## ССР
Форма № 1
| Заказчик: | АО "ЛОЭСК"
(наименование организации)
| "Утвержден" | "___"__________20__г.
(ссылка на документ об утверждении)
| Сводный сметный расчет в сумме |  |  | 34162114.0441 | руб.
СВОДНЫЙ СМЕТНЫЙ РАСЧЕТ СТОИМОСТИ СТРОИТЕЛЬСТВА
Выб, Стр-во базы Участка № 9 РЭС "Южный" Филиала АО "ЛОЭСК" "Северные электросети" в г. Высоцк Выборгского района ЛО (19-1-05-1-11-04-2-0465)
(наименование стройки)
Составлен в ценах ТСНБ-ЛО 2014 с пересчетом в цены IV кв. 2022 года
руб.
№ п/п | Номера сметных расчетов и смет | Наименование глав, объектов, работ и затрат | Сметная стоимость |  |  |  |  | Общая сметная стоимость
|  |  | проектно-изыскательские работы | строительных работ | монтажных работ | оборудова-ния, мебели инвентаря | прочих затрат
1 | 2 | 3 | 4 | 5 | 6 | 7 | 8 | 9
1 |  | Проектно-изыскательские работы | 1393260.77 | 0 | 0 | 0 | 0 | 1393260.77
2 |  | Глава 1. Подготовка территории строительства
3 | 01-01-01 | Демонтаж | 0 | 789317.2934 | 0 | 0 | 0 | 789317.2934
4 |  | Итого по главе 1 | 0 | 789317.2934 | 0 | 0 | 0 | 789317.2934
5 |  | Глава 2. Основные объекты строительства
6 | 02-01-01 | Общестроительные работы (КМ, КЖ, АР) АБК | 0 | 10167857.32 | 0 | 0 | 0 | 10167857.32
7 | 02-01-02 | Система электроснабжения АБК | 0 | 1837250.9183 | 358562.6083 | 0 | 53236.5167 | 2249050.0433
8 | 02-01-03 | Водоснабжение и водоотведение АБК | 0 | 1747238.63 | 0 | 0 | 0 | 1747238.63
9 | 02-01-04 | Отопление и вентиляция АБК | 0 | 1025493.9733 | 0 | 0 | 16055.8917 | 1041549.865
10 | 02-01-05 | Система охранной сигнализации и система управления контроля доступа АБК | 0 | 83053.8817 | 777735.3333 | 0 | 308296.2417 | 1169085.4567
11 | 02-01-06 | Охраное телевидение АБК | 0 | 181919.8417 | 1140746.0083 | 0 | 45906.25 | 1368572.1
12 | 02-01-06 | Пожарная сигнализация АБК | 0 | 1948.2267 | 525969.5167 | 0 | 215595.3083 | 743513.0517
13 | 02-02-01 | Общестроительные работы (КМ, КЖ, АР) Склад | 0 | 0 | 0 | 0 | 0 | 0
14 | 02-02-02 | Система электроснабжения Склад | 0 | 0 | 0 | 0 | 0 | 0
15 |  | Итого по главе 2 | 0 | 15044762.7917 | 2803013.4667 | 0 | 639090.2083 | 18486866.4667
16 |  | Итого по главам 1-2 | 0 | 15834080.0851 | 2803013.4667 | 0 | 639090.2083 | 19276183.7601
17 |  | Глава 4. Наружные сети и сооружения.
18 | Локальная смета № 20-В-НВК | Наружные сети водопровода и канализации. | 0 | 0 | 0 | 0 | 0 | 0
19 |  | Итого по главе 4 | 0 | 0 | 0 | 0 | 0 | 0
20 |  | Итого по главам 1-4 | 0 | 15834080.0851 | 2803013.4667 | 0 | 639090.2083 | 19276183.7601
21 |  | Глава 3. Благоустройство и озеленение территории
22 | 03-01-01 | Благоустройство | 0 | 6660974.14 | 0 | 0 | 0 | 6660974.14
23 |  | Итого по главе 5 | 0 | 6660974.14 | 0 | 0 | 0 | 6660974.14
24 |  | Итого по главам 1-5 | 0 | 22495054.2251 | 2803013.4667 | 0 | 639090.2083 | 25937157.9001
25 |  | Глава 4. Временные здания и сооружения
26 | 04-01-01 | Временные здания и сооружения | 0 | 1138009.7 | 0 | 0 | 0 | 1138009.7
27 |  | Итого по главе 6 | 0 | 1138009.7 | 0 | 0 | 0 | 1138009.7
28 |  | Итого по главам 1-6 | 0 | 23633063.9251 | 2803013.4667 | 0 | 639090.2083 | 27075167.6001
29 |  | Глава 7. Прочие работы и затраты
30 | ГСНр81-05-02-2001 табл.2 п1.4 | Зимнее удорожание 1,41% | 0 | 0 | 0 | 0 | 0 | 0
31 |  | Итого по главе 7 | 0 | 0 | 0 | 0 | 0 | 0
32 |  | Итого по главам 1-7 | 0 | 23633063.9251 | 2803013.4667 | 0 | 639090.2083 | 27075167.6001
33 |  | Глава 9. Проектные и изыскательские работы, авторский надзор
34 | Договор №00-0266/2020ПИР от 20.04.2020г. | Средства на оплату проектных работ - 1393260,32 руб. 00 коп. | 0 | 0 | 0 | 0 | 0 | 0
35 | Договор №00-0267/2020ПИР от 20.04.2020г. | Средства на оплату проектных работ - 298333,33руб. 00 коп. | 0 | 0 | 0 | 0 | 0 | 0
36 |  | Итого по главе 9 | 0 | 0 | 0 | 0 | 0 | 0
37 |  | Итого по главам 1-9 | 0 | 23633063.9251 | 2803013.4667 | 0 | 639090.2083 | 27075167.6001
38 | ТСН -2001 п.2.4.17, 2% | Средства на возмещение расходов по оплате непредвиденных работ и затрат | 0 | 0 | 0 | 0 | 0 | 0
39 |  | Итого без НДС | 1393260.77 | 23633063.9251 | 2803013.4667 | 0 | 639090.2083 | 28468428.3701
40 | Расп.№4-37-2406/4 от 27.01.04г. 20% | Средства на покрытие затрат по уплате налога на добавленную стоимость | 278652.154 | 4726612.785 | 560602.6933 | 0 | 127818.0417 | 5693685.674
41 |  | ИТОГО по сводному сметному расчету | 1671912.924 | 28359676.7101 | 3363616.16 | 0 | 766908.25 | 34162114.0441
Руководитель проектной организации
(подпись(инициалы, фамилия)
Главный инженер проекта
(подпись(инициалы, фамилия)
Начальник сметного отдела
(подпись(инициалы, фамилия)
Заказчик
(подпись(инициалы, фамилия)

## ЛС ПИР
Смета
на проектные (изыскательские) работы
Наименование предприятия, здания, сооружения |  | Выб, Стр-во базы Участка № 9 РЭС "Южный" Филиала АО "ЛОЭСК" "Северные электросети" в г. Высоцк Выборгского района ЛО (19-1-05-1-11-04-2-0465)
№ п/п | Характеристика предприятия, здания, сооружения или виды работ | Номер частей, глав, таблиц, процентов, параграфов и пунктов указаний к разделу Справочника базовых цен на проектные и изыскательские работы для строительства | Единица измерения | Расчет стоимости: (a+bx)*Kj или (объём строительно-монтажных работ)*проц./ 100 или количество * цена |  | Стоимость работ, Руб.
1 | Стоимость на разработку проектно-сметной документации на строительство базы Участка № 9 РЭС "Южный" Филиала АО "ЛОЭСК" "Северные электросети" в г. Высоцк Выборгского района ЛО | Объекты жилищно-гражданского строительства. Москва 2003 г. | тыс.руб. | (313,828+1,343*10)*1000= |  | 327258
Глава 8. Таблица 25, п.1
Для данного объекта:
А = 313,828 тыс.руб.,
В = 1,343 тыс.руб.,
Х = 10 рабочих мест;
Итого: Выб, Стр-во базы Участка № 9 РЭС "Южный" Филиала АО "ЛОЭСК" "Северные электросети" в г. Высоцк Выборгского района ЛО (19-1-05-1-11-04-2-0465) | [5 empty] | 327258
№ | Выб, Стр-во базы Участка № 9 РЭС "Южный" Филиала АО "ЛОЭСК" "Северные электросети" в г. Высоцк Выборгского района ЛО |  |  |  | Коэффициент | Значение
1 | Итого |  |  |  |  | 327258
2 | Итого с индексом на IV квартал 2022 (к уровню цен 1.01.2001г.) |  |  |  | 4.37 | 1430117.46
| Стоимость проектных работ с учетом корректирующего коэффициента |  |  |  | 0.97423 | 1393260.7681
3 | Итого без НДС |  |  |  |  | 1393260.7681
4 | НДС, 20% |  |  |  | 0,20 | 278652.1536
5 | Итого с НДС |  |  |  |  | 1671912.9218
Главный инженер проекта________________________ (подпись, инициалы, фамилия)
Начальник отдела________________________ (подпись, инициалы, фамилия)
Составитель сметы________________________ (подпись, инициалы, фамилия)

## 01-01-01
Выб, Стр-во базы Участка № 9 РЭС "Южный" Филиала АО "ЛОЭСК" "Северные электросети" в г. Высоцк Выборгского района ЛО (19-1-05-1-11-04-2-0465)
(наименование объекта)
ЛОКАЛЬНАЯ СМЕТА №01-01-01
АБК Демонтаж
Основание:
Сметная стоимость | [6 empty] | 947181 |  |  | руб.
Средства на оплату труда | [6 empty] | 220208 |  |  | руб.
Нормативная трудоемкость | [6 empty] | 917 |  |  | чел. час.
Смета составлена в ценах базе ТСНБ-ЛО 2014 ноябрь 2020 с пересчетом на IV кв. 2022 г.
№ п/п | Шифр и номер позиции норматива |  | Наименование работ и затрат | Единица измерения | Количество | Стоимость единицы, руб. | [5 empty] | Общая стоимость, руб. |  |  |  |  | ТЗ основных рабочих, всего | ТЗ механиков, всего
[6 empty] | всего | в том числе |  |  |  |  | всего | в том числе
[7 empty] | оплаты труда | эксплуата- ции машин |  | в т. ч. оплаты труда механиков | материалы |  | оплаты труда | эксплуата- ции машин | в т. ч. оплаты труда механиков | материалы
1 | 2 |  | 3 | 4 | 5 | 6 | 7 | 8 |  | 9 | 10 | 11 | 12 | 13 | 14 | 15 | 16 | 17
Строительные работы
Подготовительные работы (демонтаж строений)
1 | ТЕР-46-06-009-01 МС РФ 519\пр от 4.09.19 Прил2 Тб3 п3 Козп=1,15; Кэм=1,15 |  | Разборка зданий методом обрушения кирпичных отапливаемых (при производстве работ на территории действующего предприятия с наличием в зоне производства р-т одного или нескольких факторов затрудняющих работы) ОЗП=610,67*12,76 ЭМ=3568,32*8,49 Козп=12,76 Кэм=8,49 Кзпм=12,76 (Инд_ЛО2014_09_2021) НР = 110%*0,85 (НР = 49342.52 руб.) СП = 70%*0,8 (СП = 29395.54 руб.) Объем: 13 * 6.5 * 3.5 | 100м3 строительного объе | 2.9575 | 38087.26 | 7792.19 | 30295.07 |  | 9956.6 |  | 112643.07 | 23045.4 | 89597.67 | 29446.64 | 37.77 | 111.69 | 94.35
2 | ТЕР-46-06-004-01 МС РФ 519\пр от 4.09.19 Прил2 Тб3 п3 Козп=1,15; Кэм=1,15 |  | Разборка фундаментов жилых зданий из бутового камня (при производстве работ на территории действующего предприятия с наличием в зоне производства р-т одного или нескольких факторов затрудняющих работы) ОЗП=498,67*12,76 ЭМ=259,92*6,01 Козп=12,76 Кэм=6,01 Кзпм=12,76 (Инд_ЛО2014_09_2021) НР = 110%*0,85 (НР = 55444.37 руб.) СП = 70%*0,8 (СП = 33030.69 руб.) Объем: 13 * 6.5 | 10м2 площади застройки | 8.45 | 7925.23 | 6363.09 | 1562.14 |  | 617.19 |  | 66968.19 | 53768.11 | 13200.08 | 5215.26 | 27.97 | 236.33 | 20.21
3 | ТЕР-46-06-009-05 МС РФ 519\пр от 4.09.19 Прил2 Тб2 п3 Козп=1,15; Кэм=1,15 |  | Поэлементная разборка всех конструкций зданий с сохранением годных материалов прочих неотапливаемых, включая склады, сараи и строения (при производстве работ на территории действующего предприятия с наличием в зоне производства р-т одного или нескольких факторов затрудняющих работы) ОЗП=712,02*12,76 ЭМ=1014,69*8,35 Козп=12,76 Кэм=8,35 Кзпм=12,76 (Инд_ЛО2014_09_2021) НР = 110%*0,85 (НР = 28676.75 руб.) СП = 70%*0,8 (СП = 17084.02 руб.) Объем: 7.1 * 9.3 * 4 | 100м3 строительного объе | 2.6412 | 17558.08 | 9085.41 | 8472.67 |  | 2465.09 |  | 46374.4 | 23996.38 | 22378.02 | 6510.8 | 44.03 | 116.3 | 21.57
4 | ТЕР-46-06-009-02 МС РФ 519\пр от 4.09.19 Прил2 Тб2 п3 Козп=1,15; Кэм=1,15 |  | Разборка зданий методом обрушения кирпичных неотапливаемых (при производстве работ на территории действующего предприятия с наличием в зоне производства р-т одного или нескольких факторов затрудняющих работы) ОЗП=429,56*12,76 ЭМ=3568,32*8,49 Козп=12,76 Кэм=8,49 Кзпм=12,76 (Инд_ЛО2014_09_2021) НР = 110%*0,85 (НР = 9769.15 руб.) СП = 70%*0,8 (СП = 5819.92 руб.) Объем: 3.4 * 6.6 * 3 | 100м3 строительного объе | 0.6732 | 35776.25 | 5481.18 | 30295.07 |  | 9956.6 |  | 24084.57 | 3689.93 | 20394.64 | 6702.78 | 26.57 | 17.88 | 21.48
5 | ТЕР-33-02-007-20 МС РФ 519\пр от 4.09.19 Прил2 Тб2 п3 Козп=1,15; Кэм=1,15 МДС 81-36.2004 п3.3.1А Козп=0,8 Кэм=0,8 Кмат=0 |  | Установка сборных железобетонных прожекторных мачт высотой стоек до 25 м (при производстве работ на территории действующего предприятия с наличием в зоне производства р-т одного или нескольких факторов затрудняющих работы) (демонтаж (разборка) сборных бетонных и ж\б конструкций) ОЗП=18712,4*12,76 ЭМ=36009,51*10,13 Козп=12,76 Кэм=10,13 Кзпм=12,76 Кмат=11,09 (Инд_ЛО2014_09_2021) НР = 105%*0,85 (НР = 60371.12 руб.) СП = 60%*0,8 (СП = 32559.71 руб.) Объем: 25 * 0.65 * 0.65 * 2 | 100м3 сборных железобето | 0.21125 | 603546.6 | 238770.28 | 364776.32 |  | 82331.35 |  | 127499.22 | 50440.22 | 77059 | 17392.5 | 1049.49 | 221.7 | 55.57
6 | СПГ-01-01-001-41 |  | Погрузка при автомобильных перевозках мусора строительного с погрузкой вручную ЦЕНА=61,85*12,76 Кпз=12,76 (Индексация ПЗ) Объем: 6.408 + 1.47 + 2.34 + 3.55 * 2 | т груза | 17.318 | 789.21 | [5 empty] | 13667.54
7 | СПГ-03-21-001-36 |  | Перевозка грузов I класса автомобилями-самосвалами грузоподъемностью 10 т работающих вне карьера на расстояние до 36 км ЦЕНА=28,42*8,49 Кпз=8,49 (Индексация ПЗ) Объем: 7.878 + 2.34 + 7.1 | т груза | 17.318 | 241.29 | [5 empty] | 4178.66
|  |  | Прямые затраты | [7 empty] | 395415,65
|  |  | Зарплата рабочих | [7 empty] | 154940,04
|  |  | Эксплуатация машин | [7 empty] | 222629,41
|  |  | в т.ч. зарплата машинистов | [7 empty] | 65267,98
|  |  | Накладные расходы | [7 empty] | 203603,91
|  |  | Сметная прибыль | [7 empty] | 117889,88
|  |  | ---Переход в текущие цены--- | [6 empty] | 1 | 716909,44
|  |  | Итого в текущих ценах | [7 empty] | 716909,44
|  |  | Итого без НДС | [7 empty] | 716909,44
|  |  | Итого | [7 empty] | 716909,44
|  |  | ИТОГО | [7 empty] | 789317,29
|  |  | НДС | [6 empty] | 20 % | 157863,46
|  |  | ВСЕГО С НДС | [7 empty] | 947180,75
|  | Составил: | [6 empty] | Проверил:

## 02-01-01
Выб, Стр-во базы Участка № 9 РЭС "Южный" Филиала АО "ЛОЭСК" "Северные электросети" в г. Высоцк Выборгского района ЛО (19-1-05-1-11-04-2-0465)
(наименование объекта)
ЛОКАЛЬНАЯ СМЕТА №02-01-01
Общестроительные работы (КМ,КЖ,АР) АБК
Основание:
Сметная стоимость | [6 empty] | 12201429 |  |  | руб.
Средства на оплату труда | [6 empty] | 1022602 |  |  | руб.
Нормативная трудоемкость | [6 empty] | 4553 |  |  | чел. час.
Смета составлена в ценах базе ТСНБ-ЛО 2014 ноябрь 2020 с пересчетом на IV кв. 2022 г.
№ п/п | Шифр и номер позиции норматива |  | Наименование работ и затрат | Единица измерения | Количество | Стоимость единицы, руб. | [5 empty] | Общая стоимость, руб. |  |  |  |  | ТЗ основных рабочих, всего | ТЗ механиков, всего
[6 empty] | всего | в том числе |  |  |  |  | всего | в том числе
[7 empty] | оплаты труда | эксплуата- ции машин |  | в т. ч. оплаты труда механиков | материалы |  | оплаты труда | эксплуата- ции машин | в т. ч. оплаты труда механиков | материалы
1 | 2 |  | 3 | 4 | 5 | 6 | 7 | 8 |  | 9 | 10 | 11 | 12 | 13 | 14 | 15 | 16 | 17
Строительные работы
Общестроительные работы
1 | ТЕР-01-02-027-12 МС РФ 519\пр от 4.09.19 Прил2 Тб2 п3 Козп=1,15; Кэм=1,15 МДС 81-35.2004 оп п4.7 Козп=1,15 Кэм=1,25 |  | Планировка откосов и полотна насыпей механизированным способом, группа грунтов 2 (при производстве работ на территории действующего предприятия с наличием в зоне производства р-т одного или нескольких факторов затрудняющих работы) (ремонтно-строительные работы, аналогичные технологическим процессам в новом строительстве) ОЗП=617,71*12,76 ЭМ=548,35*9,28 Козп=12,76 Кэм=9,28 Кзпм=12,76 (Инд_ЛО2014_09_2021) НР = 80%*0,85 (НР = 14241.04 руб.) СП = 45%*0,8 (СП = 7539.38 руб.) | 1000м2 спланированной пл | 2.283 | 12970.7 | 7882.02 | 5088.68 |  | 1291.31 |  | 29612.11 | 17994.65 | 11617.46 | 2948.06 | 42.43 | 96.86 | 9.42
2 | ТЕР-01-02-001-02 МС РФ 519\пр от 4.09.19 Прил2 Тб2 п3 Козп=1,15; Кэм=1,15 МДС 81-35.2004 оп п4.7 Козп=1,15 Кэм=1,25 |  | Уплотнение грунта прицепными катками на пневмоколесном ходу 25 т на первый проход по одному следу при толщине слоя 30 см (при производстве работ на территории действующего предприятия с наличием в зоне производства р-т одного или нескольких факторов затрудняющих работы) (ремонтно-строительные работы, аналогичные технологическим процессам в новом строительстве) ЭМ=2180,01*8,59 Козп=12,76 Кэм=8,59 Кзпм=12,76 (Инд_ЛО2014_09_2021) НР = 95%*0,85 (НР = 12883.64 руб.) СП = 50%*0,8 (СП = 6362.29 руб.) | 1000м3 уплотненного грун | 2.283 | 18726.3 |  | 18726.3 |  | 6967.03 |  | 42752.14 |  | 42752.14 | 15905.73 |  |  | 50.51
3 | ТЕР-01-01-006-02 МС РФ 519\пр от 4.09.19 Прил2 Тб2 п3 Козп=1,15; Кэм=1,15 МДС 81-35.2004 оп п4.7 Козп=1,15 Кэм=1,25 ОП п1.1.82; прил1.12 п3.46 прим. Козп=1,1; Кэм=1,1 |  | Разработка грунта в котлованах объемом до 500 м3 экскаваторами с ковшом вместимостью 0,4 (0,35-0,45) м3, группа грунтов 2 (в отвал) (при производстве работ на территории действующего предприятия с наличием в зоне производства р-т одного или нескольких факторов затрудняющих работы) (ремонтно-строительные работы, аналогичные технологическим процессам в новом строительстве) (вязкий грунт повышенной влажности, сильно налипающий на стенки и зубья ковша одноковшовых экскаваторов) ЭМ=8029,73*7,45 Козп=12,76 Кэм=7,45 Кзпм=12,76 (Инд_ЛО2014_09_2021) НР = 95%*0,85 (НР = 2000.62 руб.) СП = 50%*0,8 (СП = 987.96 руб.) | 1000м3 грунта | 0.1143 | 59821.49 |  | 59821.49 |  | 21608.9 |  | 6837.6 |  | 6837.6 | 2469.9 |  |  | 7.89
4 | ТЕР-01-02-057-02 МС РФ 519\пр от 4.09.19 Прил2 Тб1 п2 Козп=1,15; Кэм=1,15 МДС 81-35.2004 оп п4.7 Козп=1,15 Кэм=1,25 ОП п1.1.82; прил1.12 п3.184 прим. Козп=1,15 ОП п1.1.57; прил1.12 п3.187 Козп=1,2 |  | Разработка грунта вручную в траншеях глубиной до 2 м без креплений с откосами, группа грунтов 2 (при производстве работ на территории действующего предприятия с наличием в зоне производства р-т одного или нескольких факторов затрудняющих работы) (ремонтно-строительные работы, аналогичные технологическим процессам в новом строительстве) (сильно налипающего на инструменты грунта) (доработка вручную, зачистка дна и стенок с выкидкой грунта в котлованах и траншеях, разработанных механизированным способом) ОЗП=4156,84*12,76 Козп=12,76 (Инд_ЛО2014_09_2021) НР = 80%*0,85 (НР = 10308.26 руб.) СП = 45%*0,8 (СП = 5457.32 руб.) | 100м3 грунта | 0.2858 | 53041.32 | 53041.32 |  |  |  |  | 15159.21 | 15159.21 |  |  | 281.06 | 80.33
5 | ТЕР-27-04-016-04 МС РФ 421\пр от 4.08.20 Прил10 Тб2 п3 прим2.1, 2.2, 2.3 Кзтр=1,15; Кэм=1,15 МДС 81-35.2004 оп п4.7 Козп=1,15 Кэм=1,25 |  | Устройство прослойки из нетканого синтетического материала (НСМ) в земляном полотне сплошной (при производстве работ на территории действующего предприятия с наличием в зоне производства р-т одного или нескольких факторов затрудняющих работы) (ремонтно-строительные работы, аналогичные технологическим процессам в новом строительстве) ОЗП=612,45*12,76 МЗ=1*10,58 ЭМ=834,15*7,74 Козп=12,76 Кэм=7,74 Кзпм=12,76 Кмат=10,58 (Инд_ЛО2014_09_2021) НР = 142%*0,85 (НР = 2919.6 руб.) СП = 95%*0,8 (СП = 1833.8 руб.) | 1000м2 поверхности | 0.245 | 14281.78 | 7814.86 | 6456.34 |  | 2033.63 | 10.58 | 3499.04 | 1914.65 | 1581.8 | 498.24 | 40.67 | 9.96 | 1.55
6 | ТЕР-01-02-005-01 |  | Уплотнение грунта пневматическими трамбовками, группа грунтов 1-2 ОЗП=202,61*12,76 ЭМ=311,22*4,9 Козп=12,76 Кэм=4,9 Кзпм=12,76 (Инд_ЛО2014_09_2021) НР = 95%*0,85 (НР = 5303.64 руб.) СП = 50%*0,8 (СП = 2619.08 руб.) | 100м3 уплотненного грунт | 1.988 | 4110.28 | 2585.3 | 1524.98 |  | 708.31 |  | 8171.24 | 5139.58 | 3031.66 | 1408.12 | 12.53 | 24.91 | 6.04
7 | ТЕР-08-01-002-02 МС РФ 421\пр от 4.08.20 Прил10 Тб2 п3 прим2.1, 2.2, 2.3 Кзтр=1,15; Кэм=1,15 МДС 81-35.2004 оп п4.7 Козп=1,15 Кэм=1,25 |  | Устройство основания под фундаменты щебеночного (при производстве работ на территории действующего предприятия с наличием в зоне производства р-т одного или нескольких факторов затрудняющих работы) (ремонтно-строительные работы, аналогичные технологическим процессам в новом строительстве) ОЗП=49,13*12,76 МЗ=335,18*2,97 ЭМ=92,04*5,33 Козп=12,76 Кэм=5,33 Кзпм=12,76 Кмат=2,97 (Инд_ЛО2014_09_2021) НР = 122%*0,85 (НР = 33011.04 руб.) СП = 80%*0,8 (СП = 20314.48 руб.) Объем: 35.19 + 3.91 | м3 основания | 39.1 | 2112.98 | 626.91 | 490.59 |  | 184.89 | 995.48 | 82617.52 | 24512.18 | 19182.07 | 7229.2 | 3.17 | 124.1 | 30.35
8 | ТЕР-27-06-026-01 МС РФ 421\пр от 4.08.20 Прил10 Тб2 п3 прим2.1, 2.2, 2.3 Кзтр=1,15; Кэм=1,15 МДС 81-35.2004 оп п4.7 Козп=1,15 Кэм=1,25 |  | Розлив вяжущих материалов (при производстве работ на территории действующего предприятия с наличием в зоне производства р-т одного или нескольких факторов затрудняющих работы) (ремонтно-строительные работы, аналогичные технологическим процессам в новом строительстве) МЗ=1580,83*19,17 ЭМ=71,34*5,52 Козп=12,76 Кэм=5,52 Кзпм=12,76 Кмат=19,17 (Инд_ЛО2014_09_2021) НР = 142%*0,85 (НР = 34.32 руб.) СП = 95%*0,8 (СП = 21.55 руб.) Объем: 198.8 * 0.6 : 1000 | т | 0.11928 | 30698.32 |  | 393.81 |  | 237.72 | 30304.51 | 3661.7 |  | 46.97 | 28.36 |  |  | 0.11
9 | ТЕР-08-01-002-01 МС РФ 519\пр от 4.09.19 Прил2 Тб2 п3 Козп=1,15; Кэм=1,15 МДС 81-35.2004 оп п4.7 Козп=1,15 Кэм=1,25 |  | Устройство основания под фундаменты песчаного (при производстве работ на территории действующего предприятия с наличием в зоне производства р-т одного или нескольких факторов затрудняющих работы) (ремонтно-строительные работы, аналогичные технологическим процессам в новом строительстве) ОЗП=47,08*12,76 МЗ=0,32*3,25 ЭМ=55,65*5,73 Козп=12,76 Кэм=5,73 Кзпм=12,76 Кмат=3,25 (Инд_ЛО2014_09_2021) НР = 122%*0,85 (НР = 14597.86 руб.) СП = 80%*0,8 (СП = 8983.3 руб.) | м3 основания | 20 | 920.65 | 600.75 | 318.85 |  | 101.07 | 1.05 | 18413 | 12015 | 6377 | 2021.4 | 3.04 | 60.83 | 8.34
10 | ТЕР-11-01-009-01 |  | Устройство тепло- и звукоизоляции сплошной из плит или матов минераловатных или стекловолокнистых (при производстве работ на территории действующего предприятия с наличием в зоне производства р-т одного или нескольких факторов затрудняющих работы) (ремонтно-строительные работы, аналогичные технологическим процессам в новом строительстве) ОЗП=638,05*12,76 ЭМ=179,77*6,41 Козп=12,76 Кэм=6,41 Кзпм=12,76 Кмат=8,8 (Инд_ЛО2014_09_2021) НР = 123%*0,85 (НР = 17094.85 руб.) СП = 75%*0,8 (СП = 9768.49 руб.) Объем: 19.8 : 0.1 | 100м2 изолируемой поверх | 1.98 | 9293.91 | 8141.56 | 1152.35 |  | 81.07 |  | 18401.94 | 16120.29 | 2281.65 | 160.52 | 37.53 | 74.31 | 0.51
11 | ТЕР-06-01-001-01 МС РФ 421\пр от 4.08.20 Прил10 Тб2 п3 прим2.1, 2.2, 2.3 Кзтр=1,15; Кэм=1,15 МДС 81-35.2004 оп п4.7 Козп=1,15 Кэм=1,25 |  | Устройство бетонной подготовки (при производстве работ на территории действующего предприятия с наличием в зоне производства р-т одного или нескольких факторов затрудняющих работы) (ремонтно-строительные работы, аналогичные технологическим процессам в новом строительстве) ОЗП=3520,76*12,76 МЗ=36406,95*9,87 ЭМ=2616,64*8,81 Козп=12,76 Кэм=8,81 Кзпм=12,76 Кмат=9,87 (Инд_ЛО2014_09_2021) НР = 105%*0,85 (НР = 8022.5 руб.) СП = 65%*0,8 (СП = 4687.31 руб.) | 100м3 бетона, бутобетона | 0.17 | 427314.07 | 44924.89 | 23052.58 |  | 8098.95 | 359336.6 | 72643.39 | 7637.23 | 3918.94 | 1376.82 | 238.05 | 40.47 | 4.4
12 | ТЕР-08-01-003-07 МС РФ 519\пр от 4.09.19 Прил2 Тб2 п3 Козп=1,15; Кэм=1,15 МДС 81-35.2004 оп п4.7 Козп=1,15 Кэм=1,25 |  | Гидроизоляция боковая обмазочная битумная в 2 слоя по выровненной поверхности бутовой кладки, кирпичу, бетону (при производстве работ на территории действующего предприятия с наличием в зоне производства р-т одного или нескольких факторов затрудняющих работы) (ремонтно-строительные работы, аналогичные технологическим процессам в новом строительстве) ОЗП=505,51*12,76 МЗ=1064,47*8,25 ЭМ=120,23*6,13 Козп=12,76 Кэм=6,13 Кзпм=12,76 Кмат=8,25 (Инд_ЛО2014_09_2021) НР = 122%*0,85 (НР = 3273.68 руб.) СП = 80%*0,8 (СП = 2014.57 руб.) | 100м2 изолируемой поверх | 0.488 | 15969.25 | 6450.34 | 737.03 |  |  | 8781.88 | 7792.99 | 3147.77 | 359.67 |  | 28.04 | 13.68
13 | ТЕР-06-01-005-06 МС РФ 519\пр от 4.09.19 Прил2 Тб2 п3 Козп=1,15; Кэм=1,15 МДС 81-35.2004 оп п4.7 Козп=1,15 Кэм=1,25 |  | Устройство железобетонных фундаментов общего назначения объемом более 25 м3 (при производстве работ на территории действующего предприятия с наличием в зоне производства р-т одного или нескольких факторов затрудняющих работы) (ремонтно-строительные работы, аналогичные технологическим процессам в новом строительстве) ОЗП=5860,53*12,76 МЗ=74629,79*7,24 ЭМ=4094,12*7,55 Козп=12,76 Кэм=7,55 Кзпм=12,76 Кмат=7,24 (Инд_ЛО2014_09_2021) НР = 105%*0,85 (НР = 43464.32 руб.) СП = 65%*0,8 (СП = 25394.89 руб.) | 100м3 бетона и железобет | 0.59 | 646010.57 | 74780.32 | 30910.57 |  | 7993.11 | 540319.68 | 381146.24 | 44120.39 | 18237.24 | 4715.93 | 368.82 | 217.6 | 15.12
14 | ТЕР-06-01-015-03 МС РФ 519\пр от 4.09.19 Прил2 Тб2 п3 Козп=1,15; Кэм=1,15 МДС 81-35.2004 оп п4.7 Козп=1,15 Кэм=1,25 |  | Установка анкерных болтов при бетонировании со связями из арматуры (при производстве работ на территории действующего предприятия с наличием в зоне производства р-т одного или нескольких факторов затрудняющих работы) (ремонтно-строительные работы, аналогичные технологическим процессам в новом строительстве) ОЗП=2925,71*12,76 МЗ=9744,54*11,09 ЭМ=112,57*7,19 Козп=12,76 Кэм=7,19 Кзпм=12,76 Кмат=11,09 (Инд_ЛО2014_09_2021) НР = 105%*0,85 (НР = 160875.34 руб.) СП = 65%*0,8 (СП = 93994.58 руб.) | т | 4.8291 | 146208.44 | 37332.11 | 809.38 |  | 99.05 | 108066.95 | 706055.18 | 180280.49 | 3908.58 | 478.32 | 170.1 | 821.43 | 1.53
15 | ТЕР-08-01-003-07 МС РФ 519\пр от 4.09.19 Прил2 Тб2 п3 Козп=1,15; Кэм=1,15 МДС 81-35.2004 оп п4.7 Козп=1,15 Кэм=1,25 |  | Гидроизоляция боковая обмазочная битумная в 2 слоя по выровненной поверхности бутовой кладки, кирпичу, бетону (при производстве работ на территории действующего предприятия с наличием в зоне производства р-т одного или нескольких факторов затрудняющих работы) (ремонтно-строительные работы, аналогичные технологическим процессам в новом строительстве) ОЗП=505,51*12,76 МЗ=1064,47*8,25 ЭМ=120,23*6,13 Козп=12,76 Кэм=6,13 Кзпм=12,76 Кмат=8,25 (Инд_ЛО2014_09_2021) НР = 122%*0,85 (НР = 1140.42 руб.) СП = 80%*0,8 (СП = 701.8 руб.) | 100м2 изолируемой поверх | 0.17 | 15969.25 | 6450.34 | 737.03 |  |  | 8781.88 | 2714.77 | 1096.56 | 125.3 |  | 28.04 | 4.77
16 | ТЕР-06-01-005-04 МС РФ 519\пр от 4.09.19 Прил2 Тб2 п3 Козп=1,15; Кэм=1,15 МДС 81-35.2004 оп п4.7 Козп=1,15 Кэм=1,25 |  | Устройство железобетонных фундаментов общего назначения объемом до 5 м3 (при производстве работ на территории действующего предприятия с наличием в зоне производства р-т одного или нескольких факторов затрудняющих работы) (ремонтно-строительные работы, аналогичные технологическим процессам в новом строительстве) ОЗП=9616,18*12,76 МЗ=64535,63*6,54 ЭМ=4165,19*7,41 Козп=12,76 Кэм=7,41 Кзпм=12,76 Кмат=6,54 (Инд_ЛО2014_09_2021) НР = 105%*0,85 (НР = 2613 руб.) СП = 65%*0,8 (СП = 1526.69 руб.) | 100м3 бетона и железобет | 0.022 | 575629.44 | 122702.4 | 30864.02 |  | 10749.8 | 422063.02 | 12663.85 | 2699.45 | 679.01 | 236.5 | 599.89 | 13.2 | 0.76
17 | ТЕР-01-02-061-02 ОП п1.1.82; прил1.12 п3.184 прим. Козп=1,15 МС РФ 519\пр от 4.09.19 Прил2 Тб2 п3 Козп=1,15; Кэм=1,15 МДС 81-35.2004 оп п4.7 Козп=1,15 Кэм=1,25 |  | Засыпка вручную траншей, пазух котлованов и ям, группа грунтов 2 (сильно налипающего на инструменты грунта) (при производстве работ на территории действующего предприятия с наличием в зоне производства р-т одного или нескольких факторов затрудняющих работы) (ремонтно-строительные работы, аналогичные технологическим процессам в новом строительстве) ОЗП=2102,12*12,76 Козп=12,76 (Инд_ЛО2014_09_2021) НР = 80%*0,85 (НР = 2681.23 руб.) СП = 45%*0,8 (СП = 1419.48 руб.) | 100м3 грунта | 0.147 | 26823.09 | 26823.09 |  |  |  |  | 3942.99 | 3942.99 |  |  | 147.83 | 21.73
18 | ТЕР-08-01-003-02 МС РФ 519\пр от 4.09.19 Прил2 Тб2 п3 Козп=1,15; Кэм=1,15 МДС 81-35.2004 оп п4.7 Козп=1,15 Кэм=1,25 |  | Гидроизоляция стен, фундаментов горизонтальная оклеечная в 1 слой (при производстве работ на территории действующего предприятия с наличием в зоне производства р-т одного или нескольких факторов затрудняющих работы) (ремонтно-строительные работы, аналогичные технологическим процессам в новом строительстве) ОЗП=305,8*12,76 МЗ=2575,49*7,13 ЭМ=173,55*6,2 Козп=12,76 Кэм=6,2 Кзпм=12,76 Кмат=7,13 (Инд_ЛО2014_09_2021) НР = 122%*0,85 (НР = 3672.59 руб.) СП = 80%*0,8 (СП = 2260.06 руб.) | 100м2 изолируемой поверх | 0.905 | 23341.28 | 3902.03 | 1076.01 |  |  | 18363.24 | 21123.86 | 3531.34 | 973.79 |  | 18.91 | 17.12
19 | ТЕР-11-01-009-01 МС РФ 519\пр от 4.09.19 Прил2 Тб2 п3 Козп=1,15; Кэм=1,15 МДС 81-35.2004 оп п4.7 Козп=1,15 Кэм=1,25 |  | Устройство тепло- и звукоизоляции сплошной из плит или матов минераловатных или стекловолокнистых (при производстве работ на территории действующего предприятия с наличием в зоне производства р-т одного или нескольких факторов затрудняющих работы) (ремонтно-строительные работы, аналогичные технологическим процессам в новом строительстве) ОЗП=638,05*12,76 ЭМ=179,77*6,41 Козп=12,76 Кэм=6,41 Кзпм=12,76 Кмат=8,8 (Инд_ЛО2014_09_2021) НР = 123%*0,85 (НР = 7813.55 руб.) СП = 75%*0,8 (СП = 4464.89 руб.) | 100м2 изолируемой поверх | 0.905 | 9293.91 | 8141.56 | 1152.35 |  | 81.07 |  | 8410.99 | 7368.11 | 1042.88 | 73.37 | 37.53 | 33.97 | 0.23
20 | ТЕР-11-01-050-01 МС РФ 519\пр от 4.09.19 Прил2 Тб2 п3 Козп=1,15; Кэм=1,15 МДС 81-35.2004 оп п4.7 Козп=1,15 Кэм=1,25 |  | Устройство пароизоляции из полиэтиленовой пленки в один слой насухо (при производстве работ на территории действующего предприятия с наличием в зоне производства р-т одного или нескольких факторов затрудняющих работы) (ремонтно-строительные работы, аналогичные технологическим процессам в новом строительстве) ОЗП=73,78*12,76 МЗ=1527,55*1,33 ЭМ=3,45*6,31 Козп=12,76 Кэм=6,31 Кзпм=12,76 Кмат=1,33 (Инд_ЛО2014_09_2021) НР = 123%*0,85 (НР = 894.62 руб.) СП = 75%*0,8 (СП = 511.21 руб.) | 100м2 поверхности | 0.905 | 2994.87 | 941.46 | 21.77 |  |  | 2031.64 | 2710.36 | 852.02 | 19.7 |  | 4.56 | 4.13
21 | ТЕР-11-01-008-03 МС РФ 519\пр от 4.09.19 Прил2 Тб2 п3 Козп=1,15; Кэм=1,15 МДС 81-35.2004 оп п4.7 Козп=1,15 Кэм=1,25 |  | Устройство тепло- и звукоизоляции засыпной керамзитовой (при производстве работ на территории действующего предприятия с наличием в зоне производства р-т одного или нескольких факторов затрудняющих работы) (ремонтно-строительные работы, аналогичные технологическим процессам в новом строительстве) ОЗП=47,04*12,76 МЗ=285,29*6,47 ЭМ=51,22*7,19 Козп=12,76 Кэм=7,19 Кзпм=12,76 Кмат=6,47 (Инд_ЛО2014_09_2021) НР = 123%*0,85 (НР = 14667.11 руб.) СП = 75%*0,8 (СП = 8381.21 руб.) | м3 изоляции | 18.1 | 2814.34 | 600.25 | 368.26 |  | 171.5 | 1845.83 | 50939.55 | 10864.53 | 6665.51 | 3104.15 | 2.91 | 52.66 | 11.71
22 | ТЕР-11-01-011-01 МС РФ 519\пр от 4.09.19 Прил2 Тб2 п3 Козп=1,15; Кэм=1,15 МДС 81-35.2004 оп п4.7 Козп=1,15 Кэм=1,25 |  | Устройство стяжек цементных толщиной 20 мм (при производстве работ на территории действующего предприятия с наличием в зоне производства р-т одного или нескольких факторов затрудняющих работы) (ремонтно-строительные работы, аналогичные технологическим процессам в новом строительстве) ОЗП=786,91*12,76 МЗ=1091,66*7,6 ЭМ=82,77*7,91 Козп=12,76 Кэм=7,91 Кзпм=12,76 Кмат=7,6 (Инд_ЛО2014_09_2021) НР = 123%*0,85 (НР = 5292.93 руб.) СП = 75%*0,8 (СП = 3024.53 руб.) | 100м2 стяжки | 0.475 | 18992.36 | 10041.02 | 654.72 |  | 571.37 | 8296.62 | 9021.37 | 4769.49 | 310.99 | 271.4 | 52.25 | 24.82 | 0.87
23 | ТЕР-11-01-011-02 МС РФ 519\пр от 4.09.19 Прил2 Тб2 п3 Козп=1,15; Кэм=1,15 МДС 81-35.2004 оп п4.7 Козп=1,15 Кэм=1,25 |  | Устройство стяжек на каждые 5 мм изменения толщины стяжки добавлять или исключать к расценке 11-01-011-01 (при производстве работ на территории действующего предприятия с наличием в зоне производства р-т одного или нескольких факторов затрудняющих работы) (ремонтно-строительные работы, аналогичные технологическим процессам в новом строительстве) ОЗП=9,96*12,76 МЗ=271,02*7,63 ЭМ=14,29*7,84 Козп=12,76 Кэм=7,84 Кзпм=12,76 Кмат=7,63 (Инд_ЛО2014_09_2021) НР = 123%*0,85 (НР = 110.49 руб.) СП = 75%*0,8 (СП = 63.14 руб.) | 100м2 стяжки | 0.475 | 2306.97 | 127.07 | 112.02 |  | 94.46 | 2067.88 | 1095.81 | 60.36 | 53.21 | 44.87 | 0.66 | 0.31 | 0.14
24 | ТЕР-31-01-061-01 МС РФ 519\пр от 4.09.19 Прил2 Тб2 п3 Козп=1,15; Кэм=1,15 МДС 81-35.2004 оп п4.7 Козп=1,15 Кэм=1,25 |  | Армирование цементобетонных покрытий сетками (при производстве работ на территории действующего предприятия с наличием в зоне производства р-т одного или нескольких факторов затрудняющих работы) (ремонтно-строительные работы, аналогичные технологическим процессам в новом строительстве) ОЗП=92,69*12,76 МЗ=6473,91*8,47 ЭМ=143,61*7,26 Козп=12,76 Кэм=7,26 Кзпм=12,76 Кмат=8,47 (Инд_ЛО2014_09_2021) НР = 115%*0,85 (НР = 174.18 руб.) СП = 85%*0,8 (СП = 120.86 руб.) | т | 0.1283 | 57059.38 | 1182.78 | 1042.58 |  | 202.5 | 54834.02 | 7320.72 | 151.75 | 133.76 | 25.98 | 5.26 | 0.68 | 0.08
25 | ТЕР-15-04-006-03 МДС 81-35.2004 оп п4.7 Козп=1,15 Кэм=1,25 |  | Покрытие поверхностей грунтовкой глубокого проникновения за 1 раз стен (ремонтно-строительные работы, аналогичные технологическим процессам в новом строительстве) ОЗП=137,39*12,76 МЗ=0,96*10,86 ЭМ=2,03*6,76 Козп=12,76 Кэм=6,76 Кзпм=12,76 Кмат=10,86 (Инд_ЛО2014_09_2021) НР = 105%*0,85 (НР = 742.82 руб.) СП = 55%*0,8 (СП = 367.24 руб.) | 100м2 покрытия | 0.475 | 1777.22 | 1753.1 | 13.69 |  | 3.99 | 10.43 | 844.18 | 832.73 | 6.5 | 1.9 | 7.53 | 3.58 | 0.01
26 | ТЕР-11-01-036-04 |  | Устройство покрытий из линолеума насухо со свариванием полотнищ в стыках (ремонтно-строительные работы, аналогичные технологическим процессам в новом строительстве) ОЗП=569,27*12,76 МЗ=60,23*6,03 ЭМ=112,21*6,44 Козп=12,76 Кэм=6,44 Кзпм=12,76 Кмат=6,03 (Инд_ЛО2014_09_2021) НР = 123%*0,85 (НР = 3689.22 руб.) СП = 75%*0,8 (СП = 2108.12 руб.) | 100м2 покрытия | 0.475 | 8349.76 | 7263.92 | 722.65 |  | 133.02 | 363.19 | 3966.14 | 3450.36 | 343.26 | 63.18 | 36.12 | 17.16 | 0.2
27 | ТЕР-11-01-011-01 МДС 81-35.2004 оп п4.7 Козп=1,15 Кэм=1,25 |  | Устройство стяжек цементных толщиной 20 мм (ремонтно-строительные работы, аналогичные технологическим процессам в новом строительстве) ОЗП=684,27*12,76 МЗ=1091,66*7,6 ЭМ=71,98*7,91 Козп=12,76 Кэм=7,91 Кзпм=12,76 Кмат=7,6 (Инд_ЛО2014_09_2021) НР = 123%*0,85 (НР = 649.22 руб.) СП = 75%*0,8 (СП = 370.98 руб.) | 100м2 стяжки | 0.067 | 17597.26 | 8731.32 | 569.32 |  | 496.84 | 8296.62 | 1179.02 | 585.01 | 38.14 | 33.29 | 45.44 | 3.04 | 0.11
28 | ТЕР-11-01-011-02 МДС 81-35.2004 оп п4.7 Козп=1,15 Кэм=1,25 |  | Устройство стяжек на каждые 5 мм изменения толщины стяжки добавлять или исключать к расценке 11-01-011-01 (ремонтно-строительные работы, аналогичные технологическим процессам в новом строительстве) ОЗП=8,66*12,76 МЗ=271,02*7,63 ЭМ=12,43*7,84 Козп=12,76 Кэм=7,84 Кзпм=12,76 Кмат=7,63 (Инд_ЛО2014_09_2021) НР = 123%*0,85 (НР = 13.55 руб.) СП = 75%*0,8 (СП = 7.74 руб.) | 100м2 стяжки | 0.067 | 2275.79 | 110.5 | 97.41 |  | 82.14 | 2067.88 | 152.48 | 7.4 | 6.53 | 5.5 | 0.57 | 0.04 | 0.02
29 | ТЕР-31-01-061-01 МДС 81-35.2004 оп п4.7 Козп=1,15 Кэм=1,25 |  | Армирование цементобетонных покрытий сетками (ремонтно-строительные работы, аналогичные технологическим процессам в новом строительстве) ОЗП=80,6*12,76 МЗ=6473,91*8,47 ЭМ=124,88*7,26 Козп=12,76 Кэм=7,26 Кзпм=12,76 Кмат=8,47 (Инд_ЛО2014_09_2021) НР = 115%*0,85 (НР = 21.37 руб.) СП = 85%*0,8 (СП = 14.83 руб.) | т | 0.0181 | 56769.11 | 1028.5 | 906.59 |  | 176.09 | 54834.02 | 1027.52 | 18.62 | 16.41 | 3.19 | 4.58 | 0.08 | 0.01
30 | ТЕР-11-01-004-09 МДС 81-35.2004 оп п4.7 Козп=1,15 Кэм=1,25 |  | Устройство гидроизоляции обмазочной в один слой праймером (ремонтно-строительные работы, аналогичные технологическим процессам в новом строительстве) ОЗП=643,26*12,76 МЗ=205,74*10,41 ЭМ=35,94*6,91 Козп=12,76 Кэм=6,91 Кзпм=12,76 Кмат=10,41 (Инд_ЛО2014_09_2021) НР = 123%*0,85 (НР = 578.26 руб.) СП = 75%*0,8 (СП = 330.43 руб.) | 100м2 изолируемой поверх | 0.067 | 10598.13 | 8208.05 | 248.33 |  | 11.8 | 2141.75 | 710.07 | 549.93 | 16.64 | 0.79 | 31.02 | 2.08
31 | ТЕР-11-01-047-02 МДС 81-35.2004 оп п4.7 Козп=1,15 Кэм=1,25 |  | Устройство покрытий из плит керамогранитных размером 60х60 см (ремонтно-строительные работы, аналогичные технологическим процессам в новом строительстве) ОЗП=4476,51*12,76 МЗ=22912,94*4,09 ЭМ=51,08*11,22 Козп=12,76 Кэм=11,22 Кзпм=12,76 Кмат=4,09 (Инд_ЛО2014_09_2021) НР = 123%*0,85 (НР = 4053.83 руб.) СП = 75%*0,8 (СП = 2316.47 руб.) | 100м2 покрытия | 0.067 | 151407.29 | 57120.31 | 573.06 |  | 503.38 | 93713.92 | 10144.29 | 3827.06 | 38.4 | 33.73 | 270.16 | 18.1 | 0.14
32 | ТЕР-11-01-011-01 МДС 81-35.2004 оп п4.7 Козп=1,15 Кэм=1,25 |  | Устройство стяжек цементных толщиной 20 мм (ремонтно-строительные работы, аналогичные технологическим процессам в новом строительстве) ОЗП=684,27*12,76 МЗ=1091,66*7,6 ЭМ=71,98*7,91 Козп=12,76 Кэм=7,91 Кзпм=12,76 Кмат=7,6 (Инд_ЛО2014_09_2021) НР = 123%*0,85 (НР = 2868.11 руб.) СП = 75%*0,8 (СП = 1638.92 руб.) | 100м2 стяжки | 0.296 | 17597.26 | 8731.32 | 569.32 |  | 496.84 | 8296.62 | 5208.79 | 2584.47 | 168.52 | 147.06 | 45.44 | 13.45 | 0.47
33 | ТЕР-11-01-011-02 МДС 81-35.2004 оп п4.7 Козп=1,15 Кэм=1,25 |  | Устройство стяжек на каждые 5 мм изменения толщины стяжки добавлять или исключать к расценке 11-01-011-01 (ремонтно-строительные работы, аналогичные технологическим процессам в новом строительстве) ОЗП=8,66*12,76 МЗ=271,02*7,63 ЭМ=12,43*7,84 Козп=12,76 Кэм=7,84 Кзпм=12,76 Кмат=7,63 (Инд_ЛО2014_09_2021) НР = 123%*0,85 (НР = 59.87 руб.) СП = 75%*0,8 (СП = 34.21 руб.) | 100м2 стяжки | 0.296 | 2275.79 | 110.5 | 97.41 |  | 82.14 | 2067.88 | 673.63 | 32.71 | 28.83 | 24.31 | 0.57 | 0.17 | 0.08
34 | ТЕР-31-01-061-01 МДС 81-35.2004 оп п4.7 Козп=1,15 Кэм=1,25 |  | Армирование цементобетонных покрытий сетками (ремонтно-строительные работы, аналогичные технологическим процессам в новом строительстве) ОЗП=80,6*12,76 МЗ=6473,91*8,47 ЭМ=124,88*7,26 Козп=12,76 Кэм=7,26 Кзпм=12,76 Кмат=8,47 (Инд_ЛО2014_09_2021) НР = 115%*0,85 (НР = 94.33 руб.) СП = 85%*0,8 (СП = 65.45 руб.) | т | 0.0799 | 56769.11 | 1028.5 | 906.59 |  | 176.09 | 54834.02 | 4535.85 | 82.18 | 72.44 | 14.07 | 4.58 | 0.37 | 0.04
35 | ТЕР-11-01-045-01 МДС 81-35.2004 оп п4.7 Козп=1,15 Кэм=1,25 |  | Устройство покрытий наливных составом на эпоксидной смоле толщиной 3 мм и грунтовкой толщиной 0,5 мм (ремонтно-строительные работы, аналогичные технологическим процессам в новом строительстве) ОЗП=2031,45*12,76 МЗ=18200,88*10,33 ЭМ=82,45*6,4 Козп=12,76 Кэм=6,4 Кзпм=12,76 Кмат=10,33 (Инд_ЛО2014_09_2021) НР = 123%*0,85 (НР = 8068.49 руб.) СП = 75%*0,8 (СП = 4610.57 руб.) | 100м2 | 0.296 | 214464.1 | 25921.33 | 527.68 |  | 39.08 | 188015.09 | 63481.37 | 7672.71 | 156.19 | 11.57 | 92.05 | 27.25 | 0.04
36 | ТЕР-11-01-011-01 МДС 81-35.2004 оп п4.7 Козп=1,15 Кэм=1,25 |  | Устройство стяжек цементных толщиной 20 мм (ремонтно-строительные работы, аналогичные технологическим процессам в новом строительстве) ОЗП=684,27*12,76 МЗ=1091,66*7,6 ЭМ=71,98*7,91 Козп=12,76 Кэм=7,91 Кзпм=12,76 Кмат=7,6 (Инд_ЛО2014_09_2021) НР = 123%*0,85 (НР = 649.22 руб.) СП = 75%*0,8 (СП = 370.98 руб.) | 100м2 стяжки | 0.067 | 17597.26 | 8731.32 | 569.32 |  | 496.84 | 8296.62 | 1179.02 | 585.01 | 38.14 | 33.29 | 45.44 | 3.04 | 0.11
37 | ТЕР-31-01-061-01 МДС 81-35.2004 оп п4.7 Козп=1,15 Кэм=1,25 |  | Армирование цементобетонных покрытий сетками (ремонтно-строительные работы, аналогичные технологическим процессам в новом строительстве) ОЗП=80,6*12,76 МЗ=6473,91*8,47 ЭМ=124,88*7,26 Козп=12,76 Кэм=7,26 Кзпм=12,76 Кмат=8,47 (Инд_ЛО2014_09_2021) НР = 115%*0,85 (НР = 21.37 руб.) СП = 85%*0,8 (СП = 14.83 руб.) | т | 0.0181 | 56769.11 | 1028.5 | 906.59 |  | 176.09 | 54834.02 | 1027.52 | 18.62 | 16.41 | 3.19 | 4.58 | 0.08 | 0.01
38 | ТЕР-11-01-011-02 МДС 81-35.2004 оп п4.7 Козп=1,15 Кэм=1,25 |  | Устройство стяжек на каждые 5 мм изменения толщины стяжки добавлять или исключать к расценке 11-01-011-01 (ремонтно-строительные работы, аналогичные технологическим процессам в новом строительстве) ОЗП=8,66*12,76 МЗ=271,02*7,63 ЭМ=12,43*7,84 Козп=12,76 Кэм=7,84 Кзпм=12,76 Кмат=7,63 (Инд_ЛО2014_09_2021) НР = 123%*0,85 (НР = 13.55 руб.) СП = 75%*0,8 (СП = 7.74 руб.) | 100м2 стяжки | 0.067 | 2275.79 | 110.5 | 97.41 |  | 82.14 | 2067.88 | 152.48 | 7.4 | 6.53 | 5.5 | 0.57 | 0.04 | 0.02
39 | ТЕР-11-01-052-01 МДС 81-35.2004 оп п4.7 Козп=1,15 Кэм=1,25 |  | Устройство полимерных наливных полов из полиуретана с толщиной покрытия 2 мм (ремонтно-строительные работы, аналогичные технологическим процессам в новом строительстве) ОЗП=1010,02*12,76 МЗ=16416,18*10,03 ЭМ=60,85*6,3 Козп=12,76 Кэм=6,3 Кзпм=12,76 Кмат=10,03 (Инд_ЛО2014_09_2021) НР = 123%*0,85 (НР = 906.66 руб.) СП = 75%*0,8 (СП = 518.09 руб.) | 100м2 пола | 0.067 | 177925.53 | 12887.88 | 383.36 |  |  | 164654.29 | 11921.01 | 863.49 | 25.69 |  | 63.01 | 4.22
40 | ТЕР-11-01-052-01 МДС 81-35.2004 оп п4.7 Козп=1,15 Кэм=1,25 |  | Устройство полимерных наливных полов из полиуретана с толщиной покрытия 2 мм (ремонтно-строительные работы, аналогичные технологическим процессам в новом строительстве) ОЗП=1010,02*12,76 МЗ=16416,18*10,03 ЭМ=60,85*6,3 Козп=12,76 Кэм=6,3 Кзпм=12,76 Кмат=10,03 (Инд_ЛО2014_09_2021) НР = 123%*0,85 (НР = 6725.54 руб.) СП = 75%*0,8 (СП = 3843.17 руб.) | 100м2 пола | 0.497 | 177925.53 | 12887.88 | 383.36 |  |  | 164654.29 | 88428.99 | 6405.28 | 190.53 |  | 63.01 | 31.32
41 | ТЕР-29-01-220-01 МДС 81-35.2004 оп п4.7 Козп=1,15 Кэм=1,25 |  | Затирка бетонных поверхностей (ремонтно-строительные работы, аналогичные технологическим процессам в новом строительстве) ОЗП=613,13*12,76 МЗ=300,68*6,56 ЭМ=66,46*2,73 Козп=12,76 Кэм=2,73 Кзпм=12,76 Кмат=6,56 (Инд_ЛО2014_09_2021) НР = 145%*0,85 (НР = 350.28 руб.) СП = 75%*0,8 (СП = 170.87 руб.) | 100м2 поверхности | 0.0364 | 9977.49 | 7823.59 | 181.44 |  |  | 1972.46 | 363.18 | 284.78 | 6.6 |  | 33.61 | 1.22
42 | ТЕР-09-03-002-01 МДС 81-35.2004 оп п4.7 Козп=1,15 Кэм=1,25 |  | Монтаж колонн одноэтажных и многоэтажных зданий и крановых эстакад высотой до 25 м цельного сечения массой до 1,0 т (ремонтно-строительные работы, аналогичные технологическим процессам в новом строительстве) ОЗП=209,62*12,76 МЗ=52,58*14,69 ЭМ=384,1*8,07 Козп=12,76 Кэм=8,07 Кзпм=12,76 Кмат=14,69 (Инд_ЛО2014_09_2021) НР = 90%*0,85 (НР = 3847.14 руб.) СП = 85%*0,8 (СП = 3397.47 руб.) Объем: ( 8 * 3.665 * 28.83 + 4 * 4.15 * 28.83 + 2 * 2.89 * 9.48 + 2 * 2.12 * 9.48 + 2 * 2.69 * 7.21 ) : 1000 | т конструкций | 1.4577 | 6546.87 | 2674.78 | 3099.69 |  | 752.84 | 772.4 | 9543.06 | 3898.9 | 4518.27 | 1097.38 | 12.04 | 17.55 | 3.48
43 | ТЕР-11-01-011-01 МДС 81-35.2004 оп п4.7 Козп=1,15 Кэм=1,25 |  | Устройство стяжек цементных толщиной 20 мм (ремонтно-строительные работы, аналогичные технологическим процессам в новом строительстве) ОЗП=684,27*12,76 МЗ=1091,66*7,6 ЭМ=71,98*7,91 Козп=12,76 Кэм=7,91 Кзпм=12,76 Кмат=7,6 (Инд_ЛО2014_09_2021) НР = 123%*0,85 (НР = 96.89 руб.) СП = 75%*0,8 (СП = 55.37 руб.) | 100м2 стяжки | 0.01 | 17597.26 | 8731.32 | 569.32 |  | 496.84 | 8296.62 | 175.97 | 87.31 | 5.69 | 4.97 | 45.44 | 0.45 | 0.02
44 | ТЕР-11-01-011-02 МДС 81-35.2004 оп п4.7 Козп=1,15 Кэм=1,25 |  | Устройство стяжек на каждые 5 мм изменения толщины стяжки добавлять или исключать к расценке 11-01-011-01 (ремонтно-строительные работы, аналогичные технологическим процессам в новом строительстве) ОЗП=8,66*12,76 МЗ=271,02*7,63 ЭМ=12,43*7,84 Козп=12,76 Кэм=7,84 Кзпм=12,76 Кмат=7,63 (Инд_ЛО2014_09_2021) НР = 123%*0,85 (НР = 2.03 руб.) СП = 75%*0,8 (СП = 1.16 руб.) | 100м2 стяжки | 0.01 | 2275.79 | 110.5 | 97.41 |  | 82.14 | 2067.88 | 22.76 | 1.11 | 0.97 | 0.82 | 0.57 | 0.01
45 | ТЕР-09-03-002-12 МДС 81-35.2004 оп п4.7 Козп=1,15 Кэм=1,25 |  | Монтаж балок, ригелей перекрытия, покрытия и под установку оборудования многоэтажных зданий при высоте здания до 25 м (ремонтно-строительные работы, аналогичные технологическим процессам в новом строительстве) ОЗП=406,11*12,76 МЗ=146,95*13,03 ЭМ=654,13*9,78 Козп=12,76 Кэм=9,78 Кзпм=12,76 Кмат=13,03 (Инд_ЛО2014_09_2021) НР = 90%*0,85 (НР = 7818.6 руб.) СП = 85%*0,8 (СП = 6904.74 руб.) | т конструкций | 1.6077 | 13494.08 | 5181.98 | 6397.34 |  | 1133.89 | 1914.76 | 21694.43 | 8331.07 | 10285 | 1822.96 | 20.99 | 33.74 | 5.16
46 | ТЕР-09-03-015-01 МДС 81-35.2004 оп п4.7 Козп=1,15 Кэм=1,25 |  | Монтаж прогонов при шаге ферм до 12 м при высоте здания до 25 м (ремонтно-строительные работы, аналогичные технологическим процессам в новом строительстве) ОЗП=300,89*12,76 МЗ=117,14*12,56 ЭМ=391,93*7,35 Козп=12,76 Кэм=7,35 Кзпм=12,76 Кмат=12,56 (Инд_ЛО2014_09_2021) НР = 90%*0,85 (НР = 7603.14 руб.) СП = 85%*0,8 (СП = 6714.46 руб.) | т конструкций | 2.1992 | 8191.24 | 3839.31 | 2880.65 |  | 650.6 | 1471.28 | 18014.18 | 8443.41 | 6335.13 | 1430.8 | 18.16 | 39.93 | 4.29
47 | ТЕР-09-03-002-12 МДС 81-35.2004 оп п4.7 Козп=1,15 Кэм=1,25 |  | Монтаж балок, ригелей перекрытия, покрытия и под установку оборудования многоэтажных зданий при высоте здания до 25 м (ремонтно-строительные работы, аналогичные технологическим процессам в новом строительстве) ОЗП=406,11*12,76 МЗ=146,95*13,03 ЭМ=654,13*9,78 Козп=12,76 Кэм=9,78 Кзпм=12,76 Кмат=13,03 (Инд_ЛО2014_09_2021) НР = 90%*0,85 (НР = 3772.88 руб.) СП = 85%*0,8 (СП = 3331.9 руб.) | т конструкций | 0.7758 | 13494.08 | 5181.98 | 6397.34 |  | 1133.89 | 1914.76 | 10468.71 | 4020.18 | 4963.06 | 879.67 | 20.99 | 16.28 | 2.49
48 | ТЕР-09-04-006-04 МДС 81-35.2004 оп п4.7 Козп=1,15 Кэм=1,25 |  | Монтаж ограждающих конструкций стен из многослойных панелей заводской готовности при высоте здания до 50 м (ремонтно-строительные работы, аналогичные технологическим процессам в новом строительстве) ОЗП=3490,69*12,76 МЗ=677,61*12,74 ЭМ=7105,65*7,23 Козп=12,76 Кэм=7,23 Кзпм=12,76 Кмат=12,74 (Инд_ЛО2014_09_2021) НР = 90%*0,85 (НР = 75227.1 руб.) СП = 85%*0,8 (СП = 66434.32 руб.) | 100м2 | 1.71 | 104547.77 | 44541.17 | 51373.85 |  | 12591.89 | 8632.75 | 178776.69 | 76165.4 | 87849.29 | 21532.13 | 195.78 | 334.78 | 73.91
49 | ТЕР-09-04-002-03 |  | Монтаж кровельного покрытия из многослойных панелей заводской готовности при высоте до 50 м (ремонтно-строительные работы, аналогичные технологическим процессам в новом строительстве) ОЗП=894,06*12,76 МЗ=164,33*18,29 ЭМ=2078,91*8,04 Козп=12,76 Кэм=8,04 Кзпм=12,76 Кмат=18,29 (Инд_ЛО2014_09_2021) НР = 90%*0,85 (НР = 18659.71 руб.) СП = 85%*0,8 (СП = 16478.71 руб.) | 100м2 покрытия | 1.6 | 31128.21 | 11408.15 | 16714.46 |  | 3737.72 | 3005.6 | 49805.14 | 18253.04 | 26743.14 | 5980.35 | 51.98 | 83.17 | 19.48
50 | ТЕР-10-04-009-02 |  | Устройство перегородок на металлическом каркасе в зданиях промышленных предприятий с изоляционной прослойкой толщиной 50 мм (ремонтно-строительные работы, аналогичные технологическим процессам в новом строительстве) ОЗП=5051,08*12,76 МЗ=11475,33*8,35 ЭМ=257,18*6,85 Козп=12,76 Кэм=6,85 Кзпм=12,76 Кмат=8,35 (Инд_ЛО2014_09_2021) НР = 118%*0,85 (НР = 71823.63 руб.) СП = 63%*0,8 (СП = 35911.82 руб.) | 100м2 перегородок (за вы | 1.11 | 162032.39 | 64451.73 | 1761.65 |  | 254.24 | 95819.01 | 179855.95 | 71541.42 | 1955.43 | 282.21 | 283.29 | 314.45 | 0.9
51 | ТЕР-15-02-016-05 МДС 81-35.2004 оп п4.7 Козп=1,15 Кэм=1,25 |  | Штукатурка поверхностей внутри здания цементно-известковым или цементным раствором по камню и бетону высококачественная стен (ремонтно-строительные работы, аналогичные технологическим процессам в новом строительстве) ОЗП=2934,27*12,76 МЗ=1456,66*7,38 ЭМ=218,79*10,22 Козп=12,76 Кэм=10,22 Кзпм=12,76 Кмат=7,38 (Инд_ЛО2014_09_2021) НР = 105%*0,85 (НР = 98481.72 руб.) СП = 55%*0,8 (СП = 48687.59 руб.) Объем: 171 + 111 | 100м2 оштукатуриваемой п | 2.82 | 50427.46 | 37441.3 | 2236.01 |  | 1797.57 | 10750.15 | 142205.44 | 105584.47 | 6305.55 | 5069.15 | 156.08 | 440.14 | 22.7
52 | ТЕР-15-04-006-04 МДС 81-35.2004 оп п4.7 Козп=1,15 Кэм=1,25 |  | Покрытие поверхностей грунтовкой глубокого проникновения за 2 раза стен (ремонтно-строительные работы, аналогичные технологическим процессам в новом строительстве) ОЗП=342,33*12,76 МЗ=1,92*10,86 ЭМ=3,53*6,57 Козп=12,76 Кэм=6,57 Кзпм=12,76 Кмат=10,86 (Инд_ЛО2014_09_2021) НР = 105%*0,85 (НР = 10973.22 руб.) СП = 55%*0,8 (СП = 5424.96 руб.) | 100м2 покрытия | 2.82 | 4412.17 | 4368.16 | 23.16 |  | 3.99 | 20.85 | 12442.32 | 12318.21 | 65.31 | 11.25 | 18.77 | 52.93 | 0.04
53 | ТЕР-15-06-002-03 МДС 81-35.2004 оп п4.7 Козп=1,15 Кэм=1,25 |  | Оклейка стен моющимися обоями на бумажной основе по гипсобетонным и гипсолитовым поверхностям (ремонтно-строительные работы, аналогичные технологическим процессам в новом строительстве) ОЗП=921,6*12,76 МЗ=2655,49*23,03 ЭМ=2,03*6,76 Козп=12,76 Кэм=6,76 Кзпм=12,76 Кмат=23,03 (Инд_ЛО2014_09_2021) НР = 105%*0,85 (НР = 29524.25 руб.) СП = 55%*0,8 (СП = 14596.26 руб.) | 100м2 оклеиваемой поверх | 2.82 | 72929.22 | 11759.6 | 13.69 |  | 3.99 | 61155.93 | 205660.4 | 33162.07 | 38.61 | 11.25 | 54.89 | 154.79 | 0.04
54 | ТЕР-15-04-007-05 МДС 81-35.2004 оп п4.7 Козп=1,15 Кэм=1,25 |  | Окраска водно-дисперсионными акриловыми составами высококачественная по штукатурке стен (ремонтно-строительные работы, аналогичные технологическим процессам в новом строительстве) ОЗП=1302,82*12,76 МЗ=1235,99*6,96 ЭМ=31,41*6,39 Козп=12,76 Кэм=6,39 Кзпм=12,76 Кмат=6,96 (Инд_ЛО2014_09_2021) НР = 105%*0,85 (НР = 41748.22 руб.) СП = 55%*0,8 (СП = 20639.57 руб.) | 100м2 окрашиваемой повер | 2.82 | 25427.25 | 16624.03 | 200.73 |  | 10.05 | 8602.49 | 71704.85 | 46879.77 | 566.06 | 28.34 | 78.63 | 221.72 | 0.11
55 | ТЕР-15-01-016-02 МДС 81-35.2004 оп п4.7 Козп=1,15 Кэм=1,25 |  | Наружная облицовка по бетонной поверхности керамическими отдельными плитками на цементном растворе стен (ремонтно-строительные работы, аналогичные технологическим процессам в новом строительстве) ОЗП=6311,28*12,76 МЗ=5231,46*8,14 ЭМ=77,39*7,85 Козп=12,76 Кэм=7,85 Кзпм=12,76 Кмат=8,14 (Инд_ЛО2014_09_2021) НР = 105%*0,85 (НР = 42841.23 руб.) СП = 55%*0,8 (СП = 21179.93 руб.) | 100м2 облицованной повер | 0.594 | 123723.51 | 80531.94 | 607.49 |  | 505.46 | 42584.08 | 73491.76 | 47835.97 | 360.85 | 300.24 | 353.97 | 210.26 | 0.98
56 | ТЕР-15-02-005-01 МДС 81-35.2004 оп п4.7 Козп=1,15 Кэм=1,25 |  | Высококачественная штукатурка фасадов декоративным раствором по камню стен гладких (ремонтно-строительные работы, аналогичные технологическим процессам в новом строительстве) ОЗП=3586,32*12,76 МЗ=1746,29*6,51 ЭМ=136,29*9,14 Козп=12,76 Кэм=9,14 Кзпм=12,76 Кмат=6,51 (Инд_ЛО2014_09_2021) НР = 105%*0,85 (НР = 7653.04 руб.) СП = 55%*0,8 (СП = 3783.52 руб.) | 100м2 оштукатуриваемой п | 0.185 | 58375.48 | 45761.46 | 1245.67 |  | 719.19 | 11368.35 | 10799.46 | 8465.87 | 230.45 | 133.05 | 190.76 | 35.29 | 0.64
57 | ТЕР-15-04-024-01 МДС 81-35.2004 оп п4.7 Козп=1,15 Кэм=1,25 |  | Простая окраска масляными составами по дереву стен (ремонтно-строительные работы, аналогичные технологическим процессам в новом строительстве) ОЗП=534,51*12,76 МЗ=675,83*8,66 ЭМ=8,01*6,42 Козп=12,76 Кэм=6,42 Кзпм=12,76 Кмат=8,66 (Инд_ЛО2014_09_2021) НР = 105%*0,85 (НР = 1062.89 руб.) СП = 55%*0,8 (СП = 525.47 руб.) | 100м2 окрашиваемой повер | 0.175 | 12724.46 | 6820.33 | 51.44 |  | 3.99 | 5852.69 | 2226.78 | 1193.56 | 9 | 0.7 | 32.26 | 5.65
58 | ТЕР-11-01-040-03 МДС 81-35.2004 оп п4.7 Козп=1,15 Кэм=1,25 |  | Устройство плинтусов поливинилхлоридных на винтах самонарезающих (ремонтно-строительные работы, аналогичные технологическим процессам в новом строительстве) ОЗП=133,34*12,76 МЗ=1078,39*6,36 ЭМ=15,39*4,34 Козп=12,76 Кэм=4,34 Кзпм=12,76 Кмат=6,36 (Инд_ЛО2014_09_2021) НР = 123%*0,85 (НР = 1572.14 руб.) СП = 75%*0,8 (СП = 898.37 руб.) | 100м плинтуса | 0.88 | 8626.79 | 1701.45 | 66.78 |  |  | 6858.56 | 7591.58 | 1497.28 | 58.77 |  | 7.66 | 6.74
59 | ТЕР-15-01-047-15 МДС 81-35.2004 оп п4.7 Козп=1,15 Кэм=1,25 |  | Устройство подвесных потолков типа <Армстронг> по каркасу из оцинкованного профиля (ремонтно-строительные работы, аналогичные технологическим процессам в новом строительстве) ОЗП=2100,89*12,76 МЗ=4752,42*6,17 ЭМ=739,5*6,35 Козп=12,76 Кэм=6,35 Кзпм=12,76 Кмат=6,17 (Инд_ЛО2014_09_2021) НР = 105%*0,85 (НР = 21855.56 руб.) СП = 55%*0,8 (СП = 10805 руб.) Объем: 139.7 - 49.1 | 100м2 поверхности облицо | 0.906 | 60825.6 | 26807.34 | 4695.83 |  | 297.31 | 29322.43 | 55107.99 | 24287.45 | 4254.42 | 269.36 | 117.83 | 106.75 | 0.86
60 | ТЕР-35-01-447-01 МДС 81-35.2004 оп п4.7 Козп=1,15 Кэм=1,25 |  | Устройство козырька над сопряжением (ремонтно-строительные работы, аналогичные технологическим процессам в новом строительстве) ОЗП=1272,92*12,76 МЗ=4223,36*11,08 ЭМ=10,38*4,93 Козп=12,76 Кэм=4,93 Кзпм=12,76 Кмат=11,08 (Инд_ЛО2014_09_2021) НР = 95%*0,85 (НР = 18353.21 руб.) СП = 50%*0,8 (СП = 9063.32 руб.) | 10м2 «козырька» | 1.395 | 63088.48 | 16242.5 | 51.15 |  |  | 46794.83 | 88008.43 | 22658.29 | 71.35 |  | 62.22 | 86.79
61 | ТЕР-10-01-034-02 МДС 81-35.2004 оп п4.7 Козп=1,15 Кэм=1,25 |  | Установка в жилых и общественных зданиях оконных блоков из ПВХ профилей глухих с площадью проема более 2 м2 (ремонтно-строительные работы, аналогичные технологическим процессам в новом строительстве) ОЗП=2618,8*12,76 МЗ=7252,1*1,14 ЭМ=644,84*6,22 Козп=12,76 Кэм=6,22 Кзпм=12,76 Кмат=1,14 (Инд_ЛО2014_09_2021) НР = 118%*0,85 (НР = 4798.57 руб.) СП = 63%*0,8 (СП = 2399.29 руб.) | 100м2 проемов | 0.1425 | 45694.21 | 33415.93 | 4010.89 |  | 258.23 | 8267.39 | 6511.42 | 4761.77 | 571.55 | 36.8 | 158.04 | 22.52 | 0.12
62 | ТЕР-10-01-046-01 |  | Установка ворот с коробками стальными, с раздвижными или распахивающимися неутепленными полотнами и калитками (ремонтно-строительные работы, аналогичные технологическим процессам в новом строительстве) ОЗП=4630,71*12,76 МЗ=3339,51*7,95 ЭМ=2257,13*7,42 Козп=12,76 Кэм=7,42 Кзпм=12,76 Кмат=7,95 (Инд_ЛО2014_09_2021) НР = 118%*0,85 (НР = 8007.93 руб.) СП = 63%*0,8 (СП = 4003.97 руб.) | 100м2 полотен и проемов | 0.1278 | 102384.77 | 59087.8 | 16747.87 |  | 3572.16 | 26549.1 | 13084.77 | 7551.41 | 2140.38 | 456.52 | 262.96 | 33.61 | 1.46
63 | ТЕР-10-01-047-01 |  | Установка блоков из ПВХ в наружных и внутренних дверных проемах в каменных стенах площадью проема до 3 м2 (ремонтно-строительные работы, аналогичные технологическим процессам в новом строительстве) ОЗП=3881,01*12,76 МЗ=12828,01*4,74 ЭМ=753,35*6,1 Козп=12,76 Кэм=6,1 Кзпм=12,76 Кмат=4,74 (Инд_ЛО2014_09_2021) НР = 118%*0,85 (НР = 15351.76 руб.) СП = 63%*0,8 (СП = 7675.88 руб.) Объем: 2.15 * 1.3 * 11 | 100м2 проемов | 0.30745 | 114921.88 | 49521.67 | 4595.44 |  | 410.87 | 60804.77 | 35332.73 | 15225.44 | 1412.87 | 126.32 | 231.15 | 71.07 | 0.4
64 | СПГ-01-01-001-39 |  | Погрузка при автомобильных перевозках грунта растительного слоя (земля, перегной) ЦЕНА=5,19*12,76 Кпз=12,76 (Индексация ПЗ) Объем: 142.9 * 1.6 | т груза | 228.64 | 66.22 | [5 empty] | 15140.54
65 | СПГ-03-21-001-36 |  | Перевозка грузов I класса автомобилями-самосвалами грузоподъемностью 10 т работающих вне карьера на расстояние до 36 км ЦЕНА=28,42*7,4 Кпз=7,4 (Индексация ПЗ) | т груза | 228.64 | 210.31 | [5 empty] | 48085.28
66 | ТЕР-09-03-030-01 МДС 81-35.2004 оп п4.7 Козп=1,15 Кэм=1,25 |  | Монтаж площадок с настилом и ограждением из листовой, рифленой, просечной и круглой стали (ремонтно-строительные работы, аналогичные технологическим процессам в новом строительстве) ОЗП=783,44*12,76 МЗ=103,65*15,24 ЭМ=897,81*8,07 Козп=12,76 Кэм=8,07 Кзпм=12,76 Кмат=15,24 (Инд_ЛО2014_09_2021) НР = 90%*0,85 (НР = 16576.36 руб.) СП = 85%*0,8 (СП = 14638.86 руб.) | т конструкций | 1.8169 | 18821.64 | 9996.66 | 7245.35 |  | 1851.95 | 1579.63 | 34197.04 | 18162.93 | 13164.08 | 3364.81 | 45 | 81.76 | 10.72
67 | ТЕР-07-01-001-01 МДС 81-35.2004 оп п4.7 Козп=1,15 Кэм=1,25 |  | Укладка блоков и плит ленточных фундаментов при глубине котлована до 4 м, масса конструкций до 0,5 т (ремонтно-строительные работы, аналогичные технологическим процессам в новом строительстве) ОЗП=1379,05*12,76 МЗ=671,04*7,28 ЭМ=3467,79*7,34 Козп=12,76 Кэм=7,34 Кзпм=12,76 Кмат=7,28 (Инд_ЛО2014_09_2021) НР = 130%*0,85 (НР = 1772.21 руб.) СП = 85%*0,8 (СП = 1085.68 руб.) | 100шт сборных конструкци | 0.06 | 47935.35 | 17596.62 | 25453.56 |  | 9013.19 | 4885.17 | 2876.12 | 1055.8 | 1527.21 | 540.79 | 83.23 | 4.99 | 1.75
68 | ТЕР-10-02-041-01 |  | Ограждение лестничных площадок перилами (ремонтно-строительные работы, аналогичные технологическим процессам в новом строительстве) ОЗП=555,7*12,76 МЗ=81,32*10,34 ЭМ=178,83*7 Козп=12,76 Кэм=7 Кзпм=12,76 Кмат=10,34 (Инд_ЛО2014_09_2021) НР = 118%*0,85 (НР = 960.25 руб.) СП = 63%*0,8 (СП = 480.13 руб.) | 100м перил | 0.132 | 9183.4 | 7090.77 | 1251.78 |  | 183.9 | 840.85 | 1212.21 | 935.98 | 165.24 | 24.27 | 33.1 | 4.37 | 0.08
69 | ТЕР-27-07-001-03 МС РФ 421\пр от 4.08.20 Прил10 Тб2 п3 прим2.1, 2.2, 2.3 Кзтр=1,15; Кэм=1,15 МДС 81-35.2004 оп п4.7 Козп=1,15 Кэм=1,25 |  | Устройство асфальтобетонных покрытий дорожек и тротуаров двухслойных нижний слой из крупнозернистой асфальтобетонной смеси толщиной 4,5 см (при производстве работ на территории действующего предприятия с наличием в зоне производства р-т одного или нескольких факторов затрудняющих работы) (ремонтно-строительные работы, аналогичные технологическим процессам в новом строительстве) ОЗП=246,29*12,76 МЗ=4313,45*7,69 ЭМ=115,22*11,73 Козп=12,76 Кэм=11,73 Кзпм=12,76 Кмат=7,69 (Инд_ЛО2014_09_2021) НР = 142%*0,85 (НР = 2802.92 руб.) СП = 95%*0,8 (СП = 1760.51 руб.) | 100м2 покрытия | 0.735 | 37664.56 | 3142.65 | 1351.48 |  | 8.99 | 33170.43 | 27683.45 | 2309.85 | 993.34 | 6.61 | 13.5 | 9.92 | 0.02
|  |  | Прямые затраты | [7 empty] | 3033422,57
|  |  | Материалы, учтенные расценками | [7 empty] | 1728479,28
|  |  | Зарплата рабочих | [7 empty] | 935813,76
|  |  | Эксплуатация машин | [7 empty] | 305903,71
|  |  | в т.ч. зарплата машинистов | [7 empty] | 86788,19
|  |  | Накладные расходы | [7 empty] | 909783,12
|  |  | Сметная прибыль | [7 empty] | 536121,77
|  |  | ---Переход в текущие цены--- | [6 empty] | 1 | 4479327,46
|  |  | Итого в текущих ценах | [7 empty] | 4479327,46
Материалы ССЦ
70 | 101-3121 ТССЦ_ЛО2014_09_2021 |  | Нетканый геотекстиль Дорнит 250 г/м2 Объем: 245 * 1.2 | м2 | 294 | 26.85 |  |  |  |  | 26.85 | 7893.9
71 | 408-0122 ТССЦ_ЛО2014_09_2021 |  | Песок природный для строительных работ средний | м3 | 24 | 508.61 |  |  |  |  | 508.61 | 12206.64
72 | 101-7167 ТССЦ_ЛО2014_09_2021 |  | Линолеум коммерческий гомогенный "ТАРКЕТТ iQ GRANIT ACOUSTIC", акустический (толщина 4 мм, класс 34/43, пож. безопасность Г4, В3, РП2, Д2, Т2) | м2 | 48.45 | 1786.26 |  |  |  |  | 1786.26 | 86544.3
73 | 101-6512 ТССЦ_ЛО2014_09_2021 |  | Грунтовка акриловая упрочняющая стабилизирующая глубокого проникновения "БИРСС Грунт М" | т | 0.0564 | 213903.7 |  |  |  |  | 213903.7 | 12064.17
74 | 403-8325 ТССЦ_ЛО2014_09_2021 |  | Блоки бетонные стен подвалов сплошные (ГОСТ13579-78) ФБС12-4-3-П /бетон В7,5 (М100), объем 0,127 м3, расход арматуры 0,74 кг/ | шт | 6 | 596.04 |  |  |  |  | 596.04 | 3576.24
|  |  | Прямые затраты | [7 empty] | 122285,25
|  |  | Материалы, неучтенные расценками | [7 empty] | 122285,25
|  |  | ---Переход в текущие цены--- | [6 empty] | 1 | 122285,25
|  |  | Итого в текущих ценах | [7 empty] | 122285,25
Материалы
75 | Цена поставщика |  | Пеноплекс ГЕО 100 мм ЦЕНА=3500/0,2772/1,2 Кпз=1/0,2772 (Индексация ПЗ) Кпз=1/1,2 (Индексация ПЗ) Объем: 16.8 * 1.1 + 9.955 | М3 | 28.435 | 10521.89 |  |  |  |  | 10521.89 | 299189.94
76 | Цена поставщика |  | Грунтовка проникающая knauf тифенгрунт ЦЕНА=901,02/10/1,2 Кпз=1/10 (Индексация ПЗ) Кпз=1/1,2 (Индексация ПЗ) | КГ | 4.75 | 75.08 |  |  |  |  | 75.08 | 356.63
77 | Цена поставщика |  | Металлоконструкции ЦЕНА=150000/1,2 Кпз=1/1,2 (Индексация ПЗ) Объем: 1.4577 + 1.6077 + 2.1992 + 0.7758 + 1.8169 | Т | 7.8573 | 125000 |  |  |  |  | 125000 | 982162.5
78 | Цена поставщика |  | Сэндвич-панели ЦЕНА=10000/1,2 Кпз=1/1,2 (Индексация ПЗ) Объем: 171 + 160 | М2 | 331 | 8333.33 |  |  |  |  | 8333.33 | 2758332.23
79 | Цена поставщика |  | Блоки оконные ЦЕНА=12500/1,2 Кпз=1/1,2 (Индексация ПЗ) | М2 | 14.25 | 10416.67 |  |  |  |  | 10416.67 | 148437.55
80 | Цена поставщика |  | Ворота промышленные с дверью и окном ЦЕНА=150000/1,2 Кпз=1/1,2 (Индексация ПЗ) | КОМПЛЕКТ | 1 | 125000 |  |  |  |  | 125000 | 125000
81 | Цена поставщика |  | Двери ЦЕНА=25000/1,2 Кпз=1/1,2 (Индексация ПЗ) | ШТ | 11 | 20833.33 |  |  |  |  | 20833.33 | 229166.63
|  |  | Прямые затраты | [7 empty] | 4542645,48
|  |  | Материалы, неучтенные расценками | [7 empty] | 4542645,48
|  |  | ---Переход в текущие цены--- | [6 empty] | 1 | 4542645,48
|  |  | Итого в текущих ценах | [7 empty] | 4542645,48
|  |  | Заготовительно складские расходы | [6 empty] | 1,02 | 4633498,39
|  |  | Итого без НДС | [7 empty] | 9235111,10
|  |  | Итого | [7 empty] | 9235111,10
|  |  | ИТОГО | [7 empty] | 10167857,32
|  |  | НДС | [6 empty] | 20 % | 2033571,46
|  |  | ВСЕГО С НДС | [7 empty] | 12201428,78
|  | Составил: | [6 empty] | Проверил:

## 02-01-02
Выб, Стр-во базы Участка № 9 РЭС "Южный" Филиала АО "ЛОЭСК" "Северные электросети" в г. Высоцк Выборгского района ЛО (19-1-05-1-11-04-2-0465)
(наименование объекта)
ЛОКАЛЬНАЯ СМЕТА №02-01-02
Система электроснабжения АБК
Основание:
Сметная стоимость | [6 empty] | 2698860 |  |  | руб.
Средства на оплату труда | [6 empty] | 202383 |  |  | руб.
Нормативная трудоемкость | [6 empty] | 889 |  |  | чел. час.
Смета составлена в ценах базе ТСНБ-ЛО 2014 ноябрь 2020 с пересчетом на IV кв. 2022 г.
№ п/п | Шифр и номер позиции норматива |  | Наименование работ и затрат | Единица измерения | Количество | Стоимость единицы, руб. | [5 empty] | Общая стоимость, руб. |  |  |  |  | ТЗ основных рабочих, всего | ТЗ механиков, всего
[6 empty] | всего | в том числе |  |  |  |  | всего | в том числе
[7 empty] | оплаты труда | эксплуата- ции машин |  | в т. ч. оплаты труда механиков | материалы |  | оплаты труда | эксплуата- ции машин | в т. ч. оплаты труда механиков | материалы
1 | 2 |  | 3 | 4 | 5 | 6 | 7 | 8 |  | 9 | 10 | 11 | 12 | 13 | 14 | 15 | 16 | 17
Система электроснабжения
Внутренее электроснабжение
1 | ТЕРм-08-03-572-07 |  | Блок управления шкафного исполнения или распределительный пункт (шкаф), устанавливаемый на полу, высота и ширина до 1700х1100 мм ОЗП=87,61*12,76 МЗ=317,3*11,74 ЭМ=118,66*7,28 Козп=12,76 Кэм=7,28 Кзпм=12,76 Кмат=11,74 (Инд_ЛО2014_09_2021) НР = 95%*0,85 (НР = 1009.48 руб.) СП = 65%*0,8 (СП = 648.06 руб.) | шт | 1 | 5706.84 | 1117.9 | 863.84 |  | 128.37 | 3725.1 | 5706.84 | 1117.9 | 863.84 | 128.37 | 4.66 | 4.66 | 0.41
2 | ТЕРм-08-03-593-05 |  | Светильник потолочный или настенный с креплением винтами или болтами для помещений с тяжелыми условиями среды, уплотненный ОЗП=1404,92*12,76 МЗ=517,45*9,17 ЭМ=169,12*6,48 Козп=12,76 Кэм=6,48 Кзпм=12,76 Кмат=9,17 (Инд_ЛО2014_09_2021) НР = 95%*0,85 (НР = 4248.49 руб.) СП = 65%*0,8 (СП = 2727.43 руб.) Объем: 9 + 15 + 5 | 100шт | 0.29 | 23767.7 | 17926.78 | 1095.9 |  | 159.63 | 4745.02 | 6892.63 | 5198.76 | 317.81 | 46.29 | 74.73 | 21.67 | 0.15
3 | ТЕРм-08-02-420-01 |  | Коробка ответвительная с предохранителем или разъединителем, или автоматом, или указателем напряжения ОЗП=3337,78*12,76 МЗ=66,76*12,76 ЭМ=1169,96*7,22 Козп=12,76 Кэм=7,22 Кзпм=12,76 Кмат=12,76 (Инд_ЛО2014_09_2021) НР = 95%*0,85 (НР = 16021.51 руб.) СП = 65%*0,8 (СП = 10285.41 руб.) Объем: 7 + 9 + 4 + 5 + 8 + 11 + 1 | 100шт | 0.45 | 51889.04 | 42590.07 | 8447.11 |  | 1364.68 | 851.86 | 23350.07 | 19165.53 | 3801.2 | 614.11 | 187.2 | 84.24 | 1.96
4 | ТЕРм-08-03-591-02 |  | Выключатель одноклавишный утопленного типа при скрытой проводке ОЗП=484,29*12,76 МЗ=35,95*43,69 ЭМ=6,85*7,38 Козп=12,76 Кэм=7,38 Кзпм=12,76 Кмат=43,69 (Инд_ЛО2014_09_2021) НР = 95%*0,85 (НР = 802.09 руб.) СП = 65%*0,8 (СП = 514.92 руб.) | 100шт | 0.16 | 7800.75 | 6179.54 | 50.55 |  | 9.44 | 1570.66 | 1248.12 | 988.72 | 8.09 | 1.51 | 25.76 | 4.12
5 | ТЕРм-08-03-591-10 |  | Розетка штепсельная полугерметическая и герметическая ОЗП=1144,54*12,76 МЗ=217,76*8,67 ЭМ=46,15*7,62 Козп=12,76 Кэм=7,62 Кзпм=12,76 Кмат=8,67 (Инд_ЛО2014_09_2021) НР = 95%*0,85 (НР = 3436.43 руб.) СП = 65%*0,8 (СП = 2206.11 руб.) Объем: 4 + 5 + 8 + 11 + 1 | 100шт | 0.29 | 16843.97 | 14604.33 | 351.66 |  | 25.01 | 1887.98 | 4884.75 | 4235.26 | 101.98 | 7.25 | 60.88 | 17.66 | 0.02
6 | ТЕРм-10-08-019-01 |  | Коробка ответвительная на стене ОЗП=9,26*12,76 МЗ=0,48*10,46 Козп=12,76 Кмат=10,46 (Инд_ЛО2014_09_2021) НР = 80%*0,85 (НР = 160.7 руб.) СП = 60%*0,8 (СП = 113.43 руб.) | шт | 2 | 123.18 | 118.16 |  |  |  | 5.02 | 246.36 | 236.32 |  |  | 0.5 | 1
7 | ТЕРм-08-02-409-01 |  | Труба винипластовая по установленным конструкциям, по стенам и колоннам с креплением скобами, диаметр до 25 мм ОЗП=339,48*12,76 МЗ=21,5*10,83 ЭМ=50,19*7,26 Козп=12,76 Кэм=7,26 Кзпм=12,76 Кмат=10,83 (Инд_ЛО2014_09_2021) НР = 95%*0,85 (НР = 7275.03 руб.) СП = 65%*0,8 (СП = 4670.39 руб.) | 100м | 2.06 | 4928.99 | 4331.76 | 364.38 |  | 28.2 | 232.85 | 10153.72 | 8923.43 | 750.62 | 58.09 | 19.04 | 39.22 | 0.19
8 | ТЕРм-08-02-409-02 |  | Труба винипластовая по установленным конструкциям, по стенам и колоннам с креплением скобами, диаметр до 50 мм ОЗП=490,68*12,76 МЗ=28,37*10,57 ЭМ=99,36*7,19 Козп=12,76 Кэм=7,19 Кзпм=12,76 Кмат=10,57 (Инд_ЛО2014_09_2021) НР = 95%*0,85 (НР = 6164.9 руб.) СП = 65%*0,8 (СП = 3957.71 руб.) Объем: 34 + 86 | 100м | 1.2 | 7275.35 | 6261.08 | 714.4 |  | 81.41 | 299.87 | 8730.42 | 7513.3 | 857.28 | 97.69 | 27.52 | 33.02 | 0.31
9 | ТЕРм-08-02-420-01 |  | Коробка ответвительная с предохранителем или разъединителем, или автоматом, или указателем напряжения ОЗП=3337,78*12,76 МЗ=66,76*12,76 ЭМ=1169,96*7,22 Козп=12,76 Кэм=7,22 Кзпм=12,76 Кмат=12,76 (Инд_ЛО2014_09_2021) НР = 95%*0,85 (НР = 12105.13 руб.) СП = 65%*0,8 (СП = 7771.2 руб.) | 100шт | 0.34 | 51889.04 | 42590.07 | 8447.11 |  | 1364.68 | 851.86 | 17642.27 | 14480.62 | 2872.02 | 463.99 | 187.2 | 63.65 | 1.48
10 | ТЕРм-08-02-407-06 |  | Труба стальная по установленным конструкциям, в готовых бороздах, по основанию пола, диаметр до 25 мм ОЗП=271,02*12,76 МЗ=104,57*15,02 ЭМ=130,22*7,39 Козп=12,76 Кэм=7,39 Кзпм=12,76 Кмат=15,02 (Инд_ЛО2014_09_2021) НР = 95%*0,85 (НР = 86.93 руб.) СП = 65%*0,8 (СП = 55.81 руб.) | 100м | 0.03 | 5991.19 | 3458.22 | 962.33 |  | 118.92 | 1570.64 | 179.74 | 103.75 | 28.87 | 3.57 | 15.2 | 0.46 | 0.01
11 | ТЕРм-08-02-148-01 |  | Кабель до 35 кВ в проложенных трубах, блоках и коробах, масса 1 м кабеля до 1 кг ОЗП=180,94*12,76 МЗ=45,86*10,48 ЭМ=67,64*6,83 Козп=12,76 Кэм=6,83 Кзпм=12,76 Кмат=10,48 (Инд_ЛО2014_09_2021) НР = 95%*0,85 (НР = 6550.16 руб.) СП = 65%*0,8 (СП = 4205.04 руб.) Объем: 102 + 115 + 95 + 5 + 20 + 4 | 100м кабеля | 3.41 | 3251.38 | 2308.79 | 461.98 |  | 62.65 | 480.61 | 11087.21 | 7872.98 | 1575.35 | 213.64 | 9.92 | 33.83 | 0.68
12 | ТЕРм-08-02-155-01 |  | Герметизация проходов при вводе кабелей во взрывоопасные помещения уплотнительной массой ОЗП=6,93*12,76 МЗ=13,62*14,03 Козп=12,76 Кмат=14,03 (Инд_ЛО2014_09_2021) НР = 95%*0,85 (НР = 214.88 руб.) СП = 65%*0,8 (СП = 137.95 руб.) | проход кабеля | 3 | 279.52 | 88.43 |  |  |  | 191.09 | 838.56 | 265.29 |  |  | 0.38 | 1.14
|  |  | Прямые затраты | [7 empty] | 90960,69
|  |  | Материалы, учтенные расценками | [7 empty] | 9681,77
|  |  | Зарплата рабочих | [7 empty] | 70101,86
|  |  | Эксплуатация машин | [7 empty] | 11177,06
|  |  | в т.ч. зарплата машинистов | [7 empty] | 1634,51
|  |  | Накладные расходы | [7 empty] | 58075,73
|  |  | Сметная прибыль | [7 empty] | 37293,46
|  |  | ---Переход в текущие цены--- | [6 empty] | 1 | 186329,88
|  |  | Итого в текущих ценах | [7 empty] | 186329,88
Заземление и управление потенциалов
13 | ТЕРм-08-02-472-10 |  | Проводник заземляющий из медного изолированного провода сечением 25 мм2 открыто по строительным основаниям ОЗП=573,41*12,76 МЗ=171,88*9,83 ЭМ=33,27*4,27 Козп=12,76 Кэм=4,27 Кзпм=12,76 Кмат=9,83 (Инд_ЛО2014_09_2021) НР = 95%*0,85 (НР = 2076.96 руб.) СП = 65%*0,8 (СП = 1333.36 руб.) | 100м | 0.35 | 9148.35 | 7316.71 | 142.06 |  | 9.44 | 1689.58 | 3201.92 | 2560.85 | 49.72 | 3.3 | 32.16 | 11.26 | 0.01
14 | ТЕРм-08-02-472-08 |  | Проводник заземляющий открыто по строительным основаниям из круглой стали диаметром 8 мм ОЗП=358,38*12,76 МЗ=288,91*10,68 ЭМ=57,44*7,59 Козп=12,76 Кэм=7,59 Кзпм=12,76 Кмат=10,68 (Инд_ЛО2014_09_2021) НР = 95%*0,85 (НР = 3545.39 руб.) СП = 65%*0,8 (СП = 2276.05 руб.) | 100м | 0.95 | 8094.46 | 4572.93 | 435.97 |  | 34.45 | 3085.56 | 7689.74 | 4344.29 | 414.17 | 32.73 | 20.1 | 19.1 | 0.1
15 | ТЕРм-08-02-472-07 |  | Проводник заземляющий открыто по строительным основаниям из полосовой стали сечением 160 мм2 ОЗП=379,78*12,76 МЗ=102,98*6,88 ЭМ=95,01*7,44 Козп=12,76 Кэм=7,44 Кзпм=12,76 Кмат=6,88 (Инд_ЛО2014_09_2021) НР = 95%*0,85 (НР = 1396.02 руб.) СП = 65%*0,8 (СП = 896.21 руб.) | 100м | 0.35 | 6261.36 | 4845.99 | 706.87 |  | 78.22 | 708.5 | 2191.48 | 1696.1 | 247.4 | 27.38 | 21.3 | 7.46 | 0.09
16 | ТЕР-01-02-059-02 МС РФ 519\пр от 4.09.19 Прил2 Тб2 п3 Козп=1,15; Кэм=1,15 МДС 81-35.2004 оп п4.7 Козп=1,15 Кэм=1,25 ОП п1.1.82; прил1.12 п3.184 прим. Козп=1,15 |  | Рытье ям вручную глубиной 1,5 м под электрод заземления с обратной засыпкой, группа грунтов 2 (при производстве работ на территории действующего предприятия с наличием в зоне производства р-т одного или нескольких факторов затрудняющих работы) (ремонтно-строительные работы, аналогичные технологическим процессам в новом строительстве) (сильно налипающего на инструменты грунта) ОЗП=145,26*12,76 МЗ=791,2*1,67 Козп=12,76 Кмат=1,67 (Инд_ЛО2014_09_2021) НР = 80%*0,85 (НР = 3781.14 руб.) СП = 45%*0,8 (СП = 2001.78 руб.) | электрод заземления | 3 | 3174.8 | 1853.5 |  |  |  | 1321.3 | 9524.4 | 5560.5 |  |  | 10.05 | 30.16
17 | ТЕРм-08-02-471-01 |  | Заземлитель вертикальный из угловой стали размером 50х50х5 мм ОЗП=190,78*12,76 МЗ=69,58*3,68 ЭМ=65,53*7,39 Козп=12,76 Кэм=7,39 Кзпм=12,76 Кмат=3,68 (Инд_ЛО2014_09_2021) НР = 95%*0,85 (НР = 605.99 руб.) СП = 65%*0,8 (СП = 389.03 руб.) | 10шт | 0.3 | 3174.67 | 2434.35 | 484.27 |  | 59.46 | 256.05 | 952.4 | 730.3 | 145.28 | 17.84 | 10.7 | 3.21 | 0.06
18 | ТЕРм-08-03-603-01 |  | Ящик с понижающим трансформатором ОЗП=21,43*12,76 МЗ=3,5*8,9 ЭМ=3,02*6,79 Козп=12,76 Кэм=6,79 Кзпм=12,76 Кмат=8,9 (Инд_ЛО2014_09_2021) НР = 95%*0,85 (НР = 224.08 руб.) СП = 65%*0,8 (СП = 143.85 руб.) | шт | 1 | 325.11 | 273.45 | 20.51 |  | 3.19 | 31.15 | 325.11 | 273.45 | 20.51 | 3.19 | 1.14 | 1.14 | 0.01
|  |  | Прямые затраты | [7 empty] | 23885,05
|  |  | Материалы, учтенные расценками | [7 empty] | 7842,48
|  |  | Зарплата рабочих | [7 empty] | 15165,49
|  |  | Эксплуатация машин | [7 empty] | 877,08
|  |  | в т.ч. зарплата машинистов | [7 empty] | 84,44
|  |  | Накладные расходы | [7 empty] | 11629,58
|  |  | Сметная прибыль | [7 empty] | 7040,28
|  |  | ---Переход в текущие цены--- | [6 empty] | 1 | 42554,91
|  |  | Итого в текущих ценах | [7 empty] | 42554,91
ПНР
19 | ТЕРп-01-11-011-01 |  | Проверка наличия цепи между заземлителями и заземленными элементами ОЗП=314,6*12,76 Козп=12,76 (Инд_ЛО2014_09_2021) НР = 65%*0,85 (НР = 463.65 руб.) СП = 40%*0,8 (СП = 269.76 руб.) | 100точек | 0.21 | 4014.3 | 4014.3 |  |  |  |  | 843 | 843 |  |  | 12.96 | 2.72
20 | ТЕРп-01-11-010-01 |  | Измерение сопротивления растеканию тока заземлителя ОЗП=29,62*12,76 Козп=12,76 (Инд_ЛО2014_09_2021) НР = 65%*0,85 (НР = 623.62 руб.) СП = 40%*0,8 (СП = 362.83 руб.) | измерение | 3 | 377.95 | 377.95 |  |  |  |  | 1133.85 | 1133.85 |  |  | 1.22 | 3.66
21 | ТЕРп-01-12-020-01 |  | Испытание сборных и соединительных шин напряжением до 11 кВ ОЗП=158,4*12,76 Козп=12,76 (Инд_ЛО2014_09_2021) НР = 65%*0,85 (НР = 3334.95 руб.) СП = 40%*0,8 (СП = 1940.33 руб.) Объем: 2 + 1 | испытание | 3 | 2021.18 | 2021.18 |  |  |  |  | 6063.54 | 6063.54 |  |  | 7.29 | 21.87
22 | ТЕРп-01-11-028-01 |  | Измерение сопротивления изоляции мегаомметром кабельных и других линий напряжением до 1 кВ, предназначенных для передачи электроэнергии к распределительным устройствам, щитам, шкафам, коммутационным аппаратам и электропотребителям ОЗП=7,77*12,76 Козп=12,76 (Инд_ЛО2014_09_2021) НР = 65%*0,85 (НР = 4798.86 руб.) СП = 40%*0,8 (СП = 2792.06 руб.) Объем: 7 + 9 + 4 + 5 + 8 + 11 + 1 + 2 + 9 + 15 + 15 + 2 | линия | 88 | 99.15 | 99.15 |  |  |  |  | 8725.2 | 8725.2 |  |  | 0.32 | 28.16
23 | ТЕРп-01-12-027-07 |  | Испытание кабеля силового длиной до 500 м напряжением до 1 кВ ОЗП=52,82*12,76 Козп=12,76 (Инд_ЛО2014_09_2021) НР = 65%*0,85 (НР = 370.69 руб.) СП = 40%*0,8 (СП = 215.67 руб.) | испытание | 1 | 673.98 | 673.98 |  |  |  |  | 673.98 | 673.98 |  |  | 2.43 | 2.43
24 | ТЕРп-01-03-002-05 |  | Выключатель трехполюсный напряжением до 1 кВ с электромагнитным, тепловым или комбинированным расцепителем, номинальный ток до 200 А ОЗП=48,09*12,76 Козп=12,76 (Инд_ЛО2014_09_2021) НР = 65%*0,85 (НР = 674.99 руб.) СП = 40%*0,8 (СП = 392.72 руб.) | шт | 2 | 613.63 | 613.63 |  |  |  |  | 1227.26 | 1227.26 |  |  | 2.7 | 5.4
25 | ТЕРп-01-03-002-04 |  | Выключатель трехполюсный напряжением до 1 кВ с электромагнитным, тепловым или комбинированным расцепителем, номинальный ток до 50 А ОЗП=32,06*12,76 Козп=12,76 (Инд_ЛО2014_09_2021) НР = 65%*0,85 (НР = 1575 руб.) СП = 40%*0,8 (СП = 916.36 руб.) Объем: 5 + 2 | шт | 7 | 409.09 | 409.09 |  |  |  |  | 2863.63 | 2863.63 |  |  | 1.8 | 12.6
26 | ТЕРп-01-03-001-01 |  | Выключатель однополюсный напряжением до 1 кВ с электромагнитным, тепловым или комбинированным расцепителем ОЗП=24,22*12,76 Козп=12,76 (Инд_ЛО2014_09_2021) НР = 65%*0,85 (НР = 2379.69 руб.) СП = 40%*0,8 (СП = 1384.54 руб.) Объем: 3 + 5 + 1 + 1 + 2 + 2 | шт | 14 | 309.05 | 309.05 |  |  |  |  | 4326.7 | 4326.7 |  |  | 1.36 | 19.04
|  |  | Прямые затраты | [7 empty] | 25857,16
|  |  | Зарплата рабочих | [7 empty] | 25857,16
|  |  | Накладные расходы | [7 empty] | 14221,45
|  |  | Сметная прибыль | [7 empty] | 8274,27
|  |  | ---Переход в текущие цены--- | [6 empty] | 1 | 48352,88
|  |  | Итого в текущих ценах | [7 empty] | 48352,88
Наружное электроснабжение
27 | ТЕР-23-01-001-01 МС РФ 519\пр от 4.09.19 Прил2 Тб2 п3 Козп=1,15; Кэм=1,15 МДС 81-35.2004 оп п4.7 Козп=1,15 Кэм=1,25 |  | Устройство основания под трубопроводы песчаного (при производстве работ на территории действующего предприятия с наличием в зоне производства р-т одного или нескольких факторов затрудняющих работы) (ремонтно-строительные работы, аналогичные технологическим процессам в новом строительстве) ОЗП=208,82*12,76 МЗ=768,9*7,28 ЭМ=52,41*6,97 Козп=12,76 Кэм=6,97 Кзпм=12,76 Кмат=7,28 (Инд_ЛО2014_09_2021) НР = 130%*0,85 (НР = 12042.37 руб.) СП = 89%*0,8 (СП = 7702.78 руб.) | 10м3 основания | 3.9 | 8627.48 | 2664.58 | 365.31 |  | 117.21 | 5597.59 | 33647.17 | 10391.86 | 1424.71 | 457.12 | 13.49 | 52.61 | 1.96
28 | ТЕР-34-02-003-01 МС РФ 81\пр от 9.02.17 Прил2 Тб3 п3 Козп=1,15; Кэм=1,15 МДС 81-35.2004 оп п4.7 Козп=1,15 Кэм=1,25 |  | Устройство трубопроводов из полиэтиленовых труб до 2 отверстий (при производстве работ на территории действующего предприятия с наличием в зоне производства р-т одного или нескольких факторов затрудняющих работы) (ремонтно-строительные работы, аналогичные технологическим процессам в новом строительстве) ОЗП=2819,56*12,76 МЗ=28171,68*21,89 Козп=12,76 Кмат=21,89 (Инд_ЛО2014_09_2021) НР = 100%*0,85 (НР = 8532.07 руб.) СП = 65%*0,8 (СП = 5219.62 руб.) | канало/километр трубопро | 0.279 | 652655.62 | 35977.54 |  |  |  | 616678.08 | 182090.92 | 10037.73 |  |  | 175.89 | 49.07
29 | ТЕРм-08-02-148-01 |  | Кабель до 35 кВ в проложенных трубах, блоках и коробах, масса 1 м кабеля до 1 кг ОЗП=180,94*12,76 МЗ=45,86*10,48 ЭМ=67,64*6,83 Козп=12,76 Кэм=6,83 Кзпм=12,76 Кмат=10,48 (Инд_ЛО2014_09_2021) НР = 95%*0,85 (НР = 10795.27 руб.) СП = 65%*0,8 (СП = 6930.29 руб.) | 100м кабеля | 5.62 | 3251.38 | 2308.79 | 461.98 |  | 62.65 | 480.61 | 18272.76 | 12975.4 | 2596.33 | 352.09 | 9.92 | 55.75 | 1.12
30 | ТЕРм-08-02-143-01 МС РФ 519\пр от 4.09.19 Прил2 Тб3 п3 Козп=1,15; Кэм=1,15 |  | Покрытие кабеля, проложенного в траншее кирпичом одного кабеля (при производстве работ на территории действующего предприятия с наличием в зоне производства р-т одного или нескольких факторов затрудняющих работы) ОЗП=109,28*12,76 МЗ=1,9*12,76 ЭМ=533,86*7,22 Козп=12,76 Кэм=7,22 Кзпм=12,76 Кмат=12,76 (Инд_ЛО2014_09_2021) НР = 95%*0,85 (НР = 6541.05 руб.) СП = 65%*0,8 (СП = 4199.19 руб.) | 100м кабеля | 4.0032 | 5273.21 | 1394.47 | 3854.5 |  | 622.76 | 24.24 | 21109.71 | 5582.34 | 15430.33 | 2493.03 | 5.99 | 23.99 | 7.96
31 | ТЕР-01-02-061-02 ОП п1.1.82; прил1.12 п3.184 прим. Козп=1,15 МС РФ 519\пр от 4.09.19 Прил2 Тб2 п3 Козп=1,15; Кэм=1,15 МДС 81-35.2004 оп п4.7 Козп=1,15 Кэм=1,25 |  | Засыпка вручную траншей, пазух котлованов и ям, группа грунтов 2 (сильно налипающего на инструменты грунта) (при производстве работ на территории действующего предприятия с наличием в зоне производства р-т одного или нескольких факторов затрудняющих работы) (ремонтно-строительные работы, аналогичные технологическим процессам в новом строительстве) ОЗП=2102,12*12,76 Козп=12,76 (Инд_ЛО2014_09_2021) НР = 80%*0,85 (НР = 14226.97 руб.) СП = 45%*0,8 (СП = 7531.92 руб.) | 100м3 грунта | 0.78 | 26823.09 | 26823.09 |  |  |  |  | 20922.01 | 20922.01 |  |  | 147.83 | 115.31
32 | ТЕР-23-01-003-01 МС РФ 519\пр от 4.09.19 Прил2 Тб2 п3 Козп=1,15; Кэм=1,15 МДС 81-35.2004 оп п4.7 Козп=1,15 Кэм=1,25 |  | Укладка трубопроводов из хризотилцементных безнапорных труб диаметром 150 мм (при производстве работ на территории действующего предприятия с наличием в зоне производства р-т одного или нескольких факторов затрудняющих работы) (ремонтно-строительные работы, аналогичные технологическим процессам в новом строительстве) ОЗП=6960,58*12,76 МЗ=33495,07*11,28 ЭМ=172,23*7 Козп=12,76 Кэм=7 Кзпм=12,76 Кмат=11,28 (Инд_ЛО2014_09_2021) НР = 130%*0,85 (НР = 1185.38 руб.) СП = 89%*0,8 (СП = 758.22 руб.) | км трубопровода | 0.012 | 467847.01 | 88817.03 | 1205.59 |  | 175.54 | 377824.39 | 5614.16 | 1065.8 | 14.47 | 2.11 | 404.69 | 4.86 | 0.01
33 | ТЕРм-08-02-407-06 |  | Труба стальная по установленным конструкциям, в готовых бороздах, по основанию пола, диаметр до 25 мм ОЗП=271,02*12,76 МЗ=104,57*15,02 ЭМ=130,22*7,39 Козп=12,76 Кэм=7,39 Кзпм=12,76 Кмат=15,02 (Инд_ЛО2014_09_2021) НР = 95%*0,85 (НР = 28.97 руб.) СП = 65%*0,8 (СП = 18.6 руб.) | 100м | 0.01 | 5991.19 | 3458.22 | 962.33 |  | 118.92 | 1570.64 | 59.91 | 34.58 | 9.62 | 1.19 | 15.2 | 0.15
34 | ТЕРм-08-03-545-17 |  | Кожух металлический для защиты вводов и электрооборудования ОЗП=2,96*12,76 МЗ=6,46*20,17 ЭМ=0,14*6,04 Козп=12,76 Кэм=6,04 Кзпм=12,76 Кмат=20,17 (Инд_ЛО2014_09_2021) НР = 95%*0,85 (НР = 61.19 руб.) СП = 65%*0,8 (СП = 39.28 руб.) | кг | 2 | 168.92 | 37.77 | 0.85 |  |  | 130.3 | 337.84 | 75.54 | 1.7 |  | 0.17 | 0.34
35 | ТЕРм-08-03-572-07 |  | Блок управления шкафного исполнения или распределительный пункт (шкаф), устанавливаемый на полу, высота и ширина до 1700х1100 мм ОЗП=87,61*12,76 МЗ=317,3*11,74 ЭМ=118,66*7,28 Козп=12,76 Кэм=7,28 Кзпм=12,76 Кмат=11,74 (Инд_ЛО2014_09_2021) НР = 95%*0,85 (НР = 2018.96 руб.) СП = 65%*0,8 (СП = 1296.12 руб.) | шт | 2 | 5706.84 | 1117.9 | 863.84 |  | 128.37 | 3725.1 | 11413.68 | 2235.8 | 1727.68 | 256.74 | 4.66 | 9.32 | 0.82
36 | ТЕР-33-02-013-16 |  | Установка стальных шпилей массой до 0,2 т ОЗП=667,45*12,76 МЗ=11851,54*18,19 ЭМ=2324,37*6,85 Козп=12,76 Кэм=6,85 Кзпм=12,76 Кмат=18,19 (Инд_ЛО2014_09_2021) НР = 105%*0,85 (НР = 12940.16 руб.) СП = 60%*0,8 (СП = 6978.96 руб.) | т конструкций | 1.2 | 240018.1 | 8516.66 | 15921.93 |  | 3599.6 | 215579.51 | 288021.72 | 10219.99 | 19106.32 | 4319.52 | 35 | 42 | 13.8
37 | ТЕРм-08-03-596-05 ОП п1.8.3 Козп=1,1 |  | Прожектор, отдельно устанавливаемый на кронштейне, установленном на опоре, с лампой мощностью 500 Вт (при производстве работ на высоте св. 8 м до 15 м) ОЗП=5724,22*12,76 МЗ=1528,34*7,74 ЭМ=14737,53*6,15 Козп=12,76 Кэм=6,15 Кзпм=12,76 Кмат=7,74 (Инд_ЛО2014_09_2021) НР = 95%*0,85 (НР = 6574.11 руб.) СП = 65%*0,8 (СП = 4220.42 руб.) | 100шт | 0.08 | 175506.26 | 73041.1 | 90635.81 |  | 28411.29 | 11829.35 | 14040.5 | 5843.29 | 7250.86 | 2272.9 | 304.48 | 24.36 | 7.26
38 | СПГ-01-01-001-39 |  | Погрузка при автомобильных перевозках грунта растительного слоя (земля, перегной) ЦЕНА=5,19*12,76 Кпз=12,76 (Индексация ПЗ) Объем: 39 * 1.8 | т груза | 70.2 | 66.22 | [5 empty] | 4648.64
39 | СПГ-03-21-001-36 |  | Перевозка грузов I класса автомобилями-самосвалами грузоподъемностью 10 т работающих вне карьера на расстояние до 36 км ЦЕНА=28,42*12,76 Кпз=12,76 (Индексация ПЗ) | т груза | 70.2 | 362.64 | [5 empty] | 25457.33
|  |  | Прямые затраты | [7 empty] | 625636,35
|  |  | Материалы, учтенные расценками | [7 empty] | 468584,02
|  |  | Зарплата рабочих | [7 empty] | 79384,34
|  |  | Эксплуатация машин | [7 empty] | 47562,02
|  |  | в т.ч. зарплата машинистов | [7 empty] | 10154,70
|  |  | Накладные расходы | [7 empty] | 74946,50
|  |  | Сметная прибыль | [7 empty] | 44895,40
|  |  | ---Переход в текущие цены--- | [6 empty] | 1 | 745478,25
|  |  | Итого в текущих ценах | [7 empty] | 745478,25
Материалы ССЦ
40 | 503-0606 ТССЦ_ЛО2014_09_2021 |  | Коробка для установки розеток и выключателей скрытой проводки | 1000шт | 0.045 | 12507.94 |  |  |  |  | 12507.94 | 562.86
41 | 503-0473 ТССЦ_ЛО2014_09_2021 |  | Розетка скрытой проводки Объем: 4 + 8 + 11 | 100шт | 0.23 | 3502.17 |  |  |  |  | 3502.17 | 805.5
42 | 503-0482 ТССЦ_ЛО2014_09_2021 |  | Розетка штепсельная с заземляющим контактом | 100шт | 0.01 | 15621.5 |  |  |  |  | 15621.5 | 156.22
43 | 503-0468 ТССЦ_ЛО2014_09_2021 |  | Розетка открытой проводки | 100шт | 0.05 | 2576.27 |  |  |  |  | 2576.27 | 128.81
44 | 103-2447 ТССЦ_ЛО2014_09_2021 |  | Трубы гибкие гофрированные легкие из ПНД, серии BL, диаметром 20 мм | 10м | 20.6 | 218.64 |  |  |  |  | 218.64 | 4503.98
45 | 103-2448 ТССЦ_ЛО2014_09_2021 |  | Трубы гибкие гофрированные легкие из ПНД, серии BL, диаметром 25 мм | 10м | 8.6 | 328.31 |  |  |  |  | 328.31 | 2823.47
46 | 103-2449 ТССЦ_ЛО2014_09_2021 |  | Трубы гибкие гофрированные легкие из ПНД, серии BL, диаметром 32 мм | 10м | 3.4 | 509.38 |  |  |  |  | 509.38 | 1731.89
47 | 103-2600 ТССЦ_ЛО2014_09_2021 |  | Клипса для крепежа гофротрубы, диаметром 20 мм | 10шт | 41.2 | 40.8 |  |  |  |  | 40.8 | 1680.96
48 | 103-1178 ТССЦ_ЛО2014_09_2021 |  | Клипса для крепежа гофротрубы, диаметром 32 мм | 10шт | 6.8 | 52.44 |  |  |  |  | 52.44 | 356.59
49 | 103-2600 ТССЦ_ЛО2014_09_2021 |  | Клипса для крепежа гофротрубы, диаметром 20 мм | 10шт | 17.2 | 40.8 |  |  |  |  | 40.8 | 701.76
50 | 103-0051 ТССЦ_ЛО2014_09_2021 |  | Трубы стальные сварные водогазопроводные с резьбой оцинкованные обыкновенные, диаметр условного прохода 25 мм, толщина стенки 3,2 мм | м | 3 | 191.05 |  |  |  |  | 191.05 | 573.15
51 | 101-0796 ТССЦ_ЛО2014_09_2021 |  | Проволока канатная оцинкованная, диаметром 5,5 мм | т | 0.0371 | 49010.46 |  |  |  |  | 49010.46 | 1818.29
52 | 101-2548 ТССЦ_ЛО2014_09_2021 |  | Сталь полосовая 40х4 мм | т | 0.0438 | 88170.33 |  |  |  |  | 88170.33 | 3861.86
53 | 101-2542 ТССЦ_ЛО2014_09_2021 |  | Сталь угловая 50х50 мм | т | 0.0334 | 52328.59 |  |  |  |  | 52328.59 | 1747.77
54 | 404-0006 ТССЦ_ЛО2014_09_2021 |  | Кирпич керамический одинарный, размером 250х120х65 мм, марка 125 | 1000шт | 3.336 | 13366.47 |  |  |  |  | 13366.47 | 44590.54
55 | 103-0039 ТССЦ_ЛО2014_09_2021 |  | Трубы стальные сварные водогазопроводные с резьбой оцинкованные легкие, диаметр условного прохода 25 мм, толщина стенки 2,8 мм | м | 1 | 182.52 |  |  |  |  | 182.52 | 182.52
56 | 509-0814 ТССЦ_ЛО2014_09_2021 |  | Кожухи защитные | шт | 1 | 2481.24 |  |  |  |  | 2481.24 | 2481.24
57 | 101-1714 ТССЦ_ЛО2014_09_2021 |  | Болты с гайками и шайбами строительные | т | 0.06 | 163452.4 |  |  |  |  | 163452.4 | 9807.14
|  |  | Прямые затраты | [7 empty] | 78514,55
|  |  | Материалы, неучтенные расценками | [7 empty] | 78514,55
|  |  | ---Переход в текущие цены--- | [6 empty] | 1 | 78514,55
|  |  | Итого в текущих ценах | [7 empty] | 78514,55
Материалы
58 | Цена поставщика |  | ВРУ-0,04 кВ двухсекционный с АВР ЦЕНА=150000/1,2 Кпз=1/1,2 (Индексация ПЗ) | ШТ | 1 | 125000 |  |  |  |  | 125000 | 125000
59 | Цена поставщика |  | Светильник Arctic 1х32 ЦЕНА=3200/1,2 Кпз=1/1,2 (Индексация ПЗ) | ШТ | 9 | 2666.67 |  |  |  |  | 2666.67 | 24000.03
60 | Цена поставщика |  | Светильник ARS/R/UNI LED 1х30 ЦЕНА=7000/1,2 Кпз=1/1,2 (Индексация ПЗ) | ШТ | 15 | 5833.33 |  |  |  |  | 5833.33 | 87499.95
61 | Цена поставщика |  | Светильник CD218 1х36 ЦЕНА=9000/1,2 Кпз=1/1,2 (Индексация ПЗ) | ШТ | 5 | 7500 |  |  |  |  | 7500 | 37500
62 | Цена поставщика |  | Выключатель одноклавишный утопленного типа при скрытой проводке legrand IP23 ЦЕНА=173/1,2 Кпз=1/1,2 (Индексация ПЗ) | ШТ | 7 | 144.17 |  |  |  |  | 144.17 | 1009.19
63 | Цена поставщика |  | Выключатель одноклавишный утопленного типа при скрытой проводке legrand IP44 ЦЕНА=215/1,2 Кпз=1/1,2 (Индексация ПЗ) | ШТ | 9 | 179.17 |  |  |  |  | 179.17 | 1612.53
64 | Цена поставщика |  | КУП2603 ЦЕНА=379,13/1,2 Кпз=1/1,2 (Индексация ПЗ) | ШТ | 2 | 315.94 |  |  |  |  | 315.94 | 631.88
65 | Цена поставщика |  | Тусо IP54 ЦЕНА=55,94/1,2 Кпз=1/1,2 (Индексация ПЗ) |  | 34 | 46.62 |  |  |  |  | 46.62 | 1585.08
66 | Цена поставщика |  | Кабель ВВГнг-LS 3х1,5 | М | 102 | 88.03 |  |  |  |  | 88.03 | 8979.06
67 | Цена поставщика |  | Кабель ВВГнг-LS 3х2,5 ЦЕНА=108,42/1,2 Кпз=1/1,2 (Индексация ПЗ) | М | 115 | 90.35 |  |  |  |  | 90.35 | 10390.25
68 | Цена поставщика |  | Кабель ВВГнг-LS 5х2,5 | М | 95 | 230.85 |  |  |  |  | 230.85 | 21930.75
69 | Цена поставщика |  | Кабель ВВГнг-LS 5х6 ЦЕНА=363/1,2 Кпз=1/1,2 (Индексация ПЗ) | М | 5 | 302.5 |  |  |  |  | 302.5 | 1512.5
70 | Цена поставщика |  | Кабель ВВГнг-LS 3х4 ЦЕНА=167/1,2 Кпз=1/1,2 (Индексация ПЗ) | М | 20 | 139.17 |  |  |  |  | 139.17 | 2783.4
71 | Цена поставщика |  | Кабель ВВГнг-FRLS 5х6 ЦЕНА=436/1,2 Кпз=1/1,2 (Индексация ПЗ) | М | 4 | 363.33 |  |  |  |  | 363.33 | 1453.32
72 | Цена поставщика |  | Материал для заделки отверстий (Противопожарный акрировый герметик СР 606 Hilti) ЦЕНА=1829/1,2 Кпз=1/1,2 (Индексация ПЗ) | ШТ | 1 | 1524.17 |  |  |  |  | 1524.17 | 1524.17
73 | Цена поставщика |  | Проворд ПУГВ 1х6 ЦЕНА=70,4/1,2 Кпз=1/1,2 (Индексация ПЗ) | М | 30 | 58.67 |  |  |  |  | 58.67 | 1760.1
74 | Цена поставщика |  | Проворд ПУГВ 1х4 ЦЕНА=47,7/1,2 Кпз=1/1,2 (Индексация ПЗ) | М | 5 | 39.75 |  |  |  |  | 39.75 | 198.75
75 | Цена поставщика |  | ЯТП-0,25-220/36 ЦЕНА=2271,7/1,2 Кпз=1/1,2 (Индексация ПЗ) | ШТ | 1 | 1893.08 |  |  |  |  | 1893.08 | 1893.08
76 | Цена поставщика |  | Кабель ВВНнг-LS 3х2,5 ЦЕНА=108,42/1,2 Кпз=1/1,2 (Индексация ПЗ) | М | 310 | 90.35 |  |  |  |  | 90.35 | 28008.5
77 | Цена поставщика |  | Кабель ВВНнг-LS 3х6 ЦЕНА=239/1,2 Кпз=1/1,2 (Индексация ПЗ) | М | 20 | 199.17 |  |  |  |  | 199.17 | 3983.4
78 | Цена поставщика |  | Кабель АПвБбШв 4х35 ЦЕНА=492/1,2 Кпз=1/1,2 (Индексация ПЗ) | М | 232 | 410 |  |  |  |  | 410 | 95120
79 | Цена поставщика |  | Щит ЩНО ЦЕНА=250000/1,2 Кпз=1/1,2 (Индексация ПЗ) |  | 2 | 208333.33 |  |  |  |  | 208333.33 | 416666.66
80 | Цена поставщика |  | Светильник Промлед Прожектор-100 ЦЕНА=7200/1,2 Кпз=1/1,2 (Индексация ПЗ) |  | 8 | 6000 |  |  |  |  | 6000 | 48000
|  |  | Прямые затраты | [7 empty] | 923042,60
|  |  | Материалы, неучтенные расценками | [7 empty] | 923042,60
|  |  | ---Переход в текущие цены--- | [6 empty] | 1 | 923042,60
|  |  | Итого в текущих ценах | [7 empty] | 923042,60
|  |  | Заготовительно складские расходы | [6 empty] | 1,02 | 941503,45
|  |  | Итого без НДС | [7 empty] | 2042733,92
|  |  | Итого | [7 empty] | 2042733,92
|  |  | ИТОГО | [7 empty] | 2249050,04
|  |  | НДС | [6 empty] | 20 % | 449810
|  |  | ВСЕГО С НДС | [7 empty] | 2698860,04
|  | Составил: | [6 empty] | Проверил:

## 02-01-03
Выб, Стр-во базы Участка № 9 РЭС "Южный" Филиала АО "ЛОЭСК" "Северные электросети" в г. Высоцк Выборгского района ЛО (19-1-05-1-11-04-2-0465)
(наименование объекта)
ЛОКАЛЬНАЯ СМЕТА №02-01-03
Водоснабжение и водоотведения АБК
Основание:
Сметная стоимость | [6 empty] | 2096686 |  |  | руб.
Средства на оплату труда | [6 empty] | 116338 |  |  | руб.
Нормативная трудоемкость | [6 empty] | 535 |  |  | чел. час.
Смета составлена в ценах базе ТСНБ-ЛО 2014 ноябрь 2020 с пересчетом на IV кв. 2022 г.
№ п/п | Шифр и номер позиции норматива |  | Наименование работ и затрат | Единица измерения | Количество | Стоимость единицы, руб. | [5 empty] | Общая стоимость, руб. |  |  |  |  | ТЗ основных рабочих, всего | ТЗ механиков, всего
[6 empty] | всего | в том числе |  |  |  |  | всего | в том числе
[7 empty] | оплаты труда | эксплуата- ции машин |  | в т. ч. оплаты труда механиков | материалы |  | оплаты труда | эксплуата- ции машин | в т. ч. оплаты труда механиков | материалы
1 | 2 |  | 3 | 4 | 5 | 6 | 7 | 8 |  | 9 | 10 | 11 | 12 | 13 | 14 | 15 | 16 | 17
Система водоснабжения
СМР
1 | ТЕР-01-01-006-02 МДС 81-35.2004 оп п4.7 Козп=1,15 Кэм=1,25 МДС 81-35.2004 прил1 ТБ1 п4 Козп=1,15 Кэм=1,15 |  | Разработка грунта в котлованах объемом до 500 м3 экскаваторами с ковшом вместимостью 0,4 (0,35-0,45) м3, группа грунтов 2 (в отвал) (ремонтно-строительные работы, аналогичные технологическим процессам в новом строительстве) (на открытых и полуоткрытых производственных площадках в стесненных условиях) ЭМ=7299,75*7,45 Козп=12,76 Кэм=7,45 Кзпм=12,76 (Инд_ЛО2014_09_2021) НР = 95%*0,85 (НР = 2539.55 руб.) СП = 50%*0,8 (СП = 1254.1 руб.) | 1000м3 грунта | 0.1596 | 54383.17 |  | 54383.17 |  | 19644.45 |  | 8679.55 |  | 8679.55 | 3135.25 |  |  | 10.02
2 | ТЕР-01-02-057-02 МДС 81-35.2004 оп п4.7 Козп=1,15 Кэм=1,25 МДС 81-35.2004 прил1 ТБ1 п4 Козп=1,15 Кэм=1,15 ОП п1.1.82; прил1.12 п3.184 прим. Козп=1,15 ОП п1.1.57; прил1.12 п3.187 Козп=1,2 |  | Разработка грунта вручную в траншеях глубиной до 2 м без креплений с откосами, группа грунтов 2 (ремонтно-строительные работы, аналогичные технологическим процессам в новом строительстве) (на открытых и полуоткрытых производственных площадках в стесненных условиях) (сильно налипающего на инструменты грунта) (доработка вручную, зачистка дна и стенок с выкидкой грунта в котлованах и траншеях, разработанных механизированным способом) ОЗП=4156,84*12,76 Козп=12,76 (Инд_ЛО2014_09_2021) НР = 80%*0,85 (НР = 1190.24 руб.) СП = 45%*0,8 (СП = 630.13 руб.) | 100м3 грунта | 0.033 | 53041.32 | 53041.32 |  |  |  |  | 1750.36 | 1750.36 |  |  | 281.06 | 9.27
3 | ТЕР-23-01-001-01 МДС 81-35.2004 оп п4.7 Козп=1,15 Кэм=1,25 МДС 81-35.2004 прил1 ТБ1 п4 Козп=1,15 Кэм=1,15 |  | Устройство основания под трубопроводы песчаного (ремонтно-строительные работы, аналогичные технологическим процессам в новом строительстве) (на открытых и полуоткрытых производственных площадках в стесненных условиях) ОЗП=208,82*12,76 МЗ=768,9*7,28 ЭМ=52,41*6,97 Козп=12,76 Кэм=6,97 Кзпм=12,76 Кмат=7,28 (Инд_ЛО2014_09_2021) НР = 130%*0,85 (НР = 17909.16 руб.) СП = 89%*0,8 (СП = 11455.41 руб.) | 10м3 основания | 5.8 | 8627.48 | 2664.58 | 365.31 |  | 117.21 | 5597.59 | 50039.38 | 15454.56 | 2118.8 | 679.82 | 13.49 | 78.24 | 2.92
4 | ТЕР-22-01-021-02 МДС 81-35.2004 оп п4.7 Козп=1,15 Кэм=1,25 МДС 81-35.2004 прил1 ТБ1 п4 Козп=1,15 Кэм=1,15 |  | Укладка трубопроводов из полиэтиленовых труб диаметром 63 мм (ремонтно-строительные работы, аналогичные технологическим процессам в новом строительстве) (на открытых и полуоткрытых производственных площадках в стесненных условиях) ОЗП=4835,77*12,76 МЗ=37448,89*3,54 ЭМ=4179,7*8,35 Козп=12,76 Кэм=8,35 Кзпм=12,76 Кмат=3,54 (Инд_ЛО2014_09_2021) НР = 130%*0,85 (НР = 4021 руб.) СП = 89%*0,8 (СП = 2571.99 руб.) | км трубопровода | 0.05 | 229174.08 | 61704.48 | 34900.53 |  | 10745.95 | 132569.07 | 11458.7 | 3085.22 | 1745.03 | 537.3 | 274.6 | 13.73 | 1.73
5 | ТЕР-22-06-005-01 МДС 81-35.2004 оп п4.7 Козп=1,15 Кэм=1,25 |  | Врезка в существующие сети из стальных труб стальных штуцеров (патрубков) диаметром 50 мм (ремонтно-строительные работы, аналогичные технологическим процессам в новом строительстве) ОЗП=33,9*12,76 МЗ=12,75*20,58 ЭМ=85,05*6,84 Козп=12,76 Кэм=6,84 Кзпм=12,76 Кмат=20,58 (Инд_ЛО2014_09_2021) НР = 130%*0,85 (НР = 640.94 руб.) СП = 89%*0,8 (СП = 409.97 руб.) | врезка | 1 | 1276.73 | 432.59 | 581.74 |  | 144.83 | 262.4 | 1276.73 | 432.59 | 581.74 | 144.83 | 1.68 | 1.68 | 0.46
6 | ТЕР-16-05-001-03 МДС 81-35.2004 оп п4.7 Козп=1,15 Кэм=1,25 |  | Установка вентилей, задвижек, затворов, клапанов обратных, кранов проходных на трубопроводах из стальных труб диаметром до 100 мм (ремонтно-строительные работы, аналогичные технологическим процессам в новом строительстве) ОЗП=57,56*12,76 МЗ=266,65*6,51 ЭМ=12,35*7,66 Козп=12,76 Кэм=7,66 Кзпм=12,76 Кмат=6,51 (Инд_ЛО2014_09_2021) НР = 128%*0,85 (НР = 809.05 руб.) СП = 83%*0,8 (СП = 489.89 руб.) | шт | 1 | 2564.92 | 734.43 | 94.6 |  | 7.82 | 1735.89 | 2564.92 | 734.43 | 94.6 | 7.82 | 3.35 | 3.35 | 0.03
7 | ТЕР-16-05-001-02 МДС 81-35.2004 оп п4.7 Козп=1,15 Кэм=1,25 |  | Установка вентилей, задвижек, затворов, клапанов обратных, кранов проходных на трубопроводах из стальных труб диаметром до 50 мм (ремонтно-строительные работы, аналогичные технологическим процессам в новом строительстве) ОЗП=29,07*12,76 МЗ=135,47*5,22 ЭМ=6,64*7,22 Козп=12,76 Кэм=7,22 Кзпм=12,76 Кмат=5,22 (Инд_ЛО2014_09_2021) НР = 128%*0,85 (НР = 404.35 руб.) СП = 83%*0,8 (СП = 244.83 руб.) | шт | 1 | 1126.03 | 370.96 | 47.92 |  |  | 707.15 | 1126.03 | 370.96 | 47.92 |  | 1.69 | 1.69
8 | ТЕР-22-03-011-03 МДС 81-35.2004 оп п4.7 Козп=1,15 Кэм=1,25 |  | Установка гидрантов пожарных (ремонтно-строительные работы, аналогичные технологическим процессам в новом строительстве) ОЗП=36,82*12,76 МЗ=1084,05*8,51 ЭМ=7,64*7 Козп=12,76 Кэм=7 Кзпм=12,76 Кмат=8,51 (Инд_ЛО2014_09_2021) НР = 130%*0,85 (НР = 530.22 руб.) СП = 89%*0,8 (СП = 339.15 руб.) | шт | 1 | 9748.59 | 469.86 | 53.46 |  | 7.82 | 9225.27 | 9748.59 | 469.86 | 53.46 | 7.82 | 2.28 | 2.28 | 0.03
9 | ТЕР-16-06-002-01 МДС 81-35.2004 оп п4.7 Козп=1,15 Кэм=1,25 |  | Установка водомерных узлов, поставляемых на место монтажа собранными в блоки, без обводной линии диаметром ввода до 65 мм, диаметром водомера до 40 мм (ремонтно-строительные работы, аналогичные технологическим процессам в новом строительстве) ОЗП=130,16*12,76 МЗ=565,75*20,58 ЭМ=13,03*7,48 Козп=12,76 Кэм=7,48 Кзпм=12,76 Кмат=20,58 (Инд_ЛО2014_09_2021) НР = 128%*0,85 (НР = 1818.8 руб.) СП = 83%*0,8 (СП = 1101.29 руб.) | узел | 1 | 13401.37 | 1660.8 | 97.43 |  | 7.82 | 11643.14 | 13401.37 | 1660.8 | 97.43 | 7.82 | 7.57 | 7.57 | 0.03
10 | ТЕР-01-02-061-02 МДС 81-35.2004 оп п4.7 Козп=1,15 Кэм=1,25 МДС 81-35.2004 прил1 ТБ1 п4 Козп=1,15 Кэм=1,15 |  | Засыпка вручную траншей, пазух котлованов и ям, группа грунтов 2 (ремонтно-строительные работы, аналогичные технологическим процессам в новом строительстве) (на открытых и полуоткрытых производственных площадках в стесненных условиях) ОЗП=1827,93*12,76 Козп=12,76 (Инд_ЛО2014_09_2021) НР = 80%*0,85 (НР = 6401.34 руб.) СП = 45%*0,8 (СП = 3388.95 руб.) | 100м3 грунта | 0.4036 | 23324.43 | 23324.43 |  |  |  |  | 9413.74 | 9413.74 |  |  | 128.55 | 51.88
11 | ТЕР-22-01-021-03 МДС 81-35.2004 оп п4.7 Козп=1,15 Кэм=1,25 МДС 81-35.2004 прил1 ТБ1 п4 Козп=1,15 Кэм=1,15 |  | Укладка трубопроводов из полиэтиленовых труб диаметром 110 мм (ремонтно-строительные работы, аналогичные технологическим процессам в новом строительстве) (на открытых и полуоткрытых производственных площадках в стесненных условиях) ОЗП=5241*12,76 МЗ=112464*3,28 ЭМ=5376,62*8,29 Козп=12,76 Кэм=8,29 Кзпм=12,76 Кмат=3,28 (Инд_ЛО2014_09_2021) НР = 130%*0,85 (НР = 892.55 руб.) СП = 89%*0,8 (СП = 570.91 руб.) | км трубопровода | 0.01 | 480329.31 | 66875.18 | 44572.21 |  | 13535.3 | 368881.92 | 4803.29 | 668.75 | 445.72 | 135.35 | 297.62 | 2.98 | 0.44
12 | ТЕР-16-03-002-03 МДС 81-35.2004 оп п4.7 Козп=1,15 Кэм=1,25 МДС 81-35.2004 прил1 ТБ1 п4 Козп=1,15 Кэм=1,15 |  | Прокладка трубопроводов водоснабжения из многослойных металлополимерных труб диаметром 25 мм (ремонтно-строительные работы, аналогичные технологическим процессам в новом строительстве) (на открытых и полуоткрытых производственных площадках в стесненных условиях) ОЗП=2521,39*12,76 МЗ=5701,97*12,83 ЭМ=88,78*6,11 Козп=12,76 Кэм=6,11 Кзпм=12,76 Кмат=12,83 (Инд_ЛО2014_09_2021) НР = 128%*0,85 (НР = 10530.85 руб.) СП = 83%*0,8 (СП = 6376.48 руб.) | 100м трубопровода | 0.3 | 105871.61 | 32172.88 | 542.45 |  | 31.55 | 73156.28 | 31761.48 | 9651.86 | 162.74 | 9.47 | 136.22 | 40.87 | 0.03
13 | ТЕР-16-03-002-02 МДС 81-35.2004 оп п4.7 Козп=1,15 Кэм=1,25 |  | Прокладка трубопроводов водоснабжения из многослойных металлополимерных труб диаметром 20 мм (ремонтно-строительные работы, аналогичные технологическим процессам в новом строительстве) ОЗП=2192,51*12,76 МЗ=5569,16*12,85 ЭМ=76,36*6,14 Козп=12,76 Кэм=6,14 Кзпм=12,76 Кмат=12,85 (Инд_ЛО2014_09_2021) НР = 128%*0,85 (НР = 11599.19 руб.) СП = 83%*0,8 (СП = 7023.36 руб.) | 100м трубопровода | 0.38 | 100009 | 27976.42 | 468.87 |  | 27.43 | 71563.71 | 38003.42 | 10631.04 | 178.17 | 10.42 | 118.45 | 45.01 | 0.03
14 | ТЕР-26-01-022-01 МДС 81-35.2004 оп п4.7 Козп=1,15 Кэм=1,25 МДС 81-35.2004 прил1 ТБ1 п4 Козп=1,15 Кэм=1,15 |  | Изоляция поверхностей трубопроводов штучными изделиями из пенополиуретана (полуцилиндрами и сегментами) (ремонтно-строительные работы, аналогичные технологическим процессам в новом строительстве) (на открытых и полуоткрытых производственных площадках в стесненных условиях) ОЗП=600,55*12,76 МЗ=2202,62*6,82 ЭМ=70,8*6,37 Козп=12,76 Кэм=6,37 Кзпм=12,76 Кмат=6,82 (Инд_ЛО2014_09_2021) НР = 100%*0,85 (НР = 321.11 руб.) СП = 70%*0,8 (СП = 211.56 руб.) | м3 изоляции | 0.0493 | 23135.83 | 7662.98 | 450.98 |  |  | 15021.87 | 1140.6 | 377.78 | 22.23 |  | 36.69 | 1.81
15 | ТЕР-16-05-001-01 МДС 81-35.2004 оп п4.7 Козп=1,15 Кэм=1,25 |  | Установка вентилей, задвижек, затворов, клапанов обратных, кранов проходных на трубопроводах из стальных труб диаметром до 25 мм (ремонтно-строительные работы, аналогичные технологическим процессам в новом строительстве) ОЗП=29,07*12,76 МЗ=60,81*6,16 ЭМ=5,14*7,49 Козп=12,76 Кэм=7,49 Кзпм=12,76 Кмат=6,16 (Инд_ЛО2014_09_2021) НР = 128%*0,85 (НР = 1213.04 руб.) СП = 83%*0,8 (СП = 734.5 руб.) | шт | 3 | 784.03 | 370.96 | 38.48 |  |  | 374.59 | 2352.09 | 1112.88 | 115.44 |  | 1.69 | 5.07
16 | ТЕР-19-01-002-02 МДС 81-35.2004 оп п4.7 Козп=1,15 Кэм=1,25 |  | Установка водонагревателей емкостных (ремонтно-строительные работы, аналогичные технологическим процессам в новом строительстве) ОЗП=136,98*12,76 МЗ=681,14*15,45 ЭМ=23,54*6,39 Козп=12,76 Кэм=6,39 Кзпм=12,76 Кмат=15,45 (Инд_ЛО2014_09_2021) НР = 128%*0,85 (НР = 1913.65 руб.) СП = 83%*0,8 (СП = 1158.72 руб.) | прибор | 1 | 12421.83 | 1747.82 | 150.4 |  | 7.82 | 10523.61 | 12421.83 | 1747.82 | 150.4 | 7.82 | 7.51 | 7.51 | 0.03
17 | ТЕР-17-01-005-04 МДС 81-35.2004 оп п4.7 Козп=1,15 Кэм=1,25 |  | Установка раковин (ремонтно-строительные работы, аналогичные технологическим процессам в новом строительстве) ОЗП=188,58*12,76 МЗ=76,26*11,28 ЭМ=25,14*6,5 Козп=12,76 Кэм=6,5 Кзпм=12,76 Кмат=11,28 (Инд_ЛО2014_09_2021) НР = 128%*0,85 (НР = 795.81 руб.) СП = 83%*0,8 (СП = 481.87 руб.) | 10компл | 0.3 | 3429.84 | 2406.24 | 163.39 |  | 27.43 | 860.21 | 1028.95 | 721.87 | 49.02 | 8.23 | 10.34 | 3.1 | 0.03
18 | ТЕР-17-01-003-01 МДС 81-35.2004 оп п4.7 Козп=1,15 Кэм=1,25 |  | Установка унитазов с бачком непосредственно присоединенным (ремонтно-строительные работы, аналогичные технологическим процессам в новом строительстве) ОЗП=510,9*12,76 МЗ=257,77*12,67 ЭМ=75,65*6,67 Козп=12,76 Кэм=6,67 Кзпм=12,76 Кмат=12,67 (Инд_ЛО2014_09_2021) НР = 128%*0,85 (НР = 724.22 руб.) СП = 83%*0,8 (СП = 438.52 руб.) | 10компл | 0.1 | 10289.61 | 6519.07 | 504.59 |  | 125.21 | 3265.95 | 1028.96 | 651.9 | 50.46 | 12.52 | 28.34 | 2.83 | 0.04
19 | ТЕР-17-01-001-20 МДС 81-35.2004 оп п4.7 Козп=1,15 Кэм=1,25 |  | Установка кабин душевых со стальными поддонами (ремонтно-строительные работы, аналогичные технологическим процессам в новом строительстве) ОЗП=1282,89*12,76 МЗ=79,45*2,57 ЭМ=133,49*7,16 Козп=12,76 Кэм=7,16 Кзпм=12,76 Кмат=2,57 (Инд_ЛО2014_09_2021) НР = 128%*0,85 (НР = 3620.62 руб.) СП = 83%*0,8 (СП = 2192.3 руб.) | 10компл | 0.2 | 17529.69 | 16369.73 | 955.77 |  | 238.61 | 204.19 | 3505.94 | 3273.95 | 191.15 | 47.72 | 70.33 | 14.07 | 0.15
|  |  | Прямые затраты | [7 empty] | 205505,93
|  |  | Материалы, учтенные расценками | [7 empty] | 128511,70
|  |  | Зарплата рабочих | [7 empty] | 62210,37
|  |  | Эксплуатация машин | [7 empty] | 14783,86
|  |  | в т.ч. зарплата машинистов | [7 empty] | 4752,19
|  |  | Накладные расходы | [7 empty] | 67875,69
|  |  | Сметная прибыль | [7 empty] | 41073,93
|  |  | ---Переход в текущие цены--- | [6 empty] | 1 | 314455,55
|  |  | Итого в текущих ценах | [7 empty] | 314455,55
Материалы ССЦ
20 | 302-0634 ТССЦ_ЛО2014_09_2021 |  | Задвижки клиновые с выдвижным шпинделем фланцевые на давление 4 МПа (40 кгс/см2) 30с15нж, диаметром 100 мм | шт | 1 | 11999.79 |  |  |  |  | 11999.79 | 11999.79
21 | 302-0632 ТССЦ_ЛО2014_09_2021 |  | Задвижки клиновые с выдвижным шпинделем фланцевые на давление 4 МПа (40 кгс/см2) 30с15нж, диаметром 50 мм | шт | 1 | 4603.51 |  |  |  |  | 4603.51 | 4603.51
22 | 302-0069 ТССЦ_ЛО2014_09_2021 |  | Кран шаровый муфтовый Valtec для воды диаметром 20 мм, тип в/н | шт | 3 | 488.38 |  |  |  |  | 488.38 | 1465.14
|  |  | Прямые затраты | [7 empty] | 18068,44
|  |  | Материалы, неучтенные расценками | [7 empty] | 18068,44
|  |  | ---Переход в текущие цены--- | [6 empty] | 1 | 18068,44
|  |  | Итого в текущих ценах | [7 empty] | 18068,44
Материалы
23 | Цена поставщика |  | Узел учета ЦЕНА=50000/1,2 Кпз=1/1,2 (Индексация ПЗ) | ШТ | 1 | 41666.67 |  |  |  |  | 41666.67 | 41666.67
24 | Цена поставщика |  | Боллер емколсной электрический 80 л ЦЕНА=80000/1,2 Кпз=1/1,2 (Индексация ПЗ) | ШТ | 1 | 66666.67 |  |  |  |  | 66666.67 | 66666.67
25 | Цена поставщика |  | Раковина ЦЕНА=7000/1,2 Кпз=1/1,2 (Индексация ПЗ) | ШТ | 3 | 5833.33 |  |  |  |  | 5833.33 | 17499.99
26 | Цена поставщика |  | Унитаз ЦЕНА=10000/1,2 Кпз=1/1,2 (Индексация ПЗ) | ШТ | 1 | 8333.33 |  |  |  |  | 8333.33 | 8333.33
27 | Цена поставщика |  | Кабина душевая ЦЕНА=35000/1,2 Кпз=1/1,2 (Индексация ПЗ) | ШТ | 2 | 29166.67 |  |  |  |  | 29166.67 | 58333.34
|  |  | Прямые затраты | [7 empty] | 192500
|  |  | Материалы, неучтенные расценками | [7 empty] | 192500
|  |  | ---Переход в текущие цены--- | [6 empty] | 1 | 192500
|  |  | Итого в текущих ценах | [7 empty] | 192500
|  |  | Заготовительно складские расходы | [6 empty] | 1,02 | 196350
|  |  | Итого без НДС | [7 empty] | 528873,99
Система водоотведения
СМР
28 | ТЕР-01-02-057-02 МДС 81-35.2004 оп п4.7 Козп=1,15 Кэм=1,25 МДС 81-35.2004 прил1 ТБ1 п4 Козп=1,15 Кэм=1,15 ОП п1.1.82; прил1.12 п3.184 прим. Козп=1,15 |  | Разработка грунта вручную в траншеях глубиной до 2 м без креплений с откосами, группа грунтов 2 (ремонтно-строительные работы, аналогичные технологическим процессам в новом строительстве) (на открытых и полуоткрытых производственных площадках в стесненных условиях) (сильно налипающего на инструменты грунта) ОЗП=3464,04*12,76 Козп=12,76 (Инд_ЛО2014_09_2021) НР = 80%*0,85 (НР = 3186.02 руб.) СП = 45%*0,8 (СП = 1686.72 руб.) | 100м3 грунта | 0.106 | 44201.1 | 44201.1 |  |  |  |  | 4685.32 | 4685.32 |  |  | 234.21 | 24.83
29 | ТЕР-16-04-001-02 МДС 81-35.2004 оп п4.7 Козп=1,15 Кэм=1,25 МДС 81-35.2004 прил1 ТБ1 п4 Козп=1,15 Кэм=1,15 |  | Прокладка трубопроводов канализации из полиэтиленовых труб высокой плотности диаметром 110 мм (ремонтно-строительные работы, аналогичные технологическим процессам в новом строительстве) (на открытых и полуоткрытых производственных площадках в стесненных условиях) ОЗП=1531,56*12,76 МЗ=6405,02*4,26 ЭМ=11,33*7,81 Козп=12,76 Кэм=7,81 Кзпм=12,76 Кмат=4,26 (Инд_ЛО2014_09_2021) НР = 128%*0,85 (НР = 6397.85 руб.) СП = 83%*0,8 (СП = 3873.93 руб.) | 100м трубопровода | 0.3 | 46916.58 | 19542.72 | 88.47 |  | 22.56 | 27285.39 | 14074.97 | 5862.82 | 26.54 | 6.77 | 81.47 | 24.44 | 0.02
30 | ТЕР-23-01-001-01 МДС 81-35.2004 оп п4.7 Козп=1,15 Кэм=1,25 МДС 81-35.2004 прил1 ТБ1 п4 Козп=1,15 Кэм=1,15 |  | Устройство основания под трубопроводы песчаного (ремонтно-строительные работы, аналогичные технологическим процессам в новом строительстве) (на открытых и полуоткрытых производственных площадках в стесненных условиях) ОЗП=208,82*12,76 МЗ=768,9*7,28 ЭМ=52,41*6,97 Козп=12,76 Кэм=6,97 Кзпм=12,76 Кмат=7,28 (Инд_ЛО2014_09_2021) НР = 130%*0,85 (НР = 6329.96 руб.) СП = 89%*0,8 (СП = 4048.9 руб.) | 10м3 основания | 2.05 | 8627.48 | 2664.58 | 365.31 |  | 117.21 | 5597.59 | 17686.33 | 5462.39 | 748.89 | 240.28 | 13.49 | 27.65 | 1.03
31 | ТЕР-23-01-001-02 МДС 81-35.2004 оп п4.7 Козп=1,15 Кэм=1,25 МДС 81-35.2004 прил1 ТБ1 п4 Козп=1,15 Кэм=1,15 |  | Устройство основания под трубопроводы щебеночного (ремонтно-строительные работы, аналогичные технологическим процессам в новом строительстве) (на открытых и полуоткрытых производственных площадках в стесненных условиях) ОЗП=208,82*12,76 МЗ=3237*2,43 ЭМ=76,36*6,97 Козп=12,76 Кэм=6,97 Кзпм=12,76 Кмат=2,43 (Инд_ЛО2014_09_2021) НР = 130%*0,85 (НР = 3147.24 руб.) СП = 89%*0,8 (СП = 2013.1 руб.) | 10м3 основания | 1 | 11062.72 | 2664.58 | 532.23 |  | 170.77 | 7865.91 | 11062.72 | 2664.58 | 532.23 | 170.77 | 13.49 | 13.49 | 0.73
32 | ТЕР-01-02-061-02 МДС 81-35.2004 оп п4.7 Козп=1,15 Кэм=1,25 МДС 81-35.2004 прил1 ТБ1 п4 Козп=1,15 Кэм=1,15 ОП п1.1.82; прил1.12 п3.184 прим. Козп=1,15 |  | Засыпка вручную траншей, пазух котлованов и ям, группа грунтов 2 (ремонтно-строительные работы, аналогичные технологическим процессам в новом строительстве) (на открытых и полуоткрытых производственных площадках в стесненных условиях) (сильно налипающего на инструменты грунта) ОЗП=2102,12*12,76 Козп=12,76 (Инд_ЛО2014_09_2021) НР = 80%*0,85 (НР = 829.91 руб.) СП = 45%*0,8 (СП = 439.36 руб.) | 100м3 грунта | 0.0455 | 26823.09 | 26823.09 |  |  |  |  | 1220.45 | 1220.45 |  |  | 147.83 | 6.73
33 | ТЕР-23-03-001-06 МДС 81-35.2004 оп п4.7 Козп=1,15 Кэм=1,25 МДС 81-35.2004 прил1 ТБ1 п4 Козп=1,15 Кэм=1,15 |  | Устройство круглых сборных железобетонных канализационных колодцев диаметром 1,5 м в мокрых грунтах (ремонтно-строительные работы, аналогичные технологическим процессам в новом строительстве) (на открытых и полуоткрытых производственных площадках в стесненных условиях) ОЗП=2538,57*12,76 МЗ=16145,24*5,81 ЭМ=3213,93*7,39 Козп=12,76 Кэм=7,39 Кзпм=12,76 Кмат=5,81 (Инд_ЛО2014_09_2021) НР = 130%*0,85 (НР = 25016.24 руб.) СП = 89%*0,8 (СП = 16001.38 руб.) | 10м3 железобетонных и бе | 0.6 | 149946.9 | 32392.09 | 23750.97 |  | 5169.83 | 93803.84 | 89968.14 | 19435.25 | 14250.58 | 3101.9 | 147.59 | 88.55 | 9.91
34 | ТЕР-07-02-002-05 |  | Установка в сооружениях прямоугольных лотков сечением до 0,2 м2 (ремонтно-строительные работы, аналогичные технологическим процессам в новом строительстве) ОЗП=18015,23*12,76 МЗ=9133,98*10,47 ЭМ=33362,65*6,37 Козп=12,76 Кэм=6,37 Кзпм=12,76 Кмат=10,47 (Инд_ЛО2014_09_2021) НР = 130%*0,85 (НР = 3104.63 руб.) СП = 85%*0,8 (СП = 1901.93 руб.) Объем: 31 * 0.03 | 100м3 сборных железобето | 0.0093 | 538027.22 | 229874.37 | 212520.08 |  | 70873.67 | 95632.77 | 5003.65 | 2137.83 | 1976.44 | 659.13 | 1047.4 | 9.74 | 2.4
35 | ТЕР-23-01-020-01 |  | Укладка канализационных безнапорных раструбных труб из поливинилхлорида (ПВХ) диаметром 250 мм (ремонтно-строительные работы, аналогичные технологическим процессам в новом строительстве) ОЗП=542,98*12,76 МЗ=10,58*3,12 ЭМ=550,31*8,17 Козп=12,76 Кэм=8,17 Кзпм=12,76 Кмат=3,12 (Инд_ЛО2014_09_2021) НР = 130%*0,85 (НР = 4138.06 руб.) СП = 89%*0,8 (СП = 2646.87 руб.) | 100м трубопроводов | 0.45 | 11457.54 | 6928.48 | 4496.05 |  | 1355.91 | 33.01 | 5155.89 | 3117.82 | 2023.22 | 610.16 | 31.19 | 14.03 | 2.28
|  |  | Прямые затраты | [7 empty] | 148857,47
|  |  | Материалы, учтенные расценками | [7 empty] | 84713,11
|  |  | Зарплата рабочих | [7 empty] | 44586,46
|  |  | Эксплуатация машин | [7 empty] | 19557,90
|  |  | в т.ч. зарплата машинистов | [7 empty] | 4789,01
|  |  | Накладные расходы | [7 empty] | 52149,91
|  |  | Сметная прибыль | [7 empty] | 32612,19
|  |  | ---Переход в текущие цены--- | [6 empty] | 1 | 233619,57
|  |  | Итого в текущих ценах | [7 empty] | 233619,57
Материалы ССЦ
36 | 101-2536 ТССЦ_ЛО2014_09_2021 |  | Люки чугунные тяжелые | шт | 6 | 10801.82 |  |  |  |  | 10801.82 | 64810.92
37 | 507-3654 ТССЦ_ЛО2014_09_2021 |  | Труба напорная из полиэтилена PE 100 питьевая ПЭ100 SDR11, размером 225х20,5 мм (ГОСТ 18599-2001, ГОСТ Р 52134-2003) | м | 45 | 2242.26 |  |  |  |  | 2242.26 | 100901.7
|  |  | Прямые затраты | [7 empty] | 165712,62
|  |  | Материалы, неучтенные расценками | [7 empty] | 165712,62
|  |  | ---Переход в текущие цены--- | [6 empty] | 1 | 165712,62
|  |  | Итого в текущих ценах | [7 empty] | 165712,62
Материалы
38 | Цена поставщика |  | Лоток водоотводной BetMax Drive ЦЕНА=25000/1,2 Кпз=1/1,2 (Индексация ПЗ) | м.п. | 31 | 20833.33 |  |  |  |  | 20833.33 | 645833.23
|  |  | Прямые затраты | [7 empty] | 645833,23
|  |  | Материалы, неучтенные расценками | [7 empty] | 645833,23
|  |  | ---Переход в текущие цены--- | [6 empty] | 1 | 645833,23
|  |  | Итого в текущих ценах | [7 empty] | 645833,23
|  |  | Заготовительно складские расходы | [6 empty] | 1,02 | 658749,89
|  |  | Итого без НДС | [7 empty] | 1058082,08
|  |  | Итого | [7 empty] | 1586956,07
|  |  | ИТОГО | [7 empty] | 1747238,63
|  |  | НДС | [6 empty] | 20 % | 349447,73
|  |  | ВСЕГО С НДС | [7 empty] | 2096686,36
|  | Составил: | [6 empty] | Проверил:

## 02-01-04
Выб, Стр-во базы Участка № 9 РЭС "Южный" Филиала АО "ЛОЭСК" "Северные электросети" в г. Высоцк Выборгского района ЛО (19-1-05-1-11-04-2-0465)
(наименование объекта)
ЛОКАЛЬНАЯ СМЕТА №02-01-04
Отопление и вентияляция АБК
Основание:
Сметная стоимость | [6 empty] | 1249860 |  |  | руб.
Средства на оплату труда | [6 empty] | 14545 |  |  | руб.
Нормативная трудоемкость | [6 empty] | 53 |  |  | чел. час.
Смета составлена в ценах базе ТСНБ-ЛО 2014 ноябрь 2020 с пересчетом на IV кв. 2022 г.
№ п/п | Шифр и номер позиции норматива |  | Наименование работ и затрат | Единица измерения | Количество | Стоимость единицы, руб. | [5 empty] | Общая стоимость, руб. |  |  |  |  | ТЗ основных рабочих, всего | ТЗ механиков, всего
[6 empty] | всего | в том числе |  |  |  |  | всего | в том числе
[7 empty] | оплаты труда | эксплуата- ции машин |  | в т. ч. оплаты труда механиков | материалы |  | оплаты труда | эксплуата- ции машин | в т. ч. оплаты труда механиков | материалы
1 | 2 |  | 3 | 4 | 5 | 6 | 7 | 8 |  | 9 | 10 | 11 | 12 | 13 | 14 | 15 | 16 | 17
Система отпопления, вентиляции и кондиционирования
СМР
1 | ТЕР-18-03-001-03 МДС 81-35.2004 оп п4.7 Козп=1,15 Кэм=1,25 |  | Установка конвекторов (ремонтно-строительные работы, аналогичные технологическим процессам в новом строительстве) ОЗП=1887,94*12,76 МЗ=40,6*9,4 ЭМ=327,61*6,65 Козп=12,76 Кэм=6,65 Кзпм=12,76 Кмат=9,4 (Инд_ЛО2014_09_2021) НР = 128%*0,85 (НР = 3539.11 руб.) СП = 83%*0,8 (СП = 2142.95 руб.) | 100кВт радиаторов и конв | 0.1325 | 26650.42 | 24090.16 | 2178.62 |  | 414.7 | 381.64 | 3531.18 | 3191.94 | 288.67 | 54.95 | 111.06 | 14.71 | 0.18
2 | ТЕР-07-05-035-05 МДС 81-35.2004 оп п4.7 Козп=1,15 Кэм=1,25 |  | Установка вентиляционных блоков массой до 1 т (ремонтно-строительные работы, аналогичные технологическим процессам в новом строительстве) ОЗП=3094,18*12,76 МЗ=337,33*8,05 ЭМ=5387,58*8,87 Козп=12,76 Кэм=8,87 Кзпм=12,76 Кмат=8,05 (Инд_ЛО2014_09_2021) НР = 155%*0,85 (НР = 1492.46 руб.) СП = 100%*0,8 (СП = 904.52 руб.) | 100шт | 0.02 | 89985.02 | 39481.72 | 47787.79 |  | 17050.87 | 2715.51 | 1799.7 | 789.63 | 955.76 | 341.02 | 182.01 | 3.64 | 1.09
3 | ТЕР-20-06-018-03 МДС 81-35.2004 оп п4.7 Козп=1,15 Кэм=1,25 |  | Установка сплит-систем с внутренним блоком настенного типа мощностью до 5 кВт (ремонтно-строительные работы, аналогичные технологическим процессам в новом строительстве) ОЗП=92,83*12,76 МЗ=83,14*11,25 ЭМ=17,89*3,5 Козп=12,76 Кэм=3,5 Кзпм=12,76 Кмат=11,25 (Инд_ЛО2014_09_2021) НР = 128%*0,85 (НР = 2582.19 руб.) СП = 83%*0,8 (СП = 1563.53 руб.) | сплит/система | 2 | 2182.43 | 1184.49 | 62.61 |  |  | 935.33 | 4364.86 | 2368.98 | 125.22 |  | 4.42 | 8.83
4 | ТЕРп-03-02-020-01 |  | Сеть систем вентиляции и кондиционирования воздуха при количестве сечений до 5 ОЗП=305,58*12,76 Козп=12,76 (Инд_ЛО2014_09_2021) НР = 65%*0,85 (НР = 4289.12 руб.) СП = 40%*0,8 (СП = 2495.49 руб.) | вентиляционная сеть | 2 | 3899.2 | 3899.2 |  |  |  |  | 7798.4 | 7798.4 |  |  | 12.24 | 24.48
|  |  | Прямые затраты | [7 empty] | 17494,14
|  |  | Материалы, учтенные расценками | [7 empty] | 1975,54
|  |  | Зарплата рабочих | [7 empty] | 14148,95
|  |  | Эксплуатация машин | [7 empty] | 1369,65
|  |  | в т.ч. зарплата машинистов | [7 empty] | 395,97
|  |  | Накладные расходы | [7 empty] | 11902,88
|  |  | Сметная прибыль | [7 empty] | 7106,49
|  |  | ---Переход в текущие цены--- | [6 empty] | 1 | 36503,51
|  |  | Итого в текущих ценах | [7 empty] | 36503,51
Материалы
5 | Цена поставщика |  | Конвекторы электрические ЦЕНА=18000/1,2 Кпз=1/1,2 (Индексация ПЗ) | ШТ | 10 | 15000 |  |  |  |  | 15000 | 150000
6 | Цена поставщика |  | Система приточной вентиляции ЦЕНА=350000/1,2 Кпз=1/1,2 (Индексация ПЗ) |  | 1 | 291666.67 |  |  |  |  | 291666.67 | 291666.67
7 | Цена поставщика |  | Система вытяжной вентиляции ЦЕНА=350000/1,2 Кпз=1/1,2 (Индексация ПЗ) |  | 1 | 291666.67 |  |  |  |  | 291666.67 | 291666.67
8 | Цена поставщика |  | Наружный и внутренний блок в комплекте ЦЕНА=95000/1,2 Кпз=1/1,2 (Индексация ПЗ) |  | 2 | 79166.67 |  |  |  |  | 79166.67 | 158333.34
|  |  | Прямые затраты | [7 empty] | 891666,68
|  |  | Материалы, неучтенные расценками | [7 empty] | 891666,68
|  |  | ---Переход в текущие цены--- | [6 empty] | 1 | 891666,68
|  |  | Итого в текущих ценах | [7 empty] | 891666,68
|  |  | Заготовительно складские расходы | [6 empty] | 1,02 | 909500,01
|  |  | Итого без НДС | [7 empty] | 946003,52
|  |  | Итого | [7 empty] | 946003,52
|  |  | ИТОГО | [7 empty] | 1041549,87
|  |  | НДС | [6 empty] | 20 % | 208309,98
|  |  | ВСЕГО С НДС | [7 empty] | 1249859,85
|  | Составил: | [6 empty] | Проверил:

## 02-01-05
Выб, Стр-во базы Участка № 9 РЭС "Южный" Филиала АО "ЛОЭСК" "Северные электросети" в г. Высоцк Выборгского района ЛО (19-1-05-1-11-04-2-0465)
(наименование объекта)
ЛОКАЛЬНАЯ СМЕТА №02-01-05
Система охранной сигнализации и системы управления и контроля доступа АБК
Основание:
Сметная стоимость | [6 empty] | 1402903 |  |  | руб.
Средства на оплату труда | [6 empty] | 312429 |  |  | руб.
Нормативная трудоемкость | [6 empty] | 959 |  |  | чел. час.
Смета составлена в ценах базе ТСНБ-ЛО 2014 ноябрь 2020 с пересчетом на IV кв. 2022 г.
№ п/п | Шифр и номер позиции норматива |  | Наименование работ и затрат | Единица измерения | Количество | Стоимость единицы, руб. | [5 empty] | Общая стоимость, руб. |  |  |  |  | ТЗ основных рабочих, всего | ТЗ механиков, всего
[6 empty] | всего | в том числе |  |  |  |  | всего | в том числе
[7 empty] | оплаты труда | эксплуата- ции машин |  | в т. ч. оплаты труда механиков | материалы |  | оплаты труда | эксплуата- ции машин | в т. ч. оплаты труда механиков | материалы
1 | 2 |  | 3 | 4 | 5 | 6 | 7 | 8 |  | 9 | 10 | 11 | 12 | 13 | 14 | 15 | 16 | 17
Система охранной сигнализации и система управления и контроля доступа
СМР
1 | ТЕРм-10-08-001-01 |  | Приборы ПС приемно-контрольные, пусковые, концентратор блок базовый на 10 лучей ОЗП=137,3*12,76 МЗ=15,39*8,04 ЭМ=0,32*3,32 Козп=12,76 Кэм=3,32 Кзпм=12,76 Кмат=8,04 (Инд_ЛО2014_09_2021) НР = 80%*0,85 (НР = 1191.33 руб.) СП = 60%*0,8 (СП = 840.94 руб.) | шт | 1 | 1876.75 | 1751.95 | 1.06 |  |  | 123.74 | 1876.75 | 1751.95 | 1.06 |  | 7.2 | 7.2
2 | ТЕРм-10-08-002-01 |  | Извещатель ПС автоматический тепловой электро-контактный, магнитоконтактный в нормальном исполнении ОЗП=15,32*12,76 МЗ=2,73*5,62 ЭМ=0,12*3,32 Козп=12,76 Кэм=3,32 Кзпм=12,76 Кмат=5,62 (Инд_ЛО2014_09_2021) НР = 80%*0,85 (НР = 2126.82 руб.) СП = 60%*0,8 (СП = 1501.29 руб.) | шт | 16 | 211.22 | 195.48 | 0.4 |  |  | 15.34 | 3379.52 | 3127.68 | 6.4 |  | 0.84 | 13.44
3 | ТЕРм-10-08-002-01 |  | Извещатель ПС автоматический тепловой электро-контактный, магнитоконтактный в нормальном исполнении ОЗП=15,32*12,76 МЗ=2,73*5,62 ЭМ=0,12*3,32 Козп=12,76 Кэм=3,32 Кзпм=12,76 Кмат=5,62 (Инд_ЛО2014_09_2021) НР = 80%*0,85 (НР = 1993.9 руб.) СП = 60%*0,8 (СП = 1407.46 руб.) | шт | 15 | 211.22 | 195.48 | 0.4 |  |  | 15.34 | 3168.3 | 2932.2 | 6 |  | 0.84 | 12.6
4 | ТЕРм-10-08-002-05 |  | Извещатель ОС автоматический ударно-контактный, бесконтактный электромагнитный или пьезоэлектрический, устанавливаемый на стекле ОЗП=15,32*12,76 МЗ=2,33*6,9 Козп=12,76 Кмат=6,9 (Инд_ЛО2014_09_2021) НР = 80%*0,85 (НР = 398.78 руб.) СП = 60%*0,8 (СП = 281.49 руб.) | шт | 3 | 211.56 | 195.48 |  |  |  | 16.08 | 634.68 | 586.44 |  |  | 0.84 | 2.52
5 | ТЕРм-10-08-002-02 |  | Извещатель ПС автоматический дымовой, фотоэлектрический, радиоизотопный, световой в нормальном исполнении ОЗП=30,64*12,76 МЗ=6,16*5,26 ЭМ=0,32*3,32 Козп=12,76 Кэм=3,32 Кзпм=12,76 Кмат=5,26 (Инд_ЛО2014_09_2021) НР = 80%*0,85 (НР = 1063.44 руб.) СП = 60%*0,8 (СП = 750.66 руб.) | шт | 4 | 424.43 | 390.97 | 1.06 |  |  | 32.4 | 1697.72 | 1563.88 | 4.24 |  | 1.68 | 6.72
6 | ТЕРм-10-06-010-22 |  | Устройство оконечное кабельное УОК ОЗП=126,12*12,76 МЗ=2,52*12,77 ЭМ=98,9*6,55 Козп=12,76 Кэм=6,55 Кзпм=12,76 Кмат=12,77 (Инд_ЛО2014_09_2021) НР = 120%*0,85 (НР = 7407.2 руб.) СП = 70%*0,8 (СП = 4066.7 руб.) | устройство | 4 | 2289.26 | 1609.29 | 647.79 |  | 206.2 | 32.18 | 9157.04 | 6437.16 | 2591.16 | 824.8 | 6 | 24 | 3.08
7 | ТЕРм-10-04-030-03 |  | Дополнительная установка на пультах и панелях кнопки ОЗП=15,48*12,76 МЗ=0,31*12,74 Козп=12,76 Кмат=12,74 (Инд_ЛО2014_09_2021) НР = 92%*0,85 (НР = 462.2 руб.) СП = 65%*0,8 (СП = 308.13 руб.) | шт | 3 | 201.47 | 197.52 |  |  |  | 3.95 | 604.41 | 592.56 |  |  | 1 | 3
8 | ТЕРм-11-04-008-01 |  | Съемные и выдвижные блоки (модули, ячейки, ТЭЗ), масса до 5 кг ОЗП=16,86*12,76 МЗ=0,34*12,65 ЭМ=1,2*6,31 Козп=12,76 Кэм=6,31 Кзпм=12,76 Кмат=12,65 (Инд_ЛО2014_09_2021) НР = 92%*0,85 (НР = 671.21 руб.) СП = 65%*0,8 (СП = 447.47 руб.) | шт | 4 | 227 | 215.13 | 7.57 |  |  | 4.3 | 908 | 860.52 | 30.28 |  | 1.03 | 4.12
9 | ТЕРм-11-04-008-01 |  | Съемные и выдвижные блоки (модули, ячейки, ТЭЗ), масса до 5 кг ОЗП=16,86*12,76 МЗ=0,34*12,65 ЭМ=1,2*6,31 Козп=12,76 Кэм=6,31 Кзпм=12,76 Кмат=12,65 (Инд_ЛО2014_09_2021) НР = 92%*0,85 (НР = 671.21 руб.) СП = 65%*0,8 (СП = 447.47 руб.) | шт | 4 | 227 | 215.13 | 7.57 |  |  | 4.3 | 908 | 860.52 | 30.28 |  | 1.03 | 4.12
10 | ТЕРм-11-04-008-01 |  | Съемные и выдвижные блоки (модули, ячейки, ТЭЗ), масса до 5 кг ОЗП=16,86*12,76 МЗ=0,34*12,65 ЭМ=1,2*6,31 Козп=12,76 Кэм=6,31 Кзпм=12,76 Кмат=12,65 (Инд_ЛО2014_09_2021) НР = 92%*0,85 (НР = 335.6 руб.) СП = 65%*0,8 (СП = 223.74 руб.) | шт | 2 | 227 | 215.13 | 7.57 |  |  | 4.3 | 454 | 430.26 | 15.14 |  | 1.03 | 2.06
11 | ТЕРм-11-04-008-01 |  | Съемные и выдвижные блоки (модули, ячейки, ТЭЗ), масса до 5 кг ОЗП=16,86*12,76 МЗ=0,34*12,65 ЭМ=1,2*6,31 Козп=12,76 Кэм=6,31 Кзпм=12,76 Кмат=12,65 (Инд_ЛО2014_09_2021) НР = 92%*0,85 (НР = 503.4 руб.) СП = 65%*0,8 (СП = 335.6 руб.) | шт | 3 | 227 | 215.13 | 7.57 |  |  | 4.3 | 681 | 645.39 | 22.71 |  | 1.03 | 3.09
12 | ТЕРм-10-02-016-06 |  | Отдельно устанавливаемый преобразователь или блок питания ОЗП=212,3*12,76 МЗ=65,77*7,19 ЭМ=45,83*6,97 Козп=12,76 Кэм=6,97 Кзпм=12,76 Кмат=7,19 (Инд_ЛО2014_09_2021) НР = 80%*0,85 (НР = 3823.52 руб.) СП = 60%*0,8 (СП = 2698.95 руб.) | шт | 2 | 3501.28 | 2708.95 | 319.44 |  | 102.46 | 472.89 | 7002.56 | 5417.9 | 638.88 | 204.92 | 10.1 | 20.2 | 0.88
13 | ТЕРм-20-01-044-15 |  | Контроллер аппаратуры ДИСК ОЗП=43,21*12,76 МЗ=11,94*9,36 Козп=12,76 Кмат=9,36 (Инд_ЛО2014_09_2021) НР = 92%*0,85 (НР = 3440.49 руб.) СП = 50%*0,8 (СП = 1764.35 руб.) | шт | 8 | 663.12 | 551.36 |  |  |  | 111.76 | 5304.96 | 4410.88 |  |  | 2.14 | 17.12
14 | ТЕР-09-04-012-02 |  | Установка дверного доводчика к металлическим дверям ОЗП=20,87*12,76 МЗ=0,86*11,97 ЭМ=2,94*6,74 Козп=12,76 Кэм=6,74 Кзпм=12,76 Кмат=11,97 (Инд_ЛО2014_09_2021) НР = 90%*0,85 (НР = 2255.56 руб.) СП = 85%*0,8 (СП = 1991.92 руб.) | шт | 11 | 296.41 | 266.3 | 19.82 |  |  | 10.29 | 3260.51 | 2929.3 | 218.02 |  | 1.11 | 12.21
15 | ТЕРм-08-01-081-01 |  | Аппарат (кнопка, ключ управления, замок электромагнитной блокировки, звуковой сигнал, сигнальная лампа) управления и сигнализации, количество подключаемых концов до 2 ОЗП=20,61*12,76 МЗ=1,35*11,18 ЭМ=10,73*7,22 Козп=12,76 Кэм=7,22 Кзпм=12,76 Кмат=11,18 (Инд_ЛО2014_09_2021) НР = 95%*0,85 (НР = 1338.83 руб.) СП = 65%*0,8 (СП = 859.5 руб.) | шт | 6 | 355.54 | 262.98 | 77.47 |  | 12.5 | 15.09 | 2133.24 | 1577.88 | 464.82 | 75 | 1.13 | 6.78 | 0.24
16 | ТЕРм-08-01-081-01 |  | Аппарат (кнопка, ключ управления, замок электромагнитной блокировки, звуковой сигнал, сигнальная лампа) управления и сигнализации, количество подключаемых концов до 2 ОЗП=20,61*12,76 МЗ=1,35*11,18 ЭМ=10,73*7,22 Козп=12,76 Кэм=7,22 Кзпм=12,76 Кмат=11,18 (Инд_ЛО2014_09_2021) НР = 95%*0,85 (НР = 1115.69 руб.) СП = 65%*0,8 (СП = 716.25 руб.) | шт | 5 | 355.54 | 262.98 | 77.47 |  | 12.5 | 15.09 | 1777.7 | 1314.9 | 387.35 | 62.5 | 1.13 | 5.65 | 0.2
17 | ТЕРм-08-01-081-01 |  | Аппарат (кнопка, ключ управления, замок электромагнитной блокировки, звуковой сигнал, сигнальная лампа) управления и сигнализации, количество подключаемых концов до 2 ОЗП=20,61*12,76 МЗ=1,35*11,18 ЭМ=10,73*7,22 Козп=12,76 Кэм=7,22 Кзпм=12,76 Кмат=11,18 (Инд_ЛО2014_09_2021) НР = 95%*0,85 (НР = 1561.97 руб.) СП = 65%*0,8 (СП = 1002.75 руб.) | шт | 7 | 355.54 | 262.98 | 77.47 |  | 12.5 | 15.09 | 2488.78 | 1840.86 | 542.29 | 87.5 | 1.13 | 7.91 | 0.28
18 | ТЕРм-10-02-016-06 |  | Отдельно устанавливаемый преобразователь или блок питания ОЗП=212,3*12,76 МЗ=65,77*7,19 ЭМ=45,83*6,97 Козп=12,76 Кэм=6,97 Кзпм=12,76 Кмат=7,19 (Инд_ЛО2014_09_2021) НР = 80%*0,85 (НР = 3823.52 руб.) СП = 60%*0,8 (СП = 2698.95 руб.) | шт | 2 | 3501.28 | 2708.95 | 319.44 |  | 102.46 | 472.89 | 7002.56 | 5417.9 | 638.88 | 204.92 | 10.1 | 20.2 | 0.88
19 | ТЕРм-10-10-001-01 |  | Камеры видеонаблюдения фиксированные ОЗП=55,38*12,76 МЗ=1,43*10,44 ЭМ=3,58*3,53 Козп=12,76 Кэм=3,53 Кзпм=12,76 Кмат=10,44 (Инд_ЛО2014_09_2021) НР = 80%*0,85 (НР = 480.52 руб.) СП = 60%*0,8 (СП = 339.19 руб.) | шт | 1 | 734.22 | 706.65 | 12.64 |  |  | 14.93 | 734.22 | 706.65 | 12.64 |  | 2.67 | 2.67
20 | ТЕРм-08-01-081-01 |  | Аппарат (кнопка, ключ управления, замок электромагнитной блокировки, звуковой сигнал, сигнальная лампа) управления и сигнализации, количество подключаемых концов до 2 ОЗП=20,61*12,76 МЗ=1,35*11,18 ЭМ=10,73*7,22 Козп=12,76 Кэм=7,22 Кзпм=12,76 Кмат=11,18 (Инд_ЛО2014_09_2021) НР = 95%*0,85 (НР = 223.14 руб.) СП = 65%*0,8 (СП = 143.25 руб.) | шт | 1 | 355.54 | 262.98 | 77.47 |  | 12.5 | 15.09 | 355.54 | 262.98 | 77.47 | 12.5 | 1.13 | 1.13 | 0.04
21 | ТЕРм-11-04-008-01 |  | Съемные и выдвижные блоки (модули, ячейки, ТЭЗ), масса до 5 кг ОЗП=16,86*12,76 МЗ=0,34*12,65 ЭМ=1,2*6,31 Козп=12,76 Кэм=6,31 Кзпм=12,76 Кмат=12,65 (Инд_ЛО2014_09_2021) НР = 92%*0,85 (НР = 1006.81 руб.) СП = 65%*0,8 (СП = 671.21 руб.) | шт | 6 | 227 | 215.13 | 7.57 |  |  | 4.3 | 1362 | 1290.78 | 45.42 |  | 1.03 | 6.18
22 | ТЕРп-02-01-001-05 |  | Автоматизированная система управления I категории технической сложности с количеством каналов (Кобщ) 20 ОЗП=3441,02*12,76 Козп=12,76 (Инд_ЛО2014_09_2021) НР = 65%*0,85 (НР = 48298.16 руб.) СП = 40%*0,8 (СП = 28100.75 руб.) | система | 2 | 43907.42 | 43907.42 |  |  |  |  | 87814.84 | 87814.84 |  |  | 128 | 256
23 | ТЕРп-02-01-001-06 |  | Автоматизированная система управления I категории технической сложности с количеством каналов (Кобщ) за каждый канал свыше 20 до 39 добавлять к расценке 02-01-001-05 ОЗП=165,33*12,76 Козп=12,76 (Инд_ЛО2014_09_2021) НР = 65%*0,85 (НР = 29007.14 руб.) СП = 40%*0,8 (СП = 16876.88 руб.) Объем: 16 + 15 + 3 + 4 + 4 + 3 - 20 | канал | 25 | 2109.61 | 2109.61 |  |  |  |  | 52740.25 | 52740.25 |  |  | 6.15 | 153.75
24 | ТЕРп-02-02-007-01 |  | Приемосдаточные испытания АС I категории сложности ОЗП=359,93*12,76 Козп=12,76 (Инд_ЛО2014_09_2021) НР = 65%*0,85 (НР = 5051.98 руб.) СП = 40%*0,8 (СП = 2939.33 руб.) | система | 2 | 4592.71 | 4592.71 |  |  |  |  | 9185.42 | 9185.42 |  |  | 12.07 | 24.14
25 | ТЕРм-10-06-068-17 |  | Сдача объекта, контрольные и приемо-сдаточные испытания ОЗП=8103,56*12,76 МЗ=162,07*12,76 ЭМ=6165,12*6,55 Козп=12,76 Кэм=6,55 Кзпм=12,76 Кмат=12,76 (Инд_ЛО2014_09_2021) НР = 80%*0,85 (НР = 79055.03 руб.) СП = 60%*0,8 (СП = 55803.55 руб.) | объект | 1 | 145850.98 | 103401.43 | 40381.54 |  | 12855.96 | 2068.01 | 145850.98 | 103401.43 | 40381.54 | 12855.96 | 289 | 289 | 48
|  |  | Прямые затраты | [7 empty] | 350482,98
|  |  | Материалы, учтенные расценками | [7 empty] | 6267,87
|  |  | Зарплата рабочих | [7 empty] | 298100,53
|  |  | Эксплуатация машин | [7 empty] | 46114,58
|  |  | в т.ч. зарплата машинистов | [7 empty] | 14328,10
|  |  | Накладные расходы | [7 empty] | 197307,45
|  |  | Сметная прибыль | [7 empty] | 127217,78
|  |  | ---Переход в текущие цены--- | [6 empty] | 1 | 675008,21
|  |  | Итого в текущих ценах | [7 empty] | 675008,21
Материалы ССЦ
26 | 509-4264 ТССЦ_ЛО2014_09_2021 |  | Прибор приемно-контрольный охранно-пожарный, марка "Аккорд" исп. 1.00 | шт | 1 | 7112.23 |  |  |  |  | 7112.23 | 7112.23
27 | 509-1440 ТССЦ_ЛО2014_09_2021 |  | Извещатель магнитоконтактный поверхностный, марка 4939SN-WH | 10шт | 1.6 | 15306.34 |  |  |  |  | 15306.34 | 24490.14
28 | 509-7297 ТССЦ_ЛО2014_09_2021 |  | Извещатель охранный адресный объемный оптико-электронный, марка "С2000-ИК" исп. 02 | 10шт | 1.1 | 9340.17 |  |  |  |  | 9340.17 | 10274.19
29 | 509-7301 ТССЦ_ЛО2014_09_2021 |  | Извещатель охранный адресный совмещенный объемный оптико-электронный и поверхностный звуковой , марка "С2000-ПИК-СТ" | 10шт | 0.4 | 22262.21 |  |  |  |  | 22262.21 | 8904.88
30 | 509-1436 ТССЦ_ЛО2014_09_2021 |  | Извещатель акустический разбития стекла "DG-50 BU" | 10шт | 0.3 | 14941.51 |  |  |  |  | 14941.51 | 4482.45
31 | 509-7264 ТССЦ_ЛО2014_09_2021 |  | Оповещатель охранно-пожарный световой ОПОП 1-5-12/24 | 10шт | 0.4 | 8498.78 |  |  |  |  | 8498.78 | 3399.51
32 | 509-4380 ТССЦ_ЛО2014_09_2021 |  | Устройство оконечное пультовое, марка "Сеть УОП" | шт | 4 | 29217.88 |  |  |  |  | 29217.88 | 116871.52
33 | 509-4301 ТССЦ_ЛО2014_09_2021 |  | Расширитель адресный ("адресная метка"), марка "С2000-АР1" исп. 01 | 100шт | 0.03 | 43630.84 |  |  |  |  | 43630.84 | 1308.93
34 | 509-4391 ТССЦ_ЛО2014_09_2021 |  | Блок релейный адресный, марка "БРА-03-4" корпус IP20 | шт | 4 | 9287.13 |  |  |  |  | 9287.13 | 37148.52
35 | 509-7324 ТССЦ_ЛО2014_09_2021 |  | Модуль сопряжения с компьютером, марка "Астра-983" | 10шт | 0.2 | 6012.69 |  |  |  |  | 6012.69 | 1202.54
36 | 509-8316 ТССЦ_ЛО2014_09_2021 |  | Модуль интерфейсный Mini GBIC марки D-Link DEM-310GT с 1 портом для одномодового оптического кабеля, питание 3,3 В (до 10 км) | 10шт | 0.3 | 32101.72 |  |  |  |  | 32101.72 | 9630.52
37 | 509-7159 ТССЦ_ЛО2014_09_2021 |  | Источник резервного питания, марка "РИП 12" исп. 03 | шт | 2 | 1958.38 |  |  |  |  | 1958.38 | 3916.76
38 | 509-6524 ТССЦ_ЛО2014_09_2021 |  | Контроллер доступа, марка "С2000-2" исп. 01 | шт | 8 | 6136.26 |  |  |  |  | 6136.26 | 49090.08
39 | 101-0889 ТССЦ_ЛО2014_09_2021 |  | Скобяные изделия для блоков входных дверей в помещение однопольных | компл | 11 | 730.84 |  |  |  |  | 730.84 | 8039.24
40 | 101-6978 ТССЦ_ЛО2014_09_2021 |  | Доводчик дверной DS 73 BC "Серия Premium", усилие закрывания EN2-5 | шт | 11 | 2035.32 |  |  |  |  | 2035.32 | 22388.52
41 | 101-6976 ТССЦ_ЛО2014_09_2021 |  | Замок электромагнитный универсальный сдвиговый AL-400S | шт | 6 | 4113.29 |  |  |  |  | 4113.29 | 24679.74
42 | 509-7289 ТССЦ_ЛО2014_09_2021 |  | Считыватель проксимити карты накладной "С2000-Proxy Н" | 10шт | 0.7 | 25563.45 |  |  |  |  | 25563.45 | 17894.42
43 | 509-7159 ТССЦ_ЛО2014_09_2021 |  | Источник резервного питания, марка "РИП 12" исп. 03 | шт | 2 | 1958.38 |  |  |  |  | 1958.38 | 3916.76
44 | 509-8316 ТССЦ_ЛО2014_09_2021 |  | Модуль интерфейсный Mini GBIC марки D-Link DEM-310GT с 1 портом для одномодового оптического кабеля, питание 3,3 В (до 10 км) | 10шт | 0.6 | 32101.72 |  |  |  |  | 32101.72 | 19261.03
|  |  | Прямые затраты | [7 empty] | 374011,98
|  |  | Материалы, неучтенные расценками | [7 empty] | 374011,98
|  |  | ---Переход в текущие цены--- | [6 empty] | 1 | 374011,98
|  |  | Итого в текущих ценах | [7 empty] | 374011,98
Материалы
45 | Цена поставщика |  | Изолятор линии Из1 ЦЕНА=520,44/1,2 Кпз=1/1,2 (Индексация ПЗ) | ШТ | 4 | 433.7 |  |  |  |  | 433.7 | 1734.8
46 | Цена поставщика |  | Кнопка выхода ЦЕНА=100/1,2 Кпз=1/1,2 (Индексация ПЗ) |  | 5 | 83.33 |  |  |  |  | 83.33 | 416.65
47 | Цена поставщика |  | Видиодомофон ЦЕНА=10000/1,2 Кпз=1/1,2 (Индексация ПЗ) | ШТ | 1 | 8333.33 |  |  |  |  | 8333.33 | 8333.33
48 | Цена поставщика |  | Вызывная панель видиодомофона ЦЕНА=2500/1,2 Кпз=1/1,2 (Индексация ПЗ) | ШТ | 1 | 2083.33 |  |  |  |  | 2083.33 | 2083.33
|  |  | Прямые затраты | [7 empty] | 12568,11
|  |  | Материалы, неучтенные расценками | [7 empty] | 12568,11
|  |  | ---Переход в текущие цены--- | [6 empty] | 1 | 12568,11
|  |  | Итого в текущих ценах | [7 empty] | 12568,11
|  |  | Заготовительно складские расходы | [6 empty] | 1,02 | 12819,47
|  |  | Итого без НДС | [7 empty] | 1061839,66
|  |  | Итого | [7 empty] | 1061839,66
|  |  | ИТОГО | [7 empty] | 1169085,46
|  |  | НДС | [6 empty] | 20 % | 233817,10
|  |  | ВСЕГО С НДС | [7 empty] | 1402902,56
|  | Составил: | [6 empty] | Проверил:

## 02-01-06
Выб, Стр-во базы Участка № 9 РЭС "Южный" Филиала АО "ЛОЭСК" "Северные электросети" в г. Высоцк Выборгского района ЛО (19-1-05-1-11-04-2-0465)
(наименование объекта)
ЛОКАЛЬНАЯ СМЕТА №02-01-06
Система охранного телевидения АБК
Основание:
Сметная стоимость | [6 empty] | 1642287 |  |  | руб.
Средства на оплату труда | [6 empty] | 253442 |  |  | руб.
Нормативная трудоемкость | [6 empty] | 827 |  |  | чел. час.
Смета составлена в ценах базе ТСНБ-ЛО 2014 ноябрь 2020 с пересчетом на IV кв. 2022 г.
№ п/п | Шифр и номер позиции норматива |  | Наименование работ и затрат | Единица измерения | Количество | Стоимость единицы, руб. | [5 empty] | Общая стоимость, руб. |  |  |  |  | ТЗ основных рабочих, всего | ТЗ механиков, всего
[6 empty] | всего | в том числе |  |  |  |  | всего | в том числе
[7 empty] | оплаты труда | эксплуата- ции машин |  | в т. ч. оплаты труда механиков | материалы |  | оплаты труда | эксплуата- ции машин | в т. ч. оплаты труда механиков | материалы
1 | 2 |  | 3 | 4 | 5 | 6 | 7 | 8 |  | 9 | 10 | 11 | 12 | 13 | 14 | 15 | 16 | 17
Система охранного телевидения
СМР
1 | ТЕРм-10-10-001-02 |  | Камеры видеонаблюдения на кронштейне ОЗП=64,5*12,76 МЗ=2,25*8,38 ЭМ=9,95*3,51 Козп=12,76 Кэм=3,51 Кзпм=12,76 Кмат=8,38 (Инд_ЛО2014_09_2021) НР = 80%*0,85 (НР = 7835.15 руб.) СП = 60%*0,8 (СП = 5530.69 руб.) | шт | 14 | 876.8 | 823.02 | 34.92 |  |  | 18.86 | 12275.2 | 11522.28 | 488.88 |  | 3.11 | 43.54
2 | ТЕРм-10-04-067-04 |  | Шкаф коммутаторов ОЗП=4809,35*12,76 МЗ=153,87*16,45 ЭМ=5,21*6,97 Козп=12,76 Кэм=6,97 Кзпм=12,76 Кмат=16,45 (Инд_ЛО2014_09_2021) НР = 92%*0,85 (НР = 47875.56 руб.) СП = 65%*0,8 (СП = 31917.04 руб.) | шт | 1 | 63934.78 | 61367.31 | 36.31 |  | 11.61 | 2531.16 | 63934.78 | 61367.31 | 36.31 | 11.61 | 245 | 245 | 0.05
3 | ТЕРм-10-02-016-06 |  | Отдельно устанавливаемый преобразователь или блок питания ОЗП=212,3*12,76 МЗ=65,77*7,19 ЭМ=45,83*6,97 Козп=12,76 Кэм=6,97 Кзпм=12,76 Кмат=7,19 (Инд_ЛО2014_09_2021) НР = 80%*0,85 (НР = 1911.76 руб.) СП = 60%*0,8 (СП = 1349.48 руб.) | шт | 1 | 3501.28 | 2708.95 | 319.44 |  | 102.46 | 472.89 | 3501.28 | 2708.95 | 319.44 | 102.46 | 10.1 | 10.1 | 0.44
4 | ТЕРм-11-04-002-01 |  | Аппарат настольный, масса до 0,015 т ОЗП=16,66*12,76 МЗ=0,33*12,88 ЭМ=19,19*6,31 Козп=12,76 Кэм=6,31 Кзпм=12,76 Кмат=12,88 (Инд_ЛО2014_09_2021) НР = 92%*0,85 (НР = 165.81 руб.) СП = 65%*0,8 (СП = 110.54 руб.) | шт | 1 | 337.92 | 212.58 | 121.09 |  |  | 4.25 | 337.92 | 212.58 | 121.09 |  | 1.03 | 1.03
5 | ТЕРм-11-04-002-01 |  | Аппарат настольный, масса до 0,015 т ОЗП=16,66*12,76 МЗ=0,33*12,88 ЭМ=19,19*6,31 Козп=12,76 Кэм=6,31 Кзпм=12,76 Кмат=12,88 (Инд_ЛО2014_09_2021) НР = 92%*0,85 (НР = 165.81 руб.) СП = 65%*0,8 (СП = 110.54 руб.) | шт | 1 | 337.92 | 212.58 | 121.09 |  |  | 4.25 | 337.92 | 212.58 | 121.09 |  | 1.03 | 1.03
6 | ТЕРм-10-02-041-03 |  | Электрическая проверка и настройка канала ввода-вывода информации ОЗП=379,6*12,76 МЗ=7,59*12,76 Козп=12,76 Кмат=12,76 (Инд_ЛО2014_09_2021) НР = 80%*0,85 (НР = 26349.73 руб.) СП = 60%*0,8 (СП = 18599.81 руб.) | канал | 8 | 4940.55 | 4843.7 |  |  |  | 96.85 | 39524.4 | 38749.6 |  |  | 15.5 | 124
7 | ТЕРп-02-01-001-03 |  | Автоматизированная система управления I категории технической сложности с количеством каналов (Кобщ) 10 ОЗП=1747,4*12,76 Козп=12,76 (Инд_ЛО2014_09_2021) НР = 65%*0,85 (НР = 12263.25 руб.) СП = 40%*0,8 (СП = 7134.98 руб.) | система | 1 | 22296.82 | 22296.82 |  |  |  |  | 22296.82 | 22296.82 |  |  | 65 | 65
8 | ТЕРм-10-06-068-17 |  | Сдача объекта, контрольные и приемо-сдаточные испытания ОЗП=8103,56*12,76 МЗ=162,07*12,76 ЭМ=6165,12*6,55 Козп=12,76 Кэм=6,55 Кзпм=12,76 Кмат=12,76 (Инд_ЛО2014_09_2021) НР = 80%*0,85 (НР = 79055.03 руб.) СП = 60%*0,8 (СП = 55803.55 руб.) | объект | 1 | 145850.98 | 103401.43 | 40381.54 |  | 12855.96 | 2068.01 | 145850.98 | 103401.43 | 40381.54 | 12855.96 | 289 | 289 | 48
|  |  | Прямые затраты | [7 empty] | 288059,30
|  |  | Материалы, учтенные расценками | [7 empty] | 6119,40
|  |  | Зарплата рабочих | [7 empty] | 240471,55
|  |  | Эксплуатация машин | [7 empty] | 41468,35
|  |  | в т.ч. зарплата машинистов | [7 empty] | 12970,03
|  |  | Накладные расходы | [7 empty] | 175622,10
|  |  | Сметная прибыль | [7 empty] | 120556,63
|  |  | ---Переход в текущие цены--- | [6 empty] | 1 | 584238,03
|  |  | Итого в текущих ценах | [7 empty] | 584238,03
Материалы ССЦ
9 | 509-8283 ТССЦ_ЛО2014_09_2021 |  | Панель видеокоммутационная LTC8808/00, высота 1U | шт | 1 | 19940.65 |  |  |  |  | 19940.65 | 19940.65
10 | 509-7159 ТССЦ_ЛО2014_09_2021 |  | Источник резервного питания, марка "РИП 12" исп. 03 | шт | 1 | 1958.38 |  |  |  |  | 1958.38 | 1958.38
11 | 509-8274 ТССЦ_ЛО2014_09_2021 |  | Монитор LCD с диагональю экрана 22 дюйма HP LP2275w | шт | 1 | 63329.18 |  |  |  |  | 63329.18 | 63329.18
12 | 509-8273 ТССЦ_ЛО2014_09_2021 |  | Видеорегистратор 8-ми канальный DVR-630-08A200 с комплектом расширения хранилища на 2 ТБ DVR XS200-A | компл | 1 | 408328.73 |  |  |  |  | 408328.73 | 408328.73
|  |  | Прямые затраты | [7 empty] | 493556,94
|  |  | Материалы, неучтенные расценками | [7 empty] | 493556,94
|  |  | ---Переход в текущие цены--- | [6 empty] | 1 | 493556,94
|  |  | Итого в текущих ценах | [7 empty] | 493556,94
Материалы
13 | Цена поставщика |  | Видеокамера ЦЕНА=6290/1,2 Кпз=1/1,2 (Индексация ПЗ) | ШТ | 1 | 5241.67 |  |  |  |  | 5241.67 | 5241.67
14 | Цена поставщика |  | Видеокамера с поворотным механизмом ЦЕНА=10500/1,2 Кпз=1/1,2 (Индексация ПЗ) | ШТ | 1 | 8750 |  |  |  |  | 8750 | 8750
15 | Цена поставщика |  | Видеокамера в гермокорпусе с поворотным механизмом ЦЕНА=14800/1,2 Кпз=1/1,2 (Индексация ПЗ) | ШТ | 12 | 12333.33 |  |  |  |  | 12333.33 | 147999.96
|  |  | Прямые затраты | [7 empty] | 161991,63
|  |  | Материалы, неучтенные расценками | [7 empty] | 161991,63
|  |  | ---Переход в текущие цены--- | [6 empty] | 1 | 161991,63
|  |  | Итого в текущих ценах | [7 empty] | 161991,63
|  |  | Заготовительно складские расходы | [6 empty] | 1,02 | 165231,46
|  |  | Итого без НДС | [7 empty] | 1243026,43
|  |  | Итого | [7 empty] | 1243026,43
|  |  | ИТОГО | [7 empty] | 1368572,10
|  |  | НДС | [6 empty] | 20 % | 273714,42
|  |  | ВСЕГО С НДС | [7 empty] | 1642286,52
|  | Составил: | [6 empty] | Проверил:

## 02-01-07
Выб, Стр-во базы Участка № 9 РЭС "Южный" Филиала АО "ЛОЭСК" "Северные электросети" в г. Высоцк Выборгского района ЛО (19-1-05-1-11-04-2-0465)
(наименование объекта)
ЛОКАЛЬНАЯ СМЕТА №02-01-07
Система пожарной сигнализации АБК
Основание:
Сметная стоимость | [6 empty] | 892216 |  |  | руб.
Средства на оплату труда | [6 empty] | 259437 |  |  | руб.
Нормативная трудоемкость | [6 empty] | 785 |  |  | чел. час.
Смета составлена в ценах базе ТСНБ-ЛО 2014 ноябрь 2020 с пересчетом на IV кв. 2022 г.
№ п/п | Шифр и номер позиции норматива |  | Наименование работ и затрат | Единица измерения | Количество | Стоимость единицы, руб. | [5 empty] | Общая стоимость, руб. |  |  |  |  | ТЗ основных рабочих, всего | ТЗ механиков, всего
[6 empty] | всего | в том числе |  |  |  |  | всего | в том числе
[7 empty] | оплаты труда | эксплуата- ции машин |  | в т. ч. оплаты труда механиков | материалы |  | оплаты труда | эксплуата- ции машин | в т. ч. оплаты труда механиков | материалы
1 | 2 |  | 3 | 4 | 5 | 6 | 7 | 8 |  | 9 | 10 | 11 | 12 | 13 | 14 | 15 | 16 | 17
Система пожарной сигнализации
СМР
1 | ТЕРм-10-08-001-01 |  | Приборы ПС приемно-контрольные, пусковые, концентратор блок базовый на 10 лучей ОЗП=137,3*12,76 МЗ=15,39*8,04 ЭМ=0,32*3,32 Козп=12,76 Кэм=3,32 Кзпм=12,76 Кмат=8,04 (Инд_ЛО2014_09_2021) НР = 80%*0,85 (НР = 1191.33 руб.) СП = 60%*0,8 (СП = 840.94 руб.) | шт | 1 | 1876.75 | 1751.95 | 1.06 |  |  | 123.74 | 1876.75 | 1751.95 | 1.06 |  | 7.2 | 7.2
2 | ТЕРм-10-08-002-03 |  | Извещатель ПС автоматический тепловой, дымовой, световой во взрывозащищенном исполнении ОЗП=37,65*12,76 МЗ=7,26*5,11 ЭМ=0,37*3,32 Козп=12,76 Кэм=3,32 Кзпм=12,76 Кмат=5,11 (Инд_ЛО2014_09_2021) НР = 80%*0,85 (НР = 17640.66 руб.) СП = 60%*0,8 (СП = 12452.23 руб.) | шт | 54 | 518.74 | 480.41 | 1.23 |  |  | 37.1 | 28011.96 | 25942.14 | 66.42 |  | 1.68 | 90.72
3 | ТЕРм-11-04-008-01 |  | Съемные и выдвижные блоки (модули, ячейки, ТЭЗ), масса до 5 кг ОЗП=16,86*12,76 МЗ=0,34*12,65 ЭМ=1,2*6,31 Козп=12,76 Кэм=6,31 Кзпм=12,76 Кмат=12,65 (Инд_ЛО2014_09_2021) НР = 92%*0,85 (НР = 671.21 руб.) СП = 65%*0,8 (СП = 447.47 руб.) | шт | 4 | 227 | 215.13 | 7.57 |  |  | 4.3 | 908 | 860.52 | 30.28 |  | 1.03 | 4.12
4 | ТЕРм-11-04-008-01 |  | Съемные и выдвижные блоки (модули, ячейки, ТЭЗ), масса до 5 кг ОЗП=16,86*12,76 МЗ=0,34*12,65 ЭМ=1,2*6,31 Козп=12,76 Кэм=6,31 Кзпм=12,76 Кмат=12,65 (Инд_ЛО2014_09_2021) НР = 92%*0,85 (НР = 167.8 руб.) СП = 65%*0,8 (СП = 111.87 руб.) | шт | 1 | 227 | 215.13 | 7.57 |  |  | 4.3 | 227 | 215.13 | 7.57 |  | 1.03 | 1.03
5 | ТЕРм-11-04-008-01 |  | Съемные и выдвижные блоки (модули, ячейки, ТЭЗ), масса до 5 кг ОЗП=16,86*12,76 МЗ=0,34*12,65 ЭМ=1,2*6,31 Козп=12,76 Кэм=6,31 Кзпм=12,76 Кмат=12,65 (Инд_ЛО2014_09_2021) НР = 92%*0,85 (НР = 167.8 руб.) СП = 65%*0,8 (СП = 111.87 руб.) | шт | 1 | 227 | 215.13 | 7.57 |  |  | 4.3 | 227 | 215.13 | 7.57 |  | 1.03 | 1.03
6 | ТЕРм-10-02-016-06 |  | Отдельно устанавливаемый преобразователь или блок питания ОЗП=212,3*12,76 МЗ=65,77*7,19 ЭМ=45,83*6,97 Козп=12,76 Кэм=6,97 Кзпм=12,76 Кмат=7,19 (Инд_ЛО2014_09_2021) НР = 80%*0,85 (НР = 1911.76 руб.) СП = 60%*0,8 (СП = 1349.48 руб.) | шт | 1 | 3501.28 | 2708.95 | 319.44 |  | 102.46 | 472.89 | 3501.28 | 2708.95 | 319.44 | 102.46 | 10.1 | 10.1 | 0.44
7 | ТЕРм-08-02-147-01 |  | Кабель до 35 кВ по установленным конструкциям и лоткам с креплением на поворотах и в конце трассы, масса 1 м кабеля до 1 кг ОЗП=169,27*12,76 МЗ=49,12*7,11 ЭМ=66,47*6,86 Козп=12,76 Кэм=6,86 Кзпм=12,76 Кмат=7,11 (Инд_ЛО2014_09_2021) НР = 95%*0,85 (НР = 5400.77 руб.) СП = 65%*0,8 (СП = 3467.16 руб.) | 100м кабеля | 3 | 2965.11 | 2159.89 | 455.98 |  | 62.65 | 349.24 | 8895.33 | 6479.67 | 1367.94 | 187.95 | 9.28 | 27.84 | 0.6
8 | ТЕРп-02-01-001-07 |  | Автоматизированная система управления I категории технической сложности с количеством каналов (Кобщ) 40 ОЗП=6747,63*12,76 Козп=12,76 (Инд_ЛО2014_09_2021) НР = 65%*0,85 (НР = 47354.87 руб.) СП = 40%*0,8 (СП = 27551.92 руб.) | система | 1 | 86099.76 | 86099.76 |  |  |  |  | 86099.76 | 86099.76 |  |  | 251 | 251
9 | ТЕРп-02-01-001-08 |  | Автоматизированная система управления I категории технической сложности с количеством каналов (Кобщ) за каждый канал свыше 40 до 79 добавлять к расценке 02-01-001-07 ОЗП=162,1*12,76 Козп=12,76 (Инд_ЛО2014_09_2021) НР = 65%*0,85 (НР = 10238.58 руб.) СП = 40%*0,8 (СП = 5956.99 руб.) Объем: 22 + 7 + 11 + 9 - 40 | канал | 9 | 2068.4 | 2068.4 |  |  |  |  | 18615.6 | 18615.6 |  |  | 6.03 | 54.27
10 | ТЕРм-10-06-068-17 |  | Сдача объекта, контрольные и приемо-сдаточные испытания ОЗП=8103,56*12,76 МЗ=162,07*12,76 ЭМ=6165,12*6,55 Козп=12,76 Кэм=6,55 Кзпм=12,76 Кмат=12,76 (Инд_ЛО2014_09_2021) НР = 80%*0,85 (НР = 79055.03 руб.) СП = 60%*0,8 (СП = 55803.55 руб.) | объект | 1 | 145850.98 | 103401.43 | 40381.54 |  | 12855.96 | 2068.01 | 145850.98 | 103401.43 | 40381.54 | 12855.96 | 289 | 289 | 48
|  |  | Прямые затраты | [7 empty] | 294213,66
|  |  | Материалы, учтенные расценками | [7 empty] | 5741,56
|  |  | Зарплата рабочих | [7 empty] | 246290,28
|  |  | Эксплуатация машин | [7 empty] | 42181,82
|  |  | в т.ч. зарплата машинистов | [7 empty] | 13146,37
|  |  | Накладные расходы | [7 empty] | 163799,81
|  |  | Сметная прибыль | [7 empty] | 108093,48
|  |  | ---Переход в текущие цены--- | [6 empty] | 1 | 566106,95
|  |  | Итого в текущих ценах | [7 empty] | 566106,95
Материалы ССЦ
11 | 509-4402 ТССЦ_ЛО2014_09_2021 |  | Блок центральный процессорный для приема и обработки событий, марка "БЦП Рубеж-08" исп. 2 | шт | 1 | 42594.97 |  |  |  |  | 42594.97 | 42594.97
12 | 509-1271 ТССЦ_ЛО2014_09_2021 |  | Извещатель пожарный дымовой ИПА-1 | 10шт | 2.2 | 10845.66 |  |  |  |  | 10845.66 | 23860.45
13 | 509-1898 ТССЦ_ЛО2014_09_2021 |  | Извещатель пожарный ручной ИПР-3СУ | 10шт | 0.7 | 2772.97 |  |  |  |  | 2772.97 | 1941.08
14 | 509-4517 ТССЦ_ЛО2014_09_2021 |  | Оповещатель светозвуковой (сирена и стробвспышка), уличное исполнение, марка Лигард-Сигнал | шт | 11 | 1421.38 |  |  |  |  | 1421.38 | 15635.18
15 | 509-7264 ТССЦ_ЛО2014_09_2021 |  | Оповещатель охранно-пожарный световой ОПОП 1-5-12/24 | 10шт | 0.9 | 8498.78 |  |  |  |  | 8498.78 | 7648.9
16 | 509-6290 ТССЦ_ЛО2014_09_2021 |  | Светильник аварийного освещения "ВЫХОД" под лампу КЛ с рассеивателем из поликарбоната, тип ЛБО 29-9-831 (БС-831) | шт | 5 | 1037.62 |  |  |  |  | 1037.62 | 5188.1
17 | 509-4308 ТССЦ_ЛО2014_09_2021 |  | Модуль релейный, марка "Астра-822" (для возможной работы с "Астра 831", "Астра 832", "Астра 812") | 10шт | 0.1 | 9516 |  |  |  |  | 9516 | 951.6
18 | 509-7324 ТССЦ_ЛО2014_09_2021 |  | Модуль сопряжения с компьютером, марка "Астра-983" | 10шт | 0.1 | 6012.69 |  |  |  |  | 6012.69 | 601.27
19 | 509-7159 ТССЦ_ЛО2014_09_2021 |  | Источник резервного питания, марка "РИП 12" исп. 03 | шт | 1 | 1958.38 |  |  |  |  | 1958.38 | 1958.38
20 | 501-1720 ТССЦ_ЛО2014_09_2021 |  | Кабель для систем пожарной сигнализации с однопроволочными медными жилами, с изоляцией из огнестойкой кремнийорганической резины, в оболочке из ПВХ пластиката, не распространяющий горение, с низким дымо- и газовыделением марки КПСЭнг(А)-FRLS 1х2х1,0 | 1000м | 0.3 | 23502.19 |  |  |  |  | 23502.19 | 7050.66
|  |  | Прямые затраты | [7 empty] | 107430,59
|  |  | Материалы, неучтенные расценками | [7 empty] | 107430,59
|  |  | ---Переход в текущие цены--- | [6 empty] | 1 | 107430,59
|  |  | Итого в текущих ценах | [7 empty] | 107430,59
Материалы
21 | Цена поставщика |  | Изолятор линии Из1 ЦЕНА=520,44/1,2 Кпз=1/1,2 (Индексация ПЗ) | ШТ | 4 | 433.7 |  |  |  |  | 433.7 | 1734.8
|  |  | Прямые затраты | [7 empty] | 1734,80
|  |  | Материалы, неучтенные расценками | [7 empty] | 1734,80
|  |  | ---Переход в текущие цены--- | [6 empty] | 1 | 1734,80
|  |  | Итого в текущих ценах | [7 empty] | 1734,80
|  |  | Заготовительно складские расходы | [6 empty] | 1,02 | 1769,50
|  |  | Итого без НДС | [7 empty] | 675307,04
|  |  | Итого | [7 empty] | 675307,04
|  |  | ИТОГО | [7 empty] | 743513,05
|  |  | НДС | [6 empty] | 20 % | 148702,60
|  |  | ВСЕГО С НДС | [7 empty] | 892215,65
|  | Составил: | [6 empty] | Проверил:

## 03-01-01
Выб, Стр-во базы Участка № 9 РЭС "Южный" Филиала АО "ЛОЭСК" "Северные электросети" в г. Высоцк Выборгского района ЛО (19-1-05-1-11-04-2-0465)
(наименование объекта)
ЛОКАЛЬНАЯ СМЕТА №05-01-01
Благоустройство АБК
Основание:
Сметная стоимость | [6 empty] | 7993169 |  |  | руб.
Средства на оплату труда | [6 empty] | 658015 |  |  | руб.
Нормативная трудоемкость | [6 empty] | 2831 |  |  | чел. час.
Смета составлена в ценах базе ТСНБ-ЛО 2014 ноябрь 2020 с пересчетом на IV кв. 2022 г.
№ п/п | Шифр и номер позиции норматива |  | Наименование работ и затрат | Единица измерения | Количество | Стоимость единицы, руб. | [5 empty] | Общая стоимость, руб. |  |  |  |  | ТЗ основных рабочих, всего | ТЗ механиков, всего
[6 empty] | всего | в том числе |  |  |  |  | всего | в том числе
[7 empty] | оплаты труда | эксплуата- ции машин |  | в т. ч. оплаты труда механиков | материалы |  | оплаты труда | эксплуата- ции машин | в т. ч. оплаты труда механиков | материалы
1 | 2 |  | 3 | 4 | 5 | 6 | 7 | 8 |  | 9 | 10 | 11 | 12 | 13 | 14 | 15 | 16 | 17
Благоустройство территории
Благоустроство
1 | ТЕР-47-01-001-04 МС РФ 81\пр от 9.02.17 Прил2 Тб3 п3 Козп=1,15; Кэм=1,15 |  | Очистка участка от мусора (при производстве работ на территории действующего предприятия с наличием в зоне производства р-т одного или нескольких факторов затрудняющих работы) ОЗП=66,5*12,76 Козп=12,76 (Инд_ЛО2014_09_2021) НР = 115%*0,85 (НР = 19709.58 руб.) СП = 90%*0,8 (СП = 14480.51 руб.) | 100м2 | 23.7 | 848.6 | 848.6 |  |  |  |  | 20111.82 | 20111.82 |  |  | 4.5 | 106.57
2 | ТЕР-01-03-034-02 МС РФ 81\пр от 9.02.17 Прил2 Тб3 п3 Козп=1,15; Кэм=1,15 |  | Планировка площадей бульдозерами мощностью 79 кВт (108 л.с.) (при производстве работ на территории действующего предприятия с наличием в зоне производства р-т одного или нескольких факторов затрудняющих работы) ЭМ=27,24*8,84 Козп=12,76 Кэм=8,84 Кзпм=12,76 (Инд_ЛО2014_09_2021) НР = 95%*0,85 (НР = 172.68 руб.) СП = 50%*0,8 (СП = 85.27 руб.) | 1000м2 спланированной по | 2.37 | 240.83 |  | 240.83 |  | 89.95 |  | 570.77 |  | 570.77 | 213.18 |  |  | 0.68
3 | ТЕР-01-01-006-02 МС РФ 81\пр от 9.02.17 Прил2 Тб3 п3 Козп=1,15; Кэм=1,15 МДС 81-35.2004 оп п4.7 Козп=1,15 Кэм=1,25 |  | Разработка грунта в котлованах объемом до 500 м3 экскаваторами с ковшом вместимостью 0,4 (0,35-0,45) м3, группа грунтов 2 (в отвал) (при производстве работ на территории действующего предприятия с наличием в зоне производства р-т одного или нескольких факторов затрудняющих работы) (ремонтно-строительные работы, аналогичные технологическим процессам в новом строительстве) ЭМ=7299,75*7,45 Козп=12,76 Кэм=7,45 Кзпм=12,76 (Инд_ЛО2014_09_2021) НР = 95%*0,85 (НР = 17375.91 руб.) СП = 50%*0,8 (СП = 8580.7 руб.) | 1000м3 грунта | 1.092 | 54383.17 |  | 54383.17 |  | 19644.45 |  | 59386.42 |  | 59386.42 | 21451.74 |  |  | 68.54
4 | ТЕР-01-02-007-01 МС РФ 81\пр от 9.02.17 Прил2 Тб3 п3 Козп=1,15; Кэм=1,15 МДС 81-35.2004 оп п4.7 Козп=1,15 Кэм=1,25 |  | Уплотнение грунта оснований под полы промышленных цехов (при производстве работ на территории действующего предприятия с наличием в зоне производства р-т одного или нескольких факторов затрудняющих работы) (ремонтно-строительные работы, аналогичные технологическим процессам в новом строительстве) ЭМ=100,61*6,06 Козп=12,76 Кэм=6,06 Кзпм=12,76 (Инд_ЛО2014_09_2021) НР = 95%*0,85 (НР = 5986.01 руб.) СП = 50%*0,8 (СП = 2956.05 руб.) | 100м2 уплотненной площад | 23.7 | 609.7 |  | 609.7 |  | 311.82 |  | 14449.89 |  | 14449.89 | 7390.13 |  |  | 27.6
5 | ТЕР-27-04-016-04 МС РФ 81\пр от 9.02.17 Прил2 Тб3 п3 Козп=1,15; Кэм=1,15 МДС 81-35.2004 оп п4.7 Козп=1,15 Кэм=1,25 |  | Устройство прослойки из нетканого синтетического материала (НСМ) в земляном полотне сплошной (при производстве работ на территории действующего предприятия с наличием в зоне производства р-т одного или нескольких факторов затрудняющих работы) (ремонтно-строительные работы, аналогичные технологическим процессам в новом строительстве) ОЗП=612,45*12,76 МЗ=1*10,58 ЭМ=834,15*7,74 Козп=12,76 Кэм=7,74 Кзпм=12,76 Кмат=10,58 (Инд_ЛО2014_09_2021) НР = 142%*0,85 (НР = 32341.85 руб.) СП = 95%*0,8 (СП = 20313.89 руб.) | 1000м2 поверхности | 2.714 | 14281.78 | 7814.86 | 6456.34 |  | 2033.63 | 10.58 | 38760.75 | 21209.53 | 17522.51 | 5519.27 | 40.67 | 110.37 | 17.21
6 | ТЕР-27-04-001-01 |  | Устройство подстилающих и выравнивающих слоев оснований из песка (при производстве работ на территории действующего предприятия с наличием в зоне производства р-т одного или нескольких факторов затрудняющих работы) (ремонтно-строительные работы, аналогичные технологическим процессам в новом строительстве) ОЗП=316*12,76 МЗ=10,8*3,12 ЭМ=3392,66*8,09 Козп=12,76 Кэм=8,09 Кзпм=12,76 Кмат=3,12 (Инд_ЛО2014_09_2021) НР = 142%*0,85 (НР = 199712.82 руб.) СП = 95%*0,8 (СП = 125439.46 руб.) Объем: 2370 * 0.7 | 100м3 материала основани | 16.59 | 31512.44 | 4032.14 | 27446.6 |  | 5916.74 | 33.7 | 522791.38 | 66893.2 | 455339.1 | 98158.72 | 20.79 | 344.9 | 331.01
7 | ТЕР-27-04-001-04 |  | Устройство подстилающих и выравнивающих слоев оснований из щебня (при производстве работ на территории действующего предприятия с наличием в зоне производства р-т одного или нескольких факторов затрудняющих работы) (ремонтно-строительные работы, аналогичные технологическим процессам в новом строительстве) ОЗП=490,42*12,76 МЗ=15,12*3,12 ЭМ=5270,08*8,26 Козп=12,76 Кэм=8,26 Кзпм=12,76 Кмат=3,12 (Инд_ЛО2014_09_2021) НР = 142%*0,85 (НР = 64088.84 руб.) СП = 95%*0,8 (СП = 40254.14 руб.) Объем: 62.46 + 6.94 + 244.26 + 27.14 | 100м3 материала основани | 3.408 | 49835.79 | 6257.79 | 43530.83 |  | 9283.87 | 47.17 | 169840.37 | 21326.55 | 148353.06 | 31639.43 | 31.99 | 109.03 | 100.92
8 | ТЕР-27-06-020-03 МС РФ 81\пр от 9.02.17 Прил2 Тб3 п3 Козп=1,15; Кэм=1,15 МДС 81-35.2004 оп п4.7 Козп=1,15 Кэм=1,25 |  | Устройство покрытия толщиной 4 см из горячих асфальтобетонных смесей плотных крупнозернинистых типа АБ, плотность каменных материалов 2,5-2,9 т/м3 (при производстве работ на территории действующего предприятия с наличием в зоне производства р-т одного или нескольких факторов затрудняющих работы) (ремонтно-строительные работы, аналогичные технологическим процессам в новом строительстве) ОЗП=923,89*12,76 МЗ=67267,88*6,47 ЭМ=3807,74*5,93 Козп=12,76 Кэм=5,93 Кзпм=12,76 Кмат=6,47 (Инд_ЛО2014_09_2021) НР = 142%*0,85 (НР = 33717.3 руб.) СП = 95%*0,8 (СП = 21177.81 руб.) | 1000м2 покрытия | 1.357 | 469591.84 | 11788.78 | 22579.88 |  | 8745.89 | 435223.18 | 637236.13 | 15997.37 | 30640.9 | 11868.17 | 50.65 | 68.73 | 37.22
9 | ТЕР-27-06-021-03 МС РФ 81\пр от 9.02.17 Прил2 Тб3 п3 Козп=1,15; Кэм=1,15 МДС 81-35.2004 оп п4.7 Козп=1,15 Кэм=1,25 |  | На каждые 0,5 см изменения толщины покрытия добавлять или исключать к расценке 27-06-020-03 (при производстве работ на территории действующего предприятия с наличием в зоне производства р-т одного или нескольких факторов затрудняющих работы) (ремонтно-строительные работы, аналогичные технологическим процессам в новом строительстве) ОЗП=2,17*12,76 МЗ=8387,99*6,45 ЭМ=4,2*4,42 Козп=12,76 Кэм=4,42 Кзпм=12,76 Кмат=6,45 (Инд_ЛО2014_09_2021) НР = 142%*0,85 (НР = 45.45 руб.) СП = 95%*0,8 (СП = 28.55 руб.) | 1000м2 покрытия | 1.357 | 54148.77 | 27.68 | 18.55 |  |  | 54102.54 | 73479.88 | 37.56 | 25.17 |  | 0.12 | 0.16
10 | ТЕР-27-06-020-02 МС РФ 81\пр от 9.02.17 Прил2 Тб3 п3 Козп=1,15; Кэм=1,15 МДС 81-35.2004 оп п4.7 Козп=1,15 Кэм=1,25 |  | Устройство покрытия толщиной 4 см из горячих асфальтобетонных смесей плотных мелкозернистых типа АБВ, плотность каменных материалов 3 т/м3 и более (при производстве работ на территории действующего предприятия с наличием в зоне производства р-т одного или нескольких факторов затрудняющих работы) (ремонтно-строительные работы, аналогичные технологическим процессам в новом строительстве) ОЗП=923,89*12,76 МЗ=71661,95*6,52 ЭМ=3807,74*5,93 Козп=12,76 Кэм=5,93 Кзпм=12,76 Кмат=6,52 (Инд_ЛО2014_09_2021) НР = 142%*0,85 (НР = 33717.3 руб.) СП = 95%*0,8 (СП = 21177.81 руб.) | 1000м2 покрытия | 1.357 | 501604.57 | 11788.78 | 22579.88 |  | 8745.89 | 467235.91 | 680677.4 | 15997.37 | 30640.9 | 11868.17 | 50.65 | 68.73 | 37.22
11 | ТЕР-09-03-039-05 МС РФ 81\пр от 9.02.17 Прил2 Тб3 п3 Козп=1,15; Кэм=1,15 МДС 81-35.2004 оп п4.7 Козп=1,15 Кэм=1,25 |  | Монтаж опорных конструкций этажерочного типа (при производстве работ на территории действующего предприятия с наличием в зоне производства р-т одного или нескольких факторов затрудняющих работы) (ремонтно-строительные работы, аналогичные технологическим процессам в новом строительстве) ОЗП=456,99*12,76 МЗ=517,23*14,45 ЭМ=411,67*8,57 Козп=12,76 Кэм=8,57 Кзпм=12,76 Кмат=14,45 (Инд_ЛО2014_09_2021) НР = 90%*0,85 (НР = 493.83 руб.) СП = 85%*0,8 (СП = 436.11 руб.) | т конструкций | 0.1 | 16833.18 | 5831.19 | 3528.02 |  | 582.19 | 7473.97 | 1683.32 | 583.12 | 352.8 | 58.22 | 25.63 | 2.56 | 0.18
12 | ТЕР-27-02-010-02 МС РФ 81\пр от 9.02.17 Прил2 Тб3 п3 Козп=1,15; Кэм=1,15 МДС 81-35.2004 оп п4.7 Козп=1,15 Кэм=1,25 |  | Установка бортовых камней бетонных при других видах покрытий (при производстве работ на территории действующего предприятия с наличием в зоне производства р-т одного или нескольких факторов затрудняющих работы) (ремонтно-строительные работы, аналогичные технологическим процессам в новом строительстве) ОЗП=1612,87*12,76 МЗ=4092,88*5,53 ЭМ=129,79*7,9 Козп=12,76 Кэм=7,9 Кзпм=12,76 Кмат=5,53 (Инд_ЛО2014_09_2021) НР = 142%*0,85 (НР = 56862.55 руб.) СП = 95%*0,8 (СП = 35715.32 руб.) | 100м бортового камня | 2.25 | 44239.19 | 20580.2 | 1025.36 |  | 305.95 | 22633.63 | 99538.18 | 46305.45 | 2307.06 | 688.39 | 100.62 | 226.39 | 2.2
|  |  | Прямые затраты | [7 empty] | 2318526,31
|  |  | Материалы, учтенные расценками | [7 empty] | 1350475,76
|  |  | Зарплата рабочих | [7 empty] | 208461,97
|  |  | Эксплуатация машин | [7 empty] | 759588,58
|  |  | в т.ч. зарплата машинистов | [7 empty] | 188855,42
|  |  | Накладные расходы | [7 empty] | 464224,12
|  |  | Сметная прибыль | [7 empty] | 290645,62
|  |  | ---Переход в текущие цены--- | [6 empty] | 1 | 3073396,05
|  |  | Итого в текущих ценах | [7 empty] | 3073396,05
Монтаж ограждения
13 | ТЕР-01-01-006-02 МДС 81-35.2004 прил1 ТБ1 п7 Козп=1,15 Кэм=1,15 МС РФ 421\пр от 4.08.20 п58 Козп=1,15 Кэм=1,25 |  | Разработка грунта в котлованах объемом до 500 м3 экскаваторами с ковшом вместимостью 0,4 (0,35-0,45) м3, группа грунтов 2 (в отвал) (на территориях действующих предприятий, имеющих разветвленную сеть транспортных и инженерных коммуникаций и стесненные условия для складирования материалов) (работы по кап. ремонту и реконструкции обьектов кап. стр-ва, аналогичные технологическим процессам в новом строительстве) ЭМ=7299,75*7,45 Козп=12,76 Кэм=7,45 Кзпм=12,76 (Инд_ЛО2014_09_2021) НР = 95%*0,85 (НР = 1640.53 руб.) СП = 50%*0,8 (СП = 810.14 руб.) | 1000м3 грунта | 0.1031 | 54383.17 |  | 54383.17 |  | 19644.45 |  | 5606.9 |  | 5606.9 | 2025.34 |  |  | 6.47
14 | ТЕР-01-02-057-02 МДС 81-35.2004 прил1 ТБ1 п7 Козп=1,15 Кэм=1,15 МС РФ 421\пр от 4.08.20 п58 Козп=1,15 Кэм=1,25 ОП п1.1.82; прил1.12 п3.184 прим. Козп=1,15 ОП п1.1.57; прил1.12 п3.187 Козп=1,2 |  | Разработка грунта вручную в траншеях глубиной до 2 м без креплений с откосами, группа грунтов 2 (на территориях действующих предприятий, имеющих разветвленную сеть транспортных и инженерных коммуникаций и стесненные условия для складирования материалов) (работы по кап. ремонту и реконструкции обьектов кап. стр-ва, аналогичные технологическим процессам в новом строительстве) (сильно налипающего на инструменты грунта) (доработка вручную, зачистка дна и стенок с выкидкой грунта в котлованах и траншеях, разработанных механизированным способом) ОЗП=4156,84*12,76 Козп=12,76 (Инд_ЛО2014_09_2021) НР = 80%*0,85 (НР = 4133.41 руб.) СП = 45%*0,8 (СП = 2188.27 руб.) | 100м3 грунта | 0.1146 | 53041.32 | 53041.32 |  |  |  |  | 6078.54 | 6078.54 |  |  | 281.06 | 32.21
15 | ТЕР-08-01-002-01 МДС 81-35.2004 прил1 ТБ1 п7 Козп=1,15 Кэм=1,15 МС РФ 421\пр от 4.08.20 п58 Козп=1,15 Кэм=1,25 |  | Устройство основания под фундаменты песчаного (на территориях действующих предприятий, имеющих разветвленную сеть транспортных и инженерных коммуникаций и стесненные условия для складирования материалов) (работы по кап. ремонту и реконструкции обьектов кап. стр-ва, аналогичные технологическим процессам в новом строительстве) ОЗП=47,08*12,76 МЗ=115,14*3,25 ЭМ=55,65*5,73 Козп=12,76 Кэм=5,73 Кзпм=12,76 Кмат=3,25 (Инд_ЛО2014_09_2021) НР = 122%*0,85 (НР = 16729.15 руб.) СП = 80%*0,8 (СП = 10294.86 руб.) | м3 основания | 22.92 | 1293.81 | 600.75 | 318.85 |  | 101.07 | 374.21 | 29654.13 | 13769.2 | 7308.04 | 2316.52 | 3.04 | 69.72 | 9.56
16 | ТЕР-06-01-005-06 МДС 81-35.2004 прил1 ТБ1 п7 Козп=1,15 Кэм=1,15 МС РФ 421\пр от 4.08.20 п58 Козп=1,15 Кэм=1,25 |  | Устройство железобетонных фундаментов общего назначения объемом более 25 м3 (на территориях действующих предприятий, имеющих разветвленную сеть транспортных и инженерных коммуникаций и стесненные условия для складирования материалов) (работы по кап. ремонту и реконструкции обьектов кап. стр-ва, аналогичные технологическим процессам в новом строительстве) ОЗП=5860,53*12,76 МЗ=74629,79*7,24 ЭМ=4094,12*7,55 Козп=12,76 Кэм=7,55 Кзпм=12,76 Кмат=7,24 (Инд_ЛО2014_09_2021) НР = 105%*0,85 (НР = 29548.38 руб.) СП = 65%*0,8 (СП = 17264.22 руб.) | 100м3 бетона и железобет | 0.4011 | 646010.57 | 74780.32 | 30910.57 |  | 7993.11 | 540319.68 | 259114.84 | 29994.39 | 12398.23 | 3206.04 | 368.82 | 147.93 | 10.28
17 | ТЕР-08-01-003-07 МДС 81-35.2004 прил1 ТБ1 п7 Козп=1,15 Кэм=1,15 МС РФ 421\пр от 4.08.20 п58 Козп=1,15 Кэм=1,25 |  | Гидроизоляция боковая обмазочная битумная в 2 слоя по выровненной поверхности бутовой кладки, кирпичу, бетону (на территориях действующих предприятий, имеющих разветвленную сеть транспортных и инженерных коммуникаций и стесненные условия для складирования материалов) (работы по кап. ремонту и реконструкции обьектов кап. стр-ва, аналогичные технологическим процессам в новом строительстве) ОЗП=505,51*12,76 МЗ=1064,47*8,25 ЭМ=120,23*6,13 Козп=12,76 Кэм=6,13 Кзпм=12,76 Кмат=8,25 (Инд_ЛО2014_09_2021) НР = 122%*0,85 (НР = 25625.91 руб.) СП = 80%*0,8 (СП = 15769.79 руб.) | 100м2 изолируемой поверх | 3.82 | 15969.25 | 6450.34 | 737.03 |  |  | 8781.88 | 61002.54 | 24640.3 | 2815.45 |  | 28.04 | 107.1
18 | ТЕР-01-02-061-02 МДС 81-35.2004 прил1 ТБ1 п7 Козп=1,15 Кэм=1,15 МС РФ 421\пр от 4.08.20 п58 Козп=1,15 Кэм=1,25 |  | Засыпка вручную траншей, пазух котлованов и ям, группа грунтов 2 (на территориях действующих предприятий, имеющих разветвленную сеть транспортных и инженерных коммуникаций и стесненные условия для складирования материалов) (работы по кап. ремонту и реконструкции обьектов кап. стр-ва, аналогичные технологическим процессам в новом строительстве) ОЗП=1827,93*12,76 Козп=12,76 (Инд_ЛО2014_09_2021) НР = 80%*0,85 (НР = 9694.01 руб.) СП = 45%*0,8 (СП = 5132.12 руб.) | 100м3 грунта | 0.6112 | 23324.43 | 23324.43 |  |  |  |  | 14255.89 | 14255.89 |  |  | 128.55 | 78.57
19 | ТЕР-07-01-054-09 МДС 81-35.2004 прил1 ТБ1 п7 Козп=1,15 Кэм=1,15 МС РФ 421\пр от 4.08.20 п58 Козп=1,15 Кэм=1,25 |  | Установка металлических оград по железобетонным столбам без цоколя из сетки высотой до 2,2 м (на территориях действующих предприятий, имеющих разветвленную сеть транспортных и инженерных коммуникаций и стесненные условия для складирования материалов) (работы по кап. ремонту и реконструкции обьектов кап. стр-ва, аналогичные технологическим процессам в новом строительстве) ОЗП=5660,91*12,76 МЗ=5712,92*10,53 ЭМ=4048,93*7,8 Козп=12,76 Кэм=7,8 Кзпм=12,76 Кмат=10,53 (Инд_ЛО2014_09_2021) НР = 130%*0,85 (НР = 172697.15 руб.) СП = 85%*0,8 (СП = 105796.45 руб.) | 100м ограды | 1.91 | 163971.93 | 72233.19 | 31581.69 |  | 9223.89 | 60157.05 | 313186.39 | 137965.39 | 60321.03 | 17617.63 | 321.46 | 613.99 | 56.29
20 | ТЕР-09-08-002-02 МДС 81-35.2004 прил1 ТБ1 п7 Козп=1,15 Кэм=1,15 МС РФ 421\пр от 4.08.20 п58 Козп=1,15 Кэм=1,25 |  | Устройство барьеров безопасности спиральных (на территориях действующих предприятий, имеющих разветвленную сеть транспортных и инженерных коммуникаций и стесненные условия для складирования материалов) (работы по кап. ремонту и реконструкции обьектов кап. стр-ва, аналогичные технологическим процессам в новом строительстве) ОЗП=163,38*12,76 МЗ=60,18*7,46 ЭМ=77,32*7,96 Козп=12,76 Кэм=7,96 Кзпм=12,76 Кмат=7,46 (Инд_ЛО2014_09_2021) НР = 90%*0,85 (НР = 3626.61 руб.) СП = 85%*0,8 (СП = 3202.72 руб.) | 100м | 1.91 | 3149.18 | 2084.75 | 615.49 |  | 381.16 | 448.94 | 6014.93 | 3981.86 | 1175.59 | 728.02 | 10.1 | 19.3 | 2.72
21 | ТЕР-07-01-055-04 МДС 81-35.2004 прил1 ТБ1 п7 Козп=1,15 Кэм=1,15 МС РФ 421\пр от 4.08.20 п58 Козп=1,15 Кэм=1,25 |  | Устройство ворот распашных без фундаментов (на территориях действующих предприятий, имеющих разветвленную сеть транспортных и инженерных коммуникаций и стесненные условия для складирования материалов) (работы по кап. ремонту и реконструкции обьектов кап. стр-ва, аналогичные технологическим процессам в новом строительстве) ОЗП=24344,46*12,76 МЗ=11917,45*20,38 ЭМ=41802,59*7,93 Козп=12,76 Кэм=7,93 Кзпм=12,76 Кмат=20,38 (Инд_ЛО2014_09_2021) НР = 130%*0,85 (НР = 4572.07 руб.) СП = 85%*0,8 (СП = 2800.91 руб.) | 100шт | 0.01 | 885007.46 | 310635.32 | 331494.51 |  | 101263.07 | 242877.63 | 8850.07 | 3106.35 | 3314.94 | 1012.63 | 1382.42 | 13.82 | 3.25
|  |  | Прямые затраты | [7 empty] | 703764,23
|  |  | Материалы, учтенные расценками | [7 empty] | 377032,13
|  |  | Зарплата рабочих | [7 empty] | 233791,92
|  |  | Эксплуатация машин | [7 empty] | 92940,18
|  |  | в т.ч. зарплата машинистов | [7 empty] | 26906,18
|  |  | Накладные расходы | [7 empty] | 268267,22
|  |  | Сметная прибыль | [7 empty] | 163259,48
|  |  | ---Переход в текущие цены--- | [6 empty] | 1 | 1135290,93
|  |  | Итого в текущих ценах | [7 empty] | 1135290,93
Материалы ССЦ
22 | 101-2695 ТССЦ_ЛО2014_09_2021 |  | Нетканый геотекстиль Дорнит 200 г/м2 Объем: 1357 * 1.2 * 2 | м2 | 3256.8 | 22.04 |  |  |  |  | 22.04 | 71779.87
23 | 201-0778 ТССЦ_ЛО2014_09_2021 |  | Прочие индивидуальные сварные конструкции, масса сборочной единицы до 0,1 т | т | 0.1 | 440834.45 |  |  |  |  | 440834.45 | 44083.45
24 | 403-8021 ТССЦ_ЛО2014_09_2021 |  | Камни бортовые БР 100.30.15 /бетон В30 (М400), объем 0,043 м3/ (ГОСТ 6665-91) | шт | 225 | 296.41 |  |  |  |  | 296.41 | 66692.25
25 | 103-1568 ТССЦ_ЛО2014_09_2021 |  | Трубы стальные квадратные из стали марки ст1-3сп/пс размером 60х60 мм, толщина стенки 2 мм Объем: 153 * 2 * 3.62 : 1000 | т | 1.1077 | 66163.93 |  |  |  |  | 66163.93 | 73291.11
26 | 408-0122 ТССЦ_ЛО2014_09_2021 |  | Песок природный для строительных работ средний Объем: 1990.8 + 61.12 | м3 | 2051.92 | 508.61 |  |  |  |  | 508.61 | 1043627.03
27 | 408-0007 ТССЦ_ЛО2014_09_2021 |  | Щебень из природного камня для строительных работ марка 1200, фракция 20-40 мм | м3 | 443.04 | 477.57 |  |  |  |  | 477.57 | 211582.61
|  |  | Прямые затраты | [7 empty] | 1511056,32
|  |  | Материалы, неучтенные расценками | [7 empty] | 1511056,32
|  |  | ---Переход в текущие цены--- | [6 empty] | 1 | 1511056,32
|  |  | Итого в текущих ценах | [7 empty] | 1511056,32
Материалы
28 | Цена поставщика |  | Дива парковый ЦЕНА=35000/1,2 Кпз=1/1,2 (Индексация ПЗ) | ШТ | 1 | 29166.67 |  |  |  |  | 29166.67 | 29166.67
29 | Цена поставщика |  | Спиральный барьер безопасности оцинкованный (АКЛ) ЦЕНА=1327/1,2 Кпз=1/1,2 (Индексация ПЗ) | М | 191 | 1105.83 |  |  |  |  | 1105.83 | 211213.53
30 | Цена поставщика |  | Ворота металлические откатные комфорт ЗD с Калиткой ЦЕНА=100000/1,2 Кпз=1/1,2 (Индексация ПЗ) |  | 1 | 83333.33 |  |  |  |  | 83333.33 | 83333.33
|  |  | Прямые затраты | [7 empty] | 323713,53
|  |  | Материалы, неучтенные расценками | [7 empty] | 323713,53
|  |  | ---Переход в текущие цены--- | [6 empty] | 1 | 323713,53
|  |  | Итого в текущих ценах | [7 empty] | 323713,53
|  |  | Заготовительно складские расходы | [6 empty] | 1,02 | 330187,80
|  |  | Итого без НДС | [7 empty] | 6049931,10
|  |  | Итого | [7 empty] | 6049931,10
|  |  | ИТОГО | [7 empty] | 6660974,14
|  |  | НДС | [6 empty] | 20 % | 1332194,83
|  |  | ВСЕГО С НДС | [7 empty] | 7993168,97
|  | Составил: | [6 empty] | Проверил:

## 04-01-01
Выб, Стр-во базы Участка № 9 РЭС "Южный" Филиала АО "ЛОЭСК" "Северные электросети" в г. Высоцк Выборгского района ЛО (19-1-05-1-11-04-2-0465)
(наименование объекта)
ЛОКАЛЬНАЯ СМЕТА №04-01-01
Временные здания и сооружения АБК
Основание:
Сметная стоимость | [6 empty] | 1365612 |  |  | руб.
Средства на оплату труда | [6 empty] | 28764 |  |  | руб.
Нормативная трудоемкость | [6 empty] | 127 |  |  | чел. час.
Смета составлена в ценах базе ТСНБ-ЛО 2014 ноябрь 2020 с пересчетом на IV кв. 2022 г.
№ п/п | Шифр и номер позиции норматива |  | Наименование работ и затрат | Единица измерения | Количество | Стоимость единицы, руб. | [5 empty] | Общая стоимость, руб. |  |  |  |  | ТЗ основных рабочих, всего | ТЗ механиков, всего
[6 empty] | всего | в том числе |  |  |  |  | всего | в том числе
[7 empty] | оплаты труда | эксплуата- ции машин |  | в т. ч. оплаты труда механиков | материалы |  | оплаты труда | эксплуата- ции машин | в т. ч. оплаты труда механиков | материалы
1 | 2 |  | 3 | 4 | 5 | 6 | 7 | 8 |  | 9 | 10 | 11 | 12 | 13 | 14 | 15 | 16 | 17
Строительные работы
Временные здания и сооружения
1 | ТЕР-21-01-021-01 МС РФ 519\пр от 4.09.19 Прил2 Тб2 п3 Козп=1,15; Кэм=1,15 |  | Сборка временных жилых зданий контейнерного типа (при производстве работ на территории действующего предприятия с наличием в зоне производства р-т одного или нескольких факторов затрудняющих работы) ОЗП=1050,73*12,76 МЗ=3481,54*7,07 ЭМ=576,2*7,63 Козп=12,76 Кэм=7,63 Кзпм=12,76 Кмат=7,07 (Инд_ЛО2014_09_2021) НР = 96%*0,85 (НР = 20596.39 руб.) СП = 50%*0,8 (СП = 10047.02 руб.) Объем: 2.4 * 6 * 2.4 * 5 | 100м3 здания | 1.728 | 42418.21 | 13407.34 | 4396.38 |  | 1128.28 | 24614.49 | 73298.67 | 23167.88 | 7596.94 | 1949.67 | 60.35 | 104.29 | 6.26
2 | ТЕР-27-12-010-01 МС РФ 519\пр от 4.09.19 Прил2 Тб2 п3 Козп=1,15; Кэм=1,15 |  | Устройство дорог из сборных железобетонных плит площадью до 3 м2 (при производстве работ на территории действующего предприятия с наличием в зоне производства р-т одного или нескольких факторов затрудняющих работы) ОЗП=2848,29*12,76 МЗ=176,85*7,28 ЭМ=5754,53*8,02 Козп=12,76 Кэм=8,02 Кзпм=12,76 Кмат=7,28 (Инд_ЛО2014_09_2021) НР = 142%*0,85 (НР = 4411.62 руб.) СП = 95%*0,8 (СП = 2770.94 руб.) Объем: 40 * 0.18 | 100м3 сборных железобето | 0.072 | 83782.93 | 36344.12 | 46151.34 |  | 14294.24 | 1287.47 | 6032.37 | 2616.78 | 3322.89 | 1029.19 | 179.25 | 12.91 | 3.29
|  |  | Прямые затраты | [7 empty] | 79331,04
|  |  | Материалы, учтенные расценками | [7 empty] | 42626,55
|  |  | Зарплата рабочих | [7 empty] | 25784,66
|  |  | Эксплуатация машин | [7 empty] | 10919,83
|  |  | в т.ч. зарплата машинистов | [7 empty] | 2978,86
|  |  | Накладные расходы | [7 empty] | 25008,01
|  |  | Сметная прибыль | [7 empty] | 12817,96
|  |  | ---Переход в текущие цены--- | [6 empty] | 1 | 117157,01
|  |  | Итого в текущих ценах | [7 empty] | 117157,01
Материалы ССЦ
3 | 403-5553 ТССЦ_ЛО2014_09_2021 |  | Плиты дорожные 2П30.18.30 /бетон В22,5 (М300), объем 0,88 м3, расход арматуры 46,48 кг/ (ГОСТ 21924.2-84) | шт | 40 | 10118.94 |  |  |  |  | 10118.94 | 404757.6
|  |  | Прямые затраты | [7 empty] | 404757,60
|  |  | Материалы, неучтенные расценками | [7 empty] | 404757,60
|  |  | ---Переход в текущие цены--- | [6 empty] | 1 | 404757,60
|  |  | Итого в текущих ценах | [7 empty] | 404757,60
Материалы
4 | Цена поставщика |  | Бытовка БК-02 ЦЕНА=122000/1,2 Кпз=1/1,2 (Индексация ПЗ) | ШТ | 4 | 101666.67 |  |  |  |  | 101666.67 | 406666.68
5 | Цена поставщика |  | Бытовка БК-01 ЦЕНА=114000/1,2 Кпз=1/1,2 (Индексация ПЗ) | ШТ | 1 | 95000 |  |  |  |  | 95000 | 95000
|  |  | Прямые затраты | [7 empty] | 501666,68
|  |  | Материалы, неучтенные расценками | [7 empty] | 501666,68
|  |  | ---Переход в текущие цены--- | [6 empty] | 1 | 501666,68
|  |  | Итого в текущих ценах | [7 empty] | 501666,68
|  |  | Заготовительно складские расходы | [6 empty] | 1,02 | 511700,01
|  |  | Итого без НДС | [7 empty] | 1033614,62
|  |  | Итого | [7 empty] | 1033614,62
|  |  | Транспортные расхолы 160 км (1,061+(160-120)/10*0,01) | [6 empty] | 10,1 % | 104395,08
|  |  | ИТОГО | [7 empty] | 1138009,70
|  |  | НДС | [6 empty] | 20 % | 227601,94
|  |  | ВСЕГО С НДС | [7 empty] | 1365611,64
|  | Составил: | [6 empty] | Проверил: