## Расчет стоимости
Приложение № 2 к Приказу от ____________№ ____
Расчёт полной стоимости инвестиционного проекта на базе расчета сметной стоимости
Волос, Установка оборудования (реклоузер с телемеханикой) на ВЛ-10 кВ 9-16 ЛЗ18-3 г Волосово (22-1-08-1-03-04-2-0130)
Идентификатор инвестиционного проекта: |  |  |  |  | 22-1-08-1-03-04-2-0130
Год ввода в эксплуатацию |  |  |  |  | 2024
Расчет полной стоимости инвестиционного проекта*
№ п/п | Вид работ | Сумма, в ценах текущего года составления сметного расчета без НДС | Индекс пересчета в прогнозные цены | Сумма, в прогнозных ценах без НДС | НДС | Сумма, в прогнозных ценах с НДС
1 | ПИР | 86210 | 1 | 86210 | 17242 | 103452
2 | СМР, в том числе оборудование | 415553.3333 | 1 | 415553.3333 | 83110.6667 | 498664
3 | Прочие, в том числе: | 0 | 1 | 0 | 0 | 0
3.1 | - аренда земельных участков на период строительства | 0 | 1 | 0 | 0 | 0
3.2 | - строительный контроль ** | 0 | 1 | 0 | 0 | 0
3.3 | - cодержание службы заказчика застройщика *** | 42348.8253 | 1 | 42348.8253 | 8469.7651 | 50818.5904 | 8.44%
3.4 | - проценты по кредитам и займам | 14300.255 | 1 | 14300.255 | 2860.051 | 17160.306 | 2.85%
3.5 | - иные | 10888.2643 | 1 | 10888.2643 | 2177.6529 | 13065.9172 | 2.17%
| ВСЕГО, тыс.руб. без НДС: | 569300.678 | 1 | 569300.678 | 113860.1356 | 683160.8136
| ИТОГО | 569300.678 | 1 | 569300.678 | 113860.1356 | 683160.8136
Примечание:
* | Расчет сметной стоимости формируется на основании Сборника расценок ФЕР-2001 редакция 2020 ДИЗ №4, сборника базовых цен ФССЦ 01.2000 редакция 2020 ДИЗ №4, сборника текущих цен ФССЦ 01.2000 редакция 2020 ДИЗ №4, сборника индексов Индексы по расценкам 01.2000 редакция 2020 ДИЗ №4, сборника косвенных затрат Территория-2020, сборника Единой нормативной базы МРР № 5.4 МРР-5-5.4-16.
** | Величина расходов на строительный контроль определяется на основании Приказа АО "ЛОЭСК" от 29 декабря 2021г. №550а о/д
*** | Величина расходов на содержание службы заказчика застройщика определяется на основании Приказа АО "ЛОЭСК" от 29 декабря 2021г. №550а о/д

## СМР
Smeta.RU (495) 974-1589
Волос, Установка оборудования (реклоузер с телемеханикой) на ВЛ-10 кВ 9-16 ЛЗ18-3 г Волосово (22-1-08-1-03-04-2-0130)
(наименование стройки)
Номер заказа
ЛОКАЛЬНЫЙ СМЕТНЫЙ РАСЧЕТ (СМЕТА) №
реклоузер на ВЛ-10 кВ 9-16 ЛЗ18-3 г Волосово
(наименование работ и затрат, наименование объекта)
Основание:
[6 empty] | базовая цена |  | текущая цена
|  | Сметная стоимость |  |  |  | 221.47 |  | 415.553 |  | тыс. руб.
|  | Строительные работы |  |  |  | 0 |  | 0 |  | тыс. руб.
|  | Монтажные работы |  |  |  | 0.775 |  | 13.357 |  | тыс. руб.
|  | Оборудование |  |  |  | 213.805 |  | 213.805 |  | тыс. руб.
|  | Прочие работы |  |  |  | 6.89 |  | 188.391 |  | тыс. руб.
|  | Нормативная трудоемкость |  |  |  | 257.2941 |  | 257.2941 |  | чел. -ч.
|  | Средства на оплату труда |  |  |  | 3.443 |  | 94.096 |  | тыс. руб.
|  | Возврат материалов | [7 empty] | тыс. руб.
Строительный объем:
Стоимость ед.стр.объема:
Составлена в ценах декабрь 2021 года
№ п/п | Шифр расценки и коды ресурсов | Наименование работ и затрат | Ед. изм. | Кол-во единиц | Цена на ед. изм. | Попра-вочные коэфф. | Стоимость в ценах 2001г. | Пункт коэфф. пересчета | Коэфф. пересчета | Стоимость в текущих ценах | ЗТР всего чел.-час
1 | 2 | 3 | 4 | 5 | 6 | 7 | 8 | 9 | 10 | 11 | 12
Локальная смета:
Раздел: Монтажные работы
1 | м11-01-001-1 | Конструкции для установки приборов, масса до 1 кг | шт. | 1 | 33.82 | [10 empty] | 5 | 126 | 3 | 64
|  | Зарплата |  |  | 4.54 |  | 5 |  | 27.34 | 124 |  |  |  |  | 5
|  | Эксплуатация машин |  |  | 6.08 |  | 6 |  | 9.32 | 57
|  | в т.ч. зарплата машинистов |  |  | 0.6 |  | 1 |  | 27.34 | 16 |  |  |  |  | 1
|  | Материальные ресурсы |  |  | 23.2 |  | 23 |  | 6.66 | 155
|  | НР от ФОТ | % | 90 |  |  | 5 |  | 90 | 126
|  | СП от ФОТ | % | 46 |  |  | 3 |  | 46 | 64
|  | Затраты труда | чел-ч | 0.52 | [6 empty] | 0.52
[6 empty] | 42 |  |  | 526 |  | 0.52 | 42 | 526 | 0.52 | [5 empty] | 0 | 42 | 0 | 0
2 | м11-04-008-01 | Съемные и выдвижные блоки (модули, ячейки, ТЭЗ), масса: до 5 кг | ШТ | 1 | 9.74 | [10 empty] | 8 | 221 | 4 | 113
|  | Зарплата |  |  | 8.9 |  | 9 |  | 27.34 | 243 |  |  |  |  | 9
|  | Эксплуатация машин |  |  | 0.66 |  | 1 |  | 9.32 | 6
|  | в т.ч. зарплата машинистов |  |  | 0.12 |  | 0 |  | 27.34 | 3 |  |  |  |  | 0
|  | Материальные ресурсы |  |  | 0.18 |  | 0 |  | 6.66 | 1
|  | НР от ФОТ | % | 90 |  |  | 8 |  | 90 | 221
|  | СП от ФОТ | % | 46 |  |  | 4 |  | 46 | 113
|  | Затраты труда | чел-ч | 1.03 | [6 empty] | 1.03
[6 empty] | 22 |  |  | 584 |  | 1.03 | 22 | 584 | 1.03 | [5 empty] | 0 | 22 | 0 | 0
3 | м10-04-087-02 | Устройство антенное развязывающее | ШТ | 1 | 484.72 | [10 empty] | 135 | 3680 | 75 | 2053
|  | Зарплата |  |  | 134.68 |  | 135 |  | 27.34 | 3682 |  |  |  |  | 135
|  | Эксплуатация машин |  |  | 62.99 |  | 63 |  | 9.32 | 587
|  | в т.ч. зарплата машинистов |  |  | 7.04 |  | 7 |  | 27.34 | 192 |  |  |  |  | 7
|  | Материальные ресурсы |  |  | 287.05 |  | 287 |  | 6.66 | 1912
|  | НР от ФОТ | % | 95 |  |  | 135 |  | 95 | 3680
|  | СП от ФОТ | % | 53 |  |  | 75 |  | 53 | 2053
|  | Затраты труда | чел-ч | 14 | [6 empty] | 14
[6 empty] | 695 |  |  | 11914 |  | 14 | 695 | 11914 | 14 | [5 empty] | 0 | 695 | 0 | 0
4 | м08-03-574-01 | Разводка по устройствам и подключение жил кабелей или проводов сечением: до 10 мм2 | 100 ШТ | 0.03 | 253.9 | [10 empty] | 5 | 122 | 3 | 64
Объем: 0,03=(2+1)/100
|  | Зарплата |  |  | 153.26 |  | 5 |  | 27.34 | 126 |  |  |  |  | 5
|  | Эксплуатация машин |  |  | 1.81 |  | 0 |  | 9.32 | 1
|  | Материальные ресурсы |  |  | 98.83 |  | 3 |  | 6.66 | 20
|  | НР от ФОТ | % | 97 |  |  | 5 |  | 97 | 122
|  | СП от ФОТ | % | 51 |  |  | 3 |  | 51 | 64
|  | Затраты труда | чел-ч | 15.45 | [6 empty] | 0.4635
[6 empty] | 16 |  |  | 333 |  | 0.4635 | 16 | 333 | 0.4635 | [5 empty] | 0 | 16 | 0 | 0
Итого по разделу: Монтажные работы | [5 empty] | 775 |  |  | 13357 |  | 16.0135
Раздел: Оборудование
5 | Прайс | TOPAZ TM. Е2R2. GSM. DIO4.T-Elec.Sp.LO 213 804,53 = 205 115,83 + 3% Трансп + 1,2% Заг.скл | компл. | 1 | 213804.53 |  | 213805 |  | 0.71 | 213805 | [5 empty] | 0 | 0 | 0 | 0
[6 empty] | 213805 |  |  | 213805 |  | 0 | 213805 | 213805 | 0 | [5 empty] | 0 | 0 | 213805 | 0
Итого по разделу: Оборудование | [5 empty] | 213805 |  |  | 213805 |  | 0
Раздел: Пусконаладочные работы
6 | п02-01-003-03 | Автоматизированная система управления III категории технической сложности с количеством каналов (Кобщ): 10 | система | 1 | 1660.97 | [10 empty] | 1229 | 33604 | 598 | 16348
|  | Зарплата |  |  | 1660.97 |  | 1661 |  | 27.34 | 45411 |  |  |  |  | 1661
|  | НР от ФОТ | % | 74 |  |  | 1229 |  | 74 | 33604
|  | СП от ФОТ | % | 36 |  |  | 598 |  | 36 | 16348
|  | Затраты труда | чел-ч | 102 | [6 empty] | 102
[6 empty] | 3488 |  |  | 95363 |  | 102 | 3488 | 95363 | 102 | [5 empty] | 0 | 0 | 0 | 3488
7 | п01-10-003-01 | Мнемосхема щита диспетчерского управления с количеством принимаемых сигналов: до 50 | схема | 1 | 1620.3 | [10 empty] | 1199 | 32781 | 583 | 15948
|  | Зарплата |  |  | 1620.3 |  | 1620 |  | 27.34 | 44299 |  |  |  |  | 1620
|  | НР от ФОТ | % | 74 |  |  | 1199 |  | 74 | 32781
|  | СП от ФОТ | % | 36 |  |  | 583 |  | 36 | 15948
|  | Затраты труда | чел-ч | 138.51 | [6 empty] | 138.51
[6 empty] | 3402 |  |  | 93028 |  | 138.51 | 3402 | 93028 | 138.51 | [5 empty] | 0 | 0 | 0 | 3402
Итого по разделу: Пусконаладочные работы | [5 empty] | 6890 |  |  | 188391 |  | 240.51
Итого по локальной смете: | [5 empty] | 221470 |  |  | 415553 |  | 256.5235
Итого по смете: реклоузер на ВЛ-10 кВ 9-16 ЛЗ18-3 г Волосово | [5 empty] | 221470 |  |  | 415553 |  | 256.5235
НДС 20%: | [9 empty] | 83111
Всего с НДС: | [9 empty] | 498664
|  | Объемы согласовал | [5 empty] | 382
[должность,подпись(инициалы,фамилия)]
Составил
[должность,подпись(инициалы,фамилия)]
Проверил
[должность,подпись(инициалы,фамилия)]

## ПИР
Приложение №1 к договору № 0907010 от 01.07.09 г.
ЛОКАЛЬНЫЙ СМЕТНЫЙ РАСЧЕТ (СМЕТА) №
Наименование работ : |  |  | Волос, Установка оборудования (реклоузер с телемеханикой) на ВЛ-10 кВ 9-16 ЛЗ18-3 г Волосово (22-1-08-1-03-04-2-0130)
Реклоузер
Заказчик
Подрядчик
Составлена на основании Сборника 5.6 единой нормативной базы МРР. Диспетчеризация и телемеханическое управление освещением МРР-5.4-16
1. | Расчет базовой стоимости основных работ по разработке технической документации. По таблице 1 определяем величины критериев Gi
| G1 - | характер протекания процессов в АСУ - непрерывный (таб.1 п.1.1.) - | [17 empty] | 0.143
| G2 - | количество технологических операций до 5 (таб.1 п.2.1.) - | [17 empty] | 0.143
| G3 - | количество контролируемых физических сигналов - 20 (таб.1 п.3.1.) - | [17 empty] | 0.25 | ТС+ТИ
| G4 - | количество управляющих физических сигналов - 0 (таб.1 п.4.1.) - | [17 empty] | 0 | ТУ
| G5 - | количество внутримашинных переменных верхнего уровня - 0 (табл.1 п.5.1) | [17 empty] | 0
| G6 - | степень развитости информационных функций АСУ - II степень – централизованный контроль
|  | и измерение параметров состояния ТОУ - (таб.1 п.6.2.) - | [17 empty] | 0.42
| G7 - | степень развитости управляющих функций АСУ - II степень - многоконтурное автоматическое
|  | программное управление и (или) автоматическое управление - (таб.1 п.7.2.) - | [17 empty] | 0.42
| G8 - | Режим функционирования - Автоматизированный "ручной" режим - (таб.1 п.8.1.) - | [17 empty] | 0.143
| G9 - | Научно-техн. уровень проектных решений ТО-0%, ОР-0% (таб.1 п.9.) - | [17 empty] | 0
Обоснование определения коэффициентов G3 и G4
| № | Наименование объекта | [8 empty] | Количество ТС,ТИ |  |  | Количество ТУ |  |  |  | Примечание
| 1 | Реклоузер | [8 empty] | 9 |  |  | 0
|  | Итого | [8 empty] | 9 |  |  | 0
2. | Определяем величину "мощности" АСУ ПП, выраженную в СПОТ, которая определяется по пункту 2.5 Сборника
и составит
|  | М = Σ Gi = | 0.143 |  | + | 0.143 |  |  | + | 0.25 |  | + | 0 |  | + | 0 |  | + | 0.42 |  |  | 1.519
|  | + | 0.42 |  | + | 0.143 |  |  | + | 0 |  | = | 1.519 |  |  | СПОТ;
3. | Исходная базовая стоимость разработки технической документации на АСУ определяется по формуле (2.3) и составляет:
|  | Сисх.(2000) = Сспот х М = |  |  |  |  | 256.92 |  |  | х | 1.519 |  |  | = | 390.26 |  |  | тыс.руб.
4. | Определяем общий корректирующий коэффициент для i-ой части технической документации
| К 2 - | Привязка частей АСУ в однотипному проекту (таб. 5. п.2); | [11 empty] | = | 0.2
| К 3 - | для ТО и ПО - АСУ создается с использованием сети передачи данных устройств
|  | телемеханики (таб. 5. п.3); |  |  |  |  | = | 1.15
| Для ТО и ПО | [5 empty] | Ккор2 = | 1 |  | х | 1.15 | = | 1.15
| Для всех остальных частей | [5 empty] | Ккор1 = | 1
5. | Базовая стоимость разработки i-тых частей технической документации определяется по формуле (2.3) и составит:
Ci = Сисх х Дi х Ккор.i
| где | Дi - доля соответствующей части проектной документации в исходной общей цене
разработки проектной документации :
| Стоимость двухстадийной разработки, % |  | Значения долей Дi, %
|  |  | ОР |  |  |  |  | ОО |  |  |  | ИО |  |  |  | ТО |  |  | МО | ПО
| 100% |  | 10 |  |  |  |  | 3 |  |  |  | 10 |  |  |  | 23 |  |  | 28 | 26
| ОР- | Общесистемные решения (ОР);
| ОО- | Организационное обеспечение (ОО);
| ИО- | Информационное обеспечение (ИО);
| ТО- | Техническое обеспечение (ТО);
| МО- | Математическое обеспечение (МО);
| ПО- | Программное обеспечение (ПО);
определяем базовые цены разработки каждой из частей технической документации:
|  | Сор | = | 390.26 |  |  |  | х | 0.1 |  | х | 1 |  |  | = | 39.03 |  |  | тыс. руб.
|  | Соо | = | 390.26 |  |  |  | х | 0.03 |  | х | 1 |  |  | = | 11.71 |  |  | тыс. руб.
|  | Сио | = | 390.26 |  |  |  | х | 0.1 |  | х | 1 |  |  | = | 39.03 |  |  | тыс. руб.
|  | Сто | = | 390.26 |  |  |  | х | 0.23 |  | х | 1.15 |  |  | = | 103.22 |  |  | тыс. руб.
|  | Смо | = | 390.26 |  |  |  | х | 0.28 |  | х | 1 |  |  | = | 109.27 |  |  | тыс. руб.
|  | Спо | = | 390.26 |  |  |  | х | 0.26 |  | х | 1.15 |  |  | = | 116.69 |  |  | тыс. руб.
[18 empty] | Общая базовая цена разработки технической документации равна | 418.95 | тыс. руб.
6. | Расчет стоимости текущей стоимости разработки технической документации
где Кпер - коэффициент пересчета базовой стоимости проектных работ на
[5 empty] | Ки = |  | 4.606 |  |  | IV квартал 2021 г. Основание - Приказ от 23.09.2021 № МКЭ-ОД/21-68
|  | Стд(т)г/з = | 418.95 |  |  |  | х | 4.606 |  |  | = | 1929.68 |  |  |  | тыс.руб.
Стоимость разработки ТД на АСУ ТП, осуществляемой с привлечением средств бюджета г.Москвы,
в текущем уровне цен (без НДС) по стадиям проектирования
7. | Стоимость разработки технической документации на АСУ в соответствии с таблицей 3:
Части проектной документации
П
|  |  | % |  |  | тыс. руб.
|  | ОР | 70 |  |  | 125.84
|  | ОО | 30 |  |  | 16.18
|  | ИО | 40 |  |  | 71.91
|  | ТО | 40 |  |  | 190.17
|  | МО | 30 |  |  | 150.99
|  | ПО | 30 |  |  | 161.24
|  | Итого |  |  |  | 716.33
|  | Части технической документации | Цена двухстадийной разработки | [6 empty] | в том числе
[10 empty] | Проект | [6 empty] | Рабочая документация
|  |  | тыс. руб. | [6 empty] | % |  |  | тыс. руб. |  |  |  | % |  | тыс. руб.
|  | ОР | 179.772 | [6 empty] | 0 |  |  | 0 |  |  |  | 3 |  | 5.39
|  | ОО | 53.936 | [6 empty] | 0 |  |  | 0 |  |  |  | 0 |  | 0
|  | ИО | 179.772 | [6 empty] | 0 |  |  | 0 |  |  |  | 0 |  | 0
|  | ТО | 475.431 | [6 empty] | 0 |  |  | 0 |  |  |  | 17 |  | 80.82
|  | МО | 503.298 | [6 empty] | 0 |  |  | 0 |  |  |  | 0 |  | 0
|  | ПО | 537.474 | [6 empty] | 0 |  |  | 0 |  |  |  | 0 |  | 0
|  | Итого | 1929.683 | [9 empty] | 0 | [5 empty] | 86.21
| Итого стоимость разработки рабочей документации составляет | [12 empty] | 86210 |  |  |  |  | руб.
| C учетом договорного снижения К= | [5 empty] | 1 | [6 empty] | 86210 |  |  |  |  | руб.
| НДС 20% | [12 empty] | 17242 |  |  |  |  | руб.
| Всего с НДС | [12 empty] | 103452 |  |  |  |  | руб.
Расчет составил
Расчет проверил
Расчет составил

## Source
0 | Smeta.RU (495) 974-1589 |  | _PS_ |  | 0 | 0 | 0 | Smeta.RU | ООО "ИТ Компания "Д-Системс" Доп. раб. место FStS-0043766 | 1 | 43766 | 10 | 11 | 3 | 2 | 5
1 | 219 | 0 | 167 | 0 | Новый объект | реклоузер на ВЛ-10 кВ 9-16 ЛЗ18-3 г Волосово |  | 0 |  | 0 | 0 | 11 |  | 0 | 0 | 0 | 0 |  | 4 |  | 0 | [31 empty] | 0 | [5 empty] | Сметные нормы списания | Коды ценников | 1 | 1 | 0 | 0 | 1 | 0 | 6 | 0 | 1 | 1 | 0 | 0 | 0 | 0 | 0 | ФЕР-2020 И6, И7 приказы НР № 812/пр, СП № 774/пр | Версия 1.1.0 ГСН (ГЭСН, ФЕР) и ТЕР (Методики НР (812/пр) и СП (774/пр) от 27.07.2021 г. | ФЕР-2020 - изменения И6, И7 | ФЕР-2020 - изменения И6, И7 | ФЕР-2020 - изменения И6, И7 | ФЕР-2020 - изменения И6, И7 | Поправки для ГСН (ФЕР) 2020 от 25.06.2021 г И6, И7 Строительство | 0 | 0 | 403374088 |  |  | 7 | ГОСУДАРСТВЕННЫЕ СМЕТНЫЕ НОРМАТИВЫ (ФЕР-2020), утвержденные приказами Минстроя России от 26 декабря 2019 г. № 876/пр (в редакции приказов Минстроя РФ от 30 марта 2020 г. № 172/пр, от 1 июня 2020 г. № 294/пр, от 30 июня 2020 г. № 352/пр, от 20 октября 2020 г. № 636/пр, от 9 февраля 2021 г. № 51/пр, от 24 мая 2021 г. № 321/пр, от 24 июня 2021 г. № 408/пр) | ГСН | 44375 | 382 | [39 empty] | 0
15 | 1
52 | 219 | 1 | 12 | 0 | Новый объект | реклоузер на ВЛ-10 кВ 9-16 ЛЗ18-3 г Волосово | [7 empty] | 310429 | 215893 | 651 | 211 | 93885 | 0 | 256.5235 | 0.7706 | 0 | 70534 | 34590 | 0 | 0 | 0 | 0 | 0 | 0 | 0 | 0 | 0 | 0 | 0 | 0 | 0 | 0 | 0 | 0 | 213805 | 0 | 415553 | 0 | 13357 | 188391 | 215893 | 2088 | 0 | 2088 | 213805 | 0 | 0 | 0 | 0 | 0 | 0 | 0 | 0 | 0 | 0 | 0 | 0 | 0 | 0 | 0 | 0 | 0 | 0 | 0 | 0 | 0 | 0 | 0 | 0 | 0 | 0 | 0 | 0 | 0 | 0 | 0 | 0 | 0 | 0 | 0 | 0 | 0 | 0 | 0 | 0 | 0 | 0 | 0 | 0 | 0 | 0 | 0 | 0 | 0 | 0 | 0 | 0 | 0 | 0 | 0 | 0 | 0 | 0 | 0 | 0 | 0 | 0 | 0 | 0 | 0 | 0 | 0 | 0 | 0 | 0 | 0 | 0 | 0 | 0 | 0 | 0 | 0 | 0 | 0 | 0 | 0 | 0 | 0 | 0 | 0 | 0 | 0 | 0 | 0 | 0 | 0 | 0 | 0 | 0 | 0 | 0 | 0 | 0 | 0 | 0 | 0 | 0 | 0 | 0 | 0 | 0 | 0 | 0 | 0 | 0 | 0 | 0 | 0 | 0 | 0 | 0 | 0 | 0 | 0 | 0 | 0 | 0 | 0 | 0 | 0 | 0 | 0 | 0 | 0 | 0 | 0 | 0 | 0 | 0 | 0 | 0 | 0 | 0 | 0 | 0 | 0 | 0 | 0 | 0 | 0 | 0 | 0 | 0 | 0 | 0 | 0 | 0 | 0 | 0
3 | 1 |  | 137 |  | Новая локальная смета | Новая локальная смета |  | 0 |  | 0 | [7 empty] | 0 |  |  | 0 | [53 empty] | 0 | [7 empty] | 0 | 0
52 | 1 | 3 | 20 | 0 | Новая локальная смета | Новая локальная смета | [7 empty] | 310429 | 215893 | 651 | 211 | 93885 | 0 | 256.5235 | 0.7706 | 0 | 70534 | 34590 | 0 | 0 | 0 | 0 | 0 | 0 | 0 | 0 | 0 | 0 | 0 | 0 | 0 | 0 | 0 | 0 | 213805 | 0 | 415553 | 0 | 13357 | 188391 | 215893 | 2088 | 0 | 2088 | 213805 | 0 | 0 | 0 | 0 | 0 | 0 | 0 | 0 | 0 | 0 | 0 | 0 | 0 | 0 | 0 | 0 | 0 | 0 | 0 | 0 | 0 | 0 | 0 | 0 | 0 | 0 | 0 | 0 | 0 | 0 | 0 | 0 | 0 | 0 | 0 | 0 | 0 | 0 | 0 | 0 | 0 | 0 | 0 | 0 | 0 | 0 | 0 | 0 | 0 | 0 | 0 | 0 | 0 | 0 | 0 | 0 | 0 | 0 | 0 | 0 | 0 | 0 | 0 | 0 | 0 | 0 | 0 | 0 | 0 | 0 | 0 | 0 | 0 | 0 | 0 | 0 | 0 | 0 | 0 | 0 | 0 | 0 | 0 | 0 | 0 | 0 | 0 | 0 | 0 | 0 | 0 | 0 | 0 | 0 | 0 | 0 | 0 | 0 | 0 | 0 | 0 | 0 | 0 | 0 | 0 | 0 | 0 | 0 | 0 | 0 | 0 | 0 | 0 | 0 | 0 | 0 | 0 | 0 | 0 | 0 | 0 | 0 | 0 | 0 | 0 | 0 | 0 | 0 | 0 | 0 | 0 | 0 | 0 | 0 | 0 | 0 | 0 | 0 | 0 | 0 | 0 | 0 | 0 | 0 | 0 | 0 | 0 | 0 | 0 | 0 | 0 | 0 | 0 | 0
4 | 1 |  | 33 |  | Новый раздел | Монтажные работы |  | 0 |  | -1 | [7 empty] | 0 |  |  | 0 | [53 empty] | 0 | [11 empty] | 0
52 | 1 | 4 | 24 | 0 | Новый раздел | Монтажные работы | [7 empty] | 6914 | 2088 | 651 | 211 | 4175 | 0 | 16.0135 | 0.7706 | 0 | 4149 | 2294 | 0 | 0 | 6914 | 2088 | 651 | 211 | 4175 | 0 | 16.0135 | 0.7706 | 0 | 4149 | 2294 | 0 | 0 | 0 | 0 | 0 | 13357 | 0 | 13357 | 0 | 2088 | 2088 | 0 | 2088 | 0 | 0 | 0 | 0 | 0 | 0 | 0 | 0 | 0 | 0 | 0 | 0 | 0 | 0 | 0 | 0 | 0 | 0 | 0 | 0 | 0 | 0 | 0 | 0 | 0 | 0 | 0 | 13357 | 0 | 13357 | 0 | 2088 | 2088 | 0 | 2088 | 0 | 0 | 0 | 0 | 0 | 0 | 0 | 0 | 0 | 0 | 0 | 0 | 0 | 0 | 0 | 0 | 0 | 0 | 0 | 0 | 0 | 0 | 0 | 0 | 0 | 0 | 0 | 0 | 0 | 0 | 0 | 0 | 0 | 0 | 0 | 0 | 0 | 0 | 0 | 0 | 0 | 0 | 0 | 0 | 0 | 0 | 0 | 0 | 0 | 0 | 0 | 0 | 0 | 0 | 0 | 0 | 0 | 0 | 0 | 0 | 0 | 0 | 0 | 0 | 0 | 0 | 0 | 0 | 0 | 0 | 0 | 0 | 0 | 0 | 0 | 0 | 0 | 0 | 0 | 0 | 0 | 0 | 0 | 0 | 0 | 0 | 0 | 0 | 0 | 0 | 0 | 0 | 0 | 0 | 0 | 0 | 0 | 0 | 0 | 0 | 0 | 0 | 0 | 0 | 0 | 0 | 0 | 0 | 0 | 0 | 0 | 0 | 0 | 0 | 0 | 0 | 0 | 0 | 0 | 0
17 | 1 | 19 | 19 | 1 | м11-01-001-1 | Конструкции для установки приборов, масса до 1 кг | шт. | 1 | 0 | 1 |  |  |  | 336 | 155 | 57 | 16 | 124 | 0 | 0.52 | 0.06 | 0 | 126 | 64 |  | 34787475 | 33.82 | 23.2 | 6.08 | 0.6 | 4.54 | 0 | 0.52 | 0.06 | 0 | 33.82 | 23.2 | 6.08 | 0.6 | 4.54 | 0 | 0.52 | 0.06 | 0 | 90 | 46 | 1 | 1 |  |  | 1 | 27.34 | 9.32 | 6.66 |  |  |  |  | 0 | 2 | ФЕРм11-01-001-1 пр.№321 от 4 августа 2009 г |  |  | 111001 | 0 |  | 0 | 3 | 0 | 27.34 | 1 | 1 | 1 | 1 | 1 |  | 90 | 46 |  |  |  | 0 | 0 | 0 | [5 empty] | 0 |  | 0 | 336 | 154.512 | 56.6656 | 16.404 | 124.1236 | 0 | 0.52 | 0.06 | 0 | 126 | 64.4 | [13 empty] | 97 | 51 | 1 | 1 |  |  |  | 1010 | шт. | шт. | 1 | [6 empty] | 32940327 | 3 | Монтажные работы | 0 |  | 2 | 111001 | Приборы, средства автоматизации и вычислительной техники | мФЕР-11 |  |  |  | 0 | 33.82 | 23.2 | 6.08 | 0.6 | 4.54 | 0.52 | 0.06 | 0 | [17 empty] | 0 | 0 | 0 |  |  |  |  | 90 | 46 |  |  |  |  | 1 |  | 52187935 | 2 | 1 | 3 | 0 | 0 | 0 | 526 | 0 | 526 | 0 |  | 0 | 3 | 0 |  | 0 | 1 | 0 | 0 | 0 | 0 |  |  |  | 0
17 | 1 | 23 | 23 | 2 | м11-04-008-01 | Съемные и выдвижные блоки (модули, ячейки, ТЭЗ), масса: до 5 кг | ШТ | 1 | 0 | 1 |  |  |  | 250 | 1 | 6 | 3 | 243 | 0 | 1.03 | 0.01 | 0 | 221 | 113 |  | 34787475 | 9.74 | 0.18 | 0.66 | 0.12 | 8.9 | 0 | 1.03 | 0.01 | 0 | 9.74 | 0.18 | 0.66 | 0.12 | 8.9 | 0 | 1.03 | 0.01 | 0 | 90 | 46 | 1 | 1 |  |  | 1 | 27.34 | 9.32 | 6.66 |  |  |  |  | 0 | 2 | ФЕРм-2001, м11-04-008-01, приказ Минстроя России № 876/пр от 26.12.2019 |  |  | 111002 | 0 |  | 0 | 3 | 0 | 27.34 | 1 | 1 | 1 | 1 | 1 |  | 90 | 46 |  |  |  | 0 | 0 | 0 | [5 empty] | 0 |  | 0 | 250 | 1.1988 | 6.1512 | 3.2808 | 243.326 | 0 | 1.03 | 0.01 | 0 | 221.4 | 113.16 | [13 empty] | 97 | 51 | 1 | 1 |  |  |  | 1013 | ШТ | ШТ | 1 | [6 empty] | 32940328 | 3 | Монтажные работы | 0 |  | 2 | 111002 | Приборы, средства автоматизации и вычислительной техники | мФЕР-11 |  |  |  | 0 | 9.74 | 0.18 | 0.66 | 0.12 | 8.9 | 1.03 | 0.01 | 0 | [17 empty] | 0 | 0 | 0 |  |  |  |  | 90 | 46 |  |  |  |  | 1 |  | -1695009325 | 2 | 1 | 3 | 0 | 0 | 0 | 584 | 0 | 584 | 0 |  | 0 | 3 | 0 |  | 0 | 1 | 0 | 0 | 0 | 0 |  |  |  | 0
17 | 1 | 30 | 30 | 3 | м10-04-087-02 | Устройство антенное развязывающее | ШТ | 1 | 0 | 1 |  |  |  | 6181 | 1912 | 587 | 192 | 3682 | 0 | 14 | 0.7 | 0 | 3680 | 2053 |  | 34787475 | 484.72 | 287.05 | 62.99 | 7.04 | 134.68 | 0 | 14 | 0.7 | 0 | 484.72 | 287.05 | 62.99 | 7.04 | 134.68 | 0 | 14 | 0.7 | 0 | 95 | 53 | 1 | 1 |  |  | 1 | 27.34 | 9.32 | 6.66 |  |  |  |  | 0 | 2 | ФЕРм-2001, м10-04-087-02, приказ Минстроя России № 876/пр от 26.12.2019 |  |  | 110004 | 0 |  | 0 | 3 | 0 | 27.34 | 1 | 1 | 1 | 1 | 1 |  | 95 | 53 |  |  |  | 0 | 0 | 0 | [5 empty] | 0 |  | 0 | 6181 | 1911.753 | 587.0668 | 192.4736 | 3682.1512 | 0 | 14 | 0.7 | 0 | 3680.3 | 2053.22 | [13 empty] | 97 | 51 | 1 | 1 |  |  |  | 1013 | ШТ | ШТ | 1 | [6 empty] | 32940324 | 3 | Монтажные работы | 0 |  | 2 | 110004 | Оборудование связи: монтаж радиотелевизионного и электронного оборудования | мФЕР-10 |  |  |  | 0 | 484.72 | 287.05 | 62.99 | 7.04 | 134.68 | 14 | 0.7 | 0 | [17 empty] | 0 | 0 | 0 |  |  |  |  | 95 | 53 |  |  |  |  | 1 |  | 1358909078 | 2 | 1 | 3 | 0 | 0 | 0 | 11914 | 0 | 11914 | 0 |  | 0 | 3 | 0 |  | 0 | 1 | 0 | 0 | 0 | 0 |  |  |  | 0
17 | 1 | 43 | 43 | 4 | м08-03-574-01 | Разводка по устройствам и подключение жил кабелей или проводов сечением: до 10 мм2 | 100 ШТ | 0.03 | 0 | 0.03 |  |  |  | 147 | 20 | 1 | 0 | 126 | 0 | 0.4635 | 0.0006 | 0 | 122 | 64 |  | 34787475 | 253.9 | 98.83 | 1.81 | 0.26 | 153.26 | 0 | 15.45 | 0.02 | 0 | 253.9 | 98.83 | 1.81 | 0.26 | 153.26 | 0 | 15.45 | 0.02 | 0 | 97 | 51 | 1 | 1 |  |  | 1 | 27.34 | 9.32 | 6.66 |  |  |  |  | 0 | 2 | ФЕРм-2001, м08-03-574-01, приказ Минстроя России № 876/пр от 26.12.2019 |  |  | 108001 | 0 |  | 0 | 3 | 0 | 27.34 | 1 | 1 | 1 | 1 | 1 |  | 97 | 51 |  |  |  | 0 | 0 | 0 | [5 empty] | 0 |  | 0 | 147 | 658.2078 | 16.8692 | 7.1084 | 4190.1284 | 0 | 15.45 | 0.02 | 0 | 122.22 | 64.26 | [13 empty] | 97 | 51 | 1 | 1 |  |  |  | 1013 | 100 ШТ | 100 ШТ | 1 | [6 empty] | 32940318 | 3 | Монтажные работы | 0 |  | 2 | 108001 | Электротехнические установки: на других объектах | мФЕР-08 |  |  |  | 0 | 253.9 | 98.83 | 1.81 | 0.26 | 153.26 | 15.45 | 0.02 | 0 | [17 empty] | 0 | 0 | 0 |  |  |  |  | 97 | 51 |  |  |  |  | 1 |  | -447324041 | 2 | 1 | 3 | 0 | 0 | 0 | 333 | 0 | 333 | 0 |  | 0 | 3 | 0 |  | 0 | 1 | 0 | 0 | 0 | 0 |  |  |  | 0
51 | 1 | 4 | 24 |  | Новый раздел | Монтажные работы | 0 | [6 empty] | 6914 | 2088 | 651 | 211 | 4175 | 0 | 16.0135 | 0.7706 | 0 | 4149 | 2294 |  |  | 6914 | 2088 | 651 | 211 | 4175 | 0 | 16.0135 | 0.7706 | 0 | 4149 | 2294 |  |  | 0 | 0 | 0 | 13357 | 0 | 13357 | 0 | 2088 | 2088 | 0 | 2088 | 0 | 0 | 0 | 0 | 0 | [19 empty] | 0 | 0 | 0 | 13357 | 0 | 13357 | 0 | 2088 | 2088 | 0 | 2088 | 0 | 0 | 0 | 0 | 0 | [114 empty] | 0
50 | 0 | 0 | 1 | 201 | 6914 | ПЗ | Прямые затраты |  |  | 201 | 1 | 3 |  | 0 | [7 empty] | 6914 | 1 | 6914
50 | 0 | 0 | 1 | 202 | 2088 | СтМатОб | Стоимость материальных ресурсов (всего) |  |  | 202 | 2 | 3 |  | 0 | [7 empty] | 2088 | 1 | 2088
50 | 0 | 0 | 1 | 222 | 0 | СтМатОбЗак | Стоимость материалов и оборудования заказчика |  |  | 222 | 3 | 3 |  | 0 | [7 empty] | 0 | 1 | 0
50 | 0 | 0 | 1 | 225 | 2088 | СтМатОбПод | Стоимость материалов и оборудования подрядчика |  |  | 225 | 4 | 3 |  | 0 | [7 empty] | 2088 | 1 | 2088
50 | 0 | 0 | 1 | 226 | 2088 | СтМат | Стоимость материалов (всего) |  |  | 226 | 5 | 3 |  | 0 | [7 empty] | 2088 | 1 | 2088
50 | 0 | 0 | 1 | 227 | 0 | СтМатЗак | Стоимость материалов заказчика |  |  | 227 | 6 | 3 |  | 0 | [7 empty] | 0 | 1 | 0
50 | 0 | 0 | 1 | 228 | 2088 | СтМатПод | Стоимость материалов подрядчика |  |  | 228 | 7 | 3 |  | 0 | [7 empty] | 2088 | 1 | 2088
50 | 0 | 0 | 1 | 216 | 0 | Оборуд | Стоимость оборудования (всего) |  |  | 216 | 8 | 3 |  | 0 | [7 empty] | 0 | 1 | 0
50 | 0 | 0 | 1 | 223 | 0 | ОборудЗак | Стоимость оборудования заказчика |  |  | 223 | 9 | 3 |  | 0 | [7 empty] | 0 | 1 | 0
50 | 0 | 0 | 1 | 229 | 0 | ОборудПод | Стоимость оборудования подрядчика |  |  | 229 | 10 | 3 |  | 0 | [7 empty] | 0 | 1 | 0
50 | 0 | 0 | 1 | 203 | 651 | ЭММ | Эксплуатация машин |  |  | 203 | 11 | 3 |  | 0 | [7 empty] | 651 | 1 | 651
50 | 0 | 0 | 1 | 231 | 0 | ЭММсНРиСП | Эксплуатация машин по ТСН-2001.16 |  |  | 231 | 12 | 3 |  | 0 | [7 empty] | 0 | 1 | 0
50 | 0 | 0 | 1 | 204 | 211 | ЗПМ | ЗП машинистов |  |  | 204 | 13 | 3 |  | 0 | [7 empty] | 211 | 1 | 211
50 | 0 | 0 | 1 | 205 | 4175 | ОЗП | Основная ЗП рабочих |  |  | 205 | 14 | 3 |  | 0 | [7 empty] | 4175 | 1 | 4175
50 | 0 | 0 | 1 | 232 | 0 | ОЗПсНРиСП | Основная ЗП рабочих по ТСН-2001.16 |  |  | 232 | 15 | 3 |  | 0 | [7 empty] | 0 | 1 | 0
50 | 0 | 0 | 1 | 214 | 0 | Строит | Строительные работы с НР и СП |  |  | 214 | 16 | 3 |  | 0 | [7 empty] | 0 | 1 | 0
50 | 0 | 0 | 1 | 215 | 13357 | Монтаж | Монтажные работы с НР и СП |  |  | 215 | 17 | 3 |  | 0 | [7 empty] | 13357 | 1 | 13357
50 | 0 | 0 | 1 | 217 | 0 | Прочие | Прочие работы с НР и СП |  |  | 217 | 18 | 3 |  | 0 | [7 empty] | 0 | 1 | 0
50 | 0 | 0 | 1 | 230 | 0 | ПрочиеЗатр | Прочие затраты по ТСН-2001.16 |  |  | 230 | 19 | 3 |  | 0 | [7 empty] | 0 | 1 | 0
50 | 0 | 0 | 1 | 206 | 0 | ВозврМат | Возврат материалов |  |  | 206 | 20 | 3 |  | 0 | [7 empty] | 0 | 1 | 0
50 | 0 | 0 | 1 | 207 | 16.0135 | ТрудСтр | Трудозатраты строителей |  |  | 207 | 21 | 3 |  | -1 | [7 empty] | 16.0135 | 1 | 16.0135
50 | 0 | 0 | 1 | 208 | 0.7706 | ТрудМаш | Трудозатраты машинистов |  |  | 208 | 22 | 3 |  | -1 | [7 empty] | 0.7706 | 1 | 0.7706
50 | 0 | 0 | 1 | 209 | 0 | ТранспМат | Транспорт материалов |  |  | 209 | 23 | 3 |  | 0 | [7 empty] | 0 | 1 | 0
50 | 0 | 0 | 1 | 233 | 0 | Перевозка | Перевозка грузов |  |  | 233 | 24 | 3 |  | 0 | [7 empty] | 0 | 1 | 0
50 | 0 | 0 | 1 | 210 | 4149 | НР | Накладные расходы |  |  | 210 | 25 | 3 |  | 0 | [7 empty] | 4149 | 1 | 4149
50 | 0 | 0 | 1 | 211 | 2294 | СмПриб | Сметная прибыль |  |  | 211 | 26 | 3 |  | 0 | [7 empty] | 2294 | 1 | 2294
50 | 0 | 0 | 1 | 224 | 13357 | Всего | Всего с НР и СП |  |  | 224 | 27 | 3 |  | 0 | [7 empty] | 13357 | 1 | 13357
4 | 1 |  | 69 |  | Новый раздел | Оборудование |  | 0 |  | 0 | [7 empty] | 0 |  |  | 0 | [53 empty] | 0 | [11 empty] | 0
52 | 1 | 4 | 63 | 0 | Новый раздел | Оборудование | [7 empty] | 213805 | 213805 | 0 | 0 | 0 | 0 | 0 | 0 | 0 | 0 | 0 | 0 | 0 | 213805 | 213805 | 0 | 0 | 0 | 0 | 0 | 0 | 0 | 0 | 0 | 0 | 0 | 0 | 213805 | 0 | 213805 | 0 | 0 | 0 | 213805 | 0 | 0 | 0 | 213805 | 0 | 0 | 0 | 0 | 0 | 0 | 0 | 0 | 0 | 0 | 0 | 0 | 0 | 0 | 0 | 0 | 0 | 0 | 0 | 0 | 0 | 0 | 0 | 0 | 213805 | 0 | 213805 | 0 | 0 | 0 | 213805 | 0 | 0 | 0 | 213805 | 0 | 0 | 0 | 0 | 0 | 0 | 0 | 0 | 0 | 0 | 0 | 0 | 0 | 0 | 0 | 0 | 0 | 0 | 0 | 0 | 0 | 0 | 0 | 0 | 0 | 0 | 0 | 0 | 0 | 0 | 0 | 0 | 0 | 0 | 0 | 0 | 0 | 0 | 0 | 0 | 0 | 0 | 0 | 0 | 0 | 0 | 0 | 0 | 0 | 0 | 0 | 0 | 0 | 0 | 0 | 0 | 0 | 0 | 0 | 0 | 0 | 0 | 0 | 0 | 0 | 0 | 0 | 0 | 0 | 0 | 0 | 0 | 0 | 0 | 0 | 0 | 0 | 0 | 0 | 0 | 0 | 0 | 0 | 0 | 0 | 0 | 0 | 0 | 0 | 0 | 0 | 0 | 0 | 0 | 0 | 0 | 0 | 0 | 0 | 0 | 0 | 0 | 0 | 0 | 0 | 0 | 0 | 0 | 0 | 0 | 0 | 0 | 0 | 0 | 0 | 0 | 0 | 0 | 0
17 | 1 |  |  | 5 | Прайс | TOPAZ TM. Е2R2. GSM. DIO4.T-Elec.Sp.LO | компл. | 1 | 0 | 1 |  |  |  | 213805 | 213805 | 0 | 0 | 0 | 0 | 0 | 0 | 0 | 0 | 0 |  | 34787475 | 213804.53 | 213804.53 | 0 | 0 | 0 | 0 | 0 | 0 | 0 | 213804.53 | 213804.53 | 0 | 0 | 0 | 0 | 0 | 0 | 0 | 0 | 0 | 1 | 1 |  |  | 1 | 1 | 1 | 0.71 |  |  |  |  | 3 | 3 |  |  |  | 100 | 0 |  | 0 | 5 | 0 | 1 | 1 | 1 | 1 | 1 | 1 |  | 0 | 0 |  |  |  | 0 | 0 | 0 | [5 empty] | 0 |  | 0 | 213805 | 213804.53 | 0 | 0 | 0 | 0 | 0 | 0 | 0 | 0 | 0 | [13 empty] | 0 | 0 | 1 | 1 |  |  |  | 1013 | компл. | компл. | 1 | [6 empty] | 32940653 | 5 | оборудование | 0 |  | 3 | 100 | Оборудование | оборудование (03) |  |  |  | 0 | 213804.53 | 213804.53 | 0 | 0 | 0 | 0 | 0 | 0 | 5 |  |  | 0 | 18 |  | 205115.83 | [10 empty] | 0 | 213805 | 0 |  |  |  |  | 0 | 0 |  | 205 115,83 + 3% Трансп + 1,2% Заг.скл |  |  | 1 |  | -650230358 | 2 | 3 | 3 | 0 | 0 | 0 | 213805 | 0 | 0 | 0 |  | 1 | 1 | 0 |  | 0 | 1 | 0 | 0 | 0 | 0 | 3 | 1,2 | 213805 | 0
51 | 1 | 4 | 63 |  | Новый раздел | Оборудование | 0 | [6 empty] | 213805 | 213805 | 0 | 0 | 0 | 0 | 0 | 0 | 0 | 0 | 0 |  |  | 213805 | 213805 | 0 | 0 | 0 | 0 | 0 | 0 | 0 | 0 | 0 |  |  | 0 | 213805 | 0 | 213805 | 0 | 0 | 0 | 213805 | 0 | 0 | 0 | 213805 | 0 | 0 | 0 | 0 | [19 empty] | 0 | 213805 | 0 | 213805 | 0 | 0 | 0 | 213805 | 0 | 0 | 0 | 213805 | 0 | 0 | 0 | 0 | [114 empty] | 0
50 | 0 | 0 | 1 | 201 | 213805 | ПЗ | Прямые затраты |  |  | 201 | 1 | 3 |  | 0 | [7 empty] | 0 | 1 | 0
50 | 0 | 0 | 1 | 202 | 213805 | СтМатОб | Стоимость материальных ресурсов (всего) |  |  | 202 | 2 | 3 |  | 0 | [7 empty] | 213805 | 1 | 213805
50 | 0 | 0 | 1 | 222 | 0 | СтМатОбЗак | Стоимость материалов и оборудования заказчика |  |  | 222 | 3 | 3 |  | 0 | [7 empty] | 0 | 1 | 0
50 | 0 | 0 | 1 | 225 | 213805 | СтМатОбПод | Стоимость материалов и оборудования подрядчика |  |  | 225 | 4 | 3 |  | 0 | [7 empty] | 213805 | 1 | 213805
50 | 0 | 0 | 1 | 226 | 0 | СтМат | Стоимость материалов (всего) |  |  | 226 | 5 | 3 |  | 0 | [7 empty] | 0 | 1 | 0
50 | 0 | 0 | 1 | 227 | 0 | СтМатЗак | Стоимость материалов заказчика |  |  | 227 | 6 | 3 |  | 0 | [7 empty] | 0 | 1 | 0
50 | 0 | 0 | 1 | 228 | 0 | СтМатПод | Стоимость материалов подрядчика |  |  | 228 | 7 | 3 |  | 0 | [7 empty] | 0 | 1 | 0
50 | 0 | 0 | 1 | 216 | 213805 | Оборуд | Стоимость оборудования (всего) |  |  | 216 | 8 | 3 |  | 0 | [7 empty] | 213805 | 1 | 213805
50 | 0 | 0 | 1 | 223 | 0 | ОборудЗак | Стоимость оборудования заказчика |  |  | 223 | 9 | 3 |  | 0 | [7 empty] | 0 | 1 | 0
50 | 0 | 0 | 1 | 229 | 213805 | ОборудПод | Стоимость оборудования подрядчика |  |  | 229 | 10 | 3 |  | 0 | [7 empty] | 213805 | 1 | 213805
50 | 0 | 0 | 1 | 203 | 0 | ЭММ | Эксплуатация машин |  |  | 203 | 11 | 3 |  | 0 | [7 empty] | 0 | 1 | 0
50 | 0 | 0 | 1 | 231 | 0 | ЭММсНРиСП | Эксплуатация машин по ТСН-2001.16 |  |  | 231 | 12 | 3 |  | 0 | [7 empty] | 0 | 1 | 0
50 | 0 | 0 | 1 | 204 | 0 | ЗПМ | ЗП машинистов |  |  | 204 | 13 | 3 |  | 0 | [7 empty] | 0 | 1 | 0
50 | 0 | 0 | 1 | 205 | 0 | ОЗП | Основная ЗП рабочих |  |  | 205 | 14 | 3 |  | 0 | [7 empty] | 0 | 1 | 0
50 | 0 | 0 | 1 | 232 | 0 | ОЗПсНРиСП | Основная ЗП рабочих по ТСН-2001.16 |  |  | 232 | 15 | 3 |  | 0 | [7 empty] | 0 | 1 | 0
50 | 0 | 0 | 1 | 214 | 0 | Строит | Строительные работы с НР и СП |  |  | 214 | 16 | 3 |  | 0 | [7 empty] | 0 | 1 | 0
50 | 0 | 0 | 1 | 215 | 0 | Монтаж | Монтажные работы с НР и СП |  |  | 215 | 17 | 3 |  | 0 | [7 empty] | 0 | 1 | 0
50 | 0 | 0 | 1 | 217 | 0 | Прочие | Прочие работы с НР и СП |  |  | 217 | 18 | 3 |  | 0 | [7 empty] | 0 | 1 | 0
50 | 0 | 0 | 1 | 230 | 0 | ПрочиеЗатр | Прочие затраты по ТСН-2001.16 |  |  | 230 | 19 | 3 |  | 0 | [7 empty] | 0 | 1 | 0
50 | 0 | 0 | 1 | 206 | 0 | ВозврМат | Возврат материалов |  |  | 206 | 20 | 3 |  | 0 | [7 empty] | 0 | 1 | 0
50 | 0 | 0 | 1 | 207 | 0 | ТрудСтр | Трудозатраты строителей |  |  | 207 | 21 | 3 |  | -1 | [7 empty] | 0 | 1 | 0
50 | 0 | 0 | 1 | 208 | 0 | ТрудМаш | Трудозатраты машинистов |  |  | 208 | 22 | 3 |  | -1 | [7 empty] | 0 | 1 | 0
50 | 0 | 0 | 1 | 209 | 0 | ТранспМат | Транспорт материалов |  |  | 209 | 23 | 3 |  | 0 | [7 empty] | 0 | 1 | 0
50 | 0 | 0 | 1 | 233 | 0 | Перевозка | Перевозка грузов |  |  | 233 | 24 | 3 |  | 0 | [7 empty] | 0 | 1 | 0
50 | 0 | 0 | 1 | 210 | 0 | НР | Накладные расходы |  |  | 210 | 25 | 3 |  | 0 | [7 empty] | 0 | 1 | 0
50 | 0 | 0 | 1 | 211 | 0 | СмПриб | Сметная прибыль |  |  | 211 | 26 | 3 |  | 0 | [7 empty] | 0 | 1 | 0
50 | 0 | 0 | 1 | 224 | 213805 | Всего | Всего с НР и СП |  |  | 224 | 27 | 3 |  | 0 | [7 empty] | 213805 | 1 | 213805
4 | 1 |  | 107 |  | Новый раздел | Пусконаладочные работы |  | 0 |  | -1 | [7 empty] | 0 |  |  | 0 | [53 empty] | 0 | [11 empty] | 0
52 | 1 | 4 | 99 | 0 | Новый раздел | Пусконаладочные работы | [7 empty] | 89710 | 0 | 0 | 0 | 89710 | 0 | 240.51 | 0 | 0 | 66385 | 32296 | 0 | 0 | 89710 | 0 | 0 | 0 | 89710 | 0 | 240.51 | 0 | 0 | 66385 | 32296 | 0 | 0 | 0 | 0 | 0 | 188391 | 0 | 0 | 188391 | 0 | 0 | 0 | 0 | 0 | 0 | 0 | 0 | 0 | 0 | 0 | 0 | 0 | 0 | 0 | 0 | 0 | 0 | 0 | 0 | 0 | 0 | 0 | 0 | 0 | 0 | 0 | 0 | 0 | 0 | 0 | 188391 | 0 | 0 | 188391 | 0 | 0 | 0 | 0 | 0 | 0 | 0 | 0 | 0 | 0 | 0 | 0 | 0 | 0 | 0 | 0 | 0 | 0 | 0 | 0 | 0 | 0 | 0 | 0 | 0 | 0 | 0 | 0 | 0 | 0 | 0 | 0 | 0 | 0 | 0 | 0 | 0 | 0 | 0 | 0 | 0 | 0 | 0 | 0 | 0 | 0 | 0 | 0 | 0 | 0 | 0 | 0 | 0 | 0 | 0 | 0 | 0 | 0 | 0 | 0 | 0 | 0 | 0 | 0 | 0 | 0 | 0 | 0 | 0 | 0 | 0 | 0 | 0 | 0 | 0 | 0 | 0 | 0 | 0 | 0 | 0 | 0 | 0 | 0 | 0 | 0 | 0 | 0 | 0 | 0 | 0 | 0 | 0 | 0 | 0 | 0 | 0 | 0 | 0 | 0 | 0 | 0 | 0 | 0 | 0 | 0 | 0 | 0 | 0 | 0 | 0 | 0 | 0 | 0 | 0 | 0 | 0 | 0 | 0 | 0 | 0 | 0 | 0 | 0
17 | 1 | 46 | 46 | 6 | п02-01-003-03 | Автоматизированная система управления III категории технической сложности с количеством каналов (Кобщ): 10 | система | 1 | 0 | 1 |  |  |  | 45411 | 0 | 0 | 0 | 45411 | 0 | 102 | 0 | 0 | 33604 | 16348 |  | 34787475 | 1660.97 | 0 | 0 | 0 | 1660.97 | 0 | 102 | 0 | 0 | 1660.97 | 0 | 0 | 0 | 1660.97 | 0 | 102 | 0 | 0 | 74 | 36 | 1 | 1 |  |  | 1 | 27.34 | 1 | 1 |  |  |  |  | 0 | 4 | ФЕРп-2001, п02-01-003-03, приказ Минстроя России № 876/пр от 26.12.2019 |  |  | 200002 | 0 |  | 0 | 4 | 0 | 1 | 1 | 1 | 1 | 1 | 1 |  | 74 | 36 |  |  |  | 0 | 0 | 0 | [5 empty] | 0 |  | 0 | 45411 | 0 | 0 | 0 | 45410.9198 | 0 | 102 | 0 | 0 | 33604.14 | 16347.96 | [13 empty] | 74 | 36 | 1 | 1 |  |  |  | 1013 | система | система | 1 | [6 empty] | 32940886 | 4 | Пусконаладочные работы | 83 | Пусконаладочные работы | 4 | 200002 | Пусконаладочные работы (Если АЭС=1, то Пусконаладочные работы технологического оборудования АЭС) | ФЕРп |  |  |  | 0 | 1660.97 | 0 | 0 | 0 | 1660.97 | 102 | 0 | 0 | [17 empty] | 0 | 0 | 0 |  |  |  |  | 74 | 36 |  |  |  |  | 1 |  | -1036414888 | 2 | 1 | 3 | 0 | 0 | 0 | 95363 | 0 | 0 | 95363 |  | 0 | 3 | 0 |  | 0 | 1 | 0 | 0 | 0 | 0 |  |  |  | 0
17 | 1 | 49 | 49 |  | п02-01-003-02 | Автоматизированная система управления III категории технической сложности с количеством каналов (Кобщ): за каждый канал свыше 2 до 9 добавлять к расценке 02-01-003-01 | канал | 7 | 0 | 7 |  |  |  | 31478 | 0 | 0 | 0 | 31478 | 0 | 70.7 | 0 | 0 | 23294 | 11332 |  | -1 | 164.48 | 0 | 0 | 0 | 164.48 | 0 | 10.1 | 0 | 0 | 164.48 | 0 | 0 | 0 | 164.48 | 0 | 10.1 | 0 | 0 | 74 | 36 | 1 | 1 |  |  | 1 | 27.34 | 1 | 1 |  |  |  |  | 0 | 4 | ФЕРп-2001, п02-01-003-02, приказ Минстроя России № 876/пр от 26.12.2019 |  |  | 200002 | 0 |  | 0 | 4 | 0 | 1 | 1 | 1 | 1 | 1 | 1 |  | 74 | 36 |  |  |  | 0 | 0 | 0 | [5 empty] | 0 |  | 0 | 31478 | 0 | 0 | 0 | 4496.8832 | 0 | 10.1 | 0 | 0 | 23293.72 | 11332.08 | [13 empty] | 74 | 36 | 1 | 1 |  |  |  | 1013 | канал | канал | 1 | [6 empty] | 32940886 | 4 | Пусконаладочные работы | 83 | Пусконаладочные работы | 4 | 200002 | Пусконаладочные работы (Если АЭС=1, то Пусконаладочные работы технологического оборудования АЭС) | ФЕРп |  |  |  | 1024 | 164.48 | 0 | 0 | 0 | 164.48 | 10.1 | 0 | 0 | [17 empty] | 0 | 0 | 0 |  |  |  |  | 74 | 36 |  |  |  |  | 1 |  | -1122609941 | 2 | 1 | 3 | 0 | 0 | 0 | 66104 | 0 | 0 | 66104 |  | 0 | 3 | 0 |  | 0 | 1 | 0 | 0 | 0 | 0 |  |  |  | 0
17 | 1 | 51 | 51 | 7 | п01-10-003-01 | Мнемосхема щита диспетчерского управления с количеством принимаемых сигналов: до 50 | схема | 1 | 0 | 1 |  |  |  | 44299 | 0 | 0 | 0 | 44299 | 0 | 138.51 | 0 | 0 | 32781 | 15948 |  | 34787475 | 1620.3 | 0 | 0 | 0 | 1620.3 | 0 | 138.51 | 0 | 0 | 1620.3 | 0 | 0 | 0 | 1620.3 | 0 | 138.51 | 0 | 0 | 74 | 36 | 1 | 1 |  |  | 1 | 27.34 | 1 | 1 |  |  |  |  | 0 | 4 | ФЕРп-2001, п01-10-003-01, приказ Минстроя России № 876/пр от 26.12.2019 |  |  | 200001 | 0 |  | 0 | 4 | 0 | 1 | 1 | 1 | 1 | 1 | 1 |  | 74 | 36 |  |  |  | 0 | 0 | 0 | [5 empty] | 0 |  | 0 | 44299 | 0 | 0 | 0 | 44299.002 | 0 | 138.51 | 0 | 0 | 32781.26 | 15947.64 | [13 empty] | 74 | 36 | 1 | 1 |  |  |  | 1013 | схема | схема | 1 | [6 empty] | 32940371 | 4 | Пусконаладочные работы | 83 | Пусконаладочные работы | 4 | 200001 | Пусконаладочные работы (Если АЭС=1, то Пусконаладочные работы технологического оборудования АЭС) | ФЕРп |  |  |  | 0 | 1620.3 | 0 | 0 | 0 | 1620.3 | 138.51 | 0 | 0 | [17 empty] | 0 | 0 | 0 |  |  |  |  | 74 | 36 |  |  |  |  | 1 |  | -541765841 | 2 | 1 | 3 | 0 | 0 | 0 | 93028 | 0 | 0 | 93028 |  | 0 | 3 | 0 |  | 0 | 1 | 0 | 0 | 0 | 0 |  |  |  | 0
51 | 1 | 4 | 99 |  | Новый раздел | Пусконаладочные работы | 0 | [6 empty] | 89710 | 0 | 0 | 0 | 89710 | 0 | 240.51 | 0 | 0 | 66385 | 32296 |  |  | 89710 | 0 | 0 | 0 | 89710 | 0 | 240.51 | 0 | 0 | 66385 | 32296 |  |  | 0 | 0 | 0 | 188391 | 0 | 0 | 188391 | 0 | 0 | 0 | 0 | 0 | 0 | 0 | 0 | 0 | [19 empty] | 0 | 0 | 0 | 188391 | 0 | 0 | 188391 | 0 | 0 | 0 | 0 | 0 | 0 | 0 | 0 | 0 | [114 empty] | 0
50 | 0 | 0 | 1 | 201 | 89710 | ПЗ | Прямые затраты |  |  | 201 | 1 | 3 |  | 0 | [7 empty] | 89710 | 1 | 89710
50 | 0 | 0 | 1 | 202 | 0 | СтМатОб | Стоимость материальных ресурсов (всего) |  |  | 202 | 2 | 3 |  | 0 | [7 empty] | 0 | 1 | 0
50 | 0 | 0 | 1 | 222 | 0 | СтМатОбЗак | Стоимость материалов и оборудования заказчика |  |  | 222 | 3 | 3 |  | 0 | [7 empty] | 0 | 1 | 0
50 | 0 | 0 | 1 | 225 | 0 | СтМатОбПод | Стоимость материалов и оборудования подрядчика |  |  | 225 | 4 | 3 |  | 0 | [7 empty] | 0 | 1 | 0
50 | 0 | 0 | 1 | 226 | 0 | СтМат | Стоимость материалов (всего) |  |  | 226 | 5 | 3 |  | 0 | [7 empty] | 0 | 1 | 0
50 | 0 | 0 | 1 | 227 | 0 | СтМатЗак | Стоимость материалов заказчика |  |  | 227 | 6 | 3 |  | 0 | [7 empty] | 0 | 1 | 0
50 | 0 | 0 | 1 | 228 | 0 | СтМатПод | Стоимость материалов подрядчика |  |  | 228 | 7 | 3 |  | 0 | [7 empty] | 0 | 1 | 0
50 | 0 | 0 | 1 | 216 | 0 | Оборуд | Стоимость оборудования (всего) |  |  | 216 | 8 | 3 |  | 0 | [7 empty] | 0 | 1 | 0
50 | 0 | 0 | 1 | 223 | 0 | ОборудЗак | Стоимость оборудования заказчика |  |  | 223 | 9 | 3 |  | 0 | [7 empty] | 0 | 1 | 0
50 | 0 | 0 | 1 | 229 | 0 | ОборудПод | Стоимость оборудования подрядчика |  |  | 229 | 10 | 3 |  | 0 | [7 empty] | 0 | 1 | 0
50 | 0 | 0 | 1 | 203 | 0 | ЭММ | Эксплуатация машин |  |  | 203 | 11 | 3 |  | 0 | [7 empty] | 0 | 1 | 0
50 | 0 | 0 | 1 | 231 | 0 | ЭММсНРиСП | Эксплуатация машин по ТСН-2001.16 |  |  | 231 | 12 | 3 |  | 0 | [7 empty] | 0 | 1 | 0
50 | 0 | 0 | 1 | 204 | 0 | ЗПМ | ЗП машинистов |  |  | 204 | 13 | 3 |  | 0 | [7 empty] | 0 | 1 | 0
50 | 0 | 0 | 1 | 205 | 89710 | ОЗП | Основная ЗП рабочих |  |  | 205 | 14 | 3 |  | 0 | [7 empty] | 89710 | 1 | 89710
50 | 0 | 0 | 1 | 232 | 0 | ОЗПсНРиСП | Основная ЗП рабочих по ТСН-2001.16 |  |  | 232 | 15 | 3 |  | 0 | [7 empty] | 0 | 1 | 0
50 | 0 | 0 | 1 | 214 | 0 | Строит | Строительные работы с НР и СП |  |  | 214 | 16 | 3 |  | 0 | [7 empty] | 0 | 1 | 0
50 | 0 | 0 | 1 | 215 | 0 | Монтаж | Монтажные работы с НР и СП |  |  | 215 | 17 | 3 |  | 0 | [7 empty] | 0 | 1 | 0
50 | 0 | 0 | 1 | 217 | 188391 | Прочие | Прочие работы с НР и СП |  |  | 217 | 18 | 3 |  | 0 | [7 empty] | 188391 | 1 | 188391
50 | 0 | 0 | 1 | 230 | 0 | ПрочиеЗатр | Прочие затраты по ТСН-2001.16 |  |  | 230 | 19 | 3 |  | 0 | [7 empty] | 0 | 1 | 0
50 | 0 | 0 | 1 | 206 | 0 | ВозврМат | Возврат материалов |  |  | 206 | 20 | 3 |  | 0 | [7 empty] | 0 | 1 | 0
50 | 0 | 0 | 1 | 207 | 240.51 | ТрудСтр | Трудозатраты строителей |  |  | 207 | 21 | 3 |  | -1 | [7 empty] | 240.51 | 1 | 240.51
50 | 0 | 0 | 1 | 208 | 0 | ТрудМаш | Трудозатраты машинистов |  |  | 208 | 22 | 3 |  | -1 | [7 empty] | 0 | 1 | 0
50 | 0 | 0 | 1 | 209 | 0 | ТранспМат | Транспорт материалов |  |  | 209 | 23 | 3 |  | 0 | [7 empty] | 0 | 1 | 0
50 | 0 | 0 | 1 | 233 | 0 | Перевозка | Перевозка грузов |  |  | 233 | 24 | 3 |  | 0 | [7 empty] | 0 | 1 | 0
50 | 0 | 0 | 1 | 210 | 66385 | НР | Накладные расходы |  |  | 210 | 25 | 3 |  | 0 | [7 empty] | 66385 | 1 | 66385
50 | 0 | 0 | 1 | 211 | 32296 | СмПриб | Сметная прибыль |  |  | 211 | 26 | 3 |  | 0 | [7 empty] | 32296 | 1 | 32296
50 | 0 | 0 | 1 | 224 | 188391 | Всего | Всего с НР и СП |  |  | 224 | 27 | 3 |  | 0 | [7 empty] | 188391 | 1 | 188391
51 | 1 | 3 | 20 |  | Новая локальная смета | Новая локальная смета | 0 | [6 empty] | 310429 | 215893 | 651 | 211 | 93885 | 0 | 256.5235 | 0.7706 | 0 | 70534 | 34590 | [15 empty] | 0 | 213805 | 0 | 415553 | 0 | 13357 | 188391 | 215893 | 2088 | 0 | 2088 | 213805 | 0 | 0 | 0 | 0 | [149 empty] | 0
50 | 0 | 0 | 1 | 201 | 310429 | ПЗ | Прямые затраты |  |  | 201 | 1 | 3 |  | 0 | [7 empty] | 96624 | 1 | 96624
50 | 0 | 0 | 1 | 202 | 215893 | СтМатОб | Стоимость материальных ресурсов (всего) |  |  | 202 | 2 | 3 |  | 0 | [7 empty] | 215893 | 1 | 215893
50 | 0 | 0 | 1 | 222 | 0 | СтМатОбЗак | Стоимость материалов и оборудования заказчика |  |  | 222 | 3 | 3 |  | 0 | [7 empty] | 0 | 1 | 0
50 | 0 | 0 | 1 | 225 | 215893 | СтМатОбПод | Стоимость материалов и оборудования подрядчика |  |  | 225 | 4 | 3 |  | 0 | [7 empty] | 215893 | 1 | 215893
50 | 0 | 0 | 1 | 226 | 2088 | СтМат | Стоимость материалов (всего) |  |  | 226 | 5 | 3 |  | 0 | [7 empty] | 2088 | 1 | 2088
50 | 0 | 0 | 1 | 227 | 0 | СтМатЗак | Стоимость материалов заказчика |  |  | 227 | 6 | 3 |  | 0 | [7 empty] | 0 | 1 | 0
50 | 0 | 0 | 1 | 228 | 2088 | СтМатПод | Стоимость материалов подрядчика |  |  | 228 | 7 | 3 |  | 0 | [7 empty] | 2088 | 1 | 2088
50 | 0 | 0 | 1 | 216 | 213805 | Оборуд | Стоимость оборудования (всего) |  |  | 216 | 8 | 3 |  | 0 | [7 empty] | 213805 | 1 | 213805
50 | 0 | 0 | 1 | 223 | 0 | ОборудЗак | Стоимость оборудования заказчика |  |  | 223 | 9 | 3 |  | 0 | [7 empty] | 0 | 1 | 0
50 | 0 | 0 | 1 | 229 | 213805 | ОборудПод | Стоимость оборудования подрядчика |  |  | 229 | 10 | 3 |  | 0 | [7 empty] | 213805 | 1 | 213805
50 | 0 | 0 | 1 | 203 | 651 | ЭММ | Эксплуатация машин |  |  | 203 | 11 | 3 |  | 0 | [7 empty] | 651 | 1 | 651
50 | 0 | 0 | 1 | 231 | 0 | ЭММсНРиСП | Эксплуатация машин по ТСН-2001.16 |  |  | 231 | 12 | 3 |  | 0 | [7 empty] | 0 | 1 | 0
50 | 0 | 0 | 1 | 204 | 211 | ЗПМ | ЗП машинистов |  |  | 204 | 13 | 3 |  | 0 | [7 empty] | 211 | 1 | 211
50 | 0 | 0 | 1 | 205 | 93885 | ОЗП | Основная ЗП рабочих |  |  | 205 | 14 | 3 |  | 0 | [7 empty] | 93885 | 1 | 93885
50 | 0 | 0 | 1 | 232 | 0 | ОЗПсНРиСП | Основная ЗП рабочих по ТСН-2001.16 |  |  | 232 | 15 | 3 |  | 0 | [7 empty] | 0 | 1 | 0
50 | 0 | 0 | 1 | 214 | 0 | Строит | Строительные работы с НР и СП |  |  | 214 | 16 | 3 |  | 0 | [7 empty] | 0 | 1 | 0
50 | 0 | 0 | 1 | 215 | 13357 | Монтаж | Монтажные работы с НР и СП |  |  | 215 | 17 | 3 |  | 0 | [7 empty] | 13357 | 1 | 13357
50 | 0 | 0 | 1 | 217 | 188391 | Прочие | Прочие работы с НР и СП |  |  | 217 | 18 | 3 |  | 0 | [7 empty] | 188391 | 1 | 188391
50 | 0 | 0 | 1 | 230 | 0 | ПрочиеЗатр | Прочие затраты по ТСН-2001.16 |  |  | 230 | 19 | 3 |  | 0 | [7 empty] | 0 | 1 | 0
50 | 0 | 0 | 1 | 206 | 0 | ВозврМат | Возврат материалов |  |  | 206 | 20 | 3 |  | 0 | [7 empty] | 0 | 1 | 0
50 | 0 | 0 | 1 | 207 | 256.5235 | ТрудСтр | Трудозатраты строителей |  |  | 207 | 21 | 3 |  | -1 | [7 empty] | 256.5235 | 1 | 256.5235
50 | 0 | 0 | 1 | 208 | 0.7706 | ТрудМаш | Трудозатраты машинистов |  |  | 208 | 22 | 3 |  | -1 | [7 empty] | 0.7706 | 1 | 0.7706
50 | 0 | 0 | 1 | 209 | 0 | ТранспМат | Транспорт материалов |  |  | 209 | 23 | 3 |  | 0 | [7 empty] | 0 | 1 | 0
50 | 0 | 0 | 1 | 233 | 0 | Перевозка | Перевозка грузов |  |  | 233 | 24 | 3 |  | 0 | [7 empty] | 0 | 1 | 0
50 | 0 | 0 | 1 | 210 | 70534 | НР | Накладные расходы |  |  | 210 | 25 | 3 |  | 0 | [7 empty] | 70534 | 1 | 70534
50 | 0 | 0 | 1 | 211 | 34590 | СмПриб | Сметная прибыль |  |  | 211 | 26 | 3 |  | 0 | [7 empty] | 34590 | 1 | 34590
50 | 0 | 0 | 1 | 224 | 415553 | Всего | Всего с НР и СП |  |  | 224 | 27 | 3 |  | 0 | [7 empty] | 415553 | 1 | 415553
51 | 219 | 1 | 12 |  | Новый объект | реклоузер на ВЛ-10 кВ 9-16 ЛЗ18-3 г Волосово | 0 | [6 empty] | 310429 | 215893 | 651 | 211 | 93885 | 0 | 256.5235 | 0.7706 | 0 | 70534 | 34590 | [15 empty] | 0 | 213805 | 0 | 415553 | 0 | 13357 | 188391 | 215893 | 2088 | 0 | 2088 | 213805 | 0 | 0 | 0 | 0 | [149 empty] | 0
50 | 0 | 0 | 1 | 201 | 310429 | ПЗ | Прямые затраты |  |  | 201 | 1 | 3 |  | 0 | [7 empty] | 96624 | 1 | 96624
50 | 0 | 0 | 1 | 202 | 215893 | СтМатОб | Стоимость материальных ресурсов (всего) |  |  | 202 | 2 | 3 |  | 0 | [7 empty] | 215893 | 1 | 215893
50 | 0 | 0 | 1 | 222 | 0 | СтМатОбЗак | Стоимость материалов и оборудования заказчика |  |  | 222 | 3 | 3 |  | 0 | [7 empty] | 0 | 1 | 0
50 | 0 | 0 | 1 | 225 | 215893 | СтМатОбПод | Стоимость материалов и оборудования подрядчика |  |  | 225 | 4 | 3 |  | 0 | [7 empty] | 215893 | 1 | 215893
50 | 0 | 0 | 1 | 226 | 2088 | СтМат | Стоимость материалов (всего) |  |  | 226 | 5 | 3 |  | 0 | [7 empty] | 2088 | 1 | 2088
50 | 0 | 0 | 1 | 227 | 0 | СтМатЗак | Стоимость материалов заказчика |  |  | 227 | 6 | 3 |  | 0 | [7 empty] | 0 | 1 | 0
50 | 0 | 0 | 1 | 228 | 2088 | СтМатПод | Стоимость материалов подрядчика |  |  | 228 | 7 | 3 |  | 0 | [7 empty] | 2088 | 1 | 2088
50 | 0 | 0 | 1 | 216 | 213805 | Оборуд | Стоимость оборудования (всего) |  |  | 216 | 8 | 3 |  | 0 | [7 empty] | 213805 | 1 | 213805
50 | 0 | 0 | 1 | 223 | 0 | ОборудЗак | Стоимость оборудования заказчика |  |  | 223 | 9 | 3 |  | 0 | [7 empty] | 0 | 1 | 0
50 | 0 | 0 | 1 | 229 | 213805 | ОборудПод | Стоимость оборудования подрядчика |  |  | 229 | 10 | 3 |  | 0 | [7 empty] | 213805 | 1 | 213805
50 | 0 | 0 | 1 | 203 | 651 | ЭММ | Эксплуатация машин |  |  | 203 | 11 | 3 |  | 0 | [7 empty] | 651 | 1 | 651
50 | 0 | 0 | 1 | 231 | 0 | ЭММсНРиСП | Эксплуатация машин по ТСН-2001.16 |  |  | 231 | 12 | 3 |  | 0 | [7 empty] | 0 | 1 | 0
50 | 0 | 0 | 1 | 204 | 211 | ЗПМ | ЗП машинистов |  |  | 204 | 13 | 3 |  | 0 | [7 empty] | 211 | 1 | 211
50 | 0 | 0 | 1 | 205 | 93885 | ОЗП | Основная ЗП рабочих |  |  | 205 | 14 | 3 |  | 0 | [7 empty] | 93885 | 1 | 93885
50 | 0 | 0 | 1 | 232 | 0 | ОЗПсНРиСП | Основная ЗП рабочих по ТСН-2001.16 |  |  | 232 | 15 | 3 |  | 0 | [7 empty] | 0 | 1 | 0
50 | 0 | 0 | 1 | 214 | 0 | Строит | Строительные работы с НР и СП |  |  | 214 | 16 | 3 |  | 0 | [7 empty] | 0 | 1 | 0
50 | 0 | 0 | 1 | 215 | 13357 | Монтаж | Монтажные работы с НР и СП |  |  | 215 | 17 | 3 |  | 0 | [7 empty] | 13357 | 1 | 13357
50 | 0 | 0 | 1 | 217 | 188391 | Прочие | Прочие работы с НР и СП |  |  | 217 | 18 | 3 |  | 0 | [7 empty] | 188391 | 1 | 188391
50 | 0 | 0 | 1 | 230 | 0 | ПрочиеЗатр | Прочие затраты по ТСН-2001.16 |  |  | 230 | 19 | 3 |  | 0 | [7 empty] | 0 | 1 | 0
50 | 0 | 0 | 1 | 206 | 0 | ВозврМат | Возврат материалов |  |  | 206 | 20 | 3 |  | 0 | [7 empty] | 0 | 1 | 0
50 | 0 | 0 | 1 | 207 | 256.5235 | ТрудСтр | Трудозатраты строителей |  |  | 207 | 21 | 3 |  | -1 | [7 empty] | 256.5235 | 1 | 256.5235
50 | 0 | 0 | 1 | 208 | 0.7706 | ТрудМаш | Трудозатраты машинистов |  |  | 208 | 22 | 3 |  | -1 | [7 empty] | 0.7706 | 1 | 0.7706
50 | 0 | 0 | 1 | 209 | 0 | ТранспМат | Транспорт материалов |  |  | 209 | 23 | 3 |  | 0 | [7 empty] | 0 | 1 | 0
50 | 0 | 0 | 1 | 233 | 0 | Перевозка | Перевозка грузов |  |  | 233 | 24 | 3 |  | 0 | [7 empty] | 0 | 1 | 0
50 | 0 | 0 | 1 | 210 | 70534 | НР | Накладные расходы |  |  | 210 | 25 | 3 |  | 0 | [7 empty] | 70534 | 1 | 70534
50 | 0 | 0 | 1 | 211 | 34590 | СмПриб | Сметная прибыль |  |  | 211 | 26 | 3 |  | 0 | [7 empty] | 34590 | 1 | 34590
50 | 0 | 0 | 1 | 224 | 415553 | Всего | Всего с НР и СП |  |  | 224 | 27 | 3 |  | 0 | [7 empty] | 415553 | 1 | 415553
70 | 1 |  | 1 | СТР_РЕК | СТРОИТЕЛЬСТВО и РЕКОНСТРУКЦИЯ зданий и сооружений всех назначений | 1 | 0 |  | 1 | 0 |  |  | 0 |  | Строительство и реконструкция
70 | 1 |  | 2 | РЕМ_ЖИЛ | КАП. РЕМ. ЖИЛЫХ И ОБЩЕСТВЕННЫХ ЗДАНИЙ | 0 | 0 |  | 1 | 0 |  |  | 0 |  | Капитальный ремонт жилых и общественных зданий
70 | 1 |  | 3 | РЕМ_ПР | КАП. РЕМ. ПРОИЗВОДСТВЕННЫХ ЗД. и СООРУЖЕНИЙ, НАРУЖНЫХ ИНЖЕНЕРНЫХ СЕТЕЙ, УЛИЦ И ДОРОГ МЕСТНОГО ЗНАЧЕНИЯ, ИНЖ,СООРУЖЕНИЙ ( ГИДРОТЕХ,СООРУЖ, МОСТОВ И ПУТЕПРОВОДОВ И Т.П.) | 0 | 0 |  | 1 | 0 |  |  | 0 |  | Капитальный ремонт прозводственных зданий
70 | 1 |  | 4 | Территория | для территории Российской Федерации, не относящейся к районам Крайнего Севера и приравненным к ним местностям | 1 | 0 |  | 2 | 0 |  |  | 0
70 | 1 |  | 5 | МПРКС | для территории Российской Федерации, относящейся к местностям, приравненным к районам Крайнего Севера | 0 | 0 |  | 2 | 0 |  |  | 0
70 | 1 |  | 6 | РКС | для территории Российской Федерации, относящейся к районам Крайнего Севера | 0 | 0 |  | 2 | 0 |  |  | 0
70 | 1 |  | 7 | СЛЖ | При определении сметной стоимости строительства объектов капитального строительства, относящихся к особо опасным и технически сложным. За исключением АЭС. | 0 | 0 | Для сборников ФЕР ( при производстве работ на технически сложных объектах ): · { СЛЖ } - (вкл.) - работа на сложных объектах (к=1,2 к НР) · { СЛЖ } - (выкл.) - работа на обычных объектах | 0 | 0 |  |  | 0 |  | Сложные объекты
70 | 1 |  | 8 | АЭС | При определении сметной стоимости строительства объектов капитального строительства АЭС. | 0 | 0 | Для сборника ФЕРм -39 и ФЕРМ-08 ( при работах по контролю сварных соединений) : {мАЭС} - ( вкл.) - при выполнении работ по на АЭС (HР=101%; СП= 68%; {мАЭС} - (выкл.) - при выполнении работ на обычных объектах | 0 | 0 |  |  | 0 |  | АЭС
70 | 1 |  | 9 | ОПТ/В | {вкл} - Прокладка МЕЖДУГОРОДНЫХ ВОЛОКОННО-ОПТИЧЕСКИХ ЛИНИЙ (для ФЕРм10, отд. 6 разд.3) {выкл} - Прокладка ГОРОДСКИХ ВОЛОКОННО-ОПТИТЕСКИХ ЛИНИЙ (для ФЕРм10, отд. 6 разд.3) | 0 | 0 | Для сборников ФЕРм-10 ( волоконно-оптические линии связи ): · {М_ГОР_опт} - ( вкл.) - междугородные сети связи ( НР=120% , СП=70% ) · {М_ГОР_опт} - ( выкл.) - городские сети связи ( НР=100%; СП=65%) | 0 | 0 |  |  | 0 |  | Прокладка междугородных в/опт. кабелей
70 | 1 |  | 10 | АВИ | (вкл) - При работах по ДИСПЕТЧЕРЕЗАЦИИ управления движением АВИАТРАНСПОРТОМ {вкл} (монтажные работы ) | 0 | 0 | Для сборников ФЕРм 08;10;11 : · {мАВИА} - (вкл.) - производство монтажных работы по диспетчеризации управления движением авиатранспортном (НР=95%, СП=55%) ; · {мАВИА} - (выкл. ) - при производстве работ на прочих объектах , кром | 0 | 0 |  |  | 0 |  | Диспетчеризация авитранспорта
70 | 1 |  | 11 | ЗАКР | {вкл} - Обслуживающие и сопутстующие работы в тоннелях при производве работ ЗАКРЫТЫМ СПОСОБОМ {выкл} - Обслуживающие и сопутстующие работы в тоннелях при производве работ ОТКРЫТЫМ | 0 | 0 | Для сборника ФЕР -29 ( сопутствующие работы в тоннелях и метро. ): · {ЗАКР} - (вкл.) - при выполнении работ в тоннелях и метро закрытым способом (НР=145% , СП=75%); · {ЗАКР} - (выкл.) - при выполнении работ в тоннелях и метро отк | 0 | 0 |  |  | 0 |  | Производство работ закрытым способом (обслуживающие процессы)
70 | 1 |  | 12 | ГОР | (вкл) - ФЕРм-08, выполнение работ на горнорудных объектах (выкл) - ФЕРм-08, выполнение работ на других объектах | 0 | 0 |  | 0 | 0 |  |  | 0 |  | Выполнение работ на горнорудных объектах
70 | 1 |  | 1 | К_НР_РЕМ | при ремонте жилых и общественных зданий если ( если {РЕМ_ЖИЛ}= [вкл.] | 0.9 | 1 | Для сборников ФЕР и ФЕРмр : · Значение {_МДСрем_НР}= 0,90 - при ремонте зданий жилого и гражданского назначений ( 0,90 к НР) ; · Значение {_МДСрем_НР}= 1,00 - при строительстве и реконструкции объектов всех назначений | 0 | 0 |  |  | 0 |  | п.25
70 | 1 |  | 2 | К_СП_РЕМ | к нормам СП при капитальном ремонте зданий и сооружений всех назначений ( если или {РЕМ_ЖИЛ}=[вкл] , или (РЕМ_ПР}=[вкл] ) | 0.85 | 1 | Для сборников ФЕР и ФЕРмр : · Значение {_МДСрем_СП} = 0.85 - при ремонте зданий всех назначений ( 0,85 к СП); · Значение {_МДСрем_СП} = 1,00 - при строительстве и реконструкции объектов всех назначений | 0 | 0 |  |  | 0 |  | п.16
70 | 1 |  | 3 | К_НР_СЛЖ | При определении сметной стоимости строительства объектов капитального строительства, относящихся к особо опасным и технически сложным. За исключением объектов атомных электрических станций. ( если {СЛЖ} = [вкл] ) | 1.03 | 0 |  | 0 | 0 |  |  | 0 |  | п.27 СЛОЖН
70 | 1 |  | 4 | К_НР_АЭС | При определении сметной стоимости строительства объектов капитального строительства, относящихся к особо опасным и технически сложным. Для объектов атомных электрических станций. ( если {АЭС} = [вкл] ) | 1.09 | 0 |  | 0 | 0 |  |  | 0 |  | п.27 АЭС
70 | 1 |  | 5 | Р_ОКР | Разрядность округления результата расчета НР и СП (с 05.04.2020 - до семи знаков после запятой) | 7 | 0 |  | 0 | 0 |  |  | 0
70 | 1 |  | 6 | Лист_НРиСП |  | 2 | 0 |  | 0 | 0 |  |  | 0
-1
75 | Уровень цен | 2021 | 0 | 12 | 0 | 0 | 1 | 0 | 3 | 0 | 0 | 0 | 34787475 | 1
1 | Сборник индексов |  | 0 | 0 | 1 | 1 | 1 | 2 | 1 | 1 | 1 | 1 | 1 | 1 | 1 | 1 | [22 empty] | 34787476
65 |  | 1 | 0 | 245

## SourceObSm
0 | Smeta.RU (495) 974-1589 |  | _OBSM_ |  | 0 | 0 | 0 | Smeta.RU | ООО "ИТ Компания "Д-Системс" Доп. раб. место FStS-0043766 | 1 | 43766 | 10 | 11 | 3 | 2 | 5
1 | 51 | 0 |  | 0 | Новый объект | СП |  | 0 |  | 0 | 0 | 11 |  | 0 | 0 | 0 | 0 | 4 | 0 | [11 empty] | 0 | [5 empty] | Сметные нормы списания | Коды ценников | 1 | 1 | 0 | 0 | 1 | 0 | 6 | 0 | 1 | 1 | 0 | 0 | 0 | 0 | 0 | ФЕР-2020 И6, И7 приказы НР № 812/пр, СП № 774/пр | Версия 1.1.0 ГСН (ГЭСН, ФЕР) и ТЕР (Методики НР (812/пр) и СП (774/пр) от 27.07.2021 г. | ФЕР-2020 - изменения И6, И7 | ФЕР-2020 - изменения И6, И7 | ФЕР-2020 - изменения И6, И7 | ФЕР-2020 - изменения И6, И7 | Поправки для ГСН (ФЕР) 2020 от 25.06.2021 г И6, И7 Строительство | 0 | 0 | 403374088 | 7 | ГОСУДАРСТВЕННЫЕ СМЕТНЫЕ НОРМАТИВЫ (ФЕР-2020), утвержденные приказами Минстроя России от 26 декабря 2019 г. № 876/пр (в редакции приказов Минстроя РФ от 30 марта 2020 г. № 172/пр, от 1 июня 2020 г. № 294/пр, от 30 июня 2020 г. № 352/пр, от 20 октября 2020 г. № 636/пр, от 9 февраля 2021 г. № 51/пр, от 24 мая 2021 г. № 321/пр, от 24 июня 2021 г. № 408/пр) | ГСН | 44375 | 382 | 0
22 | 0 | 0 | 34787475 | 0 | 3
3 | 1 | Новая локальная смета | Новая локальная смета | 0 | 13.357 | 213.805 | 188.391 | 415.553 | 93.885 | [10 empty] | 0 | 0 | 0 | 96624 | 215893 | 0 | 213805 | 0 | 651 | 211 | 93885 | 0 | 13357 | 188391 | 0 | 256.5235 | 0.7706 | 0 | 70534 | 34590 | 415553
51 |  |  |  | 0 | 13.357 | 213.805 | 188.391 | 415.553 | 93.885
50 | 0 | 0 | 1 | 201 | 96624 | ПЗ | Прямые затраты |  |  | 201 | 1 | 3 |  | 0
50 | 0 | 0 | 1 | 202 | 215893 | СтМатОб | Стоимость материальных ресурсов (всего) |  |  | 202 | 2 | 3 |  | 0
50 | 0 | 0 | 1 | 222 | 0 | СтМатОбЗак | Стоимость материалов и оборудования заказчика |  |  | 222 | 3 | 3 |  | 0
50 | 0 | 0 | 1 | 225 | 215893 | СтМатОбПод | Стоимость материалов и оборудования подрядчика |  |  | 225 | 4 | 3 |  | 0
50 | 0 | 0 | 1 | 226 | 2088 | СтМат | Стоимость материалов (всего) |  |  | 226 | 5 | 3 |  | 0
50 | 0 | 0 | 1 | 227 | 0 | СтМатЗак | Стоимость материалов заказчика |  |  | 227 | 6 | 3 |  | 0
50 | 0 | 0 | 1 | 228 | 2088 | СтМатПод | Стоимость материалов подрядчика |  |  | 228 | 7 | 3 |  | 0
50 | 0 | 0 | 1 | 216 | 213805 | Оборуд | Стоимость оборудования (всего) |  |  | 216 | 8 | 3 |  | 0
50 | 0 | 0 | 1 | 223 | 0 | ОборудЗак | Стоимость оборудования заказчика |  |  | 223 | 9 | 3 |  | 0
50 | 0 | 0 | 1 | 229 | 213805 | ОборудПод | Стоимость оборудования подрядчика |  |  | 229 | 10 | 3 |  | 0
50 | 0 | 0 | 1 | 203 | 651 | ЭММ | Эксплуатация машин |  |  | 203 | 11 | 3 |  | 0
50 | 0 | 0 | 1 | 231 | 0 | ЭММсНРиСП | Эксплуатация машин по ТСН-2001.16 |  |  | 231 | 12 | 3 |  | 0
50 | 0 | 0 | 1 | 204 | 211 | ЗПМ | ЗП машинистов |  |  | 204 | 13 | 3 |  | 0
50 | 0 | 0 | 1 | 205 | 93885 | ОЗП | Основная ЗП рабочих |  |  | 205 | 14 | 3 |  | 0
50 | 0 | 0 | 1 | 232 | 0 | ОЗПсНРиСП | Основная ЗП рабочих по ТСН-2001.16 |  |  | 232 | 15 | 3 |  | 0
50 | 0 | 0 | 1 | 214 | 0 | Строит | Строительные работы с НР и СП |  |  | 214 | 16 | 3 |  | 0
50 | 0 | 0 | 1 | 215 | 13357 | Монтаж | Монтажные работы с НР и СП |  |  | 215 | 17 | 3 |  | 0
50 | 0 | 0 | 1 | 217 | 188391 | Прочие | Прочие работы с НР и СП |  |  | 217 | 18 | 3 |  | 0
50 | 0 | 0 | 1 | 230 | 0 | ПрочиеЗатр | Прочие затраты по ТСН-2001.16 |  |  | 230 | 19 | 3 |  | 0
50 | 0 | 0 | 1 | 206 | 0 | ВозврМат | Возврат материалов |  |  | 206 | 20 | 3 |  | 0
50 | 0 | 0 | 1 | 207 | 256.5235 | ТрудСтр | Трудозатраты строителей |  |  | 207 | 21 | 3 |  | -1
50 | 0 | 0 | 1 | 208 | 0.7706 | ТрудМаш | Трудозатраты машинистов |  |  | 208 | 22 | 3 |  | -1
50 | 0 | 0 | 1 | 209 | 0 | ТранспМат | Транспорт материалов |  |  | 209 | 23 | 3 |  | 0
50 | 0 | 0 | 1 | 233 | 0 | Перевозка | Перевозка грузов |  |  | 233 | 24 | 3 |  | 0
50 | 0 | 0 | 1 | 210 | 70534 | НР | Накладные расходы |  |  | 210 | 25 | 3 |  | 0
50 | 0 | 0 | 1 | 211 | 34590 | СмПриб | Сметная прибыль |  |  | 211 | 26 | 3 |  | 0
50 | 0 | 0 | 1 | 224 | 415553 | Всего | Всего с НР и СП |  |  | 224 | 27 | 3 |  | 0
-1
75 | Уровень цен | 2021 | 0 | 12 | 0 | 0 | 1 | 0 | 3 | 0 | 0 | 0 | 34787475 | 1
1 | Сборник индексов |  | 0 | 0 | 1 | 1 | 1 | 2 | 1 | 1 | 1 | 1 | 1 | 1 | 1 | 1 | [5 empty] | 34787476

## SmtRes
28 | 34787475 | 34787487 | 18126826 | 1 | 1 | 1 | 1 | 1-2032 |  | Рабочий монтажник среднего разряда 3,2 | 1369 | 1013 | чел.-ч | чел.-ч | 1 | 0 | 435185502 | 0.52 | 0 | 0 | 0 | 8.74 | 0 | 0 | 0 | 8.74 | 1 | 1 | 1 | 1 | 0 | 1 | 0 | 0 | 0 | 0.52 | 1 | 2 | 34787488 | 1 | 0 | 1 | 0 | 0 | 0 | 0 | 0 | 0 | 0 | 0 | 0 | 0 | 0 | 0 | 0 | 0 | 0 | 0 | 0 | 0 | 0 | 0 | 0 | 0 | 0.52 | 8.74 | 8.74 | 1 | 4.54 | 0
28 | 34787475 | 34787487 | 121548 | 1 | 1 | 1 | 1 | 2 |  | Затраты труда машинистов | 1369 | 1013 | чел.-ч | чел.-ч | 1 | 0 | 18861106 | 0.06 | 0 | 0 | 0 | 0 | 0 | 0 | 0 | 0 | 1 | 1 | 1 | 1 | 0 | 1 | 0 | 0 | 0 | 0.06 | 2 | 2 | 34787489 | 1 | 0 | 2 | 0 | 0 | 0 | 0 | 0 | 0 | 0 | 0 | 0 | 0 | 0 | 0 | 0 | 0 | 0 | 0 | 0 | 0 | 0 | 0 | 0 | 0 | 0.06 | 0 | 0 | 1 | 0 | 0
28 | 34787475 | 34787487 | 17784244 | 1 | 1 | 1 | 2 | 040502 | ФСЭМ (2009), сб.04,поз.0502 | Установки для сварки ручной дуговой (постоянного тока) | 1368 | 1011 | маш.-ч | маш.-ч | 1 | 0 | -1717987749 | 0.05 | 0 | 8.1 | 0 | 0 | 0 | 8.1 | 0 | 0 | 1 | 1 | 1 | 1 | 0 | 1 | 0 | 0 | 0 | 0.05 | 0 | 2 | 34787490 | 1 | 0 | 3 | 0 | 0 | 0 | 0 | 0 | 0 | 0 | 0 | 0 | 0 | 0 | 0 | 0 | 0 | 0 | 0 | 0 | 0 | 0 | 0 | 0 | 0 | 0.05 | 8.1 | 8.1 | 1 | 0.41 | 0
28 | 34787475 | 34787487 | 17786306 | 1 | 1 | 1 | 2 | 330900 | ФСЭМ (2009), сб.33,поз.0900 | Ножницы листовые кривошипные гильотинные | 1368 | 1011 | маш.-ч | маш.-ч | 1 | 0 | -910368963 | 0.03 | 0 | 70 | 0 | 0 | 0 | 70 | 0 | 0 | 1 | 1 | 1 | 1 | 0 | 1 | 0 | 0 | 0 | 0.03 | 0 | 2 | 34787491 | 1 | 0 | 4 | 0 | 0 | 0 | 0 | 0 | 0 | 0 | 0 | 0 | 0 | 0 | 0 | 0 | 0 | 0 | 0 | 0 | 0 | 0 | 0 | 0 | 0 | 0.03 | 70 | 70 | 1 | 2.1 | 0
28 | 34787475 | 34787487 | 17786310 | 1 | 1 | 1 | 2 | 331002 | ФСЭМ (2009), сб.33,поз.1002 | Станок сверлильный | 1368 | 1011 | маш.-ч | маш.-ч | 1 | 0 | -1089575284 | 0.03 | 0 | 2.36 | 0 | 0 | 0 | 2.36 | 0 | 0 | 1 | 1 | 1 | 1 | 0 | 1 | 0 | 0 | 0 | 0.03 | 0 | 2 | 34787492 | 1 | 0 | 5 | 0 | 0 | 0 | 0 | 0 | 0 | 0 | 0 | 0 | 0 | 0 | 0 | 0 | 0 | 0 | 0 | 0 | 0 | 0 | 0 | 0 | 0 | 0.03 | 2.36 | 2.36 | 1 | 0.07 | 0
28 | 34787475 | 34787487 | 17786361 | 1 | 1 | 1 | 2 | 331451 | ФСЭМ (2009), сб.33,поз.1451 | Перфораторы электрические | 1368 | 1011 | маш.-ч | маш.-ч | 1 | 0 | 1930228099 | 0.5 | 0 | 2.08 | 0 | 0 | 0 | 2.08 | 0 | 0 | 1 | 1 | 1 | 1 | 0 | 1 | 0 | 0 | 0 | 0.5 | 0 | 2 | 34787493 | 1 | 0 | 6 | 0 | 0 | 0 | 0 | 0 | 0 | 0 | 0 | 0 | 0 | 0 | 0 | 0 | 0 | 0 | 0 | 0 | 0 | 0 | 0 | 0 | 0 | 0.5 | 2.08 | 2.08 | 1 | 1.04 | 0
28 | 34787475 | 34787487 | 17786428 | 1 | 1 | 1 | 2 | 340101 | ФСЭМ (2009), сб.34,поз.0101 | Агрегаты окрасочные высокого давления для окраски поверхностей конструкций мощностью 1 кВт | 1368 | 1011 | маш.-ч | маш.-ч | 1 | 0 | 2102497331 | 0.04 | 0 | 6.82 | 0 | 0 | 0 | 6.82 | 0 | 0 | 1 | 1 | 1 | 1 | 0 | 1 | 0 | 0 | 0 | 0.04 | 0 | 2 | 34787494 | 1 | 0 | 7 | 0 | 0 | 0 | 0 | 0 | 0 | 0 | 0 | 0 | 0 | 0 | 0 | 0 | 0 | 0 | 0 | 0 | 0 | 0 | 0 | 0 | 0 | 0.04 | 6.82 | 6.82 | 1 | 0.27 | 0
28 | 34787475 | 34787487 | 17786466 | 1 | 1 | 1 | 2 | 350461 | ФСЭМ (2009), сб.35,поз.0461 | Пресс кривошипный простого действия 25 кН (2,5 тс) | 1368 | 1011 | маш.-ч | маш.-ч | 1 | 0 | -33057698 | 0.03 | 0 | 16.92 | 0 | 10.06 | 0 | 16.92 | 0 | 10.06 | 1 | 1 | 1 | 1 | 0 | 1 | 0 | 0 | 0 | 0.03 | 0 | 2 | 34787495 | 1 | 0 | 8 | 0 | 0 | 0 | 0 | 0 | 0 | 0 | 0 | 0 | 0 | 0 | 0 | 0 | 0 | 0 | 0 | 0 | 0 | 0 | 0 | 0 | 0 | 0.03 | 16.92 | 16.92 | 1 | 0.51 | 0
28 | 34787475 | 34787487 | 17786468 | 1 | 1 | 1 | 2 | 350471 | ФСЭМ (2009), сб.35,поз.0471 | Пресс листогибочный кривошипный 1000 кН (100 тс) | 1368 | 1011 | маш.-ч | маш.-ч | 1 | 0 | -1391511873 | 0.03 | 0 | 56.24 | 0 | 10.06 | 0 | 56.24 | 0 | 10.06 | 1 | 1 | 1 | 1 | 0 | 1 | 0 | 0 | 0 | 0.03 | 0 | 2 | 34787496 | 1 | 0 | 9 | 0 | 0 | 0 | 0 | 0 | 0 | 0 | 0 | 0 | 0 | 0 | 0 | 0 | 0 | 0 | 0 | 0 | 0 | 0 | 0 | 0 | 0 | 0.03 | 56.24 | 56.24 | 1 | 1.69 | 0
28 | 34787475 | 34787487 | 17725491 | 1 | 1 | 1 | 3 | 101-1292 | ФССЦ (2010) ч.1, раздел01, поз.1292 | Уайт-спирит | 1348 | 1009 | т | т | 1000 | 0 | -1334170065 | 1e-05 | 6667 | 0 | 0 | 0 | 6667 | 0 | 0 | 0 | 1 | 1 | 1 | 1 | 0 | 1 | 0 | 0 | 0 | 1e-05 | 0 | 2 | 34787497 | 1 | 0 | 10 | 0 | 0 | 0 | 0 | 0 | 0 | 0 | 0 | 0 | 0 | 0 | 0 | 0 | 0 | 0 | 0 | 0 | 0 | 0 | 0 | 0 | 0 | 1e-05 | 6667 | 6667 | 1 | 0.07 | 0
28 | 34787475 | 34787487 | 17725873 | 1 | 1 | 1 | 3 | 101-1513 | ФССЦ (2010) ч.1, раздел01, поз.1513 | Электроды диаметром 4 мм Э42 | 1348 | 1009 | т | т | 1000 | 0 | 260292807 | 4e-05 | 10315 | 0 | 0 | 0 | 10315 | 0 | 0 | 0 | 1 | 1 | 1 | 1 | 0 | 1 | 0 | 0 | 0 | 4e-05 | 0 | 2 | 34787498 | 1 | 0 | 11 | 0 | 0 | 0 | 0 | 0 | 0 | 0 | 0 | 0 | 0 | 0 | 0 | 0 | 0 | 0 | 0 | 0 | 0 | 0 | 0 | 0 | 0 | 4e-05 | 10315 | 10315 | 1 | 0.41 | 0
28 | 34787475 | 34787487 | 17726580 | 1 | 1 | 1 | 3 | 101-2036 | ФССЦ (2010) ч.1, раздел01, поз.2036 | Болты с гайками и шайбами оцинкованные, диаметр 6 мм | 1346 | 1009 | кг | кг | 1 | 0 | -1355286116 | 0.01 | 28.22 | 0 | 0 | 0 | 28.22 | 0 | 0 | 0 | 1 | 1 | 1 | 1 | 0 | 1 | 0 | 0 | 0 | 0.01 | 0 | 2 | 34787499 | 1 | 0 | 12 | 0 | 0 | 0 | 0 | 0 | 0 | 0 | 0 | 0 | 0 | 0 | 0 | 0 | 0 | 0 | 0 | 0 | 0 | 0 | 0 | 0 | 0 | 0.01 | 28.22 | 28.22 | 1 | 0.28 | 0
28 | 34787475 | 34787487 | 17726799 | 1 | 1 | 1 | 3 | 101-2207 | ФССЦ (2010) ч.1, раздел01, поз.2207 | Дюбели пластмассовые диаметр 14 мм | 1358 | 1010 | 10 шт. | 10 шт. | 10 | 0 | -1094428015 | 0.2 | 2.66 | 0 | 0 | 0 | 2.66 | 0 | 0 | 0 | 1 | 1 | 1 | 1 | 0 | 1 | 0 | 0 | 0 | 0.2 | 0 | 2 | 34787500 | 1 | 0 | 13 | 0 | 0 | 0 | 0 | 0 | 0 | 0 | 0 | 0 | 0 | 0 | 0 | 0 | 0 | 0 | 0 | 0 | 0 | 0 | 0 | 0 | 0 | 0.2 | 2.66 | 2.66 | 1 | 0.53 | 0
28 | 34787475 | 34787487 | 17726810 | 1 | 1 | 1 | 3 | 101-2216 | ФССЦ (2010) ч.1, раздел01, поз.2216 | Сталь листовая горячекатаная марки Ст3 толщиной 2-6 мм | 1348 | 1009 | т | т | 1000 | 0 | 381185621 | 0.001 | 5941.89 | 0 | 0 | 0 | 5941.89 | 0 | 0 | 0 | 1 | 1 | 1 | 1 | 0 | 1 | 0 | 0 | 0 | 0.001 | 0 | 2 | 34787501 | 1 | 0 | 14 | 0 | 0 | 0 | 0 | 0 | 0 | 0 | 0 | 0 | 0 | 0 | 0 | 0 | 0 | 0 | 0 | 0 | 0 | 0 | 0 | 0 | 0 | 0.001 | 5941.89 | 5941.89 | 1 | 5.94 | 0
28 | 34787475 | 34787487 | 17726864 | 1 | 1 | 1 | 3 | 101-2250 | ФССЦ (2010) ч.1, раздел01, поз.2250 | Сталь угловая, марки Ст3, перфорированная УП 35х35 мм | 1301 | 1003 | м | м | 1 | 0 | -101388930 | 0.95 | 15.13 | 0 | 0 | 0 | 15.13 | 0 | 0 | 0 | 1 | 1 | 1 | 1 | 0 | 1 | 0 | 0 | 0 | 0.95 | 0 | 2 | 34787502 | 1 | 0 | 15 | 0 | 0 | 0 | 0 | 0 | 0 | 0 | 0 | 0 | 0 | 0 | 0 | 0 | 0 | 0 | 0 | 0 | 0 | 0 | 0 | 0 | 0 | 0.95 | 15.13 | 15.13 | 1 | 14.37 | 0
28 | 34787475 | 34787487 | 17727163 | 1 | 1 | 1 | 3 | 101-2467 | ФССЦ (2010) ч.1, раздел01, поз.2467 | Растворитель марки Р-4 | 1348 | 1009 | т | т | 1000 | 0 | 461973142 | 2e-05 | 9420 | 0 | 0 | 0 | 9420 | 0 | 0 | 0 | 1 | 1 | 1 | 1 | 0 | 1 | 0 | 0 | 0 | 2e-05 | 0 | 2 | 34787503 | 1 | 0 | 16 | 0 | 0 | 0 | 0 | 0 | 0 | 0 | 0 | 0 | 0 | 0 | 0 | 0 | 0 | 0 | 0 | 0 | 0 | 0 | 0 | 0 | 0 | 2e-05 | 9420 | 9420 | 1 | 0.19 | 0
28 | 34787475 | 34787487 | 17804846 | 1 | 1 | 1 | 3 | 113-0021 | ФССЦ (2010) ч.1, раздел13, поз.0021 | Грунтовка ГФ-021 красно-коричневая | 1348 | 1009 | т | т | 1000 | 0 | 445532923 | 3e-05 | 15620 | 0 | 0 | 0 | 15620 | 0 | 0 | 0 | 1 | 1 | 1 | 1 | 0 | 1 | 0 | 0 | 0 | 3e-05 | 0 | 2 | 34787504 | 1 | 0 | 17 | 0 | 0 | 0 | 0 | 0 | 0 | 0 | 0 | 0 | 0 | 0 | 0 | 0 | 0 | 0 | 0 | 0 | 0 | 0 | 0 | 0 | 0 | 3e-05 | 15620 | 15620 | 1 | 0.47 | 0
28 | 34787475 | 34787487 | 17805155 | 1 | 1 | 1 | 3 | 113-0227 | ФССЦ (2010) ч.1, раздел13, поз.0227 | Эмаль ХВ-124 защитная, зеленая | 1348 | 1009 | т | т | 1000 | 0 | 347100919 | 3e-05 | 28300.4 | 0 | 0 | 0 | 28300.4 | 0 | 0 | 0 | 1 | 1 | 1 | 1 | 0 | 1 | 0 | 0 | 0 | 3e-05 | 0 | 2 | 34787505 | 1 | 0 | 18 | 0 | 0 | 0 | 0 | 0 | 0 | 0 | 0 | 0 | 0 | 0 | 0 | 0 | 0 | 0 | 0 | 0 | 0 | 0 | 0 | 0 | 0 | 3e-05 | 28300.4 | 28300.4 | 1 | 0.85 | 0
28 | 34787475 | 34787487 | 17783655 | 1 | 1 | 1 | 3 | 999-9950 | ФССЦ (2010) ч.9, раздел99, поз.9950 | Вспомогательные материалы (2% от ОЗП) | 13025062 | 1009 | т | 1 т | 1000 | 0 | 50172674 | 0.09 | 1 | 0 | 0 | 0 | 1 | 0 | 0 | 0 | 1 | 1 | 1 | 1 | 0 | 1 | 0 | 0 | 0 | 0.09 | 0 | 2 | 34787506 | 1 | 0 | 19 | 0 | 0 | 0 | 0 | 0 | 0 | 0 | 0 | 0 | 0 | 0 | 0 | 0 | 0 | 0 | 0 | 0 | 0 | 0 | 0 | 0 | 0 | 0.09 | 1 | 1 | 1 | 0.09 | 0
29 | 34787475 | 34787507 | 33084850 | 66 | 1 | 1 | 1 | 1-100-31 |  | Затраты труда рабочих (Средний разряд - 3,1) | 1191 | 1013 | чел.-ч. | чел.-ч. | 1 | 0 | -983457869 | 1.03 | 0 | 0 | 0 | 8.64 | 0 | 0 | 0 | 8.64 | 1 | 1 | 1 | 1 | 0 | 1 | 0 | 0 | 0 | 1.03 | 1 | 2 | 34787508 | 1 | 0 | 20 | 0 | 0 | 0 | 0 | 0 | 0 | 0 | 0 | 0 | 0 | 0 | 0 | 0 | 0 | 0 | 0 | 0 | 0 | 0 | 0 | 0 | 0 | 1.03 | 8.64 | 8.64 | 1 | 8.9 | 0
29 | 34787475 | 34787507 | 33085130 | 66 | 1 | 1 | 1 | 4-100-00 |  | Затраты труда машинистов | 1191 | 1013 | чел.-ч. | чел.-ч. | 1 | 0 | -1417349443 | 0.01 | 0 | 0 | 0 | 0 | 0 | 0 | 0 | 0 | 1 | 1 | 1 | 1 | 0 | 1 | 0 | 0 | 0 | 0.01 | 2 | 2 | 34787509 | 1 | 0 | 21 | 0 | 0 | 0 | 0 | 0 | 0 | 0 | 0 | 0 | 0 | 0 | 0 | 0 | 0 | 0 | 0 | 0 | 0 | 0 | 0 | 0 | 0 | 0.01 | 0 | 0 | 1 | 0 | 0
29 | 34787475 | 34787507 | 33097571 | 1 | 1 | 1 | 2 | 91.14.02-001 | ФСЭМ-2001, 91.14.02-001 , приказ Минстроя России № 876/пр от 26.12.2019 | Автомобили бортовые, грузоподъемность до 5 т | 1367 | 1011 | маш.-ч. | маш.-ч. | 1 | 0 | 1977178073 | 0.01 | 0 | 65.71 | 11.6 | 0 | 0 | 65.71 | 11.6 | 0 | 1 | 1 | 1 | 1 | 0 | 1 | 0 | 0 | 0 | 0.01 | 0 | 2 | 34787510 | 1 | 0 | 22 | 0 | 0 | 0 | 0 | 0 | 0 | 0 | 0 | 0 | 0 | 0 | 0 | 0 | 0 | 0 | 0 | 0 | 0 | 0 | 0 | 0 | 0 | 0.01 | 65.71 | 65.71 | 1 | 0.66 | 0.12
29 | 34787475 | 34787507 | 33090299 | 66 | 1 | 1 | 3 | 999-9950 |  | Вспомогательные ненормируемые материалы (2% от ОЗП) | 1374 | 1013 | РУБ | РУБ | 1 | 0 | -1731369543 | 0.18 | 1 | 0 | 0 | 0 | 1 | 0 | 0 | 0 | 1 | 1 | 1 | 1 | 0 | 1 | 0 | 0 | 0 | 0.18 | 0 | 2 | 34787511 | 1 | 0 | 23 | 0 | 0 | 0 | 0 | 0 | 0 | 0 | 0 | 0 | 0 | 0 | 0 | 0 | 0 | 0 | 0 | 0 | 0 | 0 | 0 | 0 | 0 | 0.18 | 1 | 1 | 1 | 0.18 | 0
30 | 34787475 | 34787847 | 33084902 | 66 | 1 | 1 | 1 | 1-100-40 |  | Затраты труда рабочих (Средний разряд - 4) | 1191 | 1013 | чел.-ч. | чел.-ч. | 1 | 0 | -1111239348 | 14 | 0 | 0 | 0 | 9.62 | 0 | 0 | 0 | 9.62 | 1 | 1 | 1 | 1 | 0 | 1 | 0 | 0 | 0 | 14 | 1 | 2 | 34787848 | 1 | 0 | 24 | 0 | 0 | 0 | 0 | 0 | 0 | 0 | 0 | 0 | 0 | 0 | 0 | 0 | 0 | 0 | 0 | 0 | 0 | 0 | 0 | 0 | 0 | 14 | 9.62 | 9.62 | 1 | 134.68 | 0
30 | 34787475 | 34787847 | 33085130 | 66 | 1 | 1 | 1 | 4-100-00 |  | Затраты труда машинистов | 1191 | 1013 | чел.-ч. | чел.-ч. | 1 | 0 | -1417349443 | 0.7 | 0 | 0 | 0 | 0 | 0 | 0 | 0 | 0 | 1 | 1 | 1 | 1 | 0 | 1 | 0 | 0 | 0 | 0.7 | 2 | 2 | 34787849 | 1 | 0 | 25 | 0 | 0 | 0 | 0 | 0 | 0 | 0 | 0 | 0 | 0 | 0 | 0 | 0 | 0 | 0 | 0 | 0 | 0 | 0 | 0 | 0 | 0 | 0.7 | 0 | 0 | 1 | 0 | 0
30 | 34787475 | 34787847 | 33096483 | 1 | 1 | 1 | 2 | 91.06.05-011 | ФСЭМ-2001, 91.06.05-011 , приказ Минстроя России № 876/пр от 26.12.2019 | Погрузчики, грузоподъемность 5 т | 1367 | 1011 | маш.-ч. | маш.-ч. | 1 | 0 | 271735967 | 0.7 | 0 | 89.99 | 10.06 | 0 | 0 | 89.99 | 10.06 | 0 | 1 | 1 | 1 | 1 | 0 | 1 | 0 | 0 | 0 | 0.7 | 0 | 2 | 34787850 | 1 | 0 | 26 | 0 | 0 | 0 | 0 | 0 | 0 | 0 | 0 | 0 | 0 | 0 | 0 | 0 | 0 | 0 | 0 | 0 | 0 | 0 | 0 | 0 | 0 | 0.7 | 89.99 | 89.99 | 1 | 62.99 | 7.04
30 | 34787475 | 34787847 | 33144540 | 1 | 1 | 1 | 3 | 10.3.02.03-0011 | ФССЦ-2001, 10.3.02.03-0011, приказ Минстроя России № 876/пр от 26.12.2019 | Припои оловянно-свинцовые бессурьмянистые, марка ПОС30 | 1348 | 1009 | т | т | 1000 | 0 | -1730554326 | 0.00014 | 68050 | 0 | 0 | 0 | 68050 | 0 | 0 | 0 | 1 | 1 | 1 | 1 | 0 | 1 | 0 | 0 | 0 | 0.00014 | 0 | 2 | 34787851 | 1 | 0 | 27 | 0 | 0 | 0 | 0 | 0 | 0 | 0 | 0 | 0 | 0 | 0 | 0 | 0 | 0 | 0 | 0 | 0 | 0 | 0 | 0 | 0 | 0 | 0.00014 | 68050 | 68050 | 1 | 9.53 | 0
30 | 34787475 | 34787847 | 33186240 | 1 | 1 | 1 | 3 | 20.2.10.03-0021 | ФССЦ-2001, 20.2.10.03-0021, приказ Минстроя России № 876/пр от 26.12.2019 | Наконечники кабельные П6-4Д-МУЗ | 1425 | 1013 | 100 ШТ | 100 ШТ | 1 | 0 | -600474036 | 0.45 | 580 | 0 | 0 | 0 | 580 | 0 | 0 | 0 | 1 | 1 | 1 | 1 | 0 | 1 | 0 | 0 | 0 | 0.45 | 0 | 2 | 34787852 | 1 | 0 | 28 | 0 | 0 | 0 | 0 | 0 | 0 | 0 | 0 | 0 | 0 | 0 | 0 | 0 | 0 | 0 | 0 | 0 | 0 | 0 | 0 | 0 | 0 | 0.45 | 580 | 580 | 1 | 261 | 0
30 | 34787475 | 34787847 | 33216195 | 1 | 1 | 1 | 3 | 25.2.01.01-0017 | ФССЦ-2001, 25.2.01.01-0017, приказ Минстроя России № 876/пр от 26.12.2019 | Бирки маркировочные пластмассовые | 1425 | 1013 | 100 ШТ | 100 ШТ | 1 | 0 | 407546808 | 0.45 | 30.74 | 0 | 0 | 0 | 30.74 | 0 | 0 | 0 | 1 | 1 | 1 | 1 | 0 | 1 | 0 | 0 | 0 | 0.45 | 0 | 2 | 34787853 | 1 | 0 | 29 | 0 | 0 | 0 | 0 | 0 | 0 | 0 | 0 | 0 | 0 | 0 | 0 | 0 | 0 | 0 | 0 | 0 | 0 | 0 | 0 | 0 | 0 | 0.45 | 30.74 | 30.74 | 1 | 13.83 | 0
30 | 34787475 | 34787847 | 33090299 | 66 | 1 | 1 | 3 | 999-9950 |  | Вспомогательные ненормируемые материалы (2% от ОЗП) | 1374 | 1013 | РУБ | РУБ | 1 | 0 | -1731369543 | 2.69 | 1 | 0 | 0 | 0 | 1 | 0 | 0 | 0 | 1 | 1 | 1 | 1 | 0 | 1 | 0 | 0 | 0 | 2.69 | 0 | 2 | 34787854 | 1 | 0 | 30 | 0 | 0 | 0 | 0 | 0 | 0 | 0 | 0 | 0 | 0 | 0 | 0 | 0 | 0 | 0 | 0 | 0 | 0 | 0 | 0 | 0 | 0 | 2.69 | 1 | 1 | 1 | 2.69 | 0
31 | 34787475 | 34787513 | 33084915 | 66 | 1 | 1 | 1 | 1-100-42 |  | Затраты труда рабочих (Средний разряд - 4,2) | 1191 | 1013 | чел.-ч. | чел.-ч. | 1 | 0 | -1936699058 | 15.45 | 0 | 0 | 0 | 9.92 | 0 | 0 | 0 | 9.92 | 1 | 1 | 1 | 1 | 0 | 1 | 0 | 0 | 0 | 15.45 | 1 | 2 | 34787825 | 1 | 0 | 31 | 0 | 0 | 0 | 0 | 0 | 0 | 0 | 0 | 0 | 0 | 0 | 0 | 0 | 0 | 0 | 0 | 0 | 0 | 0 | 0 | 0 | 0 | 0.4635 | 9.92 | 9.92 | 1 | 153.26 | 0
31 | 34787475 | 34787513 | 33085130 | 66 | 1 | 1 | 1 | 4-100-00 |  | Затраты труда машинистов | 1191 | 1013 | чел.-ч. | чел.-ч. | 1 | 0 | -1417349443 | 0.02 | 0 | 0 | 0 | 0 | 0 | 0 | 0 | 0 | 1 | 1 | 1 | 1 | 0 | 1 | 0 | 0 | 0 | 0.02 | 2 | 2 | 34787826 | 1 | 0 | 32 | 0 | 0 | 0 | 0 | 0 | 0 | 0 | 0 | 0 | 0 | 0 | 0 | 0 | 0 | 0 | 0 | 0 | 0 | 0 | 0 | 0 | 0 | 0.0006 | 0 | 0 | 1 | 0 | 0
31 | 34787475 | 34787513 | 33096255 | 1 | 1 | 1 | 2 | 91.05.05-015 | ФСЭМ-2001, 91.05.05-015 , приказ Минстроя России № 876/пр от 26.12.2019 | Краны на автомобильном ходу, грузоподъемность 16 т | 1367 | 1011 | маш.-ч. | маш.-ч. | 1 | 0 | 540017450 | 0.01 | 0 | 115.4 | 13.5 | 0 | 0 | 115.4 | 13.5 | 0 | 1 | 1 | 1 | 1 | 0 | 1 | 0 | 0 | 0 | 0.01 | 0 | 2 | 34787827 | 1 | 0 | 33 | 0 | 0 | 0 | 0 | 0 | 0 | 0 | 0 | 0 | 0 | 0 | 0 | 0 | 0 | 0 | 0 | 0 | 0 | 0 | 0 | 0 | 0 | 0.0003 | 115.4 | 115.4 | 1 | 1.15 | 0.14
31 | 34787475 | 34787513 | 33097571 | 1 | 1 | 1 | 2 | 91.14.02-001 | ФСЭМ-2001, 91.14.02-001 , приказ Минстроя России № 876/пр от 26.12.2019 | Автомобили бортовые, грузоподъемность до 5 т | 1367 | 1011 | маш.-ч. | маш.-ч. | 1 | 0 | 1977178073 | 0.01 | 0 | 65.71 | 11.6 | 0 | 0 | 65.71 | 11.6 | 0 | 1 | 1 | 1 | 1 | 0 | 1 | 0 | 0 | 0 | 0.01 | 0 | 2 | 34787828 | 1 | 0 | 34 | 0 | 0 | 0 | 0 | 0 | 0 | 0 | 0 | 0 | 0 | 0 | 0 | 0 | 0 | 0 | 0 | 0 | 0 | 0 | 0 | 0 | 0 | 0.0003 | 65.71 | 65.71 | 1 | 0.66 | 0.12
31 | 34787475 | 34787513 | 33102570 | 1 | 1 | 1 | 3 | 01.3.01.02-0002 | ФССЦ-2001, 01.3.01.02-0002, приказ Минстроя России № 876/пр от 26.12.2019 | Вазелин технический | 1346 | 1009 | кг | кг | 1 | 0 | -767921249 | 0.1 | 44.97 | 0 | 0 | 0 | 44.97 | 0 | 0 | 0 | 1 | 1 | 1 | 1 | 0 | 1 | 0 | 0 | 0 | 0.1 | 0 | 2 | 34787829 | 1 | 0 | 35 | 0 | 0 | 0 | 0 | 0 | 0 | 0 | 0 | 0 | 0 | 0 | 0 | 0 | 0 | 0 | 0 | 0 | 0 | 0 | 0 | 0 | 0 | 0.003 | 44.97 | 44.97 | 1 | 4.5 | 0
31 | 34787475 | 34787513 | 33105206 | 1 | 1 | 1 | 3 | 01.7.02.09-0002 | ФССЦ-2001, 01.7.02.09-0002, приказ Минстроя России № 876/пр от 26.12.2019 | Шпагат бумажный | 1346 | 1009 | кг | кг | 1 | 0 | 1711652535 | 0.02 | 11.5 | 0 | 0 | 0 | 11.5 | 0 | 0 | 0 | 1 | 1 | 1 | 1 | 0 | 1 | 0 | 0 | 0 | 0.02 | 0 | 2 | 34787830 | 1 | 0 | 36 | 0 | 0 | 0 | 0 | 0 | 0 | 0 | 0 | 0 | 0 | 0 | 0 | 0 | 0 | 0 | 0 | 0 | 0 | 0 | 0 | 0 | 0 | 0.0006 | 11.5 | 11.5 | 1 | 0.23 | 0
31 | 34787475 | 34787513 | 33105699 | 1 | 1 | 1 | 3 | 01.7.06.05-0041 | ФССЦ-2001, 01.7.06.05-0041, приказ Минстроя России № 876/пр от 26.12.2019 | Лента изоляционная прорезиненная односторонняя, ширина 20 мм, толщина 0,25-0,35 мм | 1346 | 1009 | кг | кг | 1 | 0 | 162667242 | 0.2 | 30.4 | 0 | 0 | 0 | 30.4 | 0 | 0 | 0 | 1 | 1 | 1 | 1 | 0 | 1 | 0 | 0 | 0 | 0.2 | 0 | 2 | 34787831 | 1 | 0 | 37 | 0 | 0 | 0 | 0 | 0 | 0 | 0 | 0 | 0 | 0 | 0 | 0 | 0 | 0 | 0 | 0 | 0 | 0 | 0 | 0 | 0 | 0 | 0.006 | 30.4 | 30.4 | 1 | 6.08 | 0
31 | 34787475 | 34787513 | 33105726 | 1 | 1 | 1 | 3 | 01.7.06.07-0002 | ФССЦ-2001, 01.7.06.07-0002, приказ Минстроя России № 876/пр от 26.12.2019 | Лента монтажная, тип ЛМ-5 | 1302 | 1003 | 10 м | 10 м | 10 | 0 | -398821582 | 1 | 6.9 | 0 | 0 | 0 | 6.9 | 0 | 0 | 0 | 1 | 1 | 1 | 1 | 0 | 1 | 0 | 0 | 0 | 1 | 0 | 2 | 34787832 | 1 | 0 | 38 | 0 | 0 | 0 | 0 | 0 | 0 | 0 | 0 | 0 | 0 | 0 | 0 | 0 | 0 | 0 | 0 | 0 | 0 | 0 | 0 | 0 | 0 | 0.03 | 6.9 | 6.9 | 1 | 6.9 | 0
31 | 34787475 | 34787513 | 33111073 | 1 | 1 | 1 | 3 | 01.7.20.04-0005 | ФССЦ-2001, 01.7.20.04-0005, приказ Минстроя России № 876/пр от 26.12.2019 | Нитки швейные | 1346 | 1009 | кг | кг | 1 | 0 | -80277727 | 0.01 | 133.05 | 0 | 0 | 0 | 133.05 | 0 | 0 | 0 | 1 | 1 | 1 | 1 | 0 | 1 | 0 | 0 | 0 | 0.01 | 0 | 2 | 34787833 | 1 | 0 | 39 | 0 | 0 | 0 | 0 | 0 | 0 | 0 | 0 | 0 | 0 | 0 | 0 | 0 | 0 | 0 | 0 | 0 | 0 | 0 | 0 | 0 | 0 | 0.0003 | 133.05 | 133.05 | 1 | 1.33 | 0
31 | 34787475 | 34787513 | 33144540 | 1 | 1 | 1 | 3 | 10.3.02.03-0011 | ФССЦ-2001, 10.3.02.03-0011, приказ Минстроя России № 876/пр от 26.12.2019 | Припои оловянно-свинцовые бессурьмянистые, марка ПОС30 | 1348 | 1009 | т | т | 1000 | 0 | -1730554326 | 8e-05 | 68050 | 0 | 0 | 0 | 68050 | 0 | 0 | 0 | 1 | 1 | 1 | 1 | 0 | 1 | 0 | 0 | 0 | 8e-05 | 0 | 2 | 34787834 | 1 | 0 | 40 | 0 | 0 | 0 | 0 | 0 | 0 | 0 | 0 | 0 | 0 | 0 | 0 | 0 | 0 | 0 | 0 | 0 | 0 | 0 | 0 | 0 | 0 | 2.4e-06 | 68050 | 68050 | 1 | 5.44 | 0
31 | 34787475 | 34787513 | 33160173 | 1 | 1 | 1 | 3 | 14.4.03.17-0101 | ФССЦ-2001, 14.4.03.17-0101, приказ Минстроя России № 876/пр от 26.12.2019 | Лак канифольный КФ-965 | 1348 | 1009 | т | т | 1000 | 0 | -811010240 | 0.0001 | 70200 | 0 | 0 | 0 | 70200 | 0 | 0 | 0 | 1 | 1 | 1 | 1 | 0 | 1 | 0 | 0 | 0 | 0.0001 | 0 | 2 | 34787835 | 1 | 0 | 41 | 0 | 0 | 0 | 0 | 0 | 0 | 0 | 0 | 0 | 0 | 0 | 0 | 0 | 0 | 0 | 0 | 0 | 0 | 0 | 0 | 0 | 0 | 3e-06 | 70200 | 70200 | 1 | 7.02 | 0
31 | 34787475 | 34787513 | 33216186 | 1 | 1 | 1 | 3 | 25.2.01.01-0001 | ФССЦ-2001, 25.2.01.01-0001, приказ Минстроя России № 876/пр от 26.12.2019 | Бирки-оконцеватели | 1425 | 1013 | 100 ШТ | 100 ШТ | 1 | 0 | 1827983014 | 1.02 | 63 | 0 | 0 | 0 | 63 | 0 | 0 | 0 | 1 | 1 | 1 | 1 | 0 | 1 | 0 | 0 | 0 | 1.02 | 0 | 2 | 34787836 | 1 | 0 | 42 | 0 | 0 | 0 | 0 | 0 | 0 | 0 | 0 | 0 | 0 | 0 | 0 | 0 | 0 | 0 | 0 | 0 | 0 | 0 | 0 | 0 | 0 | 0.0306 | 63 | 63 | 1 | 64.26 | 0
31 | 34787475 | 34787513 | 33090299 | 66 | 1 | 1 | 3 | 999-9950 |  | Вспомогательные ненормируемые материалы (2% от ОЗП) | 1374 | 1013 | РУБ | РУБ | 1 | 0 | -1731369543 | 3.07 | 1 | 0 | 0 | 0 | 1 | 0 | 0 | 0 | 1 | 1 | 1 | 1 | 0 | 1 | 0 | 0 | 0 | 3.07 | 0 | 2 | 34787837 | 1 | 0 | 43 | 0 | 0 | 0 | 0 | 0 | 0 | 0 | 0 | 0 | 0 | 0 | 0 | 0 | 0 | 0 | 0 | 0 | 0 | 0 | 0 | 0 | 0 | 0.0921 | 1 | 1 | 1 | 3.07 | 0
103 | 34787475 | 34787813 | 33085109 | 66 | 1 | 1 | 1 | 3-200-01 |  | Инженер I категории | 1369 | 1013 | чел.-ч | чел.-ч | 1 | 0 | -66267284 | 35.7 | 0 | 0 | 0 | 15.49 | 0 | 0 | 0 | 15.49 | 1 | 1 | 1 | 1 | 0 | 1 | 0 | 0 | 0 | 35.7 | 1 | 2 | 34787983 | 1 | 0 | 44 | 0 | 0 | 0 | 0 | 0 | 0 | 0 | 0 | 0 | 0 | 0 | 0 | 0 | 0 | 0 | 0 | 0 | 0 | 0 | 0 | 0 | 0 | 35.7 | 15.49 | 15.49 | 1 | 552.99 | 0
103 | 34787475 | 34787813 | 33085111 | 66 | 1 | 1 | 1 | 3-200-02 |  | Инженер II категории | 1369 | 1013 | чел.-ч | чел.-ч | 1 | 0 | -2140504649 | 5.1 | 0 | 0 | 0 | 14.09 | 0 | 0 | 0 | 14.09 | 1 | 1 | 1 | 1 | 0 | 1 | 0 | 0 | 0 | 5.1 | 1 | 2 | 34787984 | 1 | 0 | 45 | 0 | 0 | 0 | 0 | 0 | 0 | 0 | 0 | 0 | 0 | 0 | 0 | 0 | 0 | 0 | 0 | 0 | 0 | 0 | 0 | 0 | 0 | 5.1 | 14.09 | 14.09 | 1 | 71.86 | 0
103 | 34787475 | 34787813 | 33085120 | 66 | 1 | 1 | 1 | 3-300-01 |  | Ведущий инженер | 1369 | 1013 | чел.-ч | чел.-ч | 1 | 0 | 1117864519 | 61.2 | 0 | 0 | 0 | 16.93 | 0 | 0 | 0 | 16.93 | 1 | 1 | 1 | 1 | 0 | 1 | 0 | 0 | 0 | 61.2 | 1 | 2 | 34787985 | 1 | 0 | 46 | 0 | 0 | 0 | 0 | 0 | 0 | 0 | 0 | 0 | 0 | 0 | 0 | 0 | 0 | 0 | 0 | 0 | 0 | 0 | 0 | 0 | 0 | 61.2 | 16.93 | 16.93 | 1 | 1036.12 | 0
104 | 34787475 | 34787979 | 33085109 | 66 | 1 | 1 | 1 | 3-200-01 |  | Инженер I категории | 1369 | 1013 | чел.-ч | чел.-ч | 1 | 0 | -66267284 | 3.535 | 0 | 0 | 0 | 15.49 | 0 | 0 | 0 | 15.49 | 1 | 1 | 1 | 1 | 0 | 1 | 0 | 0 | 0 | 3.535 | 1 | 2 | 34787980 | 1 | 0 | 47 | 0 | 0 | 0 | 0 | 0 | 0 | 0 | 0 | 0 | 0 | 0 | 0 | 0 | 0 | 0 | 0 | 0 | 0 | 0 | 0 | 0 | 0 | 24.745 | 15.49 | 15.49 | 1 | 54.76 | 0
104 | 34787475 | 34787979 | 33085111 | 66 | 1 | 1 | 1 | 3-200-02 |  | Инженер II категории | 1369 | 1013 | чел.-ч | чел.-ч | 1 | 0 | -2140504649 | 0.505 | 0 | 0 | 0 | 14.09 | 0 | 0 | 0 | 14.09 | 1 | 1 | 1 | 1 | 0 | 1 | 0 | 0 | 0 | 0.505 | 1 | 2 | 34787981 | 1 | 0 | 48 | 0 | 0 | 0 | 0 | 0 | 0 | 0 | 0 | 0 | 0 | 0 | 0 | 0 | 0 | 0 | 0 | 0 | 0 | 0 | 0 | 0 | 0 | 3.535 | 14.09 | 14.09 | 1 | 7.12 | 0
104 | 34787475 | 34787979 | 33085120 | 66 | 1 | 1 | 1 | 3-300-01 |  | Ведущий инженер | 1369 | 1013 | чел.-ч | чел.-ч | 1 | 0 | 1117864519 | 6.06 | 0 | 0 | 0 | 16.93 | 0 | 0 | 0 | 16.93 | 1 | 1 | 1 | 1 | 0 | 1 | 0 | 0 | 0 | 6.06 | 1 | 2 | 34787982 | 1 | 0 | 49 | 0 | 0 | 0 | 0 | 0 | 0 | 0 | 0 | 0 | 0 | 0 | 0 | 0 | 0 | 0 | 0 | 0 | 0 | 0 | 0 | 0 | 0 | 42.42 | 16.93 | 16.93 | 1 | 102.6 | 0
105 | 34787475 | 34787810 | 33085098 | 66 | 1 | 1 | 1 | 3-100-01 |  | Техник I категории | 1369 | 1013 | чел.-ч | чел.-ч | 1 | 0 | 914469070 | 55.4 | 0 | 0 | 0 | 10.21 | 0 | 0 | 0 | 10.21 | 1 | 1 | 1 | 1 | 0 | 1 | 0 | 0 | 0 | 55.4 | 1 | 2 | 34787811 | 1 | 0 | 50 | 0 | 0 | 0 | 0 | 0 | 0 | 0 | 0 | 0 | 0 | 0 | 0 | 0 | 0 | 0 | 0 | 0 | 0 | 0 | 0 | 0 | 0 | 55.4 | 10.21 | 10.21 | 1 | 565.63 | 0
105 | 34787475 | 34787810 | 33085115 | 66 | 1 | 1 | 1 | 3-200-03 |  | Инженер III категории | 1369 | 1013 | чел.-ч | чел.-ч | 1 | 0 | 126826561 | 83.11 | 0 | 0 | 0 | 12.69 | 0 | 0 | 0 | 12.69 | 1 | 1 | 1 | 1 | 0 | 1 | 0 | 0 | 0 | 83.11 | 1 | 2 | 34787812 | 1 | 0 | 51 | 0 | 0 | 0 | 0 | 0 | 0 | 0 | 0 | 0 | 0 | 0 | 0 | 0 | 0 | 0 | 0 | 0 | 0 | 0 | 0 | 0 | 0 | 83.11 | 12.69 | 12.69 | 1 | 1054.67 | 0

## EtalonRes
28 | 34787488 | 34787487 | 18126826 | 1 | 1 | 1 | 1 | 1-2032 |  | Рабочий монтажник среднего разряда 3,2 | 1369 | 1013 | чел.-ч | чел.-ч | 1 | 0.52 | 0 | 0 | 0 | 8.74 | 0 | 1 | 1 | 0.52 | 2 | 34787488 | 1 | 0 | 0 | 0 | 0 | 0 | 0 | 0 | 0
28 | 34787489 | 34787487 | 121548 | 1 | 1 | 1 | 1 | 2 |  | Затраты труда машинистов | 1369 | 1013 | чел.-ч | чел.-ч | 1 | 0.06 | 0 | 0 | 0 | 0 | 0 | 1 | 2 | 0.06 | 2 | 34787489 | 2 | 0 | 0 | 0 | 0 | 0 | 0 | 0 | 0
28 | 34787490 | 34787487 | 17784244 | 1 | 1 | 1 | 2 | 040502 | ФСЭМ (2009), сб.04,поз.0502 | Установки для сварки ручной дуговой (постоянного тока) | 1368 | 1011 | маш.-ч | маш.-ч | 1 | 0.05 | 0 | 8.1 | 0 | 0 | 0 | 1 | 0 | 0.05 | 2 | 34787490 | 3 | 0 | 0 | 0 | 0 | 0 | 0 | 0 | 0
28 | 34787491 | 34787487 | 17786306 | 1 | 1 | 1 | 2 | 330900 | ФСЭМ (2009), сб.33,поз.0900 | Ножницы листовые кривошипные гильотинные | 1368 | 1011 | маш.-ч | маш.-ч | 1 | 0.03 | 0 | 70 | 0 | 0 | 0 | 1 | 0 | 0.03 | 2 | 34787491 | 4 | 0 | 0 | 0 | 0 | 0 | 0 | 0 | 0
28 | 34787492 | 34787487 | 17786310 | 1 | 1 | 1 | 2 | 331002 | ФСЭМ (2009), сб.33,поз.1002 | Станок сверлильный | 1368 | 1011 | маш.-ч | маш.-ч | 1 | 0.03 | 0 | 2.36 | 0 | 0 | 0 | 1 | 0 | 0.03 | 2 | 34787492 | 5 | 0 | 0 | 0 | 0 | 0 | 0 | 0 | 0
28 | 34787493 | 34787487 | 17786361 | 1 | 1 | 1 | 2 | 331451 | ФСЭМ (2009), сб.33,поз.1451 | Перфораторы электрические | 1368 | 1011 | маш.-ч | маш.-ч | 1 | 0.5 | 0 | 2.08 | 0 | 0 | 0 | 1 | 0 | 0.5 | 2 | 34787493 | 6 | 0 | 0 | 0 | 0 | 0 | 0 | 0 | 0
28 | 34787494 | 34787487 | 17786428 | 1 | 1 | 1 | 2 | 340101 | ФСЭМ (2009), сб.34,поз.0101 | Агрегаты окрасочные высокого давления для окраски поверхностей конструкций мощностью 1 кВт | 1368 | 1011 | маш.-ч | маш.-ч | 1 | 0.04 | 0 | 6.82 | 0 | 0 | 0 | 1 | 0 | 0.04 | 2 | 34787494 | 7 | 0 | 0 | 0 | 0 | 0 | 0 | 0 | 0
28 | 34787495 | 34787487 | 17786466 | 1 | 1 | 1 | 2 | 350461 | ФСЭМ (2009), сб.35,поз.0461 | Пресс кривошипный простого действия 25 кН (2,5 тс) | 1368 | 1011 | маш.-ч | маш.-ч | 1 | 0.03 | 0 | 16.92 | 0 | 10.06 | 0 | 1 | 0 | 0.03 | 2 | 34787495 | 8 | 0 | 0 | 0 | 0 | 0 | 0 | 0 | 0
28 | 34787496 | 34787487 | 17786468 | 1 | 1 | 1 | 2 | 350471 | ФСЭМ (2009), сб.35,поз.0471 | Пресс листогибочный кривошипный 1000 кН (100 тс) | 1368 | 1011 | маш.-ч | маш.-ч | 1 | 0.03 | 0 | 56.24 | 0 | 10.06 | 0 | 1 | 0 | 0.03 | 2 | 34787496 | 9 | 0 | 0 | 0 | 0 | 0 | 0 | 0 | 0
28 | 34787497 | 34787487 | 17725491 | 1 | 1 | 1 | 3 | 101-1292 | ФССЦ (2010) ч.1, раздел01, поз.1292 | Уайт-спирит | 1348 | 1009 | т | т | 1000 | 1e-05 | 6667 | 0 | 0 | 0 | 0 | 1 | 0 | 1e-05 | 2 | 34787497 | 10 | 0 | 0 | 0 | 0 | 0 | 0 | 0 | 0
28 | 34787498 | 34787487 | 17725873 | 1 | 1 | 1 | 3 | 101-1513 | ФССЦ (2010) ч.1, раздел01, поз.1513 | Электроды диаметром 4 мм Э42 | 1348 | 1009 | т | т | 1000 | 4e-05 | 10315 | 0 | 0 | 0 | 0 | 1 | 0 | 4e-05 | 2 | 34787498 | 11 | 0 | 0 | 0 | 0 | 0 | 0 | 0 | 0
28 | 34787499 | 34787487 | 17726580 | 1 | 1 | 1 | 3 | 101-2036 | ФССЦ (2010) ч.1, раздел01, поз.2036 | Болты с гайками и шайбами оцинкованные, диаметр 6 мм | 1346 | 1009 | кг | кг | 1 | 0.01 | 28.22 | 0 | 0 | 0 | 0 | 1 | 0 | 0.01 | 2 | 34787499 | 12 | 0 | 0 | 0 | 0 | 0 | 0 | 0 | 0
28 | 34787500 | 34787487 | 17726799 | 1 | 1 | 1 | 3 | 101-2207 | ФССЦ (2010) ч.1, раздел01, поз.2207 | Дюбели пластмассовые диаметр 14 мм | 1358 | 1010 | 10 шт. | 10 шт. | 10 | 0.2 | 2.66 | 0 | 0 | 0 | 0 | 1 | 0 | 0.2 | 2 | 34787500 | 13 | 0 | 0 | 0 | 0 | 0 | 0 | 0 | 0
28 | 34787501 | 34787487 | 17726810 | 1 | 1 | 1 | 3 | 101-2216 | ФССЦ (2010) ч.1, раздел01, поз.2216 | Сталь листовая горячекатаная марки Ст3 толщиной 2-6 мм | 1348 | 1009 | т | т | 1000 | 0.001 | 5941.89 | 0 | 0 | 0 | 0 | 1 | 0 | 0.001 | 2 | 34787501 | 14 | 0 | 0 | 0 | 0 | 0 | 0 | 0 | 0
28 | 34787502 | 34787487 | 17726864 | 1 | 1 | 1 | 3 | 101-2250 | ФССЦ (2010) ч.1, раздел01, поз.2250 | Сталь угловая, марки Ст3, перфорированная УП 35х35 мм | 1301 | 1003 | м | м | 1 | 0.95 | 15.13 | 0 | 0 | 0 | 0 | 1 | 0 | 0.95 | 2 | 34787502 | 15 | 0 | 0 | 0 | 0 | 0 | 0 | 0 | 0
28 | 34787503 | 34787487 | 17727163 | 1 | 1 | 1 | 3 | 101-2467 | ФССЦ (2010) ч.1, раздел01, поз.2467 | Растворитель марки Р-4 | 1348 | 1009 | т | т | 1000 | 2e-05 | 9420 | 0 | 0 | 0 | 0 | 1 | 0 | 2e-05 | 2 | 34787503 | 16 | 0 | 0 | 0 | 0 | 0 | 0 | 0 | 0
28 | 34787504 | 34787487 | 17804846 | 1 | 1 | 1 | 3 | 113-0021 | ФССЦ (2010) ч.1, раздел13, поз.0021 | Грунтовка ГФ-021 красно-коричневая | 1348 | 1009 | т | т | 1000 | 3e-05 | 15620 | 0 | 0 | 0 | 0 | 1 | 0 | 3e-05 | 2 | 34787504 | 17 | 0 | 0 | 0 | 0 | 0 | 0 | 0 | 0
28 | 34787505 | 34787487 | 17805155 | 1 | 1 | 1 | 3 | 113-0227 | ФССЦ (2010) ч.1, раздел13, поз.0227 | Эмаль ХВ-124 защитная, зеленая | 1348 | 1009 | т | т | 1000 | 3e-05 | 28300.4 | 0 | 0 | 0 | 0 | 1 | 0 | 3e-05 | 2 | 34787505 | 18 | 0 | 0 | 0 | 0 | 0 | 0 | 0 | 0
28 | 34787506 | 34787487 | 17783655 | 1 | 1 | 1 | 3 | 999-9950 | ФССЦ (2010) ч.9, раздел99, поз.9950 | Вспомогательные материалы (2% от ОЗП) | 13025062 | 1009 | т | 1 т | 1000 | 0.09 | 1 | 0 | 0 | 0 | 0 | 1 | 0 | 0.09 | 2 | 34787506 | 19 | 0 | 0 | 0 | 0 | 0 | 0 | 0 | 0
29 | 34787508 | 34787507 | 33084850 | 66 | 1 | 1 | 1 | 1-100-31 |  | Затраты труда рабочих (Средний разряд - 3,1) | 1191 | 1013 | чел.-ч. | чел.-ч. | 1 | 1.03 | 0 | 0 | 0 | 8.64 | 0 | 1 | 1 | 1.03 | 2 | 34787508 | 20 | 0 | 0 | 0 | 0 | 0 | 0 | 0 | 0
29 | 34787509 | 34787507 | 33085130 | 66 | 1 | 1 | 1 | 4-100-00 |  | Затраты труда машинистов | 1191 | 1013 | чел.-ч. | чел.-ч. | 1 | 0.01 | 0 | 0 | 0 | 0 | 0 | 1 | 2 | 0.01 | 2 | 34787509 | 21 | 0 | 0 | 0 | 0 | 0 | 0 | 0 | 0
29 | 34787510 | 34787507 | 33097571 | 1 | 1 | 1 | 2 | 91.14.02-001 | ФСЭМ-2001, 91.14.02-001 , приказ Минстроя России № 876/пр от 26.12.2019 | Автомобили бортовые, грузоподъемность до 5 т | 1367 | 1011 | маш.-ч. | маш.-ч. | 1 | 0.01 | 0 | 65.71 | 11.6 | 0 | 0 | 1 | 0 | 0.01 | 2 | 34787510 | 22 | 0 | 0 | 0 | 0 | 0 | 0 | 0 | 0
29 | 34787511 | 34787507 | 33090299 | 66 | 1 | 1 | 3 | 999-9950 |  | Вспомогательные ненормируемые материалы (2% от ОЗП) | 1374 | 1013 | РУБ | РУБ | 1 | 0.18 | 1 | 0 | 0 | 0 | 0 | 1 | 0 | 0.18 | 2 | 34787511 | 23 | 0 | 0 | 0 | 0 | 0 | 0 | 0 | 0
30 | 34787848 | 34787847 | 33084902 | 66 | 1 | 1 | 1 | 1-100-40 |  | Затраты труда рабочих (Средний разряд - 4) | 1191 | 1013 | чел.-ч. | чел.-ч. | 1 | 14 | 0 | 0 | 0 | 9.62 | 0 | 1 | 1 | 14 | 2 | 34787848 | 24 | 0 | 0 | 0 | 0 | 0 | 0 | 0 | 0
30 | 34787849 | 34787847 | 33085130 | 66 | 1 | 1 | 1 | 4-100-00 |  | Затраты труда машинистов | 1191 | 1013 | чел.-ч. | чел.-ч. | 1 | 0.7 | 0 | 0 | 0 | 0 | 0 | 1 | 2 | 0.7 | 2 | 34787849 | 25 | 0 | 0 | 0 | 0 | 0 | 0 | 0 | 0
30 | 34787850 | 34787847 | 33096483 | 1 | 1 | 1 | 2 | 91.06.05-011 | ФСЭМ-2001, 91.06.05-011 , приказ Минстроя России № 876/пр от 26.12.2019 | Погрузчики, грузоподъемность 5 т | 1367 | 1011 | маш.-ч. | маш.-ч. | 1 | 0.7 | 0 | 89.99 | 10.06 | 0 | 0 | 1 | 0 | 0.7 | 2 | 34787850 | 26 | 0 | 0 | 0 | 0 | 0 | 0 | 0 | 0
30 | 34787851 | 34787847 | 33144540 | 1 | 1 | 1 | 3 | 10.3.02.03-0011 | ФССЦ-2001, 10.3.02.03-0011, приказ Минстроя России № 876/пр от 26.12.2019 | Припои оловянно-свинцовые бессурьмянистые, марка ПОС30 | 1348 | 1009 | т | т | 1000 | 0.00014 | 68050 | 0 | 0 | 0 | 0 | 1 | 0 | 0.00014 | 2 | 34787851 | 27 | 0 | 0 | 0 | 0 | 0 | 0 | 0 | 0
30 | 34787852 | 34787847 | 33186240 | 1 | 1 | 1 | 3 | 20.2.10.03-0021 | ФССЦ-2001, 20.2.10.03-0021, приказ Минстроя России № 876/пр от 26.12.2019 | Наконечники кабельные П6-4Д-МУЗ | 1425 | 1013 | 100 ШТ | 100 ШТ | 1 | 0.45 | 580 | 0 | 0 | 0 | 0 | 1 | 0 | 0.45 | 2 | 34787852 | 28 | 0 | 0 | 0 | 0 | 0 | 0 | 0 | 0
30 | 34787853 | 34787847 | 33216195 | 1 | 1 | 1 | 3 | 25.2.01.01-0017 | ФССЦ-2001, 25.2.01.01-0017, приказ Минстроя России № 876/пр от 26.12.2019 | Бирки маркировочные пластмассовые | 1425 | 1013 | 100 ШТ | 100 ШТ | 1 | 0.45 | 30.74 | 0 | 0 | 0 | 0 | 1 | 0 | 0.45 | 2 | 34787853 | 29 | 0 | 0 | 0 | 0 | 0 | 0 | 0 | 0
30 | 34787854 | 34787847 | 33090299 | 66 | 1 | 1 | 3 | 999-9950 |  | Вспомогательные ненормируемые материалы (2% от ОЗП) | 1374 | 1013 | РУБ | РУБ | 1 | 2.69 | 1 | 0 | 0 | 0 | 0 | 1 | 0 | 2.69 | 2 | 34787854 | 30 | 0 | 0 | 0 | 0 | 0 | 0 | 0 | 0
31 | 34787825 | 34787513 | 33084915 | 66 | 1 | 1 | 1 | 1-100-42 |  | Затраты труда рабочих (Средний разряд - 4,2) | 1191 | 1013 | чел.-ч. | чел.-ч. | 1 | 15.45 | 0 | 0 | 0 | 9.92 | 0 | 1 | 1 | 15.45 | 2 | 34787825 | 31 | 0 | 0 | 0 | 0 | 0 | 0 | 0 | 0
31 | 34787826 | 34787513 | 33085130 | 66 | 1 | 1 | 1 | 4-100-00 |  | Затраты труда машинистов | 1191 | 1013 | чел.-ч. | чел.-ч. | 1 | 0.02 | 0 | 0 | 0 | 0 | 0 | 1 | 2 | 0.02 | 2 | 34787826 | 32 | 0 | 0 | 0 | 0 | 0 | 0 | 0 | 0
31 | 34787827 | 34787513 | 33096255 | 1 | 1 | 1 | 2 | 91.05.05-015 | ФСЭМ-2001, 91.05.05-015 , приказ Минстроя России № 876/пр от 26.12.2019 | Краны на автомобильном ходу, грузоподъемность 16 т | 1367 | 1011 | маш.-ч. | маш.-ч. | 1 | 0.01 | 0 | 115.4 | 13.5 | 0 | 0 | 1 | 0 | 0.01 | 2 | 34787827 | 33 | 0 | 0 | 0 | 0 | 0 | 0 | 0 | 0
31 | 34787828 | 34787513 | 33097571 | 1 | 1 | 1 | 2 | 91.14.02-001 | ФСЭМ-2001, 91.14.02-001 , приказ Минстроя России № 876/пр от 26.12.2019 | Автомобили бортовые, грузоподъемность до 5 т | 1367 | 1011 | маш.-ч. | маш.-ч. | 1 | 0.01 | 0 | 65.71 | 11.6 | 0 | 0 | 1 | 0 | 0.01 | 2 | 34787828 | 34 | 0 | 0 | 0 | 0 | 0 | 0 | 0 | 0
31 | 34787829 | 34787513 | 33102570 | 1 | 1 | 1 | 3 | 01.3.01.02-0002 | ФССЦ-2001, 01.3.01.02-0002, приказ Минстроя России № 876/пр от 26.12.2019 | Вазелин технический | 1346 | 1009 | кг | кг | 1 | 0.1 | 44.97 | 0 | 0 | 0 | 0 | 1 | 0 | 0.1 | 2 | 34787829 | 35 | 0 | 0 | 0 | 0 | 0 | 0 | 0 | 0
31 | 34787830 | 34787513 | 33105206 | 1 | 1 | 1 | 3 | 01.7.02.09-0002 | ФССЦ-2001, 01.7.02.09-0002, приказ Минстроя России № 876/пр от 26.12.2019 | Шпагат бумажный | 1346 | 1009 | кг | кг | 1 | 0.02 | 11.5 | 0 | 0 | 0 | 0 | 1 | 0 | 0.02 | 2 | 34787830 | 36 | 0 | 0 | 0 | 0 | 0 | 0 | 0 | 0
31 | 34787831 | 34787513 | 33105699 | 1 | 1 | 1 | 3 | 01.7.06.05-0041 | ФССЦ-2001, 01.7.06.05-0041, приказ Минстроя России № 876/пр от 26.12.2019 | Лента изоляционная прорезиненная односторонняя, ширина 20 мм, толщина 0,25-0,35 мм | 1346 | 1009 | кг | кг | 1 | 0.2 | 30.4 | 0 | 0 | 0 | 0 | 1 | 0 | 0.2 | 2 | 34787831 | 37 | 0 | 0 | 0 | 0 | 0 | 0 | 0 | 0
31 | 34787832 | 34787513 | 33105726 | 1 | 1 | 1 | 3 | 01.7.06.07-0002 | ФССЦ-2001, 01.7.06.07-0002, приказ Минстроя России № 876/пр от 26.12.2019 | Лента монтажная, тип ЛМ-5 | 1302 | 1003 | 10 м | 10 м | 10 | 1 | 6.9 | 0 | 0 | 0 | 0 | 1 | 0 | 1 | 2 | 34787832 | 38 | 0 | 0 | 0 | 0 | 0 | 0 | 0 | 0
31 | 34787833 | 34787513 | 33111073 | 1 | 1 | 1 | 3 | 01.7.20.04-0005 | ФССЦ-2001, 01.7.20.04-0005, приказ Минстроя России № 876/пр от 26.12.2019 | Нитки швейные | 1346 | 1009 | кг | кг | 1 | 0.01 | 133.05 | 0 | 0 | 0 | 0 | 1 | 0 | 0.01 | 2 | 34787833 | 39 | 0 | 0 | 0 | 0 | 0 | 0 | 0 | 0
31 | 34787834 | 34787513 | 33144540 | 1 | 1 | 1 | 3 | 10.3.02.03-0011 | ФССЦ-2001, 10.3.02.03-0011, приказ Минстроя России № 876/пр от 26.12.2019 | Припои оловянно-свинцовые бессурьмянистые, марка ПОС30 | 1348 | 1009 | т | т | 1000 | 8e-05 | 68050 | 0 | 0 | 0 | 0 | 1 | 0 | 8e-05 | 2 | 34787834 | 40 | 0 | 0 | 0 | 0 | 0 | 0 | 0 | 0
31 | 34787835 | 34787513 | 33160173 | 1 | 1 | 1 | 3 | 14.4.03.17-0101 | ФССЦ-2001, 14.4.03.17-0101, приказ Минстроя России № 876/пр от 26.12.2019 | Лак канифольный КФ-965 | 1348 | 1009 | т | т | 1000 | 0.0001 | 70200 | 0 | 0 | 0 | 0 | 1 | 0 | 0.0001 | 2 | 34787835 | 41 | 0 | 0 | 0 | 0 | 0 | 0 | 0 | 0
31 | 34787836 | 34787513 | 33216186 | 1 | 1 | 1 | 3 | 25.2.01.01-0001 | ФССЦ-2001, 25.2.01.01-0001, приказ Минстроя России № 876/пр от 26.12.2019 | Бирки-оконцеватели | 1425 | 1013 | 100 ШТ | 100 ШТ | 1 | 1.02 | 63 | 0 | 0 | 0 | 0 | 1 | 0 | 1.02 | 2 | 34787836 | 42 | 0 | 0 | 0 | 0 | 0 | 0 | 0 | 0
31 | 34787837 | 34787513 | 33090299 | 66 | 1 | 1 | 3 | 999-9950 |  | Вспомогательные ненормируемые материалы (2% от ОЗП) | 1374 | 1013 | РУБ | РУБ | 1 | 3.07 | 1 | 0 | 0 | 0 | 0 | 1 | 0 | 3.07 | 2 | 34787837 | 43 | 0 | 0 | 0 | 0 | 0 | 0 | 0 | 0
103 | 34787983 | 34787813 | 33085109 | 66 | 1 | 1 | 1 | 3-200-01 |  | Инженер I категории | 1369 | 1013 | чел.-ч | чел.-ч | 1 | 35.7 | 0 | 0 | 0 | 15.49 | 0 | 1 | 1 | 35.7 | 2 | 34787983 | 44 | 0 | 0 | 0 | 0 | 0 | 0 | 0 | 0
103 | 34787984 | 34787813 | 33085111 | 66 | 1 | 1 | 1 | 3-200-02 |  | Инженер II категории | 1369 | 1013 | чел.-ч | чел.-ч | 1 | 5.1 | 0 | 0 | 0 | 14.09 | 0 | 1 | 1 | 5.1 | 2 | 34787984 | 45 | 0 | 0 | 0 | 0 | 0 | 0 | 0 | 0
103 | 34787985 | 34787813 | 33085120 | 66 | 1 | 1 | 1 | 3-300-01 |  | Ведущий инженер | 1369 | 1013 | чел.-ч | чел.-ч | 1 | 61.2 | 0 | 0 | 0 | 16.93 | 0 | 1 | 1 | 61.2 | 2 | 34787985 | 46 | 0 | 0 | 0 | 0 | 0 | 0 | 0 | 0
104 | 34787980 | 34787979 | 33085109 | 66 | 1 | 1 | 1 | 3-200-01 |  | Инженер I категории | 1369 | 1013 | чел.-ч | чел.-ч | 1 | 3.535 | 0 | 0 | 0 | 15.49 | 0 | 1 | 1 | 3.535 | 2 | 34787980 | 47 | 0 | 0 | 0 | 0 | 0 | 0 | 0 | 0
104 | 34787981 | 34787979 | 33085111 | 66 | 1 | 1 | 1 | 3-200-02 |  | Инженер II категории | 1369 | 1013 | чел.-ч | чел.-ч | 1 | 0.505 | 0 | 0 | 0 | 14.09 | 0 | 1 | 1 | 0.505 | 2 | 34787981 | 48 | 0 | 0 | 0 | 0 | 0 | 0 | 0 | 0
104 | 34787982 | 34787979 | 33085120 | 66 | 1 | 1 | 1 | 3-300-01 |  | Ведущий инженер | 1369 | 1013 | чел.-ч | чел.-ч | 1 | 6.06 | 0 | 0 | 0 | 16.93 | 0 | 1 | 1 | 6.06 | 2 | 34787982 | 49 | 0 | 0 | 0 | 0 | 0 | 0 | 0 | 0
105 | 34787811 | 34787810 | 33085098 | 66 | 1 | 1 | 1 | 3-100-01 |  | Техник I категории | 1369 | 1013 | чел.-ч | чел.-ч | 1 | 55.4 | 0 | 0 | 0 | 10.21 | 0 | 1 | 1 | 55.4 | 2 | 34787811 | 50 | 0 | 0 | 0 | 0 | 0 | 0 | 0 | 0
105 | 34787812 | 34787810 | 33085115 | 66 | 1 | 1 | 1 | 3-200-03 |  | Инженер III категории | 1369 | 1013 | чел.-ч | чел.-ч | 1 | 83.11 | 0 | 0 | 0 | 12.69 | 0 | 1 | 1 | 83.11 | 2 | 34787812 | 51 | 0 | 0 | 0 | 0 | 0 | 0 | 0 | 0