## юридические лица
Перечень точек поставки электрической энергии конечным потребителям АО "ЛОЭСК" (ЮЛ/ФЛ) в зоне действия гарантирующих поставщиков АО "ПСК" и ООО "РКС-ЭНЕРГО" на 2023г | [36 empty] | 1 ф.
3 ф.
Сформирован на основании данных, предоставленных гарантирующими поставщиками. | [36 empty] | 3 ф. с ТТ
В перечень включены точки учета, по которым отсутствует ПУ, уже истек или заканчивается МПИ ПУ, ТТ, ТН в период до 2023 года включительно
№ п/п | Наименование потребителя | ЮЛ/ФЛ | Наименование гарантирующего поставщика | Объект энергоснабжения | Адрес объекта энергоснабжения | Прибор учета электроэнергии | [6 empty] | Трансформатор тока | [11 empty] | Трансформатор напряжения
[6 empty] | Тип | Заводской номер | Класс точности | Год выпуска | № квартала | Дата окончания поверки | Место установки | Тип | Класс точности | I1/I2 | Фаза А |  | Фаза В |  | Фаза C |  | Фаза АВC |  | Место установки | Тип | Класс точности | U1/U2 | Фаза А |  | Фаза В |  | Фаза C |  | Фаза ABC |  | Место установки | Тип учета | Филиал АО ЛОЭСК
[16 empty] | Заводской номер | Дата окончания поверки | Заводской номер | Дата окончания поверки | Заводской номер | Дата окончания поверки | Заводской номер | Дата окончания поверки |  |  |  |  | Заводской номер | Дата окончания поверки | Заводской номер | Дата окончания поверки | Заводской номер | Дата окончания поверки | Заводской номер | Дата окончания поверки
1 | 2 | 3 | 4 | 5 | 6 | 7 | 8 | 9 | 10 |  | 11 | 12 | 13 | 14 | 15 | 16 | 17 | 18 | 19 | 20 | 21 | 22 | 23 | 24 | 25 | 26 | 27 | 28 | 29 | 30 | 31 | 32 | 33 | 34 | 35 | 36
1 | ЗАО "Экурус" | ЮЛ | АО "ПСК" | ЗАО "Экурус". Производственно-технический корпус,здание ангара сортировки и упаковки пиломатериалов,склад готовой продукции,сушильная камера-2 шт. | г.Выборг Промзона Лазаревка | Меркурий 230 | 22599794 |  | 2015 |  | 11: 2025-03-31; 12: РУ-0,4 кВ РП10/0.4 кВ ввод1; 13: Т-0,66; 14: 0.5S; 15: 2000/5; 16: 027605; 17: 2022-12-31; 18: 027604; 19: 2022-12-31; 20: 027606; 21: 2022-12-31; 24: РУ-0,4 кВ РП10/0.4 кВ ввод1 | 3 ф. с ТТ | СФ
2 | Общество с ограниченной ответственностью "Земстрой" | ЮЛ | АО "ПСК" | ООО "Земстрой". Здание механических мастерских | г.Выборг п.Лазаревка усл.№ 47-01-6/2001-87 | Меркурий 230 | 13518348 | 1,0/2,0 | 2012 |  | 11: 2022-09-30; 12: РУ0,4кВ КТП 100/10/0,4 | 3 ф. | СФ
4 | Общество с ограниченной ответственностью "Атлант" | ЮЛ | АО "ПСК" | земельный участок с кадастровым номером 47:010115001:65 под ангар для деревообрабатывающего производства | г.Выборг ул. Промышленная д.7-д | Меркурий 230 | 11201639-12 | 0,5S/1,0 | 2012 |  | 2022-06-30 | РУ 0,4 кВ ТП "овощехранилище" | ТОЛ 10-1 | 0.5S | 50/5 | 12362 | 2027-03-31 | 12363 | 2027-03-31 | 12364 | 2027-03-31 |  |  | РУ 0,4 кВ ТП "овощехранилище" | 3НОЛ-10 | 0.5 | 10000/100 | [6 empty] | 945 | 2027-03-31 | РУ 0,4 кВ ТП "овощехранилище" | 3 ф. с ТТ и ТН | СФ
5 | Садоводческое некоммерческое товарищество "Горняк" | ЮЛ | АО "ПСК" | СНТ "Горняк" земельный участок для ведения садоводства площадью 29,26 га | Выборгский район,Каменногорское городское поселение,г.Каменогорск,п.Гранитный СНТ "Горняк" | Меркурий 230 | 13107562 | 1,0/2,0 | 2012 |  | 11: 2022-09-30; 12: ЩУ на фасаде ТП238 | 3 ф. | СФ
6 | Акционерное общество "Выборгтеплоэнерго" | ЮЛ | АО "ПСК" | котельная, общая площадь 409,8 кв.м., кадастровый номер 47:01:1332001:134 (ГВС) | обл. Ленинградская, р-н. Выборгский, г. Каменногорск, ул. Фабричная, д. 10 | Меркурий 230 | 36290969 |  | 2018 |  | 11: 2028-09-30; 12: РУ-0,4кВ ввод 1; 13: Т-0,66 У3; 14: 0.5S; 15: 600/5; 16: 059740; 17: 2023-09-30; 18: 181975; 19: 2023-09-30; 20: 181972; 21: 2023-09-30; 24: РУ-0,4кВ ввод 1 | 3 ф. с ТТ | СФ
7 | Акционерное общество "Выборгтеплоэнерго" | ЮЛ | АО "ПСК" | котельная, общая площадь 409,8 кв.м., кадастровый номер 47:01:1332001:134 (ГВС) | обл. Ленинградская, р-н. Выборгский, г. Каменногорск, ул. Фабричная, д. 10 | Меркурий 230 | 36351084 |  | 2018 |  | 11: 2028-09-30; 12: РУ-0,4кВ ввод 2 (резерв); 13: Т-0,66 У3; 14: 0.5S; 15: 600/5; 16: 419222; 17: 2023-09-30; 18: 419259; 19: 2023-09-30; 20: 419250; 21: 2023-09-30; 24: РУ-0,4кВ ввод 2 (резерв) | 3 ф. с ТТ | СФ
8 | Общество с ограниченной ответственностью "Выборг-Карго" | ЮЛ | АО "ПСК" | ООО "Выборг-Карго" имущественный комплекс из 71 объекта недвижимости | Ленинградская область,Выборгский район, МО "Гончаровское сельское поселение",п. Вещево | Меркурий 234 | 26935955 |  | 2016 |  | 11: 2032-06-30; 12: РУ0,4 кВ ТП 158; 13: Т-0,66 У3; 14: 0.5; 15: 200/5; 16: 054646; 17: 2023-12-31; 18: 054648; 19: 2023-12-31; 20: 054652; 21: 2023-12-31; 24: РУ0,4 кВ ТП 158 | 3 ф. с ТТ | СФ
10 | АКЦИОНЕРНОЕ ОБЩЕСТВО "ЗАВОД ПИРС" | ЮЛ | АО "ПСК" | Инженерно-административно-бытовой корпус | г.Выборг, ул.Промышленная,д.6 | Меркурий 230 | 15591088-13 | 0,5S/1,0 | 2013 |  | 2023-03-31 | ЗРУ-10кВ КТП | ТОЛ 10-1 | 0.5S | 50/5 | 21052. | 2026-03-31 | 11344. | 2026-03-31 | 21049. | 2026-03-31 |  |  | ЗРУ-10кВ КТП | 3НОЛ-06.4-10 | 0.5 | 10000/100 | 8910 | 2026-03-31 | 8908 | 2026-03-31 | 3003294 | 2026-03-31 |  |  | ЗРУ-10кВ КТП | 3 ф. с ТТ и ТН | СФ
11 | Общество с ограниченной ответственностью "Киришский домостроительный комбинат" | ЮЛ | АО "ПСК" | Производственная база | обл. Ленинградская, р-н. Киришский, г. Кириши, ш. Энтузиастов, д. 15 | ПСЧ-4ТМ.05МД | 1311181145 |  | 2018 |  | 2030-09-30 | ПС-63 Ф.1 ДСК яч.8 | ТОЛ-10-1 | 0,5S | 600/5 | 8004822 | 2034-09-30 | 8002046 | 2034-09-30 | 8004821 | 2034-09-30 |  |  | ПС-63 Ф.1 ДСК яч.8 | НТМИ-6-66 | 0.5 | 6000/100 | [6 empty] | 2366 | 2019-03-31 | ПС-63 Ф.1 ДСК яч.8 | 3 ф. с ТТ и ТН | ВФ
13 | Акционерное общество "Ордена Трудового Красного Знамени Строительный трест №46" | ЮЛ | АО "ПСК" | Производственная база | обл. Ленинградская, р-н. Киришский, г. Кириши, ш. Энтузиастов, д. 10, ул. Прибрежная, д. 6, д. 13 | ПСЧ-4ТМ.05МД | 1311181180 |  | 2018 |  | 2030-09-30 | ПС-63 ЯЧ.4 Ф-2 | ТОЛ 10-1 | 0.5S | 300/5 | 8004941 | 2034-09-30 | 1458 | 2034-09-30 | 8004736 | 2034-09-30 |  |  | ПС-63 ЯЧ.4 Ф-2 | НТМИ-6-66 | 0.5 | 6000/100 | [6 empty] | 2366 | 2023-03-31 | ПС-63 ЯЧ.4 Ф-2 | 3 ф. с ТТ и ТН | ВФ
14 | Акционерное общество "Ордена Трудового Красного Знамени Строительный трест №46" | ЮЛ | АО "ПСК" | Производственная база | обл. Ленинградская, р-н. Киришский, г. Кириши, ш. Энтузиастов, д. 10, ул. Прибрежная, д. 6, д. 13 | ПСЧ-4ТМ.05МД | 1311181253 |  | 2018 |  | 2030-09-30 | ПС-63 ЯЧ.3 Ф-1 | ТОЛ 10-1 | 0.5S | 300/5 | 8004735 | 2034-09-30 | 8004943 | 2034-09-30 | 8004940 | 2034-09-30 |  |  | ПС-63 ЯЧ.3 Ф-1 | НТМИ-6-66 | 0.5 | 6000/100 | [6 empty] | 2376 | 2023-03-31 | ПС-63 ЯЧ.3 Ф-1 | 3 ф. с ТТ и ТН | ВФ
15 | Акционерное общество "Электромонтаж-сервис" | ЮЛ | АО "ПСК" | Производственная база | обл. Ленинградская, р-н. Киришский, г. Кириши, ул. Прибрежная, д. 10 | ПСЧ-4ТМ.05МД | 1311181222 |  | 2018 |  | 2030-09-30 | ПС-63 Ф.2 ДСК яч.5 | ТОЛ 10-1 | 0.5S | 300/5 | 1460 | 2034-09-30 | 8004942 | 2034-09-30 | 8004754 | 2034-09-30 |  |  | ПС-63 Ф.2 ДСК яч.5 | НТМИ-6-66 | 0.5 | 6000/100 | [6 empty] | 2376 | 2019-03-31 | ПС-63 Ф.2 ДСК яч.5 | 3 ф. с ТТ и ТН | ВФ
17 | Закрытое акционерное общество "Киришиэлектромонтаж" | ЮЛ | АО "ПСК" | Одноэтажное здание механических мастерских(кад № 47:27:0000000:12841) | обл. Ленинградская, р-н. Киришский, г. Кириши, ш. Энтузиастов, северная промзона | ЦЭ2727А | 4038822 |  | 2014 |  | 11: 2030-09-30; 12: ТП-10 РУ-0,4; 13: Т-0,66 У3; 14: 0.5S; 15: 400/5; 16: 329067; 17: 2022-06-30; 18: 486231; 19: 2022-06-30; 20: 329070; 21: 2022-06-30; 24: ТП-10 РУ-0,4 | 3 ф. с ТТ | ВФ
19 | Акционерное общество "КИРИШИСПЕЦТРАНС" | ЮЛ | АО "ПСК" | Производственная база | обл. Ленинградская, р-н. Киришский, г. Кириши, ш. Энтузиастов, д. 4 | ПСЧ-4ТМ.05МД | 1311181117 |  | 2018 |  | 2030-09-30 | ПС-63 яч.14 | ТОЛ-10-1 | 0,5S | 75/5 | 8004691 | 2034-09-30 | 8004690 | 2034-09-30 | 8004689 | 2034-09-30 |  |  | ПС-63 яч.14 | НТМИ-6 | 0.5 | 6000/100 | [6 empty] | 2366 | 2019-03-31 | ПС-63 яч.14 | 3 ф. с ТТ и ТН | ВФ
20 | Общество с ограниченной ответственностью "СтройКом" | ЮЛ | АО "ПСК" | Производственная база | обл. Ленинградская, р-н. Киришский, г. Кириши, Северная промзона | ЦЭ2727А | 4065757 |  | 2016 |  | 11: 2031-12-31; 12: база; 13: ТТИ-30; 14: 0.5S; 15: 250/5; 16: S31949; 17: 2020-12-31; 18: S31927; 19: 2020-12-31; 20: S31921; 21: 2020-12-31; 24: база | 3 ф. с ТТ | ВФ
21 | Общество с ограниченной ответственностью "СтройКом" | ЮЛ | АО "ПСК" | Здание производственной базы | Ленинградская область, г.Кириши, Энтузиастов ш., д. 15 | ПСЧ-4ТМ.05МД | 1311181453 |  | 2018 |  | 2030-09-30 | ПС-63 яч.7 ф-1 | ТОЛ 10-1 | 0.5S | 150/5 | 8004701 | 2034-09-30 | 8004700 | 2034-09-30 | 8004702 | 2034-09-30 |  |  | ПС-63 яч.7 ф-1 | НТМИ-6-66 | 0.5 | 6000/100 | [6 empty] | 2376 | 2019-03-31 | ПС-63 яч.7 ф-1 | 3 ф. с ТТ и ТН | ВФ
22 | Закрытое акционерное общество "Информационно-маркетинговый центр "Новая Эра" | ЮЛ | АО "ПСК" | Топливно-заправочный пункт Кад.№47-31-2/2003-346 Здание бокса прицепов, малярной Кад.№47-00-1/1998-1925-10 | обл. Ленинградская, р-н. Киришский, г. Кириши, ш. Энтузиастов, д. 22 | ЦЭ2727У | 038159211 | 1.0 | 2011 |  | 11: 2027-03-31; 12: промышленно-производственная база; 13: ТТИ-А; 14: 0.5S; 15: 150/5; 16: Ф22242; 17: 2021-03-31; 18: Ф22243; 19: 2021-03-31; 20: Ф22250; 21: 2021-03-31; 24: промышленно-производственная база | 3 ф. с ТТ | ВФ
23 | Общество с ограниченной ответственностью "КАПРИКОРН-СЕРВИС" | ЮЛ | АО "ПСК" | Лесоцех (кад. № 47:27:0701009:319) | Ленинградская область, г.Кириши, Энтузиастов ш., д. 10 | Меркурий 230 | 17643228 | 0,5S/1,0 | 2014 |  | 11: 2023-12-31; 12: Лесоцех; 13: ТШП 0,66; 14: 0.5S; 15: 800/5; 16: S 3953; 17: 2024-06-30; 18: S 3987; 19: 2024-12-31; 20: B 1407; 21: 2022-12-31; 24: Лесоцех | 3 ф. с ТТ | ВФ
24 | Общество с ограниченной ответственностью "СЛОБОДА" | ЮЛ | АО "ПСК" | Здание | обл. Ленинградская, р-н. Киришский, г. Кириши, ш. Энтузиастов, д. 22 | ПСЧ-4ТМ.05МД | 1311181271 |  | 2018 |  | 2030-09-30 | ПС-63 | ТОЛ-10-1 | 0,5S | 100/5 | 8004902 | 2034-09-30 | 8004901 | 2034-09-30 | 8004904 | 2034-09-30 |  |  | ПС-63 | НТМИ-6,66 | 0.5 | 6000/100 | [6 empty] | 2366 | 2023-05-15 | ПС-63 | 3 ф. с ТТ и ТН | ВФ
25 | МУНИЦИПАЛЬНОЕ КАЗЕННОЕ УЧРЕЖДЕНИЕ "УПРАВЛЕНИЕ ПРОЕКТНО-СТРОИТЕЛЬНЫХ РАБОТ МУНИЦИПАЛЬНОГО ОБРАЗОВАНИЯ КИРИШСКОЕ ГОРОДСКОЕ ПОСЕЛЕНИЕ КИРИШСКОГО МУНИЦИПАЛЬНОГО РАЙОНА ЛЕНИНГРАДСКОЙ ОБЛАСТИ" | ЮЛ | АО "ПСК" | Здание производственной базы "Северная" | обл. Ленинградская, р-н. Киришский, г. Кириши, ул. Прибрежная, зд. 17 | ЦЭ2727А | 4022472 |  | 2014 |  | 11: 2030-03-31; 12: база ТП-212; 13: Т-0,66 У3; 14: 0.5S; 15: 400/5; 16: 253045; 17: 2022-09-30; 18: 253048; 19: 2022-09-30; 20: 253046; 21: 2022-09-30; 24: база ТП-212 | 3 ф. с ТТ | ВФ
27 | ОБЩЕСТВО С ОГРАНИЧЕННОЙ ОТВЕТСТВЕННОСТЬЮ "СОЮЗ" | ЮЛ | АО "ПСК" | Административное здание(кад. № 47:27:0000000:6047);Автошкола(кад. № 47:27:0000000:6049);Крытая автостоянка(кад. № 47:27:0000000:6048);Гараж(кад. № 47:27:0000000:6058);Здание магазина(кад. № 47:27:0000000:6322);Мойка автомобилей(кад. № 47:27:0000000:6321) | обл. Ленинградская, р-н. Киришский, г. Кириши, ш. Энтузиастов | Меркурий 230 | 07902040 | 0,5S/1,0 | 2011 |  | 11: 2020-12-31; 12: ТП №206 Ввод 1; 13: Т-0,66 У3; 14: 0,5S; 15: 300/5; 16: 223649; 17: 2034-06-30; 18: 223651; 19: 2034-06-30; 20: 223655; 21: 2034-06-30; 24: ТП №206 Ввод 1 | 3 ф. с ТТ | ВФ
28 | Акционерное общество "Ремонтный завод радиоэлектронной техники "ЛУЧ" | ЮЛ | АО "ПСК" | Ремонтный завод радиоэлектронной техники "ЛУЧ" | Всеволожский район,Заневская вол.,д Янино-1 | Меркурий 233 | 15635214-13 | 0,2S/0,5 | 2013 |  | 2023-06-30 | яч.9 в ЦРП 1 на ТП-1 | ТЛО-10 | 0.5S | 150/5 | 57181 | 2026-09-30 | 57186 | 2026-09-30 | 57180 | 2026-09-30 |  |  | яч.9 в ЦРП 1 на ТП-1 | НАМИТ-10-2 | 0.5 | 6000/100 | [6 empty] | 1859170000001 | 2025-06-30 | яч.9 в ЦРП 1 на ТП-1 | 3 ф. с ТТ и ТН | ПФ
29 | Акционерное общество "Ремонтный завод радиоэлектронной техники "ЛУЧ" | ЮЛ | АО "ПСК" | Ремонтный завод радиоэлектронной техники "ЛУЧ" | Всеволожский район,Заневская вол.,д Янино-1 | Меркурий 233 | 15635213-13 | 0,2S/0,5 | 2013 |  | 2023-06-30 | яч.14 в ЦРП 1 на ТП-7 | ТЛО-10 | 0.5S | 150/5 | 18-57178 | 2026-09-30 | 18-57177 | 2026-09-30 | 18-57179 | 2026-09-30 |  |  | яч.14 в ЦРП 1 на ТП-7 | НАМИТ-10 | 0.5 | 6000/100 | [6 empty] | 1859170000003 | 2025-06-30 | яч.14 в ЦРП 1 на ТП-7 | 3 ф. с ТТ и ТН | ПФ
30 | Акционерное общество "Ремонтный завод радиоэлектронной техники "ЛУЧ" | ЮЛ | АО "ПСК" | Корпус 102 | обл. Ленинградская, р-н. Всеволожский, гп. Янино-1 | ЦЭ2727У | 024434810 | 1.0 | 2010 |  | 11: 2028-12-31; 12: в ШС ввод № 1; 13: Т-0,66 У3; 14: 0.5S; 15: 200/5; 16: 029908; 17: 2023-12-31; 18: 029919; 19: 2023-12-31; 20: 029918; 21: 2023-12-31; 24: в ШС ввод № 1 | 3 ф. с ТТ | ПФ
31 | Акционерное общество "Ремонтный завод радиоэлектронной техники "ЛУЧ" | ЮЛ | АО "ПСК" | Корпус 102 | обл. Ленинградская, р-н. Всеволожский, гп. Янино-1 | ЦЭ2727У | 024277710 | 1.0 | 2010 |  | 11: 2028-12-31; 12: в ШС ввод № 2; 13: Т-0,66 У3; 14: 0.5S; 15: 200/5; 16: 029917; 17: 2023-12-31; 18: 029909; 19: 2023-12-31; 20: 029910; 21: 2023-12-31; 24: в ШС ввод № 2 | 3 ф. с ТТ | ПФ
32 | Муниципальное унитарное казенное предприятие "Свердловские коммунальные системы"муниципального образования "Свердловское городское поселение"Всеволожского муниципального района Ленинградской области | ЮЛ | АО "ПСК" | КНС-1 | 188682 Всеволожский район,п.Им Свердлова Микрорайон №1 | Меркурий 230 | 16929167 | 0,5S/1,0 | 2013 |  | 11: 2023-09-30; 12: Щитовая КНС-1 от ТП2426 ввод №1; 13: Т-0,66 У3; 14: 0.5S; 15: 150/5; 16: 297062; 17: 2024-06-30; 18: 297077; 19: 2024-06-30; 20: 297067; 21: 2024-06-30; 24: Щитовая КНС-1 от ТП2426 ввод №1 | 3 ф. с ТТ | ПФ
33 | Муниципальное унитарное казенное предприятие "Свердловские коммунальные системы"муниципального образования "Свердловское городское поселение"Всеволожского муниципального района Ленинградской области | ЮЛ | АО "ПСК" | КНС-1 | 188682 Всеволожский район,п.Им Свердлова Микрорайон №1 | Меркурий 230 | 16929127 | 0,5S/1,0 | 2013 |  | 11: 2023-09-30; 12: Щитовая КНС-1 от ТП2426 ввод №2; 13: Т-0,66 У3; 14: 0.5S; 15: 150/5; 16: 297068; 17: 2024-06-30; 18: 297061; 19: 2024-06-30; 20: 297076; 21: 2024-06-30; 24: Щитовая КНС-1 от ТП2426 ввод №2 | 3 ф. с ТТ | ПФ
37 | Акционерное общество "СЛОТЕКС" | ЮЛ | АО "ПСК" | Здание склада готовой продукции | Всеволожский район,Рахьинская вол., д Проба, лит.А | Меркурий 230 | 13201562 | 0,5S/1,0 | 2013 |  | 11: 2023-03-31; 12: В РУ-0,4 новой ТП; 13: ТНШЛ-0,66; 14: 0.5; 15: 1500/5; 16: 1527; 17: 2023-12-31; 18: 1526; 19: 2023-12-31; 20: 368; 21: 2023-12-31; 24: В РУ-0,4 новой ТП | 3 ф. с ТТ | ПФ
38 | Открытое акционерное общество "Всеволожские тепловые сети" | ЮЛ | АО "ПСК" | КНС на земельном участке к.н. 47:07:13-01-198:0026 | обл. Ленинградская, р-н. Всеволожский, г. Всеволожск, б-р. Румболовский, уч. 18 | Меркурий 230 (1) | 05532625 |  | 2017 |  | 11: 2022-03-31; 12: ЩУ на фасаде ТП-228 | 3 ф. | ПФ
44 | Федеральное государственное унитарное предприятие "Завод имени Морозова" | ЮЛ | АО "ПСК" | здания -депо, гарнизон 17, ВОХР, заводоуправление, убежище | Ленинградская область, Всеволожский район, п.им Морозова, Чекалова ул., д.3 | Меркурий 234 | 32334666-17 |  | 2017 |  | 11: 2033-06-30; 12: РУ-0,4 ТП-13 на заводоуправление (резерв); 13: Т-0,66 У3; 14: 0.5S; 15: 300/5; 16: 036698; 17: 2022-12-31; 18: 036718; 19: 2022-12-31; 20: 036688; 21: 2022-12-31; 24: РУ-0,4 ТП-13 на заводоуправление (резерв) | 3 ф. с ТТ | ЦФ
48 | Федеральное государственное унитарное предприятие "Завод имени Морозова" | ЮЛ | АО "ПСК" | Уличное осв., здания- контора,ТРЦ, ж/д пост 2, ОМТС, заводоуправление, 581, ж/д пост 1, ТМХ | обл. Ленинградская, р-н. Всеволожский, гп. имени Морозова, ул. Чекалова, д. 3 | ТРИО | 0023263 | 2.0 | 2007 |  | 11: 2014-12-31; 12: РУ-0,4 ТП-9 на здание заводоуправления; 13: Т-0,66 М- У3; 14: 0.5S; 15: 300/5; 16: 911680; 17: 2018-12-31; 18: 911576; 19: 2018-12-31; 20: 911674; 21: 2018-12-31; 24: РУ-0,4 ТП-9 на здание заводоуправления | 3 ф. с ТТ | ЦФ
49 | Федеральное государственное унитарное предприятие "Завод имени Морозова" | ЮЛ | АО "ПСК" | Уличное осв., здания- контора,ТРЦ, ж/д пост 2, ОМТС, заводоуправление, 581, ж/д пост 1, ТМХ | обл. Ленинградская, р-н. Всеволожский, гп. имени Морозова, ул. Чекалова, д. 3 | ТРИО | 0357482 |  | 2014 |  | 11: 2022-09-30; 12: РУ-0,4 ТП-27 на здание ТМХ | 3 ф. | ЦФ
50 | Федеральное государственное унитарное предприятие "Завод имени Морозова" | ЮЛ | АО "ПСК" | Здания- гарнизон 19, ПЧ-6, помещения 76-90 (бывшая гостиница) | обл. Ленинградская, р-н. Всеволожский, гп. имени Морозова, ул. Чекалова, д. 3 | Меркурий 234 | 32924954-17 |  | 2017 |  | 11: 2033-09-30; 12: РУ-0,4 ТП-48 здание 19Г; 13: Т-0,66 У3; 14: 0.5S; 15: 200/5; 16: 051565; 17: 2022-12-31; 18: 051564; 19: 2022-12-31; 20: 051562; 21: 2022-12-31; 24: РУ-0,4 ТП-48 здание 19Г | 3 ф. с ТТ | ЦФ
51 | Закрытое акционерное общество "Развитие территорий "Петербургская Недвижимость" | ЮЛ | АО "ПСК" | КНС-2 на зем.уч.с к.н.47:07:1044001:414 | ЛО, Всеволожский район, Заневское СП, уч. Кудрово, | Меркурий 230 | 13145345-12 | 1,0/2,0 | 2012 |  | 11: 2023-09-30; 12: В ЩУ на стене ТП-106, КНС-2 | 3 ф. | ПФ
52 | Закрытое акционерное общество "Развитие территорий "Петербургская Недвижимость" | ЮЛ | АО "ПСК" | Земельный участок для жилищного строительства, кад. №: 47:07:1044001:522 | Ленинградская область, Всеволожский район, массив Кудрово, уч.2 | Меркурий 234 | 20156711-11 |  | 2014 |  | 11: 2031-06-30; 12: РУ-0,4 кВ ТП-00034 панель учета; 13: ТШЛ-0,66; 14: 0.5S; 15: 2000/5; 16: 7816; 17: 2022-09-30; 18: 7821; 19: 2022-09-30; 20: 7765; 21: 2022-09-30; 24: РУ-0,4 кВ ТП-00034 панель учета | 3 ф. с ТТ | ПФ
53 | Закрытое акционерное общество "Развитие территорий "Петербургская Недвижимость" | ЮЛ | АО "ПСК" | Земельный участок для жилищного строительства, кад. №: 47:07:1044001:522 | Ленинградская область, Всеволожский район, массив Кудрово, уч.2 | Меркурий 234 | 20156684-14 |  | 2014 |  | 11: 2031-06-30; 12: РУ-0,4 кВ ТП-00035 панель учета; 13: ТШЛ-0,66; 14: 0.5S; 15: 2000/5; 16: 7768; 17: 2022-09-30; 18: 7820; 19: 2022-09-30; 20: 7815; 21: 2022-09-30; 24: РУ-0,4 кВ ТП-00035 панель учета | 3 ф. с ТТ | ПФ
54 | Закрытое акционерное общество "Развитие территорий "Петербургская Недвижимость" | ЮЛ | АО "ПСК" | КНС-1 и КНС-2, зем. участки к.н. 47:07:1044001:6583 и к.н. 47:07:1044001:1194 | Ленинградская область, Всеволожский район, уч. Кудрово | Меркурий 234 | 40725836 |  | 2019 |  | 11: 2035-06-30; 12: КНС-1 ввод 1; 13: Т-0,66; 14: 0.5S; 15: 400/5; 16: 154127; 17: 2023-09-30; 18: 154130; 19: 2023-09-30; 20: 152001; 21: 2023-09-30; 24: КНС-1 ввод 1 | 3 ф. с ТТ | ПФ
55 | Закрытое акционерное общество "Развитие территорий "Петербургская Недвижимость" | ЮЛ | АО "ПСК" | КНС-1 и КНС-2, зем. участки к.н. 47:07:1044001:6583 и к.н. 47:07:1044001:1194 | Ленинградская область, Всеволожский район, уч. Кудрово | Меркурий 234 | 40725856 |  | 2019 |  | 11: 2035-06-30; 12: КНС-1 ввод 2; 13: Т-0,66 У3; 14: 0.5S; 15: 400/5; 16: 078210; 17: 2021-03-31; 18: 078246; 19: 2021-03-31; 20: 078245; 21: 2021-03-31; 24: КНС-1 ввод 2 | 3 ф. с ТТ | ПФ
56 | Акционерное общество "Газпром газораспределение Ленинградская область" | ЮЛ | АО "ПСК" | Здание ТМХ | ЛО, Всеволожский район,п.Им Морозова Рабочего батальона ул. д.1 | ТРИО | 075275805 | 2.0 | 2005 |  | 11: 2023-03-31; 12: Щитовая | 3 ф. | ЦФ
57 | Акционерное общество "Морозовский химический завод" | ЮЛ | АО "ПСК" | Химический завод | 188679 Лен.обл.,Всеволожский район,п.Им Морозова Чекалова ул. д.3 | ЕвроАЛЬФА | 01144595 | 0.5S | 2006 |  | 11: 2014-06-30; 12: РУ-6кВ ТП-5Н на ТП-32а; 13: ТПОЛ-10; 14: 0.5; 15: 50/5; 16: 4536; 17: 2021-09-30; 20: 4484; 21: 2021-09-30; 24: РУ-6кВ ТП-5Н на ТП-32а | 3 ф. с ТТ | ЦФ
58 | Акционерное общество "Морозовский химический завод" | ЮЛ | АО "ПСК" | Химический завод | 188679 Лен.обл.,Всеволожский район,п.Им Морозова Чекалова ул. д.3 | ЕвроАЛЬФА | 01144597 | 0.5S | 2006 |  | 2014-06-30 | РУ-6кВ ТП-5Н на ТП-32б | ТПОЛ-10 | 0.5 | 50/5 | 4486 | 2021-09-30 |  |  | 3452 | 2021-09-30 |  |  | РУ-6кВ ТП-5Н на ТП-32б | НТМК-6 | 0.5 | 6000/100 | [6 empty] | 201 | 2017-09-30 | РУ-6кВ ТП-5Н на ТП-32б | 3 ф. с ТТ и ТН | ЦФ
59 | Акционерное общество "Морозовский химический завод" | ЮЛ | АО "ПСК" | Химический завод | 188679 Лен.обл.,Всеволожский район,п.Им Морозова Чекалова ул. д.3 | ЕвроАЛЬФА | 01144596 | 0.5S | 2006 |  | 11: 2014-06-30; 12: Р У-6кВ ТП-5Н на ТП-32; 13: ТПОЛ-10; 14: 0.5; 15: 50/5; 16: 4482; 17: 2021-09-30; 20: 4104; 21: 2021-09-30; 24: Р У-6кВ ТП-5Н на ТП-32 | 3 ф. с ТТ | ЦФ
60 | Общество с ограниченной ответственностью "Косметика" | ЮЛ | АО "ПСК" | Здание 111-Н, здание 191 | 188679 Всеволожский район,п.Им Морозова Чекалова ул. д.3 | Меркурий 230 | 13141340 | 0,5S/1,0 | 2013 |  | 11: 2022-12-31; 12: В РУ-0,4 кВ ТП-2 на здание 111; 13: Т-0,66 У3; 14: 0.5S; 15: 300/5; 16: 125251; 17: 2023-06-30; 18: 040644; 19: 2023-06-30; 20: 125304; 21: 2023-06-30; 24: В РУ-0,4 кВ ТП-2 на здание 111 | 3 ф. с ТТ | ЦФ
61 | Общество с ограниченной ответственностью "Косметика" | ЮЛ | АО "ПСК" | Здание 111-Н, здание 191 | 188679 Всеволожский район,п.Им Морозова Чекалова ул. д.3 | Меркурий 230 | 13141925 | 0,5S/1,0 | 2013 |  | 11: 2022-12-31; 12: В РУ-0,4 кВ ТП-2 на здание 191; 13: Т-0,66 У3; 14: 0.5S; 15: 300/5; 16: 585265; 17: 2024-12-31; 18: 585266; 19: 2024-12-31; 20: 585256; 21: 2024-12-31; 24: В РУ-0,4 кВ ТП-2 на здание 191 | 3 ф. с ТТ | ЦФ
62 | Акционерное общество "Антикоррозийные пигменты" | ЮЛ | АО "ПСК" | Производственное здание "Х" | ЛО, Всеволожский район,п.Им Морозова Чекалова ул. д.3 здание "Х" (усл. № 47-09-20/2003-136) | Меркурий 230 | 15724540 | 0,5S/1,0 | 2013 |  | 11: 2023-06-30; 12: ЩВУ 2 зд. Х; 13: Т-0,66 У3; 14: 0.5S; 15: 150/5; 16: 105919; 17: 2023-09-30; 18: 090173; 19: 2023-09-30; 20: 078443; 21: 2023-09-30; 24: ЩВУ 2 зд. Х | 3 ф. с ТТ | ЦФ
63 | Акционерное общество "Антикоррозийные пигменты" | ЮЛ | АО "ПСК" | Производственное здание № 035 | ЛО, Всеволожский район,п.Им Морозова Чекалова ул. д.3 здание № 035 (усл. № 47-09-20/2003-134) | Меркурий 230 | 15724632 | 0,5S/1,0 | 2013 |  | 11: 2023-06-30; 12: ЩВУ 1 зд. 35; 13: Т-0,66 У3; 14: 0.5S; 15: 150/5; 16: 090116; 17: 2023-09-30; 18: 078562; 19: 2023-09-30; 20: 078546; 21: 2023-09-30; 24: ЩВУ 1 зд. 35 | 3 ф. с ТТ | ЦФ
64 | Общество с ограниченной ответственностью "Нептун" | ЮЛ | АО "ПСК" | Коттеджный поселок | обл. Ленинградская, р-н. Всеволожский, массив-участок "Новая Пустошь-Мяглово" | Меркурий 230 | 11199240-12 | 0,5S/1,0 | 2012 |  | 11: 2022-06-30; 12: ГРЩ-1 от КТПН-2679; 13: Т-0,66 У3; 14: 0.5S; 15: 400/5; 16: 226829; 17: 2025-12-31; 18: 226841; 19: 2025-12-31; 20: 226862; 21: 2025-12-31; 24: ГРЩ-1 от КТПН-2679 | 3 ф. с ТТ | ПФ
65 | Общество с ограниченной ответственностью "Нептун" | ЮЛ | АО "ПСК" | Коттеджный поселок | обл. Ленинградская, р-н. Всеволожский, массив-участок "Новая Пустошь-Мяглово" | Меркурий 230 | 11206193-12 | 0,5S/1,0 | 2012 |  | 11: 2022-06-30; 12: ГРЩ-2 от КТПН-2680; 13: Т-0,66 У3; 14: 0.5S; 15: 400/5; 16: 226855; 17: 2025-12-31; 18: 226830; 19: 2025-12-31; 20: 226876; 21: 2025-12-31; 24: ГРЩ-2 от КТПН-2680 | 3 ф. с ТТ | ПФ
66 | Общество с ограниченной ответственностью "Нептун" | ЮЛ | АО "ПСК" | Коттеджный поселок | обл. Ленинградская, р-н. Всеволожский, массив-участок "Новая Пустошь-Мяглово" | Меркурий 230 | 11199359-12 | 0,5S/1,0 | 2012 |  | 11: 2022-06-30; 12: ГРЩ-3 от КТПН-2681; 13: Т-0,66 У3; 14: 0.5S; 15: 400/5; 16: 226828; 17: 2025-12-31; 18: 226848; 19: 2025-12-31; 20: 226869; 21: 2025-12-31; 24: ГРЩ-3 от КТПН-2681 | 3 ф. с ТТ | ПФ
68 | Общество с ограниченной ответственностью "Строительно-монтажное эксплуатационное управление "Заневка" | ЮЛ | АО "ПСК" | КНС-1 на зем.уч.с к.н.47:07:1044001:414 | ЛО, Всеволожский район, Заневское СП, уч. Кудрово, | Меркурий 230 | 13145316-12 | 1,0/2,0 | 2012 |  | 11: 2023-09-30; 12: В ЩУ на стене ТП-106, КНС-1 ввод 2 | 3 ф. | ПФ
69 | Общество с ограниченной ответственностью "Флагман" | ЮЛ | АО "ПСК" | Здание квартальной котельной (бойлерная) | ЛО, Всеволожский район,п.Им Морозова Хесина ул. д.4 | Меркурий 234 | 42425585 |  | 2020 |  | 11: 2036-09-30; 12: АВР-2 Здание квартальной котельной ул. Хесина, д. 4; 13: Т-0,66 У3; 14: 0.5S; 15: 300/5; 16: 039679; 17: 2023-03-31; 18: 023095; 19: 2023-03-31; 20: 023114; 21: 2023-03-31; 24: АВР-2 Здание квартальной котельной ул. Хесина, д. 4 | 3 ф. с ТТ | ЦФ
70 | Общество с ограниченной ответственностью "Флагман" | ЮЛ | АО "ПСК" | Здание квартальной котельной (бойлерная) | ЛО, Всеволожский район,п.Им Морозова Хесина ул. д.4 | Меркурий 234 | 43106256 |  | 2020 |  | 11: 2036-09-30; 12: ТС-1 Здание квартальной котельной ул. Хесина, д. 4; 13: Т-0,66 У3; 14: 0.5S; 15: 300/5; 16: 039789; 17: 2023-03-31; 18: 039668; 19: 2023-03-31; 20: 039630; 21: 2023-03-31; 24: ТС-1 Здание квартальной котельной ул. Хесина, д. 4 | 3 ф. с ТТ | ЦФ
71 | Общество с ограниченной ответственностью "Флагман" | ЮЛ | АО "ПСК" | Здание квартальной котельной (бойлерная) | ЛО, Всеволожский район,п.Им Морозова Хесина ул. д.4 | Меркурий 234 | 45165273 |  | 2021 |  | 11: 2037-06-30; 12: ТС-2 Здание квартальной котельной ул. Хесина, д. 4; 13: Т-0,66 У3; 14: 0.5S; 15: 300/5; 16: 023071; 17: 2023-03-31; 18: 023096; 19: 2023-03-31; 20: 023156; 21: 2023-03-31; 24: ТС-2 Здание квартальной котельной ул. Хесина, д. 4 | 3 ф. с ТТ | ЦФ
72 | Общество с ограниченной ответственностью "Флагман" | ЮЛ | АО "ПСК" | Здание квартальной котельной (бойлерная) | ЛО, Всеволожский район,п.Им Морозова Хесина ул. д.4 | Меркурий 234 | 42437800 |  | 2020 |  | 11: 2036-09-30; 12: ТС-3 Здание квартальной котельной ул. Хесина, д. 4; 13: Т-0,66 У3; 14: 0.5S; 15: 300/5; 16: 039753; 17: 2023-03-31; 18: 039660; 19: 2023-03-31; 20: 039781; 21: 2023-03-31; 24: ТС-3 Здание квартальной котельной ул. Хесина, д. 4 | 3 ф. с ТТ | ЦФ
73 | Общество с ограниченной ответственностью "Флагман" | ЮЛ | АО "ПСК" | Здание квартальной котельной (бойлерная) | ЛО, Всеволожский район,п.Им Морозова Хесина ул. д.4 | Меркурий 234 | 43106239 |  | 2020 |  | 11: 2036-09-30; 12: АВР-1 Здание квартальной котельной ул. Хесина, д. 4; 13: Т-0,66 У3; 14: 0.5S; 15: 300/5; 16: 039621; 17: 2023-03-31; 18: 039681; 19: 2023-03-31; 20: 039683; 21: 2023-03-31; 24: АВР-1 Здание квартальной котельной ул. Хесина, д. 4 | 3 ф. с ТТ | ЦФ
74 | Общество с ограниченной ответственностью "Флагман" | ЮЛ | АО "ПСК" | БОС | Ленинградская область, Всеволожский район, п.им Морозова, Чекалова ул., д.3 | Меркурий 230 | 32993249-17 |  | 2017 |  | 11: 2027-09-30; 12: КОС ввод 1 ТП-31; 13: Т-0,66 У3; 14: 0.5S; 15: 600/5; 16: 094767; 17: 2023-12-31; 18: 094793; 19: 2023-12-31; 20: 094766; 21: 2023-12-31; 24: КОС ввод 1 ТП-31 | 3 ф. с ТТ | ЦФ
75 | Общество с ограниченной ответственностью "Флагман" | ЮЛ | АО "ПСК" | БОС | Ленинградская область, Всеволожский район, п.им Морозова, Чекалова ул., д.3 | Меркурий 230 | 32956945-17 |  | 2017 |  | 11: 2027-09-30; 12: КОС ввод 2 ТП-31; 13: Т-0,66 У3; 14: 0.5S; 15: 600/5; 16: 094769; 17: 2023-12-31; 18: 094768; 19: 2023-12-31; 20: 094770; 21: 2023-12-31; 24: КОС ввод 2 ТП-31 | 3 ф. с ТТ | ЦФ
76 | Общество с ограниченной ответственностью "Флагман" | ЮЛ | АО "ПСК" | КНС-5, 5а | Ленинградская область, Всеволожский район, п.им Морозова, Чекалова ул., д.3 | Меркурий 230 | 17489140 |  | 2014 |  | 11: 2023-12-31; 12: КНС №5а 1-й ввод ТП-29; 13: Т-0,66 У3; 14: 0.5S; 15: 150/5; 16: 006494; 17: 2023-12-31; 18: 006486; 19: 2023-12-31; 20: 006399; 21: 2023-12-31; 24: КНС №5а 1-й ввод ТП-29 | 3 ф. с ТТ | ЦФ
77 | Общество с ограниченной ответственностью "Флагман" | ЮЛ | АО "ПСК" | КНС-5, 5а | Ленинградская область, Всеволожский район, п.им Морозова, Чекалова ул., д.3 | Меркурий 230 | 17489607 |  | 2014 |  | 11: 2023-12-31; 12: КНС №5а 2-й ввод ТП-29; 13: Т-0,66 У3; 14: 0.5S; 15: 150/5; 16: 006398; 17: 2023-12-31; 18: 026941; 19: 2023-12-31; 20: 006400; 21: 2023-12-31; 24: КНС №5а 2-й ввод ТП-29 | 3 ф. с ТТ | ЦФ
78 | Общество с ограниченной ответственностью "Флагман" | ЮЛ | АО "ПСК" | КНС-5, 5а | Ленинградская область, Всеволожский район, п.им Морозова, Чекалова ул., д.3 | Меркурий 230 | 17489194 |  | 2014 |  | 11: 2023-12-31; 12: КНС №5(старая) 2-й ввод ТП-29; 13: Т-0,66 У3; 14: 0.5S; 15: 150/5; 16: 026934; 17: 2023-12-31; 18: 026938; 19: 2023-12-31; 20: 026939; 21: 2023-12-31; 24: КНС №5(старая) 2-й ввод ТП-29 | 3 ф. с ТТ | ЦФ
79 | Общество с ограниченной ответственностью "Флагман" | ЮЛ | АО "ПСК" | КНС-5, 5а | Ленинградская область, Всеволожский район, п.им Морозова, Чекалова ул., д.3 | ЦЭ2727У | 048904512 | 1.0 | 2012 |  | 11: 2027-12-31; 12: КНС №5(старая) 1-й ввод ТП-29; 13: Т-0,66 У3; 14: 0.5S; 15: 150/5; 16: 026397; 17: 2023-12-31; 18: 026936; 19: 2023-12-31; 20: 026940; 21: 2023-12-31; 24: КНС №5(старая) 1-й ввод ТП-29 | 3 ф. с ТТ | ЦФ
81 | Общество с ограниченной ответственностью "Флагман" | ЮЛ | АО "ПСК" | Водозаборные сооружения, в т.ч. насосная станция 1 подьема с ТП-11; водопровод 2 от станции 1 подъема до станции 2 подъема; водопровод Невский (1-я нитка) | ЛО, Всеволожский район,г.п.Им Морозова, ул.Чекалова, д.3 | Меркурий 230 | 34685857-18 |  | 2018 |  | 11: 2028-03-31; 12: ВНС 1-й подъем ввод 1 ТП-11; 13: ТШП-0,66-1 У3(Т-0,66); 14: 0.5S; 15: 800/5; 16: 605932; 17: 2018-12-31; 18: 605935; 19: 2018-12-31; 20: 605923; 21: 2018-12-31; 24: ВНС 1-й подъем ввод 1 ТП-11 | 3 ф. с ТТ | ЦФ
82 | Общество с ограниченной ответственностью "Флагман" | ЮЛ | АО "ПСК" | Водозаборные сооружения, в т.ч. насосная станция 1 подьема с ТП-11; водопровод 2 от станции 1 подъема до станции 2 подъема; водопровод Невский (1-я нитка) | ЛО, Всеволожский район,г.п.Им Морозова, ул.Чекалова, д.3 | Меркурий 230 | 34757577-18 |  | 2018 |  | 11: 2028-03-31; 12: ВНС 1-й подъем ввод 2 ТП-11; 13: ТШП-0,66-1 У3(Т-0,66); 14: 0.5S; 15: 800/5; 16: 707437; 17: 2018-12-31; 18: 707425; 19: 2018-12-31; 20: 707404; 21: 2018-12-31; 24: ВНС 1-й подъем ввод 2 ТП-11 | 3 ф. с ТТ | ЦФ
86 | Общество с ограниченной ответственностью "Березовый мир" | ЮЛ | АО "ПСК" | ООО "Березовый мир" | Ленинградская область, Всеволожский район, п.Им Морозова, Чекалова ул., д. 3 | Меркурий 234 | 42982926 |  | 2020 |  | 11: 2036-06-30; 12: РУ-0,4кВ ТП-49 ввод 1; 13: Т-0,66 У3; 14: 0.5S; 15: 600/5; 16: 292800; 17: 2023-03-31; 18: 292801; 19: 2023-03-31; 20: 292797; 21: 2023-03-31; 24: РУ-0,4кВ ТП-49 ввод 1 | 3 ф. с ТТ | ЦФ
87 | Общество с ограниченной ответственностью "Березовый мир" | ЮЛ | АО "ПСК" | ООО "Березовый мир" | Ленинградская область, Всеволожский район, п.Им Морозова, Чекалова ул., д. 3 | Меркурий 234 | 42982869 |  | 2020 |  | 11: 2036-06-30; 12: РУ-0,4кВ ТП-49 ввод 2; 13: Т-0,66 У3; 14: 0.5S; 15: 600/5; 16: 292799; 17: 2023-03-31; 18: 292798; 19: 2023-03-31; 20: 292806; 21: 2023-03-31; 24: РУ-0,4кВ ТП-49 ввод 2 | 3 ф. с ТТ | ЦФ
88 | Общество с ограниченной ответственностью "Муниципальные Коммунальные Системы" | ЮЛ | АО "ПСК" | Земельные участки для жилищного строительства: д. 3 уч. 15, д. 3-а уч. 16, д. 5 уч. 25, д. 7 уч. 26 | ЛО, Всеволожский район,Колтушское сельское поселение,д Кирполье Швейцарский проезд д. 3 уч. 15, д. 3-а уч. 16, д. 5 у | Меркурий 230 | 13186168-13 | 1,0/2,0 | 2013 |  | 11: 2022-12-31; 12: В ЩУ на опоре № 32 | 3 ф. | ПФ
89 | Общество с ограниченной ответственностью "Инвестиционно-финансовая компания "Петрохлеб" | ЮЛ | АО "ПСК" | База | 188679 Всеволожский район,п.Им Морозова Скворцова д. д.1 | Меркурий 230 | 16938795 | 0,5S/1,0 | 2013 |  | 11: 2023-09-30; 12: РУ-0,4кВ ТП-14; 13: Т-0,66 У3; 14: 0.5S; 15: 100/5; 16: 080768; 17: 2025-12-31; 18: 080766; 19: 2025-12-31; 20: 080760; 21: 2025-12-31; 24: РУ-0,4кВ ТП-14 | 3 ф. с ТТ | ЦФ
90 | Общество с ограниченной ответственностью "Инвестиционно-финансовая компания "Петрохлеб" | ЮЛ | АО "ПСК" | Мучной склад | 188679 Всеволожский район,п.Им Морозова Чекалова ул. д.3 | ЦЭ2727 | 039891207 | 1.0 | 2007 |  | 11: 2023-09-30; 12: РУ - 0,4 кВ ТП-8; 13: Т-0,66 У3; 14: 0.5S; 15: 150/5; 16: 141225; 17: 2024-03-31; 18: 252910; 19: 2024-03-31; 20: 252920; 21: 2024-03-31; 24: РУ - 0,4 кВ ТП-8 | 3 ф. с ТТ | ЦФ
95 | Общество с ограниченной ответственностью "Камея" | ЮЛ | АО "ПСК" | Парикмахерская ООО "Камея" | 188679 Лен.обл.,Всеволожский район,п.Им Морозова Первомайская ул. д.11 | Меркурий 230 | 16846373 | 1,0/2,0 | 2013 |  | 11: 2023-09-30; 12: на стене в щитовой | 3 ф. | ЦФ
103 | Администрация муниципального образования "Морозовское городское поселение Всеволожского муниципального района ЛО" | ЮЛ | АО "ПСК" | Уличное освещение | ЛО, Всеволожский район,п.Им Морозова Тургенева ул. Толстого ул., Достоевского ул. | Меркурий 230 | 11054250 | 1,0/2,0 | 2012 |  | 11: 2022-06-30; 12: РУ-0,4кВ ТП-26 | 3 ф. | ЦФ
104 | Администрация муниципального образования "Морозовское городское поселение Всеволожского муниципального района ЛО" | ЮЛ | АО "ПСК" | Баня, инв. № 721, лит. А | Ленинградская область, Всеволожский район, гп им. Морозова, Чекалова ул., д. 6 | ЦЭ2727У | 006741914 |  | 2014 |  | 11: 2030-03-31; 12: Баня от ТП-8; 13: Т-0,66 У3; 14: 0.5S; 15: 150/5; 16: 308874; 17: 2022-12-31; 18: 308875; 19: 2022-12-31; 20: 308876; 21: 2022-12-31; 24: Баня от ТП-8 | 3 ф. с ТТ | ЦФ
105 | Администpация муниципального образования "Заневское городское поселение" Всеволожского муниципального района Ленинградской области | ЮЛ | АО "ПСК" | Уличное освещение по ул.Центральной, д.52,54 | ЛО, Всеволожский район, Заневское СП, уч. Кудрово, ул.Центральная, д.52,54 | Меркурий 230 | 11160119-12 | 1,0/2,0 | 2012 |  | 11: 2023-09-30; 12: В ЩР у ТП-107 | 3 ф. | ПФ
106 | Администpация муниципального образования "Заневское городское поселение" Всеволожского муниципального района Ленинградской области | ЮЛ | АО "ПСК" | Наружное электроосвещение. Улично-дорожная сеть от РТП-1 | Ленинградская область, Всеволожский район, уч. Кудрово | Меркурий 234 | 21747921-15 |  | 2015 |  | 11: 2031-12-31; 12: ЩУ на фасаде РТП-100; 13: Т-0,66 У3; 14: 0.5S; 15: 150/5; 16: 666236; 17: 2022-09-30; 18: 666260; 19: 2022-09-30; 20: 666239; 21: 2022-09-30; 24: ЩУ на фасаде РТП-100 | 3 ф. с ТТ | ПФ
107 | Православная местная религиозная организация "Приход храма святых апостолов Петра и Павла п.им.Морозова" | ЮЛ | АО "ПСК" | Приход храма святых апостолов Петра и Павла п.им.Морозова | 188679 Лен.обл.,Всеволожский район,п.Им Морозова Мира ул. д.8 | ЦЭ2726 | 0074341 | 1.0 | 2006 |  | 11: 2021-12-31; 12: от ТП-42 приход.дом | 1 ф. | ЦФ
108 | Муниципальное бюджетное учреждение "Дом Культуры им. Н.М. Чекалова" | ЮЛ | АО "ПСК" | Муниципальное бюджетное учреждение "Дом культуры им. Н.М. Чекалова" | 188679 Всеволожский район,п.Им Морозова Культуры пл. д.3 | Меркурий 234 | 42982896 |  | 2020 |  | 11: 2035-12-31; 12: ТП-33 РУ-0,4кВ; 13: Т-0,66 У3; 14: 0.5S; 15: 150/5; 16: 148474; 17: 2023-09-30; 18: 148471; 19: 2023-09-30; 20: 150643; 21: 2023-09-30; 24: ТП-33 РУ-0,4кВ | 3 ф. с ТТ | ЦФ
109 | Муниципальное бюджетное учреждение "Дом Культуры им. Н.М. Чекалова" | ЮЛ | АО "ПСК" | Муниципальное бюджетное учреждение "Дом культуры им. Н.М. Чекалова" | 188679 Всеволожский район,п.Им Морозова Культуры пл. д.3 | ЦЭ2727 | 0348020 | 1.0 | 2006 |  | 11: 2014-09-30; 12: ТП-22 РУ-0,4кВ | 3 ф. | ЦФ
110 | Муниципальное бюджетное учреждение "Всеволожская спортивная школа Олимпийского резерва" муниципального образования "Всеволожский муниципальный район" Ленинградской области | ЮЛ | АО "ПСК" | Здание спортивного комплекса с пристройками | 188679 Всеволожский район,п.Им Морозова Чекалова ул. д.3 лит. А, уч-к 452 | Меркурий 230 | 14773100 | 1,0/2,0 | 2013 |  | 11: 2023-06-30; 12: ШС спорткомплекса | 3 ф. | ЦФ
111 | Муниципальное дошкольное образовательное учреждение "Морозовский детский сад комбинированного вида" | ЮЛ | АО "ПСК" | Здание №1 | 188679 Лен.обл.,Всеволожский район,п.Им Морозова Хесина ул. д.6 | Меркурий 230 | 16819674 | 0,5S/1,0 | 2013 |  | 11: 2023-09-30; 12: РУ-0,4кВ ТП-44; 13: ТТИ-А; 14: 0.5S; 15: 150/5; 16: А1141; 17: 2017-12-31; 18: А1136; 19: 2017-12-31; 20: А1124; 21: 2017-12-31; 24: РУ-0,4кВ ТП-44 | 3 ф. с ТТ | ЦФ
112 | Общество с ограниченной ответственностью "Петергоф 1" | ЮЛ | АО "ПСК" | База отдыха | 188679 Всеволожский район,п.Им Морозова,д Резвых 190 квартал Морозовского лесничества | Меркурий 230 | 06232551 | 0,5S/1,0 | 2010 |  | 11: 2024-09-30; 12: РУ-0,4 кВ, КТП 54; 13: Т-0,66 У3; 14: 0.5S; 15: 400/5; 16: 023232; 17: 2023-09-30; 18: 023193; 19: 2023-09-30; 20: 038674; 21: 2023-09-30; 24: РУ-0,4 кВ, КТП 54 | 3 ф. с ТТ | ЦФ
113 | Общество с ограниченной ответственностью "Петергоф 1" | ЮЛ | АО "ПСК" | База отдыха | 188679 Всеволожский район,п.Им Морозова,д Резвых 190 квартал Морозовского лесничества | Меркурий 230 | 06278113 |  | 2010 |  | 11: 2024-03-31; 12: РУ-0,4кВ ТП-55; 13: Т-0,66 У3; 14: 0.5S; 15: 400/5; 16: 107160; 17: 2023-09-30; 18: 107100; 19: 2023-09-30; 20: 051117; 21: 2023-09-30; 24: РУ-0,4кВ ТП-55 | 3 ф. с ТТ | ЦФ
114 | Дачное некоммерческое партнерство "ПРОБА" | ЮЛ | АО "ПСК" | Земельный участок к.н. 47:07:0953003:33 | Ленинградская область, Всеволожский район, Рахьинское ГП, уч.Проба, | Меркурий 230 | 15602483-13 |  | 2013 |  | 11: 2024-03-31; 12: в ШС у ТП-2822; 13: ТШП 0,66; 14: 0.5; 15: 250/5; 16: 3094494; 17: 2021-03-31; 18: 3094488; 19: 2021-03-31; 20: 3095029; 21: 2021-03-31; 24: в ШС у ТП-2822 | 3 ф. с ТТ | ПФ
115 | Дачное некоммерческое партнерство "ПРОБА" | ЮЛ | АО "ПСК" | Земельный участок к.н. 47:07:0953003:6 очередь II | Лен.обл., Всеволожский район, уч.Проба | Меркурий 230 | 20304230-14 |  | 2014 |  | 11: 2024-06-30; 12: ЩР у ТП-2822; 13: ТШП 0,66; 14: 0.5S; 15: 250/5; 16: 4064889; 17: 2022-03-31; 18: 4065465; 19: 2022-03-31; 20: 4064883; 21: 2022-03-31; 24: ЩР у ТП-2822 | 3 ф. с ТТ | ПФ
116 | Садоводческое некоммерческое товарищество "Орешек-3" | ЮЛ | АО "ПСК" | Земельнные участки СНТ "Орешек-3" | 188679 Лен.обл.,Всеволожский район,п.Им Морозова | ЦЭ2727У | 004729013 | 1.0 | 2013 |  | 11: 2028-12-31; 12: РУ-0,4кВ; 13: ТТИ-30; 14: 0.5S; 15: 200/5; 16: z77983; 17: 2022-12-31; 18: z77002; 19: 2022-12-31; 20: z77943; 21: 2022-12-31; 24: РУ-0,4кВ | 3 ф. с ТТ | ЦФ
117 | Общество с ограниченной ответственностью "Парадиз" | ЮЛ | АО "ПСК" | Земельный участок кад.№47:07:1002004:41 для эксплуатации здания торгово-бытового комплекса | ЛО, Всеволожский район, д Янино-1,ул.Новая, уч. № 13-А ,кад.№47:07:1002004:41 | Меркурий 234 | 43091274 |  | 2020 |  | 11: 2035-12-31; 12: в РУ-0,4 кВ ЦРП-1; 13: ТТИ-А; 14: 0; 15: 250/5; 16: А47295; 17: 2023-03-31; 18: А47319; 19: 2023-03-31; 20: А47314; 21: 2023-03-31; 24: в РУ-0,4 кВ ЦРП-1 | 3 ф. с ТТ | ПФ
118 | Волкова Ирина Иреговна | ЮЛ | АО "ПСК" | Волкова Ирина Иреговна | 188679 РОССИЯ, Лен.обл.,Всеволожский район,п.Им Морозова Хесина ул. д.7 | Меркурий 230 | 17655055 |  | 2014 |  | 11: 2023-12-31; 12: ЩО магазина | 3 ф. | ЦФ
119 | Илавская Любовь Александровна | ЮЛ | АО "ПСК" | Здание 594 ИП Илавская Л.А. | 188679 Всеволожский район,п.Им Морозова Чекалова ул. д.3 | Меркурий 230АМ | 11762601 | 1.0 | 2012 |  | 11: 2022-03-31; 12: в РУ-0,4 ТП-42 на магазин | 3 ф. | ЦФ
120 | ИП Гудкова Ольга Алексеевна | ЮЛ | АО "ПСК" | Торговый павильон | ЛО, Всеволожский район,п.Им Морозова Первомайская ул. д.1-А | Меркурий 230 | 11048220 | 1,0/2,0 | 2013 |  | 11: 2023-03-31; 12: В РУ на стене внутри объекта | 3 ф. | ЦФ
121 | Общество с ограниченной ответственностью "СаТЭМ-Нева" | ЮЛ | АО "ПСК" | Здание ОГА | Ленинградская область, Всеволожский район, п.Им Морозова, Чекалова ул., д. 3 усл. № 47-09-31/2003-650 | Меркурий 230 | 14894508 | 0,5S/1,0 | 2013 |  | 11: 2022-12-31; 12: РУ-0,4 кВ ТП 7; 13: Т-0,66 У3; 14: 0.5S; 15: 250/5; 16: 119442; 17: 2023-06-30; 18: 119457; 19: 2023-06-30; 20: 119304; 21: 2023-06-30; 24: РУ-0,4 кВ ТП 7 | 3 ф. с ТТ | ЦФ
123 | Товарищество собственников недвижимости "Кюмлено" | ЮЛ | АО "ПСК" | Коттеджный посёлок | ЛО, Всеволожский район, Колтушская волость, д. Кирполье, Центральный проезд дома №№ 1,3,4,5,6,7,8,9,10,11,12,13,14,15,16,17,18; Северный проезд дома №№ 1,2,3; Швейцарский проезд дома 21,21а,24а,24а лит. Б котельная | Меркурий 230 | 11102331-12 | 0,5S/1,0 | 2012 |  | 11: 2022-06-30; 12: РУ-0,4 кВ ТП-2605; 13: Т-0,66 У3; 14: 0.5; 15: 800/5; 16: 686339; 17: 2025-03-31; 18: 686344; 19: 2025-03-31; 20: 686359; 21: 2025-03-31; 24: РУ-0,4 кВ ТП-2605 | 3 ф. с ТТ | ПФ
126 | Мастюгин Павел Геннадьевич | ЮЛ | АО "ПСК" | Земельный участок, кад. номер: 47:09:0115001:657 | обл. Ленинградская, р-н. Всеволожский, д. Хязельки, кад. номер: 47:09:0115001:657 | ПСЧ-4ТМ.05 | 1118200160 |  | 2020 |  | 2032-06-30 | в ЩУ на опоре №51 ТП-2704 | ТОЛ 10-1 | 0.5 | 30/5 | 9461 | 2018-12-31 | 9463 | 2018-12-31 | 9848 | 2018-12-31 |  |  | в ЩУ на опоре №51 ТП-2704 | ЗНОЛП-6 | 0.5 | 6000/100 | [6 empty] | 25179 | 2018-03-31 | в ЩУ на опоре №51 ТП-2704 | 3 ф. с ТТ и ТН | ПФ
128 | Общество с ограниченной ответственностью "Жилищная эксплуатационная служба №4" | ЮЛ | АО "ПСК" | Автостоянка | Ленинградская область, Всеволожский район, д Кудрово, Европейский пр., д.14 строение 2 | Меркурий 234 | 23817128-15 |  | 2015 |  | 11: 2031-06-30; 12: Ввод ВРУ ПП паркинга; 13: Т-0,66; 14: 0.5S; 15: 150/5; 16: 040538; 17: 2022-12-31; 18: 040462; 19: 2022-12-31; 20: 040377; 21: 2022-12-31; 24: Ввод ВРУ ПП паркинга | 3 ф. с ТТ | ПФ
129 | Муниципальное общеобразовательное бюджетное учреждение "Средняя общеобразовательная школа "Кудровский центр образования №1" | ЮЛ | АО "ПСК" | Здание общеобразовательной школы на 600 мест | Ленинградская область, Всеволожский район, Заневское СП, д. Кудрово, Центральная ул., д.48 | Меркурий 234 | 21768462-15 |  | 2015 |  | 11: 2031-03-31; 12: ГРЩ 1 ввод №1; 13: Т-0,66 У3; 14: 0.5S; 15: 300/5; 16: 097139; 17: 2022-12-31; 18: 078295; 19: 2022-12-31; 20: 097133; 21: 2022-12-31; 24: ГРЩ 1 ввод №1 | 3 ф. с ТТ | ПФ
130 | Муниципальное общеобразовательное бюджетное учреждение "Средняя общеобразовательная школа "Кудровский центр образования №1" | ЮЛ | АО "ПСК" | Здание общеобразовательной школы на 600 мест | Ленинградская область, Всеволожский район, Заневское СП, д. Кудрово, Центральная ул., д.48 | Меркурий 234 | 21768284-15 |  | 2015 |  | 11: 2031-03-31; 12: ГРЩ 1 ввод №2; 13: Т-0,66 У3; 14: 0.5S; 15: 300/5; 16: 078301; 17: 2023-03-31; 18: 078298; 19: 2023-03-31; 20: 097136; 21: 2023-03-31; 24: ГРЩ 1 ввод №2 | 3 ф. с ТТ | ПФ
131 | Муниципальное общеобразовательное бюджетное учреждение "Средняя общеобразовательная школа "Кудровский центр образования №1" | ЮЛ | АО "ПСК" | Здание общеобразовательной школы на 600 мест | Ленинградская область, Всеволожский район, Заневское СП, д. Кудрово, Центральная ул., д.48 | Меркурий 234 | 21768737-15 |  | 2015 |  | 11: 2031-03-31; 12: ГРЩ 2 ввод №1; 13: Т-0,66 У3; 14: 0.5S; 15: 400/5; 16: 652619; 17: 2022-09-30; 18: 652622; 19: 2022-09-30; 20: 652623; 21: 2022-09-30; 24: ГРЩ 2 ввод №1 | 3 ф. с ТТ | ПФ
132 | Муниципальное общеобразовательное бюджетное учреждение "Средняя общеобразовательная школа "Кудровский центр образования №1" | ЮЛ | АО "ПСК" | Здание общеобразовательной школы на 600 мест | Ленинградская область, Всеволожский район, Заневское СП, д. Кудрово, Центральная ул., д.48 | Меркурий 234 | 21768743-15 |  | 2015 |  | 11: 2031-03-31; 12: ГРЩ 2 ввод №2; 13: Т-0,66 У3; 14: 0.5S; 15: 400/5; 16: 639562; 17: 2022-09-30; 18: 639558; 19: 2022-09-30; 20: 639559; 21: 2022-09-30; 24: ГРЩ 2 ввод №2 | 3 ф. с ТТ | ПФ
133 | Муниципальное общеобразовательное бюджетное учреждение "Средняя общеобразовательная школа "Кудровский центр образования №1" | ЮЛ | АО "ПСК" | ДОУ на 140 мест | Ленинградская область, Всеволожский район, д Кудрово, Венская ул., д.2 | Меркурий 234 | 25631855-16 |  | 2016 |  | 11: 2031-12-31; 12: ГРЩ ДОУ ввод 1 секц.2; 13: Т-0,66 У3; 14: 0.5S; 15: 600/5; 16: 395487; 17: 2023-09-30; 18: 395455; 19: 2023-09-30; 20: 395485; 21: 2023-09-30; 24: ГРЩ ДОУ ввод 1 секц.2 | 3 ф. с ТТ | ПФ
134 | Муниципальное общеобразовательное бюджетное учреждение "Средняя общеобразовательная школа "Кудровский центр образования №1" | ЮЛ | АО "ПСК" | ДОУ на 140 мест | Ленинградская область, Всеволожский район, д Кудрово, Венская ул., д.2 | Меркурий 234 | 25631777-16 |  | 2016 |  | 11: 2031-12-31; 12: ГРЩ ДОУ ввод 2 секц.3; 13: Т-0,66 У3; 14: 0.5S; 15: 600/5; 16: 395446; 17: 2022-12-31; 18: 395486; 19: 2022-12-31; 20: 395484; 21: 2022-12-31; 24: ГРЩ ДОУ ввод 2 секц.3 | 3 ф. с ТТ | ПФ
135 | Муниципальное общеобразовательное бюджетное учреждение "Средняя общеобразовательная школа "Кудровский центр образования №1" | ЮЛ | АО "ПСК" | Нежилое здание общеобразовательной школы на 275 мест | обл. Ленинградская, р-н. Всеволожский, г.. Кудрово, ул. Австрийская, д. 6 | Меркурий 234 | 25631954-17 |  | 2017 |  | 11: 2033-03-31; 12: ГРЩ школы ввод № 1; 13: Т-0,66; 14: 0.5S; 15: 500/5; 16: 093761; 17: 2017-12-31; 18: 093754; 19: 2017-12-31; 20: 132758; 21: 2017-12-31; 24: ГРЩ школы ввод № 1 | 3 ф. с ТТ | ПФ
136 | Муниципальное общеобразовательное бюджетное учреждение "Средняя общеобразовательная школа "Кудровский центр образования №1" | ЮЛ | АО "ПСК" | Дошкольное образовательное учреждение на 140 мест | обл. Ленинградская, р-н. Всеволожский, д. Кудрово, ул. Венская, д. 1 | Меркурий 234 | 31426394 |  | 2017 |  | 11: 2033-09-30; 12: ГРЩ ДОУ панель № 1, ввод № 1; 13: ТТИ-А; 14: 0.5S; 15: 250/5; 16: Y76355; 17: 2022-09-30; 18: Y76376; 19: 2022-09-30; 20: Y76375; 21: 2022-09-30; 24: ГРЩ ДОУ панель № 1, ввод № 1 | 3 ф. с ТТ | ПФ
137 | Муниципальное общеобразовательное бюджетное учреждение "Средняя общеобразовательная школа "Кудровский центр образования №1" | ЮЛ | АО "ПСК" | Дошкольное образовательное учреждение на 140 мест | обл. Ленинградская, р-н. Всеволожский, д. Кудрово, ул. Венская, д. 1 | Меркурий 234 | 32943539 |  | 2018 |  | 11: 2033-12-31; 12: ГРЩ ДОУ панель № 3, ввод № 2; 13: ТТИ-А; 14: 0.5S; 15: 250/5; 16: Y76357; 17: 2022-09-30; 18: Y76377; 19: 2022-09-30; 20: Y76344; 21: 2022-09-30; 24: ГРЩ ДОУ панель № 3, ввод № 2 | 3 ф. с ТТ | ПФ
138 | Общество с ограниченной ответственностью УК КП "Тихая Ладога" | ЮЛ | АО "ПСК" | Земельные участки кад.№: 47:07:1719001:180 :179 :242 | Ленинградская область, Всеволожский район, уч. Морозовка | Меркурий 230 | 09321868 | 0,5S/1,0 | 2011 |  | 11: 2021-09-30; 12: в ГРЩ 1; 13: Т-0,66 У3; 14: 0.5S; 15: 250/5; 16: 143216; 17: 2024-03-31; 18: 143217; 19: 2024-03-31; 20: 143218; 21: 2024-03-31; 24: в ГРЩ 1 | 3 ф. с ТТ | ЦФ
139 | Общество с ограниченной ответственностью УК КП "Тихая Ладога" | ЮЛ | АО "ПСК" | Земельные участки кад.№: 47:07:1719001:180 :179 :242 | Ленинградская область, Всеволожский район, уч. Морозовка | Меркурий 230 | 09321873 | 0,5S/1,0 | 2011 |  | 11: 2021-09-30; 12: в ГРЩ 2; 13: Т-0,66 У3; 14: 0.5S; 15: 250/5; 16: 143207; 17: 2024-03-31; 18: 143208; 19: 2024-03-31; 20: 143209; 21: 2024-03-31; 24: в ГРЩ 2 | 3 ф. с ТТ | ЦФ
140 | Общество с ограниченной ответственностью "Альянс" | ЮЛ | АО "ПСК" | Земельный участок | обл. Ленинградская, р-н. Всеволожский, д. Кудрово, ул.Центральная, уч.40, | Меркурий 234 | 25631778-16 |  | 2016 |  | 11: 2031-12-31; 12: ГРЩ (ввод 1); 13: Т-0,66 У3; 14: 0.5S; 15: 200/5; 16: 451415; 17: 2023-09-30; 18: 451416; 19: 2023-09-30; 20: 451423; 21: 2023-09-30; 24: ГРЩ (ввод 1) | 3 ф. с ТТ | ПФ
141 | Общество с ограниченной ответственностью "Альянс" | ЮЛ | АО "ПСК" | Земельный участок | обл. Ленинградская, р-н. Всеволожский, д. Кудрово, ул.Центральная, уч.40, | Меркурий 234 | 25631767-16 |  | 2016 |  | 11: 2031-12-31; 12: ГРЩ (ввод 2); 13: Т-0,66 У3; 14: 0.5S; 15: 200/5; 16: 451425; 17: 2023-09-30; 18: 451424; 19: 2023-09-30; 20: 451407; 21: 2023-09-30; 24: ГРЩ (ввод 2) | 3 ф. с ТТ | ПФ
144 | Акционерное общество "Комплексный технический центр "Металлоконструкция" | ЮЛ | АО "ПСК" | Земельный участок, кад.номер: 47:07:0605001:57 | 188683 Всеволожский район,п.Им Свердлова д. Новосаратовка-центр | Меркурий 230 | 13025489 | 0,5S/1,0 | 2012 |  | 11: 2022-06-30; 12: РУ-0,4 кВ КТП № 6; 13: Т-0,66 У3; 14: 0.5S; 15: 500/5; 16: 855583; 17: 2025-03-31; 18: 855584; 19: 2025-03-31; 20: 855581; 21: 2025-03-31; 24: РУ-0,4 кВ КТП № 6 | 3 ф. с ТТ | ПФ
145 | Общество с ограниченной ответственностью "Холдинг "Золотая формула" | ЮЛ | АО "ПСК" | Электроустановки зданий № 101в, 170, 102, 171, 112-Н, 173а/1, 103, 172 | обл. Ленинградская, р-н. Всеволожский, пгт. Им Морозова, ул. Чекалова, д. 3 | Меркурий 234 | 43106166 |  | 2020 |  | 11: 2036-09-30; 12: РУ-0,4 кВт ТП-70; 13: ТТИ-30; 14: 0.5S; 15: 300/5; 16: 29684; 17: 2021-09-30; 18: 29696; 19: 2021-09-30; 20: 29690; 21: 2021-09-30; 24: РУ-0,4 кВт ТП-70 | 3 ф. с ТТ | ЦФ
146 | Общество с ограниченной ответственностью "Респираторный комплекс" | ЮЛ | АО "ПСК" | Ремонтный участок зд. 584, литейный участок зд. 582 и зд. 583, вспомогательный цех зд.591 | Ленинградская область, Всеволожский район, п.им Морозова, Чекалова ул., д.3 | Вектор-3 | 13104517 |  | 2016 |  | 11: 2031-12-31; 12: В РУ-0,4 кВ ТП-9 к зд. 583 вв.1; 13: Т-0,66 У3; 14: 0.5S; 15: 200/5; 16: 002445; 17: 2023-09-30; 18: 002446; 19: 2023-09-30; 20: 002438; 21: 2023-09-30; 24: В РУ-0,4 кВ ТП-9 к зд. 583 вв.1 | 3 ф. с ТТ | ЦФ
147 | Общество с ограниченной ответственностью "Респираторный комплекс" | ЮЛ | АО "ПСК" | Ремонтный участок зд. 584, литейный участок зд. 582 и зд. 583, вспомогательный цех зд.591 | Ленинградская область, Всеволожский район, п.им Морозова, Чекалова ул., д.3 | Вектор-3 | 13104531-16 |  | 2016 |  | 11: 2031-12-31; 12: РУ-0,4кВ ТП-9 ввод II к зд.583; 13: Т-0,66 У3; 14: 0.5S; 15: 200/5; 16: 002235; 17: 2023-03-31; 18: 002443; 19: 2023-03-31; 20: 002444; 21: 2023-03-31; 24: РУ-0,4кВ ТП-9 ввод II к зд.583 | 3 ф. с ТТ | ЦФ
150 | Общество с ограниченной ответственностью "Графит" | ЮЛ | АО "ПСК" | Нежилые помещения 1/113, 1/114, 1/115, 1/116, 1/117, 1/102 -торгово-досуговый центр | обл. Ленинградская, р-н. Всеволожский, д. Кудрово, пр-кт. Европейский, д. 21, Строение 1 | Меркурий 234 | 28647447-16 |  | 2016 |  | 11: 2032-09-30; 12: ГРЩ ввод 1 панель 2 секция 3; 13: ТТИ-100; 14: 0.5; 15: 1600/5; 16: D16352; 17: 2021-09-30; 18: D16354; 19: 2021-09-30; 20: D16356; 21: 2021-09-30; 24: ГРЩ ввод 1 панель 2 секция 3 | 3 ф. с ТТ | ПФ
151 | Общество с ограниченной ответственностью "Графит" | ЮЛ | АО "ПСК" | Нежилые помещения 1/113, 1/114, 1/115, 1/116, 1/117, 1/102 -торгово-досуговый центр | обл. Ленинградская, р-н. Всеволожский, д. Кудрово, пр-кт. Европейский, д. 21, Строение 1 | Меркурий 234 | 28647506-16 |  | 2016 |  | 11: 2032-09-30; 12: ГРЩ ввод 2 панель 5; 13: ТТИ-100; 14: 0.5; 15: 1600/5; 16: D16355; 17: 2021-09-30; 18: D16362; 19: 2021-09-30; 20: D16357; 21: 2021-09-30; 24: ГРЩ ввод 2 панель 5 | 3 ф. с ТТ | ПФ
152 | Общество с ограниченной ответственностью "Графит" | ЮЛ | АО "ПСК" | Нежилые помещения 1/113, 1/114, 1/115, 1/116, 1/117, 1/102 -торгово-досуговый центр | обл. Ленинградская, р-н. Всеволожский, д. Кудрово, пр-кт. Европейский, д. 21, Строение 1 | Меркурий 234 | 28647482-16 |  | 2016 |  | 11: 2032-09-30; 12: Щит ВРУ ППЗ; 13: ТТИ-30; 14: 0.5S; 15: 150/5; 16: H20778; 17: 2021-09-30; 18: H20763; 19: 2021-09-30; 20: H20775; 21: 2021-09-30; 24: Щит ВРУ ППЗ | 3 ф. с ТТ | ПФ
153 | Общество с ограниченной ответственностью "Графит" | ЮЛ | АО "ПСК" | Нежилые помещения 1/113, 1/114, 1/115, 1/116, 1/117, 1/102 -торгово-досуговый центр | обл. Ленинградская, р-н. Всеволожский, д. Кудрово, пр-кт. Европейский, д. 21, Строение 1 | Меркурий 234 | 28647360-16 |  | 2016 |  | 11: 2032-09-30; 12: ГРЩ панель 3 секция 7; 13: ТТИ-А; 14: 0.5S; 15: 125/5; 16: H20019; 17: 2021-06-30; 18: H20031; 19: 2021-06-30; 20: H20039; 21: 2021-06-30; 24: ГРЩ панель 3 секция 7 | 3 ф. с ТТ | ПФ
154 | Общество с ограниченной ответственностью "Ладога-Ресурс" | ЮЛ | АО "ПСК" | Здания: 605 литА-А1, 607 и 607а лит. Б,Б1, 608 лит.В, водонапорная башня лит.А, железобетонные резервуары чистой воды (2-й подьем) лит. Д и Е, водопроводыс усл.№№ 47:07:0000000:62298,77664,72784,72785,72786,77761,66290 ТП-18 | обл. Ленинградская, р-н. Всеволожский, гп. имени Морозова, ул. Чекалова, д. 3 | Меркурий 230 | 34685877-18 |  | 2018 |  | 11: 2028-03-31; 12: ВНС 2-й подъем ввод 1ТП-18; 13: ТШП-0,66-1 У3(Т-0,66); 14: 0.5S; 15: 600/5; 16: 729661; 17: 2019-06-30; 18: 729681; 19: 2019-06-30; 20: 729665; 21: 2019-06-30; 24: ВНС 2-й подъем ввод 1ТП-18 | 3 ф. с ТТ | ЦФ
155 | Общество с ограниченной ответственностью "Ладога-Ресурс" | ЮЛ | АО "ПСК" | Здания: 605 литА-А1, 607 и 607а лит. Б,Б1, 608 лит.В, водонапорная башня лит.А, железобетонные резервуары чистой воды (2-й подьем) лит. Д и Е, водопроводыс усл.№№ 47:07:0000000:62298,77664,72784,72785,72786,77761,66290 ТП-18 | обл. Ленинградская, р-н. Всеволожский, гп. имени Морозова, ул. Чекалова, д. 3 | Меркурий 230 | 34757522-18 |  | 2018 |  | 11: 2028-03-31; 12: ВНС 2-й подъем ввод 2 ТП-18; 13: ТШП-0,66-1 У3(Т-0,66); 14: 0.5S; 15: 600/5; 16: 729690; 17: 2019-06-30; 18: 729689; 19: 2019-06-30; 20: 729675; 21: 2019-06-30; 24: ВНС 2-й подъем ввод 2 ТП-18 | 3 ф. с ТТ | ЦФ
156 | Общество с ограниченной ответственностью "ЭнергоРОК-1" | ЮЛ | АО "ПСК" | Минимаркет | обл. Ленинградская, р-н. Всеволожский, г.. Кудрово, ул. Австрийская, д. 4, корп. 1, 13-Н | Меркурий 230 ART-03 PQRSIDN | 29858006-17 |  | 2017 |  | 11: 2026-12-31; 12: ВРУ-1; 13: Т-0,66 У3; 14: 0.5S; 15: 100/5; 16: 051052; 17: 2023-12-31; 18: 051070; 19: 2023-12-31; 20: 051061; 21: 2023-12-31; 24: ВРУ-1 | 3 ф. с ТТ | ПФ
157 | Общество с ограниченной ответственностью "ЭнергоРОК-1" | ЮЛ | АО "ПСК" | Котельная 40 от ЦРП | 188689 Всеволожский район,Заневское СП,д Янино-1 | Альфа А1800 | 01211646 | 0,5S/1,0 | 2010 |  | 11: 2022-06-30; 12: в ГРЩ котельной № 40 ввод-2; 13: Т-0,66 М- У3; 14: 0.5S; 15: 600/5; 16: 265507; 17: 2025-12-31; 18: 259896; 19: 2025-12-31; 20: 252785; 21: 2025-12-31; 24: в ГРЩ котельной № 40 ввод-2 | 3 ф. с ТТ | ПФ
158 | Общество с ограниченной ответственностью "ЭнергоРОК-1" | ЮЛ | АО "ПСК" | Котельная 40 от ЦРП | 188689 Всеволожский район,Заневское СП,д Янино-1 | Альфа А1800 | 01211644 | 0,5S/1,0 | 2010 |  | 11: 2022-06-30; 12: в ГРЩ котельной № 40 ввод-1; 13: Т-0,66 У3; 14: 0.5S; 15: 600/5; 16: 265663; 17: 2025-12-31; 18: 265508; 19: 2025-12-31; 20: 259893; 21: 2025-12-31; 24: в ГРЩ котельной № 40 ввод-1 | 3 ф. с ТТ | ПФ
159 | Общество с ограниченной ответственностью "ЭнергоРОК-1" | ЮЛ | АО "ПСК" | Земельный участок к.н.: 47:07:1044001:501 под КНС | 188689 ЛО, Всеволожский район, д. Кудрово | Меркурий 230 | 13166125-13 |  | 2013 |  | 11: 2022-12-31; 12: В ГРЩ КНС Ввод № 1; 13: Т-0,66 У3; 14: 0.5S; 15: 300/5; 16: 653564; 17: 2022-09-30; 18: 653574; 19: 2022-09-30; 20: 496715; 21: 2022-09-30; 24: В ГРЩ КНС Ввод № 1 | 3 ф. с ТТ | ПФ
160 | Общество с ограниченной ответственностью "ЭнергоРОК-1" | ЮЛ | АО "ПСК" | Земельный участок к.н.: 47:07:1044001:501 под КНС | 188689 ЛО, Всеволожский район, д. Кудрово | Меркурий 230 | 16853297-13 |  | 2013 |  | 11: 2023-09-30; 12: В ГРЩ КНС ввод № 2; 13: Т-0,66 У3; 14: 0.5S; 15: 300/5; 16: 653524; 17: 2022-09-30; 18: 653534; 19: 2022-09-30; 20: 496714; 21: 2022-09-30; 24: В ГРЩ КНС ввод № 2 | 3 ф. с ТТ | ПФ
161 | Карабань Лариса Дмитриевна | ЮЛ | АО "ПСК" | Нежилое здание "База рыбаков и охотников" | обл. Ленинградская, р-н. Всеволожский, д. Резвых | Меркурий 230 | 11126845 | 0,5S/1,0 | 2012 |  | 11: 2022-03-31; 12: ВРУ-0,4кВ на опоре; 13: Т-0,66 У3; 14: 0.5S; 15: 150/5; 16: 881285; 17: 2025-03-31; 18: 881288; 19: 2025-03-31; 20: 881296; 21: 2025-03-31; 24: ВРУ-0,4кВ на опоре | 3 ф. с ТТ | ЦФ
162 | Муниципальное дошкольное образовательное бюджетное учреждение "Кудровский ДСКВ № 1" | ЮЛ | АО "ПСК" | ДОО на 220 мест | обл. Ленинградская, р-н. Всеволожский, г. Кудрово, ул. Пражская, д. 17 | Меркурий 234 | 32943688 |  | 2017 |  | 11: 2033-09-30; 12: ГРЩ здания ввод 1; 13: ТТИ-А; 14: 0.5S; 15: 500/5; 16: U37737; 17: 2022-09-30; 18: U37733; 19: 2022-09-30; 20: U37734; 21: 2022-09-30; 24: ГРЩ здания ввод 1 | 3 ф. с ТТ | ПФ
163 | Муниципальное дошкольное образовательное бюджетное учреждение "Кудровский ДСКВ № 1" | ЮЛ | АО "ПСК" | ДОО на 220 мест | обл. Ленинградская, р-н. Всеволожский, г. Кудрово, ул. Пражская, д. 17 | Меркурий 234 | 31416509 |  | 2017 |  | 11: 2033-06-30; 12: ГРЩ здания ввод 2; 13: ТТИ-А; 14: 0.5S; 15: 500/5; 16: U37749; 17: 2022-09-30; 18: U37735; 19: 2022-09-30; 20: U37744; 21: 2022-09-30; 24: ГРЩ здания ввод 2 | 3 ф. с ТТ | ПФ
164 | Муниципальное дошкольное образовательное бюджетное учреждение "Кудровский ДСКВ № 1" | ЮЛ | АО "ПСК" | ДОО на 160 мест | обл. Ленинградская, р-н. Всеволожский, массив Кудрово, уч.2, к.н.47:07:1044001:1022 | Меркурий 234 | 36631435 |  | 2018 |  | 11: 2034-09-30; 12: в ГРЩ здания ввод 1; 13: ТТИ-30; 14: 0.5S; 15: 300/5; 16: N18454; 17: 2023-09-30; 18: Z80000; 19: 2022-09-30; 20: Z79997; 21: 2022-09-30; 24: в ГРЩ здания ввод 1 | 3 ф. с ТТ | ПФ
165 | Муниципальное дошкольное образовательное бюджетное учреждение "Кудровский ДСКВ № 1" | ЮЛ | АО "ПСК" | ДОО на 160 мест | обл. Ленинградская, р-н. Всеволожский, массив Кудрово, уч.2, к.н.47:07:1044001:1022 | Меркурий 234 | 36340665 |  | 2018 |  | 11: 2034-09-30; 12: в ГРЩ здания ввод 2; 13: ТТИ-30; 14: 0.5S; 15: 300/5; 16: Z79986; 17: 2022-09-30; 18: Z80053; 19: 2022-09-30; 20: Z79999; 21: 2022-09-30; 24: в ГРЩ здания ввод 2 | 3 ф. с ТТ | ПФ
166 | Индивидуальный предприниматель Синельников Юрий Викторович | ЮЛ | АО "ПСК" | Нежилое здание 49-б | обл. Ленинградская, р-н. Всеволожский, гп. имени Морозова, ул. Чекалова, д. 3 | Меркурий 230 | 01879027 | 0,5S/1,0 | 2008 |  | 11: 2018-09-30; 12: В ВРЩ-0.4 кВ здания 49 б; 13: Т-0,66 У3; 14: 0.5S; 15: 200/5; 16: 000786; 17: 2017-12-31; 18: 000780; 19: 2017-12-31; 20: 000779; 21: 2017-12-31; 24: В ВРЩ-0.4 кВ здания 49 б | 3 ф. с ТТ | ЦФ
167 | АССОЦИАЦИЯ СОДЕЙСТВИЯ ДЕЯТЕЛЬНОСТИ САДОВОДЧЕСКИХ НЕКОММЕРЧЕСКИХ ТОВАРИЩЕСТВ МАССИВА "САДЫ" | ЮЛ | АО "ПСК" | Садоводство | 188656 РОССИЯ, Лен.обл.,Всеволожский район, массив "Сады" | ЦЭ2727А | 40492562 |  | 2015 |  | 11: 2030-12-31; 12: РУ-0,4кВ ТП-12б; 13: Т-0,66 У3; 14: 0.5S; 15: 200/5; 16: 039465; 17: 2023-03-31; 18: 019119; 19: 2022-12-31; 20: 019256; 21: 2022-12-31; 24: РУ-0,4кВ ТП-12б | 3 ф. с ТТ | ЦФ
168 | Индивидуальный предприниматель ПЛОТНИКОВА ОЛЬГА ЮРЬЕВНА | ЮЛ | АО "ПСК" | Гараж на земельном участке кад.№47:07:1044001:59759 | обл. Ленинградская, р-н. Всеволожский, г. Кудрово, ул. Центральная,кад.№47:07:1044001:59759 | Меркурий 230 | 19478415-14 |  | 2014 |  | 11: 2024-03-31; 12: ЩУ на фасаде ТП-107; 13: Т-0,66 У3; 14: 0.5S; 15: 150/5; 16: 174606; 17: 2017-12-31; 18: 174609; 19: 2017-12-31; 20: 1746603; 21: 2017-12-31; 24: ЩУ на фасаде ТП-107 | 3 ф. с ТТ | ПФ
169 | Иванов Дмитрий Владимирович | ЮЛ | АО "ПСК" | Торговый центр | обл. Ленинградская, р-н. Всеволожский, г.п . им. Морозова, ул. Мира, д. 7 | Меркурий 230 | 28391992-16 |  | 2016 |  | 11: 2026-09-30; 12: РУ-0,4кВ; 13: ТТИ-А; 14: 0.5S; 15: 100/5; 16: Х73121; 17: 2022-06-30; 18: Х73135; 19: 2022-06-30; 20: Х73123; 21: 2022-06-30; 24: РУ-0,4кВ | 3 ф. с ТТ | ЦФ
171 | Общество с ограниченной ответственностью "НПФ "Фаркос" | ЮЛ | АО "ПСК" | Здание конторы, инв. № 449, лит. А | Ленинградская область, Всеволожский район, гп им. Морозова, Хесина ул., д.4, кад. номер: 47:07:1711010:399 | Меркурий 230 | 15761564 |  | 2014 |  | 11: 2023-12-31; 12: РУ-0,4 кВ ТП-9; 13: Т-0,66 У3; 14: 0.5S; 15: 200/5; 16: 458288; 17: 2027-03-31; 18: 228686; 19: 2027-03-31; 20: 458238; 21: 2027-03-31; 24: РУ-0,4 кВ ТП-9 | 3 ф. с ТТ | ЦФ
172 | Открытое акционерное общество "Лесплитинвест" | ЮЛ | АО "ПСК" | Комплекс зданий | обл. Ленинградская, р-н. Приозерский, г. Приозерск, ул. Инженерная, д. 13 | Альфа А1800 | 01189233 | 0,5S/1,0 | 2008 |  | 2032-09-30 | ПГВ-530,ф.3 | ТОЛ 10-1 | 0.5S | 600/5 | 66672 | 2023-06-30 | 66675 | 2023-06-30 | 66671 | 2023-06-30 |  |  | ПГВ-530,ф.3 | ЗНОЛ.06-10У3 | 0.5 | 10000/100 | 1576 | 2023-03-31 | 8558 | 2023-03-31 | 8593 | 2023-03-31 |  |  | ПГВ-530,ф.3 | 3 ф. с ТТ и ТН | ПФ
173 | Открытое акционерное общество "Лесплитинвест" | ЮЛ | АО "ПСК" | Комплекс зданий | обл. Ленинградская, р-н. Приозерский, г. Приозерск, ул. Инженерная, д. 13 | Альфа А1800 | 01189235 | 0,5S/1,0 | 2008 |  | 2032-09-30 | ПГВ-530,ф.4 | ТОЛ 10-1 | 0.5S | 600/5 | 37227 | 2023-06-30 | 26608 | 2023-06-30 | 6611 | 2023-06-30 |  |  | ПГВ-530,ф.4 | ЗНОЛ.06-10У3 | 0.5 | 10000/100 | 11411 | 2023-03-31 | 9410 | 2023-03-31 | 1567 | 2023-03-31 |  |  | ПГВ-530,ф.4 | 3 ф. с ТТ и ТН | ПФ
174 | Открытое акционерное общество "Лесплитинвест" | ЮЛ | АО "ПСК" | Комплекс зданий | обл. Ленинградская, р-н. Приозерский, г. Приозерск, ул. Инженерная, д. 13 | Альфа А1800 | 01189234 | 0,5S/1,0 | 2008 |  | 2032-09-30 | ПГВ-530,ф. 6 | ТОЛ 10-1 | 0.5 | 800/5 | 39418 | 2022-09-30 | 8044 | 2022-09-30 | 39417 | 2022-09-30 |  |  | ПГВ-530,ф. 6 | ЗНОЛ.06-10У3 | 0.5 | 10000/100 | 11411 | 2023-03-31 | 9410 | 2023-03-31 | 1567 | 2023-03-31 |  |  | ПГВ-530,ф. 6 | 3 ф. с ТТ и ТН | ПФ
175 | Открытое акционерное общество "Лесплитинвест" | ЮЛ | АО "ПСК" | Комплекс зданий | обл. Ленинградская, р-н. Приозерский, г. Приозерск, ул. Инженерная, д. 13 | Альфа А1800 | 01189236 | 0,5S/1,0 | 2008 |  | 2032-09-30 | ПГВ-530,ф.15 | ТОЛ 10-1 | 0.5 | 800/5 | 7728 | 2022-09-30 | 7736 | 2022-09-30 | 7737 | 2022-09-30 |  |  | ПГВ-530,ф.15 | ЗНОЛ.06-10У3 | 0.5 | 10000/100 | 8578 | 2023-03-31 | 8558 | 2023-03-31 | 8593 | 2023-03-31 |  |  | ПГВ-530,ф.15 | 3 ф. с ТТ и ТН | ПФ
181 | Дачный потребительский кооператив "Борки" | ЮЛ | АО "ПСК" | Земельный участок для дачного строительства ( гос.акт А-I № 331586) | Ленинградская область, Приозерский район, дп массив Орехово-Северное, ДПК "Борки" | Меркурий 230 | 15617324 |  | 2013 |  | 11: 2023-03-31; 12: ЩР-0,4 кВ ТП-284А; 13: Т-0,66 У3; 14: 0.5S; 15: 200/5; 16: 493976; 17: 2024-09-30; 18: 491519; 19: 2024-09-30; 20: 491513; 21: 2024-09-30; 24: ЩР-0,4 кВ ТП-284А | 3 ф. с ТТ | ПФ
182 | Дачный потребительский кооператив "Борки" | ЮЛ | АО "ПСК" | Земельный участок для дачного строительства ( гос.акт А-I № 331586) | Ленинградская область, Приозерский район, дп массив Орехово-Северное, ДПК "Борки" | Меркурий 230 | 13556661 |  | 2013 |  | 11: 2022-12-31; 12: ЩР-0,4 кВ ТП-472; 13: Т-0,66 У3; 14: 0.5S; 15: 300/5; 16: 577754; 17: 2024-09-30; 18: 577755; 19: 2024-09-30; 20: 577761; 21: 2024-09-30; 24: ЩР-0,4 кВ ТП-472 | 3 ф. с ТТ | ПФ
183 | СНТ "Василеостровец" | ЮЛ | АО "ПСК" | Земельный участок для дачного строительства ( гос.акт А-I № 331625) | Ленинградская область, Приозерский район, Сосновское СП, п Платформа 69-й км, д.39 | Меркурий 230 | 14735825 |  | 2013 |  | 11: 2023-03-31; 12: ЩР-0,4 кВ ТП-279, Л-2; 13: Т-0,66 У3; 14: 0.5S; 15: 300/5; 16: 346078; 17: 2024-06-30; 18: 346085; 19: 2024-06-30; 20: 346094; 21: 2024-06-30; 24: ЩР-0,4 кВ ТП-279, Л-2 | 3 ф. с ТТ | ПФ
185 | Садоводческое некоммерческое товарищество собственников недвижимости "Дом ученых" | ЮЛ | АО "ПСК" | Земельный участок для дачного строительства ( свидетельство № 597 от 23.07.97) | обл. Ленинградская, р-н. Приозерский, дп. Массив Орехово-Северное ДПК Дом Ученых | Меркурий 230 | 13192390 |  | 2013 |  | 11: 2023-03-31; 12: ЩР-0,4 кВ ТП-277А; 13: Т-0,66 У3; 14: 0.5S; 15: 150/5; 16: 159159; 17: 2023-09-30; 18: 159160; 19: 2023-09-30; 20: 166594; 21: 2023-09-30; 24: ЩР-0,4 кВ ТП-277А | 3 ф. с ТТ | ПФ
186 | Дачный потребительский кооператив "Маяк" | ЮЛ | АО "ПСК" | Земельный участок для дачного строительства ( гос.акт А-I № 331620) | Ленинградская область, Приозерский район, Сосновское СП, п Платформа 69-й км, Красносельская ул., д.7 | Меркурий 230 | 13192370 |  | 2013 |  | 11: 2023-03-31; 12: ЩР-0,4 кВ от ТП-281 Л-2; 13: Т-0,66 У3; 14: 0.5S; 15: 200/5; 16: 090857; 17: 2022-09-30; 18: 090794; 19: 2022-09-30; 20: 090792; 21: 2022-09-30; 24: ЩР-0,4 кВ от ТП-281 Л-2 | 3 ф. с ТТ | ПФ
187 | Дачный потребительский кооператив "Маяк" | ЮЛ | АО "ПСК" | Земельный участок для дачного строительства ( гос.акт А-I № 331620) | Ленинградская область, Приозерский район, Сосновское СП, п Платформа 69-й км, Красносельская ул., д.7 | Вектор-3 | 07903222 |  | 2011 |  | 11: 2027-03-31; 12: ЩР-0,4 кВ от ТП-280; 13: ТТИ-40; 14: 0.5S; 15: 400/5; 16: S32815; 17: 2020-09-30; 18: S32819; 19: 2020-09-30; 20: S33090; 21: 2020-09-30; 24: ЩР-0,4 кВ от ТП-280 | 3 ф. с ТТ | ПФ
188 | Дачный потребительский кооператив "Маяк" | ЮЛ | АО "ПСК" | Земельный участок для дачного строительства ( гос.акт А-I № 331620) | Ленинградская область, Приозерский район, Сосновское СП, п Платформа 69-й км, Красносельская ул., д.7 | Меркурий 230 | 13159000 |  | 2013 |  | 11: 2023-03-31; 12: ЩР-0,4 кВ скважины № 2 (ТП-280) | 3 ф. | ПФ
189 | Дачный потребительский кооператив "Моряк" | ЮЛ | АО "ПСК" | Земельный участок для дачного строительства ( гос.акт А-I № 331612) | Ленинградская область, Приозерский район, Сосновское СП, п. Орехово | Меркурий 230 | 13556860 |  | 2013 |  | 11: 2022-12-31; 12: ЩР-0,4 кВ от ТП-472; 13: Т-0,66 У3; 14: 0.5S; 15: 300/5; 16: 524329; 17: 2024-09-30; 18: 524328; 19: 2024-09-30; 20: 524322; 21: 2024-09-30; 24: ЩР-0,4 кВ от ТП-472 | 3 ф. с ТТ | ПФ
190 | Садоводческое некоммерческое товарищество "ОРЕХОВО-СЕВЕРНОЕ" Московский район | ЮЛ | АО "ПСК" | Земельные участки для дачного строительства (кад.номер 47:03:0000000:4004 и 47:03:1259001:90) | Ленинградская область, Приозерский район, Сосновское СП, д Орехово | Меркурий 230 | 13556842 |  | 2013 |  | 11: 2023-03-31; 12: ЩР-0,4 кВ от ТП-278 Л-1; 13: Т-0,66 У3; 14: 0.5S; 15: 150/5; 16: 522419; 17: 2024-09-30; 18: 512955; 19: 2024-09-30; 20: 522423; 21: 2024-09-30; 24: ЩР-0,4 кВ от ТП-278 Л-1 | 3 ф. с ТТ | ПФ
191 | Садоводческое некоммерческое товарищество "ОРЕХОВО-СЕВЕРНОЕ" Московский район | ЮЛ | АО "ПСК" | Земельные участки для дачного строительства (кад.номер 47:03:0000000:4004 и 47:03:1259001:90) | Ленинградская область, Приозерский район, Сосновское СП, д Орехово | Меркурий 230 | 13556835 |  | 2013 |  | 11: 2023-03-31; 12: ЩР-0,4 кВ от ТП-278 Л-2; 13: Т-0,66 У3; 14: 0.5S; 15: 150/5; 16: 522432; 17: 2024-09-30; 18: 522418; 19: 2024-09-30; 20: 522417; 21: 2024-09-30; 24: ЩР-0,4 кВ от ТП-278 Л-2 | 3 ф. с ТТ | ПФ
192 | Садоводческое некоммерческое товарищество "ОРЕХОВО-СЕВЕРНОЕ" Московский район | ЮЛ | АО "ПСК" | Земельные участки для дачного строительства (кад.номер 47:03:0000000:4004 и 47:03:1259001:90) | Ленинградская область, Приозерский район, Сосновское СП, д Орехово | Меркурий 230 | 13556844 |  | 2013 |  | 11: 2023-03-31; 12: ЩР-0,4 кВ от ТП-278 Л-3; 13: Т-0,66 У3; 14: 0.5S; 15: 150/5; 16: 512949; 17: 2024-09-30; 18: 512961; 19: 2024-09-30; 20: 512959; 21: 2024-09-30; 24: ЩР-0,4 кВ от ТП-278 Л-3 | 3 ф. с ТТ | ПФ
193 | Садоводческое некоммерческое товарищество "ОРЕХОВО-СЕВЕРНОЕ" Московский район | ЮЛ | АО "ПСК" | Земельные участки для дачного строительства (кад.номер 47:03:0000000:4004 и 47:03:1259001:90) | Ленинградская область, Приозерский район, Сосновское СП, д Орехово | Меркурий 230 | 14735689 |  | 2013 |  | 11: 2023-03-31; 12: ЩР-0,4 кВ от ТП-280А; 13: Т-0,66 У3; 14: 0.5S; 15: 300/5; 16: 345755; 17: 2024-06-30; 18: 345771; 19: 2024-06-30; 20: 345747; 21: 2024-06-30; 24: ЩР-0,4 кВ от ТП-280А | 3 ф. с ТТ | ПФ
195 | Садоводческое некоммерческое товарищество "ОРЕХОВО-СЕВЕРНОЕ" Московский район | ЮЛ | АО "ПСК" | Земельные участки для дачного строительства (кад.номер 47:03:0000000:4004 и 47:03:1259001:90) | Ленинградская область, Приозерский район, Сосновское СП, д Орехово | Меркурий 230 | 13556898 |  | 2013 |  | 11: 2023-03-31; 12: ЩР-0,4 кВ от ТП-297; 13: Т-0,66 У3; 14: 0.5S; 15: 150/5; 16: 512962; 17: 2024-09-30; 18: 512957; 19: 2024-09-30; 20: 512963; 21: 2024-09-30; 24: ЩР-0,4 кВ от ТП-297 | 3 ф. с ТТ | ПФ
196 | Садоводческое некоммерческое товарищество "ОРЕХОВО-СЕВЕРНОЕ" Московский район | ЮЛ | АО "ПСК" | Земельные участки для дачного строительства (кад.номер 47:03:0000000:4004 и 47:03:1259001:90) | Ленинградская область, Приозерский район, Сосновское СП, д Орехово | Меркурий 230 | 13177099 |  | 2013 |  | 11: 2023-03-31; 12: ЩР-0,4 кВ от ТП-297; 13: Т-0,66 У3; 14: 0.5S; 15: 150/5; 16: 512951; 17: 2024-09-30; 18: 491426; 19: 2024-09-30; 20: 512950; 21: 2024-09-30; 24: ЩР-0,4 кВ от ТП-297 | 3 ф. с ТТ | ПФ
197 | Садоводческое некоммерческое товарищество "ОРЕХОВО-СЕВЕРНОЕ" Московский район | ЮЛ | АО "ПСК" | Земельные участки для дачного строительства (кад.номер 47:03:0000000:4004 и 47:03:1259001:90) | Ленинградская область, Приозерский район, Сосновское СП, д Орехово | Меркурий 230 | 13107429 |  | 2013 |  | 11: 2023-03-31; 12: ЩР-0,4 КВ скважины № 9 (ТП-297) | 3 ф. | ПФ
198 | Садоводческое некоммерческое товарищество "ОРЕХОВО-СЕВЕРНОЕ" Московский район | ЮЛ | АО "ПСК" | Земельные участки для дачного строительства (кад.номер 47:03:0000000:4004 и 47:03:1259001:90) | Ленинградская область, Приозерский район, Сосновское СП, д Орехово | Меркурий 230 | 13555045 |  | 2013 |  | 11: 2023-03-31; 12: ЩР-0,4 кВ от ТП-445А | 3 ф. | ПФ
199 | Дачный потребительский кооператив № 1 Петроградского района | ЮЛ | АО "ПСК" | Земельный участок для дачного строительства ( гос.акт номер А-I 331624) | Ленинградская область, Приозерский район, Сосновское СП, д Орехово | Меркурий 230 | 07957142 |  | 2011 |  | 11: 2021-03-31; 12: ЩР-0,4 кВ от ТП-249; 13: Т-0,66 У3; 14: 0.5S; 15: 200/5; 16: 476985; 17: 2024-09-30; 18: 476991; 19: 2024-09-30; 20: 476979; 21: 2024-09-30; 24: ЩР-0,4 кВ от ТП-249 | 3 ф. с ТТ | ПФ
200 | Дачный потребительский кооператив № 1 Петроградского района | ЮЛ | АО "ПСК" | Земельный участок для дачного строительства ( гос.акт номер А-I 331624) | Ленинградская область, Приозерский район, Сосновское СП, д Орехово | Меркурий 230 | 13556854 |  | 2013 |  | 11: 2023-03-31; 12: ЩР-0,4 кВ от ТП-279 Л-2; 13: Т-0,66 У3; 14: 0.5S; 15: 150/5; 16: 506607; 17: 2024-09-30; 18: 506613; 19: 2024-09-30; 20: 506601; 21: 2024-09-30; 24: ЩР-0,4 кВ от ТП-279 Л-2 | 3 ф. с ТТ | ПФ
201 | Садоводческое некоммерческое товарищество 5 "Петроградец" | ЮЛ | АО "ПСК" | Земельный участок для дачного строительства (гос.акт А-I № 331613) | Ленинградская область, Приозерский район, дп массив Орехово-Северное, ДНТ5 Петроградец | Меркурий 230 | 13081134 |  | 2012 |  | 11: 2022-03-31; 12: ЩР-0,4 кВ от ТП-284; 13: Т-0,66 У3; 14: 0.5S; 15: 300/5; 16: 524120; 17: 2024-09-30; 18: 524113; 19: 2024-09-30; 20: 524114; 21: 2024-09-30; 24: ЩР-0,4 кВ от ТП-284 | 3 ф. с ТТ | ПФ
205 | Дачный потребительский кооператив "Светлана" | ЮЛ | АО "ПСК" | Земельный участок для дачного строительства ( гос.акт А-I № 331614) | Ленинградская область, Приозерский район, Сосновское СП, д Орехово, д.32-А | Меркурий 230 | 13556904 |  | 2013 |  | 11: 2023-03-31; 12: ЩР-0,4 кВ от ТП-494; 13: Т-0,66 У3; 14: 0.5S; 15: 100/5; 16: 415447; 17: 2024-09-30; 18: 407765; 19: 2024-09-30; 20: 407774; 21: 2024-09-30; 24: ЩР-0,4 кВ от ТП-494 | 3 ф. с ТТ | ПФ
206 | Дачный потребительский кооператив "Светлана" | ЮЛ | АО "ПСК" | Земельный участок для дачного строительства ( гос.акт А-I № 331614) | Ленинградская область, Приозерский район, Сосновское СП, д Орехово, д.32-А | Меркурий 230 | 13555035 |  | 2013 |  | 11: 2023-03-31; 12: ЩР-0,4 кВ скважины № 7 (ТП-284) | 3 ф. | ПФ
207 | Дачный потребительский кооператив "Светлана" | ЮЛ | АО "ПСК" | Земельный участок для дачного строительства ( гос.акт А-I № 331614) | Ленинградская область, Приозерский район, Сосновское СП, д Орехово, д.32-А | Меркурий 230 | 13556653 |  | 2013 |  | 11: 2023-03-31; 12: ЩР-0,4 кВ от ТП-277 Л-2; 13: Т-0,66 У3; 14: 0.5S; 15: 300/5; 16: 003431; 17: 2024-09-30; 18: 003429; 19: 2024-09-30; 20: 003430; 21: 2024-09-30; 24: ЩР-0,4 кВ от ТП-277 Л-2 | 3 ф. с ТТ | ПФ
208 | Дачный потребительский кооператив "Светлана" | ЮЛ | АО "ПСК" | Земельный участок для дачного строительства ( гос.акт А-I № 331614) | Ленинградская область, Приозерский район, Сосновское СП, д Орехово, д.32-А | ТРИО | 031703211 |  | 2013 |  | 11: 2021-03-31; 12: ЩР-0,4 кВ уличного освещения от ТП-277 Л-1 | 3 ф. | ПФ
209 | Дачный потребительский кооператив "Светлана" | ЮЛ | АО "ПСК" | Земельный участок для дачного строительства ( гос.акт А-I № 331614) | Ленинградская область, Приозерский район, Сосновское СП, д Орехово, д.32-А | Меркурий 230 | 14735746 |  | 2013 |  | 11: 2023-03-31; 12: ЩР-0,4 кВ от ТП-285; 13: Т-0,66 У3; 14: 0.5S; 15: 600/5; 16: 451093; 17: 2024-09-30; 18: 447733; 19: 2024-09-30; 20: 447750; 21: 2024-09-30; 24: ЩР-0,4 кВ от ТП-285 | 3 ф. с ТТ | ПФ
210 | Садоводческое некоммерческое товарищество "Смольнинское" | ЮЛ | АО "ПСК" | Земельный участок для дачного строительства (гос.акт А-I № 331618) | Ленинградская область, Приозерский район, Сосновское СП, д Орехово, Садовая ул., д.11 | Меркурий 230 | 13555033 |  | 2013 |  | 11: 2023-03-31; 12: ЩР-0,4 кВ от ТП-297А л-1 | 3 ф. | ПФ
211 | Садоводческое некоммерческое товарищество "Смольнинское" | ЮЛ | АО "ПСК" | Земельный участок для дачного строительства (гос.акт А-I № 331618) | Ленинградская область, Приозерский район, Сосновское СП, д Орехово, Садовая ул., д.11 | Меркурий 230 | 13540607 |  | 2013 |  | 11: 2023-03-31; 12: ЩР-0,4 кВ от ТП-297А Л-2; 13: Т-0,66 У3; 14: 0.5S; 15: 150/5; 16: 508452; 17: 2024-09-30; 18: 508464; 19: 2024-09-30; 20: 508458; 21: 2024-09-30; 24: ЩР-0,4 кВ от ТП-297А Л-2 | 3 ф. с ТТ | ПФ
212 | Садоводческое некоммерческое товарищество "Смольнинское" | ЮЛ | АО "ПСК" | Земельный участок для дачного строительства (гос.акт А-I № 331618) | Ленинградская область, Приозерский район, Сосновское СП, д Орехово, Садовая ул., д.11 | Меркурий 230 | 13192425 |  | 2013 |  | 11: 2023-03-31; 12: ЩР-0,4 кВ от ТП-494; 13: Т-0,66 У3; 14: 0.5S; 15: 100/5; 16: 409547; 17: 2024-09-30; 18: 409550; 19: 2024-09-30; 20: 409556; 21: 2024-09-30; 24: ЩР-0,4 кВ от ТП-494 | 3 ф. с ТТ | ПФ
213 | Дачное некоммерческое товарищество "Энергетик" | ЮЛ | АО "ПСК" | Земельный участок под дачное строительство (гос.акт А-I № 331611) | Ленинградская область, Приозерский район, Сосновское СП, д Орехово | ФОБОС 3 | 8042593 |  | 2020 |  | 11: 2036-03-31; 12: ЩР-0,4 кВ от ТП-273А; 13: Т-0,66 У3; 14: 0.5S; 15: 150/5; 16: 724036; 17: 2021-12-31; 18: 678865; 19: 2021-12-31; 20: 724035; 21: 2021-12-31; 24: ЩР-0,4 кВ от ТП-273А | 3 ф. с ТТ | ПФ
214 | Садоводческое некоммерческое товарищество "Октябрь" | ЮЛ | АО "ПСК" | земельный участок для дачного строительства ( гос.акт А-I № 332138) | обл. Ленинградская, р-н. Приозерский, дп. Массив Орехово-Северное ДПК Октябрь, ул. Измайловская, д. 16 | Меркурий 230 | 13540597 |  | 2013 |  | 11: 2022-12-31; 12: ЩР-0,4 кВ от ТП-494; 13: Т-0,66 У3; 14: 0.5; 15: 150/5; 16: 118797; 17: 2025-03-31; 18: 167061; 19: 2025-09-30; 20: 167067; 21: 2025-09-30; 24: ЩР-0,4 кВ от ТП-494 | 3 ф. с ТТ | ПФ
215 | Дачный потребительский кооператив Кировского района Санкт-Петербурга | ЮЛ | АО "ПСК" | земельный участок (гос.акт А-I № 331617) | Ленинградская область, Приозерский район, Сосновское СП, массив Орехово-Северное, пл.67 км | Меркурий 230 | 13554949 |  | 2013 |  | 11: 2023-03-31; 12: скважина № 6 | 3 ф. | ПФ
216 | Дачный потребительский кооператив Кировского района Санкт-Петербурга | ЮЛ | АО "ПСК" | земельный участок (гос.акт А-I № 331617) | Ленинградская область, Приозерский район, Сосновское СП, массив Орехово-Северное, пл.67 км | Меркурий 230 | 13192405 |  | 2013 |  | 11: 2023-03-31; 12: ЩР-0,4 кВ от ТП-281; 13: Т-0,66 У3; 14: 0.5S; 15: 300/5; 16: 307063; 17: 2024-06-30; 18: 307066; 19: 2024-06-30; 20: 307105; 21: 2024-06-30; 24: ЩР-0,4 кВ от ТП-281 | 3 ф. с ТТ | ПФ
218 | Общество с ограниченной ответственностью "ЭНЕРГО-РЕСУРС" | ЮЛ | АО "ПСК" | Здание котельной, усл.№47-47-25/086/2011-290 | обл. Ленинградская, р-н. Приозерский, г. Приозерск, ул. Заводская, д. 3, корп. 11 | Альфа А1800 | 01212001 | 0,2S/0,5 | 2011 |  | 2023-06-30 | ф.13 ПС-530 | ТОЛ 10 | 0.5S | 150/5 | 28568 | 2018-09-30 | 28567 | 2018-09-30 | 28663 | 2018-09-30 |  |  | ф.13 ПС-530 | ЗНОЛ.06-10У3 | 0.5 | 10000/100 | 1576 | 2015-03-31 | 8558 | 2023-03-31 | 8593 | 2023-03-31 |  |  | ф.13 ПС-530 | 3 ф. с ТТ и ТН | ПФ
219 | Общество с ограниченной ответственностью "Дачная эксплуатационная компания" | ЮЛ | АО "ПСК" | земельный участок для дачного строительства (гос.акт А-I № 331616) | обл. Ленинградская, р-н. Приозерский, п/ст. Орехово, массив Орехово-Северное | Меркурий 230 | 14735710 |  | 2011 |  | 11: 2021-03-31; 12: ЩР-0,4 кВ (ТП-277); 13: Т-0,66 У3; 14: 0.5S; 15: 150/5; 16: 506602; 17: 2024-09-30; 18: 506614; 19: 2024-09-30; 20: 506608; 21: 2024-09-30; 24: ЩР-0,4 кВ (ТП-277) | 3 ф. с ТТ | ПФ
220 | ДЮЖЕВ АНДРЕЙ АНДРЕЕВИЧ | ЮЛ | АО "ПСК" | земельный участок (кад.номер 47:03:0706001:968) под базу отдыха "Молодёжное", уч.3 | обл. Ленинградская, р-н. Приозерский, Петровское сельское поселение, д. Варшко | Меркурий 230 | 16928291 | 0,5S/1,0 | 2013 |  | 11: 2023-09-30; 12: РУ-0,4 кВ ТП-839; 13: Т-0,66 У3; 14: 0.5S; 15: 150/5; 16: 324742; 17: 2024-03-31; 18: 324748; 19: 2024-03-31; 20: 337642; 21: 2024-03-31; 24: РУ-0,4 кВ ТП-839 | 3 ф. с ТТ | ПФ
221 | ОБЩЕСТВО С ОГРАНИЧЕННОЙ ОТВЕТСТВЕННОСТЬЮ "НАБЕЛ" | ЮЛ | АО "ПСК" | Здание, Кад.№ 47:03:0301010:185 | обл. Ленинградская, р-н. Приозерский, г. Приозерск, ул. Заводская, д. 7 | Меркурий 230 | 15596866 | 0,5S/1,0 | 2013 |  | 2023-03-31 | РУ-10кВ ПГВ-530 ф.11 | ТОЛ 10 | 0.5 | 200/5 | 53084 | 2026-09-30 |  |  | 6015 | 2026-09-30 |  |  | РУ-10кВ ПГВ-530 ф.11 | ЗНОЛ.06-10У3 | 0.5 | 10000/100 | 8578 | 2023-03-31 | 8558 | 2023-03-31 | 8593 | 2023-03-31 |  |  | РУ-10кВ ПГВ-530 ф.11 | 3 ф. с ТТ и ТН | ПФ
222 | Акционерное общество "КАМПЕС" | ЮЛ | АО "ПСК" | АО "КАМПЕС", цех "Малукса" | Ленинградская область, Кировский район, Мгинское ГП, пос. Старая Малукса | Альфа А1800 | 01229532 |  | 2011 |  | 2023-06-30 | Фидер № 3 | ТЛМ-10 | 0.5 | 200/5 | 00415 | 2024-03-31 | 00416 | 2024-03-31 | 00413 | 2024-03-31 |  |  | Фидер № 3 | ЗНАМИТ-10(6)-1 УХЛ 2 | 0.5 | 6000/100 | [6 empty] | 875 | 2022-03-31 | Фидер № 3 | 3 ф. с ТТ и ТН | ЦФ
223 | Волховское районное потребительское общество | ЮЛ | АО "ПСК" | Волховское райпо, магазин № 18 инв. № 5369, лит. А (усл. № 47-78-20/050/2008-033) | Ленинградская область, Кировский район, с. Путилово, ул. Игнашкиных, д. 28, кад. № 47:16:0501004:102 | Меркурий 230 | 15493035 | 1,0/2,0 | 2013 |  | 11: 2023-03-31; 12: Ввод 0,4 кВ | 3 ф. | ЦФ
224 | Администрация муниципального образования Приладожское городское поселение Кировского муниципального района Ленинградской области | ЮЛ | АО "ПСК" | Администрация МО "Приладожское ГП", уличное освещение | Ленинградская область, Кировский район, пос.Приладожский | СОЛО | 0245018 | 1.0 | 2007 |  | 11: 2023-06-30; 12: УО у администрации пос. Приладожский | 1 ф. | ЦФ
227 | Союз товариществ собственников недвижимости массива "Восход" | ЮЛ | АО "ПСК" | СТСН массива "Восход", садовые участки | Ленинградская область, Кировский район, пгт.Синявино 2е | ПСЧ-4ТМ.05.МК | 1106200673 |  | 2020 |  | 2032-03-31 | ПС-193 ФИДЕР 193-01 | ТОЛ 10-1 | 0.5S | 600/5 | 36688 | 2020-09-30 | 30802 | 2020-09-30 | 29831 | 2020-09-30 |  |  | ПС-193 ФИДЕР 193-01 | НАМИ-10 | 0.2 | 10000/100 | [6 empty] | 69286 | 2021-06-30 | ПС-193 ФИДЕР 193-01 | 3 ф. с ТТ и ТН | ЦФ
228 | Союз товариществ собственников недвижимости массива "Восход" | ЮЛ | АО "ПСК" | СТСН массива "Восход", садовые участки | Ленинградская область, Кировский район, пгт.Синявино 2е | ПСЧ-4ТМ.05 МК | 1106200629 |  | 2020 |  | 2032-03-31 | ПС-193 РТУ №2 | ТОЛ 10 | 0.5S | 300/5 | 23769 | 2021-12-31 | 23762 | 2021-12-31 | 23700 | 2021-12-31 |  |  | ПС-193 РТУ №2 | НТМИ-10 | 0.5 | 10000/100 | [6 empty] | 69286 | 2021-06-30 | ПС-193 РТУ №2 | 3 ф. с ТТ и ТН | ЦФ
230 | Индивидуальный предприниматель Мейксина Татьяна Евгеньевна | ЮЛ | АО "ПСК" | ИП Мейксина Т.Е., нежилые помещения | Ленинградская область, Кировский район, пос. Приладожский, д. 23-а, корп. 1, кад. № 47:16:0430002:60 | НЕВА МТ3 | 001259 |  | 2014 |  | 11: 2025-12-31; 12: Ввод-1; 13: Т-0,66 У3; 14: 0.5S; 15: 200/5; 16: 063706; 17: 2023-12-31; 18: 063707; 19: 2023-12-31; 20: 063708; 21: 2023-12-31; 24: Ввод-1 | 3 ф. с ТТ | ЦФ
231 | Индивидуальный предприниматель Мейксина Татьяна Евгеньевна | ЮЛ | АО "ПСК" | ИП Мейксина Т.Е., нежилые помещения | Ленинградская область, Кировский район, пос. Приладожский, д. 23-а, корп. 1, кад. № 47:16:0430002:60 | НЕВА МТ3 | 001257 |  | 2014 |  | 11: 2025-12-31; 12: Ввод-2; 13: Т-0,66 У3; 14: 0.5S; 15: 200/5; 16: 063697; 17: 2023-12-31; 18: 063716; 19: 2023-12-31; 20: 063717; 21: 2023-12-31; 24: Ввод-2 | 3 ф. с ТТ | ЦФ
232 | Общество с ограниченной ответственностью "Тилбури Шиппинг" | ЮЛ | АО "ПСК" | ООО "Тилбури Шиппинг", нежилые помещения | Ленинградская область, г.Кировск, Северная ул., д. 1-г, -д, кад. № 47:16:0110001:87 | Меркурий 230 | 19441136 |  | 2014 |  | 11: 2024-03-31; 12: ТП-7; 13: ТШП 0,66; 14: 0.5S; 15: 800/5; 16: 4082406; 17: 2022-06-30; 18: 4082405; 19: 2022-06-30; 20: 4082404; 21: 2022-06-30; 24: ТП-7 | 3 ф. с ТТ | ЦФ
235 | Муниципальное казённое учреждение культуры "Дом культуры посёлка Приладожский" | ЮЛ | АО "ПСК" | МКУК "ДК пос. Приладожский", здание Дома культуры | Ленинградская область, Кировский район, пос.Приладожский д.24, кад. № 47:16:0430002:3 | Меркурий 234 | 42983065 |  | 2020 |  | 11: 2036-06-30; 12: Ввод-2; 13: Т-0,66 У3; 14: 0.5S; 15: 100/5; 16: 133838; 17: 2023-03-31; 18: 228335; 19: 2023-03-31; 20: 228342; 21: 2023-03-31; 24: Ввод-2 | 3 ф. с ТТ | ЦФ
236 | Муниципальное казённое учреждение культуры "Дом культуры посёлка Приладожский" | ЮЛ | АО "ПСК" | МКУК "ДК пос. Приладожский", здание Дома культуры | Ленинградская область, Кировский район, пос.Приладожский д.24, кад. № 47:16:0430002:3 | Меркурий 230АМ | 24438064 |  | 2015 |  | 11: 2025-06-30; 12: Ввод-1; 13: Т-0,66 У3; 14: 0.5S; 15: 100/5; 16: 228341; 17: 2023-03-31; 18: 228338; 19: 2023-03-31; 20: 228339; 21: 2023-03-31; 24: Ввод-1 | 3 ф. с ТТ | ЦФ
238 | Общество с ограниченной ответственностью "Ленжилэксплуатация" | ЮЛ | АО "ПСК" | ООО "Ленжилэксплуатация", котельная | Ленинградская область, Кировский район, пос.Синявино, Кравченко ул., д. 10-а, кад. № 47:16:0401003:4 | Меркурий 230 | 11172573 | 0,5S/1,0 | 2012 |  | 11: 2022-03-31; 12: Котельная ввод-1; 13: Т-0,66 У3; 14: 0.5S; 15: 400/5; 16: 003735; 17: 2023-12-31; 18: 003719; 19: 2023-12-31; 20: 003710; 21: 2023-12-31; 24: Котельная ввод-1 | 3 ф. с ТТ | ЦФ
239 | Общество с ограниченной ответственностью "Ленжилэксплуатация" | ЮЛ | АО "ПСК" | ООО "Ленжилэксплуатация", котельная | Ленинградская область, Кировский район, пос.Синявино, Кравченко ул., д. 10-а, кад. № 47:16:0401003:4 | Меркурий 230 | 28771694 |  | 2016 |  | 11: 2026-09-30; 12: Котельная ввод-2; 13: Т-0,66 У3; 14: 0.5S; 15: 400/5; 16: 003736; 17: 2023-12-31; 18: 003733; 19: 2023-12-31; 20: 003734; 21: 2023-12-31; 24: Котельная ввод-2 | 3 ф. с ТТ | ЦФ
242 | Насибулин Альберт Равильевич | ЮЛ | АО "ПСК" | автозаправочный комплекс | обл. Ленинградская, р-н. Выборгский, автодорога "Скандинавия" 84 км | Меркурий 230 | 16928333 |  | 2013 |  | 11: 2023-09-30; 12: РУ-0,4кВ в ТП-802; 13: Т-0,66 У3; 14: 0.5S; 15: 75/5; 16: 070284; 17: 2025-03-31; 18: 066041; 19: 2025-03-31; 20: 070275; 21: 2025-03-31; 24: РУ-0,4кВ в ТП-802 | 3 ф. с ТТ | СФ
243 | Акционерное общество "ЛОМО" | ЮЛ | АО "ПСК" | Бойня, свинарник | обл. Ленинградская, р-н. Выборгский, п. Тарасово, | Меркурий 230 | 09331262 | 1,0/2,0 | 2011 |  | 11: 2021-09-30; 12: Бойня,свинарник РУ -0,4 кВ ТП-194 | 3 ф. | СФ
244 | Акционерное общество "ЛОМО" | ЮЛ | АО "ПСК" | конюшня, свинарник, склад, весовая | обл. Ленинградская, р-н. Выборгский, п. Тарасово, | Меркурий 230 | 09349982 | 1,0/2,0 | 2011 |  | 11: 2021-09-30; 12: Конюшня,свинарник,склад, весовая РУ -0,4 кВ ТП-194; 13: Т-0,66 У3; 14: 0.5; 15: 100/5; 16: 71400; 17: 2011-12-31; 18: 71445; 19: 2011-12-31; 20: 71425; 21: 2011-12-31; 24: Конюшня,свинарник,склад, весовая РУ -0,4 кВ ТП-194 | 3 ф. с ТТ | СФ
247 | Акционерное общество "ЛОМО" | ЮЛ | АО "ПСК" | Жилой дом №31, гаражи 14 шт. | обл. Ленинградская, р-н. Выборгский, п. Тарасово, | ЦЭ2726 | 0129351 | 1.0 | 2007 |  | 11: 2023-03-31; 12: Жилой дом № 31 ЩС помещения | 1 ф. | СФ
248 | Общество с ограниченной ответственностью "Ольшаники" | ЮЛ | АО "ПСК" | отТП-289 - здание газовой котельной, в составе с мазутонасосной станцией, резервной артезианской скважиной; КНС, очистные сооружения п. Ольшаники; агротехнический комплекс (теплица) | обл. Ленинградская, р-н. Выборгский, п. Ольшаники, | Меркурий 230 | 15735068 | 0,5S/1,0 | 2013 |  | 11: 2023-06-30; 12: РУ-0,4кВ ТП-289 ввод 2; 13: Т-0,66 У3; 14: 0,5S; 15: 2000/5; 16: 135307; 17: 2024-06-30; 18: 135308; 19: 2024-06-30; 20: 135252; 21: 2024-06-30; 24: РУ-0,4кВ ТП-289 ввод 2 | 3 ф. с ТТ | СФ
249 | Общество с ограниченной ответственностью "Ольшаники" | ЮЛ | АО "ПСК" | отТП-289 - здание газовой котельной, в составе с мазутонасосной станцией, резервной артезианской скважиной; КНС, очистные сооружения п. Ольшаники; агротехнический комплекс (теплица) | обл. Ленинградская, р-н. Выборгский, п. Ольшаники, | Меркурий 230 | 15586634 | 0,5S/1,0 | 2013 |  | 11: 2023-03-31; 12: РУ-0,4кВ ТП-289 ввод 1; 13: Т-0,66 М- У3; 14: 0.5S; 15: 2000/5; 16: 135306; 17: 2024-06-30; 18: 135241; 19: 2024-06-30; 20: 135247; 21: 2024-06-30; 24: РУ-0,4кВ ТП-289 ввод 1 | 3 ф. с ТТ | СФ
253 | Администрация муниципального образования "Первомайское сельское поселение" Выборгского района Ленинградской области | ЮЛ | АО "ПСК" | уличное освещение п.Ольшаники | обл. Ленинградская, р-н. Выборгский, п. Ольшаники, | Меркурий 230 | 17655823 |  | 2014 |  | 11: 2023-12-31; 12: ЩУ на фасаде ТП-251 | 3 ф. | СФ
254 | Общество с ограниченной ответственностью "ПИАФ" | ЮЛ | АО "ПСК" | ДОЛ "Радужный" | обл. Ленинградская, р-н. Выборгский, п. Поляны | Меркурий 230 | 15733597 | 0,5S/1,0 | 2013 |  | 11: 2023-06-30; 12: РУ-0,4кВ в ТП 90; 13: Т-0,66 У3; 14: 0.5S; 15: 400/5; 16: 914712; 17: 2025-03-31; 18: 914719; 19: 2025-03-31; 20: 914716; 21: 2025-03-31; 24: РУ-0,4кВ в ТП 90 | 3 ф. с ТТ | СФ
255 | Общество с ограниченной ответственностью "Детский оздоровительный лагерь "Волна" | ЮЛ | АО "ПСК" | ДОЛ "Волна" | обл. Ленинградская, р-н. Выборгский, п. Тарасово | Меркурий 230 | 16928399 |  | 2013 |  | 11: 2023-09-30; 12: РУ-0,4кВ ТП- 225; 13: Т-0,66 У3; 14: 0.5S; 15: 600/5; 16: 847404; 17: 2025-03-31; 18: 847406; 19: 2025-03-31; 20: 847409; 21: 2025-03-31; 24: РУ-0,4кВ ТП- 225 | 3 ф. с ТТ | СФ
256 | Садоводческое некоммерческое товарищество "Форт Ино" | ЮЛ | АО "ПСК" | земельные участки в пределах территории СНТ "Форт-Ино" | обл. Ленинградская, р-н. Выборгский, п. Приветнинское, | Меркурий 230 | 08241868 | 0,5S/1,0 | 2011 |  | 11: 2021-06-30; 12: РУ-0,4кВ в ТП 11; 13: Т-0,66 У3; 14: 0.5S; 15: 400/5; 16: 179012; 17: 2027-03-31; 18: 181764; 19: 2027-03-30; 20: 181771; 21: 2027-03-30; 24: РУ-0,4кВ в ТП 11 | 3 ф. с ТТ | СФ
257 | Садоводческое некоммерческое товарищество "Форт Ино" | ЮЛ | АО "ПСК" | земельные участки в пределах территории СНТ "Форт-Ино" | обл. Ленинградская, р-н. Выборгский, п. Приветнинское, | Меркурий 230 | 26006235 |  | 2016 |  | 11: 2025-12-31; 12: РУ-0,4кВ в ТП 12; 13: Т-0,66 У3; 14: 0.5S; 15: 400/5; 16: 148891-1; 17: 2023-09-30; 18: 148902-2; 19: 2023-09-30; 20: 148927-3; 21: 2023-09-30; 24: РУ-0,4кВ в ТП 12 | 3 ф. с ТТ | СФ
258 | Садоводческое некоммерческое товарищество "Лесное" | ЮЛ | АО "ПСК" | земельные участки в пределах территории СНТ "Лесное" | обл. Ленинградская, р-н. Выборгский, п. Уткино, | Меркурий 230 | 15733586 | 0,5S/1,0 | 2013 |  | 11: 2023-06-30; 12: РУ-0,4кВ в ТП 519; 13: Т-0,66 У3; 14: 0.5; 15: 200/5; 16: 998807; 17: 2025-06-30; 18: 998814; 19: 2025-06-30; 20: 998811; 21: 2025-06-30; 24: РУ-0,4кВ в ТП 519 | 3 ф. с ТТ | СФ
259 | Садоводческое некоммерческое товарищество "Лесное" | ЮЛ | АО "ПСК" | земельные участки в пределах территории СНТ "Лесное" | обл. Ленинградская, р-н. Выборгский, п. Уткино, | Меркурий 230 | 15735107 | 0,5S/1,0 | 2013 |  | 11: 2023-06-30; 12: РУ-0,4кВ в ТП 520; 13: Т-0,66 У3; 14: 0.5S; 15: 200/5; 16: 139588; 17: 2024-03-31; 18: 139589; 19: 2024-03-31; 20: 139590; 21: 2024-03-31; 24: РУ-0,4кВ в ТП 520 | 3 ф. с ТТ | СФ
260 | Садоводческое некоммерческое товарищество "Лесное" | ЮЛ | АО "ПСК" | земельные участки в пределах территории СНТ "Лесное" | обл. Ленинградская, р-н. Выборгский, п. Уткино, | Меркурий 230 | 15736595 | 0,5S/1,0 | 2013 |  | 11: 2023-06-30; 12: РУ-0,4кВ в ТП 521; 13: Т-0,66 У3; 14: 0.5; 15: 200/5; 16: 014936; 17: 2027-12-31; 18: 139607; 19: 2024-03-31; 20: 235794-17; 21: 2025-09-30; 24: РУ-0,4кВ в ТП 521 | 3 ф. с ТТ | СФ
261 | Садоводческое некоммерческое товарищество "Лесное" | ЮЛ | АО "ПСК" | земельные участки в пределах территории СНТ "Лесное" | обл. Ленинградская, р-н. Выборгский, п. Уткино, | Меркурий 230 | 15735955 | 0,5S/1,0 | 2013 |  | 11: 2023-06-30; 12: РУ-0,4кВ в ТП 522; 13: Т-0,66 У3; 14: 0.5S; 15: 200/5; 16: 224008; 17: 2024-03-31; 18: 946535; 19: 2024-03-31; 20: 946577; 21: 2024-03-31; 24: РУ-0,4кВ в ТП 522 | 3 ф. с ТТ | СФ
262 | Общество с ограниченной ответственностью "ГлавРозПиво" | ЮЛ | АО "ПСК" | двухэтажное кирпичное нежилое здание, земельный участок | обл. Ленинградская, р-н. Выборгский, п. Ольшаники, | Меркурий 230 | 16819581 |  | 2013 |  | 11: 2023-09-30; 12: ЩУ-0,4кВ в подсобном помещении ввод № 1; 13: Т-0,66 У3; 14: 0.5S; 15: 100/5; 16: 063898; 17: 2025-06-30; 18: 063487; 19: 2025-06-30; 20: 063891; 21: 2025-06-30; 24: ЩУ-0,4кВ в подсобном помещении ввод № 1 | 3 ф. с ТТ | СФ
264 | Дачный потребительский кооператив "Ольшаники" | ЮЛ | АО "ПСК" | земельный участок для ведения дачного хозяйства, кад №47:01:1717001:1449 | обл. Ленинградская, р-н. Выборгский, п. Ольшаники, вблизи | Меркурий 230 | 16928274 |  | 2013 |  | 11: 2023-09-30; 12: РЩ-0,4 кВ от ТП-УСК/040; 13: Т-0,66 У3; 14: 0.5S; 15: 250/5; 16: 495129; 17: 2027-06-30; 18: 495135; 19: 2027-06-30; 20: 495141; 21: 2027-06-30; 24: РЩ-0,4 кВ от ТП-УСК/040 | 3 ф. с ТТ | СФ
267 | Дачный потребительский кооператив "Три берега" | ЮЛ | АО "ПСК" | уличное освещение | обл. Ленинградская, р-н. Выборгский, уч. Белокаменка | Меркурий 230 | 11089465-12 |  | 2012 |  | 11: 2022-09-30; 12: РУ-0,4 кВ ТП-946 | 3 ф. | СФ
268 | Дачный потребительский кооператив "Три берега" | ЮЛ | АО "ПСК" | СУГ (газовая станция) | обл. Ленинградская, р-н. Выборгский, уч. Белокаменка | МИРТЕК-3-РУ | 0130200500117 |  | 2013 |  | 11: 2023-06-30; 12: РУ-0,4 кВ на опоре ВЛИ-0,4 кВ от ТП-947 | 3 ф. | СФ
269 | Дачный потребительский кооператив "Три берега" | ЮЛ | АО "ПСК" | КНС | обл. Ленинградская, р-н. Выборгский, уч. Белокаменка | МИРТЕК-3-РУ | 0130200500101 |  | 2013 |  | 11: 2023-06-30; 12: ЩУ-0,4 кВ на опоре ВЛ-10 кВ от ТП-948 | 3 ф. | СФ
270 | Садоводческое некоммерческое товарищество "Хуторок" | ЮЛ | АО "ПСК" | земельный участок в пределах территории СНТ "Хуторок" | обл. Ленинградская, р-н. Выборгский, п. Подгорное,участок 12 | Меркурий 230 | 15733596 |  | 2013 |  | 11: 2023-06-30; 12: РУ-0,4 кВ ТП-009/УСК; 13: Т-0,66 У3; 14: 0.5S; 15: 600/5; 16: 055778; 17: 2025-06-30; 18: 055779; 19: 2025-06-30; 20: 055780; 21: 2025-06-30; 24: РУ-0,4 кВ ТП-009/УСК | 3 ф. с ТТ | СФ
271 | Генаев Владимир Григорьевич | ЮЛ | АО "ПСК" | торговый павильон "Продукты" | обл. Ленинградская, р-н. Выборгский, п. Ольшаники, | Меркурий 230АМ | 10750656 | 1.0 | 2012 |  | 11: 2021-12-31; 12: ЩУ-0,4кВ на опоре ВЛ-0,4кВ | 3 ф. | СФ
272 | ДНП "Ольшаники-1" | ЮЛ | АО "ПСК" | здание администрации, пост охраны 1 | обл. Ленинградская, р-н. Выборгский, п. Ольшаники, | Меркурий 230 | 11086043 | 1,0/2,0 | 2012 |  | 11: 2022-09-30; 12: ЩУ на опоре №19 ВЛИ-0,4кВ от ТП-831 | 3 ф. | СФ
273 | ДНП "Ольшаники-1" | ЮЛ | АО "ПСК" | скважина 3 | обл. Ленинградская, р-н. Выборгский, п. Ольшаники, | Меркурий 230 | 11086007 | 1,0/2,0 | 2012 |  | 11: 2022-09-30; 12: ЩУ-0,4 кВ на фасаде ТП-829 | 3 ф. | СФ
274 | ДНП "Ольшаники-1" | ЮЛ | АО "ПСК" | скважина 2 | обл. Ленинградская, р-н. Выборгский, п. Ольшаники, | Меркурий 230 | 11151428 | 1,0/2,0 | 2012 |  | 11: 2022-09-30; 12: ЩУ-0,4 кВ на фасаде ТП-830 | 3 ф. | СФ
275 | ДНП "Ольшаники-1" | ЮЛ | АО "ПСК" | скважина 1 | обл. Ленинградская, р-н. Выборгский, п. Ольшаники, | Меркурий 230 | 11086032 | 1,0/2,0 | 2012 |  | 11: 2022-09-30; 12: ЩУ-0,4 кВ на фасаде ТП-831 | 3 ф. | СФ
276 | ДНП "Ольшаники-1" | ЮЛ | АО "ПСК" | уличное освещение | обл. Ленинградская, р-н. Выборгский, п. Ольшаники, | Меркурий 230 | 11086047 | 1,0/2,0 | 2012 |  | 11: 2022-09-30; 12: ЩУ-0,4 кВ на фасаде ТП-828 | 3 ф. | СФ
277 | ДНП "Ольшаники-1" | ЮЛ | АО "ПСК" | уличное освещение | обл. Ленинградская, р-н. Выборгский, п. Ольшаники, | Меркурий 230 | 11086031 | 1,0/2,0 | 2012 |  | 11: 2022-09-30; 12: ЩУ-0,4 кВ на фасаде ТП-829 | 3 ф. | СФ
278 | ДНП "Ольшаники-1" | ЮЛ | АО "ПСК" | уличное освещение | обл. Ленинградская, р-н. Выборгский, п. Ольшаники, | Меркурий 230 | 11086012 | 1,0/2,0 | 2013 |  | 11: 2023-09-30; 12: ЩУ-0,4 кВ на фасаде ТП-830 | 3 ф. | СФ
279 | ДНП "Ольшаники-1" | ЮЛ | АО "ПСК" | уличное освещение | обл. Ленинградская, р-н. Выборгский, п. Ольшаники, | Меркурий 230 | 11153407 | 1,0/2,0 | 2012 |  | 11: 2022-09-30; 12: ЩУ-0,4 кВ на фасаде ТП-831 | 3 ф. | СФ
280 | Садоводческое некоммерческое товарищество "Зеркальное-2" | ЮЛ | АО "ПСК" | здание администрации, станция водоподготовки,скважины №№1,2,3,4,5,6,7 | обл. Ленинградская, р-н. Выборгский,2,3 км северо-западнее п. Уткино, | Меркурий 230 | 10159444 | 1,0/2,0 | 2011 |  | 11: 2021-09-30; 12: ЩУ-0,4 кВ на фасаде ТП-812 | 3 ф. | СФ
281 | Садоводческое некоммерческое товарищество "Зеркальное-2" | ЮЛ | АО "ПСК" | уличное освещение | обл. Ленинградская, р-н. Выборгский,2,3 км северо-западнее п. Уткино, | Меркурий 230 | 07987965 | 1,0/2,0 | 2011 |  | 11: 2021-05-31; 12: РУ-0,4 кВ ТП-788 | 3 ф. | СФ
283 | Акционерное общество "Главное управление обустройства войск" | ЮЛ | АО "ПСК" | испытательный полигон № 1 от ТП-5 | обл. Ленинградская, р-н. Выборгский, п. Песочное, | ЦЭ2727У | 019146310 | 1.0 | 2010 |  | 11: 2026-09-30; 12: РУ-10 кВ ТП-5; 13: Т-0,66 У3; 14: 0.5; 15: 400/5; 16: 151671; 17: 2022-06-30; 18: 151331; 19: 2022-06-30; 20: 151485; 21: 2022-06-30; 24: РУ-10 кВ ТП-5 | 3 ф. с ТТ | СФ
284 | Акционерное общество "Главное управление обустройства войск" | ЮЛ | АО "ПСК" | испытательный полигон № 1 от ТП-2 | обл. Ленинградская, р-н. Выборгский, п. Песочное, | ЦЭ2727У | 007068510 | 1.0 | 2010 |  | 11: 2026-03-31; 12: лаб.кор.,гараж ТП-2; 13: Т-0,66 У3; 14: 0.5; 15: 100/5; 16: 149685; 17: 2022-06-30; 18: 149472; 19: 2022-06-30; 20: 149700; 21: 2022-06-30; 24: лаб.кор.,гараж ТП-2 | 3 ф. с ТТ | СФ
286 | Общество с ограниченной ответственностью "Хонка-парк" | ЮЛ | АО "ПСК" | ООО "Хонка-парк" строительство ИЖС "Медное озеро-2" | Ленинградская область, Всеволожский район, Юкковское селькое поселение, д Медный Завод, Медное озеро, д. 0 | Меркурий 234 | 38658571 |  | 2019 |  | 11: 2035-03-31; 12: РУ-0,4 кВ; 13: ТШП 0,66; 14: 0.5S; 15: 1000/5; 16: 683984; 17: 2022-09-30; 18: 683446; 19: 2022-09-30; 20: 683269; 21: 2022-09-30; 24: РУ-0,4 кВ | 3 ф. с ТТ | ПФ
287 | Индивидуальный предприниматель Ещенко Леонид Васильевич | ЮЛ | АО "ПСК" | Садовый дом (усл.№ 47-39-4/2001-323) | ЛО, Всеволожский район, массив Мертуть, СНТ "Заозерное", уч.2, усл.№ 47-39-6/2001-64 | Меркурий 230 | 18761982 |  | 2014 |  | 11: 2024-03-31; 12: В РУ-0,4 кВ ТП-8264; 13: Т-0,66; 14: 0.5S; 15: 100/5; 16: 209164; 17: 2022-03-31; 18: 209018; 19: 2022-03-31; 20: 209012; 21: 2022-03-31; 24: В РУ-0,4 кВ ТП-8264 | 3 ф. с ТТ | ПФ
288 | Общество с ограниченной ответственностью "Цементно -бетонные изделия" | ЮЛ | АО "ПСК" | ООО "ЦБИ" (котельная на ул.Кленовой) | Ленинградская область, г.Сертолово, Пограничная ул. (угол Кленовой) | Меркурий 230 | 11151702 | 0,5S/1,0 | 2012 |  | 11: 2022-03-31; 12: ГРЩ-0,4кВ ввод 2 | 3 ф. | ПФ
289 | Общество с ограниченной ответственностью "Цементно -бетонные изделия" | ЮЛ | АО "ПСК" | ООО "ЦБИ" (котельная на ул.Кленовой) | Ленинградская область, г.Сертолово, Пограничная ул. (угол Кленовой) | Меркурий 230 | 11151741 | 0,5S/1,0 | 2012 |  | 11: 2022-03-31; 12: ГРЩ-0,4кВ ввод 1 | 3 ф. | ПФ
290 | Муниципальное общеобразовательное бюджетное учреждение "Сертоловская средняя общеобразовательная школа №1" | ЮЛ | АО "ПСК" | Сертоловская средняя школа №1 | Ленинградская область, г.Сертолово, Школьная, д. 1/2 | ЦЭ2727У | 050092112 | 1.0 | 2012 |  | 11: 2027-12-31; 12: РЩ1-0,4 кВ; 13: Т-0,66 М- У3; 14: 0.5S; 15: 200/5; 16: 970625; 17: 2015-09-30; 18: 970626; 19: 2015-09-30; 20: 970627; 21: 2015-09-30; 24: РЩ1-0,4 кВ | 3 ф. с ТТ | ПФ
291 | Муниципальное общеобразовательное бюджетное учреждение "Сертоловская средняя общеобразовательная школа №1" | ЮЛ | АО "ПСК" | Сертоловская средняя школа №1 | Ленинградская область, г.Сертолово, Школьная, д. 1/2 | ЦЭ2727У | 050099112 | 1.0 | 2012 |  | 11: 2027-12-31; 12: РЩ2-0,4 кВ; 13: Т-0,66 М- У3; 14: 0.5S; 15: 100/5; 16: 356449; 17: 2015-12-31; 18: 356452; 19: 2015-12-31; 20: 356455; 21: 2015-12-31; 24: РЩ2-0,4 кВ | 3 ф. с ТТ | ПФ
292 | Муниципальное общеобразовательное бюджетное учреждение "Сертоловская средняя общеобразовательная школа №1" | ЮЛ | АО "ПСК" | Сертоловская средняя школа №1 | Ленинградская область, г.Сертолово, Школьная, д. 1/2 | ЦЭ2727 | 050091612 | 1.0 | 2012 |  | 11: 2020-03-31; 12: РЩ3-0,4 кВ; 13: Т-0,66 М- У3; 14: 0.5S; 15: 400/5; 16: 314546; 17: 2015-12-31; 18: 314550; 19: 2015-12-31; 20: 314547; 21: 2015-12-31; 24: РЩ3-0,4 кВ | 3 ф. с ТТ | ПФ
293 | Муниципальное общеобразовательное бюджетное учреждение "Сертоловская средняя общеобразовательная школа №1" | ЮЛ | АО "ПСК" | Чернореченская школа | Ленинградская область, г.Сертолово, мкр.Черная Речка | ЦЭ2727У | 0476258 | 1.0 | 2012 |  | 11: 2028-06-30; 12: РЩ 0,4кВ ввод 1; 13: Т-0,66 М- У3; 14: 0.5S; 15: 100/5; 16: 298548; 17: 2015-12-31; 18: 356395; 19: 2015-12-31; 20: 356396; 21: 2015-12-31; 24: РЩ 0,4кВ ввод 1 | 3 ф. с ТТ | ПФ
294 | Муниципальное общеобразовательное бюджетное учреждение "Сертоловская средняя общеобразовательная школа №1" | ЮЛ | АО "ПСК" | Чернореченская школа | Ленинградская область, г.Сертолово, мкр.Черная Речка | ЦЭ2727У | 0476224 | 1.0 | 2012 |  | 11: 2027-12-31; 12: Рщ 0,4кВ ввод2; 13: Т-0,66 М- У3; 14: 0.5S; 15: 100/5; 16: 356901; 17: 2016-03-31; 18: 356399; 19: 2016-03-31; 20: 356402; 21: 2016-03-31; 24: Рщ 0,4кВ ввод2 | 3 ф. с ТТ | ПФ
296 | Первичная организация N 1 "Мотор" Всеволожской районной организации Всероссийского общества автомобилистов | ЮЛ | АО "ПСК" | ПО N 1 "Мотор" ВРО ВОА ( гаражи) | Ленинградская область, г.Сертолово, п. Черная речка, | Меркурий 234 | 45484433 |  | 2021 |  | 11: 2037-09-30; 12: РЩ 0,4 кВ; 13: Т-0,66 У3; 14: 0.5S; 15: 100/5; 16: 502078; 17: 2021-06-30; 18: 502079; 19: 2029-06-30; 20: 502080; 21: 2029-06-30; 24: РЩ 0,4 кВ | 3 ф. с ТТ | ПФ
297 | Муниципальное общеобразовательное бюджетное учреждение "Средняя общеобразовательная школа "Сертоловский центр образования №2" | ЮЛ | АО "ПСК" | здание детского сада на 280 мест | Ленинградская область, г.Сертолово, Молодцова ул., д. 12 к. 2 | Меркурий 230 | 13053510-12 | 0,5S/1,0 | 2012 |  | 11: 2022-03-31; 12: в ГРЩ здания; 13: Т-0,66 У3; 14: 0.5S; 15: 200/5; 16: 112529; 17: 2025-12-31; 18: 112532; 19: 2025-12-31; 20: 112538; 21: 2025-12-31; 24: в ГРЩ здания | 3 ф. с ТТ | ПФ
298 | Муниципальное общеобразовательное бюджетное учреждение "Средняя общеобразовательная школа "Сертоловский центр образования №2" | ЮЛ | АО "ПСК" | здание детского сада на 280 мест | Ленинградская область, г.Сертолово, Молодцова ул., д. 12 к. 2 | Меркурий 230 | 13036523 | 1,0/2,0 | 2012 |  | 11: 2022-03-31; 12: в ГРЩ здания | 3 ф. | ПФ
299 | Муниципальное общеобразовательное бюджетное учреждение "Средняя общеобразовательная школа "Сертоловский центр образования №2" | ЮЛ | АО "ПСК" | здание детского сада на 280 мест | Ленинградская область, г.Сертолово, Молодцова ул., д. 12 к. 2 | Меркурий 230 | 130039065-12 | 0,5S/1,0 | 2012 |  | 11: 2022-03-31; 12: в ГРЩ здания; 13: Т-0,66 У3; 14: 0.5S; 15: 150/5; 16: 331600; 17: 2025-12-31; 18: 198174; 19: 2025-12-31; 20: 331599; 21: 2025-12-31; 24: в ГРЩ здания | 3 ф. с ТТ | ПФ
300 | Общество с ограниченной ответственностью "Аптека №193 " | ЮЛ | АО "ПСК" | ООО "Аптека №193" (нежилое здание) | Ленинградская область, г.Сертолово, Ларина ул., д. 8 | ЦЭ2727 | 031653909 | 1.0 | 2009 |  | 11: 2018-09-30; 12: РЩ-0,4кВ | 3 ф. | ПФ
301 | Общество с ограниченной ответственностью "Тепловые сети и котельные" | ЮЛ | АО "ПСК" | котельная Сертолово | Ленинградская область, г.Сертолово, Индустриальная, д. 11 | Меркурий 233 | 15610367 | 0,5S/1,0 | 2013 |  | 11: 2023-06-30; 12: РЩ 0,4 кВ № 3; 13: Т-0,66 У3; 14: 0.5S; 15: 1500/5; 16: 111462-18; 17: 2022-03-31; 18: 183548-18; 19: 2022-03-31; 20: 111463-18; 21: 2022-03-31; 24: РЩ 0,4 кВ № 3 | 3 ф. с ТТ | ПФ
302 | Общество с ограниченной ответственностью "Тепловые сети и котельные" | ЮЛ | АО "ПСК" | котельная Сертолово | Ленинградская область, г.Сертолово, Индустриальная, д. 11 | Меркурий 233 | 15608229 | 0,5S/1,0 | 2013 |  | 11: 2023-06-30; 12: РЩ 0,4 кВ №1; 13: Т-0,66 У3; 14: 0.5; 15: 1500/5; 16: 192899; 17: 2022-03-31; 18: 192900; 19: 2022-03-31; 20: 192901; 21: 2022-03-31; 24: РЩ 0,4 кВ №1 | 3 ф. с ТТ | ПФ
303 | Общество с ограниченной ответственностью "Тепловые сети и котельные" | ЮЛ | АО "ПСК" | котельная Сертолово | Ленинградская область, г.Сертолово, Индустриальная, д. 11 | Меркурий 233 | 15617990 | 0,5S/1,0 | 2013 |  | 11: 2023-06-30; 12: РЩ 0,4 кВ № 2; 13: Т-0,66 У3; 14: 0.5S; 15: 1500/5; 16: 183578-18; 17: 2022-03-31; 18: 183577-18; 19: 2022-03-31; 20: 183579-18; 21: 2022-03-31; 24: РЩ 0,4 кВ № 2 | 3 ф. с ТТ | ПФ
304 | Общество с ограниченной ответственностью "Тепловые сети и котельные" | ЮЛ | АО "ПСК" | здание административно-бытового комплекса | обл. Ленинградская, р-н. Всеволожский, г. Сертолово, ул. Индустриальная, дом 9, корп. 2 | Меркурий 230 | 36776099 |  | 2019 |  | 11: 2028-12-31; 12: ЩУ в РУ-0,4кВ ТП 8495; 13: ТТИ-А; 14: 0.5S; 15: 125/5; 16: 619101; 17: 2023-09-30; 18: 619037; 19: 2023-09-30; 20: 619099; 21: 2023-09-30; 24: ЩУ в РУ-0,4кВ ТП 8495 | 3 ф. с ТТ | ПФ
305 | Муниципальное унитарное предприятие "Бугровские тепловые сети" | ЮЛ | АО "ПСК" | МУП "БТС" (котельная №1, котельная №2, КНС №1, КНС №2, БМК, ПНС п.Бугры) | обл. Ленинградская, р-н. Всеволожский, п. Бугры | Меркурий 230 | 24450469 |  | 2015 |  | 11: 2025-06-30; 12: ВРУ-0,4 кВ котельной №1; 13: Т-0,66; 14: 0.5S; 15: 300/5; 16: 137698; 17: 2023-06-30; 18: 137675; 19: 2023-06-30; 20: 127021; 21: 2023-06-30; 24: ВРУ-0,4 кВ котельной №1 | 3 ф. с ТТ | ПФ
306 | Муниципальное унитарное предприятие "Бугровские тепловые сети" | ЮЛ | АО "ПСК" | МУП "БТС" (котельная №1, котельная №2, КНС №1, КНС №2, БМК, ПНС п.Бугры) | обл. Ленинградская, р-н. Всеволожский, п. Бугры | Меркурий 230 | 13144215 | 0,5S/1,0 | 2013 |  | 11: 2022-12-31; 12: ВРУ-0,4 ТП-8453 ввод №2 кот. №1 (кот.№29); 13: Т-0,66 М- У3; 14: 0.5S; 15: 300/5; 16: 036358; 17: 2016-12-31; 18: 036359; 19: 2016-12-31; 20: 036360; 21: 2016-12-31; 24: ВРУ-0,4 ТП-8453 ввод №2 кот. №1 (кот.№29) | 3 ф. с ТТ | ПФ
307 | Муниципальное унитарное предприятие "Бугровские тепловые сети" | ЮЛ | АО "ПСК" | МУП "БТС" (котельная №1, котельная №2, КНС №1, КНС №2, БМК, ПНС п.Бугры) | обл. Ленинградская, р-н. Всеволожский, п. Бугры | Меркурий 234 | 43137275 |  | 2020 |  | 11: 2036-09-30; 12: ВРУ-0,4 кВ котельной №2; 13: Т-0,66 У3; 14: 0.5S; 15: 300/5; 16: 045490; 17: 2019-06-30; 18: 039718; 19: 2019-06-30; 20: 045641; 21: 2019-06-30; 24: ВРУ-0,4 кВ котельной №2 | 3 ф. с ТТ | ПФ
308 | Муниципальное унитарное предприятие "Бугровские тепловые сети" | ЮЛ | АО "ПСК" | МУП "БТС" (котельная №1, котельная №2, КНС №1, КНС №2, БМК, ПНС п.Бугры) | обл. Ленинградская, р-н. Всеволожский, п. Бугры | Меркурий 234 | 43137255 |  | 2020 |  | 11: 2036-09-30; 12: ВРУ-0,4 кВ котельной №2 (резерв); 13: Т-0,66 У3; 14: 0.5S; 15: 300/5; 16: 137650; 17: 2016-03-31; 18: 137700; 19: 2016-03-31; 20: 127017; 21: 2016-03-31; 24: ВРУ-0,4 кВ котельной №2 (резерв) | 3 ф. с ТТ | ПФ
309 | Муниципальное унитарное предприятие "Бугровские тепловые сети" | ЮЛ | АО "ПСК" | МУП "БТС" (котельная №1, котельная №2, КНС №1, КНС №2, БМК, ПНС п.Бугры) | обл. Ленинградская, р-н. Всеволожский, п. Бугры | Меркурий 230 | 00587504 | 1.0 | 2006 |  | 11: 2016-09-30; 12: БМК РЩ ввод №1 | 3 ф. | ПФ
310 | Муниципальное унитарное предприятие "Бугровские тепловые сети" | ЮЛ | АО "ПСК" | МУП "БТС" (котельная №1, котельная №2, КНС №1, КНС №2, БМК, ПНС п.Бугры) | обл. Ленинградская, р-н. Всеволожский, п. Бугры | Меркурий 230 | 00587496 | 1.0 | 2006 |  | 11: 2016-09-30; 12: БМК РЩ ввод №2 | 3 ф. | ПФ
311 | Муниципальное унитарное предприятие "Бугровские тепловые сети" | ЮЛ | АО "ПСК" | МУП "БТС" (котельная №1, котельная №2, КНС №1, КНС №2, БМК, ПНС п.Бугры) | обл. Ленинградская, р-н. Всеволожский, п. Бугры | Меркурий 230 | 13144188 | 0,5S/1,0 | 2013 |  | 11: 2022-12-31; 12: ВРУ-0,4 ТП-8453 ввод №1 кот.№ 1 (кот.№29); 13: Т-0,66 У3; 14: 0.5S; 15: 300/5; 16: 860123; 17: 2025-06-30; 18: 860122; 19: 2025-06-30; 20: 860115; 21: 2025-06-30; 24: ВРУ-0,4 ТП-8453 ввод №1 кот.№ 1 (кот.№29) | 3 ф. с ТТ | ПФ
312 | ТСН "ЕВРОСТРОЙ" | ЮЛ | АО "ПСК" | ТСН "ЕВРОСТРОЙ"(земельный участок) | Ленинградская область, Всеволожский район, п.Токсово, ул.Школьный переулок к северу от пересечения а.д.Санкт-Петербург-Матокса и Токсово-Скотное-Керро | Меркурий 230 | 19478234 |  | 2014 |  | 11: 2025-12-31; 12: РУ-0,4кВ ТП-014; 13: ТШП 0,66; 14: 0.5; 15: 750/5; 16: 4051633; 17: 2022-03-31; 18: 4051606; 19: 2022-03-31; 20: 4051592; 21: 2022-03-31; 24: РУ-0,4кВ ТП-014 | 3 ф. с ТТ | ПФ
313 | Общество с ограниченной ответственностью "МЕТ.ИЗ" | ЮЛ | АО "ПСК" | ЗАО "МЕТ. ИЗ"( cтроительная площадка гостиничного комплекса) | Ленинградская область, Всеволожский район, п.Токсово, Советов ул. уч. № 68,кад. № 47:07:0502048:100 | Меркурий 230 | 10197831 | 0,5S/1,0 | 2012 |  | 11: 2022-06-30; 12: ЩУ возле ТП-УСК/012; 13: Т-0,66 У3; 14: 0.5S; 15: 300/5; 16: 322702; 17: 2024-09-30; 18: 322703; 19: 2024-09-30; 20: 322719; 21: 2024-09-30; 24: ЩУ возле ТП-УСК/012 | 3 ф. с ТТ | ПФ
314 | Акционерное общество "Илатан" | ЮЛ | АО "ПСК" | нежилые помещения | Ленинградская область, г.Сертолово, Индустриальная, д. 11/1 | Меркурий 230 | 15640826 | 0,5S/1,0 | 2013 |  | 11: 2023-06-30; 12: РЩ 0,4 кВ | 3 ф. | ПФ
315 | Сертоловское муниципальное учреждение "Оказание услуг "Развитие" | ЮЛ | АО "ПСК" | Сертоловское М У "Оказание услуг" Развитие" (уличное освещение) | Ленинградская область, г.Сертолово, Кленовая ул., д. 1 офис 2н | Меркурий 230 | 09304133-11 | 1,0/2,0 | 2012 |  | 11: 2022-03-31; 12: РУ-0,4 ТП-8374 | 3 ф. | ПФ
316 | Сертоловское муниципальное учреждение "Оказание услуг "Развитие" | ЮЛ | АО "ПСК" | Сертоловское М У "Оказание услуг" Развитие" (уличное освещение) | Ленинградская область, г.Сертолово, Кленовая ул., д. 1 офис 2н | Меркурий 230 | 09337688 | 0,5S/1,0 | 2012 |  | 11: 2022-03-31; 12: РУ-0,4 ТП-8371 | 3 ф. | ПФ
317 | Сертоловское муниципальное учреждение "Оказание услуг "Развитие" | ЮЛ | АО "ПСК" | Сертоловское М У "Оказание услуг" Развитие" (уличное освещение) | Ленинградская область, г.Сертолово, Кленовая ул., д. 1 офис 2н | Меркурий 230 | 09303588-11 | 1,0/2,0 | 2012 |  | 11: 2022-03-31; 12: РУ-0,4 ТП-8519 | 3 ф. | ПФ
318 | Сертоловское муниципальное учреждение "Оказание услуг "Развитие" | ЮЛ | АО "ПСК" | Сертоловское М У "Оказание услуг" Развитие" (уличное освещение) | Ленинградская область, г.Сертолово, Кленовая ул., д. 1 офис 2н | Меркурий 230 | 09337510 | 0,5S/1,0 | 2012 |  | 11: 2022-03-31; 12: РУ-0,4 ТП-8483 | 3 ф. | ПФ
319 | Сертоловское муниципальное учреждение "Оказание услуг "Развитие" | ЮЛ | АО "ПСК" | Сертоловское М У "Оказание услуг" Развитие" (уличное освещение) | Ленинградская область, г.Сертолово, Кленовая ул., д. 1 офис 2н | Меркурий 230 | 09318950-11 | 0,5S/1,0 | 2012 |  | 11: 2022-03-31; 12: РУ-0,4 ТП-8812 | 3 ф. | ПФ
320 | Сертоловское муниципальное учреждение "Оказание услуг "Развитие" | ЮЛ | АО "ПСК" | Сертоловское М У "Оказание услуг" Развитие" (уличное освещение) | Ленинградская область, г.Сертолово, Кленовая ул., д. 1 офис 2н | Меркурий 230 | 09318930-11 | 0,5S/1,0 | 2012 |  | 11: 2022-03-31; 12: РУ-0,4 ТП-8426 | 3 ф. | ПФ
321 | Сертоловское муниципальное учреждение "Оказание услуг "Развитие" | ЮЛ | АО "ПСК" | Сертоловское М У "Оказание услуг" Развитие" (уличное освещение) | Ленинградская область, г.Сертолово, Кленовая ул., д. 1 офис 2н | Меркурий 230 | 09348141-11 | 1,0/2,0 | 2011 |  | 11: 2021-09-30; 12: РУ-0,4 ТП-8461 | 3 ф. | ПФ
322 | Сертоловское муниципальное учреждение "Оказание услуг "Развитие" | ЮЛ | АО "ПСК" | Сертоловское М У "Оказание услуг" Развитие" (уличное освещение) | Ленинградская область, г.Сертолово, Кленовая ул., д. 1 офис 2н | Меркурий 230 | 09338911-11 | 0,5S/1,0 | 2012 |  | 11: 2022-03-31; 12: РУ-0,4 ТП-8823 | 3 ф. | ПФ
323 | Сертоловское муниципальное учреждение "Оказание услуг "Развитие" | ЮЛ | АО "ПСК" | Сертоловское М У "Оказание услуг" Развитие" (уличное освещение) | Ленинградская область, г.Сертолово, Кленовая ул., д. 1 офис 2н | Меркурий 230 | 09318937-11 | 0,5S/1,0 | 2012 |  | 11: 2022-03-31; 12: РУ-0,4 ТП-8773 | 3 ф. | ПФ
324 | Муниципальное дошкольное образовательное бюджетное учреждение "Сертоловский детский сад комбинированного вида №1" | ЮЛ | АО "ПСК" | МДОБУ "Сертоловский ДСКВ №1" | Л.О., Всеволожский район, г. Сертолово,ул. Молодцова д.9а | Меркурий 230 | 15663288 |  | 2013 |  | 11: 2023-09-30; 12: в ГРЩ ввод 1; 13: Т-0,66 У3; 14: 0.5S; 15: 100/5; 16: 063921; 17: 2025-06-30; 18: 063922; 19: 2025-06-30; 20: 063923; 21: 2025-06-30; 24: в ГРЩ ввод 1 | 3 ф. с ТТ | ПФ
325 | Муниципальное дошкольное образовательное бюджетное учреждение "Сертоловский детский сад комбинированного вида №1" | ЮЛ | АО "ПСК" | МДОБУ "Сертоловский ДСКВ №1" | Л.О., Всеволожский район, г. Сертолово,ул. Молодцова д.9а | Меркурий 230 | 15663285-13 |  | 2013 |  | 11: 2023-09-30; 12: в ГРЩ ввод 2; 13: Т-0,66 У3; 14: 0.5; 15: 100/5; 16: 063918; 17: 2025-09-30; 18: 063929; 19: 2025-09-30; 20: 063928; 21: 2025-09-30; 24: в ГРЩ ввод 2 | 3 ф. с ТТ | ПФ
327 | Муниципальное дошкольное образовательное бюджетное учреждение "Сертоловский Детский сад комбинированного вида № 2" | ЮЛ | АО "ПСК" | МДОБУ "Сертоловский ДСКВ №2" | Л.О., Всеволожский район, г. Сертолово, ул. Молодежная, д.1Б | Меркурий 230 | 13162238-13 |  | 2013 |  | 11: 2022-12-31; 12: ГРЩ-0,4кВ №1 - детский сад; 13: Т-0,66 У3; 14: 0.5S; 15: 150/5; 16: 101711; 17: 2025-12-31; 18: 101773; 19: 2025-12-31; 20: 103312; 21: 2025-12-31; 24: ГРЩ-0,4кВ №1 - детский сад | 3 ф. с ТТ | ПФ
328 | Муниципальное дошкольное образовательное бюджетное учреждение "Сертоловский Детский сад комбинированного вида № 2" | ЮЛ | АО "ПСК" | МДОБУ "Сертоловский ДСКВ №2" | Л.О., Всеволожский район, г. Сертолово, ул. Молодежная, д.1Б | Меркурий 230 | 13162252-13 |  | 2013 |  | 11: 2022-12-31; 12: ГРЩ-0,4кВ №2-детский сад; 13: Т-0,66 У3; 14: 0.5S; 15: 100/5; 16: 101438; 17: 2025-12-31; 18: 101562; 19: 2025-12-31; 20: 101570; 21: 2025-12-31; 24: ГРЩ-0,4кВ №2-детский сад | 3 ф. с ТТ | ПФ
334 | Общество с ограниченной ответственностью "Северный Кристалл" | ЮЛ | АО "ПСК" | здание торгового павильона | Ленинградская область, г.Сертолово, Сосновая ул., д.11 | ЦЭ2727У | 013496710-10 |  | 2010 |  | 11: 2033-12-31; 12: в Ру-0,4 кВ ТП-03; 13: Т-0,66 У3; 14: 0.5S; 15: 200/5; 16: 087463; 17: 2022-12-31; 18: 087460; 19: 2022-12-31; 20: 087461; 21: 2022-12-31; 24: в Ру-0,4 кВ ТП-03 | 3 ф. с ТТ | ПФ
335 | Общество с ограниченной ответственностью "Северный Кристалл" | ЮЛ | АО "ПСК" | здание торгового павильона | Ленинградская область, г.Сертолово, Сосновая ул., д.11 | ЦЭ2727У | 010876910-10 |  | 2010 |  | 11: 2033-12-31; 12: в РУ-0,4кВ ТП-03; 13: Т-0,66 У3; 14: 0.5S; 15: 200/5; 16: 0087464; 17: 2022-12-31; 18: 0087466; 19: 2022-12-31; 20: 0087467; 21: 2022-12-31; 24: в РУ-0,4кВ ТП-03 | 3 ф. с ТТ | ПФ
336 | Общество с ограниченной ответственностью "ТЕХНО-ПЛАСТ" | ЮЛ | АО "ПСК" | ООО "ТЕХНО-ПЛАСТ" (здание теплого склада) | Ленинградская область, Всеволожский район, Кузьмоловское городское поселение, пос Кузьмоловский, ул.Заводская, д. 1-А усл.№ 47-38-16/2003-103 | Меркурий 230АМ | -14927385 |  | 2013 |  | 11: 2022-12-31; 12: РЩ-0,4 кВ; 13: Т-0,66 У3; 14: 0.5S; 15: 300/5; 16: 304723; 17: 2023-12-31; 18: 304737; 19: 2024-03-31; 20: 304738; 21: 2024-03-31; 24: РЩ-0,4 кВ | 3 ф. с ТТ | ПФ
337 | Садоводческое некоммерческое товарищество "Прогресс" | ЮЛ | АО "ПСК" | СНТ "Прогресс" (земельный участок под расположение садоводства) | Ленинградская область, Всеволожский район, п.Кузьмоловский, СНТ "Прогресс" | Меркурий 230 | 11116222 | 0,5S/1,0 | 2013 |  | 11: 2023-03-31; 12: В РУ-0,4 кВ СТП-9422; 13: Т-0,66 У3; 14: 0.5S; 15: 250/5; 16: 004218; 17: 2023-12-31; 18: 004242; 19: 2023-12-31; 20: 004228; 21: 2023-12-31; 24: В РУ-0,4 кВ СТП-9422 | 3 ф. с ТТ | ПФ
338 | Общество с ограниченной ответственностью "ГАРАНТ" | ЮЛ | АО "ПСК" | ООО "ГАРАНТ" (здание клуба используемое под пищевое производство) | Ленинградская область, Всеволожский район, Кузьмоловское городское поселение, пос Кузьмоловский, ул.Рядового Л.Иванова, д. 6-А | Меркурий 230 | 16767238 | 0,5S/1,0 | 2013 |  | 11: 2023-03-31; 12: РУ-0,4 ТП-6К ввод №1; 13: Т-0,66 У3; 14: 0.5S; 15: 400/5; 16: 979835; 17: 2025-06-30; 18: 979837; 19: 2025-06-30; 20: 979838; 21: 2025-06-30; 24: РУ-0,4 ТП-6К ввод №1 | 3 ф. с ТТ | ПФ
339 | Общество с ограниченной ответственностью "ГАРАНТ" | ЮЛ | АО "ПСК" | ООО "ГАРАНТ" (здание клуба используемое под пищевое производство) | Ленинградская область, Всеволожский район, Кузьмоловское городское поселение, пос Кузьмоловский, ул.Рядового Л.Иванова, д. 6-А | Меркурий 230 | 16767233 | 0,5S/1,0 | 2013 |  | 11: 2023-06-30; 12: РУ-0,4 ТП-6К ввод № 2; 13: Т-0,66 У3; 14: 0.5S; 15: 400/5; 16: 979829; 17: 2025-06-30; 18: 979827; 19: 2025-06-30; 20: 979826; 21: 2025-06-30; 24: РУ-0,4 ТП-6К ввод № 2 | 3 ф. с ТТ | ПФ
340 | Общество с ограниченной ответственностью "Татьяна" | ЮЛ | АО "ПСК" | ООО "Татьяна" (здание магазина) | Ленинградская область, Всеволожский район, Кузьмоловское городское поселение, пос Кузьмоловский, ул.Рядового Л.Иванова, д. 23 | ЦЭ2727 | 0180814-15 |  | 2015 |  | 11: 2023-03-31; 12: РЩ магазина | 3 ф. | ПФ
341 | Муниципальное общеобразовательное учреждение "Кузьмоловская средняя общеобразовательная школа №1" | ЮЛ | АО "ПСК" | МОУ КСОШ №1 (здание № 1) | Ленинградская область, Всеволожский район, Кузьмоловское городское поселение, г.п. Кузьмоловский, ул.Строителей, д. 7-А | Меркурий 230 | 16837662 | 0,5S/1,0 | 2013 |  | 11: 2023-09-30; 12: ГРЩ Здания ввод №1; 13: Т-0,66 У3; 14: 0.5S; 15: 150/5; 16: 495629; 17: 2028-06-30; 18: 424324; 19: 2028-06-30; 20: 518040; 21: 2028-06-30; 24: ГРЩ Здания ввод №1 | 3 ф. с ТТ | ПФ
342 | Муниципальное общеобразовательное учреждение "Кузьмоловская средняя общеобразовательная школа №1" | ЮЛ | АО "ПСК" | МОУ КСОШ №1 (здание № 1) | Ленинградская область, Всеволожский район, Кузьмоловское городское поселение, г.п. Кузьмоловский, ул.Строителей, д. 7-А | Меркурий 230 | 16837789 | 0,5S/1,0 | 2013 |  | 11: 2023-09-30; 12: ГРЩ Здания ввод №2; 13: Т-0,66 У3; 14: 0.5S; 15: 150/5; 16: 424467; 17: 2028-06-30; 18: 424329; 19: 2028-06-30; 20: 518029; 21: 2028-06-30; 24: ГРЩ Здания ввод №2 | 3 ф. с ТТ | ПФ
343 | Муниципальное общеобразовательное учреждение "Кузьмоловская средняя общеобразовательная школа №1" | ЮЛ | АО "ПСК" | МОУ КСОШ №1 (здание №2) | Ленинградская область, Всеволожский район, Кузьмоловское городское поселение, г.п. Кузьмоловский, Спортивная ул, д. 10 | Меркурий 230 | 16837706 | 0,5S/1,0 | 2013 |  | 11: 2023-09-30; 12: ГРЩ здания №2 ввод №1; 13: Т-0,66 У3; 14: 0.5S; 15: 150/5; 16: 424098; 17: 2028-06-30; 18: 414012; 19: 2028-06-30; 20: 508310; 21: 2028-06-30; 24: ГРЩ здания №2 ввод №1 | 3 ф. с ТТ | ПФ
344 | Муниципальное общеобразовательное учреждение "Кузьмоловская средняя общеобразовательная школа №1" | ЮЛ | АО "ПСК" | МОУ КСОШ №1 (здание №2) | Ленинградская область, Всеволожский район, Кузьмоловское городское поселение, г.п. Кузьмоловский, Спортивная ул, д. 10 | Меркурий 230 | 16837686 | 0,5S/1,0 | 2013 |  | 11: 2023-09-30; 12: ГРЩ здания №2 ввод №2; 13: Т-0,66 У3; 14: 0.5S; 15: 150/5; 16: 414010; 17: 2028-06-30; 18: 371597; 19: 2028-06-30; 20: 414011; 21: 2028-06-30; 24: ГРЩ здания №2 ввод №2 | 3 ф. с ТТ | ПФ
345 | Муниципальное дошкольное образовательное бюджетное учреждение "Кузьмоловский детский сад комбинированного вида" | ЮЛ | АО "ПСК" | МДОБУ "Кузьмоловский ДСКВ" (здание д/с общеразвивающего вида № 41) | Ленинградская область, Всеволожский район, Кузьмоловское городское поселение, г.п Кузьмоловский, ул. Победы, д. 10 | ПСЧ-4АР.05.2М | 03031642 | 0,5S/1,0 | 2010 |  | 11: 2026-03-31; 12: РЩ здания ввод №1; 13: Т-0,66 У3; 14: 0.5S; 15: 150/5; 16: 636971; 17: 2022-09-30; 18: 636975; 19: 2022-09-30; 20: 636978; 21: 2022-09-30; 24: РЩ здания ввод №1 | 3 ф. с ТТ | ПФ
346 | Муниципальное дошкольное образовательное бюджетное учреждение "Кузьмоловский детский сад комбинированного вида" | ЮЛ | АО "ПСК" | МДОБУ "Кузьмоловский ДСКВ" (здание д/с общеразвивающего вида № 41) | Ленинградская область, Всеволожский район, Кузьмоловское городское поселение, г.п Кузьмоловский, ул. Победы, д. 10 | ПСЧ-4АР.05.2М | 03031389 | 0,5S/1,0 | 2009 |  | 11: 2024-12-31; 12: РЩ здания ввод №2; 13: Т-0,66 У3; 14: 0.5S; 15: 150/5; 16: 636972; 17: 2022-09-30; 18: 636974; 19: 2022-09-30; 20: 636977; 21: 2022-09-30; 24: РЩ здания ввод №2 | 3 ф. с ТТ | ПФ
348 | Общество с ограниченной ответственностью "Торговый Дом "Базис" | ЮЛ | АО "ПСК" | ООО "ТД "Базис" (здание магазина) | Ленинградская область, Всеволожский район, Кузьмоловское городское поселение, пос Кузьмоловский, ул.Рядового Л.Иванова, д. 23 | Меркурий 234 | 42982786 |  | 2020 |  | 11: 2036-06-30; 12: РЩ дома 23; 13: Т-0,66 У3; 14: 0.5S; 15: 300/5; 16: 23159; 17: 2023-03-31; 18: 23159; 19: 2023-03-31; 20: 023147; 21: 2023-03-31; 24: РЩ дома 23 | 3 ф. с ТТ | ПФ
350 | Общество с ограниченной ответственностью "Дипломат" | ЮЛ | АО "ПСК" | объект недвижимости на земельном участке , кад.№ 47:07:0505005:46 | Ленинградская область, Всеволожский район, Кузьмоловское городское поселение, пос Кузьмоловский, (район пересечения Ленинградского шоссе и ул.Рядового Иванова, кад.№ 47:07:0505005:46) | Меркурий 230 | 22606781 |  | 2015 |  | 11: 2025-03-31; 12: В РУ-0,4 кВ ТП-10 К; 13: Т-0,66 У3; 14: 0.5S; 15: 200/5; 16: 324447; 17: 2023-06-30; 18: 324467; 19: 2023-06-30; 20: 324469; 21: 2023-06-30; 24: В РУ-0,4 кВ ТП-10 К | 3 ф. с ТТ | ПФ
351 | Общество с ограниченной ответственностью "Невис" | ЮЛ | АО "ПСК" | ООО "Невис" (аптека) | Ленинградская область, Всеволожский район, Кузьмоловское городское поселение, пос Кузьмоловский, ул.Рядового Л.Иванова, д. 21 нежилое помещение первого этажа, для размещения аптеки | Меркурий 230 | 16785167 | 1,0/2,0 | 2013 |  | 11: 2023-06-30; 12: В ГРЩ жилого дома (арендуемое помещение) | 3 ф. | ПФ
352 | Кузьмоловский гаражно-строительный кооператив "Лада" | ЮЛ | АО "ПСК" | Земельный участок для использования в целях эксплуатации гаражей | Ленинградская область, Всеволожский район, Кузьмоловское городское поселение, пос Кузьмоловский, ул.Рядового Л.Иванова кад.№ 47:07:05-05-005:0039; кад.№ 47:07:05-05-005:0038; кад.№ 47:07:05-05-004:0049 | Вектор-3 | 13105115 |  | 2015 |  | 11: 2030-12-31; 12: гаражи ряд №10-13; 13: Т-0,66 У3; 14: 0.5S; 15: 200/5; 16: 230919; 17: 2023-03-31; 18: 230921; 19: 2023-03-31; 20: 230920; 21: 2023-03-31; 24: гаражи ряд №10-13 | 3 ф. с ТТ | ПФ
353 | Кузьмоловский гаражно-строительный кооператив "Лада" | ЮЛ | АО "ПСК" | Земельный участок для использования в целях эксплуатации гаражей | Ленинградская область, Всеволожский район, Кузьмоловское городское поселение, пос Кузьмоловский, ул.Рядового Л.Иванова кад.№ 47:07:05-05-005:0039; кад.№ 47:07:05-05-005:0038; кад.№ 47:07:05-05-004:0049 | Меркурий 234 | 41864627 |  | 2020 |  | 11: 2036-03-31; 12: гаражи ряд №2; 13: Т-0,66 У3; 14: 0.5S; 15: 100/5; 16: 114040; 17: 2023-03-31; 18: 114041; 19: 2023-03-31; 20: 114093; 21: 2023-03-31; 24: гаражи ряд №2 | 3 ф. с ТТ | ПФ
354 | Кузьмоловский гаражно-строительный кооператив "Лада" | ЮЛ | АО "ПСК" | Земельный участок для использования в целях эксплуатации гаражей | Ленинградская область, Всеволожский район, Кузьмоловское городское поселение, пос Кузьмоловский, ул.Рядового Л.Иванова кад.№ 47:07:05-05-005:0039; кад.№ 47:07:05-05-005:0038; кад.№ 47:07:05-05-004:0049 | Вектор-3 | 13105148 |  | 2015 |  | 11: 2030-12-31; 12: гаражи ряды № 3-5; 13: Т-0,66 У3; 14: 0.5S; 15: 200/5; 16: 230913; 17: 2023-03-31; 18: 230914; 19: 2023-03-31; 20: 230915; 21: 2023-03-31; 24: гаражи ряды № 3-5 | 3 ф. с ТТ | ПФ
355 | Кузьмоловский гаражно-строительный кооператив "Лада" | ЮЛ | АО "ПСК" | Земельный участок для использования в целях эксплуатации гаражей | Ленинградская область, Всеволожский район, Кузьмоловское городское поселение, пос Кузьмоловский, ул.Рядового Л.Иванова кад.№ 47:07:05-05-005:0039; кад.№ 47:07:05-05-005:0038; кад.№ 47:07:05-05-004:0049 | ТРИО | 000084215 |  | 2015 |  | 11: 2023-09-30; 12: гаражи ряд № 8; 13: Т-0,66 У3; 14: 0.5S; 15: 100/5; 16: 691200; 17: 2029-09-30; 18: 691202; 19: 2029-09-30; 20: 691203; 21: 2029-09-30; 24: гаражи ряд № 8 | 3 ф. с ТТ | ПФ
357 | Кузьмоловский гаражно-строительный кооператив "Лада" | ЮЛ | АО "ПСК" | Земельный участок для использования в целях эксплуатации гаражей | Ленинградская область, Всеволожский район, Кузьмоловское городское поселение, пос Кузьмоловский, ул.Рядового Л.Иванова кад.№ 47:07:05-05-005:0039; кад.№ 47:07:05-05-005:0038; кад.№ 47:07:05-05-004:0049 | Меркурий 230 (1) | 28338538 |  | 2016 |  | 11: 2021-06-30; 12: гаражи блок № 5; 13: Т-0,66 У3; 14: 0.5S; 15: 200/5; 16: 561089; 17: 2029-09-30; 18: 561091; 19: 2029-09-30; 20: 561098; 21: 2029-09-30; 24: гаражи блок № 5 | 3 ф. с ТТ | ПФ
358 | Кузьмоловский гаражно-строительный кооператив "Лада" | ЮЛ | АО "ПСК" | Земельный участок для использования в целях эксплуатации гаражей | Ленинградская область, Всеволожский район, Кузьмоловское городское поселение, пос Кузьмоловский, ул.Рядового Л.Иванова кад.№ 47:07:05-05-005:0039; кад.№ 47:07:05-05-005:0038; кад.№ 47:07:05-05-004:0049 | МЕРКУРИЙ 230АМ-03 | 32339719 |  | 2017 |  | 11: 2027-06-30; 12: Гаражи ряд №5; 13: Т-0,66 У3; 14: 0.5S; 15: 200/5; 16: 230917; 17: 2023-03-31; 18: 230918; 19: 2023-03-31; 20: 230916; 21: 2023-03-31; 24: Гаражи ряд №5 | 3 ф. с ТТ | ПФ
359 | Дачный потребительский кооператив "ОТЕЧЕСТВО" | ЮЛ | АО "ПСК" | Земельные участки в границах ДПК "ОТЕЧЕСТВО" | ЛО, Всеволожский район, Юкковское СП, ДПК "ОТЕЧЕСТВО" | Меркурий 230 | 15755987 |  | 2013 |  | 11: 2023-09-30; 12: В РУ-0,4 кВ ТП-8203; 13: Т-0,66 У3; 14: 0.5S; 15: 600/5; 16: 112331; 17: 2017-09-30; 18: 090456; 19: 2017-09-30; 20: 090455; 21: 2017-09-30; 24: В РУ-0,4 кВ ТП-8203 | 3 ф. с ТТ | ПФ
360 | Дачный потребительский кооператив "ОТЕЧЕСТВО" | ЮЛ | АО "ПСК" | Земельные участки в границах ДПК "ОТЕЧЕСТВО" | ЛО, Всеволожский район, Юкковское СП, ДПК "ОТЕЧЕСТВО" | Меркурий 230 | 15756638 |  | 2013 |  | 11: 2023-09-30; 12: В РУ-0,4 кВ ТП-8264; 13: Т-0,66 У3; 14: 0.5S; 15: 600/5; 16: 130628; 17: 2017-09-30; 18: 112335; 19: 2017-09-30; 20: 090481; 21: 2017-09-30; 24: В РУ-0,4 кВ ТП-8264 | 3 ф. с ТТ | ПФ
361 | Общество с ограниченной ответственностью "Аква Норд-Вест" | ЮЛ | АО "ПСК" | Здание (повысительная насосная станция) | обл. Ленинградская, р-н. Всеволожский, гп. Кузьмоловский, ул. Победы, д. 8 | Меркурий 233 | 19092733 |  | 2014 |  | 11: 2024-06-30; 12: В РУ-0,4 кВ ТП-13 К ввод №1; 13: Т-0,66 У3; 14: 0.5S; 15: 200/5; 16: 187428; 17: 2018-06-30; 18: 187429; 19: 2018-06-30; 20: 187430; 21: 2018-06-30; 24: В РУ-0,4 кВ ТП-13 К ввод №1 | 3 ф. с ТТ | ПФ
362 | Общество с ограниченной ответственностью "Аква Норд-Вест" | ЮЛ | АО "ПСК" | Здание (повысительная насосная станция) | обл. Ленинградская, р-н. Всеволожский, гп. Кузьмоловский, ул. Победы, д. 8 | Меркурий 233 | 19092729 |  | 2014 |  | 11: 2024-06-30; 12: В РУ-0,4 кВ ТП-13 К ввод №2; 13: Т-0,66 У3; 14: 0.5S; 15: 200/5; 16: 187425; 17: 2018-06-30; 18: 187426; 19: 2018-06-30; 20: 187427; 21: 2018-06-30; 24: В РУ-0,4 кВ ТП-13 К ввод №2 | 3 ф. с ТТ | ПФ
363 | Общество с ограниченной ответственностью "ЖилКомТеплоЭнерго" | ЮЛ | АО "ПСК" | КОС, ЛОС, КНС-4, ДНС-6 | обл. Ленинградская, р-н. Всеволожский, г.. Мурино, ул. Шоссе в Лаврики, строение 76 | Меркурий 234 | 29126334 |  | 2017 |  | 11: 2032-12-31; 12: ЩУЭЭ ЛОС Ввод 1; 13: ТТИ-А; 14: 0.5S; 15: 150/5; 16: 15759; 17: 2021-09-30; 18: 15767; 19: 2021-09-30; 20: 15780; 21: 2021-09-30; 24: ЩУЭЭ ЛОС Ввод 1 | 3 ф. с ТТ | ПФ
364 | Общество с ограниченной ответственностью "ЖилКомТеплоЭнерго" | ЮЛ | АО "ПСК" | КОС, ЛОС, КНС-4, ДНС-6 | обл. Ленинградская, р-н. Всеволожский, г.. Мурино, ул. Шоссе в Лаврики, строение 76 | Меркурий 234 | 29125858 |  | 2017 |  | 11: 2032-12-31; 12: ЩУЭЭ КОС Ввод 2; 13: ТТИ-А; 14: 0.5S; 15: 500/5; 16: А16709; 17: 2020-09-30; 18: а16701; 19: 2020-09-30; 20: 16688; 21: 2020-09-30; 24: ЩУЭЭ КОС Ввод 2 | 3 ф. с ТТ | ПФ
366 | Общество с ограниченной ответственностью "ЖилКомТеплоЭнерго" | ЮЛ | АО "ПСК" | КОС, ЛОС, КНС-4, ДНС-6 | обл. Ленинградская, р-н. Всеволожский, г.. Мурино, ул. Шоссе в Лаврики, строение 76 | Меркурий 234 | 29126333 |  | 2017 |  | 11: 2032-12-31; 12: ЩУЭЭ ЛОС Ввод 2; 13: ТТИ-А; 14: 0.5S; 15: 150/5; 16: А15774; 17: 2020-06-30; 18: а15774; 19: 2020-06-30; 20: а15777; 21: 2020-06-30; 24: ЩУЭЭ ЛОС Ввод 2 | 3 ф. с ТТ | ПФ
367 | Общество с ограниченной ответственностью "ЖилКомТеплоЭнерго" | ЮЛ | АО "ПСК" | КОС, ЛОС, КНС-4, ДНС-6 | обл. Ленинградская, р-н. Всеволожский, г.. Мурино, ул. Шоссе в Лаврики, строение 76 | Меркурий 234 | 29126128 |  | 2017 |  | 11: 2032-12-31; 12: ЩУЭЭ КОС, Ввод 1; 13: ТТИ-А; 14: 0.5S; 15: 500/5; 16: 16716; 17: 2021-09-30; 18: 16699; 19: 2021-09-30; 20: 16707; 21: 2021-09-30; 24: ЩУЭЭ КОС, Ввод 1 | 3 ф. с ТТ | ПФ
368 | Общество с ограниченной ответственностью "ЖилКомТеплоЭнерго" | ЮЛ | АО "ПСК" | КОС, ЛОС, КНС-4, ДНС-6 | обл. Ленинградская, р-н. Всеволожский, г.. Мурино, ул. Шоссе в Лаврики, строение 76 | Меркурий 234 | 29126126 |  | 2017 |  | 11: 2032-12-31; 12: ЩУЭЭ КНС-4, ДНС-6, Ввод 2; 13: ТТН-Ш; 14: 0.5S; 15: 75/5; 16: 055749; 17: 2020-09-30; 18: 055762; 19: 2020-09-30; 20: 055750; 21: 2020-09-30; 24: ЩУЭЭ КНС-4, ДНС-6, Ввод 2 | 3 ф. с ТТ | ПФ
369 | Индивидуальный предприниматель Пенева Лариса Владимировна | ЮЛ | АО "ПСК" | здание производственного корпуса | Ленинградская область, Всеволожский район, гп Кузьмоловский, Заводская ул., д.1 | Меркурий 234 | 21253241-15 |  | 2015 |  | 11: 2031-09-30; 12: РУ-0,4кВ ввод №1; 13: Т-0,66 У3; 14: 0.5S; 15: 200/5; 16: 234775; 17: 2023-06-30; 18: 234778; 19: 2023-06-30; 20: 234777; 21: 2023-06-30; 24: РУ-0,4кВ ввод №1 | 3 ф. с ТТ | ПФ
370 | Индивидуальный предприниматель Пенева Лариса Владимировна | ЮЛ | АО "ПСК" | здание производственного корпуса | Ленинградская область, Всеволожский район, гп Кузьмоловский, Заводская ул., д.1 | Меркурий 234 | 21252397-15 |  | 2015 |  | 11: 2031-09-30; 12: РУ-0,4кВ ввод №2; 13: Т-0,66 У3; 14: 0.5S; 15: 200/5; 16: 234771-15; 17: 2023-09-30; 18: 234772-15; 19: 2023-09-30; 20: 234774-15; 21: 2023-09-30; 24: РУ-0,4кВ ввод №2 | 3 ф. с ТТ | ПФ
371 | Общество с ограниченной ответственностью "АвтоТранспортное предприятие Барс 2" | ЮЛ | АО "ПСК" | ООО "АТП Барс 2" нежилые помещения №8, №6, №10 | обл. Ленинградская, р-н. Всеволожский, г. Сертолово, ул. Заречная, д. 2, крп. 2 | Меркурий 230 ART-02 PQRSIN | 13158859 |  | 2013 |  | 11: 2023-09-30; 12: РЩ | 3 ф. | ПФ
372 | Государственное казенное учреждение Ленинградской области "Управление автомобильных дорог Ленинградской области" | ЮЛ | АО "ПСК" | наружное освещение и светофорное регулирования участка автомобильной дороги "Парголово-Огоньки" | обл. Ленинградская, в черте г. Сертолово, Парголово-Огоньки, а/д 23+780км+700км, | Меркурий 234 | 27383009 |  | 2016 |  | 11: 2032-06-30; 12: ЩУНО; 13: Т-0,66 У3; 14: 0.5S; 15: 150/5; 16: 32571; 17: 2023-09-30; 18: 328739; 19: 2023-09-30; 20: 328736; 21: 2023-09-30; 24: ЩУНО | 3 ф. с ТТ | ПФ
373 | Общество с ограниченной ответственностью "Альянс" | ЮЛ | АО "ПСК" | нежилое здание (душевой павильон) | обл. Ленинградская, р-н. Всеволожский, г. Сертолово, ул. Шоссейная, д. 9, к.2 | Меркурий 234 | 45484423 |  | 2021 |  | 11: 2037-06-30; 12: РУ-0,4 ТП-8479; 13: Т-0,66 У3; 14: 0.5S; 15: 100/5; 16: 502060; 17: 2011-06-30; 18: 502061; 19: 2029-06-30; 20: 502062; 21: 2029-06-30; 24: РУ-0,4 ТП-8479 | 3 ф. с ТТ | ПФ
375 | Муниципальное дошкольное образовательное бюджетное учреждение "Муринский детский сад комбинированного вида №1" | ЮЛ | АО "ПСК" | Нежилое здание детского дошкольного учреждения на 240 мест | обл. Ленинградская, р-н. Всеволожский, п. Мурино, ул. Шоссе в Лаврики, д. 87, корп. 1 | Меркурий 234 | 25631608 |  | 2015 |  | 11: 2030-12-31; 12: в помещении ГРЩ ввод2; 13: ТТН-40; 14: 0.5S; 15: 400/5; 16: 074186; 17: 2023-06-30; 18: 074181; 19: 2023-06-30; 20: 074182; 21: 2023-06-30; 24: в помещении ГРЩ ввод2 | 3 ф. с ТТ | ПФ
376 | Муниципальное дошкольное образовательное бюджетное учреждение "Муринский детский сад комбинированного вида №1" | ЮЛ | АО "ПСК" | Нежилое здание детского дошкольного учреждения на 240 мест | обл. Ленинградская, р-н. Всеволожский, п. Мурино, ул. Шоссе в Лаврики, д. 87, корп. 1 | Меркурий 234 | 25631489 |  | 2015 |  | 11: 2030-12-31; 12: в помещении ГРЩ ввод1; 13: ТТН-40; 14: 0.5S; 15: 400/5; 16: 074173; 17: 2023-06-30; 18: 074176; 19: 2023-06-30; 20: 074180; 21: 2023-06-30; 24: в помещении ГРЩ ввод1 | 3 ф. с ТТ | ПФ
377 | Муниципальное бюджетное учреждение "Всеволожская спортивная школа Олимпийского резерва" муниципального образования "Всеволожский муниципальный район" Ленинградской области | ЮЛ | АО "ПСК" | здание физкультурно-оздровительного комплекса | Ленинградская область, г.Сертолово, Молодцова ул., д. 4 к. 3 | Меркурий 230 | 15733701 | 0,5S/1,0 | 2013 |  | 11: 2023-06-30; 12: ГРЩ в здании ввод 2; 13: Т-0,66 У3; 14: 0.5S; 15: 200/5; 16: 613750; 17: 2024-12-31; 18: 613755; 19: 2024-12-31; 20: 613756; 21: 2024-12-31; 24: ГРЩ в здании ввод 2 | 3 ф. с ТТ | ПФ
378 | Муниципальное бюджетное учреждение "Всеволожская спортивная школа Олимпийского резерва" муниципального образования "Всеволожский муниципальный район" Ленинградской области | ЮЛ | АО "ПСК" | здание физкультурно-оздровительного комплекса | Ленинградская область, г.Сертолово, Молодцова ул., д. 4 к. 3 | Меркурий 230 | 15734690 | 0,5S/1,0 | 2013 |  | 11: 2023-06-30; 12: ГРЩ в здании ввод 1; 13: Т-0,66; 14: 0.5S; 15: 200/5; 16: 613743; 17: 2024-12-31; 18: 613744; 19: 2024-12-31; 20: 613749; 21: 2024-12-31; 24: ГРЩ в здании ввод 1 | 3 ф. с ТТ | ПФ
379 | Муниципальное бюджетное учреждение "Всеволожская спортивная школа Олимпийского резерва" муниципального образования "Всеволожский муниципальный район" Ленинградской области | ЮЛ | АО "ПСК" | МБУ "ВСШОР" (здание спортивной школы; хоккейная коробка; стадион ( в т.ч. теннисная площадка, волейбольная площадка)) | обл. Ленинградская, р-н. Всеволожский, гп. Кузьмоловский,пос Кузьмоловский, ул. Спортивная, ,д. 1-А | Вектор-3 | 13105738 |  | 2016 |  | 11: 2031-12-31; 12: В РУ-0,4 кВ ТП-6 К (ввод №2); 13: Т-0,66 У3; 14: 0.5S; 15: 100/5; 16: 479574; 17: 2023-09-30; 18: 114960; 19: 2023-12-31; 20: 114933; 21: 2023-12-31; 24: В РУ-0,4 кВ ТП-6 К (ввод №2) | 3 ф. с ТТ | ПФ
380 | Петрова Лариса Николаевна | ЮЛ | АО "ПСК" | нежилое здание | Ленинградская область, Всеволожский район, Кузьмоловское городское поселение, пос Кузьмоловский, ул.Железнодорожная, д. 26 лит. А | ПСЧ-3АР.05 | 10030697 |  | 2007 |  | 11: 2023-09-30; 12: РЩ здания | 3 ф. | ПФ
384 | Общество с ограниченной ответственностью "СТРОЙПРОГРЕСС" | ЮЛ | АО "ПСК" | здание производ-ных мастерских ( кад.№47:07:0505001:5099), здание мойки( кад.№47:07:0505001:295), здание арматур.цеха( кад.№47:07:0505001:5102), здание матер. склада(кад.№47:07:0505001:5100), здание склада ОГМ(кад.№47:07:0505001:5101) | Ленинградская область, Всеволожский район, пгт Кузьмоловский, Рядового Леонида Иванова ул., д.4-Б. | Меркурий 230 | 26094358 |  | 2016 |  | 11: 2025-12-31; 12: РУ-0,4кВ ТП-6К; 13: Т-0,66; 14: 0.5S; 15: 300/5; 16: 449038; 17: 2023-09-30; 18: 449068; 19: 2023-09-30; 20: 449067; 21: 2023-09-30; 24: РУ-0,4кВ ТП-6К | 3 ф. с ТТ | ПФ
385 | ОБЩЕСТВО С ОГРАНИЧЕННОЙ ОТВЕТСТВЕННОСТЬЮ "ТЕПЛОЭНЕРГОКОМПЛЕКС" | ЮЛ | АО "ПСК" | Земельный участок (производственный цех) | Ленинградская область, п.Кузьмоловский, Рядового Леонида Иванова ул., д. 20, кад. №47:07:0505005:7 | Меркурий 230 | 34691850 |  | 2018 |  | 11: 2028-03-31; 12: ВРУ-0,4кВ; 13: Т-0,66 У3; 14: 0.5S; 15: 200/5; 16: 281266; 17: 2023-09-30; 18: 281292; 19: 2023-09-30; 20: 281248; 21: 2023-09-30; 24: ВРУ-0,4кВ | 3 ф. с ТТ | ПФ
386 | ОБЩЕСТВО С ОГРАНИЧЕННОЙ ОТВЕТСТВЕННОСТЬЮ "ТЕПЛОЭНЕРГОКОМПЛЕКС" | ЮЛ | АО "ПСК" | Земельный участок (производственный цех) | Ленинградская область, п.Кузьмоловский, Рядового Леонида Иванова ул., д. 20, кад. №47:07:0505005:7 | Меркурий 230 | 34691836 |  | 2018 |  | 11: 2028-03-31; 12: ВРУ-0,4кВ; 13: Т-0,66 У3; 14: 0.5S; 15: 200/5; 16: 281257; 17: 2023-09-30; 18: 353246; 19: 2023-09-30; 20: 281283; 21: 2023-09-30; 24: ВРУ-0,4кВ | 3 ф. с ТТ | ПФ
388 | Индивидуальный предприниматель КОЛЕСНИК ПЁТР ВЛАДИМИРОВИЧ | ЮЛ | АО "ПСК" | Земельный участок (нестационарный торговый объект) | ЛО,Всеволожский р-н, Токсовское городское поселение , п.Новое Токсово,в районе 21 км автодороги "Санкт-Петербург-Матокса" | Меркурий 230 | 11111828 |  | 2012 |  | 11: 2022-09-30; 12: РУ-0,4кВ МКТП-63кВА; 13: Т-0,66 У3; 14: 0.5S; 15: 100/5; 16: 163529; 17: 2023-06-30; 18: 163532; 19: 2023-06-30; 20: 051252; 21: 2023-06-30; 24: РУ-0,4кВ МКТП-63кВА | 3 ф. с ТТ | ПФ
390 | Государственное бюджетное учреждение Ленинградской области "Станция по борьбе с болезнями животных Кингисеппского и Сланцевского районов" | ЮЛ | АО "ПСК" | Двухэтажное здание Кингисеппской ветеринарной инспекции, г.Кингисепп, проезд № 2, д.8, ТП-105 | обл. Ленинградская, р-н. Кингисеппский, г. Кингисепп, Проезд № 2, д.8 | Меркурий 234 | 26618669 |  | 2016 |  | 11: 2032-03-31; 12: Двухэтажное здание Кингисеппской ветеринарной инспекции, г.Кингисепп, проезд № 2, , д.8, ввод № 1, ТП-105; 13: Т-0,66 У3; 14: 0.5S; 15: 150/5; 16: 100671; 17: 2023-12-31; 18: 100672; 19: 2023-12-31; 20: 100669; 21: 2023-12-31; 24: Двухэтажное здание Кингисеппской ветеринарной инспекции, г.Кингисепп, проезд № 2, , д.8, ввод № 1, ТП-105 | 3 ф. с ТТ | ЗФ
391 | Государственное бюджетное учреждение Ленинградской области "Станция по борьбе с болезнями животных Кингисеппского и Сланцевского районов" | ЮЛ | АО "ПСК" | Двухэтажное здание Кингисеппской ветеринарной инспекции, г.Кингисепп, проезд № 2, д.8, ТП-105 | обл. Ленинградская, р-н. Кингисеппский, г. Кингисепп, Проезд № 2, д.8 | Меркурий 234 | 26620723 |  | 2016 |  | 11: 2032-03-31; 12: Двухэтажное здание Кингисеппской ветеринарной инспекции, г.Кингисепп, проезд № 2, д.8, ввод № 2, ТП-105; 13: Т-0,66 У3; 14: 0.5S; 15: 150/5; 16: 100665; 17: 2023-12-31; 18: 100666; 19: 2023-12-31; 20: 100668; 21: 2023-12-31; 24: Двухэтажное здание Кингисеппской ветеринарной инспекции, г.Кингисепп, проезд № 2, д.8, ввод № 2, ТП-105 | 3 ф. с ТТ | ЗФ
392 | Общество с ограниченной ответственностью "КИРИШИАВТОСЕРВИС" | ЮЛ | АО "ПСК" | Здание с пристройкой (контора), операторная, здание операторной, г.Кингисепп, ул.Красноармейская д.1, ТП-30 | обл. Ленинградская, р-н. Кингисеппский, г. Кингисепп, ул. Красноармейская, д. 1 | ЦЭ6803 | 68829187 | 1.0 | 2006 |  | 11: 2022-06-30; 12: Здание с пристройкой (контора), операторная, г.Кингисепп,ул.Красноармейская д.1, ТП-30; 13: Т-0,66 У3; 14: 0.5S; 15: 50/5; 16: 082801; 17: 2021-12-31; 18: 082802; 19: 2021-12-31; 20: 082803; 21: 2021-12-31; 24: Здание с пристройкой (контора), операторная, г.Кингисепп,ул.Красноармейская д.1, ТП-30 | 3 ф. с ТТ | ЗФ
393 | Общество с ограниченной ответственностью "КИРИШИАВТОСЕРВИС" | ЮЛ | АО "ПСК" | Насосная, г.Кингисепп, ул.Красноармейская д.1, ТП-49 | обл. Ленинградская, р-н. Кингисеппский, г. Кингисепп, ул. Красноармейская, д. 1 | Меркурий 230АМ | 11791675 |  | 2012 |  | 11: 2022-03-31; 12: Насосная, г.Кингисепп, ул.Красноармейская д.1, ТП-49; 13: Т-0,66 У3; 14: 0.5S; 15: 300/5; 16: 153592; 17: 2025-12-31; 18: 153593; 19: 2025-12-31; 20: 153599; 21: 2025-12-31; 24: Насосная, г.Кингисепп, ул.Красноармейская д.1, ТП-49 | 3 ф. с ТТ | ЗФ
395 | Общество с ограниченной ответственностью "ДЕЛЬТА" | ЮЛ | АО "ПСК" | Производство, г.Кингисепп, пр.Карла Маркса д.62, ТП-73 | обл. Ленинградская, р-н. Кингисеппский, г. Кингисепп, пр-кт. Карла Маркса, д. 62 | Меркурий 233 | 15631589 | 0,5S/1,0 | 2013 |  | 11: 2025-06-30; 12: Производство, г.Кингисепп, пр.Карла Маркса д.62, Т-2 ТП-73, СН1; 13: Т-0,66 М- У3; 14: 0.5S; 15: 1000/5; 16: 021843; 17: 2023-12-31; 18: 021844; 19: 2023-12-31; 20: 021845; 21: 2023-12-31; 24: Производство, г.Кингисепп, пр.Карла Маркса д.62, Т-2 ТП-73, СН1 | 3 ф. с ТТ | ЗФ
396 | Общество с ограниченной ответственностью "ДЕЛЬТА" | ЮЛ | АО "ПСК" | Производство, г.Кингисепп, пр.Карла Маркса д.62, ТП-73 | обл. Ленинградская, р-н. Кингисеппский, г. Кингисепп, пр-кт. Карла Маркса, д. 62 | Меркурий 233 | 15631561 | 0,5S/1,0 | 2013 |  | 11: 2025-06-30; 12: Производство, г.Кингисепп, пр.Карла Маркса д.62, Т-3 ТП-73 , СН1; 13: Т-0,66 У3; 14: 0.5S; 15: 400/5; 16: 098336; 17: 2023-12-31; 18: 098337; 19: 2023-12-31; 20: 098338; 21: 2023-12-31; 24: Производство, г.Кингисепп, пр.Карла Маркса д.62, Т-3 ТП-73 , СН1 | 3 ф. с ТТ | ЗФ
397 | Общество с ограниченной ответственностью "ДЕЛЬТА" | ЮЛ | АО "ПСК" | Производство, г.Кингисепп, пр.Карла Маркса д.62, ТП-73 | обл. Ленинградская, р-н. Кингисеппский, г. Кингисепп, пр-кт. Карла Маркса, д. 62 | Меркурий 233 | 15631552 | 0,5S/1,0 | 2013 |  | 11: 2025-06-30; 12: Производство, г.Кингисепп, пр.Карла Маркса д.62, Т-4 ТП-73, ВН; 13: Т-0,66 У3; 14: 0.5S; 15: 400/5; 16: 098325; 17: 2023-12-31; 18: 098326; 19: 2023-12-31; 20: 098327; 21: 2023-12-31; 24: Производство, г.Кингисепп, пр.Карла Маркса д.62, Т-4 ТП-73, ВН | 3 ф. с ТТ | ЗФ
398 | Общество с ограниченной ответственностью "Кингисеппская ДомоСтроительная Компания" | ЮЛ | АО "ПСК" | Производство, г.Кингисепп, Промзона 4-ый проезд, д.8, ТП-38 | обл. Ленинградская, р-н. Кингисеппский, г. Кингисепп, проезд. 4-й, д. 8 | НЕВА МТ 3 | 54002554 |  | 2018 |  | 11: 2034-03-31; 12: Производство, Промзона 4-ый проезд, д.8, ввод 1 (резерв), ТП-38; 13: ТШН-0,66; 14: 0.5; 15: 1000/5; 16: 935928; 17: 2023-03-31; 18: 935929; 19: 2023-03-31; 20: 935927; 21: 2023-03-31; 24: Производство, Промзона 4-ый проезд, д.8, ввод 1 (резерв), ТП-38 | 3 ф. с ТТ | ЗФ
399 | Общество с ограниченной ответственностью "Кингисеппская ДомоСтроительная Компания" | ЮЛ | АО "ПСК" | Производство, г.Кингисепп, Промзона 4-ый проезд, д.8, ТП-38 | обл. Ленинградская, р-н. Кингисеппский, г. Кингисепп, проезд. 4-й, д. 8 | НЕВА МТ 3 | 54002547 |  | 2018 |  | 11: 2034-03-31; 12: Производство, Промзона 4-ый проезд, д.8, ввод 2, ТП-38; 13: ТШП 0,66; 14: 0.5S; 15: 2000/5; 16: 935924; 17: 2023-03-31; 18: 935925; 19: 2023-03-31; 20: 935926; 21: 2023-03-31; 24: Производство, Промзона 4-ый проезд, д.8, ввод 2, ТП-38 | 3 ф. с ТТ | ЗФ
404 | Акционерное общество "Почта России" | ЮЛ | АО "ПСК" | Отделение почтовой связи, г.Кингисепп. ул.Б.Советская д.16, ТП-36 | обл. Ленинградская, р-н. Кингисеппский, г. Кингисепп, ул. Большая Советская, д. 16 | ЦЭ2727А | 4059059 |  | 2015 |  | 11: 2031-09-30; 12: Отделение почтовой связи, г.Кингисепп. ул.Б.Советская д.16, ТП-36; 13: Т-0,66 У3; 14: 0.5S; 15: 200/5; 16: 118554; 17: 2023-06-30; 18: 118435; 19: 2023-06-30; 20: 118496; 21: 2023-06-30; 24: Отделение почтовой связи, г.Кингисепп. ул.Б.Советская д.16, ТП-36 | 3 ф. с ТТ | ЗФ
405 | Акционерное общество "Почта России" | ЮЛ | АО "ПСК" | Отделение почтовой связи, г.Кингисепп. ул.Б.Советская д.16, ТП-36 | обл. Ленинградская, р-н. Кингисеппский, г. Кингисепп, ул. Большая Советская, д. 16 | ЦЭ2727А | 4059052 |  | 2015 |  | 11: 2031-09-30; 12: Отделение почтовой связи, г.Кингисепп. ул.Б.Советская д.16, ТП-36; 13: Т-0,66 У3; 14: 0.5S; 15: 200/5; 16: 118559; 17: 2023-06-30; 18: 118513; 19: 2023-06-30; 20: 118463; 21: 2023-06-30; 24: Отделение почтовой связи, г.Кингисепп. ул.Б.Советская д.16, ТП-36 | 3 ф. с ТТ | ЗФ
406 | Открытое акционерное общество "Кингисеппский хлебокомбинат" | ЮЛ | АО "ПСК" | Хлебокомбинат, К.Маркса д.60, ТП-92 ввод-1 | обл. Ленинградская, р-н. Кингисеппский, г. Кингисепп, пр-кт. Карла Маркса, д. 60 | Меркурий 234 | 33728118 |  | 2018 |  | 2033-12-31 | Хлебокомбинат, пр.Карла Маркса д.60, ТП-92 ввод-1 | ТПЛ-10 | 0.5 | 50/5 | 4150 | 2023-09-30 |  |  | 2750 | 2023-09-30 |  |  | Хлебокомбинат, пр.Карла Маркса д.60, ТП-92 ввод-1 | ЗНОЛП-10 | 0.2 | 10000/100 | 8000616 | 2025-12-31 | 8000608 | 2025-12-31 | 8000600 | 2025-12-31 |  |  | Хлебокомбинат, пр.Карла Маркса д.60, ТП-92 ввод-1 | 3 ф. с ТТ и ТН | ЗФ
407 | Открытое акционерное общество "Кингисеппский хлебокомбинат" | ЮЛ | АО "ПСК" | Хлебокомбинат, К.Маркса д.60, ТП-92 ввод-2 | обл. Ленинградская, р-н. Кингисеппский, г. Кингисепп, пр-кт. Карла Маркса, д. 60 | Меркурий 234 | 33728113 |  | 2018 |  | 2033-12-31 | Хлебокомбинат, пр.Карла Маркса д.60, ТП-92 ввод-2 | ТПЛ-10 | 0.5 | 50/5 | 4115 | 2023-09-30 |  |  | 3380 | 2023-09-30 |  |  | Хлебокомбинат, пр.Карла Маркса д.60, ТП-92 ввод-2 | ЗНОЛП-10 | 0.2 | 10000/100 | 8000588 | 2025-12-31 | 8000614 | 2025-12-31 | 8000617 | 2025-12-31 |  |  | Хлебокомбинат, пр.Карла Маркса д.60, ТП-92 ввод-2 | 3 ф. с ТТ и ТН | ЗФ
408 | Муниципальное унитарное предприятие "Коммунально-бытовое хозяйство" администрации муниципального образования "Кингисеппское городское поселение" муниципального образования "Кингисепппский муниципальный район" Ленинградской области | ЮЛ | АО "ПСК" | Здание бани № 2 с пристройкой, инв. № 1154, лит.А, г.Кингисепп, ул.Б.Гражданская д.2, КРП № 229, ТП-83 | обл. Ленинградская, р-н. Кингисеппский, г. Кингисепп, ул. Большая Гражданская, д. 2, кад. № 47-78-18/045/2007-084 | Меркурий 230 | 21207286 |  | 2014 |  | 11: 2024-09-30; 12: Здание бани № 2 с пристройкой, инв. № 1154, лит.А, г.Кингисепп, ул.Б.Гражданская д.2, КРП № 229, ТП-83; 13: Т-0,66 У3; 14: 0.5S; 15: 150/5; 16: 598479; 17: 2022-09-30; 18: 598480; 19: 2022-09-30; 20: 598422; 21: 2022-09-30; 24: Здание бани № 2 с пристройкой, инв. № 1154, лит.А, г.Кингисепп, ул.Б.Гражданская д.2, КРП № 229, ТП-83 | 3 ф. с ТТ | ЗФ
411 | ИП Меликов Шахин Гейдар | ЮЛ | АО "ПСК" | Магазин-кафе, г.Кингисепп, ул.Б.Бульвар д.15А, ТП-89 | обл. Ленинградская, р-н. Кингисеппский, г. Кингисепп, б-р. Большой, д. 15-лит.А кад. № 47-23-35/2002-192 | НЕВА (2) | 59005439 |  | 2019 |  | 11: 2034-12-31; 12: Магазин-кафе, г.Кингисепп, ул.Б.Бульвар д.15А, ввод 1, ТП-89; 13: Т-0,66 У3; 14: 0.5S; 15: 150/5; 16: 267826; 17: 2023-06-30; 18: 267825; 19: 2023-06-30; 20: 328423; 21: 2023-06-30; 24: Магазин-кафе, г.Кингисепп, ул.Б.Бульвар д.15А, ввод 1, ТП-89 | 3 ф. с ТТ | ЗФ
412 | ИП Меликов Шахин Гейдар | ЮЛ | АО "ПСК" | Магазин-кафе, г.Кингисепп, ул.Б.Бульвар д.15А, ТП-89 | обл. Ленинградская, р-н. Кингисеппский, г. Кингисепп, б-р. Большой, д. 15-лит.А кад. № 47-23-35/2002-192 | НЕВА (2) | 59006253 |  | 2019 |  | 11: 2035-06-30; 12: Магазин-кафе, г.Кингисепп, ул.Б.Бульвар д.15А, ввод 2, ТП-89; 13: Т-0,66 У3; 14: 0.5S; 15: 150/5; 16: 404795; 17: 2023-06-30; 18: 267852; 19: 2023-06-30; 20: 420419; 21: 2023-06-30; 24: Магазин-кафе, г.Кингисепп, ул.Б.Бульвар д.15А, ввод 2, ТП-89 | 3 ф. с ТТ | ЗФ
413 | ИП Меликов Шахин Гейдар | ЮЛ | АО "ПСК" | Здание ангара, г.Кингисепп, ул.Дорожников д.30, ТП-98 | обл. Ленинградская, р-н. Кингисеппский, г. Кингисепп, ул. Дорожников, д. 30 кад. № 47-23-17/2004-484 | НЕВА (2) | 59006442 |  | 2019 |  | 11: 2035-03-31; 12: Здание ангара, г.Кингисепп, ул.Дорожников д.30, ввод 2, ТП-98; 13: Т-0,66 У3; 14: 0.5S; 15: 400/5; 16: 686709; 17: 2022-09-30; 18: 686706; 19: 2022-09-30; 20: 151915; 21: 2022-09-30; 24: Здание ангара, г.Кингисепп, ул.Дорожников д.30, ввод 2, ТП-98 | 3 ф. с ТТ | ЗФ
414 | ИП Меликов Шахин Гейдар | ЮЛ | АО "ПСК" | Здание ангара, г.Кингисепп, ул.Дорожников д.30, ТП-98 | обл. Ленинградская, р-н. Кингисеппский, г. Кингисепп, ул. Дорожников, д. 30 кад. № 47-23-17/2004-484 | Меркурий 230АМ | 18748777 |  | 2014 |  | 11: 2024-03-31; 12: Здание ангара, г.Кингисепп, ул.Дорожников д.30, ввод 1, ТП-98; 13: Т-0,66 У3; 14: 0.5S; 15: 200/5; 16: 346669; 17: 2022-06-30; 18: 346672; 19: 2022-06-30; 20: 346675; 21: 2022-06-30; 24: Здание ангара, г.Кингисепп, ул.Дорожников д.30, ввод 1, ТП-98 | 3 ф. с ТТ | ЗФ
415 | ИП Меликов Шахин Гейдар | ЮЛ | АО "ПСК" | Здание склада, г.Кингисепп, ул.Дорожников, д.36а, ТП-25 | обл. Ленинградская, р-н. Кингисеппский, г. Кингисепп, ул. Дорожников, д. 36-лит.А кад. № 47-78-18/018/2010-132 | Меркурий 230АМ | 16761451 | 1.0 | 2013 |  | 11: 2023-06-30; 12: Здание склада, г.Кингисепп, ул.Дорожников, д.36а, ТП-25 | 3 ф. | ЗФ
417 | Муниципальное бюджетное учреждение культуры "Кингисеппский культурно-досуговый комплекс" | ЮЛ | АО "ПСК" | ДК "Химик", г.Кингисепп, ул.Октябрьская д.1/10б, КРП № 456, ТП-85 | обл. Ленинградская, р-н. Кингисеппский, г. Кингисепп, ул. Октябрьская, д. 1/10б | Меркурий 230 АМ-03 | 31646164 |  | 2017 |  | 11: 2027-06-30; 12: ДК "Химик", г.Кингисепп, ул.Октябрьская д.1/10б, КРП № 456, ТП-85; 13: Т-0,66 У3; 14: 0.5S; 15: 300/5; 16: 134414; 17: 2022-12-31; 18: 134415; 19: 2022-12-31; 20: 134417; 21: 2022-12-31; 24: ДК "Химик", г.Кингисепп, ул.Октябрьская д.1/10б, КРП № 456, ТП-85 | 3 ф. с ТТ | ЗФ
418 | Муниципальное бюджетное учреждение культуры "Кингисеппский культурно-досуговый комплекс" | ЮЛ | АО "ПСК" | ДК "Химик", г.Кингисепп, ул.Октябрьская д.1/10б, КРП № 456, ТП-85 | обл. Ленинградская, р-н. Кингисеппский, г. Кингисепп, ул. Октябрьская, д. 1/10б | Меркурий 230 АМ-03 | 32323747 |  | 2017 |  | 11: 2027-06-30; 12: ДК "Химик", г.Кингисепп, ул.Октябрьская д.1/10б, КРП № 456, ТП-85; 13: Т-0,66 У3; 14: 0.5S; 15: 300/5; 16: 134418; 17: 2022-12-31; 18: 134420; 19: 2022-12-31; 20: 134421; 21: 2022-12-31; 24: ДК "Химик", г.Кингисепп, ул.Октябрьская д.1/10б, КРП № 456, ТП-85 | 3 ф. с ТТ | ЗФ
423 | Муниципальное бюджетное учреждение "Кингисеппский физкультурно-спортивный комплекс" | ЮЛ | АО "ПСК" | Стадион "Форвард", г.Кингисепп, микрорайон Касколовка, ТП-5 | обл. Ленинградская, р-н. Кингисеппский, г. Кингисепп, мкр. Касколовка | ЦЭ6803ВМ | 009072020000652 | 1.0 | 2009 |  | 11: 2025-03-31; 12: Стадион "Форвард", г.Кингисепп, микрорайон Касколовка, ТП-5; 13: Т-0,66 У3; 14: 0.5S; 15: 100/5; 16: 031453; 17: 2023-12-31; 18: 031445; 19: 2023-12-31; 20: 031454; 21: 2023-12-31; 24: Стадион "Форвард", г.Кингисепп, микрорайон Касколовка, ТП-5 | 3 ф. с ТТ | ЗФ
425 | Муниципальное бюджетное дошкольное образовательное учреждение № 2 "Детский сад общеразвивающего вида с приоритетным осуществлением деятельности по физическому развитию детей" г. Кингисеппа | ЮЛ | АО "ПСК" | Детский сад № 2, г.Кингисепп, ул.Воровского д.33а, КРП № 386, ТП-86 | обл. Ленинградская, р-н. Кингисеппский, г. Кингисепп, ул. Воровского, д. 33а | НЕВА (2) | 001223 |  | 2015 |  | 11: 2031-03-31; 12: Детский сад № 2, г.Кингисепп, ул.Воровского д.33а, КРП № 386, ТП-86; 13: Т-0,66 У3; 14: 0.5S; 15: 150/5; 16: 094608; 17: 2022-12-31; 18: 094612; 19: 2022-12-31; 20: 094609; 21: 2022-12-31; 24: Детский сад № 2, г.Кингисепп, ул.Воровского д.33а, КРП № 386, ТП-86 | 3 ф. с ТТ | ЗФ
426 | Муниципальное бюджетное дошкольное образовательное учреждение № 3 "Детский сад общеразвивающего вида с приоритетным осуществлением деятельности по физическому развитию детей" г.Кингисеппа | ЮЛ | АО "ПСК" | Детский сад № 3, г.Кингисепп, ул.Химиков д.12, КРП № 346, ТП-11 | обл. Ленинградская, р-н. Кингисеппский, г. Кингисепп, ул. Химиков, д. 12 | Меркурий 230АМ | 11795961 | 1.0 | 2012 |  | 11: 2022-06-30; 12: Детский сад № 3, ул.Химиков д.12, КРП № 346, ТП-11 | 3 ф. | ЗФ
427 | Муниципальное бюджетное дошкольное образовательное учреждение № 6 "Центр развития ребенка - детский сад" г.Кингисеппа | ЮЛ | АО "ПСК" | Детский сад № 6, г.Кингисепп, Б.Бульвар д.8а, ТП-95 | обл. Ленинградская, р-н. Кингисеппский, г. Кингисепп, б-р. Большой, д. 8а | ЦЭ6803ВМ | 011070085000314 |  | 2015 |  | 11: 2030-12-31; 12: Детский сад № 6, Б.Бульвар д.8а, ТП-95; 13: Т-0,66 У3; 14: 0.5S; 15: 100/5; 16: 621919; 17: 2022-09-30; 18: 642752; 19: 2022-09-30; 20: 657550; 21: 2022-09-30; 24: Детский сад № 6, Б.Бульвар д.8а, ТП-95 | 3 ф. с ТТ | ЗФ
428 | Муниципальное бюджетное дошкольное образовательное учреждение № 6 "Центр развития ребенка - детский сад" г.Кингисеппа | ЮЛ | АО "ПСК" | Детский сад № 6, г.Кингисепп, Б.Бульвар д.8а, ТП-95 | обл. Ленинградская, р-н. Кингисеппский, г. Кингисепп, б-р. Большой, д. 8а | ЦЭ6803ВМ | 011070085000364 |  | 2015 |  | 11: 2030-12-31; 12: Детский сад № 6, Б.Бульвар д.8а, ТП-95; 13: Т-0,66 У3; 14: 0.5S; 15: 100/5; 16: 614912; 17: 2022-09-30; 18: 614915; 19: 2022-09-30; 20: 614918; 21: 2022-09-30; 24: Детский сад № 6, Б.Бульвар д.8а, ТП-95 | 3 ф. с ТТ | ЗФ
429 | Государственное бюджетное учреждение Ленинградской области центр помощи детям-сиротам и детям, оставшимся без попечения родителей "Кингисеппский ресурсный центр по содействию семейному устройству" | ЮЛ | АО "ПСК" | Кингисеппский ресурсный центр по содействию семейному устройству, г.Кингисепп, ул.Жукова д.6б, КРП № 142, ТП-58 | обл. Ленинградская, р-н. Кингисеппский, г. Кингисепп, ул. Жукова, д. 6б | НЕВА МТ3 | 001100 |  | 2015 |  | 11: 2026-12-31; 12: Кингисеппский ресурсный центр по содействию семейному устройству, г.Кингисепп, ул.Жукова д.6б, КРП № 142, ТП-58; 13: Т-0,66 У3; 14: 0.5S; 15: 100/5; 16: 025221; 17: 2023-12-31; 18: 025220; 19: 2023-12-31; 20: 025213; 21: 2023-12-31; 24: Кингисеппский ресурсный центр по содействию семейному устройству, г.Кингисепп, ул.Жукова д.6б, КРП № 142, ТП-58 | 3 ф. с ТТ | ЗФ
430 | Муниципальное бюджетное дошкольное образовательное учреждение № 12 "Детский сад общеразвивающего вида с приоритетным осуществлением деятельности по физическому развитию детей" г.Кингисеппа | ЮЛ | АО "ПСК" | Детский сад № 12, г.Кингисепп, ул.Б.Советская д.39, ТП-14 | обл. Ленинградская, р-н. Кингисеппский, г. Кингисепп, ул. Большая Советская, д. 39 | ЦЭ6803ВМ | 011070089329187 |  | 2015 |  | 11: 2030-12-31; 12: Детский сад № 12, ул.Б.Советская д.39, ТП-14; 13: Т-0,66 У3; 14: 0.5S; 15: 150/5; 16: 320237; 17: 2022-06-30; 18: 320231; 19: 2022-06-30; 20: 094611; 21: 2022-12-31; 24: Детский сад № 12, ул.Б.Советская д.39, ТП-14 | 3 ф. с ТТ | ЗФ
431 | Муниципальное бюджетное дошкольное образовательное учреждение № 13 "Центр развития ребенка - детский сад" г.Кингисеппа | ЮЛ | АО "ПСК" | Детский сад № 13, г.Кингисепп, Крикковское шоссе, д.31, КРП-194, ТП-86 | обл. Ленинградская, р-н. Кингисеппский, г. Кингисепп, ш. Крикковское, д. 31 | НЕВА (2) | 001207 |  | 2015 |  | 11: 2031-03-31; 12: Детский сад № 13, Крикковское шоссе д.31, КРП-194, ТП-86; 13: Т-0,66 У3; 14: 0.5S; 15: 150/5; 16: 006329; 17: 2023-12-31; 18: 006331; 19: 2023-12-31; 20: 006338; 21: 2023-12-31; 24: Детский сад № 13, Крикковское шоссе д.31, КРП-194, ТП-86 | 3 ф. с ТТ | ЗФ
432 | Муниципальное бюджетное дошкольное образовательное учреждение № 13 "Центр развития ребенка - детский сад" г.Кингисеппа | ЮЛ | АО "ПСК" | Детский сад № 13, г.Кингисепп, Крикковское шоссе, д.31, КРП-194, ТП-86 | обл. Ленинградская, р-н. Кингисеппский, г. Кингисепп, ш. Крикковское, д. 31 | НЕВА (2) | 001332 |  | 2015 |  | 11: 2031-03-31; 12: Детский сад № 13, Крикковское шоссе д.31, КРП-194, ТП-86; 13: Т-0,66 У3; 14: 0.5S; 15: 150/5; 16: 006339; 17: 2023-12-31; 18: 006330; 19: 2023-12-31; 20: 006340; 21: 2023-12-31; 24: Детский сад № 13, Крикковское шоссе д.31, КРП-194, ТП-86 | 3 ф. с ТТ | ЗФ
433 | Муниципальное бюджетное дошкольное образовательное учреждение № 15 "Детский сад общеразвивающего вида с приоритетным осуществлением деятельности по позновательно-речевому развитию детей" г.Кингисеппа | ЮЛ | АО "ПСК" | Детский сад № 15, г.Кингисепп, Аптекарский пер., д.4а, КРП № 14, ТП-27 | обл. Ленинградская, р-н. Кингисеппский, г. Кингисепп, пер. Аптекарский, д. 4а | ЦЭ6803ВМ | 011068089085616 |  | 2015 |  | 11: 2030-12-31; 12: Детский сад № 15, Аптекарский пер. д.4а, КРП № 14, ТП-27; 13: Т-0,66 У3; 14: 0.5S; 15: 150/5; 16: 094605; 17: 2022-12-31; 18: 094606; 19: 2022-12-31; 20: 079520; 21: 2022-12-31; 24: Детский сад № 15, Аптекарский пер. д.4а, КРП № 14, ТП-27 | 3 ф. с ТТ | ЗФ
434 | Муниципальное казенное учреждение "Административно-хозяйственный комплекс" Муниципального образования "Кингисеппский муниципальный район" Ленинградской области | ЮЛ | АО "ПСК" | Здание гаража, г.Кингисепп, пр.Карла Маркса, здание 2 Г, КРП № 68, ТП-27 | обл. Ленинградская, р-н. Кингисеппский, г. Кингисепп, пр-кт. Карла Маркса, здание 2 Г | Меркурий 231 | 16905730 |  | 2013 |  | 11: 2023-06-30; 12: Здание гаража, г.Кингисепп, пр.Карла Маркса, здание 2 Г, КРП № 68, ТП-27 | 3 ф. | ЗФ
437 | Муниципальное бюджетное общеобразовательное учреждение "Кингисеппская средняя общеобразовательная школа № 2" | ЮЛ | АО "ПСК" | Школа № 2, г.Кингисепп, ул.Иванова д.26, КРП № 203 от ТП-81, КРП № 202 от ТП-67 | обл. Ленинградская, р-н. Кингисеппский, г. Кингисепп, ул. Иванова, д. 26 | Меркурий 230АМ | 24426057 |  | 2015 |  | 11: 2025-06-30; 12: Школа № 2, г.Кингисепп, ул.Иванова д.26, ввод 1, ТП-81, (67 - резерв); 13: Т-0,66 У3; 14: 0.5S; 15: 200/5; 16: 060845; 17: 2023-12-31; 18: 060844; 19: 2023-12-31; 20: 060846; 21: 2023-12-31; 24: Школа № 2, г.Кингисепп, ул.Иванова д.26, ввод 1, ТП-81, (67 - резерв) | 3 ф. с ТТ | ЗФ
438 | Муниципальное бюджетное общеобразовательное учреждение "Кингисеппская средняя общеобразовательная школа № 2" | ЮЛ | АО "ПСК" | Школа № 2, г.Кингисепп, ул.Иванова д.26, КРП № 203 от ТП-81, КРП № 202 от ТП-67 | обл. Ленинградская, р-н. Кингисеппский, г. Кингисепп, ул. Иванова, д. 26 | НЕВА (2) | 00000593 |  | 2016 |  | 11: 2031-12-31; 12: Школа № 2, г.Кингисепп, ул.Иванова д.26, ввод 2, ТП-81, (67 - резерв); 13: Т-0,66 У3; 14: 0.5S; 15: 200/5; 16: 135375; 17: 2023-12-31; 18: 060837; 19: 2023-12-31; 20: 060835; 21: 2023-12-31; 24: Школа № 2, г.Кингисепп, ул.Иванова д.26, ввод 2, ТП-81, (67 - резерв) | 3 ф. с ТТ | ЗФ
439 | Муниципальное бюджетное общеобразовательное учреждение "Кингисеппская средняя общеобразовательная школа № 5" | ЮЛ | АО "ПСК" | школа № 5, ул. Химиков д.6, ТП-11 | обл. Ленинградская, р-н. Кингисеппский, г. Кингисепп, ул. Химиков, д. 6 | НЕВА (2) | 001118 |  | 2015 |  | 11: 2031-03-31; 12: школа № 5, ул. Химиков д.6, ТП-11; 13: Т-0,66 У3; 14: 0.5S; 15: 200/5; 16: 199256; 17: 2023-03-31; 18: 199257; 19: 2023-03-31; 20: 395389; 21: 2029-03-31; 24: школа № 5, ул. Химиков д.6, ТП-11 | 3 ф. с ТТ | ЗФ
440 | Муниципальное бюджетное общеобразовательное учреждение "Кингисеппская средняя общеобразовательная школа № 5" | ЮЛ | АО "ПСК" | школа № 5, ул. Химиков д.6, ТП-11 | обл. Ленинградская, р-н. Кингисеппский, г. Кингисепп, ул. Химиков, д. 6 | НЕВА (2) | 001120 |  | 2015 |  | 11: 2031-03-31; 12: школа № 5, ул. Химиков д.6, ТП-11; 13: Т-0,66 У3; 14: 0.5S; 15: 200/5; 16: 395415; 17: 2029-03-31; 18: 199260; 19: 2023-03-31; 20: 199254; 21: 2023-03-31; 24: школа № 5, ул. Химиков д.6, ТП-11 | 3 ф. с ТТ | ЗФ
441 | Муниципальное бюджетное общеобразовательное учреждение "Кингисеппская средняя общеобразовательная школа № 6" | ЮЛ | АО "ПСК" | Школа № 6, ул.Восточная д.4, КРП №391, ТП-87 | обл. Ленинградская, р-н. Кингисеппский, г. Кингисепп, ул. Восточная, д. 4 | НЕВА (2) | 001936 |  | 2015 |  | 11: 2031-06-30; 12: Школа № 6, ул.Восточная д.4, ввод 2, КРП №391, ТП-87; 13: Т-0,66 У3; 14: 0.5S; 15: 100/5; 16: 284847; 17: 2023-06-30; 18: 284652; 19: 2023-06-30; 20: 085224; 21: 2023-06-30; 24: Школа № 6, ул.Восточная д.4, ввод 2, КРП №391, ТП-87 | 3 ф. с ТТ | ЗФ
442 | Муниципальное бюджетное общеобразовательное учреждение "Кингисеппская средняя общеобразовательная школа № 6" | ЮЛ | АО "ПСК" | Школа № 6, ул.Восточная д.4, КРП №391, ТП-87 | обл. Ленинградская, р-н. Кингисеппский, г. Кингисепп, ул. Восточная, д. 4 | НЕВА (2) | 001728 |  | 2015 |  | 11: 2031-06-30; 12: Школа № 6, ул.Восточная д.4, ввод 1, КРП №391, ТП-87; 13: Т-0,66 У3; 14: 0.5S; 15: 100/5; 16: 085227; 17: 2022-12-31; 18: 085223; 19: 2022-12-31; 20: 085230; 21: 2022-12-31; 24: Школа № 6, ул.Восточная д.4, ввод 1, КРП №391, ТП-87 | 3 ф. с ТТ | ЗФ
443 | Муниципальное бюджетное общеобразовательное учреждение "Кингисеппская средняя общеобразовательная школа № 6" | ЮЛ | АО "ПСК" | Школа № 6, ул.Восточная д.4, КРП №391, ТП-87 | обл. Ленинградская, р-н. Кингисеппский, г. Кингисепп, ул. Восточная, д. 4 | НЕВА (2) | 001683 |  | 2015 |  | 11: 2031-06-30; 12: Школа № 6, ул.Восточная д.4, ввод 4, КРП №391, ТП-87; 13: Т-0,66 У3; 14: 0.5S; 15: 200/5; 16: 323923; 17: 2023-06-30; 18: 323933; 19: 2023-06-30; 20: 323903; 21: 2023-06-30; 24: Школа № 6, ул.Восточная д.4, ввод 4, КРП №391, ТП-87 | 3 ф. с ТТ | ЗФ
444 | Муниципальное бюджетное общеобразовательное учреждение "Кингисеппская средняя общеобразовательная школа № 6" | ЮЛ | АО "ПСК" | Школа № 6, ул.Восточная д.4, КРП №391, ТП-87 | обл. Ленинградская, р-н. Кингисеппский, г. Кингисепп, ул. Восточная, д. 4 | НЕВА (2) | 001658 |  | 2015 |  | 11: 2031-06-30; 12: Школа № 6, ул.Восточная д.4, ввод 3, КРП №391, ТП-87; 13: Т-0,66 У3; 14: 0.5S; 15: 200/5; 16: 323913; 17: 2023-06-30; 18: 323963; 19: 2023-06-30; 20: 323964; 21: 2023-06-30; 24: Школа № 6, ул.Восточная д.4, ввод 3, КРП №391, ТП-87 | 3 ф. с ТТ | ЗФ
445 | Муниципальное бюджетное общеобразовательное учреждение "Кингисеппская гимназия" | ЮЛ | АО "ПСК" | Кингисеппская гимназия, г.Кингисепп, ул.Ковалевского д.11, ТП-99 | обл. Ленинградская, р-н. Кингисеппский, г. Кингисепп, ул. Ковалевского, д. 11 | ЦЭ6803ВМ | 011068078001113 |  | 2014 |  | 11: 2030-03-31; 12: Кингисеппская гимназия, г.Кингисепп, ул.Ковалевского д.11, ввод 1, ТП-99, НН; 13: Т-0,66 У3; 14: 0.5S; 15: 200/5; 16: 346400; 17: 2022-06-30; 18: 345055; 19: 2022-06-30; 20: 346397; 21: 2022-06-30; 24: Кингисеппская гимназия, г.Кингисепп, ул.Ковалевского д.11, ввод 1, ТП-99, НН | 3 ф. с ТТ | ЗФ
446 | Муниципальное бюджетное общеобразовательное учреждение "Кингисеппская гимназия" | ЮЛ | АО "ПСК" | Кингисеппская гимназия, г.Кингисепп, ул.Ковалевского д.11, ТП-99 | обл. Ленинградская, р-н. Кингисеппский, г. Кингисепп, ул. Ковалевского, д. 11 | ЦЭ6803ВМ | 011068078003293 |  | 2014 |  | 11: 2030-03-31; 12: Кингисеппская гимназия, г.Кингисепп, ул.Ковалевского д.11, ввод 2, ТП-99, НН; 13: Т-0,66 У3; 14: 0.5S; 15: 200/5; 16: 346396; 17: 2022-06-30; 18: 345058; 19: 2022-06-30; 20: 346399; 21: 2022-06-30; 24: Кингисеппская гимназия, г.Кингисепп, ул.Ковалевского д.11, ввод 2, ТП-99, НН | 3 ф. с ТТ | ЗФ
447 | Муниципальное бюджетное общеобразовательное учреждение "Кингисеппская средняя общеобразоваетльная школа № 3 с углубленным изучением отдельных предметов" | ЮЛ | АО "ПСК" | Школа № 3, ул.Б.Советская д.34, ТП-15 | обл. Ленинградская, р-н. Кингисеппский, г. Кингисепп, ул. Большая Советская, д. 34 | НЕВА (2) | 001529 |  | 2014 |  | 11: 2030-03-31; 12: Школа № 3, ул.Б.Советская д.34, ТП-15; 13: Т-0,66 У3; 14: 0.5S; 15: 200/5; 16: 016842; 17: 2022-12-31; 18: 016843; 19: 2022-12-31; 20: 016844; 21: 2022-12-31; 24: Школа № 3, ул.Б.Советская д.34, ТП-15 | 3 ф. с ТТ | ЗФ
448 | Муниципальное бюджетное общеобразовательное учреждение "Кингисеппская средняя общеобразоваетльная школа № 3 с углубленным изучением отдельных предметов" | ЮЛ | АО "ПСК" | Школа № 3, ул.Б.Советская д.34, ТП-15 | обл. Ленинградская, р-н. Кингисеппский, г. Кингисепп, ул. Большая Советская, д. 34 | НЕВА (2) | 000019 |  | 2014 |  | 11: 2030-03-31; 12: Школа № 3, ул.Б.Советская д.34, ТП-15; 13: Т-0,66 У3; 14: 0.5S; 15: 200/5; 16: 016187; 17: 2022-12-31; 18: 072446; 19: 2022-12-31; 20: 072441; 21: 2022-12-31; 24: Школа № 3, ул.Б.Советская д.34, ТП-15 | 3 ф. с ТТ | ЗФ
490 | Отдел Министерства внутренних дел Российской Федерации по Кингисеппскому району Ленинградской области | ЮЛ | АО "ПСК" | Административное здание, г.Кингисепп, пр.Карла Маркса д.28, ТП-46 | обл. Ленинградская, р-н. Кингисеппский, г. Кингисепп, пр-кт. Карла Маркса, д. 28 | ТРИО У | 000361915 |  | 2015 |  | 11: 2031-03-31; 12: Административное здание, г.Кингисепп, пр.Карла Маркса д.28, ТП-46, СН2; 13: Т-0,66 У3; 14: 0.5S; 15: 200/5; 16: 234577; 17: 2023-03-31; 18: 234574; 19: 2023-03-31; 20: 210120; 21: 2023-03-31; 24: Административное здание, г.Кингисепп, пр.Карла Маркса д.28, ТП-46, СН2 | 3 ф. с ТТ | ЗФ
492 | Государственное бюджетное профессиональное образовательное учреждение Ленинградской области "Кингисеппский колледж технологии и сервиса" | ЮЛ | АО "ПСК" | Учебный корпус, г.Кингисепп, пр.Карла Маркса д.3а, КРП № 83, ТП-61 | обл. Ленинградская, р-н. Кингисеппский, г. Кингисепп, пр-кт. Карла Маркса, д. 3а | Меркурий 230АМ | 20276891 |  | 2014 |  | 11: 2024-06-30; 12: Учебный корпус, г.Кингисепп, пр.Карла Маркса д.3а, КРП № 83, ТП-61; 13: Т-0,66 У3; 14: 0.5S; 15: 50/5; 16: 186921; 17: 2022-03-31; 18: 186924; 19: 2022-03-31; 20: 186925; 21: 2022-03-31; 24: Учебный корпус, г.Кингисепп, пр.Карла Маркса д.3а, КРП № 83, ТП-61 | 3 ф. с ТТ | ЗФ
493 | Государственное бюджетное профессиональное образовательное учреждение Ленинградской области "Кингисеппский колледж технологии и сервиса" | ЮЛ | АО "ПСК" | Столовая, г.Кингисепп, ул.Октябрьская, д.5, КРП № 923, ТП-44 | обл. Ленинградская, р-н. Кингисеппский, г. Кингисепп, ул. Октябрьская, д. 5 | Меркурий 230АМ | 22023664 |  | 2015 |  | 11: 2024-12-31; 12: Столовая, г.Кингисепп, ул.Октябрьская, д.5, ввод 1, КРП № 923, ТП-44; 13: Т-0,66 У3; 14: 0.5S; 15: 100/5; 16: 186347; 17: 2022-03-31; 18: 196135; 19: 2022-03-31; 20: 196138; 21: 2022-03-31; 24: Столовая, г.Кингисепп, ул.Октябрьская, д.5, ввод 1, КРП № 923, ТП-44 | 3 ф. с ТТ | ЗФ
494 | Государственное бюджетное профессиональное образовательное учреждение Ленинградской области "Кингисеппский колледж технологии и сервиса" | ЮЛ | АО "ПСК" | Столовая, г.Кингисепп, ул.Октябрьская, д.5, КРП № 923, ТП-44 | обл. Ленинградская, р-н. Кингисеппский, г. Кингисепп, ул. Октябрьская, д. 5 | Меркурий 230АМ | 21716280 |  | 2015 |  | 11: 2024-12-31; 12: Столовая, г.Кингисепп, ул.Октябрьская, д.5, ввод 2, КРП № 923, ТП-44; 13: Т-0,66 У3; 14: 0.5S; 15: 100/5; 16: 186344; 17: 2022-03-31; 18: 196137; 19: 2022-03-31; 20: 196133; 21: 2022-03-31; 24: Столовая, г.Кингисепп, ул.Октябрьская, д.5, ввод 2, КРП № 923, ТП-44 | 3 ф. с ТТ | ЗФ
495 | Кингисеппская таможня | ЮЛ | АО "ПСК" | Производственно-складская база таможни, г.Кингисепп, промзона, 5-й проезд, д.1/12, ТП-28 | обл. Ленинградская, р-н. Кингисеппский, г. Кингисепп, Промзона, проезд. 5-й, д. 1/12 | НЕВА (2) | 001821 |  | 2014 |  | 11: 2030-06-30; 12: Прооизводственно-складская база таможни, г.Кингисепп, промзона, 5-й проезд, д.1/12, ТП-28; 13: Т-0,66 У3; 14: 0.5S; 15: 75/5; 16: 439932; 17: 2022-06-30; 18: 439934; 19: 2022-06-30; 20: 439935; 21: 2022-06-30; 24: Прооизводственно-складская база таможни, г.Кингисепп, промзона, 5-й проезд, д.1/12, ТП-28 | 3 ф. с ТТ | ЗФ
496 | Кингисеппская таможня | ЮЛ | АО "ПСК" | Производственно-складская база таможни, г.Кингисепп, промзона, 5-й проезд, д.1/12, ТП-28 | обл. Ленинградская, р-н. Кингисеппский, г. Кингисепп, Промзона, проезд. 5-й, д. 1/12 | НЕВА (2) | 001976 |  | 2014 |  | 11: 2030-06-30; 12: Прооизводственно-складская база таможни, г.Кингисепп, промзона, 5-й проезд, д.1/12, ТП-28; 13: Т-0,66 У3; 14: 0.5S; 15: 75/5; 16: 439928; 17: 2022-06-30; 18: 439929; 19: 2022-06-30; 20: 439931; 21: 2022-06-30; 24: Прооизводственно-складская база таможни, г.Кингисепп, промзона, 5-й проезд, д.1/12, ТП-28 | 3 ф. с ТТ | ЗФ
498 | Государственное казенное учреждение здравоохранения Медицинский центр мобилизационных резервов "Резерв" Комитета по здравоохранению Ленинградской области | ЮЛ | АО "ПСК" | Склад № 25, г.Кингисепп, ул.Дорожников д.41, ТП-26 | обл. Ленинградская, р-н. Кингисеппский, г. Кингисепп, ул. Дорожников, д. 41 | ЦЭ2727А | 4052907 |  | 2015 |  | 11: 2031-03-31; 12: Склад № 25, г.Кингисепп, ул.Дорожников д.41, ТП-26; 13: Т-0,66 У3; 14: 0.5S; 15: 100/5; 16: 180812; 17: 2023-03-31; 18: 180815; 19: 2023-03-31; 20: 180811; 21: 2023-03-31; 24: Склад № 25, г.Кингисепп, ул.Дорожников д.41, ТП-26 | 3 ф. с ТТ | ЗФ
501 | Акционерное общество "Ленинградская областная тепло-энергетическая компания" | ЮЛ | АО "ПСК" | Здание центральной котельной, г.Кингисепп, Промзона 5-й проезд, РП №17 | обл. Ленинградская, р-н. Кингисеппский, г. Кингисепп, промзона, проезд. 5-й, центральная котельная | Меркурий 234 | 24374413 |  | 2015 |  | 2031-06-30 | г.Кингисепп, Промзона 5-й проезд, ТП-17, яч.14, ТП-8 | ТОЛ 10-1 | 0.5S | 100/5 | 4806 | 2023-03-31 | 4716 | 2023-03-31 | 4807 | 2023-03-31 |  |  | г.Кингисепп, Промзона 5-й проезд, ТП-17, яч.14, ТП-8 | ЗНОЛП-10 | 0.5 | 10000/100 | [6 empty] | 150960273 | 2021-09-30 | г.Кингисепп, Промзона 5-й проезд, ТП-17, яч.14, ТП-8 | 3 ф. с ТТ и ТН | ЗФ
502 | Акционерное общество "Ленинградская областная тепло-энергетическая компания" | ЮЛ | АО "ПСК" | Здание центральной котельной, г.Кингисепп, Промзона 5-й проезд, РП №17 | обл. Ленинградская, р-н. Кингисеппский, г. Кингисепп, промзона, проезд. 5-й, центральная котельная | Меркурий 234 | 24374412 |  | 2015 |  | 2031-06-30 | г.Кингисепп, Промзона 5-й проезд, ТП-17, яч.9, ТП-28 | ТОЛ 10-1 | 0.5S | 100/5 | 4808 | 2023-03-31 | 4715 | 2023-03-31 | 4714 | 2023-03-31 |  |  | г.Кингисепп, Промзона 5-й проезд, ТП-17, яч.9, ТП-28 | ЗНОЛП-10 | 0.5 | 10000/100 | [6 empty] | 1609вб277 | 2021-09-30 | г.Кингисепп, Промзона 5-й проезд, ТП-17, яч.9, ТП-28 | 3 ф. с ТТ и ТН | ЗФ
503 | Акционерное общество "Ленинградская областная тепло-энергетическая компания" | ЮЛ | АО "ПСК" | Здание центральной котельной, г.Кингисепп, Промзона 5-й проезд, РП №17 | обл. Ленинградская, р-н. Кингисеппский, г. Кингисепп, промзона, проезд. 5-й, центральная котельная | Меркурий 234 | 24374409 |  | 2015 |  | 2031-06-30 | Здание центральной котельной, г.Кингисепп, Промзона 5-й проезд, ТП-17, яч.7, ф.243-04 | ТОЛ 10-1 | 0.5S | 600/5 | 4623 | 2023-03-31 | 4550 | 2023-03-31 | 4622 | 2023-03-31 |  |  | Здание центральной котельной, г.Кингисепп, Промзона 5-й проезд, ТП-17, яч.7, ф.243-04 | ЗНОЛП-10 | 0.5 | 10000/100 | [6 empty] | 1609вб277 | 2021-09-30 | Здание центральной котельной, г.Кингисепп, Промзона 5-й проезд, ТП-17, яч.7, ф.243-04 | 3 ф. с ТТ и ТН | ЗФ
504 | Акционерное общество "Ленинградская областная тепло-энергетическая компания" | ЮЛ | АО "ПСК" | Здание центральной котельной, г.Кингисепп, Промзона 5-й проезд, РП №17 | обл. Ленинградская, р-н. Кингисеппский, г. Кингисепп, промзона, проезд. 5-й, центральная котельная | Меркурий 234 | 24374417 |  | 2015 |  | 2031-06-30 | Здание центральной котельной, г.Кингисепп, Промзона 5-й проезд, ТП-17, яч.2, ф.243-05 | ТОЛ 10-1 | 0.5S | 600/5 | 4577 | 2023-03-31 | 4621 | 2023-03-31 | 4551 | 2023-03-31 |  |  | Здание центральной котельной, г.Кингисепп, Промзона 5-й проезд, ТП-17, яч.2, ф.243-05 | ЗНОЛП-10 | 0.5 | 10000/100 | [6 empty] | 150960273 | 2021-09-30 | Здание центральной котельной, г.Кингисепп, Промзона 5-й проезд, ТП-17, яч.2, ф.243-05 | 3 ф. с ТТ и ТН | ЗФ
505 | Акционерное общество "Ленинградская областная тепло-энергетическая компания" | ЮЛ | АО "ПСК" | Объект незавершенного строительства, г.Кингисепп, ул.Октябрьская д.13, ТП-120 | обл. Ленинградская, р-н. Кингисеппский, г. Кингисепп, ул. Октябрьская, д. 13, кад. № 47:20:0907004:473 | Меркурий 230 | 23819365 |  | 2015 |  | 11: 2025-06-30; 12: Объект незавершенного строительства, г.Кингисепп, ул.Октябрьская д.13, ввод 1, ТП-120; 13: Т-0,66 У3; 14: 0.5S; 15: 400/5; 16: 269035; 17: 2023-06-30; 18: 269039; 19: 2023-06-30; 20: 269036; 21: 2023-06-30; 24: Объект незавершенного строительства, г.Кингисепп, ул.Октябрьская д.13, ввод 1, ТП-120 | 3 ф. с ТТ | ЗФ
506 | Акционерное общество "Ленинградская областная тепло-энергетическая компания" | ЮЛ | АО "ПСК" | Объект незавершенного строительства, г.Кингисепп, ул.Октябрьская д.13, ТП-120 | обл. Ленинградская, р-н. Кингисеппский, г. Кингисепп, ул. Октябрьская, д. 13, кад. № 47:20:0907004:473 | Меркурий 230 | 24383711 |  | 2015 |  | 11: 2025-09-30; 12: Объект незавершенного строительства, г.Кингисепп, ул.Октябрьская д.13, ввод 2, ТП-120; 13: Т-0,66 У3; 14: 0.5S; 15: 400/5; 16: 020141; 17: 2023-06-30; 18: 020138; 19: 2023-06-30; 20: 269038; 21: 2023-06-30; 24: Объект незавершенного строительства, г.Кингисепп, ул.Октябрьская д.13, ввод 2, ТП-120 | 3 ф. с ТТ | ЗФ
507 | Общество с ограниченной ответственностью Финансово-промышленная группа "РОССТРО" | ЮЛ | АО "ПСК" | ТП-16 г.Кингисепп, Фабричная 14б | обл. Ленинградская, р-н. Кингисеппский, г. Кингисепп, ул. Фабричная, д. 14 б | Меркурий 230 | 22648691 |  | 2015 |  | 11: 2025-03-31; 12: Фабричная 14Б, ТП-16 (новая); 13: Т-0,66 У3; 14: 0.5S; 15: 1000/5; 16: 037140; 17: 2023-06-30; 18: 037120; 19: 2023-06-30; 20: 037130; 21: 2023-06-30; 24: Фабричная 14Б, ТП-16 (новая) | 3 ф. с ТТ | ЗФ
508 | Общество с ограниченной ответственностью Финансово-промышленная группа "РОССТРО" | ЮЛ | АО "ПСК" | Здание с подвалом, г.Кингисепп, ул.Октябрьская д.22, КРП № 224, ТП-57 | обл. Ленинградская, р-н. Кингисеппский, г. Кингисепп, ул. Октябрьская, д. 22 | Меркурий 230 | 11104308 | 0,5S/1,0 | 2012 |  | 11: 2021-12-31; 12: Здание с подвалом (дом быта), ул.Октябрьская д.22, КРП № 224, ТП-57; 13: Т-0,66 У3; 14: 0.5S; 15: 400/5; 16: 461852; 17: 2023-09-30; 18: 461848; 19: 2023-09-30; 20: 461851; 21: 2023-09-30; 24: Здание с подвалом (дом быта), ул.Октябрьская д.22, КРП № 224, ТП-57 | 3 ф. с ТТ | ЗФ
509 | Общество с ограниченной ответственностью Финансово-промышленная группа "РОССТРО" | ЮЛ | АО "ПСК" | Здание с подвалом, г.Кингисепп, ул.Октябрьская д.22, КРП № 224, ТП-57 | обл. Ленинградская, р-н. Кингисеппский, г. Кингисепп, ул. Октябрьская, д. 22 | Меркурий 230 | 11104321 | 0,5S/1,0 | 2012 |  | 11: 2021-12-31; 12: Здание с подвалом (дом быта), ул.Октябрьская д.22, КРП № 224, ТП-57; 13: Т-0,66 У3; 14: 0.5S; 15: 400/5; 16: 461845; 17: 2023-09-30; 18: 461846; 19: 2023-09-30; 20: 461849; 21: 2023-09-30; 24: Здание с подвалом (дом быта), ул.Октябрьская д.22, КРП № 224, ТП-57 | 3 ф. с ТТ | ЗФ
510 | Общество с ограниченной ответственностью Финансово-промышленная группа "РОССТРО" | ЮЛ | АО "ПСК" | ТП-34 г.Кингисепп, Фабричная 14б | обл. Ленинградская, р-н. Кингисеппский, г. Кингисепп, ул. Фабричная, д. 14 б | Меркурий 230 | 35960255 |  | 2018 |  | 11: 2028-06-30; 12: ТП-34 ул.Фабричная д.14б; 13: Т-0,66 М- У3; 14: 0.5S; 15: 1000/5; 16: 021852; 17: 2023-12-31; 18: 021851; 19: 2023-12-31; 20: 021850; 21: 2023-12-31; 24: ТП-34 ул.Фабричная д.14б | 3 ф. с ТТ | ЗФ
511 | Общество с ограниченной ответственностью Финансово-промышленная группа "РОССТРО" | ЮЛ | АО "ПСК" | ТП-111 г.Кингисепп, Фабричная 14б | обл. Ленинградская, р-н. Кингисеппский, г. Кингисепп, ул. Фабричная, д. 14 б | Меркурий 230 | 34740096 |  | 2018 |  | 11: 2028-03-31; 12: ТП-111 Фабричная 14б; 13: Т-0,66; 14: 0.5S; 15: 1000/5; 16: 038145; 17: 2022-06-30; 18: 039109; 19: 2022-06-30; 20: 039108; 21: 2022-06-30; 24: ТП-111 Фабричная 14б | 3 ф. с ТТ | ЗФ
512 | Общество с ограниченной ответственностью Финансово-промышленная группа "РОССТРО" | ЮЛ | АО "ПСК" | ТП-635 г.Кингисепп, микрорайон Лесобиржа | обл. Ленинградская, р-н. Кингисеппский, г. Кингисепп, мкр. Лесобиржа, | Меркурий 230АМ | 20343280 |  | 2015 |  | 11: 2025-03-31; 12: ТП-635, микрорайон Лесобиржа; 13: Т-0,66 У3; 14: 0.5S; 15: 400/5; 16: 070385; 17: 2023-03-31; 18: 070388; 19: 2023-03-31; 20: 070391; 21: 2023-03-31; 24: ТП-635, микрорайон Лесобиржа | 3 ф. с ТТ | ЗФ
513 | Общество с ограниченной ответственностью Финансово-промышленная группа "РОССТРО" | ЮЛ | АО "ПСК" | ТП-625 г.Кингисепп, микрорайон Лесобиржа | обл. Ленинградская, р-н. Кингисеппский, г. Кингисепп, мкр. Лесобиржа | Меркурий 230АМ | 20276067 |  | 2015 |  | 11: 2025-03-31; 12: ТП-625 микрорайон Лесобиржа; 13: Т-0,66 У3; 14: 0.5S; 15: 400/5; 16: 036931; 17: 2022-12-31; 18: 036890; 19: 2022-12-31; 20: 036920; 21: 2022-12-31; 24: ТП-625 микрорайон Лесобиржа | 3 ф. с ТТ | ЗФ
514 | Общество с ограниченной ответственностью Финансово-промышленная группа "РОССТРО" | ЮЛ | АО "ПСК" | ТП-684 микрорайон Лесобиржа | обл. Ленинградская, р-н. Кингисеппский, г. Кингисепп, мкр. Лесобиржа | Меркурий 230АМ | 20335466 |  | 2015 |  | 11: 2025-03-31; 12: ТП-684, микрорайон Лесобиржа; 13: Т-0,66 У3; 14: 0.5S; 15: 400/5; 16: 070387; 17: 2023-03-31; 18: 070390; 19: 2023-03-31; 20: 070384; 21: 2023-03-31; 24: ТП-684, микрорайон Лесобиржа | 3 ф. с ТТ | ЗФ
516 | Общество с ограниченной ответственностью Производственно-коммерческая фирма "ХЛЕБ-ВЕСТ" | ЮЛ | АО "ПСК" | Пекарня, г.Кингисепп, ул.Малая д.1а, ТП-75 | обл. Ленинградская, р-н. Кингисеппский, г. Кингисепп, ул. Малая, д. 1А | ЦЭ6803ВМ | 098296149 |  | 2016 |  | 11: 2031-12-31; 12: Пекарня ул.Малая д.1а, ввод 2, ТП-75, СН2; 13: Т-0,66 У3; 14: 0.5S; 15: 200/5; 16: 050920; 17: 2023-03-31; 18: 050813; 19: 2023-03-31; 20: 050849; 21: 2023-03-31; 24: Пекарня ул.Малая д.1а, ввод 2, ТП-75, СН2 | 3 ф. с ТТ | ЗФ
517 | Общество с ограниченной ответственностью Производственно-коммерческая фирма "ХЛЕБ-ВЕСТ" | ЮЛ | АО "ПСК" | Пекарня, г.Кингисепп, ул.Малая д.1а, ТП-75 | обл. Ленинградская, р-н. Кингисеппский, г. Кингисепп, ул. Малая, д. 1А | НЕВА (2) | 57000764 |  | 2017 |  | 11: 2032-12-31; 12: Пекарня ул.Малая д.1а, ввод 1, ТП-75, НН; 13: Т-0,66 У3; 14: 0.5S; 15: 200/5; 16: 063406; 17: 2023-12-31; 18: 063405; 19: 2023-12-31; 20: 063398; 21: 2023-12-31; 24: Пекарня ул.Малая д.1а, ввод 1, ТП-75, НН | 3 ф. с ТТ | ЗФ
519 | Акционерное общество "Спецстрой-314" | ЮЛ | АО "ПСК" | Промплощадка, г.Кингисепп, ул.Заводская д.6, ТП-33 | обл. Ленинградская, р-н. Кингисеппский, г. Кингисепп, ул. Заводская, д. 6 | ТРИО | 0022996 |  | 2015 |  | 11: 2023-03-31; 12: Промплощадка, г.Кингисепп, ул.Заводская д.6, (2 ввод) ТП-33; 13: Т-0,66 У3; 14: 0.5S; 15: 600/5; 16: 958943; 17: 2025-06-30; 18: 958944; 19: 2025-06-30; 20: 958945; 21: 2025-06-30; 24: Промплощадка, г.Кингисепп, ул.Заводская д.6, (2 ввод) ТП-33 | 3 ф. с ТТ | ЗФ
522 | ООО СК "Кентавр" | ЮЛ | АО "ПСК" | Магазин "Флора", офис, г.Кингисепп, ул.Б.Гражданская д.4, ТП-83 | обл. Ленинградская, р-н. Кингисеппский, г. Кингисепп, ул. Большая Гражданская, д. 4 | НЕВА (2) | 000025 |  | 2015 |  | 11: 2030-12-31; 12: Офис пристройка к магазину Б.Гражданская д.4, ТП-83; 13: Т-0,66 У3; 14: 0.5S; 15: 100/5; 16: 085225; 17: 2022-12-31; 18: 085255; 19: 2022-12-31; 20: 085256; 21: 2022-12-31; 24: Офис пристройка к магазину Б.Гражданская д.4, ТП-83 | 3 ф. с ТТ | ЗФ
523 | ИП Линд Ольга Викторовна | ЮЛ | АО "ПСК" | Торговый павильон "Апрель" между Б.Бульвар 15 и Восточная 6-а, ТП-89 | обл. Ленинградская, р-н. Кингисеппский, г. Кингисепп, между Б.Бульвар и Восточная 6 а | ЦЭ6803 | 6N099136 | 2.0 | 2006 |  | 11: 2022-09-30; 12: Торговый павильон "Апрель" между Б.Бульвар 15 и Восточная 6-а, ТП-89 | 3 ф. | ЗФ
525 | ООО "КТК-терминал" | ЮЛ | АО "ПСК" | ТП-17 склад хранения нефтепродуктов,мазутное хозяйство, г.Кингисепп, Промзона 5-й проезд | обл. Ленинградская, р-н. Кингисеппский, г. Кингисепп, Промзона, проезд. 5-й | ЦЭ2727А | 4053763 |  | 2015 |  | 11: 2031-03-31; 12: ШР1 ЩСУ ЦК ТП-17 ввод 1 мазутное хозяйство, г.Кингисепп, Промзона 5-й проезд, НН; 13: Т-0,66 У3; 14: 0.5S; 15: 200/5; 16: 034814; 17: 2023-12-31; 18: 034823; 19: 2023-12-31; 20: 034824; 21: 2023-12-31; 24: ШР1 ЩСУ ЦК ТП-17 ввод 1 мазутное хозяйство, г.Кингисепп, Промзона 5-й проезд, НН | 3 ф. с ТТ | ЗФ
526 | ООО "КТК-терминал" | ЮЛ | АО "ПСК" | ТП-17 склад хранения нефтепродуктов,мазутное хозяйство, г.Кингисепп, Промзона 5-й проезд | обл. Ленинградская, р-н. Кингисеппский, г. Кингисепп, Промзона, проезд. 5-й | ЦЭ2727А | 4053760 |  | 2015 |  | 11: 2031-03-31; 12: ШР2 ЩСУ ЦК ТП-17 ввод 2 мазутное хозяйство, г.Кингисепп, Промзона 5-й проезд, НН; 13: Т-0,66 У3; 14: 0.5S; 15: 200/5; 16: 183230; 17: 2023-03-31; 18: 183231; 19: 2023-03-31; 20: 183237; 21: 2023-03-31; 24: ШР2 ЩСУ ЦК ТП-17 ввод 2 мазутное хозяйство, г.Кингисепп, Промзона 5-й проезд, НН | 3 ф. с ТТ | ЗФ
527 | Индивидуальный предприниматель Щепелин Алексей Валерьевич | ЮЛ | АО "ПСК" | Помещение части здания общественного центра 1 этажа площадь 913,4 кв.м; 2 этажа площадь 641,1 кв., г.Кингисепп, ул.Б.Советская д.41, КРП № 186, ТП-104 | обл. Ленинградская, р-н. Кингисеппский, г. Кингисепп, ул. Большая Советская, д. 41, кад. № 47-47-18/044/2012-237, 47-47-18/044/2012-234 | ТРИО У | 085990812 | 1.0 | 2012 |  | 11: 2028-03-31; 12: Помещение части здания общественного центра 1 и 2 этажа, Кингисепп, ул.Б.Советская д.41, КРП № 186, ТП-104; 13: Т-0,66 У3; 14: 0.5S; 15: 300/5; 16: 023578; 17: 2023-12-31; 18: 068748; 19: 2023-12-31; 20: 068747; 21: 2023-12-31; 24: Помещение части здания общественного центра 1 и 2 этажа, Кингисепп, ул.Б.Советская д.41, КРП № 186, ТП-104 | 3 ф. с ТТ | ЗФ
529 | ООО "Рубин" | ЮЛ | АО "ПСК" | Бизнесцентр, г.Кингисепп, пр.Карла Маркса д.43, ТП-57 | обл. Ленинградская, р-н. Кингисеппский, г. Кингисепп, пр-кт. Карла Маркса, д. 43 | ЦЭ2727У | 001523315 |  | 2015 |  | 11: 2030-12-31; 12: Бизнесцентр пр.Карла Маркса д.43, ввод 1, ТП-57; 13: Т-0,66 У3; 14: 0.5S; 15: 300/5; 16: 056612; 17: 2023-12-31; 18: 056592; 19: 2023-12-31; 20: 056602; 21: 2023-12-31; 24: Бизнесцентр пр.Карла Маркса д.43, ввод 1, ТП-57 | 3 ф. с ТТ | ЗФ
530 | ООО "Рубин" | ЮЛ | АО "ПСК" | Бизнесцентр, г.Кингисепп, пр.Карла Маркса д.43, ТП-57 | обл. Ленинградская, р-н. Кингисеппский, г. Кингисепп, пр-кт. Карла Маркса, д. 43 | ЦЭ2727У | 001506515 |  | 2015 |  | 11: 2030-12-31; 12: Бизнесцентр пр.Карла Маркса д.43, ввод 2, ТП-57; 13: Т-0,66 У3; 14: 0.5S; 15: 300/5; 16: 056601; 17: 2023-12-31; 18: 056610; 19: 2023-12-31; 20: 056611; 21: 2023-12-31; 24: Бизнесцентр пр.Карла Маркса д.43, ввод 2, ТП-57 | 3 ф. с ТТ | ЗФ
532 | ООО "Нева-Газ" | ЮЛ | АО "ПСК" | Газонаполнительный пункт, Сланцевское шоссе, д.7, ТП-94 | обл. Ленинградская, р-н. Кингисеппский, г. Кингисепп, ш. Сланцевское, д. 7 | НЕВА (2) | 001035 |  | 2014 |  | 11: 2029-12-31; 12: Газонаполнительный пункт, Сланцевское шоссе, д.7, ТП-94; 13: Т-0,66 У3; 14: 0.5S; 15: 50/5; 16: 141455; 17: 2022-12-31; 18: 141458; 19: 2022-12-31; 20: 141461; 21: 2022-12-31; 24: Газонаполнительный пункт, Сланцевское шоссе, д.7, ТП-94 | 3 ф. с ТТ | ЗФ
533 | ООО "Центр" | ЮЛ | АО "ПСК" | Торговый центр "Славянский", пр.Карла Маркса д.7/1, ТП-61 | обл. Ленинградская, р-н. Кингисеппский, г. Кингисепп, пр-кт. Карла Маркса, д. 7/1, Торговый центр "Славянский" | ТРИО | 0370683 |  | 2006 |  | 11: 2023-03-31; 12: Торговый центр "Славянский", пр.Карла Маркса д.7/1, ТП-61 | 3 ф. | ЗФ
535 | ООО "Эксперт-Сервис" | ЮЛ | АО "ПСК" | База, г.Кингисепп, ул.Жукова д.3, ТП-59 | обл. Ленинградская, р-н. Кингисеппский, г. Кингисепп, ул. Жукова, д. 3 | ЦЭ2727А | 4056754 |  | 2015 |  | 11: 2031-06-30; 12: База, г.Кингисепп, ул.Жукова д.3, ТП-59; 13: Т-0,66 У3; 14: 0.5S; 15: 100/5; 16: 180813; 17: 2023-09-30; 18: 180817; 19: 2023-09-30; 20: 180816; 21: 2023-09-30; 24: База, г.Кингисепп, ул.Жукова д.3, ТП-59 | 3 ф. с ТТ | ЗФ
536 | Общество с ограниченной ответственностью Финансово-промышленная группа "РОССТРО" | ЮЛ | АО "ПСК" | Земельный участок для строительства зданий многофункционального комплекса (ввод 1, 2), г. Кингисепп, мкр.7, б-р. Большой, ТП-133 | обл. Ленинградская, р-н. Кингисеппский, г. Кингисепп, мкр.7, б-р. Большой | Меркурий 234 | 41876347 |  | 2020 |  | 11: 2036-03-31; 12: Земельный участок для строительства зданий многофункционального комплекса (ввод 1), г. Кингисепп, мкр.7, б-р. Большой, ТП-133; 13: TCH-10; 14: 0.5S; 15: 2500/5; 16: 211181; 17: 2023-03-31; 18: 211184; 19: 2023-03-31; 20: 211185; 21: 2023-03-31; 24: Земельный участок для строительства зданий многофункционального комплекса (ввод 1), г. Кингисепп, мкр.7, б-р. Большой, ТП-133 | 3 ф. с ТТ | ЗФ
537 | Общество с ограниченной ответственностью Финансово-промышленная группа "РОССТРО" | ЮЛ | АО "ПСК" | Земельный участок для строительства зданий многофункционального комплекса (ввод 1, 2), г. Кингисепп, мкр.7, б-р. Большой, ТП-133 | обл. Ленинградская, р-н. Кингисеппский, г. Кингисепп, мкр.7, б-р. Большой | Меркурий 234 | 41376845 |  | 2020 |  | 11: 2036-06-30; 12: Земельный участок для строительства зданий многофункционального комплекса (ввод 2), г. Кингисепп, мкр.7, б-р. Большой, ТП-133; 13: TCH-10; 14: 0.5S; 15: 2500/5; 16: 211182; 17: 2023-03-31; 18: 211183; 19: 2023-03-31; 20: 211180; 21: 2023-03-31; 24: Земельный участок для строительства зданий многофункционального комплекса (ввод 2), г. Кингисепп, мкр.7, б-р. Большой, ТП-133 | 3 ф. с ТТ | ЗФ
538 | Публичное акционерное общество Банк "Финансовая Корпорация Открытие" | ЮЛ | АО "ПСК" | филиал "Петровский" ПАО Банк "Финансовая Корпорация Открытие", г.Кингисепп, пр.Карла Маркса, д.4, ТП-27 | обл. Ленинградская, р-н. Кингисеппский, г. Кингисепп, пр-кт. Карла Маркса, д. 4 | ЦЭ2727У | 001502215 |  | 2016 |  | 11: 2031-12-31; 12: Помещение банка, г.Кингисепп, пр.Карла Маркса д.4, ТП-27; 13: Т-0,66 У3; 14: 0.5S; 15: 100/5; 16: 031638; 17: 2023-12-31; 18: 031636; 19: 2023-12-31; 20: 031637; 21: 2023-12-31; 24: Помещение банка, г.Кингисепп, пр.Карла Маркса д.4, ТП-27 | 3 ф. с ТТ | ЗФ
539 | ООО "Топаз" | ЮЛ | АО "ПСК" | База, г.Кингисепп, ул.М.Гражданская, д.7, ТП-75 | обл. Ленинградская, р-н. Кингисеппский, г. Кингисепп, ул. Малая Гражданская, д. 7, База | НЕВА МТ3 | 001056 |  | 2015 |  | 11: 2030-12-31; 12: База, ул.М.Гражданская, д.7, ТП-75; 13: Т-0,66 У3; 14: 0.5S; 15: 75/5; 16: 013626; 17: 2022-12-31; 18: 013627; 19: 2022-12-31; 20: 013824; 21: 2022-12-31; 24: База, ул.М.Гражданская, д.7, ТП-75 | 3 ф. с ТТ | ЗФ
540 | Тренина Екатерина Алексеевна | ЮЛ | АО "ПСК" | Павильон, г.Кингисепп, Большой Бульвар д.15 Д, ТП-89 | обл. Ленинградская, р-н. Кингисеппский, г. Кингисепп, б-р. Большой, д. 15д, кад.№47:20:0903004:52 | ЦЭ6803 | 6№122215 | 2.0 | 2006 |  | 11: 2022-09-30; 12: Павильон, г.Кингисепп, Большой Бульвар д.15 Д, ТП-89 | 3 ф. | ЗФ
541 | ООО "Людмила" | ЮЛ | АО "ПСК" | Часть встроенного помещения на первом этаже пятиэтажного жилого дома (помещения № 1-17, № 1-11), пр.Карла Маркса, д.21а, КРП № 107, ТП-81 | обл. Ленинградская, р-н. Кингисеппский, г. Кингисепп, пр-кт. Карла Маркса, д. 21а, пом.1-17, 1-11 | Меркурий 230 | 11104609 | 0,5S/1,0 | 2012 |  | 11: 2021-12-31; 12: Часть встроенного помещения на первом этаже пятиэтажного жилого дома (помещения № 1-17, № 1-11), пр.Карла Маркса, д.21а, КРП № 107, ТП-81; 13: Т-0,66 У3; 14: 0.5S; 15: 100/5; 16: 031438; 17: 2023-12-31; 18: 031447; 19: 2023-12-31; 20: 031456; 21: 2023-12-31; 24: Часть встроенного помещения на первом этаже пятиэтажного жилого дома (помещения № 1-17, № 1-11), пр.Карла Маркса, д.21а, КРП № 107, ТП-81 | 3 ф. с ТТ | ЗФ
542 | ООО "Сфера" | ЮЛ | АО "ПСК" | Боулинг-клуб, г.Кингисепп, ул.Октябрьская д.1/10б, СН, ТП-85 | обл. Ленинградская, р-н. Кингисеппский, г. Кингисепп, ул. Октябрьская, д. 1/10б | Меркурий 230АМ | 20343308 |  | 2015 |  | 11: 2025-03-31; 12: Боулинг-клуб, г.Кингисепп, ул.Октябрьская д.1/10б, СН, ТП-85; 13: Т-0,66 У3; 14: 0.5S; 15: 200/5; 16: 199899; 17: 2023-03-31; 18: 199900; 19: 2023-03-31; 20: 199894; 21: 2023-03-31; 24: Боулинг-клуб, г.Кингисепп, ул.Октябрьская д.1/10б, СН, ТП-85 | 3 ф. с ТТ | ЗФ
543 | Муниципальное автономное учреждение "Поликлиника "Кингисеппская" муниципального образования "Кингисеппский муниципальный район" Ленинградской области | ЮЛ | АО "ПСК" | Поликлиника "Кингисеппская" г.Кингисепп, Б.Советская ул., д. 22 | обл. Ленинградская, р-н. Кингисеппский, г. Кингисепп, ул. Большая Советская, д. 22 | НЕВА (2) | 60003233 |  | 2020 |  | 11: 2035-12-31; 12: Здание медсанчасти с подвалом, ул.Б.Советская д.22, КРП № 243, ТП-43; 13: Т-0,66 У3; 14: 0.5S; 15: 100/5; 16: 106976; 17: 2022-12-31; 18: 106979; 19: 2022-12-31; 20: 106973; 21: 2022-12-31; 24: Здание медсанчасти с подвалом, ул.Б.Советская д.22, КРП № 243, ТП-43 | 3 ф. с ТТ | ЗФ
544 | ООО "Охта" | ЮЛ | АО "ПСК" | Ангар, ул.Дорожников д.22-а, ТП-55 | обл. Ленинградская, р-н. Кингисеппский, г. Кингисепп, ул. Дорожников, д. 22а | ЦЭ6803 | 011070078000143 |  | 2014 |  | 11: 2029-12-31; 12: Ангар, ул.Дорожников д.22-а, ТП-55; 13: Т-0,66 У3; 14: 0.5S; 15: 100/5; 16: 085254; 17: 2022-12-31; 18: 222012; 19: 2022-12-31; 20: 085257; 21: 2022-12-31; 24: Ангар, ул.Дорожников д.22-а, ТП-55 | 3 ф. с ТТ | ЗФ
545 | ООО "Альфа" | ЮЛ | АО "ПСК" | Магазин, г.Кингисепп, ул.Б.Бульвар д.10-Б, ТП-95 | обл. Ленинградская, р-н. Кингисеппский, г. Кингисепп, б-р. Большой, д. 10б | ЦЭ2727А | 003275115 |  | 2015 |  | 11: 2030-12-31; 12: Магазин, г.Кингисепп, ул.Б.Бульвар д.10-Б, ТП-95; 13: Т-0,66 У3; 14: 0.5S; 15: 200/5; 16: 183233; 17: 2023-03-31; 18: 183236; 19: 2023-03-31; 20: 176408; 21: 2023-03-31; 24: Магазин, г.Кингисепп, ул.Б.Бульвар д.10-Б, ТП-95 | 3 ф. с ТТ | ЗФ
546 | Общество с ограниченной ответственностью "Алват" | ЮЛ | АО "ПСК" | Производственная база, г.Кингисепп, ул.М.Гражданская д.14-А, ТП-114 | обл. Ленинградская, р-н. Кингисеппский, г. Кингисепп, ул. Малая Гражданская, д. 14а | НЕВА (2) | 000870 |  | 2015 |  | 11: 2031-03-31; 12: Производственная база, г.Кингисепп, ул.М.Гражданская д.14-А, ТП-114; 13: Т-0,66 У3; 14: 0.5S; 15: 600/5; 16: 321581; 17: 2023-06-30; 18: 321589; 19: 2023-06-30; 20: 321590; 21: 2023-06-30; 24: Производственная база, г.Кингисепп, ул.М.Гражданская д.14-А, ТП-114 | 3 ф. с ТТ | ЗФ
547 | ООО "Вольф" | ЮЛ | АО "ПСК" | Производственная база, г.Кингисепп, ул.Ново-Порхово д.67А, ТП-31 | обл. Ленинградская, р-н. Кингисеппский, г. Кингисепп, ул. Ново-Порхово, д. 67А | ТРИО | 0022995 |  | 2007 |  | 11: 2023-03-31; 12: Производственная база, г.Кингисепп, ул.Ново-Порхово д.1, ТП-31; 13: Т-0,66 У3; 14: 0.5S; 15: 100/5; 16: 180810; 17: 2023-03-31; 18: 180814; 19: 2022-12-31; 20: 180818; 21: 2022-12-31; 24: Производственная база, г.Кингисепп, ул.Ново-Порхово д.1, ТП-31 | 3 ф. с ТТ | ЗФ
548 | ООО "Иней" | ЮЛ | АО "ПСК" | Офис, г.Кингисепп, пр.Карла Маркса д.9/2, ТП-67 | обл. Ленинградская, р-н. Кингисеппский, г. Кингисепп, пр-кт. Карла Маркса, д. 9/2 | Меркурий 230АМ | 17661753 | 1.0 | 2014 |  | 11: 2023-12-31; 12: Офис, г.Кингисепп, пр.Карла Маркса д.9/2, ТП-67 | 3 ф. | ЗФ
549 | ООО "Фирма "КС" | ЮЛ | АО "ПСК" | ТЦ " Ямбург" (пристройка), г.Кингисепп, ул. Воровского д.26, ТП-56 | обл. Ленинградская, р-н. Кингисеппский, г. Кингисепп, ул. Воровского, д. 26 | Меркурий 230 АМ-03 | 34759258 |  | 2018 |  | 11: 2028-03-31; 12: ТЦ " Ямбург" (пристройка), ул. Воровского д.26, ТП-56, СН2; 13: Т-0,66 У3; 14: 0.5S; 15: 300/5; 16: 015730; 17: 2023-12-31; 18: 015731; 19: 2023-12-31; 20: 023567; 21: 2023-12-31; 24: ТЦ " Ямбург" (пристройка), ул. Воровского д.26, ТП-56, СН2 | 3 ф. с ТТ | ЗФ
550 | ООО "Фирма "КС" | ЮЛ | АО "ПСК" | ТЦ " Ямбург" (пристройка), г.Кингисепп, ул. Воровского д.26, ТП-56 | обл. Ленинградская, р-н. Кингисеппский, г. Кингисепп, ул. Воровского, д. 26 | Меркурий 230 АМ-03 | 34733399 |  | 2018 |  | 11: 2028-03-31; 12: ТЦ " Ямбург" (пристройка), ул. Воровского д.26, ТП-56, СН2; 13: Т-0,66 У3; 14: 0.5S; 15: 300/5; 16: 023568; 17: 2023-12-31; 18: 023557; 19: 2023-12-31; 20: 023558; 21: 2023-12-31; 24: ТЦ " Ямбург" (пристройка), ул. Воровского д.26, ТП-56, СН2 | 3 ф. с ТТ | ЗФ
552 | Индивидуальный предприниматель Клягин Андрей Викторович | ЮЛ | АО "ПСК" | Цех по переработке пластмасс, г.Кингисепп, ул.Малая д.5а, ТП-75 | обл. Ленинградская, р-н. Кингисеппский, г. Кингисепп, ул. Малая, д. 5а | Меркурий 230АМ | 21726746 |  | 2015 |  | 11: 2024-12-31; 12: Цех по переработке пластмасс, г.Кингисепп, ул.Малая д.5а, ввод 2, ТП-75; 13: Т-0,66 У3; 14: 0.5S; 15: 100/5; 16: 155006; 17: 2022-12-31; 18: 154985; 19: 2022-12-31; 20: 155003; 21: 2022-12-31; 24: Цех по переработке пластмасс, г.Кингисепп, ул.Малая д.5а, ввод 2, ТП-75 | 3 ф. с ТТ | ЗФ
553 | Общество с ограниченной ответственностью "ТЕРМИНАЛ и К" | ЮЛ | АО "ПСК" | Специализированное здание автоцентра, г.Кингисепп, Промзона 3-й проезд, д.10, ТП-28 | обл. Ленинградская, р-н. Кингисеппский, г. Кингисепп, Промзона проезд. 3-й, д. 10 | НЕВА (2) | 000360 |  | 2015 |  | 11: 2031-06-30; 12: Специализированное здание автоцентра, г.Кингисепп, Промзона 3-й проезд, д.10, ТП-28; 13: Т-0,66 У3; 14: 0.5S; 15: 300/5; 16: 164271; 17: 2023-03-31; 18: 164272; 19: 2023-03-31; 20: 164266; 21: 2023-03-31; 24: Специализированное здание автоцентра, г.Кингисепп, Промзона 3-й проезд, д.10, ТП-28 | 3 ф. с ТТ | ЗФ
554 | Общество с ограниченной ответственностью "Бюро ритуальных услуг" | ЮЛ | АО "ПСК" | Офис, база, эл.котел, г.Кингисепп, ул.Дорожников д.32, ТП-98 | обл. Ленинградская, р-н. Кингисеппский, г. Кингисепп, ул. Дорожников, д. 32 | Меркурий 230АМ | 11787401 | 0.5S | 2012 |  | 11: 2022-03-31; 12: Офис, цех, ул.Дорожников д.30, ТП-98; 13: Т-0,66 У3; 14: 0.5S; 15: 100/5; 16: 046443; 17: 2022-12-31; 18: 046441; 19: 2022-12-31; 20: 046446; 21: 2022-12-31; 24: Офис, цех, ул.Дорожников д.30, ТП-98 | 3 ф. с ТТ | ЗФ
555 | Общество с ограниченной ответственностью "Промышленная группа "Фосфорит" | ЮЛ | АО "ПСК" | Учебный центр, г.Кингисепп, ул. 1 Линия д.49А, ТП-44 | обл. Ленинградская, р-н. Кингисеппский, г. Кингисепп, линия. 1-я, д. 49а | Меркурий 230АМ | 31631980 |  | 2017 |  | 11: 2027-06-30; 12: Учебный центр, г.Кингисепп, ул. 1 Линия д.49А, ТП-44; 13: Т-0,66 У3; 14: 0.5S; 15: 100/5; 16: 163554; 17: 2023-03-31; 18: 163553; 19: 2023-03-31; 20: 163648; 21: 2023-03-31; 24: Учебный центр, г.Кингисепп, ул. 1 Линия д.49А, ТП-44 | 3 ф. с ТТ | ЗФ
556 | Общество с ограниченной ответственностью "Промышленная группа "Фосфорит" | ЮЛ | АО "ПСК" | Учебный центр, г.Кингисепп, ул. 1 Линия д.49А, ТП-44 | обл. Ленинградская, р-н. Кингисеппский, г. Кингисепп, линия. 1-я, д. 49а | Меркурий 230АМ | 31648837 |  | 2017 |  | 11: 2027-06-30; 12: Учебный центр, г.Кингисепп, ул. 1 Линия д.49А, ТП-44; 13: Т-0,66 У3; 14: 0.5S; 15: 100/5; 16: 163550; 17: 2023-03-31; 18: 163654; 19: 2023-03-31; 20: 163547; 21: 2023-03-31; 24: Учебный центр, г.Кингисепп, ул. 1 Линия д.49А, ТП-44 | 3 ф. с ТТ | ЗФ
557 | ООО "Ямбург-Керамика" | ЮЛ | АО "ПСК" | Семейный магнит, г.Кингисепп, 2-ой этаж, ул.1 Линия 2Б, ТП-39 | обл. Ленинградская, р-н. Кингисеппский, г. Кингисепп, ул. Первая Линия, д. 2б | Меркурий 230АМ | 20308701 |  | 2015 |  | 11: 2025-03-31; 12: Семейный магнит, 2-ой этаж, ул.1 Линия 2Б, 2 ввод, ТП-39; 13: Т-0,66 У3; 14: 0.5S; 15: 600/5; 16: 321629; 17: 2023-06-30; 18: 321628; 19: 2023-06-30; 20: 321619; 21: 2023-06-30; 24: Семейный магнит, 2-ой этаж, ул.1 Линия 2Б, 2 ввод, ТП-39 | 3 ф. с ТТ | ЗФ
558 | ООО "Ямбург-Керамика" | ЮЛ | АО "ПСК" | Семейный магнит, г.Кингисепп, 2-ой этаж, ул.1 Линия 2Б, ТП-39 | обл. Ленинградская, р-н. Кингисеппский, г. Кингисепп, ул. Первая Линия, д. 2б | Меркурий 230АМ | 20308626 |  | 2014 |  | 11: 2024-06-30; 12: Семейный магнит, 2-ой этаж, ул.1 Линия 2Б, 1 ввод, ТП-39; 13: Т-0,66 У3; 14: 0.5S; 15: 600/5; 16: 507882; 17: 2022-06-30; 18: 507891; 19: 2022-06-30; 20: 507901; 21: 2022-06-30; 24: Семейный магнит, 2-ой этаж, ул.1 Линия 2Б, 1 ввод, ТП-39 | 3 ф. с ТТ | ЗФ
559 | Индивидуальный предприниматель Ливинцев Игорь Васильевич | ЮЛ | АО "ПСК" | Часть здания оптово-торговой базы ,(склады, АБК) 1 этаж каб.№1-13 и №47-56, г.Кингисепп, ул.Дорожников, д.28, ТП-32 | обл. Ленинградская, р-н. Кингисеппский, г. Кингисепп, ул. Дорожников, д. 28, кад.№47-23-5/2004-290 | ЦЭ6803ВМ | 011068078002382 |  | 2014 |  | 11: 2030-03-31; 12: Часть здания оптово-торговой базы ,(склады, АБК) 1 этаж каб.№1-13 и №47-56, г.Кингисепп, ул.Дорожников, д.28, ТП-32; 13: Т-0,66 М- У3; 14: 0.5S; 15: 100/5; 16: 441049; 17: 2022-06-30; 18: 441048; 19: 2022-06-30; 20: 441052; 21: 2021-12-31; 24: Часть здания оптово-торговой базы ,(склады, АБК) 1 этаж каб.№1-13 и №47-56, г.Кингисепп, ул.Дорожников, д.28, ТП-32 | 3 ф. с ТТ | ЗФ
560 | ИП Апраксин Александр Юрьевич | ЮЛ | АО "ПСК" | Магазин автозапчастей, г.Кингисепп, ул.Химиков д.5, ТП-104 | обл. Ленинградская, р-н. Кингисеппский, г. Кингисепп, ул. Химиков, д. 5, магазин | НЕВА МТ3 | 001076 |  | 2015 |  | 11: 2026-12-31; 12: Магазин автозапчастей, ул.Химиков д.5, ТП-104; 13: Т-0,66 У3; 14: 0.5S; 15: 200/5; 16: 016189; 17: 2022-12-31; 18: 016192; 19: 2022-12-31; 20: 016195; 21: 2022-12-31; 24: Магазин автозапчастей, ул.Химиков д.5, ТП-104 | 3 ф. с ТТ | ЗФ
561 | ИП Апраксин Александр Юрьевич | ЮЛ | АО "ПСК" | Магазин автозапчастей, г.Кингисепп, ул.Химиков д.5, ТП-104 | обл. Ленинградская, р-н. Кингисеппский, г. Кингисепп, ул. Химиков, д. 5, магазин | НЕВА МТ3 | 001099 |  | 2015 |  | 11: 2026-12-31; 12: Магазин автозапчастей, ул.Химиков д.5, ТП-104; 13: Т-0,66; 14: 0.5S; 15: 200/5; 16: 016191; 17: 2022-12-31; 18: 016194; 19: 2022-12-31; 20: 016188; 21: 2022-12-31; 24: Магазин автозапчастей, ул.Химиков д.5, ТП-104 | 3 ф. с ТТ | ЗФ
562 | ООО "АРТ-ТРАНС" | ЮЛ | АО "ПСК" | Здание конторы ДЭУ, г.Кингисепп, ул.Дорожников д.7-а, ТП-115 | обл. Ленинградская, р-н. Кингисеппский, г. Кингисепп, ул. Дорожников, д. 7а | ЦЭ2727А | 4089591 |  | 2020 |  | 11: 2035-12-31; 12: Здание конторы ДЭУ, г.Кингисепп, ул.Дорожников д.7-а, ТП-115; 13: Т-0,66 У3; 14: 0.5S; 15: 200/5; 16: 021779; 17: 2023-12-31; 18: 021778; 19: 2023-12-31; 20: 021777; 21: 2023-12-31; 24: Здание конторы ДЭУ, г.Кингисепп, ул.Дорожников д.7-а, ТП-115 | 3 ф. с ТТ | ЗФ
563 | Общество с ограниченной ответственностью "СВС" | ЮЛ | АО "ПСК" | Павильон, г.Кингисепп, ул.Б.Бульвар, д.11Б, КРП № 373, ТП-95 | обл. Ленинградская, р-н. Кингисеппский, г. Кингисепп, б-р. Большой, д. 11б, кад. № 47-23-8/2001-175 | Меркурий 231 | 11322750 |  | 2012 |  | 11: 2021-12-31; 12: Павильон, г.Кингисепп, ул.Б.Бульвар, д.11Б, КРП № 373, ТП-95 | 3 ф. | ЗФ
564 | Харенкова Наталья Геннадьевна | ЮЛ | АО "ПСК" | Нежилое помещение, ул.Малая Гражданская, д.8, пом.вх1, ТП-75 | обл. Ленинградская, р-н. Кингисеппский, г. Кингисепп, ул. Малая Гражданская, д. 8, пом. вх.1, кад.№47:20:0908001:164 | Меркурий 230 | 40562404 |  | 2019 |  | 11: 2029-09-30; 12: Нежилое помещение, ул.Малая Гражданская, д.8, пом.вх1, ТП-75; 13: Т-0,66 У3; 14: 0.5S; 15: 200/5; 16: 709612; 17: 2023-09-30; 18: 709624; 19: 2023-09-30; 20: 709636; 21: 2023-09-30; 24: Нежилое помещение, ул.Малая Гражданская, д.8, пом.вх1, ТП-75 | 3 ф. с ТТ | ЗФ
565 | Открытое акционерное общество "Кингисеппский Водоканал" | ЮЛ | АО "ПСК" | д.Малый Луцк КОС, ТП-21 | обл. Ленинградская, р-н. Кингисеппский, д. Малый Луцк | Меркурий 230 | 11149835 | 0,5S/1,0 | 2012 |  | 11: 2022-03-31; 12: д.Малый Луцк КОС, ввод 1, ф-2, ТП-21; 13: ТШП-0,66У3; 14: 0.5S; 15: 1000/5; 16: 6056815; 17: 2024-06-30; 18: 6056800; 19: 2024-06-30; 20: 6056709; 21: 2024-06-30; 24: д.Малый Луцк КОС, ввод 1, ф-2, ТП-21 | 3 ф. с ТТ | ЗФ
566 | Открытое акционерное общество "Кингисеппский Водоканал" | ЮЛ | АО "ПСК" | д.Малый Луцк КОС, ТП-21 | обл. Ленинградская, р-н. Кингисеппский, д. Малый Луцк | Меркурий 230 | 11188790 | 0,5S/1,0 | 2012 |  | 11: 2022-06-30; 12: д.Малый Луцк КОС, ввод 2, ф-7, ТП-21; 13: Т-0,66 У3; 14: 0.5S; 15: 1000/5; 16: 6056820; 17: 2020-06-30; 18: 6056804; 19: 2020-06-30; 20: 6056807; 21: 2020-06-30; 24: д.Малый Луцк КОС, ввод 2, ф-7, ТП-21 | 3 ф. с ТТ | ЗФ
567 | Открытое акционерное общество "Кингисеппский Водоканал" | ЮЛ | АО "ПСК" | г.Кингисепп, ул. 1 линия д.8, ст. подкачки № 5, ТП-56 | обл. Ленинградская, р-н. Кингисеппский, г. Кингисепп, ул. Первая Линия, д. 8 | ЦЭ6803 | 67820635 | 2.0 | 2006 |  | 11: 2022-06-30; 12: ул. 1 линия д.8, ст.подкачки № 5, КРП № 279, ТП-56 | 3 ф. | ЗФ
568 | Открытое акционерное общество "Кингисеппский Водоканал" | ЮЛ | АО "ПСК" | г.Кингисепп, ул. Вокзальная д.7, ст.подкачки № 8, ТП-51 | обл. Ленинградская, р-н. Кингисеппский, г. Кингисепп, ул. Вокзальная, д. 7 | ЦЭ6803 | 67845297 | 2.0 | 2006 |  | 11: 2022-06-30; 12: ул.Вокзальная д.7, ст.подкачки № 8, КРП № 70, ТП-51 | 3 ф. | ЗФ
569 | Открытое акционерное общество "Кингисеппский Водоканал" | ЮЛ | АО "ПСК" | г.Кингисепп, Крикковское шоссе д.27/50, ст.подкачки № 9, ТП-22 | обл. Ленинградская, р-н. Кингисеппский, г. Кингисепп, ш. Крикковское, д. 27/50 | ЦЭ6803 | 67858091 | 2.0 | 2006 |  | 11: 2022-06-30; 12: Крикковское шоссе д.27/50, ст.подкачки № 9, ТП-22 | 3 ф. | ЗФ
570 | Открытое акционерное общество "Кингисеппский Водоканал" | ЮЛ | АО "ПСК" | г.Кингисепп, ул.Химиков д.10, ст. подкачки № 10, ТП-11 | обл. Ленинградская, р-н. Кингисеппский, г. Кингисепп, ул. Химиков, д. 10 | ЦЭ6803 | 67845556 | 2.0 | 2006 |  | 11: 2022-06-30; 12: ул.Химиков д.10, ст.подкачки № 10, ТП-11 | 3 ф. | ЗФ
571 | Открытое акционерное общество "Кингисеппский Водоканал" | ЮЛ | АО "ПСК" | г.Кингисепп, Крикковское шоссе д.41, ст. подкачки № 11, ТП-10 | обл. Ленинградская, р-н. Кингисеппский, г. Кингисепп, ш. Крикковское, д. 41 | ЦЭ6803 | 67853712 | 2.0 | 2006 |  | 11: 2022-06-30; 12: Крикковское шоссе д.41, ст.подкачки № 11, ТП-10 | 3 ф. | ЗФ
572 | Открытое акционерное общество "Кингисеппский Водоканал" | ЮЛ | АО "ПСК" | г.Кингисепп, ул. Б.Советская д.36, ст.подкачки № 12, ТП-15 | обл. Ленинградская, р-н. Кингисеппский, г. Кингисепп, ул. Большая Советская, д. 36 | ЦЭ6803 | 67859898 | 2.0 | 2006 |  | 11: 2022-06-30; 12: ул.Б.Советская д.36, ст.подкачки № 12, ТП-15 | 3 ф. | ЗФ
573 | Открытое акционерное общество "Кингисеппский Водоканал" | ЮЛ | АО "ПСК" | г.Кингисепп, ул. Воровского д.31, ст.подкачки № 13, ТП-86 | обл. Ленинградская, р-н. Кингисеппский, г. Кингисепп, ул. Воровского, д. 31 | ЦЭ6803 | 67855733 | 2.0 | 2006 |  | 11: 2022-06-30; 12: ул.Воровского д.31, ст.подкачки № 13, КРП № 269, ТП-86 | 3 ф. | ЗФ
574 | ИП Ворончихина Ольга Петровна | ЮЛ | АО "ПСК" | Павильон, г.Кингисепп, ул. Иванова д.35/29, ТП-36 | обл. Ленинградская, р-н. Кингисеппский, г. Кингисепп, ул. Иванова, д. 35/29, ларь | СОЛО | 0201065 | 1.0 | 2006 |  | 11: 2022-06-30; 12: Павильон, г.Кингисепп, ул. Иванова д.35/29, ТП-36 | 1 ф. | ЗФ
576 | Кошелев Роман Павлович | ЮЛ | АО "ПСК" | Пристройка, г.Кингисепп, Крикковское шоссе д.5, КРП № 436, ТП-53, НН | обл. Ленинградская, р-н. Кингисеппский, г. Кингисепп, ш. Крикковское, д. 5, пристройка | Меркурий 230 | 13063946 | 1,0/2,0 | 2012 |  | 11: 2022-09-30; 12: Пристройка, г.Кингисепп, Крикковское шоссе д.5, КРП № 436, ТП-53, НН | 3 ф. | ЗФ
577 | ИП Махнов Алексей Михайлович | ЮЛ | АО "ПСК" | Торговый павильон, г.Кингисепп, ул.Октябрьская д.4-б, ТП-62 и ТП-59 (резерв) | обл. Ленинградская, р-н. Кингисеппский, г. Кингисепп, ул. Октябрьская, д. 4б, | Ф68700 | 72022278 | 1.0 | 2007 |  | 11: 2022-12-31; 12: Торговый павильон, г.Кингисепп, ул.Октябрьская д.4-б, ТП-62 и ТП-59 (резерв) | 3 ф. | ЗФ
578 | Индивидуальный предприниматель Неяглов Михаил Николаевич | ЮЛ | АО "ПСК" | Здание торгового центра, г.Кингисепп, ул.Химиков, д.7-в, ТП-104 | обл. Ленинградская, р-н. Кингисеппский, г. Кингисепп, ул. Химиков, д. 7в, кад. № 47:20:0905002:2198 | Меркурий 230 | 16929248 |  | 2014 |  | 11: 2023-12-31; 12: Здание торгового центра, г.Кингисепп, ул.Химиков, д.7-в, ввод 1, ТП-104; 13: Т-0,66 У3; 14: 0.5S; 15: 300/5; 16: 083242; 17: 2025-09-30; 18: 083258; 19: 2025-09-30; 20: 083235; 21: 2025-09-30; 24: Здание торгового центра, г.Кингисепп, ул.Химиков, д.7-в, ввод 1, ТП-104 | 3 ф. с ТТ | ЗФ
579 | Индивидуальный предприниматель Неяглов Михаил Николаевич | ЮЛ | АО "ПСК" | Здание торгового центра, г.Кингисепп, ул.Химиков, д.7-в, ТП-104 | обл. Ленинградская, р-н. Кингисеппский, г. Кингисепп, ул. Химиков, д. 7в, кад. № 47:20:0905002:2198 | Меркурий 230 | 16956054 |  | 2014 |  | 11: 2023-12-31; 12: Здание торгового центра, г.Кингисепп, ул.Химиков, д.7-в, ввод 2, ТП-104; 13: Т-0,66 У3; 14: 0.5S; 15: 300/5; 16: 083256; 17: 2025-09-30; 18: 083257; 19: 2025-09-30; 20: 083249; 21: 2025-09-30; 24: Здание торгового центра, г.Кингисепп, ул.Химиков, д.7-в, ввод 2, ТП-104 | 3 ф. с ТТ | ЗФ
581 | Гаражное общество "Союз-Чернобыль" | ЮЛ | АО "ПСК" | Гаражное общество "Союз-Чернобыль", г.Кингисепп, промзона 2-й проезд, ТП-52 | обл. Ленинградская, р-н. Кингисеппский, г. Кингисепп, Промзона, проезд. 2-й, гаражи | ЦЭ2727А | 4058508 |  | 2015 |  | 11: 2030-12-31; 12: Гаражи, г.Кингисепп, промзона 2-й проезд, ТП-52; 13: Т-0,66 У3; 14: 0.5S; 15: 75/5; 16: 114338; 17: 2022-12-31; 18: 114339; 19: 2022-12-31; 20: 114519; 21: 2022-12-31; 24: Гаражи, г.Кингисепп, промзона 2-й проезд, ТП-52 | 3 ф. с ТТ | ЗФ
583 | Кингисеппская городская организация - общественной организации - Всероссийское общество автомобилистов | ЮЛ | АО "ПСК" | ПО "Касколовка", г.Кингисепп, микрорайон Касколовка, ТП-3 | обл. Ленинградская, р-н. Кингисеппский, г. Кингисепп, мкр. Касколовка | ЦЭ2727У | 000206813 | 1.0 | 2013 |  | 11: 2028-12-31; 12: ПО "Касколовка", г.Кингисепп, микрорайон Касколовка, ТП-3; 13: Т-0,66 У3; 14: 0.5S; 15: 100/5; 16: 431250; 17: 2022-06-30; 18: 431249; 19: 2022-06-30; 20: 452062; 21: 2022-06-30; 24: ПО "Касколовка", г.Кингисепп, микрорайон Касколовка, ТП-3 | 3 ф. с ТТ | ЗФ
584 | Товарищество собственников недвижимости "СНТ Луга" | ЮЛ | АО "ПСК" | Земельный участок для ведения коллективного садоводства, г.Кингисепп, массив "Юннатская", ТП-140 | обл. Ленинградская, р-н. Кингисеппский, г. Кингисепп, массив "Юннатская", СНТ "Луга", кад.№ 47:20:0909026:384 | Вектор-3 | 13105802 |  | 2015 |  | 11: 2031-06-30; 12: Земельный участок для ведения коллективного садоводства, г.Кингисепп, массив "Юннатская", ТП-140; 13: Т-0,66 У3; 14: 0.5S; 15: 600/5; 16: 338758; 17: 2023-06-30; 18: 338761; 19: 2023-06-30; 20: 338760; 21: 2023-06-30; 24: Земельный участок для ведения коллективного садоводства, г.Кингисепп, массив "Юннатская", ТП-140 | 3 ф. с ТТ | ЗФ
585 | ГОСУДАРСТВЕННОЕ БЮДЖЕТНОЕ ОБЩЕОБРАЗОВАТЕЛЬНОЕ УЧРЕЖДЕНИЕ ЛЕНИНГРАДСКОЙ ОБЛАСТИ "СЛАНЦЕВСКОЕ СПЕЦИАЛЬНОЕ УЧЕБНО- ВОСПИТАТЕЛЬНОЕ УЧРЕЖДЕНИЕ ЗАКРЫТОГО ТИПА" | ЮЛ | АО "ПСК" | Школа (АБК, корпус 3), УПМ, мастерские, д.Большие Поля, здание 98, ТП-1369 | обл. Ленинградская, р-н. Сланцевский, д. Большие Поля, здание 98 | НЕВА (2) | 57001375 |  | 2017 |  | 11: 2033-06-30; 12: Школа (АБК, корпус 3) д.Большие Поля, здание 98, ТП-1369; 13: Т-0,66 У3; 14: 0.5S; 15: 300/5; 16: 210316; 17: 2022-03-31; 18: 210317; 19: 2022-03-31; 20: 210322; 21: 2022-03-31; 24: Школа (АБК, корпус 3) д.Большие Поля, здание 98, ТП-1369 | 3 ф. с ТТ | ЗФ
586 | ГОСУДАРСТВЕННОЕ БЮДЖЕТНОЕ ОБЩЕОБРАЗОВАТЕЛЬНОЕ УЧРЕЖДЕНИЕ ЛЕНИНГРАДСКОЙ ОБЛАСТИ "СЛАНЦЕВСКОЕ СПЕЦИАЛЬНОЕ УЧЕБНО- ВОСПИТАТЕЛЬНОЕ УЧРЕЖДЕНИЕ ЗАКРЫТОГО ТИПА" | ЮЛ | АО "ПСК" | Школа (АБК, корпус 3), УПМ, мастерские, д.Большие Поля, здание 98, ТП-1369 | обл. Ленинградская, р-н. Сланцевский, д. Большие Поля, здание 98 | НЕВА (2) | 57001429 |  | 2017 |  | 11: 2033-06-30; 12: УПМ, мастерские, д.Большие Поля, здание 98, ТП-1369; 13: Т-0,66 У3; 14: 0.5S; 15: 300/5; 16: 029505; 17: 2022-12-31; 18: 157910; 19: 2022-12-31; 20: 210319; 21: 2022-03-31; 24: УПМ, мастерские, д.Большие Поля, здание 98, ТП-1369 | 3 ф. с ТТ | ЗФ
587 | ГОСУДАРСТВЕННОЕ БЮДЖЕТНОЕ ОБЩЕОБРАЗОВАТЕЛЬНОЕ УЧРЕЖДЕНИЕ ЛЕНИНГРАДСКОЙ ОБЛАСТИ "СЛАНЦЕВСКОЕ СПЕЦИАЛЬНОЕ УЧЕБНО- ВОСПИТАТЕЛЬНОЕ УЧРЕЖДЕНИЕ ЗАКРЫТОГО ТИПА" | ЮЛ | АО "ПСК" | Гаражи, д.Большие Поля, здание 98, ТП-1370 | обл. Ленинградская, р-н. Сланцевский, д. Большие Поля, здание 98 | Меркурий 230 | 14288445 | 1,0/2,0 | 2013 |  | 11: 2022-12-31; 12: Гаражи, д.Большие Поля, здание 98, ТП-1370 | 3 ф. | ЗФ
588 | ООО "Дж.Дж.Уитли Дистиллери" | ЮЛ | АО "ПСК" | Производство, г.Кингисепп, ул.Театральная д.13, ввод 1 и 2, ТП-35 | обл. Ленинградская, р-н. Кингисеппский, г. Кингисепп, ул. Театральная, д. 13 | Меркурий 230 | 13553314 | 0,5S/1,0 | 2013 |  | 11: 2022-12-31; 12: Производство, г.Кингисепп, ул.Театральная д.13, ввод 1, ТП-35; 13: ТШП 0,66; 14: 0.5S; 15: 1200/5; 16: 9025684; 17: 2025-09-30; 18: 9025686; 19: 2025-09-30; 20: 9025685; 21: 2025-09-30; 24: Производство, г.Кингисепп, ул.Театральная д.13, ввод 1, ТП-35 | 3 ф. с ТТ | ЗФ
589 | ООО "Дж.Дж.Уитли Дистиллери" | ЮЛ | АО "ПСК" | Производство, г.Кингисепп, ул.Театральная д.13, ввод 1 и 2, ТП-35 | обл. Ленинградская, р-н. Кингисеппский, г. Кингисепп, ул. Театральная, д. 13 | Меркурий 230 | 13553327 | 0,5S/1,0 | 2013 |  | 11: 2022-12-31; 12: Производство, г.Кингисепп, ул.Театральная д.13, ввод 2, ТП-35; 13: ТШП 0,66; 14: 0.5S; 15: 1200/5; 16: 9025679; 17: 2025-06-30; 18: 9025683; 19: 2025-06-30; 20: 9025678; 21: 2025-09-30; 24: Производство, г.Кингисепп, ул.Театральная д.13, ввод 2, ТП-35 | 3 ф. с ТТ | ЗФ
592 | ООО "Дж.Дж.Уитли Дистиллери" | ЮЛ | АО "ПСК" | Производство, г.Кингисепп, ул.Театральная д.13, ТП-108 | обл. Ленинградская, р-н. Кингисеппский, г. Кингисепп, ул. Театральная, д. 13 | Меркурий 230 | 13553416 | 0,5S/1,0 | 2013 |  | 11: 2022-12-31; 12: Производство, г.Кингисепп, ул.Театральная д.13, ТП-108; 13: ТШП 0,66; 14: 0.5S; 15: 1000/5; 16: 9043729; 17: 2025-09-30; 18: 9043733; 19: 2025-09-30; 20: 9043732; 21: 2025-09-30; 24: Производство, г.Кингисепп, ул.Театральная д.13, ТП-108 | 3 ф. с ТТ | ЗФ
593 | ООО "Дж.Дж.Уитли Дистиллери" | ЮЛ | АО "ПСК" | Производство, г.Кингисепп, ул.Театральная д.13, ТП-109 | обл. Ленинградская, р-н. Кингисеппский, г. Кингисепп, ул. Театральная, д. 13 | Меркурий 230 | 21975578 |  | 2015 |  | 11: 2024-12-31; 12: Производство, г.Кингисепп, ул.Театральная д.13, ТП-109; 13: Т-0,66 М- У3; 14: 0.5S; 15: 1000/5; 16: 053035; 17: 2023-09-30; 18: 052993; 19: 2023-09-30; 20: 055178; 21: 2023-06-30; 24: Производство, г.Кингисепп, ул.Театральная д.13, ТП-109 | 3 ф. с ТТ | ЗФ
595 | Индивидуальный предприниматель Киракосян Артем Геворгович | ЮЛ | АО "ПСК" | Строительство магазина автозапчасти, г.Кингисепп, ул.Дорожников, у д.4, ТП-123 | обл. Ленинградская, р-н. Кингисеппский, г. Кингисепп, ул. Дорожников, д. 4 | Меркурий 230 | 24951635 |  | 2015 |  | 11: 2025-09-30; 12: Строительство магазина автозапчасти, г.Кингисепп, ул.Дорожников, у д.4, ввод № 1, ТП-123; 13: Т-0,66 У3; 14: 0.5S; 15: 300/5; 16: 411025; 17: 2023-09-30; 18: 411024; 19: 2023-09-30; 20: 411026; 21: 2023-09-30; 24: Строительство магазина автозапчасти, г.Кингисепп, ул.Дорожников, у д.4, ввод № 1, ТП-123 | 3 ф. с ТТ | ЗФ
596 | Индивидуальный предприниматель Киракосян Артем Геворгович | ЮЛ | АО "ПСК" | Строительство магазина автозапчасти, г.Кингисепп, ул.Дорожников, у д.4, ТП-123 | обл. Ленинградская, р-н. Кингисеппский, г. Кингисепп, ул. Дорожников, д. 4 | Меркурий 230 | 24951443 |  | 2015 |  | 11: 2025-09-30; 12: Строительство магазина автозапчасти, г.Кингисепп, ул.Дорожников, у д.4, ввод № 2, ТП-123; 13: Т-0,66 У3; 14: 0.5S; 15: 300/5; 16: 266986; 17: 2023-09-30; 18: 411028; 19: 2023-09-30; 20: 411011; 21: 2023-09-30; 24: Строительство магазина автозапчасти, г.Кингисепп, ул.Дорожников, у д.4, ввод № 2, ТП-123 | 3 ф. с ТТ | ЗФ
597 | Общество с ограниченной ответственностью "Ям-Продукт" | ЮЛ | АО "ПСК" | Здание торгово-офисного центра, г.Кингисепп, ул. Октябрьская, д.24, КРП №230 от ТП-83, КРП № 430 от ТП-57 | обл. Ленинградская, р-н. Кингисеппский, г. Кингисепп, ул. Октябрьская, д. 24, кад. № 47:20:0907007:1185 | Меркурий 230АМ | 24419620 |  | 2015 |  | 11: 2025-09-30; 12: Здание торгово-офисного центра, г.Кингисепп, ул. Октябрьская, д.24, КРП №230 от ТП-83, КРП № 430 от ТП-57; 13: Т-0,66 У3; 14: 0.5S; 15: 150/5; 16: 460643; 17: 2023-09-30; 18: 460633; 19: 2023-09-30; 20: 460624; 21: 2023-09-30; 24: Здание торгово-офисного центра, г.Кингисепп, ул. Октябрьская, д.24, КРП №230 от ТП-83, КРП № 430 от ТП-57 | 3 ф. с ТТ | ЗФ
598 | Общество с ограниченной ответственностью "Виктория" | ЮЛ | АО "ПСК" | Здание магазина с пристройкой, г.Кингисепп, ул.Иванова д.32, КРП № 205, ТП-72 | обл. Ленинградская, р-н. Кингисеппский, г. Кингисепп, ул. Иванова, д. 32 | Меркурий 230 | 42118019 |  | 2020 |  | 11: 2030-03-31; 12: ВРУ-0,4кВ помещения магазина; 13: Т-0,66 У3; 14: 0.5S; 15: 150/5; 16: 004305; 17: 2023-12-31; 18: 002194; 19: 2023-12-31; 20: 002186; 21: 2023-12-31; 24: ВРУ-0,4кВ помещения магазина | 3 ф. с ТТ | ЗФ
599 | Ляпустин Анатолий Александрович | ЮЛ | АО "ПСК" | Здание административно-производственного комплекса, здание гаража, г.Кингисепп, ул.Н.Микулина, д.1, ТП-9 | обл. Ленинградская, р-н. Кингисеппский, г. Кингисепп, ул.Микулина, д.1 | Нет ПУ | [30 empty] | 1 ф. | ЗФ | bar: 11 to 12
600 | Общество с ограниченной ответственностью "Техническая школа" | ЮЛ | АО "ПСК" | Здание юношеской технической мастерской, г.Кингисепп, ул.Малая Гражданская, д.11А, КРП-459, ТП-75 | обл. Ленинградская, р-н. Кингисеппский, г. Кингисепп, ул. Малая Гражданская, д. 11а | Меркурий 231 | 11885715 | 1.0 | 2012 |  | 11: 2022-06-30; 12: Здание юношеской технической мастерской, г.Кингисепп, ул.Малая Гражданская, д.11А, КРП-459, ТП-75 | 3 ф. | ЗФ
601 | Общество с ограниченной ответственностью "Техническая школа" | ЮЛ | АО "ПСК" | Боксы в гаражном блоке, г.Кингисепп, ул.Малая Гражданская, д.11а, лит.А, КРП № 459, ТП-75 | обл. Ленинградская, р-н. Кингисеппский, г. Кингисепп, ул. Малая Гражданская, д. 11а | Меркурий 231 | 16532461 |  | 2013 |  | 11: 2023-06-30; 12: Боксы в гаражном блоке, г.Кингисепп, ул.Малая Гражданская, д.11, лит.А, КРП № 459, ТП-75 | 3 ф. | ЗФ
604 | Гаражно-потребительский кооператив "Квант-Авто" | ЮЛ | АО "ПСК" | Гаражи боксового типа, г.Кингисепп, 2-ой проезд, д.3, корпус 1 и 2, ТП-52 | обл. Ленинградская, р-н. Кингисеппский, г. Кингисепп, проезд. 2-й, д. 3, корпус 1 и 2, кад. № 47:20:0908003:16 | Меркурий 231 | 16548681 | 1.0 | 2013 |  | 11: 2023-06-30; 12: Гаражи боксового типа, г.Кингисепп, 2-ой проезд, д.3, корпус 1 и 2, ТП-52 | 3 ф. | ЗФ
605 | Николаенков Вадим Николаевич | ЮЛ | АО "ПСК" | Нежилое здание, г.Кингисепп, ул.Железнодорожная, д.2, КРП № 357 от ТП-40 | обл. Ленинградская, р-н. Кингисеппский, г. Кингисепп, ул. Железнодорожная, д. 2 | ЦЭ6803ВМ | 011070089331645 |  | 2015 |  | 11: 2030-12-31; 12: Нежилое здание, г.Кингисепп, ул.Железнодорожная, д.2, КРП № 357 от ТП-40; 13: Т-0,66 У3; 14: 0.5S; 15: 150/5; 16: 006684; 17: 2023-12-31; 18: 006685; 19: 2023-12-31; 20: 006676; 21: 2023-12-31; 24: Нежилое здание, г.Кингисепп, ул.Железнодорожная, д.2, КРП № 357 от ТП-40 | 3 ф. с ТТ | ЗФ
606 | Общество с ограниченной ответственностью Финансово-промышленная группа "РОССТРО" | ЮЛ | АО "ПСК" | Здание торгово-офисного центра многофункционального общественного комплекса, г.Кингисепп, ул.Октябрьская д.9, ТП-120 | обл. Ленинградская, р-н. Кингисеппский, г. Кингисепп, ул. Октябрьская, д. 9, № 47-78-18/072/2008-037 | Меркурий 230 | 13171820 | 0,5S/1,0 | 2013 |  | 11: 2022-12-31; 12: Здание торгово-офисного центра многофункционального общественного комплекса, г.Кингисепп, ул.Октябрьская д.9, ввод 1, ТП-120; 13: Т-0,66 У3; 14: 0.5S; 15: 2000/5; 16: 045454; 17: 2022-12-31; 18: 045452; 19: 2022-12-31; 20: 045453; 21: 2022-12-31; 24: Здание торгово-офисного центра многофункционального общественного комплекса, г.Кингисепп, ул.Октябрьская д.9, ввод 1, ТП-120 | 3 ф. с ТТ | ЗФ
607 | Общество с ограниченной ответственностью Финансово-промышленная группа "РОССТРО" | ЮЛ | АО "ПСК" | Здание торгово-офисного центра многофункционального общественного комплекса, г.Кингисепп, ул.Октябрьская д.9, ТП-120 | обл. Ленинградская, р-н. Кингисеппский, г. Кингисепп, ул. Октябрьская, д. 9, № 47-78-18/072/2008-037 | Меркурий 230 | 13171429 | 0,5S/1,0 | 2013 |  | 11: 2022-12-31; 12: Здание торгово-офисного центра многофункционального общественного комплекса, г.Кингисепп, ул.Октябрьская д.9, ввод 2, ТП-120; 13: Т-0,66 У3; 14: 0.5S; 15: 2000/5; 16: 096599; 17: 2022-12-31; 18: 045417; 19: 2022-12-31; 20: 096601; 21: 2022-12-31; 24: Здание торгово-офисного центра многофункционального общественного комплекса, г.Кингисепп, ул.Октябрьская д.9, ввод 2, ТП-120 | 3 ф. с ТТ | ЗФ
608 | Задойнов Роман Леонтьевич | ЮЛ | АО "ПСК" | Встроенное помещение административно-производственного здания, г.Кингисепп, пр.Карла Маркса д.44/1, КРП № 459, ТП-52 | обл. Ленинградская, р-н. Кингисеппский, г. Кингисепп, пр-кт. Карла Маркса, д. 44/1, кад. № 47:20:0000000:10960 | Меркурий 231 | 06983272 | 1.0 | 2010 |  | 11: 2020-09-30; 12: Встроенное помещение административно-производственного здания, г.Кингисепп, ул.К.Маркса д.44/1, КРП № 459, ТП-52 | 3 ф. | ЗФ
609 | Давыдов Артур Александрович, Богомазов Андрей Анатольевич | ЮЛ | АО "ПСК" | Здание комплекса по оказанию бытовых услуг населению, г.Кингисепп, Крикковское шоссе, д.8-В, ТП-63 | обл. Ленинградская, р-н. Кингисеппский, г. Кингисепп, ш. Крикковское, д. 8в, кад. № 47:20:09-03-004:0023 | Меркурий 230 | 19488142 |  | 2014 |  | 11: 2024-06-30; 12: Здание комплекса по оказанию бытовых услуг населению, г.Кингисеп, Крикковское шоссе, д.8-В, ТП-63; 13: Т-0,66 У3; 14: 0.5S; 15: 150/5; 16: 320446; 17: 2022-06-30; 18: 320440; 19: 2022-06-30; 20: 320443; 21: 2022-06-30; 24: Здание комплекса по оказанию бытовых услуг населению, г.Кингисеп, Крикковское шоссе, д.8-В, ТП-63 | 3 ф. с ТТ | ЗФ
610 | Общество с ограниченной ответственностью "Ямбург-Авто" | ЮЛ | АО "ПСК" | Здание автомобильной мойки на 6 постов, г.Кингисепп, пр.Карла Маркса, строение 65Б, ТП-71 | обл. Ленинградская, р-н. Кингисеппский, г. Кингисепп, пр-кт. Карла Маркса, строение 65Б, кад. № 47:20:0903006:693 | НЕВА (2) | 0000468 |  | 2017 |  | 11: 2032-12-31; 12: Здание автомобильной мойки на 6 постов, г.Кингисепп, пр.Карла Маркса, строение 65Б, ТП-71; 13: Т-0,66 У3; 14: 0.5S; 15: 200/5; 16: 047605; 17: 2023-12-31; 18: 047596; 19: 2023-12-31; 20: 047614; 21: 2023-12-31; 24: Здание автомобильной мойки на 6 постов, г.Кингисепп, пр.Карла Маркса, строение 65Б, ТП-71 | 3 ф. с ТТ | ЗФ
612 | Киракосян Геворг Овсепович | ЮЛ | АО "ПСК" | Нежилое здание, г.Кингисепп, пр. Карла Маркса, строение 68, ТП-116 | обл. Ленинградская, р-н. Кингисеппский, г. Кингисепп, пр-кт. Карла Маркса, д. 68 | Меркурий 230 | 15664045 | 1,0/2,0 | 2013 |  | 11: 2023-09-30; 12: Нежилое здание, г.Кингисепп, пр. Карла Маркса, строение 68, ТП-116 | 3 ф. | ЗФ
613 | Общество с ограниченной ответственностью "ЭнергоРОК-1" | ЮЛ | АО "ПСК" | Торговое здание, г.Кингисепп, Крикковское шоссе, д.2-Б, ТП-64 | обл. Ленинградская, р-н. Кингисеппский, г. Кингисепп, ш. Крикковское, д. 2б | Вектор-3 | 13108374 |  | 2015 |  | 11: 2031-03-31; 12: Торговое здание, г.Кингисепп, Крикковское шоссе, д.2-Б, ТП-64; 13: ТШП 0,66; 14: 0.5S; 15: 200/5; 16: 5038791; 17: 2023-03-31; 18: 5036524; 19: 2023-03-31; 20: 5036506; 21: 2023-03-31; 24: Торговое здание, г.Кингисепп, Крикковское шоссе, д.2-Б, ТП-64 | 3 ф. с ТТ | ЗФ
614 | Общество с ограниченной ответственностью "ЭнергоРОК-1" | ЮЛ | АО "ПСК" | Здание торгового назначения, г.Кингисепп, Крикковское шоссе, д.5а, КРП № 286, ТП-53 | обл. Ленинградская, р-н. Кингисеппский, г. Кингисепп, ш. Крикковское, д. 5а, кад. № 47-47-18/003/2013-115 | Меркурий 234 | 39150906 |  | 2019 |  | 11: 2035-06-30; 12: Здание торгового назначения, г.Кингисепп, Крикковское шоссе, д.5а, КРП № 436, ТП-53; 13: Т-0,66 У3; 14: 0.5S; 15: 100/5; 16: 119138; 17: 2022-12-31; 18: 119135; 19: 2022-12-31; 20: 119132; 21: 2022-12-31; 24: Здание торгового назначения, г.Кингисепп, Крикковское шоссе, д.5а, КРП № 436, ТП-53 | 3 ф. с ТТ | ЗФ
615 | Общество с ограниченной ответственностью "ЭнергоРОК-1" | ЮЛ | АО "ПСК" | Здание магазина, г.Кингисепп, ул.Октябрьская, д.19, ТП-57 | обл. Ленинградская, р-н. Кингисеппский, г. Кингисепп, ул. Октябрьская, д. 19, кад. № 47:20:0905006:240 | Меркурий 230 | 17622147 |  | 2014 |  | 11: 2023-12-31; 12: Здание магазина, г.Кингисепп, ул.Октябрьская, д.19, ТП-57; 13: Т-0,66 У3; 14: 0.5S; 15: 150/5; 16: 045759; 17: 2025-12-31; 18: 045756; 19: 2025-12-31; 20: 045757; 21: 2025-12-31; 24: Здание магазина, г.Кингисепп, ул.Октябрьская, д.19, ТП-57 | 3 ф. с ТТ | ЗФ
616 | Ленинградское областное государственное казенное учреждение "Центр социальной защиты населения" | ЮЛ | АО "ПСК" | Центр социальной защиты населения, г.Кингисепп, пр.Карла Маркса д.2а, ТП-27 | обл. Ленинградская, р-н. Кингисеппский, г. Кингисепп, пр-кт. Карла Маркса, д. 2а | Нет ПУ | [30 empty] | 1 ф. | ЗФ | bar: 11 to 12
618 | Индивидуальный предприниматель Малина Елена Николаевна | ЮЛ | АО "ПСК" | Нежилое помещение, г.Кингисепп, ул.Театральная, д.4 (2 этаж), пом.2Н, ввод 1, 2, ТП-35 | обл. Ленинградская, р-н. Кингисеппский, г. Кингисепп, ул. Театральная, д. 4, 2Н, кад.№47:20:0907012:976 | ЦЭ2727А | 4055060 |  | 2015 |  | 11: 2031-03-31; 12: Нежилое помещение, г.Кингисепп, ул.Театральная, д.4 (2 этаж), пом.2Н, ввод 1, ТП-35; 13: Т-0,66 У3; 14: 0.5S; 15: 200/5; 16: 813361; 17: 2021-03-31; 18: 813352; 19: 2021-03-31; 20: 813358; 21: 2021-03-31; 24: Нежилое помещение, г.Кингисепп, ул.Театральная, д.4 (2 этаж), пом.2Н, ввод 1, ТП-35 | 3 ф. с ТТ | ЗФ
619 | Индивидуальный предприниматель Малина Елена Николаевна | ЮЛ | АО "ПСК" | Нежилое помещение, г.Кингисепп, ул.Театральная, д.4 (2 этаж), пом.2Н, ввод 1, 2, ТП-35 | обл. Ленинградская, р-н. Кингисеппский, г. Кингисепп, ул. Театральная, д. 4, 2Н, кад.№47:20:0907012:976 | ЦЭ2727А | 4054978 |  | 2015 |  | 11: 2031-03-31; 12: Нежилое помещение, г.Кингисепп, ул.Театральная, д.4 (2 этаж), пом.2Н, ввод 2, ТП-35; 13: Т-0,66 У3; 14: 0.5S; 15: 200/5; 16: 813355; 17: 2021-03-31; 18: 813367; 19: 2021-03-31; 20: 813364; 21: 2021-03-31; 24: Нежилое помещение, г.Кингисепп, ул.Театральная, д.4 (2 этаж), пом.2Н, ввод 2, ТП-35 | 3 ф. с ТТ | ЗФ
622 | Акционерное общество "Криогаз" | ЮЛ | АО "ПСК" | Комплекс по производству, хранению и отгрузке сжиженного природного газа на АКНС-500, здание автомобильной газонаполнительной компрессорной станции, вблизи д.Малый Луцк, ТП-21 | обл. Ленинградская, р-н. Кингисеппский, вблизи д. Малый Луцк | Меркурий 234 | 31424387 |  | 2017 |  | 2033-06-30 | ТП-21, РУ-10 кВ, яч. 2 (осн. питание) | ТПЛ-10-М | 0.5S | 100/5 | 3233. | 2016-03-31 |  |  | 3171. | 2016-03-31 |  |  | ТП-21, РУ-10 кВ, яч. 2 (осн. питание) | НАМИТ-10-2 | 0.5 | 10000/100 | [6 empty] | 0798. | 2016-03-31 | ТП-21, РУ-10 кВ, яч. 2 (осн. питание) | 3 ф. с ТТ и ТН | ЗФ
623 | ОБЩЕСТВО С ОГРАНИЧЕННОЙ ОТВЕТСТВЕННОСТЬЮ "ЦЕНТР ОПТОВОЙ ТОРГОВЛИ" | ЮЛ | АО "ПСК" | Здание магазина, г.Кингисепп, ул.Дорожников д.38, ТП-25 | обл. Ленинградская, р-н. Кингисеппский, г. Кингисепп, ул. Дорожников, д. 38 | СОЛО | 0032503 | 1.0 | 2007 |  | 11: 2022-12-31; 12: Здание магазина, г.Кингисепп, ул.Дорожников д.38, ТП-25 | 1 ф. | ЗФ
624 | Общество с ограниченной ответственностью "УНИ-БЛОК" | ЮЛ | АО "ПСК" | Здания автовесовой лит.Б,Б1, склада инв.№1975, гаража инв.№1978 лит.В, служебно-бытовое здание инв.№1972 лит.А, подкрановые пути дл.85,2п.м инв.№1974, железнодорожный тупик дл.64 п.м. инв.№1976, г.Кингисепп, ул.Дорожников д.5, ТП-42 | обл. Ленинградская, р-н. Кингисеппский, г. Кингисепп, ул. Дорожников, д. 5 кад. № 47-23-17/2004-366, 47-23-17/2004-367, 47-23-17/2004-368, 47-23-17/2004-369, 47-78-18/003/2006-178, 47-78-18/003/2006-179 | ЦЭ6803ВМ | 011070089331128 |  | 2015 |  | 11: 2030-12-31; 12: Здания автовесовой лит.Б,Б1, склада инв.№1975, гаража инв.№1978 лит.В, служебно-бытовое здание инв.№1972 лит.А, подкрановые пути дл.85,2п.м инв.№1974, железнодорожный тупик дл.64 п.м. инв.№1976, г.Кингисепп, ул.Дорожников д.5, ТП-42; 13: Т-0,66 У3; 14: 0.5S; 15: 100/5; 16: 045867; 17: 2022-12-31; 18: 045866; 19: 2022-12-31; 20: 046440; 21: 2022-12-31; 24: Здания автовесовой лит.Б,Б1, склада инв.№1975, гаража инв.№1978 лит.В, служебно-бытовое здание инв.№1972 лит.А, подкрановые пути дл.85,2п.м инв.№1974, железнодорожный тупик дл.64 п.м. инв.№1976, г.Кингисепп, ул.Дорожников д.5, ТП-42 | 3 ф. с ТТ | ЗФ
626 | ОБЩЕСТВО С ОГРАНИЧЕННОЙ ОТВЕТСТВЕННОСТЬЮ "САНКТ-ПЕТЕРБУРГСКИЙ ЦЕНТР ИННОВАЦИОННЫХ ТЕХНОЛОГИЙ" | ЮЛ | АО "ПСК" | Нежилые помещения в производственном здании (мастерская № 7), г.Кингисепп, ул.Железнодорожная д.5, КРП № 29, ТП-40 | обл. Ленинградская, р-н. Кингисеппский, г. Кингисепп, ул. Железнодорожная, д. 5, кад. № 47-23-6/2000-89 | НЕВА МТ3 | 001089 |  | 2015 |  | 11: 2026-12-31; 12: Нежилые помещения в производственном здании (мастерская № 7), г.Кингисепп, ул.Железнодорожная д.5, ввод № 1, КРП № 29, ТП-40; 13: Т-0,66 У3; 14: 0.5S; 15: 150/5; 16: 158536; 17: 2022-12-31; 18: 158542; 19: 2022-12-31; 20: 158539; 21: 2022-12-31; 24: Нежилые помещения в производственном здании (мастерская № 7), г.Кингисепп, ул.Железнодорожная д.5, ввод № 1, КРП № 29, ТП-40 | 3 ф. с ТТ | ЗФ
627 | ОБЩЕСТВО С ОГРАНИЧЕННОЙ ОТВЕТСТВЕННОСТЬЮ "ВИТА" | ЮЛ | АО "ПСК" | Здание АБК, здание склада с пристроенным гаражом, здание мастерских с пристройкой и навесом, г.Кингисепп, ул.Дорожников, д.41, ТП-26 | обл. Ленинградская, р-н. Кингисеппский, г. Кингисепп, ул. Дорожников, д. 41, кад. № 47-23-1/1998-2379-1, 47-23-1/1998-2379-2, 47-23-1/1998-2379-3 | Меркурий 230АМ | 22642362 |  | 2015 |  | 11: 2025-03-31; 12: Здание АБК, здание склада с пристроенным гаражом, здание мастерских с пристройкой и навесом, г.Кингисепп, ул.Дорожников, д.41, ТП-26; 13: Т-0,66 У3; 14: 0.5S; 15: 300/5; 16: 238784; 17: 2023-03-31; 18: 238787; 19: 2023-03-31; 20: 238790; 21: 2023-03-31; 24: Здание АБК, здание склада с пристроенным гаражом, здание мастерских с пристройкой и навесом, г.Кингисепп, ул.Дорожников, д.41, ТП-26 | 3 ф. с ТТ | ЗФ
628 | Закрытое акционерное общество "УСТР-270" | ЮЛ | АО "ПСК" | ЗАО "УСТР-270". База. | обл. Ленинградская, р-н. Тихвинский, г. Тихвин, ш. Красавское, д. 2 | Меркурий 230 | 22650744 |  | 2015 |  | 11: 2025-03-31; 12: УСТР-270, РУ-0,4 КТП; 13: Т-0,66 У3; 14: 0.5S; 15: 200/5; 16: 330731; 17: 2023-09-30; 18: 330722; 19: 2023-09-30; 20: 330740; 21: 2023-09-30; 24: УСТР-270, РУ-0,4 КТП | 3 ф. с ТТ | ВФ
629 | Государственное унитарное предприятие "Водоканал Ленинградской области" | ЮЛ | АО "ПСК" | ПУ Тихвинского района, п. Березовик. Насосная Березовик 2. | обл. Ленинградская, р-н. Тихвинский, п. Берёзовик-2, насосная | NP73 | 03221649 | 0,5S/1,0 | 2013 |  | 11: 2023-03-31; 12: Насосная | 3 ф. | ВФ
630 | ООО " ММ - Ефимовский" | ЮЛ | АО "ПСК" | Общежитие. | обл. Ленинградская, р-н. Бокситогорский, п. Коли, ул. Школьная, д. 1А | ЦЭ2727У | 037259611 | 1.0 | 2011 |  | 11: 2027-09-30; 12: Общежитие; 13: Т-0,66 У3; 14: 0.5S; 15: 200/5; 16: 276364; 17: 2023-06-30; 18: 276334; 19: 2023-06-30; 20: 276313; 21: 2023-06-30; 24: Общежитие | 3 ф. с ТТ | ВФ
631 | Акционерное общество "Чистый город" | ЮЛ | АО "ПСК" | Помещения производственной базы (теплые стоянки №№ 4, 5; Помещения ремзоны; административные помещения 1-го, 2-го, 3-го этажа; ангар) | обл. Ленинградская, р-н. Тихвинский, г. Тихвин, ул. Центролитовская, д. 4 | Меркурий 236 | 26611537 |  | 2016 |  | 11: 2032-03-31; 12: ЩР-1 АО "Чистый город"; 13: Т-0,66; 14: 0.5S; 15: 100/5; 16: 166124; 17: 2023-09-30; 18: 166227; 19: 2023-09-30; 20: 166128; 21: 2023-09-30; 24: ЩР-1 АО "Чистый город" | 3 ф. с ТТ | ВФ
633 | Акционерное общество "Первая Башенная Компания" | ЮЛ | АО "ПСК" | БС 47-693 Инема (лесной участок Лодейнопольское лесничество, Кондушское участковое лесничество в квартале 53. Кадастровый номер: 47:06:0000000:125 (учетный номер части 492)) Номер учетной записи в государственном лесном реестре: 130-2015-11 | обл. Ленинградская, р-н. Лодейнопольский, п. ж/д ст.. Инема | Меркурий 230 | 13172336 | 1,0/2,0 | 2013 |  | 11: 2022-12-31; 12: БС 47-693 Инема от ТП 034-04-011 | 3 ф. | ВФ
634 | Акционерное общество "Первая Башенная Компания" | ЮЛ | АО "ПСК" | БС 47-2625 Яровщина (участок б/н д. Акулова Гора) | обл. Ленинградская, р-н. Лодейнопольский, д. Акулова Гора | Меркурий 230 | 13164979 | 1,0/2,0 | 2013 |  | 11: 2022-12-31; 12: БС 47-2625 Яровщина от ТП 394-02-007 | 3 ф. | ВФ
635 | Акционерное общество "Первая Башенная Компания" | ЮЛ | АО "ПСК" | БС 47-2720 Тервеничи (участок б/н д. Тервеничи) | обл. Ленинградская, р-н. Лодейнопольский, д. Тервеничи | Меркурий 230 | 13152666 | 1,0/2,0 | 2013 |  | 11: 2022-12-31; 12: БС 47-2720 Тервеничи от ТП 040-01-008 | 3 ф. | ВФ
636 | Акционерное общество "Первая Башенная Компания" | ЮЛ | АО "ПСК" | БС 47-1628 Шоткуса (участок кад. № 47:06:0516001:29) | обл. Ленинградская, р-н. Лодейнопольский, д. Нижняя Шоткуса | Меркурий 230 | 13164991 | 1,0/2,0 | 2013 |  | 11: 2022-12-31; 12: БС 47-1628 Шоткуса от ТП 248-04-001 | 3 ф. | ВФ
637 | Акционерное общество "Первая Башенная Компания" | ЮЛ | АО "ПСК" | БС 47-1430 Порошкино (участок кад. № 47:07:0410021:26) | обл. Ленинградская, р-н. Всеволожский, д. Юкки | Меркурий 230 | 11174809 | 1,0/2,0 | 2012 |  | 11: 2022-06-30; 12: БС 47-1430 Порошкино от ТП 8111 ЛОЭСК | 3 ф. | ПФ
638 | Акционерное общество "Первая Башенная Компания" | ЮЛ | АО "ПСК" | БС 47-2598 Лупполово (участок 47:07:0408004:74) | обл. Ленинградская, р-н. Всеволожский, д. Лупполово | Меркурий 230 | 11174822 | 1,0/2,0 | 2012 |  | 11: 2022-06-30; 12: БС 47-2598 Лупполово от ТП 8129 ЛОЭСК | 3 ф. | ПФ
639 | Акционерное общество "Первая Башенная Компания" | ЮЛ | АО "ПСК" | БС 47-276 Стеклянный (участок кад. № 47:07:0101001:73) | обл. Ленинградская, р-н. Всеволожский, п. Стеклянный | Меркурий 230 | 11174810 | 1,0/2,0 | 2012 |  | 11: 2022-06-30; 12: БС 47-276 Стеклянный от ТП 8139 ЛОЭСК | 3 ф. | ПФ
640 | Акционерное общество "Первая Башенная Компания" | ЮЛ | АО "ПСК" | БС 47-1404 Кордон (лесной участок кад. № 47:00:0000.000:1 (учетный номер части 927) Всеволожский район, Приозерское лесничество, Ореховское участковое лесничество в квартале 40) | обл. Ленинградская, р-н. Всеволожский, 45 км Приозерского шоссе, н.п. Кордон | Меркурий 230 | 11174819 | 1,0/2,0 | 2012 |  | 11: 2022-06-30; 12: БС 47-1404 Кордон от ТП 8143 ЛОЭСК | 3 ф. | ПФ
641 | Акционерное общество "Первая Башенная Компания" | ЮЛ | АО "ПСК" | БС 47-1618 Усть-Шомушка (участок 47:13:0904002:56) | обл. Ленинградская, р-н. Тихвинский, д. Усть-Шомушка | Меркурий 230 | 07924405 | 1,0/2,0 | 2011 |  | 11: 2020-12-31; 12: БС 47-1618 Усть-Шомушка от ТП 162-03-013 | 3 ф. | ВФ
642 | Акционерное общество "Первая Башенная Компания" | ЮЛ | АО "ПСК" | БС 47-1564 Подборовье (часть лесного участка кад. № 47:18:0000000:30 (учетный номер части 197) Бокситогорский район, Бокситогорское лесничество, Лидское участковое лесничество в квартале 110) | обл. Ленинградская, р-н. Бокситогорский, вблизи п. Подборовье | Меркурий 230 | 11174842 | 1,0/2,0 | 2012 |  | 11: 2022-06-30; 12: БС 47-1564 Подборовье от ТП 206-05-013 | 3 ф. | ВФ
643 | Акционерное общество "Первая Башенная Компания" | ЮЛ | АО "ПСК" | БС 47-3194 Ганьково (участок 47:13:0522001:106) | обл. Ленинградская, р-н. Тихвинский, д. Ганьково | Меркурий 230 | 11174900 | 1,0/2,0 | 2012 |  | 11: 2022-06-30; 12: БС 47-3194 Ганьково от ТП 011-04-001 | 3 ф. | ВФ
644 | Акционерное общество "Первая Башенная Компания" | ЮЛ | АО "ПСК" | БС 47-6526 Дуброва (участок кад. № 47:18:0227001:356) | обл. Ленинградская, р-н. Бокситогорский, д. Дуброва | Меркурий 230 | 11171474 | 1,0/2,0 | 2012 |  | 11: 2022-06-30; 12: БС 47-6526 Дуброва от ТП 009-03-040 | 3 ф. | ВФ
645 | Акционерное общество "Первая Башенная Компания" | ЮЛ | АО "ПСК" | БС 47-3204 Анисимово (участок кад. № 47:18:0609001:163) | обл. Ленинградская, р-н. Бокситогорский, д. Анисимово | Меркурий 230 | 15725358 | 1,0/2,0 | 2013 |  | 11: 2023-06-30; 12: БС 47-3204 Анисимово от ТП 009-09-011 | 3 ф. | ВФ
646 | Акционерное общество "Первая Башенная Компания" | ЮЛ | АО "ПСК" | БС 47-3198 Куневичи (участок кад. № 47:13:0209001:38) | обл. Ленинградская, р-н. Тихвинский, д. Теренино | Меркурий 230 | 15719331 | 1,0/2,0 | 2013 |  | 11: 2023-06-30; 12: БС 47-3198 Куневичи от ТП 011-03-015 | 3 ф. | ВФ
648 | Общество с ограниченной ответственностью "Гарант - Сервис" | ЮЛ | АО "ПСК" | здание производственной базы | Ленинградская область, Тосненский район, г. Никольское, Ульяновское шоссе, д.1 "С" | Меркурий 230 | 18782726 |  | 2014 |  | 11: 2024-03-31; 12: ГРЩ производственной базы; 13: Т-0,66 У3; 14: 0.5S; 15: 400/5; 16: 176323; 17: 2022-03-31; 18: 176324; 19: 2022-03-31; 20: 199935; 21: 2022-03-31; 24: ГРЩ производственной базы | 3 ф. с ТТ | ЦФ
649 | Закрытое акционерное общество "Энерго" | ЮЛ | АО "ПСК" | ЗАО "Энерго", здания, расположенные на земельном участке для эксплуатации существующего производства химико-лабораторной посуды и приборов. | Ленинградская область, Гатчинский район, п. Дружная Горка, ул. Урицкого, д. 2 кад. № 47:23:1001002:2 | ПСЧ-4ТМ.05МК | 1110150766 |  | 2015 |  | 11: 2027-09-30; 12: РП-35/6 Др.Горка Ввод1; 13: ТОЛ 10; 14: 0.5S; 15: 600/5; 16: 626; 17: 2017-03-31; 18: 1263; 19: 2017-03-31; 20: 1655; 21: 2017-03-31; 24: РП-35/6 Др.Горка Ввод1 | 3 ф. с ТТ | ЮФ
650 | Закрытое акционерное общество "Энерго" | ЮЛ | АО "ПСК" | ЗАО "Энерго", здания, расположенные на земельном участке для эксплуатации существующего производства химико-лабораторной посуды и приборов. | Ленинградская область, Гатчинский район, п. Дружная Горка, ул. Урицкого, д. 2 кад. № 47:23:1001002:2 | ПСЧ-4ТМ.05МК | 1110152053 |  | 2015 |  | 2027-09-30 | РП-35/6 Др.Горка Ввод2 | ТОЛ 10 | 0.5S | 600/5 | 337 | 2017-03-31 | 873 | 2017-03-31 | 966 | 2017-03-31 |  |  | РП-35/6 Др.Горка Ввод2 | НАМИТ-10 | 0.5 | 6000/100 | [6 empty] | 0551 | 2017-06-30 | РП-35/6 Др.Горка Ввод2 | 3 ф. с ТТ и ТН | ЮФ
651 | ОБЩЕСТВО С ОГРАНИЧЕННОЙ ОТВЕТСТВЕННОСТЬЮ "РЕНЕССАНС" | ЮЛ | АО "ПСК" | ООО "Ренессанс" | Ленинградская область, г.Гатчина, пр. 25 Октября, д. 42 | Альфа А1800 | 01256913 | 0,5S/1,0 | 2013 |  | 2025-03-31 | ПС-Гатчина ф-2, завод | ТЛК-10-5;6 | 0.5S | 300/5 | 0208140000005 | 2019-12-31 |  |  | 0208140000006 | 2019-12-31 |  |  | ПС-Гатчина ф-2, завод | НТМИ-6 | 0.5 | 6000/100 | [6 empty] | 12869 | 1981-12-31 | ПС-Гатчина ф-2, завод | 3 ф. с ТТ и ТН | ЮФ
652 | ОБЩЕСТВО С ОГРАНИЧЕННОЙ ОТВЕТСТВЕННОСТЬЮ "РЕНЕССАНС" | ЮЛ | АО "ПСК" | ООО "Ренессанс" | Ленинградская область, г.Гатчина, пр. 25 Октября, д. 42 | Меркурий 230 ART-00 PQRSIGDN | 21743563 |  | 2014 |  | 2024-09-30 | ПС-Гатчина ф-18, завод | ТВЛМ-10 | 0.5 | 400/5 | 88401 | 2021-12-31 |  |  | 84836 | 2021-12-31 |  |  | ПС-Гатчина ф-18, завод | НТМИ-6 | 0.5 | 6000/100 | [6 empty] | 6299 | 2021-12-31 | ПС-Гатчина ф-18, завод | 3 ф. с ТТ и ТН | ЮФ
653 | Управление Федеральной службы государственной статистики по г. Санкт-Петербургу и Ленинградской области | ЮЛ | АО "ПСК" | Кингисеппский РОГС, г.Кингисепп, ул.Воровского, д.12, ТП-72 | обл. Ленинградская, р-н. Кингисеппский, г. Кингисепп, ул. Воровского, д. 12 | Меркурий 230АМ | 17639046 |  | 2014 |  | 11: 2023-12-31; 12: Кингисеппский РОГС, г.Кингисепп, ул.Воровского, д.12 ТП-72; 13: Т-0,66; 14: 0.5; 15: 100/5; 16: 142120; 17: 2033-06-30; 18: 142038; 19: 2033-06-30; 20: 141910; 21: 2033-06-30; 24: Кингисеппский РОГС, г.Кингисепп, ул.Воровского, д.12 ТП-72 | 3 ф. с ТТ | ЗФ
655 | Публичное акционерное общество "Ростелеком" | ЮЛ | АО "ПСК" | АТС п.Кузьмоловский | обл. Ленинградская, р-н. Всеволожский, гп. Кузьмоловский, ул. Школьная, д. 4-А | Меркурий 234 | 26614724 |  | 2015 |  | 11: 2031-09-30; 12: РЩ здания, ТП-6; 13: Т-0,66 У3; 14: 0.5S; 15: 50/5; 16: 507274; 17: 2022-09-30; 18: 507275; 19: 2022-09-30; 20: 507276; 21: 2022-09-30; 24: РЩ здания, ТП-6 | 3 ф. с ТТ | ПФ
656 | Публичное акционерное общество "Ростелеком" | ЮЛ | АО "ПСК" | АТС п.Кузьмоловский | обл. Ленинградская, р-н. Всеволожский, гп. Кузьмоловский, ул. Школьная, д. 4-А | Меркурий 234 | 21767497 |  | 2015 |  | 11: 2031-09-30; 12: РЩ здания, ТП-10, вв.2; 13: Т-0,66 У3; 14: 0.5S; 15: 50/5; 16: 507271; 17: 2022-09-30; 18: 507272; 19: 2022-09-30; 20: 507273; 21: 2022-09-30; 24: РЩ здания, ТП-10, вв.2 | 3 ф. с ТТ | ПФ
657 | Публичное акционерное общество "Ростелеком" | ЮЛ | АО "ПСК" | Объект ПАО "Ростелеком" (АТС в зоне действия МУП "Горэлектросеть" г.Кингисепп) | обл. Ленинградская, р-н. Кингисеппский, г. Кингисепп, ул. Большая Советская, д. 15/16 | Меркурий 234 | 21767516 |  | 2016 |  | 11: 2032-03-31; 12: ул.Б.Советская, д.15/16, вв.2; 13: Т-0,66 У3; 14: 0.5S; 15: 400/5; 16: 434035; 17: 2023-09-30; 18: 434036; 19: 2023-09-30; 20: 434037; 21: 2023-09-30; 24: ул.Б.Советская, д.15/16, вв.2 | 3 ф. с ТТ | ЗФ
658 | Публичное акционерное общество "Ростелеком" | ЮЛ | АО "ПСК" | Объект ПАО "Ростелеком" (АТС в зоне действия МУП "Горэлектросеть" г.Кингисепп) | обл. Ленинградская, р-н. Кингисеппский, г. Кингисепп, ул. Большая Советская, д. 15/16 | Меркурий 234 | 21767547 |  | 2016 |  | 11: 2032-03-31; 12: ул.Б.Советская, д.15/16, вв.1; 13: Т-0,66 У3; 14: 0.5S; 15: 400/5; 16: 434216; 17: 2023-09-30; 18: 645238; 19: 2023-09-30; 20: 645444; 21: 2023-09-30; 24: ул.Б.Советская, д.15/16, вв.1 | 3 ф. с ТТ | ЗФ
660 | Публичное акционерное общество "Россети Ленэнерго" | ЮЛ | АО "ПСК" | Филиал ПАО "Россети Ленэнерго" "Кингисеппские электрические сети". Производственная база | обл. Ленинградская, р-н. Кингисеппский, г. Кингисепп, пр-кт. Карла Маркса, д. 64 | Меркурий 230 | 01898399 | 0,5S/1,0 | 2008 |  | 11: 2027-12-31; 12: ТП-7 РПБ КнЭС Кингисепп; 13: Т-0,66 У3; 14: 0.5S; 15: 600/5; 16: 078833; 17: 2023-12-31; 18: 078834; 19: 2023-12-31; 20: 078835; 21: 2023-12-31; 24: ТП-7 РПБ КнЭС Кингисепп | 3 ф. с ТТ | ЗФ
661 | Общество с ограниченной ответственностью "ЭНЕРГОВЫБОР-УСТЬ-ЛУГА" | ЮЛ | АО "ПСК" | Северо-Западный бассейновый филиал ФГУП "Росморпорт", База обеспечивающего флота. Площадка 1 | обл. Ленинградская, р-н. Кингисеппский, район Морского торгового порта "Усть-Луга" | ЕвроАЛЬФА | 01166599 |  | 2007 |  | 2022-12-31 | РУ-10кВ яч. №1 | ARM3/N2F | 0.5S | 200/5 | 0635857 | 2024-06-30 | 0635856 | 2024-06-30 | 064331 | 2024-06-30 |  |  | РУ-10кВ яч. №1 | VRQ2n/S2 | 0.5 | 10000/100 | 0637019 | 2024-06-30 | 0637018 | 2024-06-30 | 0637016 | 2024-06-30 |  |  | РУ-10кВ яч. №1 | 3 ф. с ТТ и ТН | ЗФ
662 | Общество с ограниченной ответственностью "ЭНЕРГОВЫБОР-УСТЬ-ЛУГА" | ЮЛ | АО "ПСК" | Северо-Западный бассейновый филиал ФГУП "Росморпорт", База обеспечивающего флота. Площадка 1 | обл. Ленинградская, р-н. Кингисеппский, район Морского торгового порта "Усть-Луга" | ЕвроАЛЬФА | 01166602 |  | 2007 |  | 2022-12-31 | РУ-10кВ яч. №30 | ARM3/N2F | 0.5S | 200/5 | 0634327 | 2024-09-30 | 0634328 | 2024-09-30 | 0634329 | 2024-09-30 |  |  | РУ-10кВ яч. №30 | VRQ2n/S2 | 0.5 | 10000/100 | 0637017 | 2024-09-30 | 0637020 | 2024-09-30 | 0637021 | 2024-09-30 |  |  | РУ-10кВ яч. №30 | 3 ф. с ТТ и ТН | ЗФ
663 | Публичное акционерное общество "Сбербанк России" | ЮЛ | АО "ПСК" | Дополнительный офис № 01831 (мк-рн Касколовка) | обл. Ленинградская, р-н. Кингисеппский, г. Кингисепп, мкр.. Касколовка, д. 3, кв.84 | СОЛО | 035651 | 1.0 | 2007 |  | 11: 2022-12-31; 12: ЩУ мк-рн Касколовка д.3 кв.84 | 1 ф. | ЗФ
664 | Общество с ограниченной ответственностью "РУСЭНЕРГОСБЫТ" | ЮЛ | АО "ПСК" | ОАО "РЖД" БКТП-10/0,4кВ №72 ст. Ермилово | обл. Ленинградская, р-н. Выборгский, п. Ермилово, в районе ж/д ст.Ермилово | ПСЧ-4ТМ.05МК | 1103160944 |  | 2016 |  | 11: 2027-12-31; 12: БКТП-72; 13: ТТН-40; 14: 0.5S; 15: 400/5; 16: 1505-074152; 17: 2020-06-30; 18: 1505-074141; 19: 2020-06-30; 20: 1505-074143; 21: 2020-06-30; 24: БКТП-72 | 3 ф. с ТТ | СФ
666 | Общество с ограниченной ответственностью "Петербургтеплоэнерго" | ЮЛ | АО "ПСК" | Автоматизированная пиковая котельная | Ленинградская область, Всеволожский район, Муринское ГП, п. Мурино, Охтинская аллея ул., строение13 | Альфа А1805 | 01321861 |  | 2018 |  | 2030-06-30 | Ввод 2 | AMT-145/3-6 | 0.2S | 300/1 | 1238404 | 2022-06-30 | 1238405 | 2022-06-30 | 1238406 | 2022-06-30 |  |  | Ввод 2 | GBE12 (4МТ12) | 0.5 | 10000/100 | [6 empty] | 14/12385 01 | 2022-06-30 | Ввод 2 | 3 ф. с ТТ и ТН | ПФ
667 | Общество с ограниченной ответственностью "Петербургтеплоэнерго" | ЮЛ | АО "ПСК" | Автоматизированная пиковая котельная | Ленинградская область, Всеволожский район, Муринское ГП, п. Мурино, Охтинская аллея ул., строение13 | Альфа A1800 | 01321860 |  | 2018 |  | 2030-06-30 | Ввод 1 | AMT-145/3-6 | 0.2S | 300/1 | 1238410 | 2022-06-30 | 1238411 | 2022-06-30 | 1238412 | 2022-06-30 |  |  | Ввод 1 | 4MT | 0.5 | 10000/100 | [6 empty] | 14/12385 | 2022-06-30 | Ввод 1 | 3 ф. с ТТ и ТН | ПФ
668 | Акционерное общество "Газпром теплоэнерго" | ЮЛ | АО "ПСК" | Котельная-2 | Ленинградская область, Тихвинский район, Тихвинское ГП, п. Березовик, Сосновая ул., д.15 | NP73 | 03217332 |  | 2013 |  | 11: 2023-03-31; 12: Котельная № 2 | 3 ф. | ВФ
669 | Государственное казенное учреждение Ленинградской области "Центр материально-технического обеспечения судебных участков мировых судей Ленинградской области" | ЮЛ | АО "ПСК" | Судебный участок № 14 | Всеволожский район, п.им Морозова Культуры пл. д.3 | Меркурий 230 | 13079813 |  | 2012 |  | 11: 2022-06-30; 12: ВРУ на объекте | 3 ф. | ЦФ
670 | Федеральное государственное унитарное предприятие "Российская телевизионная и радиовещательная сеть" | ЮЛ | АО "ПСК" | Цех Кингисепп | Ленинградская обл., Кингисеппский р-н, г. Кингисепп, ул. Профилакторная, д. 9 | ПСЧ-4ТМ.05 | 0611122695 | 0,5S/1,0 | 2012 |  | 11: 2022-03-31; 12: Ретранслятор ввод1 от ТП65; 13: ТШП 0,66; 14: 0.5S; 15: 600/5; 16: 3040882; 17: 2021-03-31; 18: 3038812; 19: 2029-03-31; 20: 3039613; 21: 2029-03-31; 24: Ретранслятор ввод1 от ТП65 | 3 ф. с ТТ | ЗФ
671 | Федеральное государственное унитарное предприятие "Российская телевизионная и радиовещательная сеть" | ЮЛ | АО "ПСК" | Цех Кингисепп | Ленинградская обл., Кингисеппский р-н, г. Кингисепп, ул. Профилакторная, д. 9 | Меркурий 234 | 36050778 |  | 2018 |  | 11: 2034-06-30; 12: Ретранслятор ввод 2, от ТП 65; 13: ТШП-0,66У3; 14: 0.5S; 15: 600/5; 16: 5066327; 17: 2023-06-30; 18: 5066322; 19: 2023-06-30; 20: 5066313; 21: 2023-06-30; 24: Ретранслятор ввод 2, от ТП 65 | 3 ф. с ТТ | ЗФ
672 | Общество с ограниченной ответственностью "РН-Энерго" | ЮЛ | АО "ПСК" | ИП Иванова Ирина Александровна, часть встроенного помещ.на 1-м этаже с пристройкой к 5-ти этажному жил.дому (магазин "Престиж"), г.Кингисепп, пр.Карла Маркса д.21-а, КРП №107 от ТП-81, КРП № 4216 от ТП-67 | обл. Ленинградская, р-н. Кингисеппский, г. Кингисепп, пр-кт. Карла Маркса, д. 21а | ЦЭ2727У | 042157211 | 1.0 | 2011 |  | 11: 2027-09-30; 12: Пристройка к пятиэтажному жилому дому (к магазину "Престиж"), г.Кингисепп, пр.Карла Маркса д.21-а, КРП № 426, ТП-67; 13: Т-0,66 У3; 14: 0.5S; 15: 150/5; 16: 006675; 17: 2023-12-31; 18: 006673; 19: 2023-12-31; 20: 006683; 21: 2023-12-31; 24: Пристройка к пятиэтажному жилому дому (к магазину "Престиж"), г.Кингисепп, пр.Карла Маркса д.21-а, КРП № 426, ТП-67 | 3 ф. с ТТ | ЗФ
673 | Общество с ограниченной ответственностью "РН-Энерго" | ЮЛ | АО "ПСК" | ООО "БОНАКС", зд.контрольно-диагностического центра автомобилей,ТП-124 | обл. Ленинградская, р-н. Кингисеппский, г. Кингисепп, Промзона 4-й проезд, д. 1 | Меркурий 230 | 11091196 |  | 2012 |  | 11: 2021-12-31; 12: Здание контрольно-диагностического центра автомобилей, г.Кингисепп, Промзона, 4-ый проезд, д.1, ТП-124; 13: Т-0,66 У3; 14: 0.5S; 15: 200/5; 16: 004066; 17: 2023-12-31; 18: 004065; 19: 2023-12-31; 20: 035529; 21: 2023-12-31; 24: Здание контрольно-диагностического центра автомобилей, г.Кингисепп, Промзона, 4-ый проезд, д.1, ТП-124 | 3 ф. с ТТ | ЗФ
674 | Общество с ограниченной ответственностью "РН-Энерго" | ЮЛ | АО "ПСК" | ООО "Почтовая газета" | обл. Ленинградская, р-н. Всеволожский, пгт. Им Морозова, ул. Чекалова, д. 3, к. 7 | ЦЭ2727 | 0031444 | 1.0 | 2006 |  | 11: 2013-12-31; 12: на стене в щитовой от ТП-13 | 3 ф. | ЦФ
675 | Общество с ограниченной ответственностью "РН-Энерго" | ЮЛ | АО "ПСК" | ООО "Почтовая газета" | обл. Ленинградская, р-н. Всеволожский, пгт. Им Морозова, ул. Чекалова, д. 3, к. 7 | Меркурий 230 | 07968907 |  | 2011 |  | 11: 2023-06-30; 12: ТП 5н ввод №1; 13: Т-0,66 М- У3; 14: 0.5S; 15: 150/5; 16: 324689; 17: 2024-06-30; 18: 324686; 19: 2024-06-30; 20: 324683; 21: 2024-06-30; 24: ТП 5н ввод №1 | 3 ф. с ТТ | ЦФ
676 | Общество с ограниченной ответственностью "РН-Энерго" | ЮЛ | АО "ПСК" | ООО "Почтовая газета" | обл. Ленинградская, р-н. Всеволожский, пгт. Им Морозова, ул. Чекалова, д. 3, к. 7 | Меркурий 230 | 07968962 |  | 2011 |  | 11: 2023-06-30; 12: ТП 5н ввод №2; 13: Т-0,66 У3; 14: 0.5S; 15: 150/5; 16: 324690; 17: 2024-06-30; 18: 324684; 19: 2024-06-30; 20: 324687; 21: 2024-06-30; 24: ТП 5н ввод №2 | 3 ф. с ТТ | ЦФ
678 | Общество с ограниченной ответственностью "РН-Энерго" | ЮЛ | АО "ПСК" | АО "Кингисеппэлектромонтаж", мастерские, ТП-75 | обл. Ленинградская, р-н. Кингисеппский, г. Кингисепп, ул. Малая Гражданская, д. 4 | Меркурий 230 | 21757950 |  | 2015 |  | 11: 2024-12-31; 12: Мастерские; 13: Т-0,66 У3; 14: 0.5S; 15: 100/5; 16: 025162; 17: 2023-12-31; 18: 116169; 19: 2023-12-31; 20: 016963; 21: 2023-12-31; 24: Мастерские | 3 ф. с ТТ | ЗФ
679 | Общество с ограниченной ответственностью "РН-Энерго" | ЮЛ | АО "ПСК" | ООО "Арена", торговый центр, г.Кингисепп, ул.Октябрьская, д.4-а, ТП-59, 62 | обл. Ленинградская, р-н. Кингисеппский, г. Кингисепп, ул. Октябрьская, д. 4а | ЦЭ2727А | 4052937 |  | 2015 |  | 11: 2031-03-31; 12: Торговый центр, г.Кингисепп, ул.Октябрьская, д.4-а, ТП-59, 62; 13: Т-0,66 У3; 14: 0.5S; 15: 150/5; 16: 280883; 17: 2023-06-30; 18: 302685; 19: 2023-06-30; 20: 303705; 21: 2023-06-30; 24: Торговый центр, г.Кингисепп, ул.Октябрьская, д.4-а, ТП-59, 62 | 3 ф. с ТТ | ЗФ
680 | Общество с ограниченной ответственностью "РН-Энерго" | ЮЛ | АО "ПСК" | ООО "Арена-Люкс", магазин, г.Кингисепп, ул.Воровского д. 22, пом.2, КРП № 254, ТП-56 | обл. Ленинградская, р-н. Кингисеппский, г. Кингисепп, ул. Октябрьская, д. 4а | ТРИО У | 000684514 | 1.0 | 2014 |  | 11: 2029-12-31; 12: Магазин, г.Кингисепп, ул.Воровского д. 22, пом.2, КРП № 254, ТП-56; 13: Т-0,66 У3; 14: 0.5S; 15: 150/5; 16: 333903; 17: 2022-06-30; 18: 333900; 19: 2022-06-30; 20: 333906; 21: 2022-06-30; 24: Магазин, г.Кингисепп, ул.Воровского д. 22, пом.2, КРП № 254, ТП-56 | 3 ф. с ТТ | ЗФ
681 | Общество с ограниченной ответственностью "РН-Энерго" | ЮЛ | АО "ПСК" | ИП Макарова О.В. (нежилое здание) | обл. Ленинградская, р-н. Всеволожский, г.Сертолово, микр-н Сертолово-1, Заречная ул., д.4-лит.А | Меркурий 233 | 1193294 |  | 2014 |  | 11: 2023-12-31; 12: РЩ 0,4 кВ | 3 ф. | ПФ
682 | Общество с ограниченной ответственностью "РН-Энерго" | ЮЛ | АО "ПСК" | ООО "Ярмарка", Городской рынок, ТП-93 | обл. Ленинградская, р-н. Кингисеппский, г. Кингисепп, ул. Воровского, д. 44 | Меркурий 231 | 13251259 |  | 2012 |  | 11: 2022-09-30; 12: ТП-93; 13: Т-0,66 У3; 14: 0.5S; 15: 400/5; 16: 153226; 17: 2025-12-31; 18: 153218; 19: 2025-12-31; 20: 153219; 21: 2025-12-31; 24: ТП-93 | 3 ф. с ТТ | ЗФ
683 | Общество с ограниченной ответственностью "РН-Энерго" | ЮЛ | АО "ПСК" | ООО "Ярмарка", Городской рынок, ТП-103 | обл. Ленинградская, р-н. Кингисеппский, г. Кингисепп, ул. Воровского, д. 44 | Меркурий 231 | 14229286 |  | 2013 |  | 11: 2022-12-31; 12: ТП-103; 13: Т-0,66 У3; 14: 0.5S; 15: 400/5; 16: 153232; 17: 2025-12-31; 18: 153239; 19: 2025-12-31; 20: 153233; 21: 2025-12-31; 24: ТП-103 | 3 ф. с ТТ | ЗФ
684 | Общество с ограниченной ответственностью "РН-Энерго" | ЮЛ | АО "ПСК" | ООО "ИНТЕРКОП", земельный участок (земли лесного фонда) | обл. Ленинградская, р-н. Выборгский, пгт. Рощино, Рощинское лесничество, Красносельское участковое лесничество, квартал 165 выдел 21(ч.), Пионерское участковое лесничество квартал 188 выдел 4(ч.) | Меркурий 230 | 17485648 |  | 2013 |  | 11: 2023-06-30; 12: ГРЩ-0,4 кВ от ТП-УСК-017; 13: Т-0,66; 14: 0.5; 15: 200/5; 16: 133244; 17: 2033-06-30; 18: 141287; 19: 2033-06-30; 20: 141330; 21: 2033-06-30; 24: ГРЩ-0,4 кВ от ТП-УСК-017 | 3 ф. с ТТ | СФ
686 | Общество с ограниченной ответственностью "РН-Энерго" | ЮЛ | АО "ПСК" | ООО "Маяк Плюс", нежилое помещение кад. № 47:08:0000000815 | обл. Ленинградская, р-н. Всеволожский, г. Сертолово, ш. Восточно-Выборгское, д. 21 | Меркурий 234 | 24392316 |  | 2015 |  | 11: 2031-09-30; 12: РУ-0,4 ТП-8479; 13: Т-0,66 У3; 14: 0.5S; 15: 150/5; 16: 342265-15; 17: 2023-09-30; 18: 342266-15; 19: 2023-09-30; 20: 342271-15; 21: 2023-09-30; 24: РУ-0,4 ТП-8479 | 3 ф. с ТТ | ПФ
687 | Общество с ограниченной ответственностью "РН-Энерго" | ЮЛ | АО "ПСК" | ООО "Альянс-Нева", здание склада для хранения материалов | обл. Ленинградская, р-н. Волосовский, п. Кикерино, Промзона д.б/н, кад. № 47-28-7/2001-221 | Меркурий 230 | 13162272 |  | 2013 |  | 11: 2022-12-31; 12: Здание склада для хранения материалов,; 13: Т-0,66 У3; 14: 0.5S; 15: 400/5; 16: 139979; 17: 2025-12-31; 18: 139982; 19: 2025-12-31; 20: 139972; 21: 2025-12-31; 24: Здание склада для хранения материалов, | 3 ф. с ТТ | ЗФ
688 | Общество с ограниченной ответственностью "РН-Энерго" | ЮЛ | АО "ПСК" | ООО "ЗИП", нежилое помещение | обл. Ленинградская, р-н. Киришский, г. Кириши, ш. Энтузиастов, д. 22 | Меркурий 234 | 37905511 |  | 2019 |  | 11: 2035-03-31; 12: ЩВУ-0,4кВ в магазине; 13: ТТИ-30; 14: 0.5S; 15: 200/5; 16: С 17863; 17: 2023-06-30; 18: С 17867; 19: 2023-06-30; 20: С 17868; 21: 2023-06-30; 24: ЩВУ-0,4кВ в магазине | 3 ф. с ТТ | ВФ
689 | Общество с ограниченной ответственностью "РН-Энерго" | ЮЛ | АО "ПСК" | Кингисеппское РАЙПО, Здание кафе-кулинария с пристройкой, ТП-63 | обл. Ленинградская, р-н. Кингисеппский, г. Кингисепп, ш. Крикковское, д. 8, кад. № 47-78-18/009/2006-178 | Меркурий 230 | 26880670 |  | 2016 |  | 11: 2026-03-31; 12: Здание кафе-кулинария с пристройкой; 13: Т-0,66 У3; 14: 0.5S; 15: 150/5; 16: 117587; 17: 2023-12-31; 18: 117427; 19: 2023-12-31; 20: 117571; 21: 2023-12-31; 24: Здание кафе-кулинария с пристройкой | 3 ф. с ТТ | ЗФ
691 | Общество с ограниченной ответственностью "РН-Энерго" | ЮЛ | АО "ПСК" | Кингисеппское РАЙПО, Магазин "Аквариум" № 62, ТП-50 | обл. Ленинградская, р-н. Кингисеппский, г. Кингисепп, ш. Крикковское | НЕВА (2) | 000041 |  | 2015 |  | 11: 2030-12-31; 12: Магазин "Аквариум"№ 62; 13: Т-0,66 У3; 14: 0.5S; 15: 100/5; 16: 113749; 17: 2023-03-31; 18: 113748; 19: 2023-03-31; 20: 107055; 21: 2023-03-31; 24: Магазин "Аквариум"№ 62 | 3 ф. с ТТ | ЗФ
696 | Общество с ограниченной ответственностью "РН-Энерго" | ЮЛ | АО "ПСК" | ООО "НИЛ", нежилое помещение №2 | Ленинградская область, Всеволожский район, г.Сертолово, Ларина ул., д.12-а, пом. 2 | МЕРКУРИЙ | 22419792 |  | 2015 |  | 11: 2024-12-31; 12: ТП-01 ввод 1; 13: Т-0,66 У3; 14: 0.5S; 15: 400/5; 16: 238359; 17: 2023-09-30; 18: 238356; 19: 2023-09-30; 20: 133213; 21: 2023-09-30; 24: ТП-01 ввод 1 | 3 ф. с ТТ | ПФ
697 | Общество с ограниченной ответственностью "РН-Энерго" | ЮЛ | АО "ПСК" | ООО "НИЛ", нежилое помещение №2 | Ленинградская область, Всеволожский район, г.Сертолово, Ларина ул., д.12-а, пом. 2 | МЕРКУРИЙ | 22419807 |  | 2015 |  | 11: 2024-12-31; 12: ТП-01 ввод 2; 13: Т-0,66 У3; 14: 0.5; 15: 400/5; 16: 148927; 17: 2022-12-31; 18: 133216; 19: 2022-12-31; 20: 133214; 21: 2022-12-31; 24: ТП-01 ввод 2 | 3 ф. с ТТ | ПФ
698 | Общество с ограниченной ответственностью "РН-Энерго" | ЮЛ | АО "ПСК" | Родионов Александр Николаевич, здание теплицы со служебными помещениями | обл. Ленинградская, р-н. Кингисеппский, г. Кингисепп, пр-кт. Карла Маркса, д. 59-А | ТРИО | 032019711 |  | 2011 |  | 11: 2022-06-30; 12: Здание теплицы со служебными помещениями, г.Кингисепп, пр.Карла Маркса д.59-А, ТП-54 | 3 ф. | ЗФ
699 | Общество с ограниченной ответственностью "РН-Энерго" | ЮЛ | АО "ПСК" | Родионов Александр Николаевич, магазин "Ассорти" | обл. Ленинградская, р-н. Кингисеппский, г. Кингисепп, ул. Большая Советская, д. 3-А | ТРИО | 010913610 |  | 2012 |  | 11: 2022-06-30; 12: Магазин "Ассорти", г.Кингисепп, ул.Б.Советская д.3-А, ТП-61 | 3 ф. | ЗФ
700 | Общество с ограниченной ответственностью "РН-Энерго" | ЮЛ | АО "ПСК" | ООО "Проминвест", автозаправочный комплекс и автоматическая мойка п.Кузьмоловский | Ленинградская область, Всеволожский район, Кузьмоловское городское поселение, пос Кузьмоловский, Ленинградское шоссе, д. 1-А | Меркурий 234 | 21755373 |  | 2015 |  | 11: 2030-12-31; 12: В РУ-0,4 кВ ТП-10 К; 13: ТОЛ-0,66; 14: 0.5; 15: 200/5; 16: 672474; 17: 2022-09-30; 18: 660560; 19: 2022-09-30; 20: 660562; 21: 2022-09-30; 24: В РУ-0,4 кВ ТП-10 К | 3 ф. с ТТ | ПФ
702 | Публичное акционерное общество "Мегафон" | ЮЛ | АО "ПСК" | БС г.Кингисепп, ул.Б.Советская д.41, ТП-104 | обл. Ленинградская, р-н. Кингисеппский, г. Кингисепп, ул. Большая Советская, д. 41 | Меркурий 230 | 13172258 | 1,0/2,0 | 2013 |  | 11: 2022-12-31; 12: БС г.Кингисепп, ул.Б.Советская д.41, ТП-104 | 3 ф. | ЗФ
703 | Публичное акционерное общество "Мегафон" | ЮЛ | АО "ПСК" | Контроллер (БС), г.Кингисепп, ул.Б.Советская д.15/16, ТП-36 | обл. Ленинградская, р-н. Кингисеппский, г. Кингисепп, ул. Большая Советская, д. 15/16 | Меркурий 230 | 38593347 |  | 2019 |  | 11: 2029-03-31; 12: Контроллер (БС), г.Кингисепп, ул.Б.Советская д.15/16, ввод 2, ТП-36; 13: Т-0,66 У3; 14: 0.5S; 15: 150/5; 16: 0408747; 17: 2023-09-30; 18: 0408746; 19: 2023-09-30; 20: 0408738; 21: 2023-09-30; 24: Контроллер (БС), г.Кингисепп, ул.Б.Советская д.15/16, ввод 2, ТП-36 | 3 ф. с ТТ | ЗФ
704 | Публичное акционерное общество "Мегафон" | ЮЛ | АО "ПСК" | Контроллер (БС), г.Кингисепп, ул.Б.Советская д.15/16, ТП-36 | обл. Ленинградская, р-н. Кингисеппский, г. Кингисепп, ул. Большая Советская, д. 15/16 | Меркурий 230 | 38593305 |  | 2019 |  | 11: 2029-03-31; 12: Контроллер (БС), г.Кингисепп, ул.Б.Советская д.15/16, ввод 1, ТП-36; 13: Т-0,66 У3; 14: 0.5S; 15: 150/5; 16: 408748; 17: 2023-09-30; 18: 408729; 19: 2023-09-30; 20: 408739; 21: 2023-09-30; 24: Контроллер (БС), г.Кингисепп, ул.Б.Советская д.15/16, ввод 1, ТП-36 | 3 ф. с ТТ | ЗФ
705 | Публичное акционерное общество "Мегафон" | ЮЛ | АО "ПСК" | БС г.Кингисепп, ул.Заречная д.1, ТП-48 | обл. Ленинградская, р-н. Кингисеппский, г. Кингисепп, ул. Заречная, д. 1 | Меркурий 230 | 13152740 | 1,0/2,0 | 2013 |  | 11: 2023-03-31; 12: БС г.Кингисепп, ул.Заречная д.1, ТП-48 | 3 ф. | ЗФ
706 | Общество с ограниченной ответственностью "МСК Энерго" | ЮЛ | АО "ПСК" | ООО "ЛУКОЙЛ-Северо-Западнефтепродукт", АЗС № 195, ТП-52 | Ленинградская область, Кингисеппский р-н, г. Кингисепп, пр-кт Карла Маркса, д. 46 | Меркурий 230 | 13036510 | 1,0/2,0 | 2012 |  | 11: 2022-09-30; 12: АЗС № 195 г.Кингисепп, пр.Карла Маркса, д.46, ТП-52 | 3 ф. | ЗФ
707 | Общество с ограниченной ответственностью "ДиКом" | ЮЛ | АО "ПСК" | Земельный участок для размещения современного промышленного парка и зоны застройки | обл. Ленинградская, р-н. Тосненский, п. Тельмана, уч. 1/2 | Меркурий 230 ART-03 PQRSIDN | 26094293 |  | 2016 |  | 11: 2025-12-31; 12: ГРЩ ввод 1 (от ТП-025); 13: Т-0,66 У3; 14: 0.5S; 15: 800/5; 16: 065290; 17: 2022-12-31; 18: 065294; 19: 2022-12-31; 20: 065293; 21: 2022-12-31; 24: ГРЩ ввод 1 (от ТП-025) | 3 ф. с ТТ | ЦФ
708 | Общество с ограниченной ответственностью "ДиКом" | ЮЛ | АО "ПСК" | Земельный участок для размещения современного промышленного парка и зоны застройки | обл. Ленинградская, р-н. Тосненский, п. Тельмана, уч. 1/2 | Меркурий 230 ART-03 PQRSIDN | 26087307 |  | 2016 |  | 11: 2025-12-31; 12: ГРЩ ввод 2; 13: Т-0,66 У3; 14: 0.5S; 15: 800/5; 16: 065292; 17: 2022-12-31; 18: 065291; 19: 2022-12-31; 20: 065289; 21: 2022-12-31; 24: ГРЩ ввод 2 | 3 ф. с ТТ | ЦФ
709 | Акционерное общество "Санкт-Петербург Телеком" | ЮЛ | АО "ПСК" | ОАО "Теле 2- Санкт-Петербург" | Ленингралская обл., Всеволожский р-н, п. Им. Морозова, ул. Чекалова, д. 3 | Меркурий 230 | 07934607-11 |  | 2011 |  | 11: 2020-12-31; 12: В РУ-0,4 кВ ТП-19 | 3 ф. | ЦФ
711 | Общество с ограниченной ответственностью "ОКА" | ЮЛ | АО "ПСК" | Гипермаркет мебели "ОКА". | Ленинградская область, Тосненский район, п. Тельмана, 2б | Меркурий 236 | 38164153 |  | 2019 |  | 11: 2035-06-30; 12: ГЩВУ 1, ввод 2; 13: Т-0,66 М- У3; 14: 0.5S; 15: 1500/5; 16: 024062; 17: 2023-12-31; 18: 024060; 19: 2023-12-31; 20: 024061; 21: 2023-12-31; 24: ГЩВУ 1, ввод 2 | 3 ф. с ТТ | ЦФ
716 | Общество с ограниченной ответственностью "ОКА" | ЮЛ | АО "ПСК" | Гипермаркет мебели "ОКА". | Ленинградская область, Тосненский район, п. Тельмана, 2б | Меркурий 230 ART-03 PQRSIDN | 16928368 |  | 2013 |  | 11: 2023-09-30; 12: ГЩВУ 1, ввод 1 (корп. 2, 3, 4); 13: Т-0,66 У3; 14: 0.5S; 15: 600/5; 16: 714560; 17: 2024-12-31; 18: 714552; 19: 2024-12-31; 20: 714556; 21: 2024-12-31; 24: ГЩВУ 1, ввод 1 (корп. 2, 3, 4) | 3 ф. с ТТ | ЦФ
717 | Общество с ограниченной ответственностью "ОКА" | ЮЛ | АО "ПСК" | Гипермаркет мебели "ОКА". | Ленинградская область, Тосненский район, п. Тельмана, 2б | Меркурий 230 ART-03 PQRSIDN | 16930360 |  | 2013 |  | 11: 2023-09-30; 12: ГЩВУ 1, ввод 2 (корп. 2, 3, 4); 13: Т-0,66 У3; 14: 0.5S; 15: 600/5; 16: 656505; 17: 2024-12-31; 18: 656489; 19: 2024-12-31; 20: 656494; 21: 2024-12-31; 24: ГЩВУ 1, ввод 2 (корп. 2, 3, 4) | 3 ф. с ТТ | ЦФ
718 | Общество с ограниченной ответственностью "ОКА" | ЮЛ | АО "ПСК" | Гипермаркет мебели "ОКА". | Ленинградская область, Тосненский район, п. Тельмана, 2б | Меркурий 230 ART-03 PQRSIDN | 16930348 |  | 2013 |  | 11: 2023-09-30; 12: ГЩВУ 2, ввод 1 (корп. 2, 3, 4); 13: Т-0,66 У3; 14: 0.5S; 15: 600/5; 16: 714565; 17: 2024-12-31; 18: 714564; 19: 2024-12-31; 20: 658337; 21: 2024-12-31; 24: ГЩВУ 2, ввод 1 (корп. 2, 3, 4) | 3 ф. с ТТ | ЦФ
719 | Общество с ограниченной ответственностью "ОКА" | ЮЛ | АО "ПСК" | Ремонтно-строительный участок с конденсаторной установкой | Ленинградская область, Тосненский район, п. Тельмана, д. 2б | Меркурий 234 | 21737527 |  | 2014 |  | 2030-09-30 | КТПН № 1 | ТОЛ 10-1 | 0.5S | 200/5 | 09262-14 | 2022-06-30 | 09538-14 | 2022-06-30 | 14168-14 | 2022-06-30 |  |  | КТПН № 1 | ЗНОЛП-10 | 0.5 | 10000/100 | 5001539 | 2023-03-31 | 5001543 | 2023-03-31 | 5001541 | 2023-03-31 |  |  | КТПН № 1 | 3 ф. с ТТ и ТН | ЦФ
720 | ООО "АГРОТОРГ" | ЮЛ | АО "ПСК" | магазин №908 | Ленинградская область, г.Кингисепп, Гражданская Б.ул., д.2 А | ПСЧ-4ТМ.05М | 0603121715 | 0,5S/1,0 | 2012 |  | 11: 2024-09-30; 13: ТОП 0,66; 14: 0.5S; 15: 150/5; 16: 1078332; 17: 2018-12-31; 18: 1078320; 19: 2018-12-31; 20: 1078314; 21: 2018-12-31 | 3 ф. с ТТ | ЗФ
721 | ООО "АГРОТОРГ" | ЮЛ | АО "ПСК" | магазин №269 | Ленинградская область, г.Кингисепп, Карла Маркса пр., д. 44/1 магазин "Пятерочка" | ПСЧ-4ТМ.05М | 603120209 |  | 2012 |  | 11: 2024-06-30; 13: Т-0,66 У3; 14: 0.5S; 15: 200/5; 16: 059958; 17: 2022-12-31; 18: 059955; 19: 2022-12-31; 20: 059952; 21: 2022-12-31 | 3 ф. с ТТ | ЗФ
723 | ООО "АГРОТОРГ" | ЮЛ | АО "ПСК" | магазин"Пятерочка" №10168 | обл. Ленинградская, р-н. Всеволожский, д. Янино-1, ул. Новая, д. 14а, корп. 1, пом.9-Н,пом.10-Н,пом.11-Н,пом.12-Н,пом.13-Н,пом.14-Н | Меркурий 234 | 24379256 |  | 2015 |  | 11: 2031-06-30; 13: Т-0,66 У3; 14: 0.5S; 15: 150/5; 16: 218629; 17: 2023-03-31; 18: 218632; 19: 2023-03-31; 20: 218628; 21: 2023-03-31 | 3 ф. с ТТ | ПФ
724 | ООО "АГРОТОРГ" | ЮЛ | АО "ПСК" | магазин"Пятерочка" №10168 | обл. Ленинградская, р-н. Всеволожский, д. Янино-1, ул. Новая, д. 14а, корп. 1, пом.9-Н,пом.10-Н,пом.11-Н,пом.12-Н,пом.13-Н,пом.14-Н | Меркурий 234 | 24379757 |  | 2015 |  | 11: 2031-06-30; 13: Т-0,66 У3; 14: 0.5S; 15: 150/5; 16: 218625; 17: 2023-03-31; 18: 218626; 19: 2023-03-31; 20: 218631; 21: 2023-03-31 | 3 ф. с ТТ | ПФ
726 | ООО "АГРОТОРГ" | ЮЛ | АО "ПСК" | Магазин "Пятерочка" № 903 | обл. Ленинградская, р-н. Кингисеппский, г. Кингисепп, ш. Крикковское, д. 37а | НЕВА 301 1ТO | 000440 |  | 2014 |  | 11: 2029-12-31; 13: Т-0,66 М- У3; 14: 0.5S; 15: 150/5; 16: 233088; 17: 2021-03-31; 18: 033089; 19: 2021-03-31; 20: 233090; 21: 2021-03-31 | 3 ф. с ТТ | ЗФ
727 | ООО "АГРОТОРГ" | ЮЛ | АО "ПСК" | Магазин "Пятерочка" № 903 | обл. Ленинградская, р-н. Кингисеппский, г. Кингисепп, ш. Крикковское, д. 37а | НЕВА 301 1ТO | 001009 |  | 2014 |  | 11: 2029-12-31; 13: Т-0,66 М- У3; 14: 0.5S; 15: 150/5; 16: 233768; 17: 2021-03-31; 18: 033195; 19: 2021-03-31; 20: 033196; 21: 2021-03-31 | 3 ф. с ТТ | ЗФ
729 | ООО "Татнефть-АСЗ-Северо-Запад" | ЮЛ | АО "ПСК" | автозаправочный комплекс № 550 | Ленинградская область, Всеволожский район, Юкковское сельское поселение, на пересечении Средне-Выборгского шоссе и дороги на д. Елизаветинка | Меркурий 230 | 07990249 |  | 2011 |  | 11: 2021-03-31; 13: Т-0,66 У3; 14: 0.5S; 15: 250/5; 16: 686860; 17: 2024-12-31; 18: 686866; 19: 2024-12-31; 20: 686872; 21: 2024-12-31 | 3 ф. с ТТ | ПФ
730 | ООО "СИСТЕМА ПБО" | ЮЛ | АО "ПСК" | предприятие быстрого обслуживания | обл. Ленинградская, р-н. Кингисеппский, г. Кингисепп, пр-кт. Карла Маркса, д. 42а | Меркурий 234 | 36374628 |  | 2018 |  | 11: 2034-09-30; 13: ТТИ-30; 14: 0.5S; 15: 300/5; 16: В71668; 17: 2023-03-31; 18: В71693; 19: 2023-03-31; 20: В71693; 21: 2023-03-31 | 3 ф. с ТТ | ЗФ
731 | ООО "СИСТЕМА ПБО" | ЮЛ | АО "ПСК" | предприятие быстрого обслуживания | обл. Ленинградская, р-н. Кингисеппский, г. Кингисепп, пр-кт. Карла Маркса, д. 42а | Меркурий 234 | 36374664 |  | 2018 |  | 11: 2034-09-30; 13: ТТИ-30; 14: 0.5S; 15: 300/5; 16: В71666; 17: 2023-03-31; 18: В71667; 19: 2023-03-31; 20: В71669; 21: 2023-03-31 | 3 ф. с ТТ | ЗФ
732 | Государственное учреждение - Отделение Пенсионного фонда Российской Федерации по Санкт-Петербургу и Ленинградской области | ЮЛ | АО "ПСК" | здание управления | Ленинградская область, Всеволожский район, п.Кузьмоловский,ул.Рядового Л.Иванова , д.14. лит. А | [5 empty] | 13: Т-0,66 У3; 14: 0,5S; 15: 100/5; 16: 256086; 17: 2023-03-31; 18: 256089; 19: 2023-03-31; 20: 256091; 21: 2023-03-31; 24: ТУ 1. ГРЩ-0,4кВ | 3 ф. с ТТ | ПФ
733 | ООО "ЭнергоРОК-1" | ЮЛ | АО "ПСК" | Дикси, магазин | Ленинградская область, Всеволожский район, г.Сертолово, мкр. Сертолово-1, ул. Молодцова, д.8 к.1 пом. 1, 3 | Меркурий 230 | 15735138 | 0,5S/1,0 | 2013 |  | 11: 2023-06-30; 12: ТП 04; 13: Т-0,66 М- У3; 14: 0.5S; 15: 400/5; 16: 459676; 17: 2012-06-30; 18: 459679; 19: 2012-06-30; 20: 459681; 21: 2012-06-30; 24: ТП 04 | 3 ф. с ТТ | ПФ
734 | ООО "ЭнергоРОК-1" | ЮЛ | АО "ПСК" | Дикси, магазин | Ленинградская область, Всеволожский район, г.Сертолово, мкр. Сертолово-1, ул. Молодцова, д.8 к.1 пом. 1, 3 | Меркурий 230 | 15735227 | 0,5S/1,0 | 2013 |  | 11: 2023-06-30; 12: ТП 04; 13: Т-0,66 М- У3; 14: 0.5S; 15: 400/5; 16: 113835; 17: 2012-06-30; 18: 113858; 19: 2012-06-30; 20: 459677; 21: 2012-06-30; 24: ТП 04 | 3 ф. с ТТ | ПФ
736 | ООО "ЭнергоРОК-1" | ЮЛ | АО "ПСК" | "Дикси", магазин | Ленинградская область, Кингисеппский район, Кингисеппское ГП, г. Кингисепп, Аптекарский пер., д.7 | [5 empty] | 13: Т-0,66 У3; 14: 0.5S; 15: 100/5; 16: 007712; 17: 2023-12-31; 18: 007706; 19: 2023-12-31; 20: 007709; 21: 2023-12-31; 24: КТП 54 | 3 ф. с ТТ | ЗФ
741 | Физическое лицо | ФЛ | АО "ПСК" | Частный дом | д.. СИРОКАССКА, ул. СИРОКАССКА ДЕР., 46 | МЕРКУРИЙ 201 5-50 | 00765924 |  |  |  | 11: 2023-03-01; 12: В доме | 1 ф. | ЦФ
742 | Физическое лицо | ФЛ | АО "ПСК" | Частный дом | д.. СИРОКАССКА, ул. СИРОКАССКА ДЕР., 54б | ЦЭ2726(5-60А) | 0213330 |  |  |  | 11: 2023-09-01; 12: В ДОМЕ | 1 ф. | ЦФ
743 | Физическое лицо | ФЛ | АО "ПСК" | Частный дом | д.. СИРОКАССКА, ул. СИРОКАССКА ДЕР., 51 | ЦЭ2726-12 5-60А | 0188761 |  |  |  | 11: 2023-06-01; 12: В ДОМЕ | 1 ф. | ЦФ
746 | Физическое лицо | ФЛ | АО "ПСК" | Частный дом | с.. ПУТИЛОВО, ул. ЗАПАДНАЯ, 6 | ЦЭ2726-12 5-60А | 060625 |  | 2007 |  | 11: 2023; 12: В ДОМЕ | 1 ф. | ЦФ
747 | Физическое лицо | ФЛ | АО "ПСК" | Частный дом | с.. ПУТИЛОВО, ул. ЛУГОВАЯ, 18 | СОЭ-5 10-40А | 820646 |  |  |  | 11: 2023-04-01; 12: В ДОМЕ | 1 ф. | ЦФ
748 | Физическое лицо | ФЛ | АО "ПСК" | Частный дом | с.. ПУТИЛОВО, ул. ПАРКОВАЯ, 4 | ЦЭ68076К (5-50) | 73002069 |  |  |  | 11: 2023-01-01; 12: В ДОМЕ | 3 ф. | ЦФ
749 | Физическое лицо | ФЛ | АО "ПСК" | Частный дом | с.. ПУТИЛОВО, ул. ИГНАШКИНЫХ, 27 | СО-ЭУ-10(40) | 07011972 |  |  |  | 11: 2023-12-01; 12: В ДОМЕ | 1 ф. | ЦФ
750 | Физическое лицо | ФЛ | АО "ПСК" | Частный дом | с.. ПУТИЛОВО, ул. ИГНАШКИНЫХ, 66 | МЕРКУРИЙ 230 | 15486384 | 1 | 2013 |  | 11: 2023; 12: В ДОМЕ | 3 ф. | ЦФ
751 | Физическое лицо | ФЛ | АО "ПСК" | Частный дом | пос.. НОВЫЙ БЫТ, ул. ЛЕСНАЯ, 7 | СО-ЭЭ6705(40А)5Р | 018005007 |  |  |  | 11: 2023-04-01; 12: В доме | 1 ф. | ЦФ
752 | Физическое лицо | ФЛ | АО "ПСК" | Частный дом | пос.. НОВЫЙ БЫТ, ул. СВЯЗИ, 1 | СОЛО(5-60А) | 044129507 |  |  |  | 11: 2023-12-01; 12: В ДОМЕ | 1 ф. | ЦФ
754 | Физическое лицо | ФЛ | АО "ПСК" | Частный дом | пос.. НОВЫЙ БЫТ, ул. ШКОЛЬНАЯ, 30 | СО-ЭЭ6706(10-40) | 020478907 |  |  |  | 11: 2023-04-01; 12: В ДОМЕ | 1 ф. | ЦФ
755 | Физическое лицо | ФЛ | АО "ПСК" | Частный дом | пос.. НОВЫЙ БЫТ, ул. ЛЕСНАЯ, 8 | СОЛО 1S-В | 043903907 | 1 |  |  | 11: 2023-12-01; 12: В доме | 1 ф. | ЦФ
757 | Физическое лицо | ФЛ | АО "ПСК" | Частный дом | пос.. НОВЫЙ БЫТ, ул. ЛЕСНАЯ, 1а | СОЛО 1S-В | 042897607 | 1 |  |  | 11: 2023-10-01; 12: В ДОМЕ | 1 ф. | ЦФ
762 | Физическое лицо | ФЛ | АО "ПСК" | Частный дом | д.. ШЕРЕМЕТЬЕВКА, ул. ШЕРЕМЕТЬЕВКА, 26а | СО-ЭЭ6706(Р5) 10-40А | 013780707 |  | 2007 |  | 11: 2023; 12: В ДОМЕ | 1 ф. | ЦФ
763 | Физическое лицо | ФЛ | АО "ПСК" | Частный дом | д.. ШЕРЕМЕТЬЕВКА, ул. ШЕРЕМЕТЬЕВКА, 22 | СОЭ-5 (Р5) 5-40 | 039783 |  | 2007 |  | 11: 2023; 12: В ДОМЕ | 1 ф. | ЦФ
764 | Физическое лицо | ФЛ | АО "ПСК" | Частный дом | д.. ШЕРЕМЕТЬЕВКА, ул. ШЕРЕМЕТЬЕВКА, 7 | СОЭУ-10 (Р5) 10-40 | 734632 |  | 2007 |  | 11: 2023; 12: В ДОМЕ | 1 ф. | ЦФ
765 | Физическое лицо | ФЛ | АО "ПСК" | Частный дом | д.. ШЕРЕМЕТЬЕВКА, ул. ШЕРЕМЕТЬЕВКА, 25в | СОЭУ-10 (Р5) 10-40 | 821425 |  | 2007 |  | 11: 2023; 12: В ДОМЕ | 1 ф. | ЦФ
766 | Физическое лицо | ФЛ | АО "ПСК" | Частный дом | д.. ШЕРЕМЕТЬЕВКА, ул. ШЕРЕМЕТЬЕВКА, 28 | МЕРКУРИЙ -200 (Р6) 5-50А | 0073303907 |  | 2007 |  | 11: 2023; 12: В ДОМЕ | 1 ф. | ЦФ
767 | Физическое лицо | ФЛ | АО "ПСК" | Частный дом | д.. ШЕРЕМЕТЬЕВКА, ул. ШЕРЕМЕТЬЕВКА, 77 | ЦЭ2727(Р6) 5-50А | 0238206 |  | 2007 |  | 11: 2023; 12: В ДОМЕ | 3 ф. | ЦФ
769 | Физическое лицо | ФЛ | АО "ПСК" | Частный дом | д.. ХЯЗЕЛЬКИ, ул. СВЕТЛАЯ, 37 | Меркурий 230 ART-01 MCLN | 15598315 | 1 | 2013 |  | 11: 2023; 12: на опоре | 3 ф. | ПФ
770 | Физическое лицо | ФЛ | АО "ПСК" | Частный дом | д.. КАНИСТЫ, ул. ЗАПАДНАЯ, 1 | Меркурий 230 ART-01 CN | 14732000 | 1 | 2013 |  | 11: 2023; 12: В ДОМЕ | 3 ф. | ПФ
772 | Физическое лицо | ФЛ | АО "ПСК" | Частный дом | пгт.. ИМ.МОРОЗОВА, ул. НАБЕРЕЖНАЯ, 8б | СО-ЭЭ6706(Р5) 10-40А | 028376007 |  | 2007 |  | 11: 2023; 12: В ДОМЕ | 1 ф. | ЦФ
773 | Физическое лицо | ФЛ | АО "ПСК" | Частный дом | пгт.. ИМ.МОРОЗОВА, ул. ДАЧНАЯ, 8 | СО-ЭЭ6706(Р5) 10-40А | 028492207 |  | 2007 |  | 11: 2023; 12: В ДОМЕ | 1 ф. | ЦФ
774 | Физическое лицо | ФЛ | АО "ПСК" | Частный дом | пгт.. ИМ.МОРОЗОВА, ул. ЛАДОЖСКАЯ, 28/2а | ЦЭ2727(Р6) 5-50А | 054930 |  | 2007 |  | 11: 2023; 12: В доме | 3 ф. | ЦФ
775 | Физическое лицо | ФЛ | АО "ПСК" | Частный дом | пгт.. ИМ.МОРОЗОВА, ул. ЛАДОЖСКАЯ, 18 | ЦЭ2726-12 | 0129951 | 1 | 2007 |  | 11: 2023; 12: В ДОМЕ | 1 ф. | ЦФ
778 | Физическое лицо | ФЛ | АО "ПСК" | Частный дом | пгт.. ИМ.МОРОЗОВА, ул. ОЗЕРНАЯ, 3 | СО-ЭЭ6706(Р5) 10-40А | 016268107 |  | 2007 |  | 11: 2023; 12: В ДОМЕ | 1 ф. | ЦФ
779 | Физическое лицо | ФЛ | АО "ПСК" | Частный дом | пгт.. ИМ.МОРОЗОВА, ул. ДАЧНАЯ, 1 | СО-ЭЭ6706(Р5) 10-40А | 016322907 |  | 2007 |  | 11: 2023; 12: В ДОМЕ | 1 ф. | ЦФ
780 | Физическое лицо | ФЛ | АО "ПСК" | Участок | пгт.. ИМ.МОРОЗОВА, ул. НАБЕРЕЖНАЯ, 7 | СО-ЭЭ6705(Р5) 10-40А | 009199607 |  | 2007 |  | 11: 2023; 12: В ДОМЕ | 1 ф. | ЦФ
781 | Физическое лицо | ФЛ | АО "ПСК" | Частный дом | пгт.. ИМ.МОРОЗОВА, ул. СКВОРЦОВА, 68/1 | СО-ЭЭ6706(Р5) 10-40А | 017032007 |  | 2007 |  | 11: 2023; 12: В ДОМЕ | 1 ф. | ЦФ
782 | Физическое лицо | ФЛ | АО "ПСК" | Частный дом | пгт.. ИМ.МОРОЗОВА, ул. СКВОРЦОВА, 68/2 | СО-ЭЭ6706(Р5) 10-40А | 017579407 |  | 2007 |  | 11: 2023; 12: В ДОМЕ | 1 ф. | ЦФ
783 | Физическое лицо | ФЛ | АО "ПСК" | Частный дом | пгт.. ИМ.МОРОЗОВА, ул. СКВОРЦОВА, 68/3 | СО-ЭЭ6706(Р5) 10-40А | 013973707 |  | 2007 |  | 11: 2023; 12: В ДОМЕ | 1 ф. | ЦФ
784 | Физическое лицо | ФЛ | АО "ПСК" | Частный дом | пгт.. ИМ.МОРОЗОВА, ул. НАБЕРЕЖНАЯ, 6 | СО-ЭЭ6706(Р5) 10-40А | 000226707 |  | 2007 |  | 11: 2023; 12: В ДОМЕ | 1 ф. | ЦФ
785 | Физическое лицо | ФЛ | АО "ПСК" | Частный дом | пгт.. ИМ.МОРОЗОВА, ул. СКВОРЦОВА, 56а | СО-ЭЭ6706(Р5) 10-40А | 014030107 |  | 2007 |  | 11: 2023; 12: В ДОМЕ | 1 ф. | ЦФ
786 | Физическое лицо | ФЛ | АО "ПСК" | Участок | пгт.. ИМ.МОРОЗОВА, ул. СКВОРЦОВА, 9 | СО-ЭЭ6706(Р5) 10-40А | 017553607 |  | 2007 |  | 11: 2023; 12: В ДОМЕ | 1 ф. | ЦФ
787 | Физическое лицо | ФЛ | АО "ПСК" | Частный дом | пгт.. ИМ.МОРОЗОВА, ул. СКВОРЦОВА, 68/5 | СО-ЭЭ6706(Р5) 10-40А | 018073807 |  | 2007 |  | 11: 2023; 12: В ДОМЕ | 1 ф. | ЦФ
788 | Физическое лицо | ФЛ | АО "ПСК" | Частный дом | пгт.. ИМ.МОРОЗОВА, ул. ДАЧНАЯ, 14а | ЭУ-20 (Р5) 5-40А | 07801680 |  | 2007 |  | 11: 2023; 12: В ДОМЕ | 1 ф. | ЦФ
789 | Физическое лицо | ФЛ | АО "ПСК" | Частный дом | пгт.. ИМ.МОРОЗОВА, ул. НАБЕРЕЖНАЯ, 3а | ЦЭ2726(Р6) 5-50А | 0125141 |  | 2007 |  | 11: 2023; 12: В ДОМЕ | 1 ф. | ЦФ
790 | Физическое лицо | ФЛ | АО "ПСК" | Частный дом | пгт.. ИМ.МОРОЗОВА, ул. ДАЧНАЯ, 4 | СО-ЭЭ6706(Р5) 10-40А | 014412007 |  | 2007 |  | 11: 2023; 12: В доме | 1 ф. | ЦФ
791 | Физическое лицо | ФЛ | АО "ПСК" | Частный дом | пгт.. ИМ.МОРОЗОВА, ул. ДАЧНАЯ, 4 | СО-ЭЭ6706(Р5) 10-40А | 016364107 |  | 2007 |  | 11: 2023; 12: В доме | 1 ф. | ЦФ
792 | Физическое лицо | ФЛ | АО "ПСК" | Частный дом | пгт.. ИМ.МОРОЗОВА, ул. СОСНОВЫЙ ПЕР, 7 | МЕРКУРИЙ 230 | 13156807 | 1 | 2013 |  | 11: 2023; 12: В ДОМЕ | 3 ф. | ЦФ
794 | Физическое лицо | ФЛ | АО "ПСК" | Частный дом | пгт.. ИМ.МОРОЗОВА, ул. СКВОРЦОВА, 68/9 | СОЭУ-10 (Р5) 10-40 | 804362 |  | 2007 |  | 11: 2023; 12: В ДОМЕ | 1 ф. | ЦФ
795 | Физическое лицо | ФЛ | АО "ПСК" | Частный дом | пгт.. ИМ.МОРОЗОВА, ул. СКВОРЦОВА, 68/10 | СЦЭТ(Р5)5-50А | 003303 |  | 2007 |  | 11: 2023; 12: В ДОМЕ | 1 ф. | ЦФ
796 | Физическое лицо | ФЛ | АО "ПСК" | Частный дом | пгт.. ИМ.МОРОЗОВА, ул. НАБЕРЕЖНАЯ, 6-а | СО-ЭЭ6705(Р5) 10-40А | 007934507 |  | 2007 |  | 11: 2023; 12: В ДОМЕ | 1 ф. | ЦФ
797 | Физическое лицо | ФЛ | АО "ПСК" | Частный дом | пгт.. ИМ.МОРОЗОВА, ул. СКВОРЦОВА, 60а | СО-ЭЭ6706(Р5) 10-40А | 020147307 |  | 2007 |  | 11: 2023; 12: В ДОМЕ | 1 ф. | ЦФ
798 | Физическое лицо | ФЛ | АО "ПСК" | Частный дом | пгт.. ИМ.МОРОЗОВА, ул. СКВОРЦОВА 4ЛИНИЯ, 436 | СО-ЭЭ6706(Р5) 10-40А | 013949807 |  | 2007 |  | 11: 2023; 12: В ДОМЕ | 1 ф. | ЦФ
799 | Физическое лицо | ФЛ | АО "ПСК" | Частный дом | пгт.. ИМ.МОРОЗОВА, ул. НАБЕРЕЖНАЯ, 9-в | СО-ЭЭ6705(Р5) 10-40А | 024384907 |  | 2007 |  | 11: 2023; 12: В ДОМЕ | 1 ф. | ЦФ
800 | Физическое лицо | ФЛ | АО "ПСК" | Частный дом | пгт.. ИМ.МОРОЗОВА, ул. ДАЧНАЯ, 10 | СО-ЭЭ6706(Р5) 10-40А | 020069507 |  | 2007 |  | 11: 2023; 12: В ДОМЕ | 1 ф. | ЦФ
803 | Физическое лицо | ФЛ | АО "ПСК" | Частный дом | пгт.. ИМ.МОРОЗОВА, ул. ДОСТОЕВСКОГО, 2 | МЕРКУРИЙ 230 | 13161627 | 1 | 2013 |  | 11: 2023; 12: В ДОМЕ | 3 ф. | ЦФ
804 | Физическое лицо | ФЛ | АО "ПСК" | Частный дом | пгт.. ИМ.МОРОЗОВА, ул. ПУШКИНА, 3 | МЕРКУРИЙ 230 | 15516738 | 1 | 2013 |  | 11: 2023; 12: В ДОМЕ | 3 ф. | ЦФ
805 | Физическое лицо | ФЛ | АО "ПСК" | Частный дом | пгт.. ИМ.МОРОЗОВА, ул. ОЗЕРНАЯ, 10 | СО-51 ПК (5) | 611501 | 2 | 2007 |  | 11: 2023; 12: В ДОМЕ | 1 ф. | ЦФ
806 | Физическое лицо | ФЛ | АО "ПСК" | Участок | пгт.. ИМ.МОРОЗОВА, ул. МОРОЗОВА, 700, 701 | МЕРКУРИЙ 230 | 17587077 | 1 | 2013 |  | 11: 2023; 12: В ДОМЕ | 3 ф. | ЦФ
815 | Физическое лицо | ФЛ | АО "ПСК" | Частный дом | д.. ПРОБА, ул. ПPОБА, 7а | ЦЭ2726(Р6) 5-50А | 0134756 |  |  |  | 11: 2023-04-01; 12: на опоре | 1 ф. | ПФ
817 | Физическое лицо | ФЛ | АО "ПСК" | Частный дом | пос.. СТ. ИРИНОВКА, ул. ИPИНОВКА, 77 | МЕРКУРИЙ 230 | 14778643 | 1 | 2013 |  | 11: 2023; 12: В ДОМЕ | 3 ф. | ПФ
818 | Физическое лицо | ФЛ | АО "ПСК" | Участок | пос.. СТ. ИРИНОВКА, ул. ПАРКОВАЯ, 4-А | МЕРКУРИЙ 230 | 13673902 | 1 | 2013 |  | 11: 2023; 12: В ДОМЕ | 3 ф. | ПФ
819 | Физическое лицо | ФЛ | АО "ПСК" | Частный дом | пос.. СТ. ИРИНОВКА, ул. ИPИНОВКА, 88а | МЕРКУРИЙ 230 | 13199973 | 1 | 2013 |  | 11: 2023; 12: В ДОМЕ | 3 ф. | ПФ
820 | Физическое лицо | ФЛ | АО "ПСК" | Частный дом | пос.. СТ. ИРИНОВКА, ул. ПАРКОВАЯ, 1 в | МЕРКУРИЙ 230 | 14899526 | 1 | 2013 |  | 11: 2023; 12: В ДОМЕ | 3 ф. | ПФ
821 | Физическое лицо | ФЛ | АО "ПСК" | Частный дом | ВСЕВОЛОЖСК. , ул. БАРОНА КОРФА, 10 | ЭЛТА 3-153-112-RF433-ТМSR | 024198 | 1 | 2013 |  | 11: 2023; 12: В ДОМЕ | 3 ф. | ПФ
822 | Физическое лицо | ФЛ | АО "ПСК" | Частный дом | ВСЕВОЛОЖСК. , ул. МАТВЕЕВСКАЯ, 21 | ЭЛТА 3-153-112-RF433-ТМSR | 024120 | 1 | 2013 |  | 11: 2023; 12: В ДОМЕ | 3 ф. | ПФ
824 | Физическое лицо | ФЛ | АО "ПСК" | Участок | ВСЕВОЛОЖСК. , бульв. РУМБОЛОВСКИЙ, уч.9/9 | ЭЛТА 3-153-112-RF433-ТМSR | 024231 | 1 | 2013 |  | 11: 2023; 12: В ДОМЕ | 3 ф. | ПФ
825 | Физическое лицо | ФЛ | АО "ПСК" | Частный дом | ВСЕВОЛОЖСК. , ул. БАРОНА КОРФА, 19 | ЭЛТА 3-153-112-RF433-ТМSR | 024084 | 1 | 2013 |  | 11: 2023; 12: на опоре | 3 ф. | ПФ
826 | Физическое лицо | ФЛ | АО "ПСК" | Частный дом | ВСЕВОЛОЖСК. , ул. БАРОНА КОРФА, 25 | ЭЛТА 3-153-112-RF433-ТМSR | 024017 | 1 | 2013 |  | 11: 2023; 12: В ДОМЕ | 3 ф. | ПФ
827 | Физическое лицо | ФЛ | АО "ПСК" | Частный дом | ВСЕВОЛОЖСК. , ул. БАРОНА КОРФА, уч.31 | ЭЛТА 3-153-112-RF433-ТМSR | 024220 | 1 | 2013 |  | 11: 2023; 12: на опоре | 3 ф. | ПФ
828 | Физическое лицо | ФЛ | АО "ПСК" | Частный дом | ВСЕВОЛОЖСК. , ул. БАРОНА КОРФА, 14 | ЭЛТА 3-153-112-RF433-ТМSR | 024022 | 1 | 2013 |  | 11: 2023; 12: на опоре | 3 ф. | ПФ
829 | Физическое лицо | ФЛ | АО "ПСК" | Участок | ВСЕВОЛОЖСК. , бульв. РУМБОЛОВСКИЙ, 6/7 | ЭЛТА 3-153-112-RF433-ТМSR | 024099 | 1 | 2013 |  | 11: 2023; 12: на опоре | 3 ф. | ПФ
830 | Физическое лицо | ФЛ | АО "ПСК" | Частный дом | ВСЕВОЛОЖСК. , ул. БАРОНА КОРФА, 51 | ЭЛТА 3-153-112-RF433-ТМSR | 024077 | 1 | 2013 |  | 11: 2023; 12: на опоре | 3 ф. | ПФ
831 | Физическое лицо | ФЛ | АО "ПСК" | Участок | ВСЕВОЛОЖСК. , ул. БАРОНА КОРФА, 49 | ЭЛТА 3-153-112-RF433-ТМSR | 024226 | 1 | 2013 |  | 11: 2023; 12: в щите на улице | 3 ф. | ПФ
832 | Физическое лицо | ФЛ | АО "ПСК" | Частный дом | ВСЕВОЛОЖСК. , ул. БАРОНА КОРФА, 3 | ЭЛТА 3 | 023458 | 1 | 2013 |  | 11: 2023; 12: В ДОМЕ | 3 ф. | ПФ
833 | Физическое лицо | ФЛ | АО "ПСК" | Участок | ВСЕВОЛОЖСК. , ул. БАРОНА КОРФА, 22 | ЭЛТА 3 | 024159 | 1 | 2013 |  | 11: 2023; 12: на опоре | 3 ф. | ПФ
834 | Физическое лицо | ФЛ | АО "ПСК" | Участок | ВСЕВОЛОЖСК. , ул. МАТВЕЕВСКАЯ, 3 | ЭЛТА 3 | 024093 | 1 | 2013 |  | 11: 2023; 12: на опоре | 3 ф. | ПФ
835 | Физическое лицо | ФЛ | АО "ПСК" | Участок | ВСЕВОЛОЖСК. , ул. БАРОНА КОРФА, 27 | ЭЛТА 3-153-112-RF433-ТМSR | 024227 | 1 | 2013 |  | 11: 2023; 12: шс-0,4 кВ | 3 ф. | ПФ
836 | Физическое лицо | ФЛ | АО "ПСК" | Участок | ВСЕВОЛОЖСК. , ул. БАРОНА КОРФА, 11 | ЭЛТА 3-153-112-RF433-ТМSR | 024024 | 1 | 2013 |  | 11: 2023; 12: шс-0,4 кВ | 3 ф. | ПФ
837 | Физическое лицо | ФЛ | АО "ПСК" | Участок | ВСЕВОЛОЖСК. , ул. БАРОНА КОРФА, 23 | ЭЛТА 3-153-112-RF433-ТМSR | 024037 | 1 | 2013 |  | 11: 2023; 12: на опоре | 3 ф. | ПФ
839 | Физическое лицо | ФЛ | АО "ПСК" | Участок | ВСЕВОЛОЖСК. , бульв. РУМБОЛОВСКИЙ, 21 | ЭЛТА 3-153-112-RF433-ТМSR | 024060 | 1 | 2013 |  | 11: 2023; 12: В ДОМЕ | 3 ф. | ПФ
840 | Физическое лицо | ФЛ | АО "ПСК" | Участок | ВСЕВОЛОЖСК. , ул. МАТВЕЕВСКАЯ, 14 | ЭЛТА 3-153-112-RF433-ТМSR | 024093 | 1 | 2013 |  | 11: 2023; 12: на опоре | 3 ф. | ПФ
841 | Физическое лицо | ФЛ | АО "ПСК" | Частный дом | ВСЕВОЛОЖСК. , ул. БАРОНА КОРФА, 35 | ЭЛТА 3-153-112-RF433-ТМSR | 024241 | 1 | 2013 |  | 11: 2023; 12: В ДОМЕ | 3 ф. | ПФ
844 | Физическое лицо | ФЛ | АО "ПСК" | Частный дом | пгт.. ИМ.МОРОЗОВА, ул. СНТ №4, 212 | СО-ЭЭ 6706 | 022086007 | 2 | 2007 |  | 11: 2023; 12: В ДОМЕ | 1 ф. | ЦФ
848 | Физическое лицо | ФЛ | АО "ПСК" | Частный дом | пгт.. ИМ.МОРОЗОВА, ул. СНТ №4, 93 | СО-ЭЭ6706 | 027631707 | 1 | 2007 |  | 11: 2023; 12: В ДОМЕ | 1 ф. | ЦФ
852 | Физическое лицо | ФЛ | АО "ПСК" | Частный дом | пгт.. ИМ.МОРОЗОВА, ул. СНТ №4, 221 | СО-ЭУ10 | 821415 | 1 | 2007 |  | 11: 2023; 12: В ДОМЕ | 1 ф. | ЦФ
854 | Физическое лицо | ФЛ | АО "ПСК" | Частный дом | д.. КОШКИНО, ул. МЕЖЕВАЯ, 9 | меркурий 230 ART-01 M | 15582285 | 1 | 2013 |  | 11: 2023; 12: В ДОМЕ | 3 ф. | ЦФ
855 | Физическое лицо | ФЛ | АО "ПСК" | Частный дом | Г.КИНГИСЕПП. , ш. НАРВСКОЕ, 23а | СО-ЭЭ6706 | 001024607 | 1 | 2007 |  | 11: 2023; 12: В доме | 1 ф. | ЗФ
856 | Физическое лицо | ФЛ | АО "ПСК" | Частный дом | Г.КИНГИСЕПП. , ул. КОМСОМОЛОВКА, 12 | Меркурий 233 АRT-01 ORL | 13129825 | 1 | 2013 |  | 11: 2023; 12: на опоре | 3 ф. | ЗФ
860 | Физическое лицо | ФЛ | АО "ПСК" | Частный дом | Г.КИНГИСЕПП. , ул. ПЕСОЧНАЯ, 4 | СО-ЭЭ6706 | 001346507 | 1 | 2007 |  | 11: 2023; 12: В ДОМЕ | 1 ф. | ЗФ
864 | Физическое лицо | ФЛ | АО "ПСК" | Частный дом | Г.КИНГИСЕПП. , пер. РЕЧНОЙ, 7 | Меркурий 233 АRT-01 ORL | 15579942 | 1 | 2013 |  | 11: 2023; 12: на опоре | 3 ф. | ЗФ
866 | Физическое лицо | ФЛ | АО "ПСК" | Частный дом | Г.КИНГИСЕПП. , ш. НАРВСКОЕ, 16 | Меркурий 233 АRT-01 ORL | 09250341 | 1 | 2013 |  | 11: 2023; 12: на опоре | 3 ф. | ЗФ
868 | Физическое лицо | ФЛ | АО "ПСК" | Частный дом | Г.КИНГИСЕПП. , ш. НАРВСКОЕ, 9 | Меркурий 233 АRT-01 ORL | 10174765 | 1 | 2013 |  | 11: 2023; 12: на опоре | 3 ф. | ЗФ
870 | Физическое лицо | ФЛ | АО "ПСК" | Участок | Г.КИНГИСЕПП. , ш. НАРВСКОЕ, 11а | Меркурий 233 АRT-01 ORL | 07999307 | 1 | 2013 |  | 11: 2023; 12: на опоре | 3 ф. | ЗФ
871 | Физическое лицо | ФЛ | АО "ПСК" | Частный дом | Г.КИНГИСЕПП. , ул. КОМСОМОЛОВКА, 5 | Меркурий 233 АRT-01 ORL | 13189770 | 1 | 2013 |  | 11: 2023; 12: на опоре | 3 ф. | ЗФ
877 | Физическое лицо | ФЛ | АО "ПСК" | Частный дом | Г.КИНГИСЕПП. , ул. ВОСКОВА ЧАСТНЫЙ СЕКТОР, 22 | СОЛО | 9002448807 |  |  |  | 11: 2023-09-20; 12: В доме | 1 ф. | ЗФ
878 | Физическое лицо | ФЛ | АО "ПСК" | Частный дом | Г.КИНГИСЕПП. , ул. ЗАВОДСКАЯ, 7 | ЛЕ 111.1.1К | 003486 | 1 | 2007 |  | 11: 2023; 12: В ДОМЕ | 1 ф. | ЗФ
879 | Физическое лицо | ФЛ | АО "ПСК" | Частный дом | Г.КИНГИСЕПП. , ул. ЗАВОДСКАЯ, 1а | Меркурий 230 ART-01 MCLN | 15658473 | 1 | 2013 |  | 11: 2023; 12: на опоре | 3 ф. | ЗФ
881 | Физическое лицо | ФЛ | АО "ПСК" | Частный дом | Г.КИНГИСЕПП. , ул. ГРАНИЧНАЯ, 7 | ЦЭ2727 | 0019983 |  | 2007 |  | 11: 2023; 12: В ДОМЕ | 3 ф. | ЗФ
885 | Физическое лицо | ФЛ | АО "ПСК" | Частный дом | Г.КИНГИСЕПП. , ул. ОБЪЕЗЖАЯ, 16/2а | ЦЭ2726-12 | 0228306 | 1 | 2007 |  | 11: 2023; 12: ГАРАЖ | 1 ф. | ЗФ
889 | Физическое лицо | ФЛ | АО "ПСК" | Частный дом | Г.КИНГИСЕПП. , ул. ОБЪЕЗЖАЯ, 20 | МЕРКУРИЙ 230 АRТ-01 CN | 17478974 | 1 | 2013 |  | 11: 2023; 12: на опоре | 3 ф. | ЗФ
894 | Физическое лицо | ФЛ | АО "ПСК" | Частный дом | Г.КИНГИСЕПП. , ул. АЛЕКСАНДРОВСКАЯ, 32а | Меркурий 233 ART-010 | 13129801 | 1 | 2013 |  | 11: 2023; 12: на опоре | 3 ф. | ЗФ
895 | Физическое лицо | ФЛ | АО "ПСК" | Частный дом | Г.КИНГИСЕПП. , ул. АЛЕКСАНДРОВСКАЯ, 33 | Меркурий 233 АRT-01 ORL | 13119788 | 1 | 2013 |  | 11: 2023; 12: на опоре | 3 ф. | ЗФ
896 | Физическое лицо | ФЛ | АО "ПСК" | Частный дом | Г.КИНГИСЕПП. , ул. АЛЕКСАНДРОВСКАЯ, 4 | Меркурий 233 АRT-01 ORL | 13146845 | 1 | 2013 |  | 11: 2023; 12: на опоре | 3 ф. | ЗФ
897 | Физическое лицо | ФЛ | АО "ПСК" | Частный дом | Г.КИНГИСЕПП. , ул. АЛЕКСАНДРОВСКАЯ, 40 | Меркурий 233 АRT-01 ORL | 13129875 | 1 | 2013 |  | 11: 2023; 12: на опоре | 3 ф. | ЗФ
898 | Физическое лицо | ФЛ | АО "ПСК" | Частный дом | Г.КИНГИСЕПП. , ул. АЛЕКСАНДРОВСКАЯ, 47 | Меркурий 233 АRT-01 ORL | 13119795 | 1 | 2013 |  | 11: 2023; 12: на опоре | 3 ф. | ЗФ
899 | Физическое лицо | ФЛ | АО "ПСК" | Частный дом | Г.КИНГИСЕПП. , ул. ГРАФОВА, 10а | Меркурий 233 АRT-01 ORL | 13129788 | 1 | 2013 |  | 11: 2023; 12: на опоре | 3 ф. | ЗФ
900 | Физическое лицо | ФЛ | АО "ПСК" | Частный дом | Г.КИНГИСЕПП. , ул. ГРАФОВА, 15 | Меркурий 233 АRT-01 ORL | 13147009 | 1 | 2013 |  | 11: 2023; 12: на опоре | 3 ф. | ЗФ
901 | Физическое лицо | ФЛ | АО "ПСК" | Частный дом | Г.КИНГИСЕПП. , ул. ГРАФОВА, 18 | Меркурий 233 АRT-01 ORL | 13129546 | 1 | 2013 |  | 11: 2023; 12: на опоре | 3 ф. | ЗФ
902 | Физическое лицо | ФЛ | АО "ПСК" | Частный дом | Г.КИНГИСЕПП. , ул. ГРАНИЧНАЯ, 4 | Меркурий 233 АRT-01 ORL | 11191646 | 1 | 2013 |  | 11: 2023; 12: на опоре | 3 ф. | ЗФ
903 | Физическое лицо | ФЛ | АО "ПСК" | Частный дом | Г.КИНГИСЕПП. , ул. ГРАФОВА, 29 | СОЛО 1 S | 047552007 | 1 | 2007 |  | 11: 2023; 12: В доме | 1 ф. | ЗФ
904 | Физическое лицо | ФЛ | АО "ПСК" | Частный дом | Г.КИНГИСЕПП. , ул. ГРАФОВА, 2а | Меркурий 233 АRT-01 ORL | 13125438 | 1 | 2013 |  | 11: 2023; 12: на опоре | 3 ф. | ЗФ
907 | Физическое лицо | ФЛ | АО "ПСК" | Частный дом | Г.КИНГИСЕПП. , ул. ГРАФОВА, 41 | Меркурий 233 ART-010 | 13119809 | 1 | 2013 |  | 11: 2023; 12: на опоре | 3 ф. | ЗФ
910 | Физическое лицо | ФЛ | АО "ПСК" | Частный дом | Г.КИНГИСЕПП. , ул. ДОРОЖНИКОВ, 29 | СО-ЭУ10 | 785834 |  | 2007 |  | 11: 2023; 12: В ДОМЕ | 1 ф. | ЗФ
917 | Физическое лицо | ФЛ | АО "ПСК" | Частный дом | Г.КИНГИСЕПП. , ул. ЗАРЕЧНАЯ, 36 | СО-ЭЭ6706 | 034575507 |  | 2007 |  | 11: 2023; 12: В ДОМЕ | 1 ф. | ЗФ
923 | Физическое лицо | ФЛ | АО "ПСК" | Частный дом | Г.КИНГИСЕПП. , ул. ЛУЖСКАЯ, 8/51 | Меркурий 233 ART-010 | 13129585 | 1 | 2013 |  | 11: 2023; 12: на опоре | 3 ф. | ЗФ
932 | Физическое лицо | ФЛ | АО "ПСК" | Частный дом | Г.КИНГИСЕПП. , ул. КРИККОВСКОЕ Ш. ЧАСТНЫЙ СЕКТОР, 65 | СОЛО | 0245253 |  | 2007 |  | 11: 2023; 12: В ДОМЕ | 1 ф. | ЗФ
933 | Физическое лицо | ФЛ | АО "ПСК" | Частный дом | Г.КИНГИСЕПП. , ул. ЗВЕЗДНАЯ, 19 | ЦЭ2727 | 033785907 | 1 | 2007 |  | 11: 2023; 12: на фасаде | 3 ф. | ЗФ
935 | Физическое лицо | ФЛ | АО "ПСК" | Частный дом | пос.. МКР.ЛЕСОБИРЖА, ул. УЛ ЛЕСНАЯ, 6 | Меркурий 233 АRT-01 ORL | 17479234 | 1 | 2013 |  | 11: 2023; 12: на опоре | 3 ф. | ПФ
936 | Физическое лицо | ФЛ | АО "ПСК" | Частный дом | пос.. МКР.ЛЕСОБИРЖА, ул. УЛ ЛЕСНАЯ, 9 | Меркурий 233 АRT-01 ORL | 15670110 | 1 | 2013 |  | 11: 2023; 12: на опоре | 3 ф. | ПФ
937 | Физическое лицо | ФЛ | АО "ПСК" | Частный дом | пос.. МКР.ЛЕСОБИРЖА, ул. УЛ ЛЕСНАЯ, 11 | Меркурий 233 АRT-01 ORL | 15670249 | 1 | 2013 |  | 11: 2023; 12: на опоре | 3 ф. | ПФ
943 | Физическое лицо | ФЛ | АО "ПСК" | Частный дом | пос.. МКР.ЛЕСОБИРЖА, ул. ШКОЛЬНАЯ, 13 а | СО-ЭЭ6706 | 011921307 | 1 | 2007 |  | 11: 2023; 12: В ДОМЕ | 1 ф. | ПФ
944 | Физическое лицо | ФЛ | АО "ПСК" | Частный дом | пос.. МКР.ЛЕСОБИРЖА, ул. ШКОЛЬНАЯ, 13 а | Меркурий 233 АRT-01 ORL | 13119744 | 1 | 2013 |  | 11: 2023; 12: на опоре | 3 ф. | ПФ
947 | Физическое лицо | ФЛ | АО "ПСК" | Частный дом | пос.. МКР.ЛЕСОБИРЖА, ул. НАБЕРЕЖНАЯ, 5а | Меркурий 233 АRT-01 ORL | 13129916 | 1 | 2013 |  | 11: 2023; 12: на опоре | 3 ф. | ПФ
948 | Физическое лицо | ФЛ | АО "ПСК" | Частный дом | пос.. МКР.ЛЕСОБИРЖА, ул. НАБЕРЕЖНАЯ, 24 | СОЛО 1 S В | 045860807 | 1 | 2007 |  | 11: 2023; 12: В ДОМЕ | 1 ф. | ПФ
949 | Физическое лицо | ФЛ | АО "ПСК" | Частный дом | пос.. МКР.ЛЕСОБИРЖА, ул. НАБЕРЕЖНАЯ, 41 | Меркурий 233 АRT-01 ORL | 13129532 | 1 | 2013 |  | 11: 2023; 12: на опоре | 3 ф. | ПФ
950 | Физическое лицо | ФЛ | АО "ПСК" | Частный дом | пос.. МКР.ЛЕСОБИРЖА, ул. НАБЕРЕЖНАЯ, 66 | Меркурий 233 ART-01 ORL | 13129486 | 1 | 2013 |  | 11: 2023; 12: на опоре | 3 ф. | ПФ
951 | Физическое лицо | ФЛ | АО "ПСК" | Частный дом | пос.. МКР.ЛЕСОБИРЖА, ул. НАБЕРЕЖНАЯ, 55а | Меркурий 233 ART-01 ORL | 13147015 | 1 | 2013 |  | 11: 2023; 12: на опоре | 3 ф. | ПФ
953 | Физическое лицо | ФЛ | АО "ПСК" | Участок | д.. БОРИСОВО, ул. БОРИСОВО-2, уч.89 (2-ая очередь) | Меркурий 230 ART-01 MCLN | 13147968 | 1 | 2013 |  | 11: 2023; 12: на опоре | 3 ф. | ПФ
955 | Физическое лицо | ФЛ | АО "ПСК" | Частный дом | МАССИВ. МАССИВ ОРЕХОВО-СЕВЕРНОЕ ДПК "ОРЕХОВО-ЮЖНЫЙ", ул. КРАСИВАЯ, 32А, уч.424 | МЕРКУРИЙ 230 ART-01 PQRSIN | 15731587 | 1 | 2013 |  | 11: 2023; 12: на опоре | 3 ф. | ПФ
957 | Физическое лицо | ФЛ | АО "ПСК" | Частный дом | МАССИВ. МАССИВ ОРЕХОВО-СЕВЕРНОЕ ДПК "ОРЕХОВО-ЮЖНЫЙ", ул. ИНЖЕНЕРНАЯ, 7, уч.230 | МЕРКУРИЙ 230 ART-01 PQRSIN | 15659050 | 1 | 2013 |  | 11: 2023; 12: на опоре | 3 ф. | ПФ
963 | Физическое лицо | ФЛ | АО "ПСК" | Частный дом | МАССИВ. МАССИВ ОРЕХОВО-СЕВЕРНОЕ ДПК "ОРЕХОВО-ЮЖНЫЙ", ул. ИНЖЕНЕРНАЯ, 9, участок 231 | ТРИО | 0229313 |  | 2007 |  | 11: 2023; 12: на опоре | 3 ф. | ПФ
965 | Физическое лицо | ФЛ | АО "ПСК" | Частный дом | МАССИВ. МАССИВ ОРЕХОВО-СЕВЕРНОЕ ДПК "ОРЕХОВО-ЮЖНЫЙ", ул. ДАЧНАЯ, 22, уч.429 | МЕРКУРИЙ 230 ART-01 PQRSIN | 16942931 | 1 | 2013 |  | 11: 2023; 12: на опоре | 3 ф. | ПФ
966 | Физическое лицо | ФЛ | АО "ПСК" | Участок | пос.. НОВО-ТОКСОВО, ул. НЕЖНОСТИ, 47:07:05-02-060:00005 | Меркурий 230 ART-03 PQCRSIDN | 16932376 | 1 | 2013 |  | 11: 2023; 12: на опоре | 3 ф. | ПФ
975 | Физическое лицо | ФЛ | АО "ПСК" | Участок | пос.. ГАНИНО, ул. П. ГАНИНО, без№1 | МЕРКУРИЙ 230 | 13535644 | 1 | 2013 |  | 11: 2023; 12: на опоре | 3 ф. | СФ
981 | Физическое лицо | ФЛ | АО "ПСК" | Частный дом | пос.. ОЛЬШАНИКИ, ул. ОЛЬШАНИКИ, 47:01:1709001:451 | СОЛО | 005542607 | 1 | 2007 |  | 11: 2023; 12: В доме | 1 ф. | СФ
985 | Физическое лицо | ФЛ | АО "ПСК" | Частный дом | пос.. ОЛЬШАНИКИ, ул. ЦЕНТРАЛЬНАЯ, 4 | ТРИО | 0142743 | 1 | 2007 |  | 11: 2023; 12: щит /щитовая/ в доме | 3 ф. | СФ
987 | Физическое лицо | ФЛ | АО "ПСК" | Участок | пос.. ИЛЬИЧЕВО, ул. ЛУГОВАЯ, б-н | ЦЭ2727 | 0071571 | 1 | 2007 |  | 11: 2023 | 3 ф. | СФ
988 | Физическое лицо | ФЛ | АО "ПСК" | Участок | пос.. ИЛЬИЧЕВО, ул. ЛУГОВАЯ, б\н | ЦЭ2727 | 104440 | 1 | 2007 |  | 11: 2023; 12: на опоре | 3 ф. | СФ
1009 | Физическое лицо | ФЛ | АО "ПСК" | Участок | пос.. ЧЕРНЯВСКОЕ, ул. ЧЕРНЯВСКОЕ, 47-47-15/077/2010-05 | МЕРКУРИЙ 230 ART-01 PQRSIN | 13194838 | 1 | 2013 |  | 11: 2023; 12: в щите на улице | 3 ф. | СФ
1010 | Физическое лицо | ФЛ | АО "ПСК" | Участок | уч-к. БЕЛОКАМЕНКА, , 37 | ЭЛТА 3 | 024246 | 1 | 2013 |  | 11: 2023; 12: на опоре | 3 ф. | ПФ
1013 | Физическое лицо | ФЛ | АО "ПСК" | Частный дом | пос.. ТАРАСОВО, ул. ВЕСЕННЯЯ, 12 | ЦЭ-2727 | 0079030 |  | 2007 |  | 11: 2023; 12: В ТП | 3 ф. | СФ
1017 | Физическое лицо | ФЛ | АО "ПСК" | Частный дом | пос.. КОЛИ (САМОЙЛОВСКОЕ СЕЛЬСКОЕ ПОСЕЛЕНИЕ), ул. МЕХАНИЗАТОРОВ, 12 | СО-505 | 348903 | 1 | 2007 |  | 11: 2023; 12: В ДОМЕ | 1 ф. | ВФ
1021 | Физическое лицо | ФЛ | АО "ПСК" | Частный дом | КАМЕННОГОРСК. , ул. БЕРЕГОВАЯ, 26 | СОЭУ10 | 526587 | 2 | 2007 |  | 11: 2023; 12: В ДОМЕ | 1 ф. | СФ
1023 | Физическое лицо | ФЛ | АО "ПСК" | Участок | КАМЕННОГОРСК. , ул. БЕРЕГОВАЯ, б/н2350 | СО-ЭЭ6706 | 013438507 | 2 | 2007 |  | 11: 2023; 12: шс-0,4 кВ | 1 ф. | СФ
1029 | ЛС 1000000510, Жоржева Людмила Александровна | ФЛ | ООО "РКС-ЭНЕРГО" | частный дом | Бокситогорск , Красноармейский пер, д.4 | Меркурий 233ART-01 | 15580101 | 1 | 2013 | 1 | 11: 2023; 12: ВПУ на опоре ВЛ | 3 ф. | ВФ
1030 | ЛС 1000000525, Бурачевская Марина Владимировна | ФЛ | ООО "РКС-ЭНЕРГО" | частный дом | Бокситогорск , Красноармейская ул., д.14а | Меркурий 233ART-01 | 13129550 | 1 | 2013 | 1 | 11: 2023; 12: ВПУ на опоре ВЛ | 3 ф. | ВФ
1031 | ЛС 1000000568, Суханова Елена Николаевна | ФЛ | ООО "РКС-ЭНЕРГО" | частный дом | Бокситогорск , Октябрьская ул., д.39 | Меркурий 233ART-01 | 13150723 | 1 | 2013 | 4 | 11: 2023; 12: ВПУ на опоре ВЛ | 3 ф. | ВФ
1033 | ЛС 1000000603, Соколова Юлия Евгеньевна | ФЛ | ООО "РКС-ЭНЕРГО" | частный дом | Бокситогорск , Октябрьский пер, д.1 | Меркурий 233ART-01 | 15579954 | 1 | 2013 | 1 | 11: 2023; 12: ВПУ на опоре ВЛ | 3 ф. | ВФ
1034 | ЛС 1000000616, Хальченя Александр Григорьевич | ФЛ | ООО "РКС-ЭНЕРГО" | частный дом | Бокситогорск , Заручевский пер, д.1а | Меркурий 233ART-01 | 13125395 | 1 | 2013 | 1 | 11: 2023; 12: ВПУ на опоре ВЛ | 3 ф. | ВФ
1035 | ЛС 1000000618, Матвеева Людмила Федоровна | ФЛ | ООО "РКС-ЭНЕРГО" | частный дом | Бокситогорск , Заручевский пер, д.5 | Меркурий 233ART-01 | 13146792 | 1 | 2013 | 1 | 11: 2023; 12: ВПУ на опоре ВЛ | 3 ф. | ВФ
1036 | ЛС 1000000665, Дровецкий Сергей Григорьевич | ФЛ | ООО "РКС-ЭНЕРГО" | частный дом | Бокситогорск , Луговая ул., д.15 | Меркурий 233ART-01 | 15670059 | 1 | 2013 | 1 | 11: 2023; 12: ВПУ на опоре ВЛ | 3 ф. | ВФ
1038 | ЛС 1000013133, Солодов Дмитрий Леонидович | ФЛ | ООО "РКС-ЭНЕРГО" | частный дом | Бокситогорск , Красноармейский пер, д.13 | Меркурий 233ART-01 | 15579852 | 1 | 2013 | 1 | 11: 2023; 12: ВПУ на опоре ВЛ | 3 ф. | ВФ
1040 | ЛС 1000013141, Авдюнин Дмитрий Иванович | ФЛ | ООО "РКС-ЭНЕРГО" | частный дом | Бокситогорск , Заручевский пер, д.11 | Меркурий 233ART-01 | 15586057 | 1 | 2013 | 1 | 11: 2023; 12: ВПУ на опоре ВЛ | 3 ф. | ВФ
1041 | ЛС 1000013143, Смирнов Валерий Николаевич | ФЛ | ООО "РКС-ЭНЕРГО" | частный дом | Бокситогорск , Газа ул., д.8 | Меркурий 233ART-01 | 13125386 | 1 | 2013 | 1 | 11: 2023; 12: ВПУ на опоре ВЛ | 3 ф. | ВФ
1045 | ЛС 1000013150, Прокопьев Сергей Александрович | ФЛ | ООО "РКС-ЭНЕРГО" | частный дом | Бокситогорск , Октябрьская ул., д.12 | Меркурий 233ART-01 | 13146911 | 1 | 2013 | 1 | 11: 2023; 12: ВПУ на опоре ВЛ | 3 ф. | ВФ
1050 | ЛС 1000405006, Веретнов Игорь Николаевич | ФЛ | ООО "РКС-ЭНЕРГО" | частный дом | Заборье п. Лидское СП, Целинная ул., д.18 | ЦЭ-6807П | 6005493 | 2 | 2007 | 4 | 11: 2023; 12: В доме | 1 ф. | ВФ
1052 | ЛС 1000405023, Федотова Екатерина Федоровна | ФЛ | ООО "РКС-ЭНЕРГО" | частный дом | Заборье п. Лидское СП, Моховая ул., д.6а | ЦЭ-2726 | 0063222 | 1 | 2007 | 4 | 11: 2023; 12: В доме | 1 ф. | ВФ
1058 | ЛС 1000406061, Замараева Татьяна Александровна | ФЛ | ООО "РКС-ЭНЕРГО" | частный дом | Заборье п. Лидское СП, Кооперативная ул., д.61 | СОЛО | 005528107 | 2 | 2007 | 1 | 11: 2023; 12: В доме | 1 ф. | ВФ
1061 | ЛС 1000406095, Беляев Александр Владимирович | ФЛ | ООО "РКС-ЭНЕРГО" | частный дом | Заборье п. Лидское СП, Вокзальная ул., д.8 | ЦЭ-6807Б | 0727370308074462 | 1 | 2007 | 4 | 11: 2023; 12: В доме | 1 ф. | ВФ
1072 | ЛС 1000406146, Белошеева Наталья Николаевна | ФЛ | ООО "РКС-ЭНЕРГО" | частный дом | Заборье п. Лидское СП, Липовский пер., д.1 | СО-505 | 351558 | 2 | 2007 | 3 | 11: 2023; 12: В доме | 1 ф. | ВФ
1073 | ЛС 1000406151, Кузнецов Николай Анатольевич | ФЛ | ООО "РКС-ЭНЕРГО" | частный дом | Заборье п. Лидское СП, Кооперативная ул., д.62 | СО-ЭЭ 6706 | 013886407 | 2 | 2007 | 1 | 11: 2023; 12: В доме | 1 ф. | ВФ
1074 | ЛС 1000406152, Ягунова Зоя Михайловна | ФЛ | ООО "РКС-ЭНЕРГО" | частный дом | Заборье п. Лидское СП, Кооперативная ул., д.37 | ЦЭ-2726 | 0202781 | 1 | 2007 | 1 | 11: 2023; 12: В доме | 1 ф. | ВФ
1076 | ЛС 1000406177, Паулаускене Наталья Николаевна | ФЛ | ООО "РКС-ЭНЕРГО" | частный дом | Заборье п. Лидское СП, Береговая ул., д.13 | СО-ЭЭ 6706 | 030110807 | 2 | 2007 | 3 | 11: 2023; 12: В доме | 1 ф. | ВФ
1084 | ЛС 1000406198, Плюгина Серафима Михайловна | ФЛ | ООО "РКС-ЭНЕРГО" | частный дом | Заборье п. Лидское СП, Заводская ул., д.39 | СО-505 | 606972 | 2 | 2007 | 1 | 11: 2023; 12: В доме | 1 ф. | ВФ
1119 | ЛС 1000406448, Уханова Елена Александровна | ФЛ | ООО "РКС-ЭНЕРГО" | частный дом | Заборье п. Лидское СП, Центральная ул., д.7, кв.2 | СО-505 | 405274 | 2 | 2007 | 3 | 11: 2023; 12: В доме | 1 ф. | ВФ
1121 | ЛС 1000406464, Сухачева Оксана Александровна | ФЛ | ООО "РКС-ЭНЕРГО" | частный дом | Заборье п. Лидское СП, Заводская ул., д.48 | СО-50МЭ | 288461 | 2 | 2007 | 1 | 11: 2023; 12: В доме | 1 ф. | ВФ
1122 | ЛС 1000406477, Семенов Иван Валерьевич | ФЛ | ООО "РКС-ЭНЕРГО" | частный дом | Заборье п. Лидское СП, Железнодорожная ул., д.24, кв.2 | ЦЭ-2726 | 153208 | 2 | 2007 | 1 | 11: 2023; 12: В доме | 1 ф. | ВФ
1123 | ЛС 1000406486, Петрова Наталья Васильевна | ФЛ | ООО "РКС-ЭНЕРГО" | частный дом | Заборье п. Лидское СП, Железнодорожная ул., д.43 | СОЛО | 0124323/9012432807 | 1 | 2007 | 2 | 11: 2023; 12: В доме | 1 ф. | ВФ
1128 | ЛС 1000406521, Велисевич Светлана Александровна | ФЛ | ООО "РКС-ЭНЕРГО" | частный дом | Заборье п. Лидское СП, Моховая ул., д.22, кв.3 | СО-ЭЭ 6706 | 007703707 | 2 | 2007 | 2 | 11: 2023; 12: В доме | 1 ф. | ВФ
1130 | ЛС 1000406531, Грозова Ольга Викторовна | ФЛ | ООО "РКС-ЭНЕРГО" | частный дом | Заборье п. Лидское СП, Клубная ул., д.10, кв.2 | СО-ЭЭ 6706 | 007461007 | 2 | 2006 | 1 | 11: 2023; 12: В доме | 1 ф. | ВФ
1140 | ЛС 1000406556, Быстрова Татьяна Юрьевна | ФЛ | ООО "РКС-ЭНЕРГО" | частный дом | Заборье п. Лидское СП, Центральная ул., д.17, кв.1 | СО-505 | 405114 | 2 | 2007 | 4 | 11: 2023; 12: В доме | 1 ф. | ВФ
1153 | ЛС 1000406690, Соловьев Виталий Леонидович | ФЛ | ООО "РКС-ЭНЕРГО" | частный дом | Заборье п. Лидское СП, Железнодорожная ул., д.54 | СО-505 | 148340 | 2 | 2007 | 1 | 11: 2023; 12: В доме | 1 ф. | ВФ
1154 | ЛС 1000406693, Григорьев Евгений Яковлевич | ФЛ | ООО "РКС-ЭНЕРГО" | частный дом | Заборье п. Лидское СП, Железнодорожная ул., д.56 | ЦЭ-2726 | 149232 | 2 | 2007 | 1 | 11: 2023; 12: В доме | 1 ф. | ВФ
1167 | ЛС 1000406825, Краянова Елена Александровна | ФЛ | ООО "РКС-ЭНЕРГО" | частный дом | Заборье п. Лидское СП, Заводская ул., д.31, кв.1 | ЦЭ-2726 | 0130234 | 1 | 2007 | 1 | 11: 2023; 12: В доме | 1 ф. | ВФ
1169 | ЛС 1000406829, Гарусова Светлана Викторовна | ФЛ | ООО "РКС-ЭНЕРГО" | частный дом | Заборье п. Лидское СП, Центральная ул., д.40, кв.1 | СО-505 | 405327 | 2 | 2007 | 1 | 11: 2023; 12: В доме | 1 ф. | ВФ
1171 | ЛС 1000406846, Беляева Ирина Анатольевна | ФЛ | ООО "РКС-ЭНЕРГО" | частный дом | Заборье п. Лидское СП, Центральная ул., д.20, кв.3 | СО-505 | 350710 | 1 | 2007 | 4 | 11: 2023; 12: В квартире | 1 ф. | ВФ
1172 | ЛС 1000406870, Букина Любовь Викторовна | ФЛ | ООО "РКС-ЭНЕРГО" | частный дом | Заборье п. Лидское СП, Заводская ул., д.19, кв.3 | СО-505 | 351010 | 2 | 2007 | 2 | 11: 2023; 12: В доме | 1 ф. | ВФ
1174 | ЛС 1000406884, Ратников Александр Александрович | ФЛ | ООО "РКС-ЭНЕРГО" | частный дом | Заборье п. Лидское СП, Заводская ул., д.50, кв.2 | СО-505 | 110518 | 2 | 2007 | 2 | 11: 2023; 12: В доме | 1 ф. | ВФ
1177 | ЛС 1000406916, Герасимова Галина Николаевна | ФЛ | ООО "РКС-ЭНЕРГО" | частный дом | Заборье п. Лидское СП, Заводская ул., д.28, кв.2 | СО-ЭУ10 | 07003069 | 2 | 2007 | 4 | 11: 2023; 12: В доме | 1 ф. | ВФ
1178 | ЛС 1000406923, Табунов Константин Дмитриевич | ФЛ | ООО "РКС-ЭНЕРГО" | частный дом | Заборье п. Лидское СП, Заводская ул., д.6, кв.2 | СО-50МЭ | 288469 | 2 | 2007 | 1 | 11: 2023; 12: В доме | 1 ф. | ВФ
1185 | ЛС 1000406973, Крутилова Нина Федоровна | ФЛ | ООО "РКС-ЭНЕРГО" | частный дом | Заборье п. Лидское СП, Школьная ул., д.7а | СЦЭТ-12 | 005268 | 1 | 2007 | 2 | 11: 2023; 12: В доме | 1 ф. | ВФ
1188 | ЛС 1000406983, Анишина Александра Валентиновна | ФЛ | ООО "РКС-ЭНЕРГО" | частный дом | Заборье п. Лидское СП, Центральная ул., д.23, кв.1 | СЭО-1.18.402 | 12038736 | 1 | 2007 | 1 | 11: 2023; 12: В доме | 1 ф. | ВФ
1192 | ЛС 1000425031, Нестерова Галина Ивановна | ФЛ | ООО "РКС-ЭНЕРГО" | частный дом | Васьково п. Лидское СП, Полевая ул., д.10 | ЦЭ-6807Б | 0727371108527296 | 2 | 2007 | 1 | 11: 2023; 12: В доме | 1 ф. | ВФ
1193 | ЛС 1000425035, Васильева Валентина Сергеевна | ФЛ | ООО "РКС-ЭНЕРГО" | частный дом | Васьково п. Лидское СП, Полевая ул., д.20 | ЦЭ-6807Б | 0727371109072732 | 1 | 2008 | 4 | 11: 2023; 12: В доме | 1 ф. | ВФ
1194 | ЛС 1000425036, Хрястова Вера Мироновна | ФЛ | ООО "РКС-ЭНЕРГО" | частный дом | Васьково п. Лидское СП, Полевая ул., д.7 | ЦЭ-6807Б | 0727371108477903 | 1 | 2007 | 4 | 11: 2023; 12: В доме | 1 ф. | ВФ
1195 | ЛС 1000425037, Павловский Александр Валентинович | ФЛ | ООО "РКС-ЭНЕРГО" | частный дом | Васьково п. Лидское СП, Полевая ул., д.9 | ЦЭ-6807Б | 0727371108487087 | 1 | 2007 | 4 | 11: 2023; 12: В доме | 1 ф. | ВФ
1201 | ЛС 1000425086, Василенко Зоя Александровна | ФЛ | ООО "РКС-ЭНЕРГО" | частный дом | Васьково п. Лидское СП, Заречная ул., д.16 | ЦЭ-2727 | 4052486 | 1 | 2015 | 2 | 11: 2023; 12: В доме | 3 ф. | ВФ
1204 | ЛС 1000425111, Тараканова Татьяна Григорьевна | ФЛ | ООО "РКС-ЭНЕРГО" | частный дом | Васьково п. Лидское СП, Горная ул., д.11 | ЦЭ-6807Б | 072737110879075 | 2 | 2008 | 2 | 11: 2023; 12: В доме | 1 ф. | ВФ
1211 | ЛС 1500013346, Рахманин Анатолий Васильевич | ФЛ | ООО "РКС-ЭНЕРГО" | частный дом | Гатчина, Киевская ул, д.25, кв.1 | СО-ЭЭ6706 | 035628207 | 2 | 2007 | 3 | 11: 2023; 12: В доме | 1 ф. | ЮФ
1212 | ЛС 1500013347, Крашинский Андрей Владиславович | ФЛ | ООО "РКС-ЭНЕРГО" | частный дом | Гатчина, Киевская ул, д.25, кв.2 | ЦЭ 2726-12 | 036471907 | 1 | 2007 | 3 | 11: 2023; 12: В доме | 1 ф. | ЮФ
1213 | ЛС 1500013379, Кудрин Николай Петрович | ФЛ | ООО "РКС-ЭНЕРГО" | частный дом | Гатчина, Киевская ул, д.38а | СОЭ-5 | 028277 | 1 | 2007 | 2 | 11: 2023; 12: В доме | 1 ф. | ЮФ
1214 | ЛС 1500013380, Пучкин, Иванова | ФЛ | ООО "РКС-ЭНЕРГО" | частный дом | Гатчина, Киевская ул, д.38 | СО-ЭЭ6706 | 030265907 | 2 | 2007 | 3 | 11: 2023; 12: В доме | 1 ф. | ЮФ
1215 | ЛС 1500013392, Кащевский Александр Петрович | ФЛ | ООО "РКС-ЭНЕРГО" | частный дом | Гатчина, Киевская ул, д.48 | ЦЭ 2726-12 | 0159130 | 1 | 2007 | 1 | 11: 2023; 12: В доме | 1 ф. | ЮФ
1219 | ЛС 1500013682, Соболева Фирезяна Рифовна | ФЛ | ООО "РКС-ЭНЕРГО" | частный дом | д. Химози, Ополченцев , д.67 | СО-ЭЭ6706 | 023936107 | 2 | 2007 | 2 | 11: 2023; 12: В доме | 1 ф. | ЮФ
1221 | ЛС 1500014017, Разживина Марина Анатольевна | ФЛ | ООО "РКС-ЭНЕРГО" | частный дом | д. Химози, Озерная , д.37 | ЦЭ 2726-12 | 0218953 | 1 | 2007 | 1 | 11: 2023; 12: В доме | 1 ф. | ЮФ
1222 | ЛС 1500021682, Андропова Любовь Васильевна | ФЛ | ООО "РКС-ЭНЕРГО" | частный дом | Гатчина, Бельгийский пер, д.8 | ЦЭ 2726-12 | 0217462 | 1 | 2007 | 1 | 11: 2023; 12: В доме | 1 ф. | ЮФ
1225 | ЛС 1500021975, Калачёва Наталья Александровна | ФЛ | ООО "РКС-ЭНЕРГО" | частный дом | Гатчина, Металлистов ул, д.19 | СО-ЭЭ6706 | 046579107 | 2 | 2007 | 4 | 11: 2023; 12: В доме | 1 ф. | ЮФ
1226 | ЛС 1500021988, Борисова Валентина Васильевна | ФЛ | ООО "РКС-ЭНЕРГО" | частный дом | Гатчина, Металлистов ул, д.27, кв.1 | СОЛО | 043301307 | 1 | 2007 | 4 | 11: 2023; 12: В доме | 1 ф. | ЮФ
1227 | ЛС 1500022001, Сыровец Олег Геннадьевич | ФЛ | ООО "РКС-ЭНЕРГО" | частный дом | Гатчина, Металлистов ул, д.34, кв.1 | СО-ЭЭ6706 | 031639507 | 2 | 2007 | 3 | 11: 2023; 12: В доме | 1 ф. | ЮФ
1228 | ЛС 1500022023, Федорова Кира Русимовна | ФЛ | ООО "РКС-ЭНЕРГО" | частный дом | Гатчина, Металлистов ул, д.43, кв.2 | СОЛО | 0114072 | 1 | 2007 | 2 | 11: 2023; 12: В доме | 1 ф. | ЮФ
1229 | ЛС 1500022125, Труфакина Наталья Николаевна | ФЛ | ООО "РКС-ЭНЕРГО" | частный дом | Гатчина, Средний пер, д.5 | ЦЭ 2726-12 | 0160704 | 1 | 2007 | 2 | 11: 2023; 12: В доме | 1 ф. | ЮФ
1230 | ЛС 1500022280, Геращенко Людмила Александровна | ФЛ | ООО "РКС-ЭНЕРГО" | частный дом | Гатчина, Ленинградская ул, д.17, кв.2 | СО-ЭЭ6706 | 012543707 | 2 | 2007 | 4 | 11: 2023; 12: В доме | 1 ф. | ЮФ
1232 | ЛС 1500022440, Фатеев Вячеслав Васильевич | ФЛ | ООО "РКС-ЭНЕРГО" | частный дом | Гатчина, Ополченцев-Балтийцев ул, д.25 | Меркурий 231 | 16545844 | 1 | 2013 | 2 | 11: 2023; 12: В доме | 3 ф. | ЮФ
1233 | ЛС 1500022446, Федоров В Ф | ФЛ | ООО "РКС-ЭНЕРГО" | частный дом | Гатчина, Ополченцев-Балтийцев ул, д.29а | ABB FBU 11205-108 | 20022 | 1 | 2007 | 1 | 11: 2023; 12: В доме | 3 ф. | ЮФ
1235 | ЛС 1500022502, Резван К Р | ФЛ | ООО "РКС-ЭНЕРГО" | частный дом | Гатчина, Кленовая ул, д.3 | Меркурий 230 2 тар | 15513252 | 1 | 2013 | 2 | 11: 2023; 12: В доме | 3 ф. | ЮФ
1237 | ЛС 1500022526, Синицын Владимир Николаевич | ФЛ | ООО "РКС-ЭНЕРГО" | частный дом | Гатчина, Овражный пер, д.12 | СО-ЭЭ6706 | 13884207 | 1 | 2007 | 4 | 11: 2023; 12: В доме | 1 ф. | ЮФ
1238 | ЛС 1500022546, Смирнов Владимир Владимирович | ФЛ | ООО "РКС-ЭНЕРГО" | частный дом | Гатчина, Станционная ул, д.5, кв.1 | ЦЭ 2726-12 | 0072749 | 1 | 2007 | 1 | 11: 2023; 12: В доме | 1 ф. | ЮФ
1239 | ЛС 1500022560, Колчина А В | ФЛ | ООО "РКС-ЭНЕРГО" | частный дом | Гатчина, Александрова ул, д.2 | ЦЭ 2726-12 | 0222539 | 1 | 2007 | 1 | 11: 2023; 12: В доме | 1 ф. | ЮФ
1240 | ЛС 1500022561, Колчин | ФЛ | ООО "РКС-ЭНЕРГО" | частный дом | Гатчина, Александрова ул, д.4 | ЦЭ 2726-12 | 0220325 | 1 | 2007 | 1 | 11: 2023; 12: В доме | 1 ф. | ЮФ
1241 | ЛС 1500023938, Конохова Анна Ивановна | ФЛ | ООО "РКС-ЭНЕРГО" | частный дом | Гатчина, Максимкова ул, д.10 | СО-ЭЭ6705 | 024380207 | 1 | 2007 | 2 | 11: 2023; 12: В доме | 1 ф. | ЮФ
1242 | ЛС 1500023941, Пеннонен Андрей Вяйнович | ФЛ | ООО "РКС-ЭНЕРГО" | частный дом | Гатчина, Максимкова ул, д.11 | СО-ЭЭ6705 | 026248607 | 1 | 2007 | 1 | 11: 2023; 12: В доме | 1 ф. | ЮФ
1243 | ЛС 1500023943, Долиненко Наталия Евгеньевна | ФЛ | ООО "РКС-ЭНЕРГО" | частный дом | Гатчина, Максимкова ул, д.15 | СО-ЭЭ6706 | 014783407 | 2 | 2007 | 1 | 11: 2023; 12: В доме | 1 ф. | ЮФ
1244 | ЛС 1500023951, Федяев Валерий Викторович | ФЛ | ООО "РКС-ЭНЕРГО" | частный дом | Гатчина, Механическая ул, д.7 | СО-ЭЭ6706 | 026673907 | 2 | 2007 | 2 | 11: 2023; 12: В доме | 1 ф. | ЮФ
1245 | ЛС 1500023971, Акинин Василий Семёнович | ФЛ | ООО "РКС-ЭНЕРГО" | частный дом | Гатчина, Промышленная ул, д.8 | СОЛО 1S | 042438507 | 1 | 2007 | 4 | 11: 2023; 12: В доме | 1 ф. | ЮФ
1246 | ЛС 1500033020, Елкин Борис Николаевич | ФЛ | ООО "РКС-ЭНЕРГО" | частный дом | д. Малые Колпаны, Центральная ул, д.50 | СО-ЭЭ6706 | 025780707 | 2 | 2007 | 3 | 11: 2023; 12: В доме | 1 ф. | ЮФ
1254 | ЛС 1500034857, Данилина Нина Максимовна | ФЛ | ООО "РКС-ЭНЕРГО" | частный дом | Гатчина, Корпиковское ш, д.19 | СОЛО | 0030372 | 1 | 2007 | 1 | 11: 2023; 12: В доме | 1 ф. | ЮФ
1256 | ЛС 1500043060, Карпова Лилия Максимовна | ФЛ | ООО "РКС-ЭНЕРГО" | частный дом | Гатчина, Станционная ул, д.12 | СО-ЭЭ6706 | 035521707 | 2 | 2007 | 3 | 11: 2023; 12: В доме | 1 ф. | ЮФ
1257 | ЛС 1500043085, Жукова Татьяна Александровна | ФЛ | ООО "РКС-ЭНЕРГО" | частный дом | Гатчина, Ягодная ул, д.1 | ЦЭ 2726-12 | 0296462 | 1 | 2007 | 4 | 11: 2023; 12: В доме | 1 ф. | ЮФ
1259 | ЛС 1500043286, Кузнецова Марина Геннадьевна | ФЛ | ООО "РКС-ЭНЕРГО" | частный дом | Гатчина, Покровская ул, д.16 | СО-ЭЭ6706 | 035514307 | 2 | 2007 | 3 | 11: 2023; 12: В доме | 1 ф. | ЮФ
1260 | ЛС 1500043296, Ярославова Нина Алексеевна | ФЛ | ООО "РКС-ЭНЕРГО" | частный дом | Гатчина, Покровская ул, д.25 | ЦЭ 2726-12 | 0156658 | 1 | 2003 | 2 | 11: 2023; 12: В доме | 1 ф. | ЮФ
1265 | ЛС 1500043395, Дудова Татьяна Александровна | ФЛ | ООО "РКС-ЭНЕРГО" | частный дом | д. Химози, Железнодорожная , д.14 | СО-ЭЭ6705 | 023937907 | 1 | 2007 | 3 | 11: 2023; 12: В доме | 1 ф. | ЮФ
1266 | ЛС 1500043397, Максимова Марина Валерьевна | ФЛ | ООО "РКС-ЭНЕРГО" | частный дом | д. Химози, Железнодорожная , д.18 | ЦЭ 2726-12 | 0217141 | 1 | 2007 | 4 | 11: 2023; 12: В доме | 1 ф. | ЮФ
1267 | ЛС 1500043431, Шуршилин Михаил Eвгеньевич | ФЛ | ООО "РКС-ЭНЕРГО" | частный дом | Гатчина, Тихая ул, д.18 | СОЛО | 9018129207 | 1 | 2007 | 4 | 11: 2023; 12: В доме | 1 ф. | ЮФ
1268 | ЛС 1500043464, Елисеева Наталья Николаевна | ФЛ | ООО "РКС-ЭНЕРГО" | частный дом | д. Химози, Крайняя , д.3, кв.2 | СО-ЭЭ6706 | 016140707 | 2 | 2007 | 2 | 11: 2023; 12: В доме | 1 ф. | ЮФ
1270 | ЛС 1500043575, Ермолова Татьяна Михайловна | ФЛ | ООО "РКС-ЭНЕРГО" | частный дом | д. Химози, Восточный пер. , д.11 | СО-ЭЭ6706 | 025499307 | 2 | 2007 | 1 | 11: 2023; 12: В доме | 1 ф. | ЮФ
1271 | ЛС 1500053236, Александров Сергей Николаевич | ФЛ | ООО "РКС-ЭНЕРГО" | частный дом | Гатчина, Пионерская ул, д.3 | ЦЭ 2726-12 | 0098728 | 1 | 2007 | 1 | 11: 2023; 12: В доме | 1 ф. | ЮФ
1272 | ЛС 1500053320, Елизаров Владимир Николаевич | ФЛ | ООО "РКС-ЭНЕРГО" | частный дом | Гатчина, Сойту ул, д.23 | СО-ЭЭ6706 | 024186807 | 1 | 2007 | 3 | 11: 2023; 12: В доме | 1 ф. | ЮФ
1273 | ЛС 1500053445, Папинская Инна Геннадьевна | ФЛ | ООО "РКС-ЭНЕРГО" | частный дом | Гатчина, Кузьмина ул, д.58 | ЦЭ 2726-12 | 222271 | 1 | 2007 | 4 | 11: 2023; 12: В доме | 1 ф. | ЮФ
1275 | ЛС 1500053450, Дудин Олег Петрович | ФЛ | ООО "РКС-ЭНЕРГО" | частный дом | Гатчина, Школьная ул, д.3 | ЦЭ 2726-12 | 0239437 | 1 | 2007 | 2 | 11: 2023; 12: В доме | 1 ф. | ЮФ
1276 | ЛС 1500053477, Румянцева Анна Федоровна | ФЛ | ООО "РКС-ЭНЕРГО" | частный дом | Гатчина, Школьная ул, д.21 | ЦЭ 2726-12 | 035265907 | 1 | 2007 | 3 | 11: 2023; 12: В доме | 1 ф. | ЮФ
1277 | ЛС 1500053526, Дикова Галина Федоровна | ФЛ | ООО "РКС-ЭНЕРГО" | частный дом | Гатчина, Новопролетарский пер, д.10 | ЦЭ 2726 | 0185617 | 1 | 2007 | 4 | 11: 2023; 12: В доме | 1 ф. | ЮФ
1280 | ЛС 1500053655, Шибаева Ирина Александровна | ФЛ | ООО "РКС-ЭНЕРГО" | частный дом | Гатчина, Сквозной пер, д.5, кв.1 | ЦЭ 2726-12 | 9027964807 | 1 | 2007 | 4 | 11: 2023; 12: В доме | 1 ф. | ЮФ
1281 | ЛС 1500053687, Кирикова Наталья Алексеевна | ФЛ | ООО "РКС-ЭНЕРГО" | частный дом | Гатчина, Подъездная дорога ул, д.15 | СО-ЭЭ6706 | 033457807 | - | 2007 | 4 | 11: 2023; 12: В доме | 1 ф. | ЮФ
1282 | ЛС 1500061223, Hегода Сергей Иванович | ФЛ | ООО "РКС-ЭНЕРГО" | частный дом | Гатчина, Рошаля ул, д.28 | СОЛО | 045872107 | 1 | 2007 | 4 | 11: 2023; 12: В доме | 1 ф. | ЮФ
1283 | ЛС 1500061597, Скороходова Антонина Васильевна | ФЛ | ООО "РКС-ЭНЕРГО" | частный дом | Гатчина, Беляева ул, д.15 | ЦЭ 2726-12 | 0156649 | 1 | 2007 | 1 | 11: 2023; 12: В доме | 1 ф. | ЮФ
1284 | ЛС 1500061696, Морозова Елена Ивановна | ФЛ | ООО "РКС-ЭНЕРГО" | частный дом | Гатчина, Загородная ул, д.20 | СО-51 ПК | 184892 | 2 | 2007 | 2 | 11: 2023; 12: В доме | 1 ф. | ЮФ
1286 | ЛС 1500061722, Борисов Сергей Иванович | ФЛ | ООО "РКС-ЭНЕРГО" | частный дом | Гатчина, Краснофлотский пер, д.4 | СО-ЭЭ6706 | 340394 | 1 | 2007 | 2 | 11: 2023; 12: В доме | 1 ф. | ЮФ
1287 | ЛС 1500061759, Земская Лидия Васильевна | ФЛ | ООО "РКС-ЭНЕРГО" | частный дом | Гатчина, Огородная ул, д.3 | СО-ЭЭ6706 | 002436807 | 2 | 2007 | 1 | 11: 2023; 12: В доме | 1 ф. | ЮФ
1290 | ЛС 1500062204, Ромашова Людмила Витальевна | ФЛ | ООО "РКС-ЭНЕРГО" | частный дом | Гатчина, Хабаровский пер, д.5а | СО-ЭЭ6706 | 006704107 | - | 2007 | 1 | 11: 2023; 12: В доме | 1 ф. | ЮФ
1295 | ЛС 1500062500, Иванов Александр Анатольевич | ФЛ | ООО "РКС-ЭНЕРГО" | частный дом | Гатчина, 120 Гатчинской дивизии ул, д.63 | ЦЭ 2726-12 | 0229140 | 1 | 2007 | 1 | 11: 2023; 12: В доме | 1 ф. | ЮФ
1298 | ЛС 1500070105, Кузнецов Александр Павлович | ФЛ | ООО "РКС-ЭНЕРГО" | частный дом | Тайцы, Пушкина ул, д.78 | СО-ЭЭ6706 | 025777807 | 1 | 2007 | 4 | 11: 2023; 12: В доме | 1 ф. | ЮФ
1300 | ЛС 1500070404, Караулова Валентина Сергеевна | ФЛ | ООО "РКС-ЭНЕРГО" | частный дом | Тайцы, Советская ул, д.41 | СО-ЭЭ6706 | 48380805 | 2 | 2007 | 4 | 11: 2023; 12: В доме | 1 ф. | ЮФ
1301 | ЛС 1500070481, Левакина Елена Платоновна | ФЛ | ООО "РКС-ЭНЕРГО" | частный дом | Тайцы, Юного Ленинца ул, д.14 | Меркурий 200 элект | 00696001 | 1 | 2007 | 1 | 11: 2023; 12: В доме | 1 ф. | ЮФ
1304 | ЛС 1500070490, Гузеева Людмила Борисовна | ФЛ | ООО "РКС-ЭНЕРГО" | частный дом | Тайцы, Юного Ленинца ул, д.21 | СО-ЭЭ6706 | 011039807 | 2 | 2007 | 2 | 11: 2023; 12: В доме | 1 ф. | ЮФ
1305 | ЛС 1500070496, Карпов Александр Александрович | ФЛ | ООО "РКС-ЭНЕРГО" | частный дом | Тайцы, Юного Ленинца ул, д.24а | ЦЭ 2726-12 | 0207373 | 1 | 2007 | 2 | 11: 2023; 12: В доме | 1 ф. | ЮФ
1307 | ЛС 1500070543, Иванов Кирилл Иванович | ФЛ | ООО "РКС-ЭНЕРГО" | частный дом | Тайцы, Юного Ленинца ул, д.52А | ЦЭ 2726-12 | 0062614 | 1 | 2007 | 4 | 11: 2023; 12: В доме | 1 ф. | ЮФ
1309 | ЛС 1500070565, Пиголина Маргарита Ильинична | ФЛ | ООО "РКС-ЭНЕРГО" | частный дом | Тайцы, Юного Ленинца ул, д.70Б | СО-ЭЭ6706 | 012640407 | 1 | 2008 | 2 | 11: 2023; 12: В доме | 1 ф. | ЮФ
1311 | ЛС 1500070635, Илюшкин Андрей Иванович | ФЛ | ООО "РКС-ЭНЕРГО" | частный дом | Тайцы, Юного Ленинца ул, д.119а | СО-ЭЭ6706 | 028360307 | 1 | 2007 | 4 | 11: 2023; 12: В доме | 1 ф. | ЮФ
1315 | ЛС 1500070781, Вандышев Владимир Николаевич | ФЛ | ООО "РКС-ЭНЕРГО" | частный дом | Тайцы, Островского ул, д.94 | ЛЕ 221 | 344745 | 1 | 2017 | 2 | 11: 2023; 12: В доме | 1 ф. | ЮФ
1318 | ЛС 1500070803, Фролов Владимир Сергеевич | ФЛ | ООО "РКС-ЭНЕРГО" | частный дом | Тайцы, Островского ул, д.113а | СО-ЭЭ6706 | 017449107 | 1 | 2007 | 4 | 11: 2023; 12: В доме | 1 ф. | ЮФ
1319 | ЛС 1500070804, Солдатова Виктория Борисовна | ФЛ | ООО "РКС-ЭНЕРГО" | частный дом | Тайцы, Островского ул, д.113 | СО-ЭЭ6706 | 009654907 | 2 | 2007 | 1 | 11: 2023; 12: В доме | 1 ф. | ЮФ
1320 | ЛС 1500070816, Иванова Нина Павловна | ФЛ | ООО "РКС-ЭНЕРГО" | частный дом | Тайцы, Островского ул, д.122 | СО-ЭЭ6706 | 033226407 | 2 | 2007 | 3 | 11: 2023; 12: В доме | 1 ф. | ЮФ
1321 | ЛС 1500070954, Раева Елена Александровна | ФЛ | ООО "РКС-ЭНЕРГО" | частный дом | Тайцы, Ушаковская ул, д.2 | ЦЭ-2727 | 0036895 | 1 | 2005 | 1 | 11: 2023; 12: В доме | 3 ф. | ЮФ
1323 | ЛС 1500070989, Марченко Андрей Иванович | ФЛ | ООО "РКС-ЭНЕРГО" | частный дом | д. Большая Ивановка, Ушаковский пер, д.13в | ЦЭ 2726-12 | 0204362 | 1 | 2007 | 2 | 11: 2023; 12: В доме | 1 ф. | ЮФ
1324 | ЛС 1500071005, Белая Татьяна Тарасовна | ФЛ | ООО "РКС-ЭНЕРГО" | частный дом | Тайцы, Железнодорожная ул, д.8/1 | СОЛО | 9001615007 | 1 | 2007 | 1 | 11: 2023; 12: В доме | 1 ф. | ЮФ
1325 | ЛС 1500071047, Курвинен Александр Анатольевич | ФЛ | ООО "РКС-ЭНЕРГО" | частный дом | Тайцы, Калинина ул, д.4 | СА4У-И672М | 378482 | 1 | 2007 | 4 | 11: 2023; 12: В доме | 3 ф. | ЮФ
1327 | ЛС 1500071064, Васильев Михаил Леонидович | ФЛ | ООО "РКС-ЭНЕРГО" | частный дом | Тайцы, Калинина ул, д.15 | СО-ЭЭ6706 | 007987107 | 2 | 2007 | 1 | 11: 2023; 12: На опоре | 1 ф. | ЮФ
1328 | ЛС 1500071172, Рыбальченко Фения Нинахметовна | ФЛ | ООО "РКС-ЭНЕРГО" | частный дом | Тайцы, Калинина ул, д.52А | СОЛО | 9001163107 | 1 | 2007 | 4 | 11: 2023; 12: В доме | 1 ф. | ЮФ
1329 | ЛС 1500071174, Топорец Алла Алексеевна | ФЛ | ООО "РКС-ЭНЕРГО" | частный дом | Тайцы, Калинина ул, д.53 | СО-51 ПК | 652334 | 1 | 2007 | 4 | 11: 2023; 12: В доме | 1 ф. | ЮФ
1330 | ЛС 1500071266, Мехов Всеволод Николаевич | ФЛ | ООО "РКС-ЭНЕРГО" | частный дом | Тайцы, Калинина ул, д.85 | СО-505 | 718157 | 1 | 2007 | 4 | 11: 2023; 12: В доме | 1 ф. | ЮФ
1334 | ЛС 1500071404, Семенова Зинаида Павловна | ФЛ | ООО "РКС-ЭНЕРГО" | частный дом | Тайцы, Мира ул, д.3 | ЦЭ 2726-12 | 0281233 | 1 | 2008 | 4 | 11: 2023; 12: В доме | 1 ф. | ЮФ
1335 | ЛС 1500071459, Курчина Людмила Петровна | ФЛ | ООО "РКС-ЭНЕРГО" | частный дом | Тайцы, Чапаева ул, д.14 | ЦЭ 2726 | 0115516 | 1 | 2007 | 2 | 11: 2023; 12: В доме | 1 ф. | ЮФ
1337 | ЛС 1500071539, Смолянинова Людмила Павловна | ФЛ | ООО "РКС-ЭНЕРГО" | частный дом | Тайцы, Капитана Желтова ул, д.5 | СО-ЭЭ6706 | 014500507 | 1 | 2007 | 4 | 11: 2023; 12: В доме | 1 ф. | ЮФ
1338 | ЛС 1500071622, Баранов Григорий Григорьевич | ФЛ | ООО "РКС-ЭНЕРГО" | частный дом | Тайцы, Кирова ул, д.29 | ЦЭ 2726 | 0186337 | 1 | 2007 | 4 | 11: 2023; 12: В доме | 1 ф. | ЮФ
1339 | ЛС 1500071647, Алешина Александра Александровна | ФЛ | ООО "РКС-ЭНЕРГО" | частный дом | Тайцы, Московский пер, д.1 | СОЛО | 9021494307 | 1 | 2007 | 2 | 11: 2023; 12: В доме | 1 ф. | ЮФ
1340 | ЛС 1500071656, Степанова Лемби Тойвовна | ФЛ | ООО "РКС-ЭНЕРГО" | частный дом | Тайцы, Пролетарский пер, д.3 | ЦЭ 2726-12 | 0281950 | 1 | 2007 | 4 | 11: 2023; 12: В доме | 1 ф. | ЮФ
1341 | ЛС 1500071657, Нилова Пелагея Ниловна | ФЛ | ООО "РКС-ЭНЕРГО" | частный дом | Тайцы, Ленинский пер, д.2 | СО-ЭУ10 | 10805806 | 1 | 2007 | 4 | 11: 2023; 12: В доме | 1 ф. | ЮФ
1342 | ЛС 1500071674, Бельская Валентина Николаевна | ФЛ | ООО "РКС-ЭНЕРГО" | частный дом | Тайцы, Первомайская ул, д.6 | СО-ЭУ10 | 801445 | 2 | 2007 | 1 | 11: 2023; 12: В доме | 1 ф. | ЮФ
1343 | ЛС 1500071713, Поташевский Владимир Геннадьевич | ФЛ | ООО "РКС-ЭНЕРГО" | частный дом | Тайцы, Колхозная ул, д.14 | СО-ЭЭ6706 | 024696307 | 2 | 2007 | 4 | 11: 2023; 12: В доме | 1 ф. | ЮФ
1345 | ЛС 1500071811, Колбенкова | ФЛ | ООО "РКС-ЭНЕРГО" | частный дом | д. Большая Ивановка, Песочная ул , д.18 | СО-ЭУ10 | 08021644 | 1 | 2007 | 4 | 11: 2023; 12: В доме | 1 ф. | ЮФ
1347 | ЛС 1500071879, Дойлова Раиса Анатольевна | ФЛ | ООО "РКС-ЭНЕРГО" | частный дом | Тайцы, Елизаветинская ул, д.5а | СО-ЭЭ6706 | 001037307 | 1 | 2007 | 1 | 11: 2023; 12: В доме | 1 ф. | ЮФ
1348 | ЛС 1500071880, Климова Татьяна Павловна | ФЛ | ООО "РКС-ЭНЕРГО" | частный дом | Тайцы, Елизаветинская ул, д.6 | СО-ЭУ10 | 07006814 | 2 | 2007 | 4 | 11: 2023; 12: В доме | 1 ф. | ЮФ
1350 | ЛС 1500071970, Аверина Марина Николаевна | ФЛ | ООО "РКС-ЭНЕРГО" | частный дом | д. Большие Тайцы, Санаторская ул, д.51 | ЦЭ 2726-12 | 042180407 | 1 | 2007 | 4 | 11: 2023; 12: В доме | 1 ф. | ЮФ
1351 | ЛС 1500071991, Сидорова Алла Павловна | ФЛ | ООО "РКС-ЭНЕРГО" | частный дом | д. Большие Тайцы, Большетаицкий пер, д.3 | СО-ЭЭ6706 | 020053107 | 2 | 2007 | 2 | 11: 2023; 12: В доме | 1 ф. | ЮФ
1352 | ЛС 1500072009, Бакова Татьяна Николаевна | ФЛ | ООО "РКС-ЭНЕРГО" | частный дом | д. Большие Тайцы, -, д.79 | СО-ЭУ10 | 07002916 | 2 | 2007 | 3 | 11: 2023; 12: В доме | 1 ф. | ЮФ
1357 | ЛС 1500072067, Мягкова Ольга Ивановна | ФЛ | ООО "РКС-ЭНЕРГО" | частный дом | д. Большая Ивановка, -, д.20 | СО-ЭЭ6706 | 014205507 | 1 | 2007 | 4 | 11: 2023; 12: В доме | 1 ф. | ЮФ
1359 | ЛС 1500072139, Хабибулин Рафил Рашитович | ФЛ | ООО "РКС-ЭНЕРГО" | частный дом | Тайцы, Южная ул, д.21 | СО-ЭЭ6706 | 006870907 | 2 | 2007 | 1 | 11: 2023; 12: В доме | 1 ф. | ЮФ
1360 | ЛС 1500072265, Соха Светлана Михайловна | ФЛ | ООО "РКС-ЭНЕРГО" | частный дом | Тайцы, Карьерная ул, д.29А, кв.2 | ABB DBB 13201-108 | 24984 | 1 | 2007 | 4 | 11: 2023; 12: В доме | 3 ф. | ЮФ
1361 | ЛС 1500072266, Калинкина Елена Владимировна | ФЛ | ООО "РКС-ЭНЕРГО" | частный дом | Тайцы, Карьерная ул, д.29А, кв.3 | ЦЭ 2726-12 | 00622945 | 1 | 2007 | 1 | 11: 2023; 12: В доме | 1 ф. | ЮФ
1363 | ЛС 1500072326, Зайцев Андрей Константинович | ФЛ | ООО "РКС-ЭНЕРГО" | частный дом | д. Старицы, -, д.2а | СО-ЭЭ6706 | 018570507 | 2 | 2007 | 2 | 11: 2023; 12: В доме | 1 ф. | ЮФ
1365 | ЛС 1500072338, Исакова Наталья Владимировна | ФЛ | ООО "РКС-ЭНЕРГО" | частный дом | д. Старицы, -, д.9а | СО-ЭЭ6706 | 014485007 | 2 | 2007 | 4 | 11: 2023; 12: В доме | 1 ф. | ЮФ
1366 | ЛС 1500072339, Шевченков М А | ФЛ | ООО "РКС-ЭНЕРГО" | частный дом | д. Старицы, -, д.10 | ЦЭ 2726-12 | 0121239 | 1 | 2007 | 2 | 11: 2023; 12: В доме | 1 ф. | ЮФ
1367 | ЛС 1500072340, Сивочуб Владимир Александрович | ФЛ | ООО "РКС-ЭНЕРГО" | частный дом | д. Старицы, -, д.11 | СО-ЭЭ6706 | 012175807 | 2 | 2007 | 2 | 11: 2023; 12: В доме | 1 ф. | ЮФ
1368 | ЛС 1500072341, Вязайнен Эйно Андреевич | ФЛ | ООО "РКС-ЭНЕРГО" | частный дом | д. Старицы, -, д.12 | СО-ЭЭ6706 | 029507306 | 2 | 2006 | 1 | 11: 2023; 12: В доме | 1 ф. | ЮФ
1372 | ЛС 1500080251, Саркисян Ольга Владимировна | ФЛ | ООО "РКС-ЭНЕРГО" | частный дом | Сиверский, Колхозный пер, д.1 | НЕВА МТ 124 АS | 20035663 | 1 | 2017 | 3 | 11: 2023; 12: В доме | 1 ф. | ЮФ
1373 | ЛС 1500080266, Пузанов Владимир Владимирович | ФЛ | ООО "РКС-ЭНЕРГО" | частный дом | Сиверский, Дружносельская ул, д.1 | ЦЭ 2726-12 | 0060539 | 1 | 2007 | 1 | 11: 2023; 12: Гараж | 1 ф. | ЮФ
1374 | ЛС 1500080387, Филатов Александр Валентинович | ФЛ | ООО "РКС-ЭНЕРГО" | частный дом | Сиверский, Ключевая ул, д.16 | СО-ЭУ10 | 813169 | 1 | 2007 | 1 | 11: 2023; 12: В доме | 1 ф. | ЮФ
1375 | ЛС 1500080402, Кононова Нина Ивановна | ФЛ | ООО "РКС-ЭНЕРГО" | частный дом | Сиверский, Лесная ул, д.20 | СО-51 ПК | 616420 | 2 | 2007 | 2 | 11: 2023; 12: В доме | 1 ф. | ЮФ
1376 | ЛС 1500080530, Горин Алексей Владимирович | ФЛ | ООО "РКС-ЭНЕРГО" | частный дом | Сиверский, Некрасова ул, д.40 | СО-ЭЭ6705 | 010822407 | 2 | 2007 | 1 | 11: 2023; 12: На опоре | 1 ф. | ЮФ
1379 | ЛС 1500080883, Поспелова Ольга Николаевна | ФЛ | ООО "РКС-ЭНЕРГО" | частный дом | Сиверский, Паркетная ул, д.11, кв.2 | СО-ЭЭ6706 | 029500907 | 2 | 2007 | 3 | 11: 2023; 12: В доме | 1 ф. | ЮФ
1380 | ЛС 1500080983, Безродная Ольга Петровна | ФЛ | ООО "РКС-ЭНЕРГО" | частный дом | Сиверский, Торговая ул, д.15а | СО-ЭЭ6706 | 030437107 | 2 | 2007 | 2 | 11: 2023; 12: Гараж | 1 ф. | ЮФ
1381 | ЛС 1500080991, Курносова Екатерина Михайловна | ФЛ | ООО "РКС-ЭНЕРГО" | частный дом | Сиверский, Фрунзе ул, д.5 | СО-ЭЭ6706 | 00925297 | 2 | 2007 | 2 | 11: 2023; 12: В доме | 1 ф. | ЮФ
1382 | ЛС 1500080992, Тежар Галина Алексеевна | ФЛ | ООО "РКС-ЭНЕРГО" | частный дом | Сиверский, Фрунзе ул, д.5 | СО-51 ПК | 402230 | 2 | 2007 | 1 | 11: 2023; 12: В доме | 1 ф. | ЮФ
1383 | ЛС 1500080997, Махлина Елена Владимировна | ФЛ | ООО "РКС-ЭНЕРГО" | частный дом | Сиверский, Фрунзе ул, д.9 | СОЛО-1,S | 012512709 | 1 | 2009 | 2 | 11: 2023; 12: В доме | 1 ф. | ЮФ
1384 | ЛС 1500081002, Антоненко Татьяна Викторовна | ФЛ | ООО "РКС-ЭНЕРГО" | частный дом | Сиверский, Фрунзе ул, д.13 | СО-ЭЭ6706 | 031342707 | 2 | 2007 | 3 | 11: 2023; 12: В доме | 1 ф. | ЮФ
1387 | ЛС 1500081366, Болотина Динамика Николаевна | ФЛ | ООО "РКС-ЭНЕРГО" | частный дом | Сиверский, Мариинская ул, д.10 | СО-505 | 201960 | 2 | 2007 | 2 | 11: 2023; 12: В доме | 1 ф. | ЮФ
1390 | ЛС 1500081415, Иванова Наталья Анатольевна | ФЛ | ООО "РКС-ЭНЕРГО" | частный дом | Сиверский, Ключевая ул, д.34 | СО-ЭЭ6706 | 016251907 | 2 | 2007 | 1 | 11: 2023; 12: В доме | 1 ф. | ЮФ
1391 | ЛС 1500083362, Коршакова Галина Ивановна | ФЛ | ООО "РКС-ЭНЕРГО" | частный дом | Дружная Горка, Ленина ул, д.25, кв.1 | СОЛО | 0032513 | 1 | 2007 | 1 | 11: 2023; 12: В доме | 1 ф. | ЮФ
1393 | ЛС 1500084407, Селиверстова Татьяна Александровна | ФЛ | ООО "РКС-ЭНЕРГО" | частный дом | Дружная Горка, Ленина ул, д.42 | СО-ЭЭ6706 | 040428707 | 1 | 2007 | 1 | 11: 2023; 12: В доме | 1 ф. | ЮФ
1395 | ЛС 1500084510, Ухаров Юрий Андрианович | ФЛ | ООО "РКС-ЭНЕРГО" | частный дом | Дружная Горка, Маяковского ул, д.28 | СО-ЭЭ6706 | 14327307 | 2 | 2007 | 2 | 11: 2023; 12: В доме | 1 ф. | ЮФ
1396 | ЛС 1500084514, Аксенова Галина Васильевна | ФЛ | ООО "РКС-ЭНЕРГО" | частный дом | Дружная Горка, Маяковского ул, д.52 | СО-ЭЭ6706 | 014345107 | 1 | 2007 | 2 | 11: 2023; 12: В доме | 1 ф. | ЮФ
1398 | ЛС 1500090132, Шишов Андрей Владимирович | ФЛ | ООО "РКС-ЭНЕРГО" | частный дом | Сиверский, Вишневского ул, д.17 | СО-ЭЭ6706 | 032898107 | 2 | 2007 | 3 | 11: 2023; 12: В доме | 1 ф. | ЮФ
1399 | ЛС 1500090222, Шляхтенко Елена Александровна | ФЛ | ООО "РКС-ЭНЕРГО" | частный дом | Сиверский, Горького ул, д.4 | НЕВА 103 1S0 | 57093113 | 1 | 2017 | 1 | 11: 2023; 12: В доме | 1 ф. | ЮФ
1400 | ЛС 1500090248, Мазурова Надежда Борисовна | ФЛ | ООО "РКС-ЭНЕРГО" | частный дом | Сиверский, Горького ул, д.30а | СО-ЭЭ6706 | 026480507 | 2 | 2007 | 1 | 11: 2023; 12: В доме | 1 ф. | ЮФ
1403 | ЛС 1500090409, Лукинова Зоя Петровна | ФЛ | ООО "РКС-ЭНЕРГО" | частный дом | Сиверский, Куйбышева ул, д.11 | СО-ЭЭ6705 | 712025 | 2 | 2007 | 2 | 11: 2023; 12: В доме | 1 ф. | ЮФ
1405 | ЛС 1500090529, Кокина Софья Александровна | ФЛ | ООО "РКС-ЭНЕРГО" | частный дом | Сиверский, Ленина ул, д.19 | СОЛО | 038370807 | 1 | 2007 | 4 | 11: 2023; 12: В доме | 1 ф. | ЮФ
1408 | ЛС 1500090651, Шепелев Николай Леонидович | ФЛ | ООО "РКС-ЭНЕРГО" | частный дом | Сиверский, Республиканский пр-кт, д.10 | ЦЭ 2726-12 | 0211150 | 1 | 2007 | 1 | 11: 2023; 12: В доме | 1 ф. | ЮФ
1410 | ЛС 1500090660, Романов Михаил Иванович | ФЛ | ООО "РКС-ЭНЕРГО" | частный дом | Сиверский, Республиканский пр-кт, д.22 | СО-ЭЭ6706 | 007812207 | 2 | 2007 | 4 | 11: 2023; 12: В доме | 1 ф. | ЮФ
1411 | ЛС 1500090665, Веселов Юрий Иванович | ФЛ | ООО "РКС-ЭНЕРГО" | частный дом | Сиверский, Республиканский пр-кт, д.29 | СО-ЭЭ6706 | 016242107 | - | 2007 | 2 | 11: 2023; 12: В доме | 1 ф. | ЮФ
1412 | ЛС 1500090678, Испирян Хачик Камликович | ФЛ | ООО "РКС-ЭНЕРГО" | частный дом | Сиверский, Республиканский пр-кт, д.37 | Меркурий 230 | 13201591 | 1 | 2013 | 2 | 11: 2023; 12: щитовая | 3 ф. | ЮФ
1418 | ЛС 1500091103, Губачева Елена Александровна | ФЛ | ООО "РКС-ЭНЕРГО" | частный дом | Сиверский, Советская ул, д.30 | ЦЭ 2726-12 | 0167405 | 1 | 2008 | 2 | 11: 2023; 12: В доме | 1 ф. | ЮФ
1419 | ЛС 1500091110, Андреева Татьяна Валентиновна | ФЛ | ООО "РКС-ЭНЕРГО" | частный дом | Сиверский, Советская ул, д.34 | СО-ЭЭ6706 | 023214507 | 2 | 2007 | 3 | 11: 2023; 12: В доме | 1 ф. | ЮФ
1420 | ЛС 1500091218, Кривов Николай Борисович | ФЛ | ООО "РКС-ЭНЕРГО" | частный дом | Сиверский, Средняя ул, д.20 | Меркурий 200.02 | 00734505 | 1 | 2007 | 1 | 11: 2023; 12: В доме | 1 ф. | ЮФ
1422 | ЛС 1500094003, Смокотина Валентина Маниловна | ФЛ | ООО "РКС-ЭНЕРГО" | частный дом | Кобринское, Зеленая ул, д.2, кв.1 | СОЛО | 9017889107 | 1 | 2007 | 2 | 11: 2023; 12: В доме | 1 ф. | ЮФ
1423 | ЛС 1500094466, Шабарина Елена Леонидовна | ФЛ | ООО "РКС-ЭНЕРГО" | частный дом | Кобринское, Некрасова ул, д.2а | ЦЭ 2726-12 | 9007812707 | 1 | 2007 | 4 | 11: 2023; 12: В доме | 1 ф. | ЮФ
1425 | ЛС 1500103873, Андреев Анатолий Николаевич | ФЛ | ООО "РКС-ЭНЕРГО" | частный дом | д. Монделево, Полевая ул, д.5а | Меркурий 231 | 162269180 | 1 | 2013 | 2 | 11: 2023; 12: В доме | 3 ф. | ЗФ
1428 | ЛС 1500106828, Жадько Вадим Григорьевич | ФЛ | ООО "РКС-ЭНЕРГО" | частный дом | Коммунар, Западная ул, д.36 | ЦЭ 2726 | 0178790 | 1 | 2007 | 2 | 11: 2023; 12: Гараж | 1 ф. | ЮФ
1429 | ЛС 1500106829, Авраменко Светлана Олеговна | ФЛ | ООО "РКС-ЭНЕРГО" | частный дом | Коммунар, Западная ул, д.3 | Меркурий 231 | 15064699 | 1 | 2013 | 1 | 11: 2023; 12: В доме | 3 ф. | ЮФ
1430 | ЛС 1500107499, Дроздова Ирина Вячеславовна | ФЛ | ООО "РКС-ЭНЕРГО" | частный дом | Коммунар, Куралева ул, д.21 | ЦЭ 2726-12 | 044273707 | 1 | 2007 | 4 | 11: 2023; 12: В доме | 1 ф. | ЮФ
1431 | ЛС 1500107538, Тихонов Олег Петрович | ФЛ | ООО "РКС-ЭНЕРГО" | частный дом | Коммунар, Новая ул, д.2в | Меркурий 230 2 тар | 16848298 | 1 | 2013 | 4 | 11: 2023; 12: В доме | 3 ф. | ЮФ
1434 | ЛС 1500220642, Павлова Елена Васильевна | ФЛ | ООО "РКС-ЭНЕРГО" | частный дом | Гатчина, Некрасова ул, д.23 | СО-ЭЭ6706 | 016402107 | 1 | 2007 | 2 | 11: 2023; 12: В доме | 1 ф. | ЮФ
1438 | ЛС 1500432900, Горобец Евгения Анатольевна | ФЛ | ООО "РКС-ЭНЕРГО" | частный дом | Гатчина, Северная ул, д.17 | ЦЭ 2726-12 | 0022073 | 1 | 2007 | 1 | 11: 2023; 12: В доме | 1 ф. | ЮФ
1440 | ЛС 1500441142, Атанасова Валентина Алексеевна | ФЛ | ООО "РКС-ЭНЕРГО" | частный дом | д. Химози, линия 1, д.6 | ЦЭ 2726-12 | 0127869 | 1 | 2007 | 2 | 11: 2023; 12: В доме | 1 ф. | ЮФ
1442 | ЛС 1500617910, Габрусь Вячеслав Александрович | ФЛ | ООО "РКС-ЭНЕРГО" | частный дом | Гатчина, Пушкинская ул, д.25а, кв.1 | ЦЭ 2726 | 044345807 | 1 | 2007 | 1 | 11: 2023; 12: В доме | 1 ф. | ЮФ
1443 | ЛС 1500617990, Зубарев Валерий Егорович | ФЛ | ООО "РКС-ЭНЕРГО" | частный дом | Гатчина, Пушкинская ул, д.41 | ТРИО | 0173626 | 1 | 2007 | 2 | 11: 2023; 12: В доме | 3 ф. | ЮФ
1444 | ЛС 1500618450, Рябчиков Сергей Николаевич | ФЛ | ООО "РКС-ЭНЕРГО" | частный дом | Гатчина, Островского ул, д.22 | СО-ЭЭ6706 | 024725507 | 2 | 2007 | 3 | 11: 2023; 12: В доме | 1 ф. | ЮФ
1445 | ЛС 1500618530, Зенова Марина Витальевна | ФЛ | ООО "РКС-ЭНЕРГО" | частный дом | Гатчина, Островского ул, д.29, кв.2 | Энергомер СЕ 102 | 013319 | 1 | 2007 | 1 | 11: 2023; 12: В доме | 1 ф. | ЮФ
1449 | ЛС 1500708990, Вебер Янна Юрьевна | ФЛ | ООО "РКС-ЭНЕРГО" | частный дом | Тайцы, Красногвардейская ул, д.16, кв.2 | ЦЭ 2726-12 | 0076643 | 1 | 2007 | 4 | 11: 2023; 12: В доме | 1 ф. | ЮФ
1450 | ЛС 1500714210, Пекарев Петр Григорьевич | ФЛ | ООО "РКС-ЭНЕРГО" | частный дом | Тайцы, Тургенева ул, д.1 | СО-ЭЭ6706 | 021184307 | 2 | 2007 | 2 | 11: 2023; 12: В доме | 1 ф. | ЮФ
1452 | ЛС 1500717530, Мамич Дмитрий Сергеевич | ФЛ | ООО "РКС-ЭНЕРГО" | частный дом | Тайцы, Новая ул, д.10 | СО-ЭЭ6706 | 026810807 | 2 | 2007 | 3 | 11: 2023; 12: В доме | 1 ф. | ЮФ
1455 | ЛС 1500807841, Копасова Галина Григорьевна | ФЛ | ООО "РКС-ЭНЕРГО" | частный дом | Сиверский, Авроры ул, д.9 | СО-ЭЭ6706 | 032598707 | 1 | 2007 | 3 | 11: 2023; 12: В доме | 1 ф. | ЮФ
1456 | ЛС 1500809861, Тыртова Людмила Викторовна | ФЛ | ООО "РКС-ЭНЕРГО" | частный дом | Сиверский, Торговая ул, д.21а | СО-ЭЭ6706 | 027846407 | 2 | 2007 | 4 | 11: 2023; 12: В доме | 1 ф. | ЮФ
1457 | ЛС 1500811230, Холменко Татьяна Ионовна | ФЛ | ООО "РКС-ЭНЕРГО" | частный дом | Сиверский, Спортивная ул, д.6 | СО-ЭЭ6705 | 15914907 | 2 | 2007 | 1 | 11: 2023; 12: В доме | 1 ф. | ЮФ
1459 | ЛС 1500813680, Веселовская Ирина Александровна | ФЛ | ООО "РКС-ЭНЕРГО" | частный дом | Сиверский, Мариинская ул, д.12 | СО-51 ПК | 644548 | 2 | 2007 | 1 | 11: 2023; 12: В доме | 1 ф. | ЮФ
1460 | ЛС 1500813830, Зайцева Ольга Леонидовна | ФЛ | ООО "РКС-ЭНЕРГО" | частный дом | Сиверский, Ключевая ул, д.10 | СО-ЭЭ6706 | 024664907 | 2 | 2007 | 3 | 11: 2023; 12: В доме | 1 ф. | ЮФ
1463 | ЛС 1500906511, Шепелева Анна Николаевна | ФЛ | ООО "РКС-ЭНЕРГО" | частный дом | Сиверский, Республиканский пр-кт, д.10 | СО-505 | 609884 | 2 | 2007 | 3 | 11: 2023; 12: В доме | 1 ф. | ЮФ
1464 | ЛС 1500907171, Быстрова Елизавета Павловна | ФЛ | ООО "РКС-ЭНЕРГО" | частный дом | Сиверский, Республиканский пр-кт, д.67а | СО-ЭЭ6706 | 007689307 | 2 | 2007 | 2 | 11: 2023; 12: В доме | 1 ф. | ЮФ
1465 | ЛС 1500909470, Подшивалов Борис Александрович | ФЛ | ООО "РКС-ЭНЕРГО" | частный дом | Сиверский, Толмачева ул, д.57 | ЦЭ-2727 | 0148463 | 1 | 2007 | 3 | 11: 2023; 12: В доме | 3 ф. | ЮФ
1467 | ЛС 1512010015, Иванеко Мария Ивановна | ФЛ | ООО "РКС-ЭНЕРГО" | частный дом | Вырица, Надеждинская ул , д.35 | СО-ЭЭ6706 | 016684107 | 2 | 2007 | 1 | 11: 2023; 12: В доме | 1 ф. | ЮФ
1470 | ЛС 1512010042, Антонов Владимир Иванович | ФЛ | ООО "РКС-ЭНЕРГО" | частный дом | Вырица, Надеждинская ул , д.52 | СО-ЭЭ6706 | 028693607 | 2 | 2007 | 3 | 11: 2023; 12: В доме | 1 ф. | ЮФ
1471 | ЛС 1512010053, Елизарова Валентина Николаевна | ФЛ | ООО "РКС-ЭНЕРГО" | частный дом | Вырица, Надеждинская ул , д.60 | СОЛО | 004083808 | 1 | 2008 | 4 | 11: 2023; 12: В доме | 1 ф. | ЮФ
1472 | ЛС 1512010059, Половникова Лидия Яновна | ФЛ | ООО "РКС-ЭНЕРГО" | частный дом | Вырица, Надеждинская ул , д.62 | ЦЭ-2727 | 0065138 | 1 | 2005 | 2 | 11: 2023; 12: В доме | 3 ф. | ЮФ
1473 | ЛС 1512030006, Аничева Валентина Николаевна | ФЛ | ООО "РКС-ЭНЕРГО" | частный дом | Вырица, Сафоновская ул , д.7 | СО-ЭУ10 | 07013839 | 2 | 2007 | 4 | 11: 2023; 12: В доме | 1 ф. | ЮФ
1474 | ЛС 1512100027, Яковлева Мария Ивановна | ФЛ | ООО "РКС-ЭНЕРГО" | частный дом | Вырица, Рубинштейна ул , д.5 | ЦЭ 2726-12 | 0223017 | 1 | 2007 | 1 | 11: 2023; 12: В доме | 1 ф. | ЮФ
1476 | ЛС 1512120008, Шебатин Михаил Валерьевич | ФЛ | ООО "РКС-ЭНЕРГО" | частный дом | Вырица, Красных партизан ул , д.9/2 | СОЛО | 0127784 | 1 | 2007 | 1 | 11: 2023; 12: В доме | 1 ф. | ЮФ
1477 | ЛС 1512130029, Смыкова Тамара Петровна | ФЛ | ООО "РКС-ЭНЕРГО" | частный дом | Вырица, Кноринская ул , д.40 | СО-ЭЭ6706 | 026990707 | 2 | 2007 | 2 | 11: 2023; 12: В доме | 1 ф. | ЮФ
1479 | ЛС 1512130034, Федоров Николай Семенович | ФЛ | ООО "РКС-ЭНЕРГО" | частный дом | Вырица, Кноринская ул , д.30 | ЕC 2726 | 046408307 | 1 | 2007 | 1 | 11: 2023; 12: В доме | 1 ф. | ЮФ
1480 | ЛС 1512160003, Кривенко | ФЛ | ООО "РКС-ЭНЕРГО" | частный дом | Вырица, Петроградская ул , д.10 | ЦЭ 2726-12 | 0112337 | 1 | 2007 | 4 | 11: 2023; 12: В доме | 1 ф. | ЮФ
1481 | ЛС 1512160005, Данилова Елена Борисовна | ФЛ | ООО "РКС-ЭНЕРГО" | частный дом | Вырица, Петроградская ул , д.4/13 | СО-ИТ2 | 016408 | 2 | 2007 | 2 | 11: 2023; 12: В доме | 1 ф. | ЮФ
1482 | ЛС 1512170010, Иванова Людмила Алексеевна | ФЛ | ООО "РКС-ЭНЕРГО" | частный дом | Вырица, Полозова ул , д.3/7 | СО-ЭЭ6706 | 014502407 | 2 | 2007 | 2 | 11: 2023; 12: В доме | 1 ф. | ЮФ
1484 | ЛС 1512210010, Хибина Людмила Михайловна | ФЛ | ООО "РКС-ЭНЕРГО" | частный дом | Вырица, 1 Мая ул , д.24 | ЦЭ 2726-12 | 0206558 | 1 | 2007 | 2 | 11: 2023; 12: В доме | 1 ф. | ЮФ
1487 | ЛС 1512220044, Каримова Рявза Мусиновна | ФЛ | ООО "РКС-ЭНЕРГО" | частный дом | Вырица, Ефимова ул , д.24 | ЦЭ-2727 | 033877107 | 1 | 2007 | 3 | 11: 2023; 12: На опоре | 3 ф. | ЮФ
1489 | ЛС 1512260027, Лебедев Дмитрий Юрьевич | ФЛ | ООО "РКС-ЭНЕРГО" | частный дом | Вырица, Ломоносова ул , д.31 | СО-ЭЭ6706 | 025489707 | 2 | 2007 | 2 | 11: 2023; 12: В доме | 1 ф. | ЮФ
1490 | ЛС 1512290001, Королева Елена Анатольевна | ФЛ | ООО "РКС-ЭНЕРГО" | частный дом | Вырица, Моховая ул , д.4 | СОЛО | 008336308 | 1 | 2008 | 4 | 11: 2023; 12: В доме | 1 ф. | ЮФ
1493 | ЛС 1512300029, Андреев Анатолий Юрьевич | ФЛ | ООО "РКС-ЭНЕРГО" | частный дом | Вырица, Гоголя ул , д.23 | ЦЭ 2726-12 | 0076621 | 1 | 2007 | 2 | 11: 2023; 12: В доме | 1 ф. | ЮФ
1494 | ЛС 1512310007, Голубев Павел Юрьевич | ФЛ | ООО "РКС-ЭНЕРГО" | частный дом | Вырица, Льва Толстого ул , д.34/16 | ЦЭ 2726-12 | 0058846 | 1 | 2007 | 4 | 11: 2023; 12: В доме | 1 ф. | ЮФ
1497 | ЛС 1512370001, Захаров Валерий Анатольевич | ФЛ | ООО "РКС-ЭНЕРГО" | частный дом | Вырица, Бернадская ул , д.3 | СО-ЭЭ6706 | 014454307 | 2 | 2007 | 1 | 11: 2023; 12: В доме | 1 ф. | ЮФ
1501 | ЛС 1512430036, Васильев Андрей Валерьевич | ФЛ | ООО "РКС-ЭНЕРГО" | частный дом | Вырица, Коммунальный пр-кт, д.35, кв.1 | СОЛО | 044221207 | 1 | 2007 | 4 | 11: 2023; 12: В доме | 1 ф. | ЮФ
1504 | ЛС 1512450058, Фролова Тамара Николаевна | ФЛ | ООО "РКС-ЭНЕРГО" | частный дом | Вырица, Щедрина ул , д.58а | СО-ЭЭ6706 | 017083307 | 1 | 2007 | 1 | 11: 2023; 12: В доме | 1 ф. | ЮФ
1505 | ЛС 1512460064, Панова Людмила Владимировна | ФЛ | ООО "РКС-ЭНЕРГО" | частный дом | Вырица, Максима Горького ул , д.65, кв.2 | ЦЭ 2726-12 | 0150178 | 1 | 2007 | 1 | 11: 2023; 12: В доме | 1 ф. | ЮФ
1508 | ЛС 1512490046, Соколова Елена Леонидовна | ФЛ | ООО "РКС-ЭНЕРГО" | частный дом | Вырица, Суворовский пр-кт, д.90 | СО-ЭЭ6705 | 004240107 | 2 | 2007 | 2 | 11: 2023; 12: В доме | 1 ф. | ЮФ
1510 | ЛС 1512510051, Боровикова Екатерина Александровна | ФЛ | ООО "РКС-ЭНЕРГО" | частный дом | Вырица, Ленина ул , д.71 | ЦЭ 2726-12 | 0115496 | 1 | 2007 | 4 | 11: 2023; 12: В доме | 1 ф. | ЮФ
1515 | ЛС 1512530018, Снегур Александра Федоровна | ФЛ | ООО "РКС-ЭНЕРГО" | частный дом | Вырица, Огородникова ул , д.26 | ЦЭ 2726-12 | 0215105 | 1 | 2007 | 1 | 11: 2023; 12: В доме | 1 ф. | ЮФ
1516 | ЛС 1512530027, Иванов Юрий Алексеевич | ФЛ | ООО "РКС-ЭНЕРГО" | частный дом | Вырица, Огородникова ул , д.44 | СО-И449 М2-5 | 043875 | 2 | 2009 | 1 | 11: 2023; 12: В доме | 1 ф. | ЮФ
1517 | ЛС 1512540031, Каплун Андрей Владимирович | ФЛ | ООО "РКС-ЭНЕРГО" | частный дом | Вырица, Ленинградский пр-кт, д.1/8, кв.1 | ЦЭ 2726-12 | 0061227 | 1 | 2007 | 1 | 11: 2023; 12: В доме | 1 ф. | ЮФ
1518 | ЛС 1512540047, Овчинников Виктор Владимирович | ФЛ | ООО "РКС-ЭНЕРГО" | частный дом | Вырица, Ленинградский пр-кт, д.14 | СО-ЭЭ6706 | 023203407 | 1 | 2007 | 2 | 11: 2023; 12: В доме | 1 ф. | ЮФ
1521 | ЛС 1512610046, Аношкина Елена Юрьевна | ФЛ | ООО "РКС-ЭНЕРГО" | частный дом | Вырица, Софийская ул , д.1б, кв.2 | ЦЭ 2726-12 | 0239306 | 1 | 2007 | 1 | 11: 2023; 12: В доме | 1 ф. | ЮФ
1522 | ЛС 1512610053, Коршунова Татьяна Титовна | ФЛ | ООО "РКС-ЭНЕРГО" | частный дом | Вырица, Софийская ул , д.9 | СО-ЭЭ6706 | 024956607 | 2 | 2007 | 2 | 11: 2023; 12: В доме | 1 ф. | ЮФ
1523 | ЛС 1512630041, Артамонова Ирина Федоровна | ФЛ | ООО "РКС-ЭНЕРГО" | частный дом | Вырица, Средняя ул , д.27в | СО-ЭЭ6706 | 007672507 | 2 | 2007 | 1 | 11: 2023; 12: В доме | 1 ф. | ЮФ
1524 | ЛС 1512650010, Казарян Ирина Александровна | ФЛ | ООО "РКС-ЭНЕРГО" | частный дом | Вырица, Полякова ул , д.4 | ЦЭ 2726-12 | 0209394 | 1 | 2007 | 1 | 11: 2023; 12: В доме | 1 ф. | ЮФ
1526 | ЛС 1512690011, Таценко Елена Георгиевна | ФЛ | ООО "РКС-ЭНЕРГО" | частный дом | Вырица, Никольская ул , д.11 | ЦЭ 2726-12 | 0201060 | 1 | 2007 | 3 | 11: 2023; 12: В доме | 1 ф. | ЮФ
1527 | ЛС 1512690021, Пудякова Татьяна Николаевна | ФЛ | ООО "РКС-ЭНЕРГО" | частный дом | Вырица, Никольская ул , д.18 | ЦЭ 2726-12 | 9022014407 | 1 | 2007 | 2 | 11: 2023; 12: В доме | 1 ф. | ЮФ
1529 | ЛС 1512690031, Королева Полина Олеговна | ФЛ | ООО "РКС-ЭНЕРГО" | частный дом | Вырица, Никольская ул , д.42 | ABB FBU 11205-108 | 21515 | 1 | 2007 | 1 | 11: 2023; 12: В доме | 3 ф. | ЮФ
1530 | ЛС 1512690210, Санатуллова Алия Мубарякшовна | ФЛ | ООО "РКС-ЭНЕРГО" | частный дом | Вырица, Никольская ул , д.18 | ЦЭ 2726-12 | 9022014407 | 1 | 2007 | 2 | 11: 2023; 12: В доме | 1 ф. | ЮФ
1531 | ЛС 1512700003, Улыбина Ольга Валерьевна | ФЛ | ООО "РКС-ЭНЕРГО" | частный дом | Вырица, Сиверское ш, д.8 | ЦЭ 2726-12 | 0191169 | 1 | 2007 | 1 | 11: 2023; 12: В доме | 1 ф. | ЮФ
1532 | ЛС 1512700033, Амосова Нина Васильевна | ФЛ | ООО "РКС-ЭНЕРГО" | частный дом | Вырица, Сиверское ш, д.48, кв.1 | СО-ЭЭ6706 | 045056607 | 2 | 2007 | 4 | 11: 2023; 12: В доме | 1 ф. | ЮФ
1535 | ЛС 1512720008, Евсеева Татьяна Владимировна | ФЛ | ООО "РКС-ЭНЕРГО" | частный дом | Вырица, Гатчинский пер, д.6 | ЦЭ 2726-12 | 0114869 | 1 | 2007 | 2 | 11: 2023; 12: В доме | 1 ф. | ЮФ
1536 | ЛС 1512750063, Седых Дмитрий Владимирович | ФЛ | ООО "РКС-ЭНЕРГО" | частный дом | Вырица, Оредежская ул , д.1 | ЦЭ 2726-12 | 0075525 | 1 | 2007 | 1 | 11: 2023; 12: В доме | 1 ф. | ЮФ
1538 | ЛС 1512790024, Молчанов Евгений Афанасьевич | ФЛ | ООО "РКС-ЭНЕРГО" | частный дом | Вырица, Жертв Революции ул , д.38 | ЦЭ 2726-12 | 0268661 | 1 | 2007 | 2 | 11: 2023; 12: В доме | 1 ф. | ЮФ
1539 | ЛС 1512800046, Водолазский Андрей Евгеньевич | ФЛ | ООО "РКС-ЭНЕРГО" | частный дом | Вырица, Повассара ул , д.29 | ЦЭ 2726-12 | 0130164 | 1 | 2007 | 4 | 11: 2023; 12: На опоре | 1 ф. | ЮФ
1541 | ЛС 1512840048, Рубина Валентина Дмитриевна | ФЛ | ООО "РКС-ЭНЕРГО" | частный дом | Вырица, Сергучевская ул , д.65 | СОЭ-5 | 056395 | 1 | 2007 | 2 | 11: 2023; 12: В доме | 1 ф. | ЮФ
1542 | ЛС 1512850056, Дятлова Ольга Ивановна | ФЛ | ООО "РКС-ЭНЕРГО" | частный дом | Вырица, Баркановская ул , д.51 | СО-ЭЭ6706 | 028775607 | 2 | 2007 | 2 | 11: 2023; 12: В доме | 1 ф. | ЮФ
1543 | ЛС 1512850065, Кудрявцева Евгения Борисовна | ФЛ | ООО "РКС-ЭНЕРГО" | частный дом | Вырица, Баркановская ул , д.31/44 | СО-ЭЭ6706 | 016470007 | 2 | 2007 | 1 | 11: 2023; 12: В доме | 1 ф. | ЮФ
1544 | ЛС 1512860039, Екимов Алексей Алексеевич | ФЛ | ООО "РКС-ЭНЕРГО" | частный дом | Вырица, Соболевского ул , д.55а | СО-ЭЭ6706 | 015086207 | 2 | 2007 | 2 | 11: 2023; 12: В доме | 1 ф. | ЮФ
1549 | ЛС 1512870007, Устинова Мария Михайловна | ФЛ | ООО "РКС-ЭНЕРГО" | частный дом | Вырица, Удельная ул , д.15 | ТРИО | 0290805 | 1 | 2007 | 3 | 11: 2023; 12: В доме | 3 ф. | ЮФ
1550 | ЛС 1512880055, Мелентьева Надежда Геннадьевна | ФЛ | ООО "РКС-ЭНЕРГО" | частный дом | д. Никольское, Румянцева , д.11 | ЦЭ 2726-12 | 0114646 | 1 | 2007 | 2 | 11: 2023; 12: В доме | 1 ф. | ЮФ
1551 | ЛС 1512880102, Шепелев Олег Николаевна | ФЛ | ООО "РКС-ЭНЕРГО" | частный дом | д. Никольское, Сиверское шоссе , д.41а | ABB FBU 11205-108 | 24364 | 1 | 2007 | 4 | 11: 2023; 12: В доме | 3 ф. | ЮФ
1552 | ЛС 1512890023, Костин Сергей Юрьевич | ФЛ | ООО "РКС-ЭНЕРГО" | частный дом | Вырица, Румянцева ул , д.31 | СО-ЭЭ6706 | 012540507 | 1 | 2007 | 4 | 11: 2023; 12: В доме | 1 ф. | ЮФ
1553 | ЛС 1512910032, Глинская Вера Николаевна | ФЛ | ООО "РКС-ЭНЕРГО" | частный дом | Вырица, Бакунина ул , д.62 | ЦЭ 2726-12 | 0186474 | 1 | 2007 | 2 | 11: 2023; 12: В доме | 1 ф. | ЮФ
1554 | ЛС 1512910046, Дашкина Альфия Хамидуловна | ФЛ | ООО "РКС-ЭНЕРГО" | частный дом | Вырица, Бакунина ул , д.76 | ЦЭ 2726-12 | 0114754 | 1 | 2007 | 1 | 11: 2023; 12: В доме | 1 ф. | ЮФ
1556 | ЛС 1512910177, Васильева Людмила Александровна | ФЛ | ООО "РКС-ЭНЕРГО" | частный дом | Вырица, Бакунина ул , д.102А | Меркурий 200.02 | 00723464 | 1 | 2007 | 1 | 11: 2023; 12: В доме | 1 ф. | ЮФ
1558 | ЛС 1512950083, Алексеева Вера Владимировна | ФЛ | ООО "РКС-ЭНЕРГО" | частный дом | Вырица, Менделеева ул , д.99 | СО-ЭЭ6706 | 025715207 | 2 | 2007 | 4 | 11: 2023; 12: В доме | 1 ф. | ЮФ
1561 | ЛС 1512950128, Андреева Таисия Петровна | ФЛ | ООО "РКС-ЭНЕРГО" | частный дом | Вырица, Менделеева ул , д.92 | СО-ЭЭ6706 | 009739107 | 2 | 2007 | 1 | 11: 2023; 12: В доме | 1 ф. | ЮФ
1563 | ЛС 1512950162, Вяткин Сергей Данилович | ФЛ | ООО "РКС-ЭНЕРГО" | частный дом | Вырица, Менделеева ул , д.109, кв.1 | ЦЭ 2726-12 | 0131803 | 1 | 2007 | 1 | 11: 2023; 12: В доме | 1 ф. | ЮФ
1567 | ЛС 1513010039, Никаноров Алексей Олегович | ФЛ | ООО "РКС-ЭНЕРГО" | частный дом | Вырица, Фрунзе ул , д.6, кв.1 | ЦЭ 2726-12 | 0294668 | 1 | 2007 | 4 | 11: 2023; 12: Во времянке | 1 ф. | ЮФ
1568 | ЛС 1513630007, Стрелкова Наталья Александровна | ФЛ | ООО "РКС-ЭНЕРГО" | частный дом | Вырица, Симбирская ул , д.14а | СО-ЭЭ6706 | 011691507 | 1 | 2007 | 4 | 11: 2023; 12: В доме | 1 ф. | ЮФ
1574 | ЛС 1513690003, Проконин Владимир Павлович | ФЛ | ООО "РКС-ЭНЕРГО" | частный дом | Вырица, Казанская ул , д.35 | СО-ЭЭ6706 | 009547907 | 2 | 2007 | 4 | 11: 2023; 12: В доме | 1 ф. | ЮФ
1576 | ЛС 1513690030, Рош Елена Сергеевна | ФЛ | ООО "РКС-ЭНЕРГО" | частный дом | Вырица, Казанская ул , д.9 | СО-ЭЭ6706 | 033317007 | 2 | 2007 | 1 | 11: 2023; 12: В доме | 1 ф. | ЮФ
1577 | ЛС 1513690040, Карпова Наталья Викторовна | ФЛ | ООО "РКС-ЭНЕРГО" | частный дом | Вырица, Казанская ул , д.22/16 | ЦЭ 2726-12 | 0127712 | 1 | 2007 | 2 | 11: 2023; 12: В доме | 1 ф. | ЮФ
1584 | ЛС 1513790006, Васильев Владимир Антонович | ФЛ | ООО "РКС-ЭНЕРГО" | частный дом | Вырица, Вольская ул , д.10 | ЦЭ 2726-12 | 0150182 | 1 | 2007 | 1 | 11: 2023; 12: В доме | 1 ф. | ЮФ
1585 | ЛС 1513790016, Ларькина Альбина Ивановна | ФЛ | ООО "РКС-ЭНЕРГО" | частный дом | Вырица, Вольская ул , д.5/2 | СО-ЭЭ6706 | 017141307 | 1 | 2007 | 4 | 11: 2023; 12: В доме | 1 ф. | ЮФ
1589 | ЛС 1513850036, Царева Ирина Матвеевна | ФЛ | ООО "РКС-ЭНЕРГО" | частный дом | Вырица, Мельничный пр-кт, д.8 | ЦЭ 2726-12 | 0149762 | 1 | 2007 | 3 | 11: 2023; 12: В доме | 1 ф. | ЮФ
1590 | ЛС 1513890007, Крылова Евгения Сергеевна | ФЛ | ООО "РКС-ЭНЕРГО" | частный дом | Вырица, Ракеевская ул , д.14 | СА4-И672М | 475251 | 2 | 2007 | 1 | 11: 2023; 12: В доме | 3 ф. | ЮФ
1592 | ЛС 1513900041, Марашан Ольга Анатольевна | ФЛ | ООО "РКС-ЭНЕРГО" | частный дом | Вырица, Пильный пр-кт, д.55 | ЦЭ 2726-12 | 0070070 | 1 | 2007 | 1 | 11: 2023; 12: В доме | 1 ф. | ЮФ
1593 | ЛС 1513920006, Черкашин Александр Гаврилович | ФЛ | ООО "РКС-ЭНЕРГО" | частный дом | Вырица, Соседская ул , д.4/8 | ЦЭ 2726-12 | 020120507 | - | 2007 | 3 | 11: 2023; 12: В доме | 1 ф. | ЮФ
1596 | ЛС 1513950021, Антонов Николай Михайлович | ФЛ | ООО "РКС-ЭНЕРГО" | частный дом | Вырица, Речная ул , д.27 | СО-ЭЭ6706 | 025437107 | 2 | 2007 | 3 | 11: 2023; 12: В доме | 1 ф. | ЮФ
1599 | ЛС 1513970044, Мясцова Валентина Дмитриевна | ФЛ | ООО "РКС-ЭНЕРГО" | частный дом | Вырица, Володарского пр-кт, д.24 | СО-ЭЭ6705 | 015559407 | 2 | 2007 | 2 | 11: 2023; 12: В доме | 1 ф. | ЮФ
1600 | ЛС 1513990008, Весничева Марина Владимировна | ФЛ | ООО "РКС-ЭНЕРГО" | частный дом | Вырица, Боровая ул , д.9 | СО-ЭЭ6706 | 016551607 | 2 | 2007 | 2 | 11: 2023; 12: В доме | 1 ф. | ЮФ
1602 | ЛС 1514020007, Нератно Тамара Карловна | ФЛ | ООО "РКС-ЭНЕРГО" | частный дом | Вырица, Октябрьская ул , д.16 | ЦЭ 2726-12 | 0217469 | 1 | 2007 | 1 | 11: 2023; 12: В доме | 1 ф. | ЮФ
1605 | ЛС 1514090004, Ржевский Николай Николаевич | ФЛ | ООО "РКС-ЭНЕРГО" | частный дом | Вырица, Партизанская ул , д.6 | СО-ЭЭ6706 | 025342507 | 2 | 2007 | 3 | 11: 2023; 12: В доме | 1 ф. | ЮФ
1607 | ЛС 1514120021, Смирнова Наталья Николаевич | ФЛ | ООО "РКС-ЭНЕРГО" | частный дом | Вырица, Советская ул , д.45 | СОЛО | 0041296 | 1 | 2007 | 4 | 11: 2023; 12: В доме | 1 ф. | ЮФ
1614 | ЛС 1514210045, Феоктистова Лидия Васильевна | ФЛ | ООО "РКС-ЭНЕРГО" | частный дом | Вырица, Марата ул , д.66 | СО-ЭЭ6706 | 033219307 | 1 | 2007 | 1 | 11: 2023; 12: В доме | 1 ф. | ЮФ
1615 | ЛС 1514210064, Гридина Татьяна Николаевна | ФЛ | ООО "РКС-ЭНЕРГО" | частный дом | Вырица, Марата ул , д.23 | СО-ЭЭ6705 | 024365907 | 2 | 2007 | 3 | 11: 2023; 12: подставная опора | 1 ф. | ЮФ
1616 | ЛС 1514240013, Павлов Михаил Анатольевич | ФЛ | ООО "РКС-ЭНЕРГО" | частный дом | Вырица, Железнодорожная ул , д.3 | СО-ЭЭ6706 | 11965507 | 2 | 2007 | 3 | 11: 2023; 12: В доме | 1 ф. | ЮФ
1618 | ЛС 1514280030, Охотина Елена Владимировна | ФЛ | ООО "РКС-ЭНЕРГО" | частный дом | Вырица, Сиверское ш, д.94, кв.2 | СО-ЭЭ6706 | 033082407 | 2 | 2007 | 2 | 11: 2023; 12: В доме | 1 ф. | ЮФ
1619 | ЛС 1514280053, Федоренкова Вера Михайловна | ФЛ | ООО "РКС-ЭНЕРГО" | частный дом | Вырица, Сиверское ш, д.133 | СОЛО | 0189278 | 1 | 2007 | 4 | 11: 2023; 12: В доме | 1 ф. | ЮФ
1621 | ЛС 1514280155, Севастьянов Эдуард Альбертович | ФЛ | ООО "РКС-ЭНЕРГО" | частный дом | Вырица, Сиверское ш, д.220 | ЦЭ 2726-12 | 0022533 | 1 | 2007 | 4 | 11: 2023; 12: В доме | 1 ф. | ЮФ
1622 | ЛС 1514280162, Золотилина Александра Васильевна | ФЛ | ООО "РКС-ЭНЕРГО" | частный дом | Вырица, Сиверское ш, д.230 | ЦЭ 2726-12 | 012180059 | 1 | 2007 | 1 | 11: 2023; 12: В доме | 1 ф. | ЮФ
1626 | ЛС 1514340004, Ларионова Екатерина Яковлевна | ФЛ | ООО "РКС-ЭНЕРГО" | частный дом | Вырица, Рабочая ул , д.4 | СОЛО | 0002187 | 1 | 2007 | 1 | 11: 2023; 12: В доме | 1 ф. | ЮФ
1627 | ЛС 1514340020, Голубева Ольга Николаевна | ФЛ | ООО "РКС-ЭНЕРГО" | частный дом | Вырица, Рабочая ул , д.42 | ЦЭ 2726-12 | 0212265 | 1 | 2007 | 1 | 11: 2023; 12: В доме | 1 ф. | ЮФ
1628 | ЛС 1514340041, Боровенкова Надежда Алексеевна | ФЛ | ООО "РКС-ЭНЕРГО" | частный дом | Вырица, Рабочая ул , д.14, кв.1 | ЦЭ 2726-12 | 0063542 | 1 | 2007 | 4 | 11: 2023; 12: В доме | 1 ф. | ЮФ
1629 | ЛС 1514340053, Ридаль Юлия Викторовна | ФЛ | ООО "РКС-ЭНЕРГО" | частный дом | Вырица, Рабочая ул , д.56а | ЦЭ 2726-12 | 035833307 | 1 | 2007 | 3 | 11: 2023; 12: В доме | 1 ф. | ЮФ
1630 | ЛС 1514350012, Никулин Игорь Васильевич | ФЛ | ООО "РКС-ЭНЕРГО" | частный дом | Вырица, Газа ул , д.6 | СО-ЭЭ6706 | 016331707 | 2 | 2007 | 1 | 11: 2023; 12: В доме | 1 ф. | ЮФ
1631 | ЛС 1514370014, Кирилина Людмила Николаевна | ФЛ | ООО "РКС-ЭНЕРГО" | частный дом | Вырица, Строителей ул , д.16, кв.1 | ЦЭ 2726-12 | 0194626 | 1 | 2007 | 1 | 11: 2023; 12: В доме | 1 ф. | ЮФ
1633 | ЛС 1514420005, Богданова Елена Семеновна | ФЛ | ООО "РКС-ЭНЕРГО" | частный дом | Вырица, Ямпольская ул , д.10 | СО-ЭЭ6706 | 016988907 | 2 | 2007 | 1 | 11: 2023; 12: В доме | 1 ф. | ЮФ
1634 | ЛС 1514430048, Бородина Диана(Жанна) Асимовна(Николаевна) | ФЛ | ООО "РКС-ЭНЕРГО" | частный дом | Вырица, Винницкий пр-кт, д.13, кв.1 | ЦЭ 2726-12 | 0126438 | 1 | 2007 | 1 | 11: 2023; 12: В доме | 1 ф. | ВФ
1636 | ЛС 1514440034, Котельникова Елена Николаевна | ФЛ | ООО "РКС-ЭНЕРГО" | частный дом | Вырица, Ольгопольский пр-кт, д.21а | ЦЭ 2726-12 | 0057815 | 1 | 2007 | 1 | 11: 2023; 12: В доме | 1 ф. | ЮФ
1639 | ЛС 1514460036, Малов Валерий Викторович | ФЛ | ООО "РКС-ЭНЕРГО" | частный дом | Вырица, Островского ул , д.21 | СО-ЭЭ6706 | 017786807 | 2 | 2007 | 1 | 11: 2023; 12: В доме | 1 ф. | ЮФ
1640 | ЛС 1514470041, Иванова Наталья Васильевна | ФЛ | ООО "РКС-ЭНЕРГО" | частный дом | Вырица, Флотская ул , д.25а | СО-ЭЭ6706 | 032884407 | 2 | 2007 | 4 | 11: 2023; 12: В доме | 1 ф. | ЮФ
1642 | ЛС 1514510022, Козлова Вера Николаевна | ФЛ | ООО "РКС-ЭНЕРГО" | частный дом | Вырица, Подольская ул , д.8 | СО-ЭЭ6706 | 015976407 | 1 | 2007 | 2 | 11: 2023; 12: В доме | 1 ф. | ЮФ
1643 | ЛС 1514550008, Снопок Наталья Борисовна | ФЛ | ООО "РКС-ЭНЕРГО" | частный дом | Вырица, Амбулаторный пер, д.7 | ЦЭ 2726-12 | 0149976 | 1 | 2007 | 2 | 11: 2023; 12: В доме | 1 ф. | ЮФ
1644 | ЛС 1514550010, Коновский Валерий Игоревич | ФЛ | ООО "РКС-ЭНЕРГО" | частный дом | Вырица, Пороховской пер, д.3 | СОЛО | 038677007 | 1 | 2007 | 3 | 11: 2023; 12: В доме | 1 ф. | ЮФ
1647 | ЛС 1514580006, Шарова Татьяна Леонардовна | ФЛ | ООО "РКС-ЭНЕРГО" | частный дом | Вырица, Новгородская ул , д.1а | СО-ЭЭ6706 | 008372207 | 2 | 2007 | 1 | 11: 2023; 12: В доме | 1 ф. | ЮФ
1648 | ЛС 1514590002, Дорина Муза Ивановна | ФЛ | ООО "РКС-ЭНЕРГО" | частный дом | Вырица, Витебская ул , д.5 | СО-ЭЭ6706 | 024855407 | 2 | 2007 | 3 | 11: 2023; 12: В доме | 1 ф. | ЮФ
1653 | ЛС 1514600046, Бычкунов Валентин Владимирович | ФЛ | ООО "РКС-ЭНЕРГО" | частный дом | Вырица, Нахимсона ул , д.6а | ЭУ-20 | 07800949 | 1 | 2007 | 1 | 11: 2023; 12: В доме | 1 ф. | ЮФ
1655 | ЛС 1514610014, Фоминских Леонид Сергеевич | ФЛ | ООО "РКС-ЭНЕРГО" | частный дом | Вырица, Коминтерна ул , д.4 | ЦЭ 2726-12 | 0195579 | 1 | 2007 | 1 | 11: 2023; 12: Гараж | 1 ф. | ЮФ
1658 | ЛС 1514670004, Николин Алексей Валентинович | ФЛ | ООО "РКС-ЭНЕРГО" | частный дом | Вырица, Ворошилова ул , д.12 | СО-ЭЭ6706 | 826393 | 1 | 2007 | 1 | 11: 2023; 12: В доме | 1 ф. | ЮФ
1659 | ЛС 1514680006, Белов Геннадий Викторович | ФЛ | ООО "РКС-ЭНЕРГО" | частный дом | Вырица, Мичурина ул , д.40/6 | СО-ЭУ10 | 08035514 | 2 | 2008 | 4 | 11: 2023; 12: В доме | 1 ф. | ЮФ
1661 | ЛС 1514680097, Иванова Наталья Владимировна | ФЛ | ООО "РКС-ЭНЕРГО" | частный дом | Вырица, Мичурина ул , д.39а | СО-ЭЭ6706 | 018739707 | 2 | 2007 | 2 | 11: 2023; 12: В доме | 1 ф. | ЮФ
1662 | ЛС 1514710013, Виноградов Олег Борисович | ФЛ | ООО "РКС-ЭНЕРГО" | частный дом | Вырица, Рождественская ул , д.13 | СО-ЭЭ6706 | 028395807 | 2 | 2007 | 2 | 11: 2023; 12: В доме | 1 ф. | ЮФ
1664 | ЛС 1514730048, Вакман Паулина Рудольфовна | ФЛ | ООО "РКС-ЭНЕРГО" | частный дом | Вырица, Школьный пер, д.1 | СОЭ-5 | 061177 | 1 | 2007 | 1 | 11: 2023; 12: В доме | 1 ф. | ЮФ
1667 | ЛС 1514770018, Градов Глеб Лазаревич | ФЛ | ООО "РКС-ЭНЕРГО" | частный дом | Вырица, Декабристов ул , д.24 | СОЛО | 008316008 | 1 | 2008 | 4 | 11: 2023; 12: В доме | 1 ф. | ЮФ
1668 | ЛС 1514780024, Павлова Татьяна Ильинична | ФЛ | ООО "РКС-ЭНЕРГО" | частный дом | Вырица, Комсомольский пр-кт, д.14а | СО-ЭЭ6706 | 041498907 | 2 | 2007 | 3 | 11: 2023; 12: В доме | 1 ф. | ЮФ
1678 | ЛС 1600001232, Михальченко Олег Андреевич | ФЛ | ООО "РКС-ЭНЕРГО" | частный дом | Ивангород, Рыбзавод, д.16 | Меркурий 231АТ-03 | 15064680 | 1 | 2013 | 2 | 11: 2023; 12: На опоре | 3 ф. | ЗФ
1679 | ЛС 1700020018, Аксенова Светлана Эдуардовна | ФЛ | ООО "РКС-ЭНЕРГО" | частный дом | пгт.Мга, Мирошниченко, д.17А | Меркурий-200 | 00752549 | 1 | 2007 | 2 | 11: 2023; 12: В доме | 1 ф. | ЦФ
1681 | ЛС 1700020028, Абросимова Валентина Ивановна | ФЛ | ООО "РКС-ЭНЕРГО" | частный дом | пгт.Мга, Мирошниченко, д.28 | ЦЭ-2726-12 | 0125182 | 1 | 2007 | 2 | 11: 2023; 12: В доме | 1 ф. | ЦФ
1684 | ЛС 1700020360, Киприянов Юрий Иванович | ФЛ | ООО "РКС-ЭНЕРГО" | частный дом | пгт.Мга, Калинина, д.6 | СО-ЭЭ6706 | 030976807 | 2 | 2007 | 2 | 11: 2023; 12: В доме | 1 ф. | ЦФ
1685 | ЛС 1700020412, Ушакова Анастасия Александровна | ФЛ | ООО "РКС-ЭНЕРГО" | частный дом | пгт.Мга, Загородная, д.13 | ЭУ/20 | 07802916 | 2 | 2007 | 3 | 11: 2023; 12: В доме | 1 ф. | ЦФ
1686 | ЛС 1700020426, Барабанов Сергей Леонидович | ФЛ | ООО "РКС-ЭНЕРГО" | частный дом | пгт.Мга, Загородная, д.25 | СО-ЭУ10 | 808794 | 2 | 2007 | 4 | 11: 2023; 12: В доме | 1 ф. | ЦФ
1687 | ЛС 1700020435, Залецкая Ольга Константиновна | ФЛ | ООО "РКС-ЭНЕРГО" | частный дом | пгт.Мга, Загородный проезд 2, д.7 | СОЛО | 9014116807 | 1 | 2007 | 2 | 11: 2023; 12: В доме | 1 ф. | ЦФ
1692 | ЛС 1700020457, Фламберг Светлана Борисовна | ФЛ | ООО "РКС-ЭНЕРГО" | частный дом | пгт.Мга, Колпинская, д.24 | ЦЭ-2726-12 | 0007178 | 1 | 2007 | 2 | 11: 2023; 12: В доме | 1 ф. | ЦФ
1693 | ЛС 1700020513, Екатериничев Юрий Владимирович | ФЛ | ООО "РКС-ЭНЕРГО" | частный дом | пгт.Мга, Колпинский переулок, д.6 | ЦЭ-2726-12 | 0059758 | 1 | 2007 | 1 | 11: 2023; 12: В доме | 1 ф. | ЦФ
1694 | ЛС 1700020532, Сучкова Галина Александровна | ФЛ | ООО "РКС-ЭНЕРГО" | частный дом | пгт.Мга, Заречная, д.6 | СО-ЭУ10 | 820580 | 2 | 2007 | 2 | 11: 2023; 12: В доме | 1 ф. | ЦФ
1696 | ЛС 1700020558, Денисова Татьяна Викторовна | ФЛ | ООО "РКС-ЭНЕРГО" | частный дом | пгт.Мга, Заречная, д.30 | СО-ЭЭ6705 | 024422007 | 2 | 2007 | 2 | 11: 2023; 12: В доме | 1 ф. | ЦФ
1697 | ЛС 1700020593, Сорокина Анна Ивановна | ФЛ | ООО "РКС-ЭНЕРГО" | частный дом | пгт.Мга, Проезжая, д.28 | СОЛО | 0035684 | 1 | 2007 | 4 | 11: 2023; 12: В доме | 1 ф. | ЦФ
1698 | ЛС 1700020859, Землянкина Наталья Владимировна | ФЛ | ООО "РКС-ЭНЕРГО" | частный дом | пгт.Мга, Дзержинского, д.5 | ЦЭ-2726-12 | 0159067 | 1 | 2007 | 2 | 11: 2023; 12: В доме | 1 ф. | ЦФ
1699 | ЛС 1700021738, Бадзюк Зинаида Геннадьевна | ФЛ | ООО "РКС-ЭНЕРГО" | частный дом | пгт.Мга, Моховая, д.26 | ЦЭ-6807ПК | 0712970409909168 | 1 | 2007 | 2 | 11: 2023; 12: В доме | 1 ф. | ЦФ
1700 | ЛС 1700021874, Антипов Александр Павлович | ФЛ | ООО "РКС-ЭНЕРГО" | частный дом | пгт.Мга, им.Майора Жаринова, д.20 | СО-505 | 628908 | 2 | 2007 | 2 | 11: 2023; 12: В доме | 1 ф. | ЦФ
1702 | ЛС 1700022027, Подставкин Николай Егорович | ФЛ | ООО "РКС-ЭНЕРГО" | частный дом | пгт.Мга, Спортивная, д.16 | СОЭ-5 | 126524 | 1 | 2007 | 4 | 11: 2023; 12: В доме | 1 ф. | ЦФ
1707 | ЛС 1700022139, Таирова Наталья Алексеевна | ФЛ | ООО "РКС-ЭНЕРГО" | частный дом | пгт.Мга, Советский проспект, д.47 | ЦЭ-2726-12 | 0112256 | 1 | 2007 | 2 | 11: 2023; 12: В доме | 1 ф. | ЦФ
1708 | ЛС 1700022197, Калининская Тамара Юрьевна | ФЛ | ООО "РКС-ЭНЕРГО" | частный дом | пгт.Мга, Маяковского, д.5 | СО-ЭУ10 | 809399 | 2 | 2007 | 2 | 11: 2023; 12: В доме | 1 ф. | ЦФ
1709 | ЛС 1700022213, Соколова Елена Валерьевна | ФЛ | ООО "РКС-ЭНЕРГО" | частный дом | пгт.Мга, Маяковского, д.19 | ЦЭ 2726 12 | 0154755 | 1 | 2007 | 3 | 11: 2023; 12: В доме | 1 ф. | ЦФ
1711 | ЛС 1700022242, Курамшина Валентина Григорьевна | ФЛ | ООО "РКС-ЭНЕРГО" | частный дом | пгт.Мга, Маяковского, д.66А | СО-ЭЭ6706 | 016893807 | 2 | 2007 | 2 | 11: 2023; 12: В доме | 1 ф. | ЦФ
1712 | ЛС 1700022243, Шаповал Алексей Николаевич | ФЛ | ООО "РКС-ЭНЕРГО" | частный дом | пгт.Мга, Маяковского, д.68Б | СО-ЭУ10 | 813886 | 2 | 2007 | 2 | 11: 2023; 12: В доме | 1 ф. | ЦФ
1713 | ЛС 1700022248, Захарова Тамара Михайловна | ФЛ | ООО "РКС-ЭНЕРГО" | частный дом | пгт.Мга, Маяковского, д.76 | СО-ЭЭ6706 | 017225207 | 2 | 2007 | 2 | 11: 2023; 12: В доме | 1 ф. | ЦФ
1715 | ЛС 1700022457, Андреев Юрий Александрович | ФЛ | ООО "РКС-ЭНЕРГО" | частный дом | пгт.Мга, Шоссе Революции, д.27 | СО-ЭЭ6706 | 007714907 | 2 | 2007 | 1 | 11: 2023; 12: В доме | 1 ф. | ЦФ
1716 | ЛС 1700022491, Петров Александр Александрович | ФЛ | ООО "РКС-ЭНЕРГО" | частный дом | пгт.Мга, Шоссе Революции, д.99 | СО-ЭУ10 | 813893 | 2 | 2007 | 2 | 11: 2023; 12: В доме | 1 ф. | ЦФ
1717 | ЛС 1700022493, Ничипорук Дмитрий Борисович | ФЛ | ООО "РКС-ЭНЕРГО" | частный дом | пгт.Мга, Шоссе Революции, д.103 | ЦЭ 2727 | 0235965 | 1 | 2007 | 3 | 11: 2023; 12: В доме | 3 ф. | ЦФ
1718 | ЛС 1700022510, Коваленко Ирина Ивановна | ФЛ | ООО "РКС-ЭНЕРГО" | частный дом | пгт.Мга, Овражный переулок, д.4 | СО-ЭУ10 | 822252 | 2 | 2007 | 3 | 11: 2023; 12: В доме | 1 ф. | ЦФ
1720 | ЛС 1700022584, Анисимов Алексей Васильевич | ФЛ | ООО "РКС-ЭНЕРГО" | частный дом | пгт.Мга, Абсалямова, д.8/3 | СО-ЭУ10 | 820575 | 2 | 2007 | 2 | 11: 2023; 12: В доме | 1 ф. | ЦФ
1721 | ЛС 1700022626, Чиркова Екатерина Яковлевна | ФЛ | ООО "РКС-ЭНЕРГО" | частный дом | пгт.Мга, Матросова, д.5 | СО-ЭЭ6706 | 017010607 | 2 | 2007 | 2 | 11: 2023; 12: В доме | 1 ф. | ЦФ
1723 | ЛС 1700022672, Саливончик Марина Ивановна | ФЛ | ООО "РКС-ЭНЕРГО" | частный дом | пгт.Мга, Песочный переулок, д.3 | ЭУ/20 | 07802920 | 1 | 2007 | 3 | 11: 2023; 12: В доме | 1 ф. | ЦФ
1724 | ЛС 1700022674, Матросов Юрий Сергевич | ФЛ | ООО "РКС-ЭНЕРГО" | частный дом | пгт.Мга, Песочный переулок, д.5 | СОЛО | 0026237 | 1 | 2007 | 1 | 11: 2023; 12: В доме | 1 ф. | ЦФ
1726 | ЛС 1700022685, Иванов Сергей Николаевич | ФЛ | ООО "РКС-ЭНЕРГО" | частный дом | пгт.Мга, Сосновая, д.10 | СО-ЭУ10 | 07017944 | 1 | 2007 | 4 | 11: 2023; 12: В доме | 1 ф. | ЦФ
1730 | ЛС 1700024070, Жигарева Валентина Егоровна | ФЛ | ООО "РКС-ЭНЕРГО" | частный дом | пгт.Мга, Челюскинцев, д.13 | ЦЭ-6807Б | 0712970502934630 | 1 | 2007 | 3 | 11: 2023; 12: В доме | 1 ф. | ЦФ
1731 | ЛС 1700024087, Утяшова Людмила Викторовна | ФЛ | ООО "РКС-ЭНЕРГО" | частный дом | пгт.Мга, Челюскинцев, д.29 | ЦЭ-6807ПК | 0712970401225464 | 1 | 2007 | 2 | 11: 2023; 12: В доме | 1 ф. | ЦФ
1732 | ЛС 1700024110, Кузмина Екатерина Валентиновна | ФЛ | ООО "РКС-ЭНЕРГО" | частный дом | пгт.Мга, Шмидта, д.10А | СО-ЭУ10 | 822219 | 2 | 2007 | 1 | 11: 2023; 12: В доме | 1 ф. | ЦФ
1733 | ЛС 1700024130, Родионова Елена Николаевна | ФЛ | ООО "РКС-ЭНЕРГО" | частный дом | пгт.Мга, Шмидта, д.31 | ЭУ/20 | 08001943 | 2 | 2007 | 4 | 11: 2023; 12: В доме | 1 ф. | ЦФ
1734 | ЛС 1700024167, Кулепетов Анатолий Иванович | ФЛ | ООО "РКС-ЭНЕРГО" | частный дом | пгт.Мга, Школьный переулок, д.3 | ЭУ/20 | 07802639 | 1 | 2007 | 3 | 11: 2023; 12: В доме | 1 ф. | ЦФ
1736 | ЛС 1700024190, Арсюхин Алексей Юрьевич | ФЛ | ООО "РКС-ЭНЕРГО" | частный дом | пгт.Мга, Грибной переулок, д.7 | СОЛО | 0422641007 | 1 | 2007 | 4 | 11: 2023; 12: В доме | 1 ф. | ЦФ
1737 | ЛС 1700024203, Лобуничева Татьяна Валентиновна | ФЛ | ООО "РКС-ЭНЕРГО" | частный дом | пгт.Мга, Северная, д.46 | ЦЭ-2726-12 | 0352950 | 1 | 2007 | 3 | 11: 2023; 12: В доме | 1 ф. | ЦФ
1738 | ЛС 1700024209, Фейгина Евгения Алексеевна | ФЛ | ООО "РКС-ЭНЕРГО" | частный дом | пгт.Мга, Северная, д.52 | СО-ЭУ10 | 731304 | 2 | 2006 | 2 | 11: 2023; 12: В доме | 1 ф. | ЦФ
1739 | ЛС 1700024258, Ведерникова Надежда Алексеевна | ФЛ | ООО "РКС-ЭНЕРГО" | частный дом | пгт.Мга, Деповская, д.14 | СО-ЭУ10 | 813894 | 2 | 2007 | 3 | 11: 2023; 12: В доме | 1 ф. | ЦФ
1740 | ЛС 1700024682, Сутковский Иван Степанович | ФЛ | ООО "РКС-ЭНЕРГО" | частный дом | Ст.Малукса, Карьерная, д.3Б | СО-ЭЭ6706 | 025278407 | 2 | 2007 | 4 | 11: 2023; 12: В доме | 1 ф. | ЦФ
1741 | ЛС 1700024683, Боброва Ядвига Александровна | ФЛ | ООО "РКС-ЭНЕРГО" | частный дом | пгт.Мга, Дровяной переулок, д.4 | СО-ЭУ10 | 785693 | 2 | 2007 | 2 | 11: 2023; 12: В доме | 1 ф. | ЦФ
1744 | ЛС 1700024731, Жукова Эльмира Эльмановна | ФЛ | ООО "РКС-ЭНЕРГО" | частный дом | пгт.Мга, Донецкая, д.12 | ЦЭ-6807ПК | 0712970706093202 | 1 | 2007 | 4 | 11: 2023; 12: В доме | 1 ф. | ЦФ
1745 | ЛС 1700024843, Федоров Михаил Владимирович | ФЛ | ООО "РКС-ЭНЕРГО" | частный дом | пгт.Мга, Ленинградская, д.36 | Меркурий 231 АТ 01i | 16275881 | 1 | 2013 | 3 | 11: 2023; 12: В доме | 3 ф. | ЦФ
1746 | ЛС 1700024844, Морозов Павел Петрович | ФЛ | ООО "РКС-ЭНЕРГО" | частный дом | Ст.Малукса, Берёзовая, д.16 | Меркурий 234 ARTM POB.L2 | 15644238 | 1 | 2013 | 4 | 11: 2023; 12: В доме | 3 ф. | ЦФ
1751 | ЛС 1700032324, Морозов Иван Евгеньевич | ФЛ | ООО "РКС-ЭНЕРГО" | частный дом | Отрадное, Ленинградское шоссе, д.49 | Меркурий 231 АТ 01i | 1627037813 | 1 | 2013 | 2 | 11: 2023; 12: В доме | 3 ф. | ЦФ
1755 | ЛС 1700032385, Путина Елена Игоревна | ФЛ | ООО "РКС-ЭНЕРГО" | частный дом | Отрадное, Победы, д.10А | ЦЭ 2726 12 | 0179543 | 1 | 2007 | 2 | 11: 2023; 12: В доме | 1 ф. | ЦФ
1756 | ЛС 1700032393, Владыко Олег Владимирович | ФЛ | ООО "РКС-ЭНЕРГО" | частный дом | Отрадное, Победы, д.19 | Меркурий 231 АТ 01i | 16271086 | 1 | 2013 | 3 | 11: 2023; 12: В доме | 3 ф. | ЦФ
1757 | ЛС 1700032439, Король Наталья Николаевна | ФЛ | ООО "РКС-ЭНЕРГО" | частный дом | Отрадное, Танкистов, д.11 | СО ЭЭ6706 | 011622707 | 1 | 2007 | 4 | 11: 2023; 12: В доме | 1 ф. | ЦФ
1762 | ЛС 1700032801, Яровая Светлана Арсентьевна | ФЛ | ООО "РКС-ЭНЕРГО" | частный дом | Отрадное, Строителей, д.37 | ЦЭ 2727 | 0004861 | 1 | 2005 | 2 | 11: 2023; 12: В доме | 3 ф. | ЦФ
1763 | ЛС 1700032805, Закурко Наталья Викторовна | ФЛ | ООО "РКС-ЭНЕРГО" | частный дом | Отрадное, Зарубина, д.8 | ЦЭ 2726 12 | 0220104 | 1 | 2007 | 3 | 11: 2023; 12: В доме | 1 ф. | ЦФ
1764 | ЛС 1700034429, Томченко Дмитрий Сергеевич | ФЛ | ООО "РКС-ЭНЕРГО" | частный дом | Отрадное, линия 7-я, д.9А | ЦЭ 2726 12 | 0098243 | 1 | 2007 | 2 | 11: 2023; 12: В доме | 1 ф. | ЦФ
1767 | ЛС 1700034520, Сиротина Марина Олеговна | ФЛ | ООО "РКС-ЭНЕРГО" | частный дом | Отрадное, линия 7-я, д.84 | Меркурий 231 АТ 01i | 16544856 | 1 | 2013 | 4 | 11: 2023; 12: В доме | 3 ф. | ЦФ
1771 | ЛС 1700034580, Чужайкина Клавдия Ивановна | ФЛ | ООО "РКС-ЭНЕРГО" | частный дом | Отрадное, линия 8-я, д.25Б | Меркурий 233 ART 010RL | 13125410 | 1 | 2013 | 1 | 11: 2023; 12: ВПУ на опоре ВЛ | 3 ф. | ЦФ
1773 | ЛС 1700034706, Шмалев Александр Федорович | ФЛ | ООО "РКС-ЭНЕРГО" | частный дом | Отрадное, линия 9-я, д.26 | Меркурий 231 АТ 01i | 15067499 | 1 | 2013 | 4 | 11: 2023; 12: В доме | 3 ф. | ЦФ
1775 | ЛС 1700034780, Романенко Александр Алексеевич | ФЛ | ООО "РКС-ЭНЕРГО" | частный дом | Отрадное, линия 10-я, д.4 | Меркурий 233 ART 010RL | 13129609 | 1 | 2013 | 4 | 11: 2023; 12: ВПУ на опоре ВЛ | 3 ф. | ЦФ
1776 | ЛС 1700034782, Шабаршов Сергей Иванович | ФЛ | ООО "РКС-ЭНЕРГО" | частный дом | Отрадное, линия 10-я, д.6 | Меркурий 233 ART 010RL | 13189751 | 1 | 2013 | 3 | 11: 2023; 12: ВПУ на опоре ВЛ | 3 ф. | ЦФ
1777 | ЛС 1700034786, Смирнов Анатолий Константинович | ФЛ | ООО "РКС-ЭНЕРГО" | частный дом | Отрадное, линия 10-я, д.10 | Меркурий 233 ART 010RL | 13189773 | 1 | 2013 | 4 | 11: 2023; 12: ВПУ на опоре ВЛ | 3 ф. | ЦФ
1779 | ЛС 1700034816, Шарухин Руслан Николаевич | ФЛ | ООО "РКС-ЭНЕРГО" | частный дом | Отрадное, линия 10-я, д.34 | ЦЭ 6807 П | 0712870502444736 | 1 | 2007 | 1 | 11: 2023; 12: В доме | 1 ф. | ЦФ
1781 | ЛС 1700034845, Морозова Валентина Петровна | ФЛ | ООО "РКС-ЭНЕРГО" | частный дом | Отрадное, линия 10-я, д.60 | Меркурий 231 АТ 01i | 17204425 | 1 | 2013 | 4 | 11: 2023; 12: В доме | 3 ф. | ЦФ
1784 | ЛС 1700034912, Семенов Станислав Юрьевич | ФЛ | ООО "РКС-ЭНЕРГО" | частный дом | Отрадное, линия 11-я, д.29 | Меркурий 231 АТ 01i | 14234090 | 1 | 2013 | 4 | 11: 2023; 12: В доме | 3 ф. | ЦФ
1785 | ЛС 1700034922, Епатко Генриетта Геннадьевна | ФЛ | ООО "РКС-ЭНЕРГО" | частный дом | Отрадное, линия 11-я, д.37 | ЦЭ 2726 12 | 0116365 | 1 | 2007 | 1 | 11: 2023; 12: В доме | 1 ф. | ЦФ
1786 | ЛС 1700035022, Еремеева Ираида Ивановна | ФЛ | ООО "РКС-ЭНЕРГО" | частный дом | Отрадное, линия 12-я, д.20 | Меркурий 231 АТ 01i | 16548886 | 1 | 2013 | 4 | 11: 2023; 12: В доме | 3 ф. | ЦФ
1787 | ЛС 1700035039, Якубович Алексей Андреевич | ФЛ | ООО "РКС-ЭНЕРГО" | частный дом | Отрадное, линия 12-я, д.34 | СО ЭЭ6706 | 032762707 | 2 | 2007 | 2 | 11: 2023; 12: В доме | 1 ф. | ЦФ
1788 | ЛС 1700035073, Базулина Татьяна Михайловна | ФЛ | ООО "РКС-ЭНЕРГО" | частный дом | Отрадное, линия 12-я, д.58 | Меркурий 231 АТ 01i | 16272160 | 1 | 2013 | 4 | 11: 2023; 12: В доме | 3 ф. | ЦФ
1790 | ЛС 1700035129, Букреева Наталья Сергеевна | ФЛ | ООО "РКС-ЭНЕРГО" | частный дом | Отрадное, Международный пр-кт, д.12 | Меркурий 233 ART 010RL | 15670120 | 1 | 2014 | 4 | 11: 2023; 12: ВПУ на опоре ВЛ | 3 ф. | ЦФ
1792 | ЛС 1700035150, Арутюнян Карен Левонович | ФЛ | ООО "РКС-ЭНЕРГО" | частный дом | Отрадное, Международный пр-кт, д.50 | ЭУ 20 | 07805949 | 1 | 2007 | 4 | 11: 2023; 12: В доме | 1 ф. | ЦФ
1793 | ЛС 1700035178, Филоненко Ирина Леонидовна | ФЛ | ООО "РКС-ЭНЕРГО" | частный дом | Отрадное, Международный пр-кт, д.103А | Меркурий 231 АМ 01 | 13066573 | 1 | 2013 | 3 | 11: 2023; 12: В доме | 3 ф. | ЦФ
1794 | ЛС 1700035194, Малкина Надежда Нефедовна | ФЛ | ООО "РКС-ЭНЕРГО" | частный дом | Отрадное, Международный пр-кт, д.134 | СО ЭЭ6705 | 007964807 | 2 | 2007 | 1 | 11: 2023; 12: В доме | 1 ф. | ЦФ
1796 | ЛС 1700035268, Шулина И.А. | ФЛ | ООО "РКС-ЭНЕРГО" | частный дом | Отрадное, Советский 2-й пр-кт, д.19А | Меркурий 231 АТ 01i | 16914110 | 1 | 2013 | 2 | 11: 2023; 12: В доме | 3 ф. | ЦФ
1799 | ЛС 1700035320, Сулла Лариса Георгиевна | ФЛ | ООО "РКС-ЭНЕРГО" | частный дом | Отрадное, Советский 2-й пр-кт, д.111 | ЦЭ 6807 1 | 0712870502609128 | 1 | 2007 | 1 | 11: 2023; 12: На опоре | 1 ф. | ЦФ
1800 | ЛС 1700035327, Марцинкевич Лариса Юрьевна | ФЛ | ООО "РКС-ЭНЕРГО" | частный дом | Отрадное, Советский 2-й пр-кт, д.117А | Меркурий 231 АТ 01i | 15242033 | 1 | 2013 | 1 | 11: 2023; 12: В доме | 3 ф. | ЦФ
1801 | ЛС 1700035355, Уланова Инесса Николаевна | ФЛ | ООО "РКС-ЭНЕРГО" | частный дом | Отрадное, Советский 2-й пр-кт, д.154 | СО ЭЭ6706 | 013531708 | 1 | 2008 | 4 | 11: 2023; 12: В доме | 1 ф. | ЦФ
1802 | ЛС 1700037690, Степанищева Александра Викторовна | ФЛ | ООО "РКС-ЭНЕРГО" | частный дом | Отрадное, линия 13-я, д.16/65 | Меркурий 231 АТ 01i | 16551893 | 1 | 2013 | 3 | 11: 2023; 12: В доме | 3 ф. | ЦФ
1805 | ЛС 1700037785, Павлюченко Анатолий Викторович | ФЛ | ООО "РКС-ЭНЕРГО" | частный дом | Отрадное, линия 14-я, д.7 | Меркурий 231 АТ 01i | 15056316 | 1 | 2013 | 4 | 11: 2023; 12: На опоре | 3 ф. | ЦФ
1806 | ЛС 1700037800, Курносов Юрий Борисович | ФЛ | ООО "РКС-ЭНЕРГО" | частный дом | Отрадное, линия 14-я, д.14А | Меркурий 231 АТ 01i | 10545606 | 1 | 2013 | 4 | 11: 2023; 12: В доме | 3 ф. | ЦФ
1807 | ЛС 1700037803, Вяткина Марина Андреевна | ФЛ | ООО "РКС-ЭНЕРГО" | частный дом | Отрадное, линия 14-я, д.18 | СЕ 101 | 0603471107993211 | 1 | 2007 | 3 | 11: 2023; 12: В доме | 1 ф. | ЦФ
1809 | ЛС 1700037866, Николаев Николай Васильевич | ФЛ | ООО "РКС-ЭНЕРГО" | частный дом | Отрадное, линия 14-я, д.65/99 | Меркурий 231 АТ 01i | 15055674 | 1 | 2013 | 1 | 11: 2023; 12: В доме | 3 ф. | ЦФ
1810 | ЛС 1700037890, Иванько Ирина Юрьевна | ФЛ | ООО "РКС-ЭНЕРГО" | частный дом | Отрадное, линия 15-я, д.2А | Меркурий 231 АТ 01i | 15055650 | 1 | 2013 | 4 | 11: 2023; 12: В доме | 3 ф. | ЦФ
1812 | ЛС 1700037932, Зайцев Михаил Леонидович | ФЛ | ООО "РКС-ЭНЕРГО" | частный дом | Отрадное, линия 15-я, д.34 | Меркурий 230 АRT 01 CN | 14757651 | 1 | 2013 | 1 | 11: 2023; 12: В доме | 3 ф. | ЦФ
1813 | ЛС 1700038020, Игольников Алексей Николаевич | ФЛ | ООО "РКС-ЭНЕРГО" | частный дом | Отрадное, линия 16-я, д.30А | Меркурий 231 АТ 01i | 14687899 | 1 | 2013 | 1 | 11: 2023; 12: В доме | 3 ф. | ЦФ
1814 | ЛС 1700038083, Алексеева Вера Сергеевна | ФЛ | ООО "РКС-ЭНЕРГО" | частный дом | Отрадное, линия 16-я, д.73 | Меркурий 231 АТ 01i | 16550460 | 1 | 2013 | 4 | 11: 2023; 12: В доме | 3 ф. | ЦФ
1816 | ЛС 1700038170, Смирнов Сергей Петрович | ФЛ | ООО "РКС-ЭНЕРГО" | частный дом | Отрадное, линия 18-я, д.4А | ЦЭ 2726 12 | 0172632 | 1 | 2007 | 4 | 11: 2023; 12: В доме | 1 ф. | ЦФ
1817 | ЛС 1700038255, Быков Сергей Александрович | ФЛ | ООО "РКС-ЭНЕРГО" | частный дом | Отрадное, линия 19-я, д.7 | СО-ИП2 | 014380 | 2 | 2007 | 4 | 11: 2023; 12: В доме | 1 ф. | ЦФ
1820 | ЛС 1700038340, Юхнова Анна Петровна | ФЛ | ООО "РКС-ЭНЕРГО" | частный дом | Отрадное, Ленсовета пр-кт, д.8/2 | Меркурий 231 АМ 01 | 16544986 | 1 | 2013 | 4 | 11: 2023; 12: В доме | 3 ф. | ЦФ
1821 | ЛС 1700038360, Буйницкая Екатерина Владимировна | ФЛ | ООО "РКС-ЭНЕРГО" | частный дом | Отрадное, Ленсовета пр-кт, д.64А | Меркурий 231 АТ 01i | 15057187 | 1 | 2014 | 4 | 11: 2023; 12: В доме | 3 ф. | ЦФ
1822 | ЛС 1700038381, Шишкин Вадим Валерьевич | ФЛ | ООО "РКС-ЭНЕРГО" | частный дом | Отрадное, Лесной пер, д.4А | СОЛО | 0037074 | 1 | 2007 | 4 | 11: 2023; 12: В доме | 1 ф. | ЦФ
1823 | ЛС 1700039854, Разыгрин Сергей Петрович | ФЛ | ООО "РКС-ЭНЕРГО" | частный дом | Отрадное, Железнодорожная, д.10 | СО ЭУ 10 | 820448 | 2 | 2007 | 1 | 11: 2023; 12: В доме | 1 ф. | ЦФ
1825 | ЛС 1700040492, Григорян Нура Сетроповна | ФЛ | ООО "РКС-ЭНЕРГО" | частный дом | Отрадное, линия 1-я, д.71/1 | Меркурий 233 ART 010RL | 15670174 | 1 | 2014 | 4 | 11: 2023; 12: ВПУ на опоре ВЛ | 3 ф. | ЦФ
1827 | ЛС 1700040509, Спиридонова Людмила Александровна | ФЛ | ООО "РКС-ЭНЕРГО" | частный дом | Отрадное, линия 1-я, д.93 | Меркурий 230 АRT 01 CN | 15492881 | 1 | 2013 | 1 | 11: 2023; 12: В доме | 3 ф. | ЦФ
1828 | ЛС 1700040511, Мингазова Ильмира Фаритовна | ФЛ | ООО "РКС-ЭНЕРГО" | частный дом | Отрадное, линия 1-я, д.97 | Меркурий 231 АТ 01i | 16545672 | 1 | 2013 | 2 | 11: 2023; 12: В доме | 3 ф. | ЦФ
1829 | ЛС 1700040524, Виноградова Лариса Павловна | ФЛ | ООО "РКС-ЭНЕРГО" | частный дом | Отрадное, линия 1-я, д.130 | ЦЭ2727А | 4005348 | 1 | 2013 | 1 | 11: 2023; 12: В доме | 3 ф. | ЦФ
1830 | ЛС 1700040564, Карпушенко Галина Александровна | ФЛ | ООО "РКС-ЭНЕРГО" | частный дом | Отрадное, линия 2-я, д.28 | Меркурий 231 АТ 01i | 16921623 | 1 | 2013 | 4 | 11: 2023; 12: В доме | 3 ф. | ЦФ
1833 | ЛС 1700040634, Георгиевский Андрей Георгиевич | ФЛ | ООО "РКС-ЭНЕРГО" | частный дом | Отрадное, линия 2-я, д.94 | Меркурий 231 АТ 01i | 17447889 | 1 | 2013 | 4 | 11: 2023; 12: В доме | 3 ф. | ЦФ
1834 | ЛС 1700040639, Волков-Китаин Евгений Васильевич | ФЛ | ООО "РКС-ЭНЕРГО" | частный дом | Отрадное, линия 2-я, д.101 | СО ЭУ 10 | 808451 | 1 | 2007 | 2 | 11: 2023; 12: В доме | 1 ф. | ЦФ
1839 | ЛС 1700040745, Орлов Александр Александрович | ФЛ | ООО "РКС-ЭНЕРГО" | частный дом | Отрадное, линия 3-я, д.82 | ЦЭ 2726 12 | 0205866 | 1 | 2007 | 4 | 11: 2023; 12: В доме | 1 ф. | ЦФ
1840 | ЛС 1700040758, Корельский Максим Николаевич | ФЛ | ООО "РКС-ЭНЕРГО" | частный дом | Отрадное, линия 3-я, д.95 | ЦЭ 2726 12 | 0228391 | 1 | 2007 | 4 | 11: 2023; 12: В доме | 1 ф. | ЦФ
1841 | ЛС 1700040765, Иванов Михаил Федорович | ФЛ | ООО "РКС-ЭНЕРГО" | частный дом | Отрадное, линия 3-я, д.102 | Меркурий 231 АТ 01i | 16272680 | 1 | 2013 | 4 | 11: 2023; 12: В доме | 3 ф. | ЦФ
1842 | ЛС 1700040772, Попова Людмила Олеговна | ФЛ | ООО "РКС-ЭНЕРГО" | частный дом | Отрадное, линия 3-я, д.111 | Меркурий 231 АТ 01i | 06959737 | 1 | 2013 | 4 | 11: 2023; 12: В доме | 3 ф. | ЦФ
1844 | ЛС 1700040811, Павлов Владимир Васильевич | ФЛ | ООО "РКС-ЭНЕРГО" | частный дом | Отрадное, линия 4-я, д.30 | Меркурий 231 АТ 01i | 16544347 | 1 | 2013 | 4 | 11: 2023; 12: В доме | 3 ф. | ЦФ
1845 | ЛС 1700040894, Яковенко Налия Бориславовна | ФЛ | ООО "РКС-ЭНЕРГО" | частный дом | Отрадное, линия 4-я, д.106 | ЦЭ 6803 В М7Р 32 | 009131061002926 | 1 | 2013 | 4 | 11: 2023; 12: В доме | 3 ф. | ЦФ
1847 | ЛС 1700040932, Панин Валерий Анатольевич | ФЛ | ООО "РКС-ЭНЕРГО" | частный дом | Отрадное, линия 5-я, д.31 | Меркурий 231 АТ 01i | 15055648 | 1 | 2013 | 4 | 11: 2023; 12: В доме | 3 ф. | ЦФ
1850 | ЛС 1700041083, Карасова Ирина Владимировна | ФЛ | ООО "РКС-ЭНЕРГО" | частный дом | Отрадное, линия 6-я, д.43/46 | Меркурий 231 АТ 01i | 15059081 | 1 | 2013 | 4 | 11: 2023; 12: В доме | 3 ф. | ЦФ
1852 | ЛС 1700041132, Козак Александр Сергеевич | ФЛ | ООО "РКС-ЭНЕРГО" | частный дом | Отрадное, линия 6-я, д.88 | Меркурий 231 АТ 01i | 14693413 | 1 | 2013 | 4 | 11: 2023; 12: На опоре | 3 ф. | ЦФ
1853 | ЛС 1700041183, Сивак Светлана Викторовна | ФЛ | ООО "РКС-ЭНЕРГО" | частный дом | Отрадное, Невский пер, д.14А | ЦЭ 6807 П | 0712870409034 | 1 | 2007 | 2 | 11: 2023; 12: В доме | 1 ф. | ЦФ
1857 | ЛС 1700041345, Ткачев Денис Александрович | ФЛ | ООО "РКС-ЭНЕРГО" | частный дом | Отрадное, Советский 3-й пр-кт, д.4 | Меркурий 230 АRT 01 МСLN | 16736482 | 1 | 2013 | 3 | 11: 2023; 12: В доме | 3 ф. | ЦФ
1858 | ЛС 1700041375, Новикова Любовь Николаевна | ФЛ | ООО "РКС-ЭНЕРГО" | частный дом | Отрадное, Советский 3-й пр-кт, д.68 | Меркурий 231 АТ 01i | 16917185 | 1 | 2013 | 4 | 11: 2023; 12: В доме | 3 ф. | ЦФ
1860 | ЛС 1700041394, Осанушков Николай Сергеевич | ФЛ | ООО "РКС-ЭНЕРГО" | частный дом | Отрадное, Советский 4-й пр-кт, д.8 | Меркурий 231 АТ 01i | 16915634 | 1 | 2013 | 4 | 11: 2023; 12: В доме | 3 ф. | ЦФ
1861 | ЛС 1700041521, Замятин Михаил Вадимович | ФЛ | ООО "РКС-ЭНЕРГО" | частный дом | Отрадное, Советский 4-й пр-кт, д.12 | Меркурий 231 АТ 01i | 16923516 | 1 | 2014 | 3 | 11: 2023; 12: В доме | 3 ф. | ЦФ
1862 | ЛС 1700042517, Ушакова Наталья Владимировна | ФЛ | ООО "РКС-ЭНЕРГО" | частный дом | Отрадное, линия 14-я, д.22Б | Меркурий 231 АТ 01i | 14233174 | 1 | 2013 | 4 | 11: 2023; 12: В доме | 3 ф. | ЦФ
1863 | ЛС 1700042526, Анисимова Ольга Александровна | ФЛ | ООО "РКС-ЭНЕРГО" | частный дом | Отрадное, линия 1-я, д.113 | Меркурий 231 АТ 01i | 16545830 | 1 | 2013 | 4 | 11: 2023; 12: На опоре | 3 ф. | ЦФ
1864 | ЛС 1700042530, Монаков Леонид Александрович | ФЛ | ООО "РКС-ЭНЕРГО" | частный дом | Отрадное, линия 1-я, д.134 | Меркурий 231 АТ 01i | 5055667 | 1 | 2013 | 3 | 11: 2023; 12: В доме | 3 ф. | ЦФ
1866 | ЛС 1700042545, Булгакова Елена Витальевна | ФЛ | ООО "РКС-ЭНЕРГО" | частный дом | Отрадное, Советский 3-й пр-кт, д.51А | Меркурий 230 АRT 01 МСLN | 15516013 | 1 | 2013 | 1 | 11: 2023; 12: В доме | 3 ф. | ЦФ
1873 | ЛС 1700047947, Евсеева Ирина Юрьевна | ФЛ | ООО "РКС-ЭНЕРГО" | частный дом | Отрадное, Питерская, д.2 | Меркурий 231 АТ 01i | 15057193 | 1 | 2013 | 2 | 11: 2023; 12: В доме | 3 ф. | ЦФ
1874 | ЛС 1700047953, Гусев Алексей Станиславович | ФЛ | ООО "РКС-ЭНЕРГО" | частный дом | Отрадное, Звездный пер, д.1/3 | Меркурий 231 АТ 01i | 15057333 | 1 | 2013 | 1 | 11: 2023; 12: На опоре | 3 ф. | ЦФ
1876 | ЛС 1700050021, Колобов Аркадий Михайлович | ФЛ | ООО "РКС-ЭНЕРГО" | частный дом | Назия, Пушкина, д.20 | ЦЭ-2726-12 | 0124011 | 1 | 2007 | 2 | 11: 2023; 12: В доме | 1 ф. | ЦФ
1877 | ЛС 1700050024, Козлов Александр Николаевич | ФЛ | ООО "РКС-ЭНЕРГО" | частный дом | Назия, Пушкина, д.23 | ЦЭ-2726-12 | 0166829 | 1 | 2007 | 1 | 11: 2023; 12: В доме | 1 ф. | ЦФ
1879 | ЛС 1700050042, Жданова Антонина Петровна | ФЛ | ООО "РКС-ЭНЕРГО" | частный дом | Назия, Пушкина, д.38 | СО-51ПК | 652275 | 2 | 2007 | 2 | 11: 2023; 12: В доме | 1 ф. | ЦФ
1880 | ЛС 1700050049, Степанов Максим Евгеньевич | ФЛ | ООО "РКС-ЭНЕРГО" | частный дом | Назия, Пушкина, д.43 | СО-ЭЭ6706 | 030766807 | 1 | 2007 | 2 | 11: 2023; 12: В доме | 1 ф. | ЦФ
1885 | ЛС 1700050137, Буров Юрий Владимирович | ФЛ | ООО "РКС-ЭНЕРГО" | частный дом | Назия, Дзержинского, д.55А | СОЛО 1S | 9028478707 | 1 | 2007 | 3 | 11: 2023; 12: В доме | 1 ф. | ЦФ
1890 | ЛС 1700050191, Патрашова Татьяна Наумовна | ФЛ | ООО "РКС-ЭНЕРГО" | частный дом | Назия, Островского, д.6 | ЦЭ-6807ПК | 0712971005339779 | 1 | 2007 | 4 | 11: 2023; 12: В доме | 1 ф. | ЦФ
1893 | ЛС 1700050286, Конечная Марина Михайловна | ФЛ | ООО "РКС-ЭНЕРГО" | частный дом | Назия, Кирова, д.16 | СО-ЭЭ6705 | 029771408 | 2 | 2008 | 4 | 11: 2023; 12: В доме | 1 ф. | ЦФ
1894 | ЛС 1700050294, Барсуков Анатолий Николаевич | ФЛ | ООО "РКС-ЭНЕРГО" | частный дом | Назия, Кирова, д.28 | СОЛО | 0024490 | 1 | 2007 | 1 | 11: 2023; 12: В доме | 1 ф. | ЦФ
1895 | ЛС 1700050296, Давыдова Галина Ивановна | ФЛ | ООО "РКС-ЭНЕРГО" | частный дом | Назия, Кирова, д.30 | СО-ЭЭ6705 | 022173207 | 2 | 2007 | 2 | 11: 2023; 12: В доме | 1 ф. | ЦФ
1898 | ЛС 1700050320, Лазинский Павел Иванович | ФЛ | ООО "РКС-ЭНЕРГО" | частный дом | Назия, Больничная, д.5 | СО-ЭЭ6706 | 040375307 | 2 | 2007 | 4 | 11: 2023; 12: В доме | 1 ф. | ЦФ
1899 | ЛС 1700050323, Хлусова Татьяна Ивановна | ФЛ | ООО "РКС-ЭНЕРГО" | частный дом | Назия, Больничная, д.8 | СОЛО | 037215808 | 1 | 2008 | 4 | 11: 2023; 12: В доме | 1 ф. | ЦФ
1901 | ЛС 1700050364, Певнева Наталья Васильевна | ФЛ | ООО "РКС-ЭНЕРГО" | частный дом | Назия, Калинина, д.5 | СО-ЭЭ6705 | 020574707 | 2 | 2007 | 1 | 11: 2023; 12: В доме | 1 ф. | ЦФ
1902 | ЛС 1700050371, Димитропуло Юлия Евгеньевна | ФЛ | ООО "РКС-ЭНЕРГО" | частный дом | Назия, Калинина, д.8 | СО-ЭУ10 | 821845 | 2 | 2007 | 1 | 11: 2023; 12: В доме | 1 ф. | ЦФ
1903 | ЛС 1700050372, Ольховин Валентина Алексеевна | ФЛ | ООО "РКС-ЭНЕРГО" | частный дом | Назия, Калинина, д.8 | СОЛО | 9004844207 | 1 | 2007 | 4 | 11: 2023; 12: В доме | 1 ф. | ЦФ
1908 | ЛС 1700050406, Петрова Валентина Семеновна | ФЛ | ООО "РКС-ЭНЕРГО" | частный дом | Назия, Комсомольский проспект, д.35 | СО-51ПК | 652370 | 2 | 2007 | 2 | 11: 2023; 12: В доме | 1 ф. | ЦФ
1910 | ЛС 1700050413, Борисов Михаил Михайлович | ФЛ | ООО "РКС-ЭНЕРГО" | частный дом | Назия, Комсомольский проспект, д.40 | ЦЭ-2726-12 | 0228610 | 1 | 2007 | 3 | 11: 2023; 12: В доме | 1 ф. | ЦФ
1914 | ЛС 1700050458, Новикова Татьяна Исаковна | ФЛ | ООО "РКС-ЭНЕРГО" | частный дом | Назия, Труда, д.4 | СЦЭТ-12 | 006900 | 1 | 2007 | 1 | 11: 2023; 12: В доме | 1 ф. | ЦФ
1916 | ЛС 1700050467, Евдокимова Галина Викторовна | ФЛ | ООО "РКС-ЭНЕРГО" | частный дом | Назия, Труда, д.12 | СО-ИП2 | 015807 | 2 | 2007 | 1 | 11: 2023; 12: В доме | 1 ф. | ЦФ
1917 | ЛС 1700050469, Воронкова Наталья Владимировна | ФЛ | ООО "РКС-ЭНЕРГО" | частный дом | Назия, Некрасова, д.3 | СО-ЭЭ6706 | 027677707 | 1 | 2007 | 2 | 11: 2023; 12: В доме | 1 ф. | ЦФ
1918 | ЛС 1700050470, Тюнькина Ирина Игоревна | ФЛ | ООО "РКС-ЭНЕРГО" | частный дом | Назия, Некрасова, д.5 | СО-505 | 838571 | 2 | 2008 | 4 | 11: 2023; 12: В доме | 1 ф. | ЦФ
1919 | ЛС 1700050479, Сергеева Юлия Николаевна | ФЛ | ООО "РКС-ЭНЕРГО" | частный дом | Назия, Некрасова, д.17 | Меркурий 201 | 02003336 | 1 | 2008 | 4 | 11: 2023; 12: В доме | 1 ф. | ЦФ
1920 | ЛС 1700050490, Булакова Лариса Васильевна | ФЛ | ООО "РКС-ЭНЕРГО" | частный дом | Назия, Электриков, д.3а | СО ЭЭ 6706 | 040381507 | 1 | 2007 | 4 | 11: 2023; 12: В доме | 1 ф. | ЦФ
1925 | ЛС 1700050570, Глазунова Татьяна Николаевна | ФЛ | ООО "РКС-ЭНЕРГО" | частный дом | Назия, Матросова, д.41 | СО-ЭЭ6706 | 033202007 | 2 | 2007 | 3 | 11: 2023; 12: В доме | 1 ф. | ЦФ
1927 | ЛС 1700051222, Кочетова Анна Витальевна | ФЛ | ООО "РКС-ЭНЕРГО" | частный дом | д.Жихарево, Берёзовая, д.16 | ЦЭ-2726-12 | 201238 | 1 | 2007 | 4 | 11: 2023; 12: В доме | 1 ф. | ЦФ
1928 | ЛС 1700051251, Бажанова Валентина Николаевна | ФЛ | ООО "РКС-ЭНЕРГО" | частный дом | д.Жихарево, Берёзовая, д.47 | ЦЭ2726 | 0208701 | 1 | 2007 | 2 | 11: 2023; 12: В доме | 1 ф. | ЦФ
1929 | ЛС 1700051267, Якимчик Надежда Степановна | ФЛ | ООО "РКС-ЭНЕРГО" | частный дом | Назия, Победы, д.1 | СО-ЭЭ6705 | 5887707 | 2 | 2007 | 1 | 11: 2023; 12: В доме | 1 ф. | ЦФ
1930 | ЛС 1700051274, Тимофеева Юлия Эдуардовна | ФЛ | ООО "РКС-ЭНЕРГО" | частный дом | Назия, Победы, д.8 | ЦЭ-2726-12 | 0280944 | 1 | 2007 | 4 | 11: 2023; 12: В доме | 1 ф. | ЦФ
1935 | ЛС 1700051554, Арефьев Дмитрий Борисович | ФЛ | ООО "РКС-ЭНЕРГО" | частный дом | Назия, Лавская, д.19А | ЦЭ-2726-12 | 0280961 | 1 | 2007 | 4 | 11: 2023; 12: В доме | 1 ф. | ЦФ
1936 | ЛС 1700051567, Попова Надежда Николаевна | ФЛ | ООО "РКС-ЭНЕРГО" | частный дом | Назия, Лавская, д.33А | СО-505 | 786067 | 2 | 2007 | 1 | 11: 2023; 12: В доме | 1 ф. | ЦФ
1938 | ЛС 1700051576, Кузьмин Геннадий Кузьмич | ФЛ | ООО "РКС-ЭНЕРГО" | частный дом | Назия, Лавская, д.39Б | СО-ЭЭ6706 | 24628907 | 2 | 2007 | 3 | 11: 2023; 12: В доме | 1 ф. | ЦФ
1940 | ЛС 1700051656, Завьялова Валентина Владимировна | ФЛ | ООО "РКС-ЭНЕРГО" | частный дом | Назия, Заречье, д.10 | СО-ИТ2 | 014007 | 2 | 2007 | 2 | 11: 2023; 12: В доме | 1 ф. | ЦФ
1945 | ЛС 1700051720, Здоровец Игорь Владимирович | ФЛ | ООО "РКС-ЭНЕРГО" | частный дом | д.Карловка, -, д.6Д | Меркурий 231АТ-01 | 015064939 | 1 | 2013 | 1 | 11: 2023; 12: В доме | 3 ф. | ЦФ
1948 | ЛС 1700051759, Емельянов Алексей Иванович | ФЛ | ООО "РКС-ЭНЕРГО" | частный дом | д.Старая Мельница, 2-я Набережная, д.9 | ЭУ-20 | 08001232 | 1 | 2008 | 4 | 11: 2023; 12: В доме | 1 ф. | ЦФ
1951 | ЛС 1700053011, Германов Тимур Николаевич | ФЛ | ООО "РКС-ЭНЕРГО" | частный дом | д.Карловка, -, д.36 | Меркурий 230 ART 03 CLN | 20352856 | 1 | 2014 | 4 | 11: 2023; 12: В доме | 3 ф. | ЦФ
1952 | ЛС 1700053074, Иванова Татьяна Александровна | ФЛ | ООО "РКС-ЭНЕРГО" | частный дом | д.Карловка, -, д.16Б | Меркурий 231АТ-01 | 13988002 | 1 | 2013 | 1 | 11: 2023; 12: В доме | 3 ф. | ЦФ
1953 | ЛС 1700053093, Попова Наталья Александровна | ФЛ | ООО "РКС-ЭНЕРГО" | частный дом | д.Карловка, Ленинградская, д.23 | Меркурий 231АТ-01 | 16552420 | 1 | 2013 | 2 | 11: 2023; 12: В доме | 3 ф. | ЦФ
1954 | ЛС 1700053099, Павлов Сергей Анатольевич | ФЛ | ООО "РКС-ЭНЕРГО" | частный дом | д.Жихарево, Берёзовая, д.16Б | Меркурий 231АТ-01 | 17445741 | 1 | 2013 | 4 | 11: 2023; 12: В доме | 3 ф. | ЦФ
1956 | ЛС 1700055826, Балбуцкий Василий Иванович | ФЛ | ООО "РКС-ЭНЕРГО" | частный дом | Павлово, Комсомольская , д.3 | СО-ЭЭ6706 | 032593207 | 2 | 2007 | 2 | 11: 2023; 12: В доме | 1 ф. | ЦФ
1957 | ЛС 1700055827, Балбуцкий Василий иванович | ФЛ | ООО "РКС-ЭНЕРГО" | частный дом | Павлово, Комсомольская , д.3 | СО-ЭУ10 | 07011667 | 2 | 2007 | 3 | 11: 2023; 12: В доме | 1 ф. | ЦФ
1958 | ЛС 1700055844, Мирошниченко Валентина Тимофеевна | ФЛ | ООО "РКС-ЭНЕРГО" | частный дом | Павлово, Комсомольская , д.13 | СО-ЭУ10 | 10032483 | 2 | 2010 | 2 | 11: 2023; 12: В доме | 1 ф. | ЦФ
1959 | ЛС 1700055856, Минхаирова Татьяна Александровна | ФЛ | ООО "РКС-ЭНЕРГО" | частный дом | Павлово, Комсомольская , д.19 | СО-ЭУ10 | 814561 | 1 | 2007 | 1 | 11: 2023; 12: В доме | 1 ф. | ЦФ
1962 | ЛС 1700055883, Иванова Галина Михайловна | ФЛ | ООО "РКС-ЭНЕРГО" | частный дом | Павлово, Спортивная, д.16 | СО-ЭЭ6706 | 017495107 | 1 | 2007 | 1 | 11: 2023; 12: В доме | 1 ф. | ЦФ
1963 | ЛС 1700055885, Глухов Дмитрий Игоревич | ФЛ | ООО "РКС-ЭНЕРГО" | частный дом | Павлово, Спортивная, д.17 | СО-ЭЭ6706 | 045147006 | 2 | 2007 | 1 | 11: 2023; 12: В доме | 1 ф. | ЦФ
1964 | ЛС 1700055926, Кудрявцев Андрей Викторович | ФЛ | ООО "РКС-ЭНЕРГО" | частный дом | Павлово, Ленинградский пр., д.8 | ЦЭ2726-12 | 0194627 | 1 | 2007 | 1 | 11: 2023; 12: В доме | 1 ф. | ЦФ
1967 | ЛС 1700056104, Чернухова Лариса Яковлевна | ФЛ | ООО "РКС-ЭНЕРГО" | частный дом | Павлово, Ленинградское шоссе, д.50 | Меркурий 231АТ-01 | 16021284 | 1 | 2013 | 3 | 11: 2023; 12: В доме | 3 ф. | ЦФ
1968 | ЛС 1700056105, Ван Ден Бринк В. | ФЛ | ООО "РКС-ЭНЕРГО" | частный дом | Павлово, Ленинградское шоссе, д.50А | Меркурий 231АТ-01 | 17205468 | 1 | 2013 | 3 | 11: 2023; 12: В доме | 3 ф. | ЦФ
1969 | ЛС 1700056113, Тростьян Мария Валерьевна | ФЛ | ООО "РКС-ЭНЕРГО" | частный дом | Павлово, Ленинградский пр., д.29 | ЭУ20 | 07801449 | 1 | 2007 | 1 | 11: 2023; 12: В доме | 1 ф. | ЦФ
1970 | ЛС 1700056178, Силаев Олег Геннадьевич | ФЛ | ООО "РКС-ЭНЕРГО" | частный дом | Павлово, Ленинградский пр., д.77 | CОЭ-5 50Т | 067771 | 1 | 2007 | 1 | 11: 2023; 12: В доме | 1 ф. | ЦФ
1973 | ЛС 1700056199, Гусева Татьяна Александровна | ФЛ | ООО "РКС-ЭНЕРГО" | частный дом | Павлово, Ленинградский пр., д.94 | Меркурий 230-АРТ 01CLN | 15479125 | 1 | 2013 | 1 | 11: 2023; 12: В доме | 3 ф. | ЦФ
1974 | ЛС 1700056203, Васильева Светлана Леонидовна | ФЛ | ООО "РКС-ЭНЕРГО" | частный дом | Павлово, Ленинградский пр., д.97 | СО-ЭУ10 | 07010294 | 2 | 2007 | 2 | 11: 2023; 12: В доме | 1 ф. | ЦФ
1975 | ЛС 1700056242, Босамыкина Инна Алексеевна | ФЛ | ООО "РКС-ЭНЕРГО" | частный дом | Павлово, Силикатная, д.3 | Меркурий 231АТ-01 | 16551588 | 1 | 2013 | 3 | 11: 2023; 12: В доме | 3 ф. | ЦФ
1976 | ЛС 1700056247, Майер Надежда Владимировна | ФЛ | ООО "РКС-ЭНЕРГО" | частный дом | Павлово, Силикатная, д.6 | ЦЭ2726-12 | 0202864 | 1 | 2007 | 1 | 11: 2023; 12: В доме | 1 ф. | ЦФ
1977 | ЛС 1700056271, Хабибуллин Артур Байкалович | ФЛ | ООО "РКС-ЭНЕРГО" | частный дом | Павлово, Силикатная, д.26 | Меркурий 231АТ-01 | 15067382 | 1 | 2013 | 2 | 11: 2023; 12: В доме | 3 ф. | ЦФ
1978 | ЛС 1700056279, Бекетова Людмила Валерьевна | ФЛ | ООО "РКС-ЭНЕРГО" | частный дом | Павлово, Силикатная, д.32 | Меркурий-200.02 | 01027796 | 1 | 2007 | 4 | 11: 2023; 12: В доме | 1 ф. | ЦФ
1979 | ЛС 1700056284, Федюра Валентина Васильевна | ФЛ | ООО "РКС-ЭНЕРГО" | частный дом | Павлово, Силикатная, д.37 | ЦЭ2726-12 | 0206539 | 1 | 2007 | 2 | 11: 2023; 12: В доме | 1 ф. | ЦФ
1980 | ЛС 1700056323, Дмитриев Руслан Валерьевич | ФЛ | ООО "РКС-ЭНЕРГО" | частный дом | Павлово, Силикатная, д.57 | Меркурий 230 АРТ-01 МСLN | 13147219 | 1 | 2013 | 4 | 11: 2023; 12: В доме | 3 ф. | ЦФ
1981 | ЛС 1700056336, Кебедов Гасан Магомедович | ФЛ | ООО "РКС-ЭНЕРГО" | частный дом | Павлово, Средняя, д.7 | ЦЭ2726-12 | 008235 | 1 | 2007 | 2 | 11: 2023; 12: В доме | 1 ф. | ЦФ
1982 | ЛС 1700056350, Кочеткова Светлана Серафимовна | ФЛ | ООО "РКС-ЭНЕРГО" | частный дом | Павлово, Средняя, д.21 | ЭУ20 | 08001866 | 1 | 2008 | 4 | 11: 2023; 12: В доме | 1 ф. | ЦФ
1983 | ЛС 1700056356, Барышев Евгений Николаевич | ФЛ | ООО "РКС-ЭНЕРГО" | частный дом | Павлово, Лесная , д.4 | СО-ЭЭ6706 | 028556507 | 2 | 2007 | 2 | 11: 2023; 12: В доме | 1 ф. | ЦФ
1985 | ЛС 1700056362, Федоров Юрий Николаевич | ФЛ | ООО "РКС-ЭНЕРГО" | частный дом | Павлово, Лесная , д.10 | СО-ЭЭ6706 | 0328447907 | 2 | 2007 | 2 | 11: 2023; 12: В доме | 1 ф. | ЦФ
1987 | ЛС 1700056387, Персидская Марина Алексеевна | ФЛ | ООО "РКС-ЭНЕРГО" | частный дом | Павлово, Новый пер., д.15 | ЦЭ2726-12 | 0207762 | 1 | 2007 | 1 | 11: 2023; 12: В доме | 1 ф. | ЦФ
1988 | ЛС 1700056492, Степанова Е Л | ФЛ | ООО "РКС-ЭНЕРГО" | частный дом | Павлово, Набережная р.Мги, д.32 | СО-ЭЭ6706 | 033396207 | 2 | 2007 | 3 | 11: 2023; 12: В доме | 1 ф. | ЦФ
1990 | ЛС 1700056539, Ермаков Аркадий Григорьевич | ФЛ | ООО "РКС-ЭНЕРГО" | частный дом | Павлово, Полевая, д.4 | ЭУ30-22ТV | 13300418 | 1 | 2015 | 2 | 11: 2023; 12: В доме | 3 ф. | ЦФ
1992 | ЛС 1700056612, Макарова Вера Дмитриевна | ФЛ | ООО "РКС-ЭНЕРГО" | частный дом | Павлово, Старое шоссе, д.17 | Меркурий 231АТ-01 | 16547652 | 1 | 2013 | 2 | 11: 2023; 12: В доме | 3 ф. | ЦФ
1995 | ЛС 1700056633, Архангельский Александр Николаевич | ФЛ | ООО "РКС-ЭНЕРГО" | частный дом | Павлово, Старое шоссе, д.33 | ЦЭ2726-12 | 0127679 | 1 | 2007 | 2 | 11: 2023; 12: В доме | 1 ф. | ЦФ
1999 | ЛС 1700056766, Каракулов Игорь Владимирович | ФЛ | ООО "РКС-ЭНЕРГО" | частный дом | Отрадное, Рождественская, д.3 | Меркурий 231АТ-01 | 16544681 | 1 | 2013 | 2 | 11: 2023; 12: В доме | 3 ф. | ЦФ
2001 | ЛС 1700056823, Ильин Евгений Васильевич | ФЛ | ООО "РКС-ЭНЕРГО" | частный дом | Отрадное, Тихая, д.3/26 | ЦЭ6807ПК | 0712970705099006 | 1 | 2007 | 2 | 11: 2023; 12: В доме | 1 ф. | ЦФ
2002 | ЛС 1700056834, Скопцов Владимир Александрович | ФЛ | ООО "РКС-ЭНЕРГО" | частный дом | Отрадное, Полевая, д.1А | ЦЭ2726-12 | 0206005 | 1 | 2007 | 1 | 11: 2023; 12: В доме | 1 ф. | ЦФ
2003 | ЛС 1700056836, Гомаюнова Лариса Германовна | ФЛ | ООО "РКС-ЭНЕРГО" | частный дом | Отрадное, Полевая, д.5А | СО-ЭЭ6706 | 018524507 | 2 | 2007 | 2 | 11: 2023; 12: В доме | 1 ф. | ЦФ
2004 | ЛС 1700056851, Рязанова Елена Николаевна | ФЛ | ООО "РКС-ЭНЕРГО" | частный дом | Отрадное, Тихая, д.4/28 | Меркурий 231АТ-01 | 16271546 | 1 | 2013 | 4 | 11: 2023; 12: В доме | 3 ф. | ЦФ
2007 | ЛС 1700056901, Пронина Лариса Ивановна | ФЛ | ООО "РКС-ЭНЕРГО" | частный дом | Отрадное, Благодатная, д.5 | Меркурий 231АТ-01 | 14232254 | 1 | 2013 | 4 | 11: 2023; 12: В доме | 3 ф. | ЦФ
2008 | ЛС 1700056903, Гаврилова Виктория Андреевна | ФЛ | ООО "РКС-ЭНЕРГО" | частный дом | Отрадное, Отрадная, д.16А/24 | Меркурий 231 АТ-01 | 15059966 | 1 | 2013 | 4 | 11: 2023; 12: На опоре | 3 ф. | ЦФ
2009 | ЛС 1700056909, Ребров Александр Николаевич | ФЛ | ООО "РКС-ЭНЕРГО" | частный дом | Отрадное, Зеленый пер, д.16/20 | Меркурий 231АТ-01 | 15055609 | 1 | 2013 | 2 | 11: 2023; 12: В доме | 3 ф. | ЦФ
2010 | ЛС 1700056911, Мангов Тимофей Григорьевич | ФЛ | ООО "РКС-ЭНЕРГО" | частный дом | Отрадное, Отрадная, д.21/22 | Меркурий 230 АRТ-02 CN | 13528992 | 1 | 2013 | 4 | 11: 2023; 12: На опоре | 3 ф. | ЦФ
2011 | ЛС 1700056912, Балюк Владимир Константинович | ФЛ | ООО "РКС-ЭНЕРГО" | частный дом | Павлово, Надежды, д.14 | Меркурий 231АТ-01 | 16272653 | 1 | 2013 | 3 | 11: 2023; 12: В доме | 3 ф. | ЦФ
2012 | ЛС 1700056915, Шмалёва Ольга Владимировна | ФЛ | ООО "РКС-ЭНЕРГО" | частный дом | Павлово, Ленинградский пр., д.111 | Меркурий 231АТ-01 | 16546708 | 1 | 2013 | 3 | 11: 2023; 12: В доме | 3 ф. | ЦФ
2013 | ЛС 1700056919, Шубичева Ирина Николаевна | ФЛ | ООО "РКС-ЭНЕРГО" | частный дом | Отрадное, Отрадная, д.31 | Меркурий 231АТ-01 | 18402024 | 1 | 2014 | 4 | 11: 2023; 12: В доме | 3 ф. | ЦФ
2017 | ЛС 1700056934, Кондрусев Андрей Владимирович | ФЛ | ООО "РКС-ЭНЕРГО" | частный дом | Отрадное, Отрадная, д.55 | Меркурий 231АТ-01 | 17208000 | 1 | 2013 | 3 | 11: 2023; 12: На опоре | 3 ф. | ЦФ
2018 | ЛС 1700056935, Мацкевич Николай Константинович | ФЛ | ООО "РКС-ЭНЕРГО" | частный дом | Отрадное, Отрадная, д.38/6 | Меркурий 231АТ-01 | 17447885 | 1 | 2013 | 4 | 11: 2023; 12: В доме | 3 ф. | ЦФ
2023 | ЛС 1700056945, Крикун Оксана Сергеевна | ФЛ | ООО "РКС-ЭНЕРГО" | частный дом | Павлово, Ленинградский пр., д.189А | Меркурий 231АТ-01 | 12802173 | 1 | 2012 | 4 | 11: 2023; 12: На опоре | 3 ф. | ЦФ
2025 | ЛС 1700056951, Руппэль Сергей Александрович | ФЛ | ООО "РКС-ЭНЕРГО" | частный дом | Отрадное, Светлая, д.21/10А | Меркурий 231АТ-01 | 15064656 | 1 | 2013 | 4 | 11: 2023; 12: На опоре | 3 ф. | ЦФ
2030 | ЛС 1700056966, Латкина Юлия Николаевна | ФЛ | ООО "РКС-ЭНЕРГО" | частный дом | Отрадное, Отрадная, д.23 | Меркурий 231АТ-01 | 15057509 | 1 | 2013 | 2 | 11: 2023; 12: На опоре | 3 ф. | ЦФ
2037 | ЛС 1700057028, Макаренко Светлана Владимировна | ФЛ | ООО "РКС-ЭНЕРГО" | частный дом | Отрадное, Рождественская, д.34 | Меркурий 231АТ-01 | 16919276 | 1 | 2013 | 4 | 11: 2023; 12: На опоре | 3 ф. | ЦФ
2039 | ЛС 1700057051, Съедина Елена Геннадьевна | ФЛ | ООО "РКС-ЭНЕРГО" | частный дом | Павлово, Надежды, д.6 | Меркурий 230 АRТ-02 CN | 12480005 | 1 | 2013 | 4 | 11: 2023; 12: На опоре | 3 ф. | ЦФ
2042 | ЛС 1700057076, Ромакин Алексей Александрович | ФЛ | ООО "РКС-ЭНЕРГО" | частный дом | Отрадное, Отрадная, д.27 | Меркурий 231АТ-01 | 16545925 | 1 | 2013 | 2 | 11: 2023; 12: На опоре | 3 ф. | ЦФ
2049 | ЛС 1700065097, Красова Ольга Валентиновна | ФЛ | ООО "РКС-ЭНЕРГО" | частный дом | Кировск, Краснофлотская , д.25 | Меркурий 233 АRТ-01ОRL | 17479029 | 1 | 2013 | 4 | 11: 2023; 12: ВПУ на опоре ВЛ | 3 ф. | ЦФ
2050 | ЛС 1700065110, Васильева Нина Николаевна | ФЛ | ООО "РКС-ЭНЕРГО" | частный дом | Кировск, Пионерская , д.4 | ЦЭ2726-12 | 00078070 | 1 | 2007 | 4 | 11: 2023; 12: В доме | 1 ф. | ЦФ
2051 | ЛС 1700065112, Милованов Владимир Петрович | ФЛ | ООО "РКС-ЭНЕРГО" | частный дом | Кировск, Новая , д.6А | ЦЭ2726-12 | 0144403 | 1 | 2006 | 4 | 11: 2023; 12: В доме | 1 ф. | ЦФ
2052 | ЛС 1700065124, Лебедева Татьяна Михайловна | ФЛ | ООО "РКС-ЭНЕРГО" | частный дом | Кировск, Мира , д.11 | ЦЭ2726-12 | 90207741 | 1 | 2007 | 3 | 11: 2023; 12: В доме | 1 ф. | ЦФ
2053 | ЛС 1700065154, Ткачёв Сергей Викторович | ФЛ | ООО "РКС-ЭНЕРГО" | частный дом | Кировск, Новая , д.8 | ЦЭ2726-12 | 0169491 | 1 | 2007 | 3 | 11: 2023; 12: В доме | 1 ф. | ЦФ
2054 | ЛС 1700065163, Головяшкин Владимир Константинович | ФЛ | ООО "РКС-ЭНЕРГО" | частный дом | Кировск, Горького , д.26/13 | Меркурий 233 АRТ-01ОRL | 13189790 | 1 | 2013 | 4 | 11: 2023; 12: ВПУ на опоре ВЛ | 3 ф. | ЦФ
2056 | ЛС 1700065167, Степанова Наталья Юрьевна | ФЛ | ООО "РКС-ЭНЕРГО" | частный дом | Кировск, Мира , д.3-2 | Нева МТ 323 1.О.А.R Е 4 S | 008187 | 1 | 2013 | 4 | 11: 2023; 12: В доме | 3 ф. | ЦФ
2057 | ЛС 1700073009, Рыбакова Ульяна Ивановна | ФЛ | ООО "РКС-ЭНЕРГО" | частный дом | Кировск, Магистральная , д.41 | СОЛО | 0169059 | 1 | 2007 | 2 | 11: 2023; 12: В доме | 1 ф. | ЦФ
2059 | ЛС 1700073045, Гончаренко Андрей Томович | ФЛ | ООО "РКС-ЭНЕРГО" | частный дом | Кировск, Рейдовый переулок, д.11 | Меркурий 231 | 16545882 | 1 | 2013 | 3 | 11: 2023; 12: В доме | 3 ф. | ЦФ
2061 | ЛС 1700073107, Брусов Александр Васильевич | ФЛ | ООО "РКС-ЭНЕРГО" | частный дом | Кировск, Заречная , д.4 | Меркурий 231АТ-01 | 16548249 | 1 | 2013 | 4 | 11: 2023; 12: В доме | 3 ф. | ЦФ
2062 | ЛС 1700073108, Побегайло Ирина Семеновна | ФЛ | ООО "РКС-ЭНЕРГО" | частный дом | Кировск, Беляевская , д.13 | Меркурий 233 АRТ-01ОRL | 13146787 | 1 | 2013 | 4 | 11: 2023; 12: ВПУ на опоре ВЛ | 3 ф. | ЦФ
2070 | ЛС 1700080026, Дудкевич Эмилия Николаевна | ФЛ | ООО "РКС-ЭНЕРГО" | частный дом | Кировск, Маяковского , д.4 | Меркурий 231АТ-01 | 15244175 | 1 | 2013 | 2 | 11: 2023; 12: В доме | 3 ф. | ЦФ
2072 | ЛС 1700080042, Сухаченкова Елена Юрьевна | ФЛ | ООО "РКС-ЭНЕРГО" | частный дом | Кировск, Маяковского , д.2А | ЦЭ2726 | 0189469 | 1 | 2007 | 4 | 11: 2023; 12: В доме | 1 ф. | ЦФ
2074 | ЛС 4603300010, Ежов И.Е. | ФЛ | ООО "РКС-ЭНЕРГО" | частный дом | Кириши, Северная, д.33 | Меркурий 233 ART - 010 | 13129482 | - | 2013 | 1 | 11: 2023; 12: ВПУ на опоре ВЛ | 3 ф. | ВФ
2075 | ЛС 4701500010, Решетова Светлана Ивановна | ФЛ | ООО "РКС-ЭНЕРГО" | частный дом | Кириши, Сиреневый бульвар, д.15 | Меркурий 233 ART-01 ORL | 13129890 | - | 2013 | 1 | 11: 2023; 12: ВПУ на опоре ВЛ | 3 ф. | ВФ
2076 | ЛС 5300300010, Лебедева Анна Михайловна | ФЛ | ООО "РКС-ЭНЕРГО" | частный дом | Кириши, Цветочная, д.3 | Меркурий 233 ART - 010 | 13119836 | 1 | 2013 | 1 | 11: 2023; 12: ВПУ на опоре ВЛ | 3 ф. | ВФ
2077 | ЛС 1801033090, Ермолаев Павел Юрьевич | ФЛ | ООО "РКС-ЭНЕРГО" | частный дом | Лодейное Поле, Ленина пр-кт, д.45, кв.1 | Меркурий 230 ART-02 PQRSIN | 13158427 | 1 | 2013 | 2 | 11: 2023; 12: В доме | 3 ф. | ВФ
2079 | ЛС 1801091040, Васильева Марина Алексеевна | ФЛ | ООО "РКС-ЭНЕРГО" | БЛОК частный дом | Лодейное Поле, Титова ул, д.4, кв.4 | СО-ЭЭ6705 | 017978507 | 2 | 2007 | 2 | 11: 2023; 12: В квартире | 1 ф. | ВФ
2081 | ЛС 1801092020, Егорова Людмила Геннадьевна | ФЛ | ООО "РКС-ЭНЕРГО" | БЛОК частный дом | Лодейное Поле, Титова ул, д.5, кв.2 | СО-2М | 1 | 2.5 | 2007 | 1 | 11: 2023; 12: В доме | 1 ф. | ВФ
2082 | ЛС 1801092030, Кипрушов Виктор Иванович | ФЛ | ООО "РКС-ЭНЕРГО" | БЛОК частный дом | Лодейное Поле, Титова ул, д.5, кв.3 | СО-2М | 42391893 | 2.5 | 2007 | 1 | 11: 2023; 12: В доме | 1 ф. | ВФ
2084 | ЛС 1801094353, Токалова Надежда Федоровна | ФЛ | ООО "РКС-ЭНЕРГО" | частный дом | Лодейное Поле, Титова ул, д.35, кв.строение2 | Меркурий 230 АRT-01 | 14745278 | 1 | 2013 | 2 | 11: 2023; 12: В доме | 3 ф. | ВФ
2085 | ЛС 1801140040, Степанович Анастасия Анатольевна | ФЛ | ООО "РКС-ЭНЕРГО" | частный дом | Лодейное Поле, Карла Маркса, д.4, кв.1 | ЦЭ-2726-12 | 0166900 | 1 | 2007 | 1 | 11: 2023; 12: В доме | 1 ф. | ВФ
2087 | ЛС 1801140320, Степанов Александр Анатольевич | ФЛ | ООО "РКС-ЭНЕРГО" | частный дом | Лодейное Поле, Карла Маркса, д.32 | СО-ЭЭ6706 | 011053807 | 2 | 2007 | 1 | 11: 2023; 12: В доме | 1 ф. | ВФ
2088 | ЛС 1801140540, Дементьева Валентина Петровна | ФЛ | ООО "РКС-ЭНЕРГО" | частный дом | Лодейное Поле, Карла Маркса, д.54 | СО-ЭЭ6705 | 019140507 | 2 | 2007 | 2 | 11: 2023; 12: В доме | 1 ф. | ВФ
2090 | ЛС 1801450201, Кузнецова Анна Андреевна | ФЛ | ООО "РКС-ЭНЕРГО" | частный дом | Лодейное Поле, Ульяновская ул, д.20, кв.2 | СОЭЭ 6706 | 002954207 | 2 | 2007 | 1 | 11: 2023; 12: В доме | 1 ф. | ВФ
2091 | ЛС 1801460250, Ваничев Виктор Николаевич | ФЛ | ООО "РКС-ЭНЕРГО" | частный дом | Лодейное Поле, Володарского, д.25 | ЦЭ-2726-12 | 0097432 | 1 | 2007 | 2 | 11: 2023; 12: В доме | 1 ф. | ВФ
2093 | ЛС 1801473041, Егоров Константин Владимирович | ФЛ | ООО "РКС-ЭНЕРГО" | БЛОК частный дом | Лодейное Поле, Военкоматский переулок, д.4, кв.1 | СО-ЭЭ6706 | 014009607 | 2 | 2007 | 1 | 11: 2023; 12: В квартире | 1 ф. | ВФ
2094 | ЛС 1801475352, Павлов Геннадий Иванович | ФЛ | ООО "РКС-ЭНЕРГО" | частный дом | Лодейное Поле, Гагарина ул, д.35, кв.2 | СОЛО | 038472007 | 1 | 2007 | 4 | 11: 2023; 12: В доме | 1 ф. | ВФ
2095 | ЛС 1801500210, Абрамов Юрий Владимирович | ФЛ | ООО "РКС-ЭНЕРГО" | частный дом | Лодейное Поле, Набережная Красного флота, д.21 | Меркурий 231 | 14235987 | 1 | 2013 | 1 | 11: 2023; 12: В доме | 3 ф. | ВФ
2096 | ЛС 1801500250, Веденцова Александра Ивановна | ФЛ | ООО "РКС-ЭНЕРГО" | частный дом | Лодейное Поле, Набережная Красного флота, д.25 | ЦЭ6807П | 0712970706941618 | 1 | 2007 | 3 | 11: 2023; 12: В доме | 1 ф. | ВФ
2099 | ЛС 1801510543, Щетинин Александр Александрович | ФЛ | ООО "РКС-ЭНЕРГО" | частный дом | Лодейное Поле, Республиканская ул, д.54а | ТРИО | 005691613 | 1 | 2013 | 2 | 11: 2023; 12: В доме | 3 ф. | ВФ
2102 | ЛС 1801513320, Андреева Надежда Васильевна | ФЛ | ООО "РКС-ЭНЕРГО" | частный дом | Лодейное Поле, Республиканский тракт, д.32 | СЦЭТ-12 | 046866 | 1 | 2007 | 2 | 11: 2023; 12: В доме | 1 ф. | ВФ
2103 | ЛС 1801519251, Михеев Виктор Дмитриевич | ФЛ | ООО "РКС-ЭНЕРГО" | БЛОК частный дом | Лодейное Поле, Республиканский тракт, д.25, кв.2 | СО-2 | 7202 | 2 | 2007 | 1 | 11: 2023; 12: В доме | 1 ф. | ВФ
2105 | ЛС 1802340442, Бренер Александр Геннадьевич | ФЛ | ООО "РКС-ЭНЕРГО" | частный дом | Лодейное Поле, Ленина пр-кт, д.44а, кв.2 | СОЭЭ 6706 | 014012607 | 2 | 2007 | 1 | 11: 2023; 12: В доме | 1 ф. | ВФ
2106 | ЛС 1802340480, Гахраманов Сайяд Иляс-Оглы | ФЛ | ООО "РКС-ЭНЕРГО" | частный дом | Лодейное Поле, Ленина пр-кт, д.48а | СОЭЭ 6706 | 018625707 | 2 | 2007 | 4 | 11: 2023; 12: На опоре | 1 ф. | ВФ
2107 | ЛС 1802340510, Шмялина Вера Ивановна | ФЛ | ООО "РКС-ЭНЕРГО" | частный дом | Лодейное Поле, Ленина пр-кт, д.51 | СОЭЭ 6706 | 017223807 | 2 | 2007 | 1 | 11: 2023; 12: В доме | 1 ф. | ВФ
2108 | ЛС 1802340580, Афоничева Галина Владимировна | ФЛ | ООО "РКС-ЭНЕРГО" | частный дом | Лодейное Поле, Ленина пр-кт, д.58 | ЦЭ-2726-12 | 0206554 | 1 | 2007 | 2 | 11: 2023; 12: На опоре | 1 ф. | ВФ
2110 | ЛС 1802341372, Голюк Сергей Дмитриевич | ФЛ | ООО "РКС-ЭНЕРГО" | частный дом | Лодейное Поле, Ленина пр-кт, д.137, кв.2 | СОЭЭ 6706 | 027434007 | 2 | 2007 | 3 | 11: 2023; 12: В доме | 1 ф. | ВФ
2111 | ЛС 1802341493, Никитина Елена Борисовна | ФЛ | ООО "РКС-ЭНЕРГО" | частный дом | Лодейное Поле, Ленина пр-кт, д.149, кв.3 | СОЛО | 035954667 | 1 | 2007 | 3 | 11: 2023; 12: В доме | 1 ф. | ВФ
2114 | ЛС 1802411140, Ларькин Николай Евгеньевич | ФЛ | ООО "РКС-ЭНЕРГО" | частный дом | Лодейное Поле, Титова ул, д.114 | СЕ-101 | 0603470603746642 | 1 | 2007 | 2 | 11: 2023; 12: В доме | 1 ф. | ВФ
2115 | ЛС 1802411310, Кожевников Андрей Аркадьевич | ФЛ | ООО "РКС-ЭНЕРГО" | частный дом | Лодейное Поле, Титова ул, д.131, кв.2 | ЦЭ-2726 | 0294805 | 1 | 2007 | 4 | 11: 2023; 12: В доме | 1 ф. | ВФ
2116 | ЛС 1802420610, Корхонен. Николай Леонидович | ФЛ | ООО "РКС-ЭНЕРГО" | частный дом | Лодейное Поле, Республиканская ул, д.61 | СОЭЭ 6706 | 011693207 | 2 | 2007 | 1 | 11: 2023; 12: В доме | 1 ф. | ВФ
2118 | ЛС 1802442080, Грецкая Людмила Николаевна | ФЛ | ООО "РКС-ЭНЕРГО" | частный дом | Лодейное Поле, Плеханова, д.8 | СОЛО | 0154973 | 1 | 2007 | 1 | 11: 2023; 12: В доме | 1 ф. | ВФ
2119 | ЛС 1802444051, Житарюк Светлана Федоровна | ФЛ | ООО "РКС-ЭНЕРГО" | частный дом | Лодейное Поле, Почтовый переулок, д.5 | Меркурий 231 | 16552557 | 1 | 2013 | 4 | 11: 2023; 12: В доме | 3 ф. | ВФ
2120 | ЛС 1802451051, Пожитнов Дмитрий Александрович | ФЛ | ООО "РКС-ЭНЕРГО" | частный дом | Лодейное Поле, Паромный переулок, д.5, кв.1 | Меркурий 231 | 16936340 | 1 | 2013 | 4 | 11: 2023; 12: В доме | 3 ф. | ВФ
2122 | ЛС 1802466006, Свинцова Елена Евгеньевна | ФЛ | ООО "РКС-ЭНЕРГО" | частный дом | Лодейное Поле, Каномский переулок, д.6 | Меркурий 231АТ-01I | 17445381 | 1 | 2013 | 1 | 11: 2023; 12: На фасаде дома | 3 ф. | ВФ
2123 | ЛС 1802466080, Мошечкин Алексей Викторович | ФЛ | ООО "РКС-ЭНЕРГО" | частный дом | Лодейное Поле, База обстановки, д.2, кв.2 | СЕ-101 | 0603470502788927 | 1 | 2007 | 2 | 11: 2023; 12: В доме | 1 ф. | ВФ
2126 | ЛС 1803010190, Алексеева Галина Валерьевна | ФЛ | ООО "РКС-ЭНЕРГО" | частный дом | Лодейное Поле, Лесная, д.19, кв.2 | СО-ЭЭ6706 | 017957207 | 2 | 2007 | 1 | 11: 2023; 12: В доме | 1 ф. | ВФ
2128 | ЛС 1803091102, Молчанов Геннадий Борисович | ФЛ | ООО "РКС-ЭНЕРГО" | БЛОК частный дом | Лодейное Поле, Киреева, д.10а, кв.2 | СО-ЭЭ6706 | 018856707 | 2 | 2007 | 2 | 11: 2023; 12: В доме | 1 ф. | ВФ
2129 | ЛС 1803091160, Захарова Галина Александровна | ФЛ | ООО "РКС-ЭНЕРГО" | частный дом | Лодейное Поле, Киреева, д.16 | ЦЭ-2726 | 0085981 | 1 | 2007 | 2 | 11: 2023; 12: В доме | 1 ф. | ВФ
2131 | ЛС 1803092100, Hовошинский Александр Петрович | ФЛ | ООО "РКС-ЭНЕРГО" | частный дом | Лодейное Поле, Спортивный переулок, д.17 | Меркурий 233 ART 01ORL | 15670163 | 1 | 2013 | 2 | 11: 2023; 12: ВПУ на опоре ВЛ | 3 ф. | ВФ
2135 | ЛС 1803150130, Горский Павел Викторович | ФЛ | ООО "РКС-ЭНЕРГО" | частный дом | Лодейное Поле, Советская, д.13 | ЦЭ-2726-12 | 0098908 | 1 | 2007 | 1 | 11: 2023; 12: В доме | 1 ф. | ВФ
2137 | ЛС 1803150281, Мартынов Владимир Юрьевич | ФЛ | ООО "РКС-ЭНЕРГО" | частный дом | Лодейное Поле, Советская, д.28 | ЦЭ-2726-12 | 0296187 | 1 | 2007 | 4 | 11: 2023; 12: В доме | 1 ф. | ВФ
2138 | ЛС 1803150381, Мамедова Наталья Михайловна | ФЛ | ООО "РКС-ЭНЕРГО" | частный дом | Лодейное Поле, Советская, д.38, кв.1 | СО-ЭЭ6706 | 013768107 | 2 | 2007 | 3 | 11: 2023; 12: В доме | 1 ф. | ВФ
2139 | ЛС 1803170080, Донцова Екатерина Максимовна | ФЛ | ООО "РКС-ЭНЕРГО" | частный дом | Лодейное Поле, Интернациональная, д.8 | Меркурий 203-2Т LВО | 11590164 | - | 2013 | 1 | 11: 2023; 12: ВПУ на опоре ВЛ | 1 ф. | ВФ
2140 | ЛС 1803170121, Ивченко Василий Иванович | ФЛ | ООО "РКС-ЭНЕРГО" | частный дом | Лодейное Поле, Интернациональная, д.12, кв.2 | МЕРКУРИЙ 230 | 13172613 | 1 | 2013 | 1 | 11: 2023; 12: В доме | 3 ф. | ВФ
2141 | ЛС 1803170922, Панфилова Людмила Алексеевна | ФЛ | ООО "РКС-ЭНЕРГО" | частный дом | Лодейное Поле, Интернациональная, д.92, кв.2 | СОЭЭ 6706 | 026827007 | 2 | 2007 | 3 | 11: 2023; 12: В доме | 1 ф. | ВФ
2143 | ЛС 1803200481, Павлович Любовь Степановна | ФЛ | ООО "РКС-ЭНЕРГО" | частный дом | Лодейное Поле, Октябрьский проспект, д.48, кв.1 | СЕ-101 | 0603470603746666 | 1 | 2007 | 2 | 11: 2023; 12: В доме | 1 ф. | ВФ
2144 | ЛС 1803200602, Голоушина Нина Ивановна | ФЛ | ООО "РКС-ЭНЕРГО" | частный дом | Лодейное Поле, Октябрьский проспект, д.60, кв.2 | ЦЭ-2726-12 | 0132701 | 1 | 2007 | 2 | 11: 2023; 12: В доме | 1 ф. | ВФ
2146 | ЛС 1803200840, Чеpнышева Зинаида Ивановна | ФЛ | ООО "РКС-ЭНЕРГО" | частный дом | Лодейное Поле, Октябрьский проспект, д.84 | СОЛО 1S-В | 038407807 | 1 | 2007 | 4 | 11: 2023; 12: В доме | 1 ф. | ВФ
2147 | ЛС 1803200880, Басынин Сергей Геннадьевич | ФЛ | ООО "РКС-ЭНЕРГО" | частный дом | Лодейное Поле, Октябрьский проспект, д.88 | СО-ЭЭ6706 | 027521907 | 2 | 2007 | 3 | 11: 2023; 12: В доме | 1 ф. | ВФ
2152 | ЛС 1803241120, Иванов Всеволод Владимирович | ФЛ | ООО "РКС-ЭНЕРГО" | частный дом | Лодейное Поле, Сосновая, д.12, кв.1 | ЦЭ-2726-12 | 0156017 | 1 | 2007 | 1 | 11: 2023; 12: В доме | 1 ф. | ВФ
2153 | ЛС 1803263040, Иванова Наталья Сергеевна | ФЛ | ООО "РКС-ЭНЕРГО" | частный дом | Лодейное Поле, Профсоюзная, д.22, кв.4 | ЦЭ-2726-12 | 0280706 | 1 | 2007 | 1 | 11: 2023; 12: В доме | 1 ф. | ВФ
2155 | ЛС 1803280072, Халлиева Мария Владимировна | ФЛ | ООО "РКС-ЭНЕРГО" | частный дом | Лодейное Поле, Комсомольская, д.7 | Меркурий 231АТ-01I | 16544697 | 1 | 2013 | 3 | 11: 2023; 12: На фасаде дома | 3 ф. | ВФ
2156 | ЛС 1803290072, Васильева Александра Александровна | ФЛ | ООО "РКС-ЭНЕРГО" | частный дом | Лодейное Поле, Розы Люксембург, д.7, кв.2 | СОЭЭ 6706 | 010690207 | 2 | 2007 | 1 | 11: 2023; 12: В доме | 1 ф. | ВФ
2157 | ЛС 1803300851, Кpуглякова Вера Ивановна | ФЛ | ООО "РКС-ЭНЕРГО" | частный дом | Лодейное Поле, Гражданская, д.85 | ЦЭ-2726-12 | 00620703 | 1 | 2007 | 1 | 11: 2023; 12: В доме | 1 ф. | ВФ
2158 | ЛС 1803301100, Егоров Евгений Иванович | ФЛ | ООО "РКС-ЭНЕРГО" | частный дом | Лодейное Поле, Гражданский проезд, д.10 | МЕРКУРИЙ 230 | 13177603 | 1 | 2013 | 1 | 11: 2023; 12: На фасаде дома | 3 ф. | ВФ
2160 | ЛС 1803310008, Растегаев Артём Сергеевич | ФЛ | ООО "РКС-ЭНЕРГО" | частный дом | Лодейное Поле, Речная, д.8 | Меркурий 230 АRT-01 | 16935855 | 1 | 2013 | 4 | 11: 2023; 12: В доме | 3 ф. | ВФ
2161 | ЛС 1803347250, Спирков Александр Сергеевич | ФЛ | ООО "РКС-ЭНЕРГО" | частный дом | Лодейное Поле, Спортивный переулок, д.25 | ЦЭ-2726-12 | 0134912 | 1 | 2007 | 2 | 11: 2023; 12: В доме | 1 ф. | ВФ
2163 | ЛС 1803359040, Богданова Татьяна Николаевна | ФЛ | ООО "РКС-ЭНЕРГО" | частный дом | Лодейное Поле, Светлый переулок, д.4 | Меркурий 233 ART 01ORL | 19107723 | 1 | 2013 | 1 | 11: 2023; 12: ВПУ на опоре ВЛ | 3 ф. | ВФ
2168 | ЛС 1803369134, Кондрашова Марина Николаевна | ФЛ | ООО "РКС-ЭНЕРГО" | частный дом | Лодейное Поле, Интернациональная, д.134 | МЕРКУРИЙ 230 | 14747578 | 1 | 2013 | 2 | 11: 2023; 12: в РУ | 3 ф. | ВФ
2169 | ЛС 1803369263, Мурашко Михаил Леонидович | ФЛ | ООО "РКС-ЭНЕРГО" | БЛОК частный дом | Лодейное Поле, Талалихина, д.26, кв.1 | СЦЭТ-12 | 001790 | 1 | 2007 | 1 | 11: 2023; 12: В доме | 1 ф. | ВФ
2170 | ЛС 1900000077, Марквард Татьяна Николаевна | ФЛ | ООО "РКС-ЭНЕРГО" | частный дом | Луга, Красноармейская, д.5А | МЕРКУРИЙ 230 ART-01 CLN | 14911906 | 1 | 2013 | 1 | 11: 2023; 12: В доме | 3 ф. | ЮФ
2171 | ЛС 1900000112, Железнякова Надежда Анатольевна | ФЛ | ООО "РКС-ЭНЕРГО" | частный дом | Луга, Красноармейская, д.69 | МЕРКУРИЙ-231 АТ-01 | 15703663 | 1 | 2013 | 3 | 11: 2023; 12: В доме | 3 ф. | ЮФ
2172 | ЛС 1900000115, Громов Виктор Григорьевич | ФЛ | ООО "РКС-ЭНЕРГО" | частный дом | Луга, Красноармейская, д.1 | МЕРКУРИЙ-231 АТ-01 | 16021405 | 1 | 2013 | 2 | 11: 2023; 12: В доме | 3 ф. | ЮФ
2173 | ЛС 1900000142, Егорова А. | ФЛ | ООО "РКС-ЭНЕРГО" | частный дом | Луга, Красноармейская, д.7 | СО-ЭЭ6706[5] | 024699507 | 2 | 2007 | 3 | 11: 2023; 12: В доме | 1 ф. | ЮФ
2174 | ЛС 1900000210, Храмченко Людмила Ивановна | ФЛ | ООО "РКС-ЭНЕРГО" | частный дом | Луга, Красноармейская, д.8 | ЦЭ2726-12 | 0171397 | 1 | 2007 | 2 | 11: 2023; 12: В доме | 1 ф. | ЮФ
2177 | ЛС 1900000277, Табунов Николай Петрович | ФЛ | ООО "РКС-ЭНЕРГО" | частный дом | Луга, Гагарина, д.16 | СО-ЭЭ6706[5] | 022077107 | 2 | 2007 | 2 | 11: 2023; 12: В доме | 1 ф. | ЮФ
2178 | ЛС 1900000286, Терентьева Ирина Эдуардовна | ФЛ | ООО "РКС-ЭНЕРГО" | частный дом | Луга, Гагарина, д.4А | МЕРКУРИЙ 230 АМ-01 | 15566152 | 1 | 2013 | 4 | 11: 2023; 12: Гараж | 3 ф. | ЮФ
2179 | ЛС 1900000403, Елантьев Вадим Владимирович | ФЛ | ООО "РКС-ЭНЕРГО" | частный дом | Луга, Гагарина, д.93/2 | СОЭ-04-К | 9810 | 1 | 2013 | 2 | 11: 2023; 12: В доме | 1 ф. | ЮФ
2181 | ЛС 1900000408, Марков Роман Васильевич | ФЛ | ООО "РКС-ЭНЕРГО" | частный дом | Луга, Тверской Переулок , д.5 | ЦЭ2726-12 | 022574307 | 1 | 2007 | 2 | 11: 2023; 12: В доме | 1 ф. | ЮФ
2182 | ЛС 1900000505, Анисимов Алексей Иванович | ФЛ | ООО "РКС-ЭНЕРГО" | частный дом | Луга, Киевская, д.11 | ЦЭ-2726 | 0208319 | 1 | 2007 | 3 | 11: 2023; 12: В доме | 1 ф. | ЮФ
2183 | ЛС 1900000508, Шилова Олеся Сергеевна | ФЛ | ООО "РКС-ЭНЕРГО" | частный дом | Луга, Киевская, д.21 | ЦЭ-6807БК[5] | 354869 | 1 | 2007 | 3 | 11: 2023; 12: В доме | 1 ф. | ЮФ
2185 | ЛС 1900000750, Нижегородова Раиса Борисовна | ФЛ | ООО "РКС-ЭНЕРГО" | частный дом | Луга, Киевская, д.34\4 | СО-ЭЭ6706[5] | 00866307 | 2 | 2007 | 2 | 11: 2023; 12: В доме | 1 ф. | ЮФ
2188 | ЛС 1900000814, Савин Александр Иванович | ФЛ | ООО "РКС-ЭНЕРГО" | частный дом | Луга, Смоленская, д.37 | СО-51ПК | 697519 | 2 | 2007 | 3 | 11: 2023; 12: В доме | 1 ф. | ЮФ
2192 | ЛС 1900001013, Рыбакова Наталья Михайловна | ФЛ | ООО "РКС-ЭНЕРГО" | частный дом | Луга, Нижегородская, д.16 | ЦЭ2726-12 | 0198419 | 1 | 2007 | 2 | 11: 2023; 12: В доме | 1 ф. | ЮФ
2193 | ЛС 1900001034, Смирнова Надежда Сергеевна | ФЛ | ООО "РКС-ЭНЕРГО" | частный дом | Луга, Нижегородская, д.26 | ЦЭ2726-12 | 0173900 | 1 | 2007 | 2 | 11: 2023; 12: В доме | 1 ф. | ЮФ
2195 | ЛС 1900001141, Кянгсеп Валентин Валентинович | ФЛ | ООО "РКС-ЭНЕРГО" | частный дом | Луга, Нижегородский Проезд, д.6 | СО-51ПК[5] | 737174 | 2 | 2007 | 1 | 11: 2023; 12: В доме | 1 ф. | ЮФ
2196 | ЛС 1900001143, Горшкова Елизавета Алексеевна | ФЛ | ООО "РКС-ЭНЕРГО" | частный дом | Луга, Нижегородский Проезд, д.10 | СО 505[5] | 699066 | 2 | 2007 | 3 | 11: 2023; 12: В доме | 1 ф. | ЮФ
2200 | ЛС 1900001201, Муравьева Елена Александровна | ФЛ | ООО "РКС-ЭНЕРГО" | частный дом | Луга, Сержанта Бычкова Пер., д.15 | СО-ЭЭ6706[5] | 035469607 | 2 | 2007 | 2 | 11: 2023; 12: В доме | 1 ф. | ЮФ
2201 | ЛС 1900001202, Савицкая Елена Васильевна | ФЛ | ООО "РКС-ЭНЕРГО" | частный дом | Луга, Коробинский Проезд, д.4 | Меркурий 230AR-01MCL | 13186584 | 1 | 2013 | 3 | 11: 2023; 12: В доме | 3 ф. | ЮФ
2204 | ЛС 1900001288, Князева Александра Ивановна | ФЛ | ООО "РКС-ЭНЕРГО" | частный дом | Луга, Боровая, д.38 | Меркурий-230 | 13157572 | 1 | 2013 | 1 | 11: 2023; 12: Гараж | 3 ф. | ЮФ
2205 | ЛС 1900001311, Никульшина Галина Филипповна | ФЛ | ООО "РКС-ЭНЕРГО" | частный дом | Луга, Казанский Пер., д.8 | ЦЭ2726-12 | 0218721 | 1 | 2007 | 1 | 11: 2023; 12: В доме | 1 ф. | ЮФ
2207 | ЛС 1900001362, Блинова Раиса Васильевна | ФЛ | ООО "РКС-ЭНЕРГО" | БЛОК частный дом | Луга, Горная, д.21, кв.1 | СО-ЭЭ6706 | 040104907 | 2 | 2007 | 4 | 11: 2023; 12: В квартире | 1 ф. | ЮФ
2208 | ЛС 1900001363, Николаева Наталья Владимировна | ФЛ | ООО "РКС-ЭНЕРГО" | БЛОК частный дом | Луга, Горная, д.21, кв.2 | СО-ЭЭ6705[5] | 006196407 | 2 | 2007 | 1 | 11: 2023; 12: В квартире | 1 ф. | ЮФ
2209 | ЛС 1900003013, Волосникова С.Г. | ФЛ | ООО "РКС-ЭНЕРГО" | частный дом | Луга, Красноармейская, д.115 | МЕРКУРИЙ 230 ART-01 CLN | 13123874 | 1 | 2013 | 4 | 11: 2023; 12: В доме | 3 ф. | ЮФ
2210 | ЛС 1900003041, Шадрина Елена Геннадьевна | ФЛ | ООО "РКС-ЭНЕРГО" | частный дом | Луга, Киевская, д.75 | СО-ЭЭ6705[5] | 017855307 | 2 | 2007 | 2 | 11: 2023; 12: В доме | 1 ф. | ЮФ
2211 | ЛС 1900003062, Алексеев Виктор Михайлович | ФЛ | ООО "РКС-ЭНЕРГО" | частный дом | Луга, Киевская, д.93 | СО-ЭЭ6706[5] | 007678307 | 2 | 2007 | 1 | 11: 2023; 12: В доме | 1 ф. | ЮФ
2212 | ЛС 1900003094, Протасов Алексей Васильевич | ФЛ | ООО "РКС-ЭНЕРГО" | частный дом | Луга, Киевская, д.106 | Меркурий -231 | 14234785 | 1 | 2013 | 1 | 11: 2023; 12: В доме | 3 ф. | ЮФ
2213 | ЛС 1900003139, Воронецкая Светлана Николаевна | ФЛ | ООО "РКС-ЭНЕРГО" | частный дом | Луга, Киевская, д.164\3 | СО-ЭЭ6706[5] | 009514207 | 2 | 2007 | 1 | 11: 2023; 12: В доме | 1 ф. | ЮФ
2214 | ЛС 1900003174, Попова Светлана Мироновна | ФЛ | ООО "РКС-ЭНЕРГО" | частный дом | Луга, Смоленская, д.124\15 | СО-ЭЭ6706[5] | 001123007 | 2 | 2007 | 1 | 11: 2023; 12: В доме | 1 ф. | ЮФ
2215 | ЛС 1900003200, Игнатьева Светлана Геннадьевна | ФЛ | ООО "РКС-ЭНЕРГО" | частный дом | Луга, Смоленская, д.144\18 | СОЛО[5] | 0163921 | 1 | 2007 | 2 | 11: 2023; 12: В доме | 1 ф. | ЮФ
2217 | ЛС 1900003226, Пинская Светлана Клардеевна | ФЛ | ООО "РКС-ЭНЕРГО" | частный дом | Луга, Смоленская, д.141 | СО-ЭЭ6706[5] | 014223007 | 2 | 2007 | 2 | 11: 2023; 12: В доме | 1 ф. | ЮФ
2219 | ЛС 1900003241, Молок Александр Карпович | ФЛ | ООО "РКС-ЭНЕРГО" | частный дом | Луга, Смоленская, д.149 | МЕРКУРИЙ 230 ART-01 CLN | 13201364 | 1 | 2013 | 2 | 11: 2023; 12: В доме | 3 ф. | ЮФ
2225 | ЛС 1900003385, Бедринская Надежда Викторовна | ФЛ | ООО "РКС-ЭНЕРГО" | частный дом | Луга, Победы, д.38/137 | СО-ЭЭ6706[5] | 02444090 | 2 | 2007 | 3 | 11: 2023; 12: В доме | 1 ф. | ЮФ
2227 | ЛС 1900003491, Эмман Сергей Юрьевич | ФЛ | ООО "РКС-ЭНЕРГО" | частный дом | Луга, Орловская, д.11 | СО-ЭЭ6705[5] | 007959907 | 2 | 2007 | 2 | 11: 2023; 12: В доме | 1 ф. | ЮФ
2231 | ЛС 1900003553, Зубакина Ольга Васильевна | ФЛ | ООО "РКС-ЭНЕРГО" | частный дом | Луга, Орловская, д.59 | ЦЭ2726-12 | 036562007 | 1 | 2007 | 2 | 11: 2023; 12: В доме | 1 ф. | ЮФ
2232 | ЛС 1900003568, Тимофеев Иван Николаевич | ФЛ | ООО "РКС-ЭНЕРГО" | частный дом | Луга, Орловская, д.73\41 | Меркурий-230 | 13178850 | 1 | 2013 | 3 | 11: 2023; 12: В доме | 3 ф. | ЮФ
2237 | ЛС 1900003692, Лодыгин Александр Георгиевич | ФЛ | ООО "РКС-ЭНЕРГО" | частный дом | Луга, Ярославская, д.36 | СО-ЭЭ6706[5] | 040283407 | 2 | 2007 | 4 | 11: 2023; 12: В доме | 1 ф. | ЮФ
2241 | ЛС 1900003750, Акимцева Ирина Александровна | ФЛ | ООО "РКС-ЭНЕРГО" | частный дом | Луга, Орловская, д.32А | СО-ЭЭ6706[5] | 040382107 | 2 | 2007 | 2 | 11: 2023; 12: В доме | 1 ф. | ЮФ
2242 | ЛС 1900003753, Шмакова Людмила Александровна | ФЛ | ООО "РКС-ЭНЕРГО" | частный дом | Луга, Орловская, д.32А | СОЭ-5[5] | 074048 | 1 | 2007 | 4 | 11: 2023; 12: В доме | 1 ф. | ЮФ
2243 | ЛС 1900003789, Кузичева Валентина Федоровна | ФЛ | ООО "РКС-ЭНЕРГО" | частный дом | Луга, Лужский Пр., д.1 | МЕРКУРИЙ 230 ART-01 CLN | 13187433 | 1 | 2013 | 1 | 11: 2023; 12: В доме | 3 ф. | ЮФ
2250 | ЛС 1900004170, Рошка Ольга Михайловна | ФЛ | ООО "РКС-ЭНЕРГО" | частный дом | Луга, Рабочая, д.35\31 | Меркурий-200 | 00733734 | 1 | 2007 | 3 | 11: 2023; 12: В доме | 1 ф. | ЮФ
2251 | ЛС 1900004190, Пахомова Инна Андреевна | ФЛ | ООО "РКС-ЭНЕРГО" | частный дом | Луга, Гатчинский Пер., д.39 | МЕРКУРИЙ-231 АТ-01 | 1691821913 | 1 | 2013 | 2 | 11: 2023; 12: В доме | 3 ф. | ЮФ
2252 | ЛС 1900004204, Борисова Евгения Васильевна | ФЛ | ООО "РКС-ЭНЕРГО" | частный дом | Луга, Гатчинский Пер., д.32 | СО-ЭЭ6706[5] | 000696107 | 2 | 2007 | 1 | 11: 2023; 12: В доме | 1 ф. | ЮФ
2253 | ЛС 1900004212, Васильев Алексей Алексеевич | ФЛ | ООО "РКС-ЭНЕРГО" | частный дом | Луга, Гатчинский Пер., д.46А | Меркурий -231 | 16019291 | 1 | 2013 | 2 | 11: 2023; 12: В доме | 3 ф. | ЮФ
2254 | ЛС 1900004228, Соловьев Виктор Александрович | ФЛ | ООО "РКС-ЭНЕРГО" | частный дом | Луга, Гатчинский Пер., д.32А | МЕРКУРИЙ 230 АМ-01 | 14971603 | 1 | 2013 | 1 | 11: 2023; 12: В доме | 3 ф. | ЮФ
2255 | ЛС 1900004281, Шустров Геннадий Михайлович | ФЛ | ООО "РКС-ЭНЕРГО" | частный дом | Луга, Победы, д.26 | СО-ЭЭ6706[5] | 028097907 | 2 | 2007 | 3 | 11: 2023; 12: В доме | 1 ф. | ЮФ
2256 | ЛС 1900004332, Засорин Кирилл Валентинович | ФЛ | ООО "РКС-ЭНЕРГО" | частный дом | Луга, Волынский Пер., д.15 | МЕРКУРИЙ 230 АМ-01 | 14906512 | 1 | 2013 | 1 | 11: 2023; 12: В доме | 3 ф. | ЮФ
2257 | ЛС 1900004358, Коновалов Дмитрий Валерьевич | ФЛ | ООО "РКС-ЭНЕРГО" | частный дом | Луга, Партизанская, д.8 | ЦЭ2726-12 | 0032149 | 1 | 2007 | 1 | 11: 2023; 12: В доме | 1 ф. | ЮФ
2259 | ЛС 1900004465, Кутузов | ФЛ | ООО "РКС-ЭНЕРГО" | частный дом | Луга, Гагарина, д.129А | Меркурий-230 | 14763133 | 1 | 2013 | 2 | 11: 2023; 12: В доме | 3 ф. | ЮФ
2260 | ЛС 1900004497, Иванова Марина Юрьевна | ФЛ | ООО "РКС-ЭНЕРГО" | частный дом | Луга, Гагарина, д.120 | ЦЭ2726-12 | 0115645 | 1 | 2007 | 2 | 11: 2023; 12: В доме | 1 ф. | ЮФ
2261 | ЛС 1900004499, Угрюмова Анастасия Геннадьевна | ФЛ | ООО "РКС-ЭНЕРГО" | частный дом | Луга, Гагарина, д.122 | МЕРКУРИЙ 230 ART-01 CLN | 13187102 | 1 | 2013 | 1 | 11: 2023; 12: В доме | 3 ф. | ЮФ
2262 | ЛС 1900007034, Рыбалко Татьяна Петровна | ФЛ | ООО "РКС-ЭНЕРГО" | частный дом | Луга, Перовский Пер., д.8 | ЦЭ2726-12 | 037017407 | 1 | 2007 | 3 | 11: 2023; 12: В доме | 1 ф. | ЮФ
2264 | ЛС 1900007503, Гаврилова Галина Клавдиевна | ФЛ | ООО "РКС-ЭНЕРГО" | частный дом | Луга, Ленинградская, д.27 | СО-ЭЭ6706[5] | 035407607 | 2 | 2007 | 3 | 11: 2023; 12: В доме | 1 ф. | ЮФ
2266 | ЛС 1900007569, Синильникова Людмила Ивановна | ФЛ | ООО "РКС-ЭНЕРГО" | частный дом | Луга, Урицкого, д.15 | СО-ЭЭ6706[5] | 040421207 | 2 | 2007 | 1 | 11: 2023; 12: В доме | 1 ф. | ЮФ
2267 | ЛС 1900008065, Николаева Анна Михайловна | ФЛ | ООО "РКС-ЭНЕРГО" | частный дом | Луга, Наплатинская, д.2А | МЕРКУРИЙ 230 АМ-01 | 14971171 | 1 | 2013 | 2 | 11: 2023; 12: В доме | 3 ф. | ЮФ
2268 | ЛС 1900008084, Белозеров Валерий Павлович | ФЛ | ООО "РКС-ЭНЕРГО" | частный дом | Луга, Песочный Проезд, д.1 | ЦЭ-2726 | 0097768 | 1 | 2007 | 1 | 11: 2023; 12: В доме | 1 ф. | ЮФ
2269 | ЛС 1900008226, Полонская Елена Дмитриевна | ФЛ | ООО "РКС-ЭНЕРГО" | частный дом | Луга, Тоси Петровой, д.6Б | СО-51ПК | 704559 | 2 | 2007 | 3 | 11: 2023; 12: В доме | 1 ф. | ЮФ
2270 | ЛС 1900009215, Гаврилова Мария Григорьевна | ФЛ | ООО "РКС-ЭНЕРГО" | частный дом | Луга, Урицкого, д.120 | СО-ЭЭ6706[5] | 001259307 | 2 | 2007 | 1 | 11: 2023; 12: В доме | 1 ф. | ЮФ
2271 | ЛС 1900009316, Семенова Светлана Викторовна | ФЛ | ООО "РКС-ЭНЕРГО" | частный дом | Луга, Западная, д.4 | ЛЕ-111 | 003547 | 1 | 2007 | 4 | 11: 2023; 12: В доме | 1 ф. | ЮФ
2273 | ЛС 1900010724, Левшина Нина Егоровна | ФЛ | ООО "РКС-ЭНЕРГО" | частный дом | Луга, Медведское Шоссе, д.5В | ЦЭ2726-12 | 0231310 | 1 | 2007 | 3 | 11: 2023; 12: В доме | 1 ф. | ЮФ
2275 | ЛС 1900010730, Константинов Сергей Иванович | ФЛ | ООО "РКС-ЭНЕРГО" | частный дом | Луга, Новопроложенная, д.4 | ЦЭ-2726 | 218627 | 1 | 2007 | 3 | 11: 2023; 12: В доме | 1 ф. | ЮФ
2280 | ЛС 1900010924, Матвеева Людмила Васильевна | ФЛ | ООО "РКС-ЭНЕРГО" | частный дом | Луга, Кирова, д.94/50 | ЦЭ-2726[5] | 0221152 | 1 | 2007 | 3 | 11: 2023; 12: В доме | 1 ф. | ЮФ
2281 | ЛС 1900010948, Олесова К.Н. | ФЛ | ООО "РКС-ЭНЕРГО" | частный дом | Луга, Солецкий Пер., д.16 | СОЛО[5] | 0042129 | 1 | 2007 | 1 | 11: 2023; 12: В доме | 1 ф. | ЮФ
2282 | ЛС 1900011067, Зуев Юрий Владимирович | ФЛ | ООО "РКС-ЭНЕРГО" | частный дом | Луга, Сергиевская, д.5 | СО-ЭЭ6705[5] | 17852907 | 2 | 2007 | 2 | 11: 2023; 12: В доме | 1 ф. | ЮФ
2284 | ЛС 1900011082, Евстафьев Степан Дмитриевич | ФЛ | ООО "РКС-ЭНЕРГО" | частный дом | Луга, Сергиевская, д.27 | ЦЭ2726-12 | 0149891 | 1 | 2007 | 2 | 11: 2023; 12: В доме | 1 ф. | ЮФ
2289 | ЛС 1900011143, Федоров А.В. | ФЛ | ООО "РКС-ЭНЕРГО" | частный дом | Луга, Железнодорожная, д.36 | ЦЭ-2727[6] | 0339731 | 1 | 2007 | 3 | 11: 2023; 12: В доме | 3 ф. | ЮФ
2291 | ЛС 1900012062, Стефанова Елена Юрьевна | ФЛ | ООО "РКС-ЭНЕРГО" | частный дом | Луга, Школьная, д.37\17 | СО-ЭЭ6706[5] | 020491807 | 2 | 2007 | 2 | 11: 2023; 12: В доме | 1 ф. | ЮФ
2292 | ЛС 1900012176, Ледящева Александра Васильевна | ФЛ | ООО "РКС-ЭНЕРГО" | частный дом | Луга, Дмитриева, д.76 | СО-ЭЭ6706[5] | 024576907 | 2 | 2007 | 2 | 11: 2023; 12: В доме | 1 ф. | ЮФ
2295 | ЛС 1900012307, Мартынов Александр Борисович | ФЛ | ООО "РКС-ЭНЕРГО" | частный дом | Луга, Дмитриева, д.152 | МЕРКУРИЙ 231 АТ-01 | 16271896 | 1 | 2013 | 3 | 11: 2023; 12: В доме | 3 ф. | ЮФ
2297 | ЛС 1900012555, Шахматова Валентина Романовна | ФЛ | ООО "РКС-ЭНЕРГО" | частный дом | Луга, Большая Заречная, д.60а | СО-ЭЭ6705[5] | 015564307 | 2 | 2007 | 2 | 11: 2023; 12: В доме | 1 ф. | ЮФ
2298 | ЛС 1900012610, Дмитриев Олег Анатольевич | ФЛ | ООО "РКС-ЭНЕРГО" | частный дом | Луга, Большая Заречная, д.92 | СО-ЭЭ6706[5] | 032784907 | 2 | 2007 | 3 | 11: 2023; 12: В доме | 1 ф. | ЮФ
2299 | ЛС 1900012622, Емельянов Евгений Григорьевич | ФЛ | ООО "РКС-ЭНЕРГО" | частный дом | Луга, Большая Заречная, д.126 | МЕРКУРИЙ 230 АМ-01 | 14915647 | 1 | 2013 | 1 | 11: 2023; 12: В доме | 3 ф. | ЮФ
2301 | ЛС 1900013028, Менгольм М.Г. | ФЛ | ООО "РКС-ЭНЕРГО" | частный дом | Луга, 1-Я Заречная, д.10 | ЦЭ-2727[6] | 0146936 | 1 | 2007 | 2 | 11: 2023; 12: В доме | 3 ф. | ЮФ
2302 | ЛС 1900013068, Соловьева Наталья Валерьяновна | ФЛ | ООО "РКС-ЭНЕРГО" | частный дом | Луга, 3-Я Заречная, д.16 | СО-51ПК[5] | 614399 | 2 | 2007 | 3 | 11: 2023; 12: В доме | 1 ф. | ЮФ
2304 | ЛС 1900013196, Преображенская В.Н. | ФЛ | ООО "РКС-ЭНЕРГО" | частный дом | Луга, 5-Я Заречная, д.10 | СОЛО[5] | 9012738107 | 1 | 2007 | 2 | 11: 2023; 12: В доме | 1 ф. | ЮФ
2312 | ЛС 1900013238, Яковлева Мария Николаевна | ФЛ | ООО "РКС-ЭНЕРГО" | частный дом | Луга, Яна Фабрициуса, д.14 | Меркурий -231 | 14697396 | 1 | 2013 | 2 | 11: 2023; 12: В доме | 3 ф. | ЮФ
2322 | ЛС 1900100026, Шейко Сергей Павлович | ФЛ | ООО "РКС-ЭНЕРГО" | частный дом | гп. Толмачёво, 4-Я Заводская,, д.6 | МЕРКУРИЙ 230 ART-01 CLN | 13518741 | 1 | 2013 | 1 | 11: 2023; 12: В доме | 3 ф. | ЮФ
2323 | ЛС 1900103160, Калинина Нина Кирилловна | ФЛ | ООО "РКС-ЭНЕРГО" | частный дом | гп. Толмачёво, Набережная,, д.23 | СО-51ПК[5] | 697498 | 2 | 2007 | 3 | 11: 2023; 12: В доме | 1 ф. | ЮФ
2326 | ЛС 1900400341, Ильина Клавдия Ильинична | ФЛ | ООО "РКС-ЭНЕРГО" | частный дом | гп. Толмачёво, Лесная,, д.29 | СО-ЭЭ6706[5] | 023143207 | 2 | 2007 | 2 | 11: 2023; 12: В доме | 1 ф. | ЮФ
2330 | ЛС 1900410016, Яковлева Валентина Александровна | ФЛ | ООО "РКС-ЭНЕРГО" | частный дом | гп. Толмачёво, Первомайская,, д.1 | ЦЭ-2726 | 035819807 | 1 | 2007 | 3 | 11: 2023; 12: В доме | 1 ф. | ЮФ
2331 | ЛС 1900420022, Вишневский Анатолий Данилович | ФЛ | ООО "РКС-ЭНЕРГО" | частный дом | гп. Толмачёво, Старый Пер.,, д.10 | МЕРКУРИЙ 230 ART-01 CLN | 13200280 | 1 | 2013 | 2 | 11: 2023; 12: В доме | 3 ф. | ЮФ
2334 | ЛС 1900450108, Грибакина Мария Андреевна | ФЛ | ООО "РКС-ЭНЕРГО" | частный дом | гп. Толмачёво, Боровая,, д.6 | СОЛО[5] | 005543807 | 2 | 2007 | 1 | 11: 2023; 12: В доме | 1 ф. | ЮФ
2335 | ЛС 1900460010, Булат Марина Николаевна | ФЛ | ООО "РКС-ЭНЕРГО" | частный дом | гп. Толмачёво, Комсомольская,, д.1 | МЕРКУРИЙ 230 ART-01 CLN | 13159949 | 1 | 2013 | 1 | 11: 2023; 12: В доме | 3 ф. | ЮФ
2336 | ЛС 1900460053, Виноградов Константин Владимирович | ФЛ | ООО "РКС-ЭНЕРГО" | частный дом | гп. Толмачёво, Комсомольская,, д.5 | СО-ЭЭ6706[5] | 040386507 | 1 | 2007 | 4 | 11: 2023; 12: В доме | 1 ф. | ЮФ
2337 | ЛС 1900460155, Лазоренко Михаил Викторович | ФЛ | ООО "РКС-ЭНЕРГО" | частный дом | гп. Толмачёво, Комсомольская,, д.17 | Меркурий 230AR-01MCL | 13165322 | 1 | 2013 | 2 | 11: 2023; 12: В доме | 3 ф. | ЮФ
2339 | ЛС 1900480131, Карпов Алексей Владимирович | ФЛ | ООО "РКС-ЭНЕРГО" | частный дом | гп. Толмачёво, Мира,, д.22 | МЕРКУРИЙ 233 АРТ-01 | 15587958 | 1 | 2013 | 2 | 11: 2023; 12: В доме | 3 ф. | ЮФ
2340 | ЛС 1900500052, Федорова Тамара Ивановна | ФЛ | ООО "РКС-ЭНЕРГО" | частный дом | гп. Толмачёво, Лужская,, д.4 | МЕРКУРИЙ 230 АМ-01 | 15503938 | 1 | 2013 | 2 | 11: 2023; 12: В доме | 3 ф. | ЮФ
2341 | ЛС 1900500110, Фролова | ФЛ | ООО "РКС-ЭНЕРГО" | частный дом | гп. Толмачёво, Лужская,, д.8 | СО-ЭЭ6706[5] | 021821007 | 2 | 2007 | 2 | 11: 2023; 12: В доме | 1 ф. | ЮФ
2342 | ЛС 1900510306, Осипова Елена Александровна | ФЛ | ООО "РКС-ЭНЕРГО" | частный дом | гп. Толмачёво, Мичурина,, д.27 | СО-ЭЭ6706[5] | 025540707 | 2 | 2007 | 3 | 11: 2023; 12: В доме | 1 ф. | ЮФ
2345 | ЛС 1900570218, Пастернак Валентина Васильевна | ФЛ | ООО "РКС-ЭНЕРГО" | частный дом | гп. Толмачёво, Свободы Ул., д.16 | ЦЭ-2727[6] | 0019267 | 1 | 2007 | 1 | 11: 2023; 12: Во времянке | 3 ф. | ЮФ
2346 | ЛС 1900590239, Курьянова Оксана Васильевна | ФЛ | ООО "РКС-ЭНЕРГО" | частный дом | гп. Толмачёво, Толмачева,, д.32 | СО-ЭЭ6706[5] | 021933507 | 2 | 2007 | 3 | 11: 2023; 12: В доме | 1 ф. | ЮФ
2347 | ЛС 1900590681, Клешова Марина Николаевна | ФЛ | ООО "РКС-ЭНЕРГО" | частный дом | гп. Толмачёво, Толмачева,, д.83 | МЕРКУРИЙ 203.2Т | 17422651 | 1 | 2013 | 4 | 11: 2023; 12: В доме | 1 ф. | ЮФ
2348 | ЛС 1900600017, Бойчук Ольга Витальевна | ФЛ | ООО "РКС-ЭНЕРГО" | частный дом | гп. Толмачёво, Малая Толмачевская ул,, д.4А | МЕРКУРИЙ 230 ART-01 CLN | 13200204 | 1 | 2013 | 1 | 11: 2023; 12: В доме | 3 ф. | ЮФ
2349 | ЛС 1900610017, Иванов Николай Евгеньевич | ФЛ | ООО "РКС-ЭНЕРГО" | частный дом | гп. Толмачёво, Спортивная,, д.1 | СО-ЭЭ6706[5] | 021195307 | 2 | 2007 | 2 | 11: 2023; 12: В доме | 1 ф. | ЮФ
2350 | ЛС 1900610050, Ковалева Нина Евстигнеевна | ФЛ | ООО "РКС-ЭНЕРГО" | частный дом | гп. Толмачёво, Спортивная,, д.5 | ЦЭ-2727[6] | 033750207 | 1 | 2007 | 3 | 11: 2023; 12: В доме | 3 ф. | ЮФ
2351 | ЛС 1900620600, Кудрявцев Виктор Николаевич | ФЛ | ООО "РКС-ЭНЕРГО" | частный дом | гп. Толмачёво, Парк,, д.22А | Меркурий -231 | 14693394 | 1 | 2013 | 1 | 11: 2023; 12: В доме | 3 ф. | ЮФ
2352 | ЛС 1900680027, Герасимова Надежда Михайловна | ФЛ | ООО "РКС-ЭНЕРГО" | частный дом | гп. Толмачёво, Ленинградская,, д.4 | ЦЭ 2726 | 0208457 | 1 | 2007 | 3 | 11: 2023; 12: В доме | 1 ф. | ЮФ
2353 | ЛС 1900680184, Самойленко Галина Ивановна | ФЛ | ООО "РКС-ЭНЕРГО" | частный дом | гп. Толмачёво, Ленинградская,, д.17 | МЕРКУРИЙ-231 АТ-01 | 17446625 | 1 | 2013 | 4 | 11: 2023; 12: В доме | 3 ф. | ЮФ
2355 | ЛС 1900820010, Терентьев Борис Яковлевич | ФЛ | ООО "РКС-ЭНЕРГО" | частный дом | гп. Толмачёво, Вокзальная,, д.18 | СО-ЭЭ6706[5] | 030440907 | 2 | 2007 | 3 | 11: 2023; 12: В доме | 1 ф. | ЮФ
2356 | ЛС 1900820043, Тарасова Татьяна Борисовна | ФЛ | ООО "РКС-ЭНЕРГО" | частный дом | гп. Толмачёво, Вокзальная,, д.2 | МЕРКУРИЙ-231 АТ-01 | 15062067 | 1 | 2013 | 2 | 11: 2023; 12: В доме | 3 ф. | ЮФ
2360 | ЛС 1900840071, Юмшанов Юрий Григорьевич | ФЛ | ООО "РКС-ЭНЕРГО" | частный дом | гп. Толмачёво, Рабочая,, д.3 | МЕРКУРИЙ 231 АТ-01 | 16271193 | 1 | 2013 | 3 | 11: 2023; 12: В доме | 3 ф. | ЮФ
2364 | ЛС 1900860135, Егорова Надежда Петровна | ФЛ | ООО "РКС-ЭНЕРГО" | частный дом | гп. Толмачёво, Прохорова,, д.105 | СО-ЭЭ6706[5] | 025907007 | 2 | 2007 | 3 | 11: 2023; 12: В доме | 1 ф. | ЮФ
2367 | ЛС 1900860598, Варюха Инна Петровна | ФЛ | ООО "РКС-ЭНЕРГО" | частный дом | гп. Толмачёво, Прохорова,, д.79 | ЦЭ2726-12 | 0001248 | 1 | 2007 | 1 | 11: 2023; 12: В доме | 1 ф. | ЮФ
2368 | ЛС 1900860612, Канджумян Мария Евдокимовна | ФЛ | ООО "РКС-ЭНЕРГО" | частный дом | гп. Толмачёво, Прохорова,, д.81А | СО-ЭЭ6706[5] | 021179807 | 2 | 2007 | 2 | 11: 2023; 12: В доме | 1 ф. | ЮФ
2370 | ЛС 1900860703, Лазарев Гарри Александрович | ФЛ | ООО "РКС-ЭНЕРГО" | частный дом | гп. Толмачёво, Прохорова,, д.70 | СО-ЭЭ6706[5] | 021203907 | 2 | 2007 | 4 | 11: 2023; 12: В доме | 1 ф. | ЮФ
2374 | ЛС 1900861923, Ефремова Надежда Павловна | ФЛ | ООО "РКС-ЭНЕРГО" | частный дом | гп. Толмачёво, Прохорова,, д.81А | СО-ЭЭ6706[5] | 020203307 | 2 | 2007 | 2 | 11: 2023; 12: В доме | 1 ф. | ЮФ
2377 | ЛС 1900880019, Медведев Игорь Германович | ФЛ | ООО "РКС-ЭНЕРГО" | частный дом | гп. Толмачёво, Песочная,, д.37А | МЕРКУРИЙ-231 АТ-01 | 17447235 | 1 | 2013 | 2 | 11: 2023; 12: В доме | 3 ф. | ЮФ
2378 | ЛС 1900880141, Шергина Инна Анатольевна | ФЛ | ООО "РКС-ЭНЕРГО" | частный дом | гп. Толмачёво, Песочная,, д.28А | ЦЭ-2727[6] | 0117243 | 1 | 2007 | 2 | 11: 2023; 12: В доме | 3 ф. | ЮФ
2379 | ЛС 1900880232, Матвеева Лариса Николаевна | ФЛ | ООО "РКС-ЭНЕРГО" | частный дом | гп. Толмачёво, Песочная,, д.36 | СО-ЭЭ6706[5] | 025645807 | 2 | 2007 | 3 | 11: 2023; 12: В доме | 1 ф. | ЮФ
2381 | ЛС 1900890199, Гурник Анна Николаевна | ФЛ | ООО "РКС-ЭНЕРГО" | частный дом | гп. Толмачёво, Речная,, д.4 | СО-ЭЭ6706[5] | 021394407 | 2 | 2007 | 3 | 11: 2023; 12: В доме | 1 ф. | ЮФ
2382 | ЛС 1900900101, Андреев Николай Петрович | ФЛ | ООО "РКС-ЭНЕРГО" | частный дом | гп. Толмачёво, Пристанская,, д.8 | СО-ЭЭ6706[5] | 014037107 | 2 | 2007 | 2 | 11: 2023; 12: В доме | 1 ф. | ЮФ
2383 | ЛС 1900920060, Соловьева Маргарита Вячеславовна | ФЛ | ООО "РКС-ЭНЕРГО" | частный дом | гп. Толмачёво, Водников,, д.7 | СО-ЭЭ6706[5] | 014036407 | 2 | 2007 | 2 | 11: 2023; 12: В доме | 1 ф. | ЮФ
2384 | ЛС 1900930041, Патрикеева А.Н. | ФЛ | ООО "РКС-ЭНЕРГО" | частный дом | гп. Толмачёво, Нагорная,, д.28 | МЕРКУРИЙ 231 АМ-01 | 16532454 | 1 | 2013 | 1 | 11: 2023; 12: В доме | 3 ф. | ЮФ
2387 | ЛС 1900940190, Бушкова Анна Алексеевна | ФЛ | ООО "РКС-ЭНЕРГО" | частный дом | гп. Толмачёво, Дачная,, д.12 | СО-51ПК | 677297 | 2 | 2007 | 2 | 11: 2023; 12: В доме | 1 ф. | ЮФ
2388 | ЛС 1900960040, Богомолова Раиса Васильевна | ФЛ | ООО "РКС-ЭНЕРГО" | частный дом | гп. Толмачёво, Сосновая,, д.1 | СО-ЭЭ6705[5] | 026260107 | 1 | 2007 | 1 | 11: 2023; 12: В доме | 1 ф. | ЮФ
2389 | ЛС 1900960046, Беленьков Константин Николаевич | ФЛ | ООО "РКС-ЭНЕРГО" | частный дом | гп. Толмачёво, Сосновый Переулок, д.6 | МЕРКУРИЙ 230 ART01 | 14750103 | 1 | 2013 | 2 | 11: 2023; 12: На опоре | 3 ф. | ЮФ
2430 | ЛС 2008011001, НИКОНОРОВ ЮРИЙ МИХАЙЛОВИЧ | ФЛ | ООО "РКС-ЭНЕРГО" | частный дом | Пикалево, тер.жилая зона Гузеево, д.11 | СОЭЭ-6706 | 01172507 | 2 | 2007 | 4 | 11: 2023; 12: В доме | 1 ф. | ВФ
2431 | ЛС 2015017001, ОКОЛИН АЛЕКСАНДР ФЕДОРОВИЧ | ФЛ | ООО "РКС-ЭНЕРГО" | частный дом | Пикалево, Гузеевская Ул., д.17 | СОЭЭ-6705 | 025459507 | 2 | 2007 | 3 | 11: 2023; 12: В доме | 1 ф. | ВФ
2432 | ЛС 2015032001, САВЧЕНКО АНАТОЛИЙ ИВАНОВИЧ | ФЛ | ООО "РКС-ЭНЕРГО" | частный дом | Пикалево, Гузеевская Ул., д.32 | СОЛО 1S | 0205518 | 1 | 2007 | 4 | 11: 2023; 12: В доме | 1 ф. | ВФ
2433 | ЛС 2028005001, МИРОВА ЕЛЕНА ВЛАДИМИРОВНА | ФЛ | ООО "РКС-ЭНЕРГО" | частный дом | Пикалево, Садовый Пер, д.5 | ЦЭ2726-12 | 9007630707 | 1 | 2007 | 2 | 11: 2023; 12: В доме | 1 ф. | ВФ
2434 | ЛС 2030005001, ФЁДОРОВ ДЕНИС ВЛАДИМИРОВИЧ | ФЛ | ООО "РКС-ЭНЕРГО" | частный дом | Пикалево, Отдельный Пер, д.5 | СО-505 | 411485 | 2 | 2007 | 3 | 11: 2023; 12: В доме | 1 ф. | ВФ
2436 | ЛС 2034034001, ВОЛОБУЕВА НАТАЛЬЯ ПАВЛОВНА | ФЛ | ООО "РКС-ЭНЕРГО" | частный дом | Пикалево, Поселковая Ул, д.34 | СО-505 | 350533 | 2 | 2007 | 2 | 11: 2023; 12: В доме | 1 ф. | ВФ
2437 | ЛС 2043035001, СТЕПЧИХИНА ЛЮДМИЛА СПИРИДОНОВНА | ФЛ | ООО "РКС-ЭНЕРГО" | частный дом | Пикалево, Ленинградское Шоссе, д.35 | СОЭЭ-6706 | 007115207 | 1 | 2007 | 4 | 11: 2023; 12: В доме | 1 ф. | ВФ
2484 | ЛС 2054016001, САПОЖНИКОВ АЛЕКСЕЙ РАВИТОВИЧ | ФЛ | ООО "РКС-ЭНЕРГО" | частный дом | Пикалево, Речная Ул, д.16 | СОЭЭ-6706 | 745615 | 1 | 2007 | 4 | 11: 2023; 12: В доме | 1 ф. | ВФ
2485 | ЛС 2055003001, МОЛЧАНОВ АЛЕКСАНДР ВАСИЛЬЕВИЧ | ФЛ | ООО "РКС-ЭНЕРГО" | частный дом | Пикалево, Обрино(Ж/З)Мелиораторов Ул., д.3 | СОЛО 1S | 9001618107 | 2 | 2007 | 4 | 11: 2023; 12: В доме | 1 ф. | ВФ
2524 | ЛС 2400000018, Зиновьева Наталья Александровна | ФЛ | ООО "РКС-ЭНЕРГО" | БЛОК частный дом | Подпорожье, Гражданская, д.25, кв.2 | СЕ 200 | 0649170400700626 | 1 | 2007 | 2 | 11: 2023; 12: В доме | 1 ф. | ВФ
2533 | ЛС 2400000075, Носкова Евдокия Васильевна | ФЛ | ООО "РКС-ЭНЕРГО" | частный дом | Подпорожье, Погринская, д.12, кв.2 | СЕ 200 | 0718370503302324 | 1 | 2007 | 1 | 11: 2023; 12: В доме | 1 ф. | ВФ
2536 | ЛС 2400000086, Горемыкина Нелли Анатольевна | ФЛ | ООО "РКС-ЭНЕРГО" | частный дом | Подпорожье, Песочная, д.12, кв.1 | ЦЭ-6807БК | 0727370904619722 | 1 | 2007 | 3 | 11: 2023; 12: В доме | 1 ф. | ВФ
2540 | ЛС 2400000114, Петров Вячеслав Васильевич | ФЛ | ООО "РКС-ЭНЕРГО" | частный дом | Подпорожье, Погринская, д.10, кв.1 | СОЭЭ6706 | 044818507 | 2 | 2007 | 2 | 11: 2023; 12: В доме | 1 ф. | ВФ
2541 | ЛС 2400000160, Шорохов Алексей Анатольевич | ФЛ | ООО "РКС-ЭНЕРГО" | частный дом | Подпорожье, Исакова, д.2, кв.1 | ЦЭ-2727 | 0272177 | 1 | 2015 | 1 | 11: 2023; 12: В доме | 3 ф. | ВФ
2542 | ЛС 2400000161, Семенова Ирина Николаевна | ФЛ | ООО "РКС-ЭНЕРГО" | частный дом | Подпорожье, Исакова, д.2, кв.2 | ЦЭ-2727 | 0288431 | 1 | 2015 | 1 | 11: 2023; 12: В доме | 3 ф. | ВФ
2543 | ЛС 2400000162, Михайлова Оксана Сергеевна | ФЛ | ООО "РКС-ЭНЕРГО" | частный дом | Подпорожье, Исакова, д.2, кв.3 | ЦЭ-2727 | 033932707 | 1 | 2015 | 1 | 11: 2023; 12: В доме | 3 ф. | ВФ
2544 | ЛС 2400000163, Тарасов Михаил Евгеньевич | ФЛ | ООО "РКС-ЭНЕРГО" | частный дом | Подпорожье, Исакова, д.2, кв.4 | ЦЭ-2727 | 0286645 | 1 | 2015 | 1 | 11: 2023; 12: В доме | 3 ф. | ВФ
2545 | ЛС 2400000164, Виноградов Андрей Евгеньевич | ФЛ | ООО "РКС-ЭНЕРГО" | частный дом | Подпорожье, Исакова, д.2, кв.5 | ЦЭ-2727 | 0271566 | 1 | 2015 | 1 | 11: 2023; 12: В доме | 3 ф. | ВФ
2551 | ЛС 2400002700, Агафонова Зинаида Андреевна | ФЛ | ООО "РКС-ЭНЕРГО" | частный дом | Подпорожье, Героев, д.12, кв.1 | СЭБ-2А.05.2.12 | 06005152 | 1 | 2007 | 4 | 11: 2023; 12: В доме | 1 ф. | ВФ
2552 | ЛС 2400005264, Кривоборская Нина Петровна | ФЛ | ООО "РКС-ЭНЕРГО" | частный дом | Подпорожье, Исакова, д.25, кв.2 | СОЭЭ6706 | 007336507 | 1 | 2007 | 1 | 11: 2023; 12: В доме | 1 ф. | ВФ
2560 | ЛС 2400006096, Игнашов Александр Витальевич | ФЛ | ООО "РКС-ЭНЕРГО" | частный дом | Подпорожье, Героев, д.13, кв.2 | ЦЭ-6807БК | 0727371108477460 | 1 | 2007 | 4 | 11: 2023; 12: В доме | 1 ф. | ВФ
2573 | ЛС 2400006727, Фалькина Наталья Александровна | ФЛ | ООО "РКС-ЭНЕРГО" | БЛОК частный дом | Подпорожье, Песочная, д.17, кв.3 | СОЭЭ6706 | 024354207 | 2 | 2007 | 3 | 11: 2023; 12: В доме | 1 ф. | ВФ
2582 | ЛС 2400006941, Проскурякова Надежда Владимировна | ФЛ | ООО "РКС-ЭНЕРГО" | частный дом | Подпорожье, 1-ое Мая, д.74, кв.1 | ЦЭ-6807БК | 0727370904622661 | 1 | 2007 | 3 | 11: 2023; 12: В доме | 1 ф. | ВФ
2586 | ЛС 2400007032, Обухов Николай Александрович | ФЛ | ООО "РКС-ЭНЕРГО" | частный дом | Подпорожье, Школьная, д.57 | СОЭЭ6706 | 007417907 | 2 | 2007 | 1 | 11: 2023; 12: В доме | 1 ф. | ВФ
2587 | ЛС 2400007033, Баринова Валентина Николаевна | ФЛ | ООО "РКС-ЭНЕРГО" | частный дом | Подпорожье, Школьная, д.58 | СЭО-1.15.402 | 11009150 | 1 | 2007 | 1 | 11: 2023; 12: В доме | 1 ф. | ВФ
2593 | ЛС 2400007167, Одерышев Николай Иванович | ФЛ | ООО "РКС-ЭНЕРГО" | частный дом | Подпорожье, Новгородская, д.53 | СЭО-1.15.402 | 02008296 | 1 | 2007 | 4 | 11: 2023; 12: В доме | 1 ф. | ВФ
2595 | ЛС 2400007294, Корнилов Владимир Валентинович | ФЛ | ООО "РКС-ЭНЕРГО" | частный дом | Подпорожье, Зеленая, д.27Б | Меркурий 231 АТ-01 | 14689702 | 1 | 2013 | 1 | 11: 2023; 12: В доме | 3 ф. | ВФ
2597 | ЛС 2400007418, Мозгов Андрей Васильевич | ФЛ | ООО "РКС-ЭНЕРГО" | частный дом | Подпорожье, Поселковая, д.3 | СОЭ-52/60-41Ш | 951355 | 1 | 2010 | 2 | 11: 2023; 12: В доме | 1 ф. | ВФ
2598 | ЛС 2400007420, Клепча Ирина Владимировна | ФЛ | ООО "РКС-ЭНЕРГО" | частный дом | Подпорожье, Поселковая, д.5 | ЦЭ-6807БК | 072731108478191 | 1 | 2007 | 3 | 11: 2023; 12: В доме | 1 ф. | ВФ
2600 | ЛС 2400007435, Егоров Иван Васильевич | ФЛ | ООО "РКС-ЭНЕРГО" | частный дом | Подпорожье, Поселковая, д.19 | ЦЭ-6807Бк | 0727371108686541 | 1 | 2007 | 4 | 11: 2023; 12: В доме | 1 ф. | ВФ
2603 | ЛС 2400007472, Давиденко А. В. | ФЛ | ООО "РКС-ЭНЕРГО" | частный дом | Подпорожье, Поселковый переулок, д.3 | СЭБ-2А.05.2.12 | 06005251 | 1 | 2007 | 2 | 11: 2023; 12: В доме | 1 ф. | ВФ
2604 | ЛС 2400007505, Богданов Александр Владимирович | ФЛ | ООО "РКС-ЭНЕРГО" | частный дом | Подпорожье, Куккоевой, д.15 | СЭО-1.15.402 | 02004072 | 1 | 2007 | 1 | 11: 2023; 12: В доме | 1 ф. | ВФ
2608 | ЛС 2400007558, Толкач Анастасия Ивановна | ФЛ | ООО "РКС-ЭНЕРГО" | частный дом | Подпорожье, Сосновая, д.8 | СЕ 200 | 0718370400653383 | 1 | 2007 | 2 | 11: 2023; 12: В доме | 1 ф. | ВФ
2614 | ЛС 2400007611, Данилова Антонина Анатольевна | ФЛ | ООО "РКС-ЭНЕРГО" | частный дом | Подпорожье, Сосновый переулок, д.6 | Меркурий 231 АТ-01 | 16543002 | 1 | 2013 | 3 | 11: 2023; 12: В доме | 3 ф. | ВФ
2615 | ЛС 2400007623, Кобелев Григорий Владимирович | ФЛ | ООО "РКС-ЭНЕРГО" | частный дом | Подпорожье, Загородный переулок, д.7 | ЦЭ-6807БК | 0713070409128909 | 1 | 2007 | 2 | 11: 2023; 12: В доме | 1 ф. | ВФ
2619 | ЛС 2400007640, Мамонт Мария Николаевна | ФЛ | ООО "РКС-ЭНЕРГО" | частный дом | Подпорожье, Пионерский переулок, д.13 | СЭО-1.15.402 | 02004009 | 1 | 2007 | 4 | 11: 2023; 12: В доме | 1 ф. | ВФ
2622 | ЛС 2400007662, Клячин Михаил Николаевич | ФЛ | ООО "РКС-ЭНЕРГО" | частный дом | Подпорожье, Волкова, д.12 | ЦЭ-6807Бк | 62024160 | 1 | 2007 | 4 | 11: 2023; 12: В доме | 1 ф. | ВФ
2623 | ЛС 2400007663, Феопёнтова Ольга Олеговна | ФЛ | ООО "РКС-ЭНЕРГО" | частный дом | Подпорожье, Волкова, д.14 | СОЭЭ6706 | 044676207 | 2 | 2007 | 4 | 11: 2023; 12: В доме | 1 ф. | ВФ
2624 | ЛС 2400007673, Цыганов Андрей Валерьевич | ФЛ | ООО "РКС-ЭНЕРГО" | частный дом | Подпорожье, Волкова, д.24 | СЕ 200 | 0649170400986150 | 1 | 2007 | 2 | 11: 2023; 12: В доме | 1 ф. | ВФ
2627 | ЛС 2400007700, Васильева Мария Сергеевна | ФЛ | ООО "РКС-ЭНЕРГО" | частный дом | Подпорожье, Беломорская, д.15, кв.2 | СЕ 200 | 0718370603358925 | 1 | 2007 | 2 | 11: 2023; 12: В доме | 1 ф. | ВФ
2633 | ЛС 2400007740, Рябинин Вячеслав Васильевич | ФЛ | ООО "РКС-ЭНЕРГО" | частный дом | Подпорожье, Физкультурная, д.4 | Меркурий 231 АТ-01 | 17445796 | 1 | 2013 | 4 | 11: 2023; 12: В доме | 3 ф. | ВФ
2635 | ЛС 2400007758, Галашова Ирина Петровна | ФЛ | ООО "РКС-ЭНЕРГО" | частный дом | Подпорожье, Сенная, д.7 | СОЭЭ6706 | 028372107 | 2 | 2007 | 3 | 11: 2023; 12: В доме | 1 ф. | ВФ
2636 | ЛС 2400007763, Агапитова Вера Николаевна | ФЛ | ООО "РКС-ЭНЕРГО" | частный дом | Подпорожье, Сенная, д.13 | СОЭЭ6706 | 028362807 | 2 | 2007 | 3 | 11: 2023; 12: В доме | 1 ф. | ВФ
2638 | ЛС 2400007768, Иванова Надежда Михайловна | ФЛ | ООО "РКС-ЭНЕРГО" | частный дом | Подпорожье, Сенная, д.20, кв.1 | СОЭЭ6706 | 029378907 | 2 | 2007 | 3 | 11: 2023; 12: В доме | 1 ф. | ВФ
2639 | ЛС 2400007806, Азимкова Любовь Владимировна | ФЛ | ООО "РКС-ЭНЕРГО" | частный дом | Подпорожье, Железнодорожная, д.4 | ЦЭ-6807БК | 0727371199958855 | 1 | 2007 | 4 | 11: 2023; 12: В доме | 1 ф. | ВФ
2642 | ЛС 2400007829, Герасова Надежда Петровна | ФЛ | ООО "РКС-ЭНЕРГО" | частный дом | Подпорожье, Железнодорожная, д.30 | ЦЭ-6807БК | 0727370905133494 | 1 | 2007 | 4 | 11: 2023; 12: В доме | 1 ф. | ВФ
2653 | ЛС 2400007937, Петроченко Сергей Валерьевич | ФЛ | ООО "РКС-ЭНЕРГО" | частный дом | Подпорожье, Счастливая, д.6 | СОЛО | 0143422 | 1 | 2007 | 2 | 11: 2023; 12: В доме | 1 ф. | ВФ
2655 | ЛС 2400008933, Гришина Галина Васильевна | ФЛ | ООО "РКС-ЭНЕРГО" | частный дом | Подпорожье, Волкова, д.7 | СЭО-1.15.402 | 02004044 | 1 | 2007 | 4 | 11: 2023; 12: В доме | 1 ф. | ВФ
2656 | ЛС 2400008934, Брагина Нина Михайловна | ФЛ | ООО "РКС-ЭНЕРГО" | частный дом | Подпорожье, Волкова, д.8 | СОЭЭ6706 | 044680707 | 2 | 2007 | 3 | 11: 2023; 12: В доме | 1 ф. | ВФ
2659 | ЛС 2400008964, Лукичева Ольга Васильевна | ФЛ | ООО "РКС-ЭНЕРГО" | БЛОК частный дом | Подпорожье, Горького, д.19, кв.4 | СОЭЭ6706 | 037903007 | 2 | 2007 | 4 | 11: 2023; 12: В доме | 1 ф. | ВФ
2661 | ЛС 2400008969, Михальчук Олег Владимирович | ФЛ | ООО "РКС-ЭНЕРГО" | частный дом | Подпорожье, Горького, д.25 | ЦЭ-2726-12 | 0188736 | 1 | 2007 | 2 | 11: 2023; 12: В доме | 1 ф. | ВФ
2662 | ЛС 2400008975, Овчинникова Надежда Ивановна | ФЛ | ООО "РКС-ЭНЕРГО" | частный дом | Подпорожье, Пожарная, д.11 | ЦЭ-2726-12 | 9015718607 | 1 | 2007 | 3 | 11: 2023; 12: В доме | 1 ф. | ВФ
2667 | ЛС 2400009051, Касавцева Ольга Юрьевна | ФЛ | ООО "РКС-ЭНЕРГО" | частный дом | Подпорожье, Ленина, д.40, кв.1 | ЦЭ-2726-12 | 0193464 | 1 | 2007 | 2 | 11: 2023; 12: В доме | 1 ф. | ВФ
2668 | ЛС 2400009053, Пасюта Ирина Иосифовна | ФЛ | ООО "РКС-ЭНЕРГО" | частный дом | Подпорожье, Ленина, д.41, кв.1 | ЦЭ-2726-12 | 0039207 | 1 | 2007 | 1 | 11: 2023; 12: В доме | 1 ф. | ВФ
2671 | ЛС 2400009065, Краснова Людмила Юрьевна | ФЛ | ООО "РКС-ЭНЕРГО" | частный дом | Подпорожье, Ленина, д.51, кв.1 | СОЭЭ6706 | 024355407 | 2 | 2007 | 3 | 11: 2023; 12: В доме | 1 ф. | ВФ
2676 | ЛС 2400009174, Семенчук Александр Николаевич | ФЛ | ООО "РКС-ЭНЕРГО" | БЛОК частный дом | Подпорожье, Гражданская, д.6, кв.4 | ЦЭ-6807БК | 0727371108683182 | 1 | 2007 | 1 | 11: 2023; 12: В доме | 1 ф. | ВФ
2678 | ЛС 2400009184, Никонов Вячеслав Михайлович | ФЛ | ООО "РКС-ЭНЕРГО" | частный дом | Подпорожье, Гражданская, д.11, кв.1 | СЭО-1.15.402 | 12023490 | 1 | 2007 | 1 | 11: 2023; 12: В доме | 1 ф. | ВФ
2683 | ЛС 2400009335, Череповецкая Екатерина Александровна | ФЛ | ООО "РКС-ЭНЕРГО" | частный дом | Подпорожье, Физкультурная, д.11, кв.1 | ЦЭ-6807БК | 0727371108476449 | 1 | 2007 | 4 | 11: 2023; 12: В доме | 1 ф. | ВФ
2703 | ЛС 2400010661, Иванова Ольга Викторовна | ФЛ | ООО "РКС-ЭНЕРГО" | частный дом | Подпорожье, Горная, д.14, кв.1 | СОЭЭ6706 | 001016607 | 2 | 2007 | 1 | 11: 2023; 12: В доме | 1 ф. | ВФ
2705 | ЛС 2400010700, Гиль Зоя Алексеевна | ФЛ | ООО "РКС-ЭНЕРГО" | частный дом | Подпорожье, Заречная, д.7, кв.3 | СОЭ-52/50-11Ш | 944370 | 1 | 2010 | 2 | 11: 2023; 12: В доме | 1 ф. | ВФ
2708 | ЛС 2400010706, Халаимов Александр Сергеевич | ФЛ | ООО "РКС-ЭНЕРГО" | частный дом | Подпорожье, Заречная, д.12, кв.2 | СЭО-1.15.402 | 02002249 | 1 | 2007 | 1 | 11: 2023; 12: В доме | 1 ф. | ВФ
2710 | ЛС 2400010708, Поляков Виктор Александрович | ФЛ | ООО "РКС-ЭНЕРГО" | частный дом | Подпорожье, Заречная, д.13, кв.2 | Меркурий 203.2Т LВО | 16289471 | 1 | 2014 | 4 | 11: 2023; 12: ВПУ на опоре ВЛ | 1 ф. | ВФ
2713 | ЛС 2400010754, Макарова Галина Анатольевна | ФЛ | ООО "РКС-ЭНЕРГО" | частный дом | Подпорожье, Каменный переулок, д.8 | Меркурий 203.2Т LВО | 17458571 | 1 | 2013 | 4 | 11: 2023; 12: ВПУ на опоре ВЛ | 1 ф. | ВФ
2723 | ЛС 2400010998, Макарова Галина Анатольевна | ФЛ | ООО "РКС-ЭНЕРГО" | частный дом | Подпорожье, Каменный переулок, д.8 | Меркурий 203.2Т LВО | 16289436 | 1 | 2013 | 4 | 11: 2023; 12: ВПУ на опоре ВЛ | 1 ф. | ВФ
2728 | ЛС 2400027000, Редков | ФЛ | ООО "РКС-ЭНЕРГО" | частный дом | Курба, Заречная , д.1, кв.1 | ЦЭ-6807Бк | 64092367 | 1 | 2007 | 1 | 11: 2023; 12: В доме | 1 ф. | ВФ
2738 | ЛС 2400027116, Туркулец Алевтина Дмитриевна | ФЛ | ООО "РКС-ЭНЕРГО" | частный дом | Курба, Лесная , д.5, кв.2 | ЦЭ-6807Бк | 071307049128 | 1 | 2007 | 1 | 11: 2023; 12: В доме | 1 ф. | ВФ
2739 | ЛС 2400027121, Прохорова Раиса Андреевна | ФЛ | ООО "РКС-ЭНЕРГО" | частный дом | Курба, Школьная , д.11, кв.4 | ЦЭ-6807Бк | 117719 | 2 | 2007 | 1 | 11: 2023; 12: В доме | 1 ф. | ВФ
2740 | ЛС 2400027190, Незванова Анна Федоровна | ФЛ | ООО "РКС-ЭНЕРГО" | частный дом | Курба, Боровая , д.6, кв.1 | ЦЭ-6807Бк | 6Н117886 | 2 | 2007 | 1 | 11: 2023; 12: В доме | 1 ф. | ВФ
2746 | ЛС 2600660281, Гончарук Григорий Сергеевич | ФЛ | ООО "РКС-ЭНЕРГО" | частный дом | Сосновый Бор, Береговая, д.68а | Меркурий 231 АТ-01(5/60-2/6) | 16915651 | 1 | 2013 | 1 | 11: 2023; 12: В доме | 3 ф. | ЗФ
2747 | ЛС 2600660310, Драпова Любовь Алексеевна | ФЛ | ООО "РКС-ЭНЕРГО" | частный дом | Сосновый Бор, Береговая, д.11, кв.1 | ЭЭ-6706 (10-40А 5р) | 034529807 | 2 | 2007 | 3 | 11: 2023; 12: В доме | 1 ф. | ЗФ
2751 | ЛС 2600661051, Мясников Геннадий Михайлович | ФЛ | ООО "РКС-ЭНЕРГО" | частный дом | Сосновый Бор, Береговая, д.33А, кв.1 | Меркурий 231 АТ-01(5/60-2/6) | 15248935 | 1 | 2013 | 1 | 11: 2023; 12: В доме | 3 ф. | ЗФ
2753 | ЛС 2600662341, Коптяев Валерий Петрович | ФЛ | ООО "РКС-ЭНЕРГО" | частный дом | Сосновый Бор, Береговая, д.27 | ЦЭ-2727 У(5/50-2/6) | 013939513 | 1 | 2013 | 4 | 11: 2023; 12: В доме | 3 ф. | ЗФ
2755 | ЛС 2600770211, Петров Александр Владимирович | ФЛ | ООО "РКС-ЭНЕРГО" | частный дом | Сосновый Бор, Смольненская, д.18 | Меркурий 231 АТ-01(5/60-2/6) | 16272678 | 1 | 2013 | 1 | 11: 2023; 12: В доме | 3 ф. | ЗФ
2756 | ЛС 2602000050, Хадоненок Михаил Каземирович | ФЛ | ООО "РКС-ЭНЕРГО" | частный дом | ДНТ "Смолокурка", -, д.уч,15 | Меркурий 231 AT-01i (5-60А) | 15067813 | 1 | 2013 | 2 | 11: 2023; 12: На опоре | 3 ф. | ЗФ
2761 | ЛС 2603600560, Черникова Светлана Михайловна | ФЛ | ООО "РКС-ЭНЕРГО" | частный дом | Сосновый Бор, Липово, д.11Б, кв.2 | Меркурий 231 АТ-01(5/60-2/6) | 15055519 | 1 | 2013 | 1 | 11: 2023; 12: На опоре | 3 ф. | ЗФ
2762 | ЛС 2603601041, Новикова Алевтина Григорьевна | ФЛ | ООО "РКС-ЭНЕРГО" | частный дом | Сосновый Бор, Липово, д.3 | Меркурий 231 АТ-01(5/60-2/6) | 16549914 | 1 | 2013 | 1 | 11: 2023; 12: В доме | 3 ф. | ЗФ
2766 | ЛС 2604550640, Баженова Галина Алексеевна | ФЛ | ООО "РКС-ЭНЕРГО" | частный дом | Сосновый Бор, Набережная, д.39, кв.1 | Меркурий 231 АТ-01(5/60-2/6) | 16918665 | 1 | 2013 | 4 | 11: 2023; 12: В доме | 3 ф. | ЗФ
2767 | ЛС 2604550730, Казарьян Александр Дживанович | ФЛ | ООО "РКС-ЭНЕРГО" | частный дом | Сосновый Бор, Набережная, д.42А | Меркурий 231 АТ-01(5/60-2/6) | 16267238 | 1 | 2013 | 1 | 11: 2023; 12: В доме | 3 ф. | ЗФ
2769 | ЛС 2604580060, Чермянина Анастасия Васильевна | ФЛ | ООО "РКС-ЭНЕРГО" | частный дом | Сосновый Бор, Пограничная, д.5, кв.1 | СОЛО 1S(5/60-1/5) | 0166247 | 1 | 2007 | 2 | 11: 2023; 12: В доме | 1 ф. | ЗФ
2789 | ЛС 2605100270, Шакиров Артур Наильевич | ФЛ | ООО "РКС-ЭНЕРГО" | частный дом | ТСН "Рябина", -, д.уч.13 | Меркурий 231 AT-01i (5-60А) | 16016679 | - | 2013 | 1 | 11: 2023; 12: На опоре | 3 ф. | ЗФ
2790 | ЛС 2605100420, Баннова Светлана Анатольевна | ФЛ | ООО "РКС-ЭНЕРГО" | частный дом | ТСН "Рябина", -, д.уч.68 | Меркурий 231 АТ-01(5/60-2/6) | 14231710 | 1 | 2013 | 3 | 11: 2023; 12: На опоре | 3 ф. | ЗФ
2791 | ЛС 2605200040, Алексеев Андрей Николаевич | ФЛ | ООО "РКС-ЭНЕРГО" | частный дом | СТ "Строитель", -, д.уч.24-7 | Меркурий 231 AT-01i (5-60А) | 17446185 | 1 | 2013 | 3 | 11: 2023; 12: В доме | 3 ф. | ЮФ
2803 | ЛС 2606300130, Бурылева Дарья Сергеевна | ФЛ | ООО "РКС-ЭНЕРГО" | частный дом | ДНТ "Престиж", -, д.уч.107 | Меркурий 231 AT-01i | 20738836 | 1 | 2014 | 4 | 11: 2023; 12: На опоре | 3 ф. | ЗФ
2805 | ЛС 2606660680, Шубин Вячеслав Юрьевич | ФЛ | ООО "РКС-ЭНЕРГО" | частный дом | ДНТ "Сосновка" СБ, Кедровый проезд, д.1 | Меркурий 231 АТ-01(5/60-2/6) | 16545811 | 1 | 2013 | 1 | 11: 2023; 12: На опоре | 3 ф. | ЗФ
2806 | ЛС 2607100120, Сивова Валентина Ивановна | ФЛ | ООО "РКС-ЭНЕРГО" | частный дом | ТСН "Рыбак-Сурье", -, д.уч.46 | Меркурий 231 AT-01i (5-60А) | 15065096 | 1 | 2013 | 2 | 11: 2023; 12: На опоре | 3 ф. | ЗФ
2807 | ЛС 2607100210, Миллер Юрий Александрович | ФЛ | ООО "РКС-ЭНЕРГО" | частный дом | ТСН "Рыбак-Сурье", -, д.уч.31 | Меркурий 231 АТ-01(5/60-2/6) | 16551914 | 1 | 2013 | 3 | 11: 2023; 12: На опоре | 3 ф. | ЗФ
2808 | ЛС 2607400010, Оганесян Тигран Лазревич | ФЛ | ООО "РКС-ЭНЕРГО" | частный дом | ДНТ "Удача", Есенина, д.37 | Меркурий 231 АТ-01(5/60-2/6) | 16918442 | 1 | 2013 | 4 | 11: 2023; 12: На опоре | 3 ф. | ЗФ
2809 | ЛС 2607400060, Ефимовский Игорь Борисович | ФЛ | ООО "РКС-ЭНЕРГО" | частный дом | ДНТ "Удача", Озерная, д.15 | Меркурий 231 AT-01i (5-60А) | 17202929 | 1 | 2013 | 4 | 11: 2023; 12: На опоре | 3 ф. | ЗФ
2810 | ЛС 2607400180, Карпова Вера Михайловна | ФЛ | ООО "РКС-ЭНЕРГО" | частный дом | ДНТ "Удача", Озерная, д.уч.8 | Меркурий 231 АТ-01(5/60-2/6) | 17204464 | 1 | 2013 | 4 | 11: 2023; 12: На опоре | 3 ф. | ЗФ
2813 | ЛС 2607500020, Аникина Ритта Ивановна | ФЛ | ООО "РКС-ЭНЕРГО" | частный дом | ДНТ "Весна" СБ, Центральная, д.уч.13 | Меркурий 231 АТ-01(5/60-2/6) | 16918515 | 1 | 2013 | 4 | 11: 2023; 12: На опоре | 3 ф. | ЗФ
2814 | ЛС 2607500040, Корабельникова Елена Анатольевна | ФЛ | ООО "РКС-ЭНЕРГО" | частный дом | ДНТ "Весна" СБ, Береговая, д.уч.58 | Меркурий 231 АТ-01(5/60-2/6) | 14691960 | 1 | 2013 | 1 | 11: 2023; 12: На опоре | 3 ф. | ЗФ
2816 | ЛС 2607500210, Рыбий Галина Анатольевна | ФЛ | ООО "РКС-ЭНЕРГО" | частный дом | ДНТ "Весна" СБ, Солнечная, д.26 | Меркурий 231 АТ-01(5/60-2/6) | 17206879 | 1 | 2013 | 4 | 11: 2023; 12: На опоре | 3 ф. | ЗФ
2817 | ЛС 2607500250, Провоторов Виктор Петрович | ФЛ | ООО "РКС-ЭНЕРГО" | частный дом | ДНТ "Весна" СБ, -, д.уч.18 | Меркурий 231 АТ-01(5/60-2/6) | 15065050 | 1 | 2013 | 2 | 11: 2023; 12: На опоре | 3 ф. | ЗФ
2821 | ЛС 2607501600, Щукина Татьяна Николаевна | ФЛ | ООО "РКС-ЭНЕРГО" | частный дом | ДНТ "Весна" СБ, 1-ый Розовый проезд, д.уч.8 | Меркурий 231 AT-01i (5-60А) | 16019624 | 1 | 2013 | 1 | 11: 2023; 12: На опоре | 3 ф. | ЗФ
2823 | ЛС 2607502110, Галкин Михаил Александрович | ФЛ | ООО "РКС-ЭНЕРГО" | частный дом | ДНТ "Весна" СБ, Солнечная, д.уч.16 | Меркурий 231 АТ-01(5/60-2/6) | 46277981 | 1 | 2013 | 3 | 11: 2023; 12: На опоре | 3 ф. | ЗФ
2824 | ЛС 2607502320, Федотова Ольга Юрьевна | ФЛ | ООО "РКС-ЭНЕРГО" | частный дом | ДНТ "Весна" СБ, Береговая, д.53 | Меркурий 231 АТ-01(5/60-2/6) | 15244178 | 1 | 2013 | 2 | 11: 2023; 12: На опоре | 3 ф. | ЗФ
2827 | ЛС 2607502900, Хлиманенко Владислав Дмитриевич | ФЛ | ООО "РКС-ЭНЕРГО" | частный дом | ДНТ "Весна" СБ, 4-ый Розовый проезд, д.уч.147 | Меркурий 231 АТ-01(5/60-2/6) | 16545561 | - | 2013 | 3 | 11: 2023; 12: На опоре | 3 ф. | ЗФ
2828 | ЛС 2607503550, Скурыгин Денис Сергеевич | ФЛ | ООО "РКС-ЭНЕРГО" | частный дом | ДНТ "Весна" СБ, Береговая, д.16 | Меркурий 231 AT-01i (5-60А) | 15246929 | - | 2013 | 1 | 11: 2023; 12: На опоре | 3 ф. | ЗФ
2834 | ЛС 2500000743, Гумар Игорь Викторович | ФЛ | ООО "РКС-ЭНЕРГО" | БЛОК частный дом | Сланцы , Комсомольское шоссе, д.2, кв.3 | Меркурий 203.2Т LBO | 11591049 | - | 2013 | 1 | 11: 2023; 12: ВПУ на опоре ВЛ | 1 ф. | ЗФ
2835 | ЛС 2500000761, Рузикулова Эльмира Мухитддиновна | ФЛ | ООО "РКС-ЭНЕРГО" | частный дом | Сланцы , Комсомольское шоссе, д.18 | Меркурий 233 АRT-01 ORL | 15612164 | 1 | 2013 | 3 | 11: 2023; 12: ВПУ на опоре ВЛ | 3 ф. | ЗФ
2836 | ЛС 2500000762, Вааб Лидия Федосеевна | ФЛ | ООО "РКС-ЭНЕРГО" | частный дом | Сланцы , Комсомольское шоссе, д.20 | Меркурий 203.2Т LBO | 11595389 | 1 | 2013 | 1 | 11: 2023; 12: ВПУ на опоре ВЛ | 1 ф. | ЗФ
2845 | ЛС 2500005132, Матвеев Александр Сергеевич | ФЛ | ООО "РКС-ЭНЕРГО" | БЛОК частный дом | Сланцы , 1 Мая, д.50, кв.2 | СО-ЭЭ6705кл.т.2.0 | 012709207 | 2 | 2007 | 2 | 11: 2023; 12: В доме | 1 ф. | ЗФ
2846 | ЛС 2500005140, Калнин Александр Юрьевич | ФЛ | ООО "РКС-ЭНЕРГО" | БЛОК частный дом | Сланцы , 1 Мая, д.57, кв.2 | ЦЭ-2726-12 кл.т.1 | 0041219 | 1 | 2007 | 1 | 11: 2023; 12: В доме | 1 ф. | ЗФ
2847 | ЛС 2500005146, Казначеев П.В. | ФЛ | ООО "РКС-ЭНЕРГО" | БЛОК частный дом | Сланцы , 1 Мая, д.61, кв.2 | ЦЭ-2726-12 кл.т.1 | 0097561 | 1 | 2007 | 3 | 11: 2023; 12: В доме | 1 ф. | ЗФ
2848 | ЛС 2500005277, Гордеева С.Д. | ФЛ | ООО "РКС-ЭНЕРГО" | БЛОК частный дом | Сланцы , Новый пер, д.1, кв.2 | ЦЭ-2726-12 кл.т.1 | 0062535 | 1 | 2007 | 1 | 11: 2023; 12: В доме | 1 ф. | ЗФ
2849 | ЛС 2500005867, Кузнецова Г.М. | ФЛ | ООО "РКС-ЭНЕРГО" | частный дом | Сланцы , Набережная, д.2а | Меркурий 233 АRT-01 ORL | 13119810 | 1 | 2013 | 1 | 11: 2023; 12: ВПУ на опоре ВЛ | 3 ф. | ЗФ
2850 | ЛС 2500005880, Куликов С.Н. | ФЛ | ООО "РКС-ЭНЕРГО" | частный дом | Сланцы , Набережная, д.13 | Меркурий 233 АRT-01 ORL | 13119807 | 1 | 2013 | 1 | 11: 2023; 12: ВПУ на опоре ВЛ | 3 ф. | ЗФ
2851 | ЛС 2500005890, Матвеев Валерий Михайлович | ФЛ | ООО "РКС-ЭНЕРГО" | частный дом | Сланцы , Набережная, д.19 | Меркурий 233 АRT-01 ORL | 15648676 | 1 | 2013 | 3 | 11: 2023; 12: ВПУ на опоре ВЛ | 3 ф. | ЗФ
2852 | ЛС 2500005893, Кузьмин Алексей Николаевич | ФЛ | ООО "РКС-ЭНЕРГО" | частный дом | Сланцы , Набережная, д.20а | Меркурий 233 АRT-01 ORL | 13129781 | 1 | 2013 | 1 | 11: 2023; 12: ВПУ на опоре ВЛ | 3 ф. | ЗФ
2853 | ЛС 2500006218, Капцов Евгений Викторович | ФЛ | ООО "РКС-ЭНЕРГО" | БЛОК частный дом | Шахта N 3 п., Линия 1-я, д.7, кв.1 | ЦЭ-2726-12 кл.т.1 | 0208844 | 1 | 2007 | 2 | 11: 2023; 12: В доме | 1 ф. | ЗФ
2854 | ЛС 2500006220, Косюков Виктор Иванович | ФЛ | ООО "РКС-ЭНЕРГО" | БЛОК частный дом | Шахта N 3 п., Линия 1-я, д.9, кв.1 | ЦЭ-2726-12 кл.т.1 | 0076078 | 1 | 2007 | 2 | 11: 2023; 12: В доме | 1 ф. | ЗФ
2855 | ЛС 2500006221, Пратов Алтынбек Жармахаматович | ФЛ | ООО "РКС-ЭНЕРГО" | БЛОК частный дом | Шахта N 3 п., Линия 1-я, д.9, кв.3 | ЦЭ-2726-12 кл.т.1 | 0075999 | 1 | 2007 | 2 | 11: 2023; 12: В доме | 1 ф. | ЗФ
2856 | ЛС 2500006224, Не определено | ФЛ | ООО "РКС-ЭНЕРГО" | БЛОК частный дом | Шахта N 3 п., Линия 1-я, д.10, кв.2 | ЦЭ-2726-12 кл.т.1 | 0116390 | 1 | 2007 | 2 | 11: 2023; 12: В доме | 1 ф. | ЗФ
2857 | ЛС 2500006227, Ипанова Роза Анатольевна | ФЛ | ООО "РКС-ЭНЕРГО" | БЛОК частный дом | Шахта N 3 п., Линия 1-я, д.12, кв.3 | ЦЭ-2726-12 кл.т.1 | 0116380 | 1 | 2007 | 2 | 11: 2023; 12: В доме | 1 ф. | ЗФ
2858 | ЛС 2500006228, Чурова Н.А. | ФЛ | ООО "РКС-ЭНЕРГО" | БЛОК частный дом | Шахта N 3 п., Линия 1-я, д.12, кв.4 | ЦЭ-2726-12 кл.т.1 | 0221117 | 1 | 2007 | 2 | 11: 2023; 12: В доме | 1 ф. | ЗФ
2859 | ЛС 2500006229, Смирнов А.В. | ФЛ | ООО "РКС-ЭНЕРГО" | БЛОК частный дом | Шахта N 3 п., Линия 1-я, д.13, кв.1 | ЦЭ-2726-12 кл.т.1 | 0124755 | 1 | 2007 | 2 | 11: 2023; 12: В доме | 1 ф. | ЗФ
2860 | ЛС 2500006230, Лапупина Л.А. | ФЛ | ООО "РКС-ЭНЕРГО" | БЛОК частный дом | Шахта N 3 п., Линия 1-я, д.13, кв.2 | ЦЭ-2726-12 кл.т.1 | 0124819 | 1 | 2007 | 2 | 11: 2023; 12: В доме | 1 ф. | ЗФ
2861 | ЛС 2500006232, Лютова Елена Вячеславовна | ФЛ | ООО "РКС-ЭНЕРГО" | БЛОК частный дом | Шахта N 3 п., Линия 1-я, д.13, кв.4 | ЦЭ-2726-12 кл.т.1 | 0124876 | 1 | 2007 | 2 | 11: 2023; 12: В доме | 1 ф. | ЗФ
2862 | ЛС 2500006234, Федорова Елизавета Сазоновна | ФЛ | ООО "РКС-ЭНЕРГО" | БЛОК частный дом | Шахта N 3 п., Линия 1-я, д.14, кв.2 | ЦЭ-2726-12 кл.т.1 | 00116300 | 1 | 2007 | 2 | 11: 2023; 12: В доме | 1 ф. | ЗФ
2863 | ЛС 2500006235, Романова Ольга Викторовна | ФЛ | ООО "РКС-ЭНЕРГО" | БЛОК частный дом | Шахта N 3 п., Линия 1-я, д.14, кв.3 | ЦЭ-2726-12 кл.т.1 | 116303 | 1 | 2007 | 2 | 11: 2023; 12: В доме | 1 ф. | ЗФ
2865 | ЛС 2500006326, Беляева Галина Александровна | ФЛ | ООО "РКС-ЭНЕРГО" | частный дом | Сланцы , Первостроителей, д.15 | Меркурий 233 АRT-01 ORL | 15648880 | 1 | 2013 | 2 | 11: 2023; 12: ВПУ на опоре ВЛ | 3 ф. | ЗФ
2866 | ЛС 2500006338, Ракитская Раиса Ивановна | ФЛ | ООО "РКС-ЭНЕРГО" | частный дом | Сланцы , Загородная, д.5 | Меркурий 233 АRT-01 ORL | 15611061 | 1 | 2013 | 3 | 11: 2023; 12: ВПУ на опоре ВЛ | 3 ф. | ЗФ
2867 | ЛС 2500006348, Петрова Людмила Алексеевна | ФЛ | ООО "РКС-ЭНЕРГО" | частный дом | Сланцы , Загородная, д.15 | Меркурий 203.2Т LBO | 11591909 | 1 | 2013 | 1 | 11: 2023; 12: ВПУ на опоре ВЛ | 1 ф. | ЗФ
2868 | ЛС 2500006351, Фогельзанг Никита Владимирович | ФЛ | ООО "РКС-ЭНЕРГО" | частный дом | Сланцы , Загородная, д.18, кв.1 | Меркурий 203.2Т LBO | 11592745 | 1 | 2013 | 1 | 11: 2023; 12: ВПУ на опоре ВЛ | 1 ф. | ЗФ
2869 | ЛС 2500006353, Проказов Василий Васильевич | ФЛ | ООО "РКС-ЭНЕРГО" | частный дом | Сланцы , Загородная, д.19 | Меркурий 203.2Т LBO | 11591901 | 1 | 2013 | 1 | 11: 2023; 12: ВПУ на опоре ВЛ | 1 ф. | ЗФ
2870 | ЛС 2500006371, Зуева Елена Александровна | ФЛ | ООО "РКС-ЭНЕРГО" | частный дом | Сланцы , Загородная, д.37 | Меркурий 203.2Т LBO | 11592703 | 1 | 2013 | 1 | 11: 2023; 12: ВПУ на опоре ВЛ | 1 ф. | ЗФ
2871 | ЛС 2500006383, Дмитриева Елена Сергеевна | ФЛ | ООО "РКС-ЭНЕРГО" | частный дом | Сланцы , Загородная, д.49 | Меркурий 203.2T LBO | 11591118 | 1 | 2013 | 1 | 11: 2023; 12: ВПУ на опоре ВЛ | 1 ф. | ЗФ
2872 | ЛС 2500006418, Кузнецов Дмитрий Владимирович | ФЛ | ООО "РКС-ЭНЕРГО" | частный дом | Сланцы , Сосновая, д.1 | Меркурий 203.2Т LBO | 11591899 | 1 | 2013 | 1 | 11: 2023; 12: ВПУ на опоре ВЛ | 1 ф. | ЗФ
2873 | ЛС 2500006421, Любутов Александр Александрович | ФЛ | ООО "РКС-ЭНЕРГО" | частный дом | Сланцы , Сосновая, д.4 | Меркурий 203.2Т LBO | 11592435 | 1 | 2013 | 1 | 11: 2023; 12: ВПУ на опоре ВЛ | 1 ф. | ЗФ
2874 | ЛС 2500006423, Максимова Наталья Викторовна | ФЛ | ООО "РКС-ЭНЕРГО" | частный дом | Сланцы , Сосновая, д.7 | Меркурий 203.2Т LBO | 11593325 | 1 | 2013 | 1 | 11: 2023; 12: ВПУ на опоре ВЛ | 1 ф. | ЗФ
2875 | ЛС 2500006429, Новиков Борис Константинович | ФЛ | ООО "РКС-ЭНЕРГО" | частный дом | Сланцы , Сосновая, д.14 | Меркурий 203.2Т LBO | 11591006 | 1 | 2013 | 1 | 11: 2023; 12: ВПУ на опоре ВЛ | 1 ф. | ЗФ
2876 | ЛС 2500006431, Петренко Т.А. | ФЛ | ООО "РКС-ЭНЕРГО" | частный дом | Сланцы , Сосновая, д.16 | Меркурий 203.2Т LBO | 11593056 | 1 | 2013 | 1 | 11: 2023; 12: ВПУ на опоре ВЛ | 1 ф. | ЗФ
2877 | ЛС 2500006435, Микуцкая Марина Викторовна | ФЛ | ООО "РКС-ЭНЕРГО" | частный дом | Сланцы , Сосновая, д.20 | Меркурий 203.2Т LBO | 11592383 | 1 | 2013 | 1 | 11: 2023; 12: ВПУ на опоре ВЛ | 1 ф. | ЗФ
2878 | ЛС 2500006452, Гурова Елена Михайловна | ФЛ | ООО "РКС-ЭНЕРГО" | частный дом | Сланцы , Сосновая, д.13, кв.1 | Меркурий 203.2Т LBO | 11591914 | 1 | 2013 | 1 | 11: 2023; 12: ВПУ на опоре ВЛ | 1 ф. | ЗФ
2879 | ЛС 2500006461, Щеглова Татьяна Ивановна | ФЛ | ООО "РКС-ЭНЕРГО" | частный дом | Сланцы , Малая Сосновая, д.17 | Меркурий 233 АRT-01 ORL | 13125367 | 1 | 2013 | 1 | 11: 2023; 12: ВПУ на опоре ВЛ | 3 ф. | ЗФ
2882 | ЛС 2500010997, Панина Н.В. | ФЛ | ООО "РКС-ЭНЕРГО" | БЛОК частный дом | Шахта N 3 п., Линия 2-я, д.1, кв.3 | ЦЭ-2726-12 кл.т.1 | 0228927 | 1 | 2007 | 2 | 11: 2023; 12: В доме | 1 ф. | ЗФ
2883 | ЛС 2500010999, Лешкевич Николай Андреевич | ФЛ | ООО "РКС-ЭНЕРГО" | БЛОК частный дом | Шахта N 3 п., Линия 2-я, д.2, кв.1 | ЦЭ-2726-12 кл.т.1 | 0115929 | 1 | 2007 | 3 | 11: 2023; 12: В квартире | 1 ф. | ЗФ
2884 | ЛС 2500011001, Артемьев Алексей Дмитриевич | ФЛ | ООО "РКС-ЭНЕРГО" | БЛОК частный дом | Шахта N 3 п., Линия 2-я, д.2, кв.3 | ЦЭ-2726-12 кл.т.1 | 0116374 | 1 | 2007 | 4 | 11: 2023; 12: В квартире | 1 ф. | ЗФ
2885 | ЛС 2500011002, Заутина Наталья Владимировна | ФЛ | ООО "РКС-ЭНЕРГО" | БЛОК частный дом | Шахта N 3 п., Линия 2-я, д.2, кв.4 | ЦЭ-2726-12 кл.т.1 | 0077160 | 1 | 2007 | 4 | 11: 2023; 12: В квартире | 1 ф. | ЗФ
2886 | ЛС 2500011041, Григорьев С.Ю. | ФЛ | ООО "РКС-ЭНЕРГО" | БЛОК частный дом | Шахта N 3 п., Линия 2-я, д.7, кв.2 | ЦЭ-2726-12 кл.т.1 | 0062894 | 1 | 2007 | 1 | 11: 2023; 12: В доме | 1 ф. | ЗФ
2887 | ЛС 2500011046, Солотвинский В.А. | ФЛ | ООО "РКС-ЭНЕРГО" | БЛОК частный дом | Шахта N 3 п., Линия 2-я, д.8, кв.4 | ЦЭ-2726-12 кл.т.1 | 0228891 | 1 | 2007 | 2 | 11: 2023; 12: В доме | 1 ф. | ЗФ
2888 | ЛС 2500011049, Михеева Елена Петровна | ФЛ | ООО "РКС-ЭНЕРГО" | БЛОК частный дом | Шахта N 3 п., Линия 2-я, д.10, кв.1 | ЦЭ-2726-12 кл.т.1 | 0208597 | 1 | 2007 | 2 | 11: 2023; 12: В доме | 1 ф. | ЗФ
2889 | ЛС 2500011050, Михеева Елена Петровна | ФЛ | ООО "РКС-ЭНЕРГО" | БЛОК частный дом | Шахта N 3 п., Линия 2-я, д.10, кв.2 | ЦЭ-2726-12 кл.т.1 | 0206343 | 1 | 2007 | 2 | 11: 2023; 12: В доме | 1 ф. | ЗФ
2890 | ЛС 2500011052, Подгузов Сергей Сергеевич | ФЛ | ООО "РКС-ЭНЕРГО" | БЛОК частный дом | Шахта N 3 п., Линия 2-я, д.10, кв.4 | ЦЭ-2726-12 кл.т.1 | 0207312 | 1 | 2007 | 4 | 11: 2023; 12: В доме | 1 ф. | ЗФ
2891 | ЛС 2500011053, Иванова М.В. | ФЛ | ООО "РКС-ЭНЕРГО" | БЛОК частный дом | Шахта N 3 п., Линия 2-я, д.11, кв.1 | ЦЭ-2726-12 кл.т.1 | 0220003 | 1 | 2007 | 2 | 11: 2023; 12: В доме | 1 ф. | ЗФ
2892 | ЛС 2500011054, Герасимова Людмила Ивановна | ФЛ | ООО "РКС-ЭНЕРГО" | БЛОК частный дом | Шахта N 3 п., Линия 2-я, д.11, кв.2 | ЦЭ-2726-12 кл.т.1 | 0221139 | 1 | 2007 | 2 | 11: 2023; 12: В доме | 1 ф. | ЗФ
2893 | ЛС 2500011055, Матвеева А.И. | ФЛ | ООО "РКС-ЭНЕРГО" | БЛОК частный дом | Шахта N 3 п., Линия 2-я, д.12, кв.1 | ЦЭ-2726-12 кл.т.1 | 0086049 | 1 | 2007 | 2 | 11: 2023; 12: В доме | 1 ф. | ЗФ
2894 | ЛС 2500011056, Илларионова Нина Илларионовна | ФЛ | ООО "РКС-ЭНЕРГО" | БЛОК частный дом | Шахта N 3 п., Линия 2-я, д.12, кв.2 | ЦЭ-2726-12 кл.т.1 | 0066047 | 1 | 2007 | 2 | 11: 2023; 12: В доме | 1 ф. | ЗФ
2895 | ЛС 2500011058, Потоцкий Вадим Константинович | ФЛ | ООО "РКС-ЭНЕРГО" | БЛОК частный дом | Шахта N 3 п., Линия 2-я, д.12, кв.4 | ЦЭ-2726-12 кл.т.1 | 0216876 | 1 | 2007 | 2 | 11: 2023; 12: В доме | 1 ф. | ЗФ
2896 | ЛС 2500011060, Гиваргян А.С. | ФЛ | ООО "РКС-ЭНЕРГО" | БЛОК частный дом | Шахта N 3 п., Линия 2-я, д.13, кв.2 | ЦЭ-2726-12 кл.т.1 | 216878 | 1 | 2007 | 2 | 11: 2023; 12: В доме | 1 ф. | ЗФ
2897 | ЛС 2500012075, Полякова Светлана Ивановна | ФЛ | ООО "РКС-ЭНЕРГО" | частный дом | Сланцы , Боровая, д.8 | Меркурий 233 АRT-01 ORL | 13125597 | 1 | 2013 | 1 | 11: 2023; 12: ВПУ на опоре ВЛ | 3 ф. | ЗФ
2898 | ЛС 2500012125, Коок Анна Юрьевна | ФЛ | ООО "РКС-ЭНЕРГО" | частный дом | Сланцы , ИТР, д.17 | Меркурий 233 АRT-01 ORL | 13129790 | 1 | 2013 | 1 | 11: 2023; 12: ВПУ на опоре ВЛ | 3 ф. | ЗФ
2899 | ЛС 2500012129, Гарькавая Н.Д. | ФЛ | ООО "РКС-ЭНЕРГО" | частный дом | Сланцы , ИТР, д.10 | Меркурий 203.2Т LBO | 11591429 | 1 | 2013 | 1 | 11: 2023; 12: ВПУ на опоре ВЛ | 1 ф. | ЗФ
2900 | ЛС 2500012130, Куликова Лидия Яковлевна | ФЛ | ООО "РКС-ЭНЕРГО" | частный дом | Сланцы , ИТР, д.12 | Меркурий 203.2Т LBO | 11591031 | 1 | 2013 | 1 | 11: 2023; 12: ВПУ на опоре ВЛ | 1 ф. | ЗФ
2901 | ЛС 2500012143, Максимов А. О. | ФЛ | ООО "РКС-ЭНЕРГО" | частный дом | Сланцы , ИТР, д.20а | Меркурий 203.2Т LBO | 11596049 | 1 | 2013 | 1 | 11: 2023; 12: ВПУ на опоре ВЛ | 1 ф. | ЗФ
2902 | ЛС 2500012153, Хилов Анатолий Васильевич | ФЛ | ООО "РКС-ЭНЕРГО" | частный дом | Сланцы , ИТР, д.30 | Меркурий 233 АRT-01 ORL | 13119831 | 1 | 2013 | 4 | 11: 2023; 12: ВПУ на опоре ВЛ | 3 ф. | ЗФ
2903 | ЛС 2500012191, Альдури Татьяна Ивановна | ФЛ | ООО "РКС-ЭНЕРГО" | частный дом | Сланцы , ИТР, д.10а | Меркурий 233 АRT-01 ORL | 13125236 | 1 | 2013 | 4 | 11: 2023; 12: ВПУ на опоре ВЛ | 3 ф. | ЗФ
2904 | ЛС 2500012218, Мамасуева Ирина Владимировна | ФЛ | ООО "РКС-ЭНЕРГО" | частный дом | Сланцы , Гавриловская, д.39А | Меркурий 230 ART 01CLN | 11167740 | 1 | 2013 | 1 | 11: 2023; 12: ВПУ на опоре ВЛ | 3 ф. | ЗФ
2905 | ЛС 2500012254, Юхтаров Олег Владимирович | ФЛ | ООО "РКС-ЭНЕРГО" | частный дом | Сланцы , Гавриловская, д.1а | Меркурий 233 АRT-01 ORL | 13120003 | 1 | 2013 | 4 | 11: 2023; 12: ВПУ на опоре ВЛ | 3 ф. | ЗФ
2907 | ЛС 2500012361, Степанов Сергей Анатольевич | ФЛ | ООО "РКС-ЭНЕРГО" | частный дом | Сланцы , Малопольская, д.16 | ЦЭ-2726-12 кл.т.1 | 0208869 | 1 | 2007 | 3 | 11: 2023; 12: В доме | 1 ф. | ЗФ
2908 | ЛС 2500012371, Комусар Владимир Эльмарович | ФЛ | ООО "РКС-ЭНЕРГО" | частный дом | Сланцы , Малопольская, д.24, кв.2 | СО-ЭЭ6706 кл.т.2.0 | 026140207 | 2 | 2007 | 3 | 11: 2023; 12: В доме | 1 ф. | ЗФ
2909 | ЛС 2500012372, Трофимова Нина Васильевна | ФЛ | ООО "РКС-ЭНЕРГО" | частный дом | Сланцы , Малопольская, д.26, кв.2 | СО-ЭЭ6706 кл.т.2.0 | 013978907 | 2 | 2007 | 2 | 11: 2023; 12: В доме | 1 ф. | ЗФ
2910 | ЛС 2500015570, Рулев Виктор Казимирович | ФЛ | ООО "РКС-ЭНЕРГО" | частный дом | Сланцы , Рабочая, д.13 | Меркурий 233 АRT-01 ORL | 15621792 | 1 | 2013 | 3 | 11: 2023; 12: ВПУ на опоре ВЛ | 3 ф. | ЗФ
2911 | ЛС 2500015575, Тимофеева Наталья Николаевна | ФЛ | ООО "РКС-ЭНЕРГО" | частный дом | Сланцы , Рабочая, д.11 | Меркурий 233 АRT-01 ORL | 15646450 | 1 | 2013 | 1 | 11: 2023; 12: ВПУ на опоре ВЛ | 3 ф. | ЗФ
2912 | ЛС 2500015576, Пронин Владимир Анатольевич | ФЛ | ООО "РКС-ЭНЕРГО" | частный дом | Сланцы , Рабочая, д.4 | Меркурий 233 АRT-01 ORL | 15642568 | 1 | 2013 | 3 | 11: 2023; 12: ВПУ на опоре ВЛ | 3 ф. | ЗФ
2913 | ЛС 2500015597, Танков Леонид Григорьевич | ФЛ | ООО "РКС-ЭНЕРГО" | частный дом | Сланцы , Поселковая, д.28 | Меркурий 233 АRT-01 ORL | 13125271 | 1 | 2013 | 1 | 11: 2023; 12: ВПУ на опоре ВЛ | 3 ф. | ЗФ
2915 | ЛС 2500015828, Белов О.В. | ФЛ | ООО "РКС-ЭНЕРГО" | частный дом | Сланцы , Деревообделочников, д.25 | Меркурий 203.2T LBO | 14997992 | 1 | 2013 | 3 | 11: 2023; 12: ВПУ на опоре ВЛ | 1 ф. | ЗФ
2916 | ЛС 2500015833, Талицин | ФЛ | ООО "РКС-ЭНЕРГО" | частный дом | Сланцы , Деревообделочников, д.27, кв.1 | Меркурий 203.2T LBO | 11590136 | 1 | 2013 | 1 | 11: 2023; 12: ВПУ на опоре ВЛ | 1 ф. | ЗФ
2917 | ЛС 2500015897, Перминов Н.М. | ФЛ | ООО "РКС-ЭНЕРГО" | частный дом | Сланцы , Шоссейный пер, д.13 | Меркурий 203.2T LBO | 11591972 | 1 | 2013 | 1 | 11: 2023; 12: ВПУ на опоре ВЛ | 1 ф. | ЗФ
2918 | ЛС 2500015898, Быстрова Л.А. | ФЛ | ООО "РКС-ЭНЕРГО" | частный дом | Сланцы , Шоссейный пер, д.10, кв.3 | Меркурий 203.2T LBO | 11597616 | 1 | 2013 | 1 | 11: 2023; 12: ВПУ на опоре ВЛ | 1 ф. | ЗФ
2921 | ЛС 2500017503, Гусаров Илья Юрьевич | ФЛ | ООО "РКС-ЭНЕРГО" | частный дом | Сланцы , Шоссейный пер, д.7 | Меркурий 233 АRT-01 ORL | 15670246 | 1 | 2013 | 3 | 11: 2023; 12: ВПУ на опоре ВЛ | 3 ф. | ЗФ
2922 | ЛС 2500017512, Егорова Валентина Николаевна | ФЛ | ООО "РКС-ЭНЕРГО" | частный дом | Сланцы , Рабочая, д.21 | Меркурий 233 АRT-01 ORL | 15621832 | 1 | 2013 | 3 | 11: 2023; 12: ВПУ на опоре ВЛ | 3 ф. | ЗФ
2924 | ЛС 2500017514, Черванева Людмила Андреевна | ФЛ | ООО "РКС-ЭНЕРГО" | частный дом | Сланцы , Поселковая, д.13 | Меркурий 233 АRT-01 ORL | 17478991 | 1 | 2013 | 4 | 11: 2023; 12: ВПУ на опоре ВЛ | 3 ф. | ЗФ
2926 | ЛС 2500441518, Богданова Вера Ивановна | ФЛ | ООО "РКС-ЭНЕРГО" | частный дом | Сланцы , Безымянный пер, д.4 | СО-ЭЭ6705кл.т.2.0 | 001661407 | 2 | 2007 | 1 | 11: 2023; 12: В доме | 1 ф. | ЗФ
2927 | ЛС 2500441666, Серегин Александр Юрьевич | ФЛ | ООО "РКС-ЭНЕРГО" | частный дом | Сланцы , Малая, д.3 | Меркурий 233 АRT-01 ORL | 17479057 | 1 | 2013 | 3 | 11: 2023; 12: ВПУ на опоре ВЛ | 3 ф. | ЗФ
2930 | ЛС 2500441902, Ващенко Рита Александровна | ФЛ | ООО "РКС-ЭНЕРГО" | частный дом | Сланцы , 1-я Советская, д.5а | СО-ЭЭ6705кл.т.2.0 | 02097707 | 2 | 2007 | 2 | 11: 2023; 12: В доме | 1 ф. | ЗФ
2935 | ЛС 2500442944, Ряшин Игорь Михайлович | ФЛ | ООО "РКС-ЭНЕРГО" | частный дом | Сланцы , Горняков , д.14, кв.2 | Меркурий 233 АRT-01 ORL | 13125683 | 1 | 2013 | 1 | 11: 2023; 12: ВПУ на опоре ВЛ | 3 ф. | ЗФ
2936 | ЛС 2500442945, Карлышева Нина Викентьевна | ФЛ | ООО "РКС-ЭНЕРГО" | частный дом | Сланцы , Горняков , д.14, кв.1 | Меркурий 233 АRT-01 ORL | 13119794 | 1 | 2013 | 1 | 11: 2023; 12: ВПУ на опоре ВЛ | 3 ф. | ЗФ
2937 | ЛС 2500446352, Лозгачев Николай Петрович | ФЛ | ООО "РКС-ЭНЕРГО" | частный дом | Сланцы , Загородная, д.18, кв.2 | Меркурий 203.2Т LBO | 11593522 | 1 | 2013 | 1 | 11: 2023; 12: ВПУ на опоре ВЛ | 1 ф. | ЗФ
2938 | ЛС 2504415647, Мичурина Людмила Михайловна | ФЛ | ООО "РКС-ЭНЕРГО" | частный дом | Сланцы , Красная, д.9а | Меркурий 230 ART 01CLN | 15582767 | 1 | 2013 | 2 | 11: 2023; 12: ВПУ на опоре ВЛ | 3 ф. | ЗФ
2939 | ЛС 2504415661, Селиверстова Ирина Викторовна | ФЛ | ООО "РКС-ЭНЕРГО" | частный дом | Сланцы , Красная, д.33а | Меркурий 230 ART 01CLN | 15585137 | 1 | 2013 | 2 | 11: 2023; 12: ВПУ на опоре ВЛ | 3 ф. | ЗФ
2940 | ЛС 2504415666, Степанова Наталья Васильевна | ФЛ | ООО "РКС-ЭНЕРГО" | частный дом | Сланцы , Красная, д.45а | Меркурий 233 АRT-01 ORL | 15585260 | 1 | 2013 | 2 | 11: 2023; 12: ВПУ на опоре ВЛ | 3 ф. | ЗФ
2941 | ЛС 2504418810, Евдокименко В.И. | ФЛ | ООО "РКС-ЭНЕРГО" | частный дом | Сланцы , Деревообделочников, д.4Б | Меркурий 233 АRT-01 ORL | 15579921 | 1 | 2013 | 2 | 11: 2023; 12: ВПУ на опоре ВЛ | 3 ф. | ЗФ
2942 | ЛС 2900009920, Агапова Снежанна Викторовна | ФЛ | ООО "РКС-ЭНЕРГО" | частный дом | Шлиссельбург, Краснофлотская ул., д.20 | МЕРКУРИЙ 231 AT-01 | 16550417 | 1 | 2013 | 1 | 11: 2023; 12: В доме | 3 ф. | ЦФ
2945 | ЛС 2900022390, Семенов Евгений Алексеевич | ФЛ | ООО "РКС-ЭНЕРГО" | частный дом | Шлиссельбург, Красный тракт ул., д.24Б | Меркурий 200.02 | 00730147 | 1 | 2007 | 2 | 11: 2023; 12: В доме | 1 ф. | ЦФ
2946 | ЛС 2900022400, Нуретдинов Расих Асгатович | ФЛ | ООО "РКС-ЭНЕРГО" | частный дом | Шлиссельбург, Красный тракт ул., д.24Б | Меркурий 200 | 00730142 | 1 | 2007 | 2 | 11: 2023; 12: В доме | 1 ф. | ЦФ
2947 | ЛС 2900022410, Цветков Сергей Юрьевич | ФЛ | ООО "РКС-ЭНЕРГО" | частный дом | Шлиссельбург, Красный тракт ул., д.26А | Меркурий 200.02 | 00730502 | 1 | 2007 | 4 | 11: 2023; 12: В доме | 1 ф. | ЦФ
2949 | ЛС 2900022810, Дорошкевич Лилия Станиславовна | ФЛ | ООО "РКС-ЭНЕРГО" | частный дом | Шлиссельбург, Песочная ул., д.16 | МЕРКУРИЙ 231 AT-01 | 17445183 | 1 | 2013 | 4 | 11: 2023; 12: В доме | 3 ф. | ЦФ
2951 | ЛС 2900027170, Касьянова Елена Викторовна | ФЛ | ООО "РКС-ЭНЕРГО" | частный дом | Шлиссельбург, Староладожский канал, д.33 | ЦЭ 2726-12 | 0113040 | 1 | 2007 | 1 | 11: 2023; 12: В доме | 1 ф. | ЦФ
2952 | ЛС 2900027250, Александрова Надежда Евгеньевна | ФЛ | ООО "РКС-ЭНЕРГО" | частный дом | Шлиссельбург, Староладожский канал, д.45 | СОЭ-5 | 047618 | 1 | 2007 | 1 | 11: 2023; 12: В доме | 1 ф. | ЦФ
2954 | ЛС 2900037760, Лешартье Иван Андреевич | ФЛ | ООО "РКС-ЭНЕРГО" | частный дом | Шлиссельбург, Новоладожский канал, д.51 | СО-ЭЭ6706 | 019688307 | 2 | 2007 | 4 | 11: 2023; 12: В доме | 1 ф. | ЦФ
2956 | ЛС 2900037870, Куликова Мария Ивановна | ФЛ | ООО "РКС-ЭНЕРГО" | частный дом | Шлиссельбург, Новоладожский канал, д.63А | СО-ЭЭ6706 | 013615707 | 2 | 2007 | 1 | 11: 2023; 12: В доме | 1 ф. | ЦФ
2957 | ЛС 2900037880, Семенов Александр Алексеевич | ФЛ | ООО "РКС-ЭНЕРГО" | частный дом | Шлиссельбург, Новоладожский канал, д.63Б | СОЭ-5 50 Т-112 | 050899 | 1 | 2007 | 1 | 11: 2023; 12: В доме | 1 ф. | ЦФ
2958 | ЛС 2900043320, Даглдиян Александр Калустович | ФЛ | ООО "РКС-ЭНЕРГО" | частный дом | Шлиссельбург, Староладожский канал, д.60 | ЦЭ 2726-12 | 0256545 | 1 | 2007 | 4 | 11: 2023; 12: В доме | 1 ф. | ЦФ
2959 | ЛС 2900043470, Комарова Надежда Александровна | ФЛ | ООО "РКС-ЭНЕРГО" | частный дом | Шлиссельбург, Староладожский канал, д.82 | Меркурий 233 ART-01 ROL | 15621327 | 1 | 2013 | 2 | 11: 2023; 12: На опоре | 3 ф. | ЦФ
2960 | ЛС 2900043560, Гуринова Татьяна Павловна | ФЛ | ООО "РКС-ЭНЕРГО" | частный дом | Шлиссельбург, Староладожский канал, д.94 | СОЭ-5 | 196343 | - | 2008 | 4 | 11: 2023; 12: В доме | 1 ф. | ЦФ
2962 | ЛС 2900044026, Акопян Паркев Алексанович | ФЛ | ООО "РКС-ЭНЕРГО" | частный дом | Шлиссельбург, Заозерная ул., д.14 | МЕРКУРИЙ 231 AT-01 | 16550418 | 1 | 2013 | 2 | 11: 2023; 12: В доме | 3 ф. | ЦФ
2963 | ЛС 2900044061, Карпова Татьяна Николаевна | ФЛ | ООО "РКС-ЭНЕРГО" | частный дом | Шлиссельбург, Старосинявинская дорога, д.17 | МЕРКУРИЙ 231 AT-01 | 16551436 | 1 | 2013 | 1 | 11: 2023; 12: В доме | 3 ф. | ЦФ
2964 | ЛС 2900044086, Букина Лидия Александровна | ФЛ | ООО "РКС-ЭНЕРГО" | частный дом | Шлиссельбург, Старосинявинская дорога, д.11А | МЕРКУРИЙ 231 AT-01 | 16550464 | 1 | 2013 | 1 | 11: 2023; 12: В доме | 3 ф. | ЦФ
2965 | ЛС 2900044099, Озерова Галина Валентиновна | ФЛ | ООО "РКС-ЭНЕРГО" | частный дом | Шлиссельбург, Красный тракт ул., д.26А | Меркурий 200.02 | 00730020 | 1 | 2007 | 2 | 11: 2023; 12: В доме | 1 ф. | ЦФ
2966 | ЛС 2900044100, Морозов Сергей Евгеньевич | ФЛ | ООО "РКС-ЭНЕРГО" | частный дом | Шлиссельбург, Староладожский канал, д.79 | СО-ЭЭ6706 | 028608007 | - | 2007 | 2 | 11: 2023; 12: В доме | 1 ф. | ЦФ
2967 | ЛС 2900044106, Губенко Татьяна Петровна | ФЛ | ООО "РКС-ЭНЕРГО" | частный дом | Шлиссельбург, Новоладожский канал, д.58 | МЕРКУРИЙ 231 AT-01 | 16922725 | 1 | 2013 | 3 | 11: 2023; 12: В доме | 3 ф. | ЦФ
2974 | ЛС 2900044807, Обуховская Алла Павловна | ФЛ | ООО "РКС-ЭНЕРГО" | частный дом | Шлиссельбург, Загородный пер., д.7 | Меркурий 233 | 15651008 | 1 | 2013 | 4 | 11: 2023; 12: ВПУ на опоре ВЛ | 3 ф. | ЦФ
2975 | ЛС 2900044887, Богачева Людмила Власьевна | ФЛ | ООО "РКС-ЭНЕРГО" | частный дом | Шлиссельбург, Октябрьская ул., д.25А | МЕРКУРИЙ 231 AT-01 | 15064936 | 1 | 2013 | 1 | 11: 2023; 12: В доме | 3 ф. | ЦФ
2976 | ЛС 2900044888, Старжевский Андрей Эдуардович | ФЛ | ООО "РКС-ЭНЕРГО" | частный дом | Шлиссельбург, Чекалова ул., д.10 | Меркурий 230 ART-03 PQRSIDN | 15727323 | 1 | 2013 | 1 | 11: 2023; 12: В доме | 3 ф. | ЦФ
2977 | ЛС 2900044920, Барков Сергей Александрович | ФЛ | ООО "РКС-ЭНЕРГО" | частный дом | Шлиссельбург, Благодатная ул., д.11А | Меркурий 231АТ-01i | 16922892 | 1 | 2013 | 4 | 11: 2023; 12: В доме | 3 ф. | ЦФ
2979 | ЛС 2900044928, Ренкас Юрий Николаевич | ФЛ | ООО "РКС-ЭНЕРГО" | частный дом | Шлиссельбург, Песочная ул., д.25А | МЕРКУРИЙ 231 AT-01 | 15250786 | 1 | 2013 | 4 | 11: 2023; 12: В доме | 3 ф. | ЦФ
2980 | ЛС 2900045140, Елин Сергей Петрович | ФЛ | ООО "РКС-ЭНЕРГО" | частный дом | Шлиссельбург, Старосинявинская дорога, д.19А | Меркурий 231АТ-01i | 15055644 | 1 | 2013 | 2 | 11: 2023; 12: В доме | 3 ф. | ЦФ
2981 | ЛС 2900045221, Маковкина Светлана Александровна | ФЛ | ООО "РКС-ЭНЕРГО" | частный дом | Шлиссельбург, Староладожский канал, д.140А | Меркурий 231 АМ 01 | 16544557 | 1 | 2013 | 3 | 11: 2023; 12: На опоре | 3 ф. | ЦФ
2982 | ЛС 2700070013, Степанов С М | ФЛ | ООО "РКС-ЭНЕРГО" | частный дом | Тихвин, Шумилова, д.23 | ЦЭ2726-12 | 0064111 | - | 2007 | 1 | 11: 2023; 12: В доме | 1 ф. | ВФ
2983 | ЛС 2700070027, Петров Павел Александрович | ФЛ | ООО "РКС-ЭНЕРГО" | частный дом | Тихвин, Шумилова, д.36 | СО-ЭЭ6706 | 04780407 | 2 | 2007 | 4 | 11: 2023; 12: В доме | 1 ф. | ВФ
2988 | ЛС 2700070254, Медведева | ФЛ | ООО "РКС-ЭНЕРГО" | частный дом | Тихвин, Юных Разведчиков, д.42 | Меркурий 203.2Т LBO | 11591347 | 1 | 2013 | 4 | 11: 2023; 12: ВПУ на опоре ВЛ | 1 ф. | ВФ
2989 | ЛС 2700070279, Никулина Вера Николаевна | ФЛ | ООО "РКС-ЭНЕРГО" | частный дом | Тихвин, Знаменская, д.4 | СО-ЭЭ6706 | 004567207 | - | 2007 | 1 | 11: 2023; 12: В доме | 1 ф. | ВФ
2990 | ЛС 2700070304, Крутикова Любовь Анатольевна | ФЛ | ООО "РКС-ЭНЕРГО" | частный дом | Тихвин, Пролетарской Диктатуры ул, д.21, кв.2 | СЦЭТТ 12 | 015796 | 1 | 2007 | 4 | 11: 2023; 12: В доме | 1 ф. | ВФ
2991 | ЛС 2700070383, Федотова Галина Васильевна | ФЛ | ООО "РКС-ЭНЕРГО" | частный дом | Тихвин, Новгородская, д.40, кв.1 | СЦЭТ-12 | 001390 | 1 | 2007 | 4 | 11: 2023; 12: В доме | 1 ф. | ВФ
2992 | ЛС 2700070452, Смирнова Анна Ивановна | ФЛ | ООО "РКС-ЭНЕРГО" | частный дом | Тихвин, Кольцевая, д.6 | СО-ЭУ10 | 7610611 | 1 | 2007 | 1 | 11: 2023; 12: В доме | 1 ф. | ВФ
2994 | ЛС 2700070590, Лебедев Алексей Владимирович | ФЛ | ООО "РКС-ЭНЕРГО" | частный дом | Тихвин, Зайцева, д.35 | Меркурий 203.2Т LBO | 11596343 | 1 | 2013 | 2 | 11: 2023; 12: ВПУ на опоре ВЛ | 1 ф. | ВФ
2997 | ЛС 2700070743, Лебедева С А | ФЛ | ООО "РКС-ЭНЕРГО" | частный дом | Тихвин, Римского-Корсакова, д.63, кв.1 | Соло1S | 90014830 | 1 | 2007 | 2 | 11: 2023; 12: В доме | 1 ф. | ВФ
2998 | ЛС 2700070809, Васильев Александр Васильевич | ФЛ | ООО "РКС-ЭНЕРГО" | частный дом | Фишева Гора, Фишевский пер, д.19 | СЦЭТ-12 | 006953 | 1 | 2007 | 3 | 11: 2023; 12: В доме | 1 ф. | ВФ
2999 | ЛС 2700070860, Луговская Светлана Алексеевна | ФЛ | ООО "РКС-ЭНЕРГО" | частный дом | Тихвин, Водный, д.1 | ЦЭ2726-12 | 0246136 | - | 2007 | 4 | 11: 2023; 12: В доме | 1 ф. | ВФ
3001 | ЛС 2700070959, Тумашевич Любовь Владимировна | ФЛ | ООО "РКС-ЭНЕРГО" | частный дом | Тихвин, Песочная, д.16 | ЦЭ2726-12 | 0099363 | 1 | 2007 | 1 | 11: 2023; 12: В доме | 1 ф. | ВФ
3002 | ЛС 2700071061, Иванова Татьяна Павловна | ФЛ | ООО "РКС-ЭНЕРГО" | частный дом | Тихвин, Советская, д.29 | Соло1S | 90149374 | 1 | 2007 | 3 | 11: 2023; 12: В доме | 1 ф. | ВФ
3003 | ЛС 2700071099, Клочева Наталья Александровна | ФЛ | ООО "РКС-ЭНЕРГО" | частный дом | Тихвин, Советская, д.101, кв.1 | Соло1S | 0133524 | - | 2007 | 2 | 11: 2023; 12: В доме | 1 ф. | ВФ
3004 | ЛС 2700071102, Шеховцова Ирина Александровна | ФЛ | ООО "РКС-ЭНЕРГО" | частный дом | Тихвин, Советская, д.106, кв.2 | СО-ЭУ10 | 810782 | 1 | 2007 | 2 | 11: 2023; 12: В доме | 1 ф. | ВФ
3005 | ЛС 2700071113, Рогачев Даниил Игоревич | ФЛ | ООО "РКС-ЭНЕРГО" | частный дом | Тихвин, Советская, д.118 | СО-ЭУ10 | 812544 | 1 | 2007 | 2 | 11: 2023; 12: В доме | 1 ф. | ВФ
3006 | ЛС 2700071115, Кячина Мария Петровна | ФЛ | ООО "РКС-ЭНЕРГО" | частный дом | Тихвин, Советская, д.120 | СО-505 | 213751 | 1 | 2007 | 2 | 11: 2023; 12: В доме | 1 ф. | ВФ
3008 | ЛС 2700071283, Гузун Татьяна Михайловна | ФЛ | ООО "РКС-ЭНЕРГО" | частный дом | Тихвин, Верхне-Береговая, д.24 | ЦЭ2726-12 | 0064013 | 1 | 2007 | 2 | 11: 2023; 12: В доме | 1 ф. | ВФ
3009 | ЛС 2700071311, Скобелева Нина Федоровна | ФЛ | ООО "РКС-ЭНЕРГО" | частный дом | Тихвин, Мопра, д.8 | ЦЭ2726 | 0099359 | 1 | 2007 | 1 | 11: 2023; 12: В доме | 1 ф. | ВФ
3011 | ЛС 2700071314, Соловьев Александр Семенович | ФЛ | ООО "РКС-ЭНЕРГО" | частный дом | Тихвин, Мопра, д.11 | Соло1S | 045501807 | 1 | 2007 | 4 | 11: 2023; 12: В доме | 1 ф. | ВФ
3012 | ЛС 2700071328, Алексеева Анна Яковлевна | ФЛ | ООО "РКС-ЭНЕРГО" | частный дом | Тихвин, Васильева, д.10 | СО-ЭЭ6706 | 029439807 | 1 | 2007 | 3 | 11: 2023; 12: В доме | 1 ф. | ВФ
3014 | ЛС 2700071392, Иванова Е Л | ФЛ | ООО "РКС-ЭНЕРГО" | частный дом | Тихвин, Красная, д.19, кв.1 | СЦЭТ-12 | 003150 | 2 | 2007 | 3 | 11: 2023; 12: В доме | 1 ф. | ВФ
3015 | ЛС 2700071403, Горский | ФЛ | ООО "РКС-ЭНЕРГО" | частный дом | Тихвин, Труда, д.6 | СО-ЭЭ6706 | 006208807 | 2 | 2007 | 1 | 11: 2023; 12: В доме | 1 ф. | ВФ
3016 | ЛС 2700071438, Крестовская Л А | ФЛ | ООО "РКС-ЭНЕРГО" | частный дом | Тихвин, Труда, д.49 | СО-505 | 242081 | 2 | 2007 | 4 | 11: 2023; 12: В доме | 1 ф. | ВФ
3019 | ЛС 2700071535, Путилова Татьяна Алексеевна | ФЛ | ООО "РКС-ЭНЕРГО" | частный дом | Тихвин, Танкистов, д.31 | Меркурий 203.2Т LBO | 11591787 | 1 | 2013 | 1 | 11: 2023; 12: ВПУ на опоре ВЛ | 1 ф. | ВФ
3024 | ЛС 2700071713, Разина Е Н | ФЛ | ООО "РКС-ЭНЕРГО" | частный дом | Тихвин, Гагарина, д.63 | Соло1S | 90011388 | 1 | - | 2 | 11: 2023; 12: В доме | 1 ф. | ВФ
3025 | ЛС 2700071922, Злынская Александра Ивановна | ФЛ | ООО "РКС-ЭНЕРГО" | частный дом | Тихвин, Чичеринская, д.20 | СЦЭТ-12 | 000410 | 1 | 2007 | 4 | 11: 2023; 12: В доме | 1 ф. | ВФ
3027 | ЛС 2700071984, Замыслов С В | ФЛ | ООО "РКС-ЭНЕРГО" | частный дом | Тихвин, Большая-Заводская, д.2 | Соло1S | 9013611990 | 1 | 2007 | 3 | 11: 2023; 12: В доме | 1 ф. | ВФ
3029 | ЛС 2700082012, Киселев А И | ФЛ | ООО "РКС-ЭНЕРГО" | частный дом | Тихвин, Римского-Корсакова, д.52 | ЦЭ-6807Бк | 68092256 | 1 | 2007 | 2 | 11: 2023; 12: В доме | 1 ф. | ВФ
3031 | ЛС 2700082202, Смолина Тамара Анатольевна | ФЛ | ООО "РКС-ЭНЕРГО" | частный дом | Тихвин, Красноармейская, д.9, кв.2 | СО-ЭЭ6705 | 004885607 | 1 | 2007 | 2 | 11: 2023; 12: В доме | 1 ф. | ВФ
3032 | ЛС 2700082285, Виноградова | ФЛ | ООО "РКС-ЭНЕРГО" | частный дом | Тихвин, Советская, д.121 | СО-ЭЭ6706 | 779776 | 1 | 2007 | 2 | 11: 2023; 12: В доме | 1 ф. | ВФ
3036 | ЛС 2700084186, Боровской В Н | ФЛ | ООО "РКС-ЭНЕРГО" | частный дом | Сарка, Лесной пер, д.6 | ЦЭ2726-12 | 0221256 | - | 2007 | 3 | 11: 2023; 12: В доме | 1 ф. | ВФ
3037 | ЛС 2700084187, Боровской Э Н | ФЛ | ООО "РКС-ЭНЕРГО" | частный дом | Сарка, Лесной пер, д.4 | СО-51ПК | 640453 | 1 | 2007 | 3 | 11: 2023; 12: В доме | 1 ф. | ВФ
3038 | ЛС 2700084250, Никаноров | ФЛ | ООО "РКС-ЭНЕРГО" | частный дом | Сарка, Речная ул, д.29 | ЦЭ2727 | 082740 | - | 2007 | 4 | 11: 2023; 12: В доме | 3 ф. | ВФ
3039 | ЛС 2700084275, Веселова Татьяна Николаевна | ФЛ | ООО "РКС-ЭНЕРГО" | частный дом | Стретилово, Ленинградская ул, д.95 | ЦЭ2726-12 | 0242770 | 1 | 2007 | 1 | 11: 2023; 12: В доме | 1 ф. | ВФ
3040 | ЛС 2700084283, Кудрявцев Владимир Алексеевич | ФЛ | ООО "РКС-ЭНЕРГО" | частный дом | Тихвин, Большая-Заводская, д.12 | СО-ЭЭ6706 | 028219407 | 1 | 2007 | 3 | 11: 2023; 12: В доме | 1 ф. | ВФ
3041 | ЛС 2700084298, Чубко Л Н | ФЛ | ООО "РКС-ЭНЕРГО" | частный дом | Тихвин, Загорская, д.8 | ЦЭ2726-12 | 0353514 | 1 | 2007 | 4 | 11: 2023; 12: В доме | 1 ф. | ВФ
3044 | ЛС 2800010000, Филатова Екатерина Ивановна | ФЛ | ООО "РКС-ЭНЕРГО" | частный дом | Тосно, Ленина , д.195 | Меркурий 203.2Т LBO | 11591080 | 1 | 2013 | 1 | 11: 2023; 12: ВПУ на опоре ВЛ | 1 ф. | ЦФ
3045 | ЛС 2800010008, Терлецкая Татьяна Николаевна | ФЛ | ООО "РКС-ЭНЕРГО" | частный дом | Тосно, 3-я ул., д.31 | Меркурий 231 | 16918236 | 1 | 2013 | 3 | 11: 2023; 12: В доме | 3 ф. | ЦФ
3047 | ЛС 2800012225, Савина З.С. | ФЛ | ООО "РКС-ЭНЕРГО" | частный дом | Тосно, Социалистическая , д.12 | Меркурий 203.2Т LBO | 11595398 | 1 | 2014 | 1 | 11: 2023; 12: ВПУ на опоре ВЛ | 1 ф. | ЦФ
3048 | ЛС 2800012226, Гильмутдинов И.М. | ФЛ | ООО "РКС-ЭНЕРГО" | частный дом | Тосно, Ленина , д.273 | Меркурий 233 ART 01 ORL | 11175737 | 1 | 2013 | 3 | 11: 2023; 12: ВПУ на опоре ВЛ | 3 ф. | ЦФ
3049 | ЛС 2800012234, Баженов Борис Максимович | ФЛ | ООО "РКС-ЭНЕРГО" | частный дом | Тосно, Урицкого , д.75 | Меркурий 231 АТ-01 | 17946924 | 1 | 2013 | 3 | 11: 2023; 12: В доме | 3 ф. | ЦФ
3050 | ЛС 2800012243, Городилова Татьяна Сергеевна | ФЛ | ООО "РКС-ЭНЕРГО" | частный дом | Тосно, Ленина , д.161 | Меркурий 231 АТ-01 | 17445410 | 1 | 2013 | 3 | 11: 2023; 12: В доме | 3 ф. | ЦФ
3051 | ЛС 2800012248, Шабалин Сергей Викторович | ФЛ | ООО "РКС-ЭНЕРГО" | частный дом | Тосно, Ленина , д.171 | Нева МТ323 1.0 AR ES | 003633 | 1 | 2013 | 2 | 11: 2023; 12: В доме | 3 ф. | ЦФ
3052 | ЛС 2800012253, Иващенко Л.А. | ФЛ | ООО "РКС-ЭНЕРГО" | частный дом | Тосно, Ленина , д.175а | ЦЭ6807Бк | 6Д831019 | 1 | - | 1 | 11: 2023; 12: В доме | 1 ф. | ЦФ
3053 | ЛС 2800012259, Никонов Н.Г. | ФЛ | ООО "РКС-ЭНЕРГО" | частный дом | Тосно, Ленина , д.191 | Меркурий 203.2Т LBO | 11596115 | 1 | 2013 | 1 | 11: 2023; 12: ВПУ на опоре ВЛ | 1 ф. | ЦФ
3054 | ЛС 2800012260, Михайлова А.Ф. | ФЛ | ООО "РКС-ЭНЕРГО" | частный дом | Тосно, Ленина , д.191 | Меркурий 203.2Т LBO | 11596053 | 1 | 2013 | 1 | 11: 2023; 12: ВПУ на опоре ВЛ | 1 ф. | ЦФ
3055 | ЛС 2800012263, Скопцов Александр Петрович | ФЛ | ООО "РКС-ЭНЕРГО" | частный дом | Тосно, Ленина , д.197 | Меркурий 233 ART 01 ORL | 13125426 | 1 | 2013 | 1 | 11: 2023; 12: ВПУ на опоре ВЛ | 3 ф. | ЦФ
3056 | ЛС 2800012264, Никитин С .Б. | ФЛ | ООО "РКС-ЭНЕРГО" | частный дом | Тосно, Ленина , д.199 | Меркурий 203.2Т LBO | 11596429 | 1 | 2013 | 1 | 11: 2023; 12: ВПУ на опоре ВЛ | 1 ф. | ЦФ
3057 | ЛС 2800012266, Моисеева Т.Г. | ФЛ | ООО "РКС-ЭНЕРГО" | частный дом | Тосно, Ленина , д.203 | Меркурий 203.2Т LBO | 11591560 | 1 | 2013 | 3 | 11: 2023; 12: ВПУ на опоре ВЛ | 1 ф. | ЦФ
3058 | ЛС 2800012268, Петров Д.А. | ФЛ | ООО "РКС-ЭНЕРГО" | частный дом | Тосно, Ленина , д.207 | Меркурий 203.2Т LBO | 11592995 | 1 | 2013 | 2 | 11: 2023; 12: ВПУ на опоре ВЛ | 1 ф. | ЦФ
3059 | ЛС 2800012269, Ананьев А.О. | ФЛ | ООО "РКС-ЭНЕРГО" | частный дом | Тосно, Ленина , д.209 | Меркурий 203.2Т LBO | 11591397 | 1 | 2013 | 2 | 11: 2023; 12: ВПУ на опоре ВЛ | 1 ф. | ЦФ
3060 | ЛС 2800012274, Гагарин Василий Николаевич | ФЛ | ООО "РКС-ЭНЕРГО" | частный дом | Тосно, Ленина , д.219 | Меркурий 203.2Т LBO | 11591287 | 1 | 2013 | 2 | 11: 2023; 12: ВПУ на опоре ВЛ | 1 ф. | ЦФ
3061 | ЛС 2800012281, Малышев А.Н. | ФЛ | ООО "РКС-ЭНЕРГО" | частный дом | Тосно, Ленина , д.231 | Меркурий 203.2Т LBO | 9815194 | 1 | 2013 | 1 | 11: 2023; 12: ВПУ на опоре ВЛ | 1 ф. | ЦФ
3062 | ЛС 2800012282, Васильцов В.С. | ФЛ | ООО "РКС-ЭНЕРГО" | частный дом | Тосно, Ленина , д.233 | Меркурий 203.2Т LBO | 11590799 | 1 | 2013 | 2 | 11: 2023; 12: ВПУ на опоре ВЛ | 1 ф. | ЦФ
3063 | ЛС 2800012283, Матвеев Андрей Николаевич | ФЛ | ООО "РКС-ЭНЕРГО" | частный дом | Тосно, Ленина , д.235 | Меркурий 203.2Т LBO | 11590833 | 1 | 2013 | 1 | 11: 2023; 12: ВПУ на опоре ВЛ | 1 ф. | ЦФ
3064 | ЛС 2800012294, Худжадзе Тенгиз Ильич | ФЛ | ООО "РКС-ЭНЕРГО" | частный дом | Тосно, Ленина , д.251 | Меркурий 203.2Т LBO | 11593524 | 1 | 2013 | 2 | 11: 2023; 12: ВПУ на опоре ВЛ | 1 ф. | ЦФ
3065 | ЛС 2800012296, Куников Сергей Владимирович | ФЛ | ООО "РКС-ЭНЕРГО" | частный дом | Тосно, Ленина , д.257 | Меркурий 203.2Т LBO | 11593287 | 1 | 2013 | 1 | 11: 2023; 12: ВПУ на опоре ВЛ | 1 ф. | ЦФ
3066 | ЛС 2800012297, Старостина Е.Ф. | ФЛ | ООО "РКС-ЭНЕРГО" | частный дом | Тосно, Ленина , д.261 | Меркурий 203.2Т LBO | 11591894 | 1 | 2013 | 1 | 11: 2023; 12: ВПУ на опоре ВЛ | 1 ф. | ЦФ
3067 | ЛС 2800012300, Харламов Константин Сергеевич | ФЛ | ООО "РКС-ЭНЕРГО" | частный дом | Тосно, Ленина , д.263 | Меркурий 203.2Т LBO | 11591292 | 1 | 2013 | 1 | 11: 2023; 12: ВПУ на опоре ВЛ | 1 ф. | ЦФ
3068 | ЛС 2800012301, Белякова Н.Я. | ФЛ | ООО "РКС-ЭНЕРГО" | частный дом | Тосно, Ленина , д.263 | Меркурий 203.2Т LBO | 11590838 | 1 | 2013 | 2 | 11: 2023; 12: ВПУ на опоре ВЛ | 1 ф. | ЦФ
3069 | ЛС 2800012303, Наумов Сергей Александрович | ФЛ | ООО "РКС-ЭНЕРГО" | частный дом | Тосно, Ленина , д.267 | Меркурий 203.2Т LBO | 11591277 | 1 | 2013 | 1 | 11: 2023; 12: ВПУ на опоре ВЛ | 1 ф. | ЦФ
3070 | ЛС 2800012304, Гагарин Вадим Анатольевич | ФЛ | ООО "РКС-ЭНЕРГО" | частный дом | Тосно, Ленина , д.277 | Меркурий 203.2Т LBO | 11591984 | 1 | 2013 | 2 | 11: 2023; 12: ВПУ на опоре ВЛ | 1 ф. | ЦФ
3071 | ЛС 2800012305, Федорова Татьяна Юрьевна | ФЛ | ООО "РКС-ЭНЕРГО" | частный дом | Тосно, Ленина , д.281 | Меркурий 203.2Т LBO | 11591360 | 1 | 2013 | 1 | 11: 2023; 12: ВПУ на опоре ВЛ | 1 ф. | ЦФ
3072 | ЛС 2800012307, Соломыкин Вячеслав Николаевич | ФЛ | ООО "РКС-ЭНЕРГО" | частный дом | Тосно, Ленина , д.285 | Меркурий 203.2Т LBO | 11590844 | 1 | 2013 | 3 | 11: 2023; 12: ВПУ на опоре ВЛ | 1 ф. | ЦФ
3073 | ЛС 2800012308, Тягульская Л.М. | ФЛ | ООО "РКС-ЭНЕРГО" | частный дом | Тосно, Ленина , д.287 | Меркурий 203.2Т LBO | 11590770 | 1 | 2013 | 2 | 11: 2023; 12: ВПУ на опоре ВЛ | 1 ф. | ЦФ
3076 | ЛС 2800012342, Иванов Л.Я. | ФЛ | ООО "РКС-ЭНЕРГО" | частный дом | Тосно, Ленина , д.146 | Меркурий 203.2Т LBO | 11591716 | 1 | 2013 | 1 | 11: 2023; 12: ВПУ на опоре ВЛ | 1 ф. | ЦФ
3077 | ЛС 2800012346, Степанов Е.В. | ФЛ | ООО "РКС-ЭНЕРГО" | частный дом | Тосно, Ленина , д.154 | Меркурий 203.2Т LBO | 11596121 | 1 | 2013 | 1 | 11: 2023; 12: ВПУ на опоре ВЛ | 1 ф. | ЦФ
3078 | ЛС 2800012353, Ночевная М.Ф. | ФЛ | ООО "РКС-ЭНЕРГО" | частный дом | Тосно, Ленина , д.170 | Меркурий 203.2Т LBO | 11590921 | 1 | 2013 | 1 | 11: 2023; 12: ВПУ на опоре ВЛ | 1 ф. | ЦФ
3079 | ЛС 2800012354, Арсентьева | ФЛ | ООО "РКС-ЭНЕРГО" | частный дом | Тосно, Ленина , д.172 | Меркурий 203.2Т LBO | 11591642 | 1 | 2013 | 1 | 11: 2023; 12: ВПУ на опоре ВЛ | 1 ф. | ЦФ
3080 | ЛС 2800012355, Тимофеев Даниил Александрович | ФЛ | ООО "РКС-ЭНЕРГО" | частный дом | Тосно, Ленина , д.174 | Меркурий 203.2Т LBO | 11808553 | 1 | 2013 | 1 | 11: 2023; 12: ВПУ на опоре ВЛ | 1 ф. | ЦФ
3081 | ЛС 2800012356, Сулягина Т.Н. | ФЛ | ООО "РКС-ЭНЕРГО" | частный дом | Тосно, Ленина , д.176 | Меркурий 203.2Т LBO | 9780441 | 1 | 2013 | 1 | 11: 2023; 12: ВПУ на опоре ВЛ | 1 ф. | ЦФ
3082 | ЛС 2800012357, Юдина А.П. | ФЛ | ООО "РКС-ЭНЕРГО" | частный дом | Тосно, Ленина , д.176 | Меркурий 203.2Т LBO | 11808576 | 1 | 2013 | 1 | 11: 2023; 12: ВПУ на опоре ВЛ | 1 ф. | ЦФ
3083 | ЛС 2800012359, Горлова Олеся Семёновна | ФЛ | ООО "РКС-ЭНЕРГО" | частный дом | Тосно, Ленина , д.178 | Меркурий 233 ART 01 ORL | 13129717 | 1 | 2013 | 1 | 11: 2023; 12: ВПУ на опоре ВЛ | 3 ф. | ЦФ
3084 | ЛС 2800012360, Бороха Л. А. | ФЛ | ООО "РКС-ЭНЕРГО" | частный дом | Тосно, Ленина , д.180 | Меркурий 203.2Т LBO | 11591386 | 1 | 2013 | 1 | 11: 2023; 12: ВПУ на опоре ВЛ | 1 ф. | ЦФ
3085 | ЛС 2800012362, Степанова | ФЛ | ООО "РКС-ЭНЕРГО" | частный дом | Тосно, Ленина , д.184 | Меркурий 203.2Т LBO | 11590944 | 1 | 2013 | 1 | 11: 2023; 12: ВПУ на опоре ВЛ | 1 ф. | ЦФ
3086 | ЛС 2800012363, Шихин А.И. | ФЛ | ООО "РКС-ЭНЕРГО" | частный дом | Тосно, Ленина , д.186 | Меркурий 203.2Т LBO | 11590153 | 1 | 2013 | 1 | 11: 2023; 12: ВПУ на опоре ВЛ | 1 ф. | ЦФ
3087 | ЛС 2800012364, Гагарина Светлана Александровна | ФЛ | ООО "РКС-ЭНЕРГО" | частный дом | Тосно, Ленина , д.186 | Меркурий 203.2Т LBO | 11596085 | 1 | 2013 | 1 | 11: 2023; 12: ВПУ на опоре ВЛ | 1 ф. | ЦФ
3088 | ЛС 2800012367, Славнова Н.П. | ФЛ | ООО "РКС-ЭНЕРГО" | частный дом | Тосно, Ленина , д.192 | Меркурий 203.2Т LBO | 11592638 | 1 | 2013 | 1 | 11: 2023; 12: ВПУ на опоре ВЛ | 1 ф. | ЦФ
3089 | ЛС 2800012368, Хованская К.А. | ФЛ | ООО "РКС-ЭНЕРГО" | частный дом | Тосно, Ленина , д.194 | Меркурий 203.2Т LBO | 11591688 | 1 | 2013 | 1 | 11: 2023; 12: ВПУ на опоре ВЛ | 1 ф. | ЦФ
3090 | ЛС 2800012369, Смольникова Г.И | ФЛ | ООО "РКС-ЭНЕРГО" | частный дом | Тосно, Ленина , д.196 | Меркурий 203.2Т LBO | 11591096 | 1 | 2013 | 1 | 11: 2023; 12: ВПУ на опоре ВЛ | 1 ф. | ЦФ
3091 | ЛС 2800012370, Шабалин Ю.С. | ФЛ | ООО "РКС-ЭНЕРГО" | частный дом | Тосно, Ленина , д.198 | Меркурий 203.2Т LBO | 11591836 | 1 | 2013 | 1 | 11: 2023; 12: ВПУ на опоре ВЛ | 1 ф. | ЦФ
3092 | ЛС 2800012372, Богданова Лидия Александровна | ФЛ | ООО "РКС-ЭНЕРГО" | частный дом | Тосно, Ленина , д.202 | Меркурий 203.2Т LBO | 11591975 | 1 | 2013 | 1 | 11: 2023; 12: ВПУ на опоре ВЛ | 1 ф. | ЦФ
3093 | ЛС 2800012373, Рябова Л.М. | ФЛ | ООО "РКС-ЭНЕРГО" | частный дом | Тосно, Ленина , д.202 | Меркурий 203.2Т LBO | 11591861 | 1 | 2013 | 1 | 11: 2023; 12: ВПУ на опоре ВЛ | 1 ф. | ЦФ
3094 | ЛС 2800012376, Шиманская Т.Л. | ФЛ | ООО "РКС-ЭНЕРГО" | частный дом | Тосно, Ленина , д.208 | Меркурий 203.2Т LBO | 11593000 | 1 | 2013 | 1 | 11: 2023; 12: ВПУ на опоре ВЛ | 1 ф. | ЦФ
3095 | ЛС 2800012378, Вавилова Э.Ф. | ФЛ | ООО "РКС-ЭНЕРГО" | частный дом | Тосно, Ленина , д.218 | Меркурий 203.2Т LBO | 11591887 | 1 | 2013 | 1 | 11: 2023; 12: ВПУ на опоре ВЛ | 1 ф. | ЦФ
3097 | ЛС 2800012383, Абалмасова Г.С. | ФЛ | ООО "РКС-ЭНЕРГО" | частный дом | Тосно, Ленина , д.226 | Меркурий 203.2Т LBO | 11591855 | 1 | 2013 | 1 | 11: 2023; 12: ВПУ на опоре ВЛ | 1 ф. | ЦФ
3100 | ЛС 2800012453, Иванова | ФЛ | ООО "РКС-ЭНЕРГО" | частный дом | Тосно, Ленина , д.188 | Меркурий 233 ART 01 ORL | 13125823 | 1 | 2013 | 1 | 11: 2023; 12: ВПУ на опоре ВЛ | 3 ф. | ЦФ
3101 | ЛС 2800012454, Цивинский Н.Н.,Александрова Р.И. | ФЛ | ООО "РКС-ЭНЕРГО" | частный дом | Тосно, Социалистическая , д.22 | Меркурий 233 ART 01 ORL | 13119800 | 1 | 2013 | 1 | 11: 2023; 12: ВПУ на опоре ВЛ | 3 ф. | ЦФ
3102 | ЛС 2800012455, Ефремов С.И. | ФЛ | ООО "РКС-ЭНЕРГО" | частный дом | Тосно, Социалистическая , д.42 | Меркурий 203.2Т LBO | 11591634 | 1 | 2013 | 2 | 11: 2023; 12: ВПУ на опоре ВЛ | 1 ф. | ЦФ
3103 | ЛС 2800012464, Богданова Анастасия Петровна | ФЛ | ООО "РКС-ЭНЕРГО" | частный дом | Тосно, пр.с Болотной , д.5 | Меркурий 231 АТ-01 | 16545733 | 1 | 2013 | 3 | 11: 2023; 12: Гараж | 3 ф. | ЦФ
3106 | ЛС 2800012560, Бобкова Юлия Анатольевна | ФЛ | ООО "РКС-ЭНЕРГО" | частный дом | Тосно, 4-я ул. , д.5/15 | ЦЭ6807Бк | 6д072461 | 1 | - | 1 | 11: 2023; 12: В доме | 1 ф. | ЦФ
3107 | ЛС 2800012564, Волкова В Б | ФЛ | ООО "РКС-ЭНЕРГО" | частный дом | Тосно, 4-я ул. , д.13 | ЦЭ6807Бк | 6д0100920 | 1 | - | 1 | 11: 2023; 12: В доме | 1 ф. | ЦФ
3108 | ЛС 2800012608, Долотказин Руслан Закирович | ФЛ | ООО "РКС-ЭНЕРГО" | частный дом | Тосно, 1-я Ижорская ул. , д.27 | Меркурий 231 АТ-01 | 14603007 | 1 | 2013 | 1 | 11: 2023; 12: В доме | 3 ф. | ЦФ
3109 | ЛС 2800012614, Зайчикова Т.В. | ФЛ | ООО "РКС-ЭНЕРГО" | частный дом | Тосно, 1-я Ижорская ул. , д.33 | Нева 303 | 007460 | 1 | 2013 | 3 | 11: 2023; 12: В доме | 3 ф. | ЦФ
3110 | ЛС 2800012638, Стребиж Анатолий Степанович | ФЛ | ООО "РКС-ЭНЕРГО" | частный дом | Тосно, Урицкого , д.53а | ЦЭ2727 | 0227239 | 1 | - | 3 | 11: 2023; 12: В доме | 3 ф. | ЦФ
3111 | ЛС 2800012687, Попова | ФЛ | ООО "РКС-ЭНЕРГО" | частный дом | Тосно, А.Алексеевой, д.3 | Нева 303 | 021322 | 1 | 2013 | 1 | 11: 2023; 12: В доме | 3 ф. | ЦФ
3116 | ЛС 2800012815, Яковлев В.А. | ФЛ | ООО "РКС-ЭНЕРГО" | частный дом | Тосно, 2-я Совхозная ул. , д.3/2 | Меркурий 203.2Т LBO | 11591937 | 1 | 2013 | 2 | 11: 2023; 12: ВПУ на опоре ВЛ | 1 ф. | ЦФ
3117 | ЛС 2800012818, Ильина Л.Е. | ФЛ | ООО "РКС-ЭНЕРГО" | частный дом | Тосно, 2-я Совхозная ул. , д.6 | Меркурий 203.2Т LBO | 11591138 | 1 | 2013 | 2 | 11: 2023; 12: ВПУ на опоре ВЛ | 1 ф. | ЦФ
3118 | ЛС 2800012820, Станкевич Г.А. | ФЛ | ООО "РКС-ЭНЕРГО" | частный дом | Тосно, 2-я Совхозная ул. , д.8 | Меркурий 233 ART 01 ORL | 13119802 | 1 | 2013 | 3 | 11: 2023; 12: ВПУ на опоре ВЛ | 3 ф. | ЦФ
3119 | ЛС 2800012821, Цветкова Т.Б. | ФЛ | ООО "РКС-ЭНЕРГО" | частный дом | Тосно, 2-я Совхозная ул. , д.8 | Меркурий 203.2Т LBO | 11591159 | 1 | 2013 | 1 | 11: 2023; 12: ВПУ на опоре ВЛ | 1 ф. | ЦФ
3120 | ЛС 2800012823, Аверьянова И.В. | ФЛ | ООО "РКС-ЭНЕРГО" | частный дом | Тосно, 2-я Совхозная ул. , д.10 | Меркурий 203.2Т LBO | 11592731 | 1 | 2013 | 1 | 11: 2023; 12: ВПУ на опоре ВЛ | 1 ф. | ЦФ
3121 | ЛС 2800012825, Усанов В.О. | ФЛ | ООО "РКС-ЭНЕРГО" | частный дом | Тосно, 2-я Совхозная ул. , д.12 | Меркурий 203.2Т LBO | 11592746 | 1 | 2013 | 3 | 11: 2023; 12: ВПУ на опоре ВЛ | 1 ф. | ЦФ
3122 | ЛС 2800012826, Деревянкина Г.А. | ФЛ | ООО "РКС-ЭНЕРГО" | частный дом | Тосно, 2-я Совхозная ул. , д.4а | Меркурий 203.2Т LBO | 11591415 | 1 | 2014 | 1 | 11: 2023; 12: ВПУ на опоре ВЛ | 1 ф. | ЦФ
3123 | ЛС 2800012830, Лапшин Алексей Алексеевич | ФЛ | ООО "РКС-ЭНЕРГО" | частный дом | Тосно, 2-я Совхозная ул. , д.14 | Меркурий 203.2Т LBO | 11591924 | 1 | 2013 | 1 | 11: 2023; 12: ВПУ на опоре ВЛ | 1 ф. | ЦФ
3124 | ЛС 2800012870, Воронина К.Е. | ФЛ | ООО "РКС-ЭНЕРГО" | частный дом | Тосно, Культуры , д.1 | Меркурий 203.2Т LBO | 11596428 | 1 | 2013 | 1 | 11: 2023; 12: ВПУ на опоре ВЛ | 1 ф. | ЦФ
3125 | ЛС 2800012871, Спирова Татьяна Петровна | ФЛ | ООО "РКС-ЭНЕРГО" | частный дом | Тосно, Культуры , д.2 | Меркурий 203.2Т LBO | 11591160 | 1 | 2013 | 2 | 11: 2023; 12: ВПУ на опоре ВЛ | 1 ф. | ЦФ
3126 | ЛС 2800012873, Волков В.Д. | ФЛ | ООО "РКС-ЭНЕРГО" | частный дом | Тосно, Культуры , д.4 | Меркурий 203.2Т LBO | 11592241 | 1 | 2013 | 2 | 11: 2023; 12: ВПУ на опоре ВЛ | 1 ф. | ЦФ
3127 | ЛС 2800012876, Гагарина А.Г. | ФЛ | ООО "РКС-ЭНЕРГО" | частный дом | Тосно, Культуры , д.8 | Меркурий 203.2Т LBO | 11592834 | 1 | 2013 | 1 | 11: 2023; 12: ВПУ на опоре ВЛ | 1 ф. | ЦФ
3128 | ЛС 2800012879, Киселева Екатерина Васильевна | ФЛ | ООО "РКС-ЭНЕРГО" | частный дом | Тосно, Культуры , д.12 | Меркурий 203.2Т LBO | 11592679 | 1 | 2013 | 1 | 11: 2023; 12: ВПУ на опоре ВЛ | 1 ф. | ЦФ
3129 | ЛС 2800012881, Смирнова Е.В. | ФЛ | ООО "РКС-ЭНЕРГО" | частный дом | Тосно, Культуры , д.15 | Меркурий 203.2Т LBO | 11593558 | 1 | 2013 | 1 | 11: 2023; 12: ВПУ на опоре ВЛ | 1 ф. | ЦФ
3130 | ЛС 2800012884, Жигиль Е.Н. | ФЛ | ООО "РКС-ЭНЕРГО" | частный дом | Тосно, Социалистическая , д.1 | Меркурий 203.2Т LBO | 11591565 | 1 | 2013 | 2 | 11: 2023; 12: ВПУ на опоре ВЛ | 1 ф. | ЦФ
3131 | ЛС 2800012885, Торопов С.Ю. | ФЛ | ООО "РКС-ЭНЕРГО" | частный дом | Тосно, Социалистическая , д.2а | Меркурий 203.2Т LBO | 11591358 | 1 | 2013 | 1 | 11: 2023; 12: ВПУ на опоре ВЛ | 1 ф. | ЦФ
3132 | ЛС 2800012888, Харитонов Михаил Александрович | ФЛ | ООО "РКС-ЭНЕРГО" | частный дом | Тосно, Социалистическая , д.4 | Меркурий 203.2Т LBO | 9815216 | 1 | 2013 | 1 | 11: 2023; 12: ВПУ на опоре ВЛ | 1 ф. | ЦФ
3133 | ЛС 2800012890, Добрынина | ФЛ | ООО "РКС-ЭНЕРГО" | частный дом | Тосно, Социалистическая , д.5 | Меркурий 233 ART 01 ORL | 13125446 | 1 | 2013 | 1 | 11: 2023; 12: ВПУ на опоре ВЛ | 3 ф. | ЦФ
3134 | ЛС 2800012891, Васильева Г.И. | ФЛ | ООО "РКС-ЭНЕРГО" | частный дом | Тосно, Социалистическая , д.6 | Меркурий 203.2Т LBO | 11591261 | 1 | 2013 | 2 | 11: 2023; 12: ВПУ на опоре ВЛ | 1 ф. | ЦФ
3135 | ЛС 2800012892, Жумабекова | ФЛ | ООО "РКС-ЭНЕРГО" | частный дом | Тосно, Социалистическая , д.6 | Меркурий 203.2Т LBO | 11591284 | 1 | 2013 | 2 | 11: 2023; 12: ВПУ на опоре ВЛ | 1 ф. | ЦФ
3136 | ЛС 2800012893, Коновалов Г.И. | ФЛ | ООО "РКС-ЭНЕРГО" | частный дом | Тосно, Социалистическая , д.7 | Меркурий 203.2Т LBO | 11591477 | 1 | 2013 | 3 | 11: 2023; 12: ВПУ на опоре ВЛ | 1 ф. | ЦФ
3137 | ЛС 2800012894, Козлова Н.Г. | ФЛ | ООО "РКС-ЭНЕРГО" | частный дом | Тосно, Социалистическая , д.8 | Меркурий 203.2Т LBO | 11591088 | 1 | 2013 | 1 | 11: 2023; 12: ВПУ на опоре ВЛ | 1 ф. | ЦФ
3138 | ЛС 2800012895, Сухов М.А. | ФЛ | ООО "РКС-ЭНЕРГО" | частный дом | Тосно, Социалистическая , д.9 | Меркурий 203.2Т LBO | 11591727 | 1 | 2013 | 1 | 11: 2023; 12: ВПУ на опоре ВЛ | 1 ф. | ЦФ
3139 | ЛС 2800012896, Сударикова Марина Анатольевна | ФЛ | ООО "РКС-ЭНЕРГО" | частный дом | Тосно, Социалистическая , д.9а | Меркурий 233 ART 01 ORL | 13129818 | 1 | 2013 | 3 | 11: 2023; 12: ВПУ на опоре ВЛ | 3 ф. | ЦФ
3140 | ЛС 2800012899, Большаков Олег Сергеевич | ФЛ | ООО "РКС-ЭНЕРГО" | частный дом | Тосно, Социалистическая , д.10 | Меркурий 203.2Т LBO | 11594547 | 1 | 2013 | 1 | 11: 2023; 12: ВПУ на опоре ВЛ | 1 ф. | ЦФ
3141 | ЛС 2800012900, Данилова В.Н. | ФЛ | ООО "РКС-ЭНЕРГО" | частный дом | Тосно, Социалистическая , д.11а | Меркурий 203.2Т LBO | 11591116 | 1 | 2013 | 1 | 11: 2023; 12: ВПУ на опоре ВЛ | 1 ф. | ЦФ
3142 | ЛС 2800012902, Мальцев А.С. | ФЛ | ООО "РКС-ЭНЕРГО" | частный дом | Тосно, Социалистическая , д.12 | Меркурий 203.2Т LBO | 11594544 | 1 | 2013 | 1 | 11: 2023; 12: ВПУ на опоре ВЛ | 1 ф. | ЦФ
3143 | ЛС 2800012904, Савина Е.В. | ФЛ | ООО "РКС-ЭНЕРГО" | частный дом | Тосно, Социалистическая , д.12 | Меркурий 203.2Т LBO | 11591701 | 1 | 2013 | 1 | 11: 2023; 12: ВПУ на опоре ВЛ | 1 ф. | ЦФ
3144 | ЛС 2800012906, Вавилов Л.Н. | ФЛ | ООО "РКС-ЭНЕРГО" | частный дом | Тосно, Социалистическая , д.15 | Меркурий 203.2Т LBO | 11596326 | 1 | 2013 | 1 | 11: 2023; 12: ВПУ на опоре ВЛ | 1 ф. | ЦФ
3145 | ЛС 2800012907, Звонарева | ФЛ | ООО "РКС-ЭНЕРГО" | частный дом | Тосно, Социалистическая , д.16 | Меркурий 203.2Т LBO | 11591456 | 1 | 2013 | 1 | 11: 2023; 12: ВПУ на опоре ВЛ | 1 ф. | ЦФ
3146 | ЛС 2800012908, Закамская В.А. | ФЛ | ООО "РКС-ЭНЕРГО" | частный дом | Тосно, Социалистическая , д.26 | Меркурий 203.2Т LBO | 14997319 | 1 | 2013 | 1 | 11: 2023; 12: ВПУ на опоре ВЛ | 1 ф. | ЦФ
3147 | ЛС 2800012910, Гуськова Л.В. | ФЛ | ООО "РКС-ЭНЕРГО" | частный дом | Тосно, Социалистическая , д.18 | Меркурий 203.2Т LBO | 11592677 | 1 | 2013 | 3 | 11: 2023; 12: ВПУ на опоре ВЛ | 1 ф. | ЦФ
3148 | ЛС 2800012911, Никифоров Михаил Васильевич | ФЛ | ООО "РКС-ЭНЕРГО" | частный дом | Тосно, Социалистическая , д.19 | Меркурий 233 ART 01 ORL | 13125835 | 1 | 2013 | 1 | 11: 2023; 12: ВПУ на опоре ВЛ | 3 ф. | ЦФ
3149 | ЛС 2800012913, Семенюта Е.Н. | ФЛ | ООО "РКС-ЭНЕРГО" | частный дом | Тосно, Социалистическая , д.24 | Меркурий 203.2Т LBO | 11591973 | 1 | 2013 | 2 | 11: 2023; 12: ВПУ на опоре ВЛ | 1 ф. | ЦФ
3151 | ЛС 2800012915, Кириенко | ФЛ | ООО "РКС-ЭНЕРГО" | частный дом | Тосно, Социалистическая , д.18а | Меркурий 203.2Т LBO | 11591101 | 1 | 2013 | 3 | 11: 2023; 12: ВПУ на опоре ВЛ | 1 ф. | ЦФ
3152 | ЛС 2800012917, Планина Г.М. | ФЛ | ООО "РКС-ЭНЕРГО" | частный дом | Тосно, Социалистическая , д.30 | Меркурий 203.2Т LBO | 14998680 | 1 | 2013 | 3 | 11: 2023; 12: ВПУ на опоре ВЛ | 1 ф. | ЦФ
3153 | ЛС 2800012918, Садикова Людмила Сергеевна | ФЛ | ООО "РКС-ЭНЕРГО" | частный дом | Тосно, Социалистическая , д.34 | Меркурий 203.2Т LBO | 11591441 | 1 | 2013 | 3 | 11: 2023; 12: ВПУ на опоре ВЛ | 1 ф. | ЦФ
3154 | ЛС 2800012919, Гагарина Елена Григорьевна | ФЛ | ООО "РКС-ЭНЕРГО" | частный дом | Тосно, Социалистическая , д.36 | Меркурий 203.2Т LBO | 11596452 | 1 | 2013 | 1 | 11: 2023; 12: ВПУ на опоре ВЛ | 1 ф. | ЦФ
3155 | ЛС 2800012921, Мухина Юлия Владимировна | ФЛ | ООО "РКС-ЭНЕРГО" | частный дом | Тосно, Социалистическая , д.38 | Меркурий 233 ART 01 ORL | 13129692 | 1 | 2013 | 1 | 11: 2023; 12: ВПУ на опоре ВЛ | 3 ф. | ЦФ
3156 | ЛС 2800012922, Боровской Алексей Геннадиевич | ФЛ | ООО "РКС-ЭНЕРГО" | частный дом | Тосно, Социалистическая , д.40а | Меркурий 203.2Т LBO | 11591019 | 1 | 2013 | 3 | 11: 2023; 12: ВПУ на опоре ВЛ | 1 ф. | ЦФ
3157 | ЛС 2800012929, Мамонтова А.А. | ФЛ | ООО "РКС-ЭНЕРГО" | частный дом | Тосно, Новая , д.7 | Меркурий 203.2Т LBO | 9815217 | 1 | 2013 | 1 | 11: 2023; 12: ВПУ на опоре ВЛ | 1 ф. | ЦФ
3158 | ЛС 2800012930, Шумакова Ж.П. | ФЛ | ООО "РКС-ЭНЕРГО" | частный дом | Тосно, Новая , д.9 | Меркурий 203.2Т LBO | 14997458 | 1 | 2013 | 3 | 11: 2023; 12: ВПУ на опоре ВЛ | 1 ф. | ЦФ
3159 | ЛС 2800012932, Корчагина Е.И. | ФЛ | ООО "РКС-ЭНЕРГО" | частный дом | Тосно, Новая , д.10 | Меркурий 231 АТ-01 | 17445186 | 1 | 2013 | 3 | 11: 2023; 12: В доме | 3 ф. | ЦФ
3160 | ЛС 2800012933, Усанов Ю.В. | ФЛ | ООО "РКС-ЭНЕРГО" | частный дом | Тосно, Новая , д.11 | Меркурий 203.2Т LBO | 14997343 | 1 | 2013 | 3 | 11: 2023; 12: ВПУ на опоре ВЛ | 1 ф. | ЦФ
3161 | ЛС 2800012934, Поповцева Людмила Станиславовна | ФЛ | ООО "РКС-ЭНЕРГО" | частный дом | Тосно, Новая , д.12 | Меркурий 233 ART 01 ORL | 13129589 | 1 | 2013 | 1 | 11: 2023; 12: ВПУ на опоре ВЛ | 3 ф. | ЦФ
3162 | ЛС 2800012935, Евсеева Н.М. | ФЛ | ООО "РКС-ЭНЕРГО" | частный дом | Тосно, Новая , д.13 | Меркурий 203.2Т LBO | 11592675 | 1 | 2013 | 3 | 11: 2023; 12: ВПУ на опоре ВЛ | 1 ф. | ЦФ
3163 | ЛС 2800012938, Филиппов Г.А. | ФЛ | ООО "РКС-ЭНЕРГО" | частный дом | Тосно, Новая , д.16 | Меркурий 203.2Т LBO | 11591808 | 1 | 2013 | 3 | 11: 2023; 12: ВПУ на опоре ВЛ | 1 ф. | ЦФ
3164 | ЛС 2800012940, Лейбман Юлия Борисовна | ФЛ | ООО "РКС-ЭНЕРГО" | частный дом | Тосно, Новая , д.17а | Меркурий 203.2Т LBO | 11596357 | 1 | 2013 | 1 | 11: 2023; 12: ВПУ на опоре ВЛ | 1 ф. | ЦФ
3165 | ЛС 2800012941, Боровская Зоя Алексеевна | ФЛ | ООО "РКС-ЭНЕРГО" | частный дом | Тосно, Новая , д.18 | Меркурий 203.2Т LBO | 11591089 | 1 | 2013 | 1 | 11: 2023; 12: ВПУ на опоре ВЛ | 1 ф. | ЦФ
3166 | ЛС 2800012942, Буланова М.А. | ФЛ | ООО "РКС-ЭНЕРГО" | частный дом | Тосно, Новая , д.19 | Меркурий 203.2Т LBO | 11596397 | 1 | 2013 | 1 | 11: 2023; 12: ВПУ на опоре ВЛ | 1 ф. | ЦФ
3167 | ЛС 2800012943, Буланова М.А. | ФЛ | ООО "РКС-ЭНЕРГО" | частный дом | Тосно, Новая , д.19 | Меркурий 203.2Т LBO | 11596465 | 1 | 2013 | 1 | 11: 2023; 12: ВПУ на опоре ВЛ | 1 ф. | ЦФ
3168 | ЛС 2800012948, Григорьева Марина Николаевна | ФЛ | ООО "РКС-ЭНЕРГО" | частный дом | Тосно, Новая , д.23а | Меркурий 203.2Т LBO | 9816462 | 1 | 2013 | 1 | 11: 2023; 12: ВПУ на опоре ВЛ | 1 ф. | ЦФ
3169 | ЛС 2800012949, Пронин Валерий Сергеевич | ФЛ | ООО "РКС-ЭНЕРГО" | частный дом | Тосно, Новая , д.24 | Меркурий 203.2Т LBO | 11591708 | 1 | 2013 | 1 | 11: 2023; 12: ВПУ на опоре ВЛ | 1 ф. | ЦФ
3170 | ЛС 2800012951, Данилов Вигений Васильевич | ФЛ | ООО "РКС-ЭНЕРГО" | частный дом | Тосно, Новая , д.26/2 | Меркурий 233 ART 01 ORL | 13129625 | 1 | 2013 | 1 | 11: 2023; 12: ВПУ на опоре ВЛ | 3 ф. | ЦФ
3172 | ЛС 2800013001, Корчагина Н.В. | ФЛ | ООО "РКС-ЭНЕРГО" | частный дом | Тосно, Урицкого , д.1а | Меркурий 231 | 14144246 | 1 | 2013 | 1 | 11: 2023; 12: В доме | 3 ф. | ЦФ
3173 | ЛС 2800013007, Степанец В.М. | ФЛ | ООО "РКС-ЭНЕРГО" | частный дом | Тосно, Урицкого , д.6а, кв.2 | СО-ЭУ10 | 07016603 | 2.5 | 2007 | 3 | 11: 2023; 12: В доме | 1 ф. | ЦФ
3176 | ЛС 2800013059, Смирнов Игорь Евгеньевич | ФЛ | ООО "РКС-ЭНЕРГО" | частный дом | Тосно, Социалистическая , д.14 | Меркурий 233 ART 01 ORL | 13125437 | 1 | 2013 | 1 | 11: 2023; 12: ВПУ на опоре ВЛ | 3 ф. | ЦФ
3177 | ЛС 2800013109, Мороз Александр Герасимович | ФЛ | ООО "РКС-ЭНЕРГО" | частный дом | Тосно, Социалистическая , д.2 | Меркурий 233 ART 01 ORL | 13129493 | 1 | 2013 | 1 | 11: 2023; 12: ВПУ на опоре ВЛ | 3 ф. | ЦФ
3178 | ЛС 2800013110, Маслов Г.А. | ФЛ | ООО "РКС-ЭНЕРГО" | частный дом | Тосно, Социалистическая , д.13 | Меркурий 233 ART 01 ORL | 13129699 | 1 | 2013 | 1 | 11: 2023; 12: ВПУ на опоре ВЛ | 3 ф. | ЦФ
3179 | ЛС 2800013144, Рыбакова Наталья Леонидовна | ФЛ | ООО "РКС-ЭНЕРГО" | частный дом | Тосно, Ленина , д.187 | Меркурий 233 ART 01 ORL | 13129683 | 1 | 2013 | 1 | 11: 2023; 12: ВПУ на опоре ВЛ | 3 ф. | ЦФ
3180 | ЛС 2800013149, Семенов Владимир Юрьевич | ФЛ | ООО "РКС-ЭНЕРГО" | частный дом | Тосно, А.Алексеевой, д.24а | Меркурий 231 | 14150629 | 1 | 2013 | 1 | 11: 2023; 12: Бытовка | 3 ф. | ЦФ
3182 | ЛС 2800013153, Корнеева Лариса Михайловна | ФЛ | ООО "РКС-ЭНЕРГО" | частный дом | Тосно, Культуры , д.17 | Меркурий 203.2Т LBO | 11596409 | 1 | 2013 | 3 | 11: 2023; 12: ВПУ на опоре ВЛ | 1 ф. | ЦФ
3183 | ЛС 2800013160, Середюк Оксана Николаевна | ФЛ | ООО "РКС-ЭНЕРГО" | частный дом | Тосно, Ленина , д.160а | Меркурий 233 ART 01 ORL | 13150638 | 1 | 2013 | 1 | 11: 2023; 12: ВПУ на опоре ВЛ | 3 ф. | ЦФ
3184 | ЛС 2800013170, Лукашина Г.Н | ФЛ | ООО "РКС-ЭНЕРГО" | частный дом | Тосно, 2-ая ул. , д.15 | ЦЭ2726-12 | 0003661 | 1 | 2007 | 1 | 11: 2023; 12: В доме | 1 ф. | ЦФ
3186 | ЛС 2800013188, Волкова Алла Вячеславовна | ФЛ | ООО "РКС-ЭНЕРГО" | частный дом | Тосно, Ленина , д.224 | Меркурий 203.2Т LBO | 11591821 | 1 | 2013 | 1 | 11: 2023; 12: ВПУ на опоре ВЛ | 1 ф. | ЦФ
3187 | ЛС 2800013192, Шиханов Михаил Михайлович | ФЛ | ООО "РКС-ЭНЕРГО" | частный дом | Тосно, Новая , д.14а | Меркурий 233 ART 01 ORL | 13146783 | 1 | 2013 | 1 | 11: 2023; 12: ВПУ на опоре ВЛ | 3 ф. | ЦФ
3189 | ЛС 2800013667, Казакова Галина Потаповна | ФЛ | ООО "РКС-ЭНЕРГО" | частный дом | Тосно, Ленина , д.229 | Меркурий 233 ART 01 ORL | 13129583 | 1 | 2013 | 1 | 11: 2023; 12: ВПУ на опоре ВЛ | 3 ф. | ЦФ
3193 | ЛС 2800014430, Кирин Валерий Константинович | ФЛ | ООО "РКС-ЭНЕРГО" | частный дом | Тосно, Рабочая , д.49 | Меркурий 231 | 15063974 | 1 | 2013 | 2 | 11: 2023; 12: В доме | 3 ф. | ЦФ
3194 | ЛС 2800014438, Резниченко Мария Юрьевна | ФЛ | ООО "РКС-ЭНЕРГО" | частный дом | Тосно, А.Алексеевой, д.2 | ТРИО | 001252615 | 1 | 2015 | 3 | 11: 2023; 12: В доме | 3 ф. | ЦФ
3195 | ЛС 2800014449, Бойкова Татьяна Евгеньевна | ФЛ | ООО "РКС-ЭНЕРГО" | частный дом | Тосно, 2-ая ул. , д.17а | Нева МТ323 1.0 AR ES | 006608 | 1 | 2013 | 3 | 11: 2023; 12: В доме | 3 ф. | ЦФ
3196 | ЛС 2800014450, Харланович Ирина Васильевна | ФЛ | ООО "РКС-ЭНЕРГО" | частный дом | Тосно, 3-я ул., д.20 | Нева МТ323 1.0 AR ES | 000741 | 1 | 2013 | 1 | 11: 2023; 12: В доме | 3 ф. | ЦФ
3197 | ЛС 2800014475, Гришко Н В | ФЛ | ООО "РКС-ЭНЕРГО" | частный дом | Тосно, Ленина , д.166 | Меркурий 233 ART 01 ORL | 13129603 | 1 | 2013 | 1 | 11: 2023; 12: ВПУ на опоре ВЛ | 3 ф. | ЦФ
3198 | ЛС 2800014492, Титков Сергей Евгеньевич | ФЛ | ООО "РКС-ЭНЕРГО" | частный дом | Тосно, Ленина , д.279 | Меркурий 203.2Т LBO | 11593062 | 1 | 2013 | 2 | 11: 2023; 12: ВПУ на опоре ВЛ | 1 ф. | ЦФ
3200 | ЛС 2800014521, Бибикова Н.М. | ФЛ | ООО "РКС-ЭНЕРГО" | частный дом | Тосно, Офицерская , д.22 | Нева 303 | 017453 | 1 | 2013 | 3 | 11: 2023; 12: В доме | 3 ф. | ЦФ
3201 | ЛС 2800014532, Смирнов Н.И. | ФЛ | ООО "РКС-ЭНЕРГО" | частный дом | Тосно, Офицерская , д.31 | ЦЭ2726 | 0063528 | 1 | 2007 | 1 | 11: 2023; 12: В доме | 1 ф. | ЦФ
3202 | ЛС 2800014554, Попов Максим Александрович | ФЛ | ООО "РКС-ЭНЕРГО" | частный дом | Тосно, Офицерская , д.51 | Меркурий 231 АТ-01 | 16016611 | 1 | 2013 | 3 | 11: 2023; 12: Бытовка | 3 ф. | ЦФ
3204 | ЛС 2800014744, Милаев Виталий Владиславович | ФЛ | ООО "РКС-ЭНЕРГО" | частный дом | Тосно, Ленина , д.156 | Меркурий 233 ART 01 ORL | 13129626 | 1 | 2013 | 1 | 11: 2023; 12: ВПУ на опоре ВЛ | 3 ф. | ЦФ
3205 | ЛС 2800014938, Сазонов Е.Ю. | ФЛ | ООО "РКС-ЭНЕРГО" | частный дом | Тосно, пр.с Болотной , д.4 | ЦЭ6807Бк | 60815642 | 1 | 2006 | 2 | 11: 2023; 12: В доме | 1 ф. | ЦФ
3207 | ЛС 2800022036, Толстенко.В.Г. | ФЛ | ООО "РКС-ЭНЕРГО" | частный дом | Тосно, Куйбышева , д.44 | Меркурий 231 | 15067665 | 1 | 2013 | 2 | 11: 2023; 12: В доме | 3 ф. | ЦФ
3209 | ЛС 2800022201, Баранов Юрий Иванович | ФЛ | ООО "РКС-ЭНЕРГО" | частный дом | Тосно, 2-й Октябрьский проезд, д.5а | Меркурий 231 | 14697354 | 1 | 2013 | 1 | 11: 2023; 12: В доме | 3 ф. | ЦФ
3211 | ЛС 2800022232, Корчагин А.В. | ФЛ | ООО "РКС-ЭНЕРГО" | частный дом | Тосно, Чкалова , д.7 | ЦЭ2726 | 036395307 | 1 | 2007 | 3 | 11: 2023; 12: В доме | 1 ф. | ЦФ
3212 | ЛС 2800022267, Берестнева Татьяна Петровна | ФЛ | ООО "РКС-ЭНЕРГО" | частный дом | Тосно, Чкалова , д.36 | СО-ЭЭ6706 | 029339707 | 2 | 2007 | 3 | 11: 2023; 12: В доме | 1 ф. | ЦФ
3213 | ЛС 2800022293, Дегай Светлана Константиновна | ФЛ | ООО "РКС-ЭНЕРГО" | частный дом | Тосно, Чкалова , д.57 | Меркурий-230AR-01 | 14880884 | 1 | 2013 | 1 | 11: 2023; 12: В доме | 3 ф. | ЦФ
3216 | ЛС 2800022325, Калинкин А.М. | ФЛ | ООО "РКС-ЭНЕРГО" | частный дом | Тосно, 3-й Чкаловский проезд , д.14 | Нева МТ323 1.0 AR ES | 008604 | 1 | 2013 | 3 | 11: 2023; 12: В доме | 3 ф. | ЦФ
3217 | ЛС 2800022339, Лабутин Александр Викторович | ФЛ | ООО "РКС-ЭНЕРГО" | частный дом | Тосно, Володарского , д.8 | Меркурий 231 АТ-01 | 12260289 | 1 | 2013 | 4 | 11: 2023; 12: На опоре | 3 ф. | ЦФ
3219 | ЛС 2800022406, Солдатенкова . | ФЛ | ООО "РКС-ЭНЕРГО" | частный дом | Тосно, Володарского , д.57 | СОЭ-5 | 072514 | 1 | 2007 | 2 | 11: 2023; 12: В доме | 1 ф. | ЦФ
3220 | ЛС 2800022420, Игнатьев В.М. | ФЛ | ООО "РКС-ЭНЕРГО" | частный дом | Тосно, Володарского , д.66 | Нева МТ323 1.0 AR ES | 004526 | 1 | 2013 | 3 | 11: 2023; 12: В доме | 3 ф. | ЦФ
3222 | ЛС 2800022535, Старчкова Л.В. | ФЛ | ООО "РКС-ЭНЕРГО" | частный дом | Тосно, Омская , д.59 | ЦЭ6807Бк | 6Д003530 | 1 | 2007 | 1 | 11: 2023; 12: В доме | 1 ф. | ЦФ
3224 | ЛС 2800022559, Стеклов Н.И. | ФЛ | ООО "РКС-ЭНЕРГО" | частный дом | Тосно, Землеустроительный п, д.10 | Меркурий 231 АТ-01 | 15061419 | 1 | 2013 | 2 | 11: 2023; 12: В доме | 3 ф. | ЦФ
3225 | ЛС 2800022584, Бубнова В.Д. | ФЛ | ООО "РКС-ЭНЕРГО" | частный дом | Тосно, Землеустроительный п, д.39 | ПСЧ-3ТА | 000728 | 1 | 2013 | 2 | 11: 2023; 12: В доме | 3 ф. | ЦФ
3226 | ЛС 2800022593, Бобкова А.В. | ФЛ | ООО "РКС-ЭНЕРГО" | частный дом | Тосно, Большая Речная , д.3 | ЦЭ2726 | 0365237 | 1 | 2007 | 3 | 11: 2023; 12: В доме | 1 ф. | ЦФ
3228 | ЛС 2800022686, Налимов АА | ФЛ | ООО "РКС-ЭНЕРГО" | частный дом | Тосно, Калинина , д.59 | СОЛО 1S | 0002299 | 2 | 2007 | 1 | 11: 2023; 12: В доме | 1 ф. | ЦФ
3230 | ЛС 2800022703, Мяснов Сергей Иванович | ФЛ | ООО "РКС-ЭНЕРГО" | частный дом | Тосно, Калинина , д.76 | Нева МТ323 1.0 AR ES | 001776 | 1 | 2013 | 4 | 11: 2023; 12: В доме | 3 ф. | ЦФ
3232 | ЛС 2800022751, Афанасенко | ФЛ | ООО "РКС-ЭНЕРГО" | частный дом | Тосно, Заводская набережная , д.30 | ЦЭ2726 | 036513207 | 1 | 2007 | 2 | 11: 2023; 12: В доме | 1 ф. | ЦФ
3235 | ЛС 2800022890, Кудрявцева Т.М. | ФЛ | ООО "РКС-ЭНЕРГО" | частный дом | Тосно, 2-я Набережная ул. , д.12 | Меркурий 231 АТ-01 | 14693172 | 1 | 2013 | 1 | 11: 2023; 12: В доме | 3 ф. | ЦФ
3240 | ЛС 2800023329, Мурашев П.В. | ФЛ | ООО "РКС-ЭНЕРГО" | частный дом | Тосно, 1-й Чкаловский проезд , д.3 | Меркурий 231 | 14231687 | 1 | 2013 | 1 | 11: 2023; 12: В доме | 3 ф. | ЦФ
3243 | ЛС 2800023566, Васильевский С.Н. | ФЛ | ООО "РКС-ЭНЕРГО" | частный дом | Тосно, Омская , д.51 | ЦЭ2726 | 00424213 | 1 | 2007 | 1 | 11: 2023; 12: В доме | 1 ф. | ЦФ
3247 | ЛС 2800024619, Лопарева С.П. | ФЛ | ООО "РКС-ЭНЕРГО" | частный дом | Тосно, Пролетарская, д.19 | Меркурий 230 | 14763122 | 1 | 2013 | 2 | 11: 2023; 12: В доме | 3 ф. | ЦФ
3248 | ЛС 2800024632, Зуев Николай Константинович | ФЛ | ООО "РКС-ЭНЕРГО" | частный дом | Тосно, Заводская набережная , д.72 | Нева МТ323 1.0 AR ES | 008595 | 1 | 2013 | 3 | 11: 2023; 12: В доме | 3 ф. | ЦФ
3251 | ЛС 2800031522, Яблонский Л.И. | ФЛ | ООО "РКС-ЭНЕРГО" | частный дом | Тосно, Дзержинского , д.43 | Меркурий 233 ART 01 ORL | 15579966 | 1 | 2013 | 2 | 11: 2023; 12: ВПУ на опоре ВЛ | 3 ф. | ЦФ
3253 | ЛС 2800031554, Вавилова.О.И. | ФЛ | ООО "РКС-ЭНЕРГО" | частный дом | Тосно, Доокрайняя , д.5 | Меркурий 233 ART 01 ORL | 13129601 | 1 | 2013 | 4 | 11: 2023; 12: ВПУ на опоре ВЛ | 3 ф. | ЦФ
3254 | ЛС 2800031556, Тимофеева Е.В. | ФЛ | ООО "РКС-ЭНЕРГО" | частный дом | Тосно, Коллективная , д.113 | Меркурий 203.2Т LBO | 11596380 | 1 | 2013 | 4 | 11: 2023; 12: ВПУ на опоре ВЛ | 1 ф. | ЦФ
3255 | ЛС 2800031583, Калинин Е.С. | ФЛ | ООО "РКС-ЭНЕРГО" | частный дом | Тосно, 1-я Красноармейская , д.14 | Нева 303 | 048260 | 1 | 2013 | 3 | 11: 2023; 12: В доме | 3 ф. | ЦФ
3256 | ЛС 2800031611, Ларчин Ю.А. | ФЛ | ООО "РКС-ЭНЕРГО" | частный дом | Тосно, 3-я Красноармейская, д.8 | ЦЭ6807Бк | 6д057054 | 1 | - | 1 | 11: 2023; 12: В доме | 1 ф. | ЦФ
3257 | ЛС 2800031795, Шашкова З.А. | ФЛ | ООО "РКС-ЭНЕРГО" | частный дом | Тосно, М. Горького , д.88 | СОЭ-5 | 074317 | 1 | 2007 | 2 | 11: 2023; 12: В доме | 1 ф. | ЦФ
3258 | ЛС 2800031846, Бородулина Л.Н. | ФЛ | ООО "РКС-ЭНЕРГО" | частный дом | Тосно, Доокрайняя , д.6 | Меркурий 203.2Т LBO | 11596418 | 1 | 2013 | 1 | 11: 2023; 12: ВПУ на опоре ВЛ | 1 ф. | ЦФ
3259 | ЛС 2800031851, Гагарин М.Ф. | ФЛ | ООО "РКС-ЭНЕРГО" | частный дом | Тосно, Окрайняя , д.4 | Меркурий 203.2Т LBO | 11591685 | 1 | 2013 | 4 | 11: 2023; 12: ВПУ на опоре ВЛ | 1 ф. | ЦФ
3262 | ЛС 2800031930, Меканцишвили Ирина Акакиевна | ФЛ | ООО "РКС-ЭНЕРГО" | частный дом | Тосно, Коллективная , д.91 | Меркурий 203.2Т LBO | 11595931 | 1 | 2013 | 1 | 11: 2023; 12: ВПУ на опоре ВЛ | 1 ф. | ЦФ
3263 | ЛС 2800031938, Сухов Г.А. | ФЛ | ООО "РКС-ЭНЕРГО" | частный дом | Тосно, Коллективная , д.98 | Меркурий 203.2Т LBO | 11596657 | 1 | 2013 | 1 | 11: 2023; 12: ВПУ на опоре ВЛ | 1 ф. | ЦФ
3264 | ЛС 2800031939, Ханыкова Л.А. | ФЛ | ООО "РКС-ЭНЕРГО" | частный дом | Тосно, Коллективная , д.98 | Меркурий 203.2Т LBO | 11596663 | 1 | 2013 | 1 | 11: 2023; 12: ВПУ на опоре ВЛ | 1 ф. | ЦФ
3265 | ЛС 2800031945, Наумова Марина Владимировна | ФЛ | ООО "РКС-ЭНЕРГО" | частный дом | Тосно, Коллективная , д.103 | Меркурий 203.2Т LBO | 11590960 | 1 | 2013 | 4 | 11: 2023; 12: ВПУ на опоре ВЛ | 1 ф. | ЦФ
3266 | ЛС 2800031953, Атискова Марина Юрьевна | ФЛ | ООО "РКС-ЭНЕРГО" | частный дом | Тосно, Коллективная , д.109 | Меркурий 203.2Т LBO | 11591015 | 1 | 2013 | 4 | 11: 2023; 12: ВПУ на опоре ВЛ | 1 ф. | ЦФ
3267 | ЛС 2800031960, Кирпичев Егор Игоревич | ФЛ | ООО "РКС-ЭНЕРГО" | частный дом | Тосно, Коллективная , д.115 | Меркурий 233 ART 01 ORL | 13189758 | 1 | 2013 | 4 | 11: 2023; 12: ВПУ на опоре ВЛ | 3 ф. | ЦФ
3268 | ЛС 2800031963, Вавилов Н.Н. | ФЛ | ООО "РКС-ЭНЕРГО" | частный дом | Тосно, Коллективная , д.128 | Меркурий 203.2Т LBO | 11597497 | 1 | 2013 | 1 | 11: 2023; 12: ВПУ на опоре ВЛ | 1 ф. | ЦФ
3269 | ЛС 2800031964, Михайлова Светлана Валентиновна | ФЛ | ООО "РКС-ЭНЕРГО" | частный дом | Тосно, Коллективная , д.128а | Меркурий 203.2Т LBO | 11594250 | 1 | 2013 | 1 | 11: 2023; 12: ВПУ на опоре ВЛ | 1 ф. | ЦФ
3270 | ЛС 2800031965, Девяткина | ФЛ | ООО "РКС-ЭНЕРГО" | частный дом | Тосно, Коллективная , д.128а | Меркурий 203.2Т LBO | 11597438 | 1 | 2013 | 4 | 11: 2023; 12: ВПУ на опоре ВЛ | 1 ф. | ЦФ
3271 | ЛС 2800031967, Головина В.А. | ФЛ | ООО "РКС-ЭНЕРГО" | частный дом | Тосно, Коллективная , д.130 | ЦЭ6807Бк | 067167 | 2 | 2007 | 1 | 11: 2023; 12: В доме | 1 ф. | ЦФ
3272 | ЛС 2800031968, Павлова А.С. | ФЛ | ООО "РКС-ЭНЕРГО" | частный дом | Тосно, Коллективная , д.132 | Меркурий 203.2Т LBO | 11596366 | 1 | 2013 | 1 | 11: 2023; 12: ВПУ на опоре ВЛ | 1 ф. | ЦФ
3273 | ЛС 2800031970, Сенченков И.П. | ФЛ | ООО "РКС-ЭНЕРГО" | частный дом | Тосно, Коллективная , д.134 | Меркурий 203.2Т LBO | 11596447 | 1 | 2013 | 1 | 11: 2023; 12: ВПУ на опоре ВЛ | 1 ф. | ЦФ
3274 | ЛС 2800031972, Быстрова Р.Н. | ФЛ | ООО "РКС-ЭНЕРГО" | частный дом | Тосно, Коллективная , д.137 | Меркурий 203.2Т LBO | 11590440 | 1 | 2013 | 1 | 11: 2023; 12: ВПУ на опоре ВЛ | 1 ф. | ЦФ
3275 | ЛС 2800031974, Трофимова Татьяна Арефьевна | ФЛ | ООО "РКС-ЭНЕРГО" | частный дом | Тосно, Коллективная , д.140 | Меркурий 203.2Т LBO | 11596062 | 1 | 2013 | 1 | 11: 2023; 12: ВПУ на опоре ВЛ | 1 ф. | ЦФ
3276 | ЛС 2800031975, Королева,Н.П. | ФЛ | ООО "РКС-ЭНЕРГО" | частный дом | Тосно, Коллективная , д.142 | Меркурий 203.2Т LBO | 11592726 | 1 | 2013 | 4 | 11: 2023; 12: ВПУ на опоре ВЛ | 1 ф. | ЦФ
3277 | ЛС 2800031976, Кузьмина Надежда Васильевна | ФЛ | ООО "РКС-ЭНЕРГО" | частный дом | Тосно, Коллективная , д.144/14 | Меркурий 233 ART 01 ORL | 11201207 | 1 | 2013 | 4 | 11: 2023; 12: ВПУ на опоре ВЛ | 3 ф. | ЦФ
3278 | ЛС 2800031977, Краснова Л.П. | ФЛ | ООО "РКС-ЭНЕРГО" | частный дом | Тосно, Коллективная , д.75 | Нева 303 | 017095 | 1 | 2013 | 1 | 11: 2023; 12: В доме | 3 ф. | ЦФ
3280 | ЛС 2800031979, Прокофьева . З.М. | ФЛ | ООО "РКС-ЭНЕРГО" | частный дом | Тосно, Коллективный переулок , д.12 | Меркурий 203.2Т LBO | 11592841 | 1 | 2013 | 1 | 11: 2023; 12: ВПУ на опоре ВЛ | 1 ф. | ЦФ
3281 | ЛС 2800031986, Дроздова К.И. | ФЛ | ООО "РКС-ЭНЕРГО" | частный дом | Тосно, Красная набережная , д.5 | Меркурий 231 | 16275265 | 1 | 2013 | 2 | 11: 2023; 12: В доме | 3 ф. | ЦФ
3283 | ЛС 2800032190, Никифорова М.М. | ФЛ | ООО "РКС-ЭНЕРГО" | частный дом | Тосно, Вокзальная, д.54 | Нева 303 | 004218 | 1 | 2013 | 2 | 11: 2023; 12: хозблок | 3 ф. | ЦФ
3284 | ЛС 2800032193, Семенова А.В. | ФЛ | ООО "РКС-ЭНЕРГО" | частный дом | Тосно, Вокзальная, д.55 | Нева 303 | 018819 | 1 | 2013 | 1 | 11: 2023; 12: В доме | 3 ф. | ЦФ
3285 | ЛС 2800032204, Гогуа Людмила Ивановна | ФЛ | ООО "РКС-ЭНЕРГО" | частный дом | Тосно, Вокзальная, д.64 | СОЭ-5 | 389526 | 1 | 2007 | 1 | 11: 2023; 12: В доме | 1 ф. | ЦФ
3289 | ЛС 2800032220, Смоляк Людмила Николаевна | ФЛ | ООО "РКС-ЭНЕРГО" | частный дом | Тосно, Вокзальная, д.80 | Меркурий 203.2Т LBO | 11595930 | 1 | 2013 | 1 | 11: 2023; 12: ВПУ на опоре ВЛ | 1 ф. | ЦФ
3290 | ЛС 2800032221, Зайцева М.И. | ФЛ | ООО "РКС-ЭНЕРГО" | частный дом | Тосно, Вокзальная, д.81 | Меркурий 203.2Т LBO | 11595507 | 1 | 2013 | 1 | 11: 2023; 12: ВПУ на опоре ВЛ | 1 ф. | ЦФ
3291 | ЛС 2800032222, Семенов А.С. | ФЛ | ООО "РКС-ЭНЕРГО" | частный дом | Тосно, Вокзальная, д.82 | Меркурий 203.2Т LBO | 11594317 | 1 | 2013 | 4 | 11: 2023; 12: ВПУ на опоре ВЛ | 1 ф. | ЦФ
3292 | ЛС 2800032223, Гаврилова А.И. | ФЛ | ООО "РКС-ЭНЕРГО" | частный дом | Тосно, Вокзальная, д.83 | Меркурий 203.2Т LBO | 11595493 | 1 | 2013 | 1 | 11: 2023; 12: ВПУ на опоре ВЛ | 1 ф. | ЦФ
3293 | ЛС 2800032224, Белоусов Сергей Александрович | ФЛ | ООО "РКС-ЭНЕРГО" | частный дом | Тосно, Вокзальная, д.84 | Меркурий 203.2Т LBO | 11596017 | 1 | 2013 | 1 | 11: 2023; 12: ВПУ на опоре ВЛ | 1 ф. | ЦФ
3294 | ЛС 2800032226, Чистяков | ФЛ | ООО "РКС-ЭНЕРГО" | частный дом | Тосно, Вокзальная, д.85 | Меркурий 203.2Т LBO | 11596895 | 1 | 2013 | 4 | 11: 2023; 12: ВПУ на опоре ВЛ | 1 ф. | ЦФ
3296 | ЛС 2800032261, Рузинг Н.А. | ФЛ | ООО "РКС-ЭНЕРГО" | частный дом | Тосно, Дзержинского , д.44а | Меркурий 203.2Т LBO | 11592875 | 1 | 2013 | 1 | 11: 2023; 12: ВПУ на опоре ВЛ | 1 ф. | ЦФ
3298 | ЛС 2800032266, Забрудин Михаил Иванович | ФЛ | ООО "РКС-ЭНЕРГО" | частный дом | Тосно, Дзержинского , д.51 | Меркурий 203.2Т LBO | 14997466 | 1 | 2013 | 1 | 11: 2023; 12: ВПУ на опоре ВЛ | 1 ф. | ЦФ
3299 | ЛС 2800032267, Лавриентьев Владимир Григорьевич | ФЛ | ООО "РКС-ЭНЕРГО" | частный дом | Тосно, Дзержинского , д.50 | Меркурий 203.2Т LBO | 9814644 | 1 | 2013 | 1 | 11: 2023; 12: ВПУ на опоре ВЛ | 1 ф. | ЦФ
3300 | ЛС 2800032269, Евсеев В.П. | ФЛ | ООО "РКС-ЭНЕРГО" | частный дом | Тосно, Дзержинского , д.53 | Меркурий 203.2Т LBO | 11597469 | 1 | 2013 | 4 | 11: 2023; 12: ВПУ на опоре ВЛ | 1 ф. | ЦФ
3301 | ЛС 2800032271, Громов В.В. | ФЛ | ООО "РКС-ЭНЕРГО" | частный дом | Тосно, Дзержинского , д.54 | Меркурий 203.2Т LBO | 11597471 | 1 | 2013 | 4 | 11: 2023; 12: ВПУ на опоре ВЛ | 1 ф. | ЦФ
3302 | ЛС 2800032272, Корнеева А.В. | ФЛ | ООО "РКС-ЭНЕРГО" | частный дом | Тосно, Дзержинского , д.55 | Меркурий 203.2Т LBO | 11591664 | 1 | 2013 | 4 | 11: 2023; 12: ВПУ на опоре ВЛ | 1 ф. | ЦФ
3303 | ЛС 2800032273, Лебедева Е.Е. | ФЛ | ООО "РКС-ЭНЕРГО" | частный дом | Тосно, Дзержинского , д.56 | Меркурий 203.2Т LBO | 11592231 | 1 | 2013 | 4 | 11: 2023; 12: ВПУ на опоре ВЛ | 1 ф. | ЦФ
3304 | ЛС 2800032274, Шаренко А.А. | ФЛ | ООО "РКС-ЭНЕРГО" | частный дом | Тосно, Дзержинского , д.57 | Меркурий 203.2Т LBO | 11590306 | 1 | 2013 | 4 | 11: 2023; 12: ВПУ на опоре ВЛ | 1 ф. | ЦФ
3305 | ЛС 2800032275, Краснов В.К. | ФЛ | ООО "РКС-ЭНЕРГО" | частный дом | Тосно, Дзержинского , д.59 | Меркурий 203.2Т LBO | 11590236 | 1 | 2013 | 4 | 11: 2023; 12: ВПУ на опоре ВЛ | 1 ф. | ЦФ
3306 | ЛС 2800032277, Титкова А.Д. | ФЛ | ООО "РКС-ЭНЕРГО" | частный дом | Тосно, Дзержинского , д.61 | Меркурий 203.2Т LBO | 11590201 | 1 | 2013 | 4 | 11: 2023; 12: ВПУ на опоре ВЛ | 1 ф. | ЦФ
3307 | ЛС 2800032278, Семенов С.И. | ФЛ | ООО "РКС-ЭНЕРГО" | частный дом | Тосно, Дзержинского , д.62 | Меркурий 203.2Т LBO | 11592708 | 1 | 2013 | 1 | 11: 2023; 12: ВПУ на опоре ВЛ | 1 ф. | ЦФ
3308 | ЛС 2800032279, Таратенко Валерий Александрович | ФЛ | ООО "РКС-ЭНЕРГО" | частный дом | Тосно, Дзержинского , д.63 | Меркурий 233 ART 01 ORL | 13129885 | 1 | 2013 | 4 | 11: 2023; 12: ВПУ на опоре ВЛ | 3 ф. | ЦФ
3309 | ЛС 2800032280, Лисина Е.Н. | ФЛ | ООО "РКС-ЭНЕРГО" | частный дом | Тосно, Дзержинского , д.64 | Меркурий 203.2Т LBO | 11591622 | 1 | 2013 | 1 | 11: 2023; 12: ВПУ на опоре ВЛ | 1 ф. | ЦФ
3310 | ЛС 2800032281, Попова Елена Николаевна | ФЛ | ООО "РКС-ЭНЕРГО" | частный дом | Тосно, Дзержинского , д.65 | Меркурий 203.2Т LBO | 11590814 | 1 | 2013 | 4 | 11: 2023; 12: ВПУ на опоре ВЛ | 1 ф. | ЦФ
3311 | ЛС 2800032282, Кихтенко.А.В. | ФЛ | ООО "РКС-ЭНЕРГО" | частный дом | Тосно, Дзержинского , д.66 | Меркурий 203.2Т LBO | 11590715 | 1 | 2013 | 4 | 11: 2023; 12: ВПУ на опоре ВЛ | 1 ф. | ЦФ
3313 | ЛС 2800032312, Мамедова Е.Я. | ФЛ | ООО "РКС-ЭНЕРГО" | частный дом | Тосно, Советская , д.44 | ЦЭ2726-12 | 052968008 | 1 | 2007 | 1 | 11: 2023; 12: В доме | 1 ф. | ЦФ
3314 | ЛС 2800032384, Межуев . | ФЛ | ООО "РКС-ЭНЕРГО" | частный дом | Тосно, Радищева переулок , д.4 | Нева 303 | 059581 | 1 | 2015 | 3 | 11: 2023; 12: В доме | 3 ф. | ЦФ
3319 | ЛС 2800032468, Гуськов Александр Владимирович | ФЛ | ООО "РКС-ЭНЕРГО" | частный дом | Тосно, Саблинская , д.1 | Меркурий 231 АТ-01 | 15702649 | 1 | 2013 | 3 | 11: 2023; 12: На опоре | 3 ф. | ЦФ
3320 | ЛС 2800032487, Павлюченко Виктор Михайлович | ФЛ | ООО "РКС-ЭНЕРГО" | частный дом | Тосно, Саблинская , д.29 | Меркурий 231 АТ-01 | 16551686 | 1 | 2013 | 3 | 11: 2023; 12: В доме | 3 ф. | ЦФ
3321 | ЛС 2800032543, Гречиха Михаил Константинович | ФЛ | ООО "РКС-ЭНЕРГО" | частный дом | Тосно, Транспортная ул. , д.29 | СО-ЭУ10 | 09080414 | 2.5 | 2007 | 1 | 11: 2023; 12: В доме | 1 ф. | ЦФ
3322 | ЛС 2800032557, Смирнова А.Г. | ФЛ | ООО "РКС-ЭНЕРГО" | частный дом | Тосно, Транспортная ул. , д.47 | СО-ИП2 | 043676 | 1 | 2007 | 4 | 11: 2023; 12: В доме | 1 ф. | ЦФ
3325 | ЛС 2800032591, Лавров . | ФЛ | ООО "РКС-ЭНЕРГО" | частный дом | Тосно, Коллективная , д.109 | Меркурий 203.2Т LBO | 11590904 | 1 | 2013 | 4 | 11: 2023; 12: ВПУ на опоре ВЛ | 1 ф. | ЦФ
3327 | ЛС 2800033479, Яблонский И.И. | ФЛ | ООО "РКС-ЭНЕРГО" | частный дом | Тосно, Дзержинского , д.68 | Меркурий 233 ART 01 ORL | 13129485 | 1 | 2013 | 1 | 11: 2023; 12: ВПУ на опоре ВЛ | 3 ф. | ЦФ
3328 | ЛС 2800033495, Лазарев Петр Александрович | ФЛ | ООО "РКС-ЭНЕРГО" | частный дом | Тосно, Дзержинского , д.48а | Меркурий 233 ART 01 ORL | 13129971 | 1 | 2013 | 2 | 11: 2023; 12: ВПУ на опоре ВЛ | 3 ф. | ЦФ
3329 | ЛС 2800034144, Яковлева Н.А. | ФЛ | ООО "РКС-ЭНЕРГО" | частный дом | Тосно, Дзержинского , д.45а | Меркурий 233 ART 01 ORL | 13129880 | 1 | 2013 | 1 | 11: 2023; 12: ВПУ на опоре ВЛ | 3 ф. | ЦФ
3330 | ЛС 2800034596, Ковальчук Алексей Федорович | ФЛ | ООО "РКС-ЭНЕРГО" | частный дом | Тосно, Коллективная , д.99 | Меркурий 233 ART 01 ORL | 15579855 | 1 | 2013 | 1 | 11: 2023; 12: ВПУ на опоре ВЛ | 3 ф. | ЦФ
3335 | ЛС 2800034685, Герасимова Елена Александровна | ФЛ | ООО "РКС-ЭНЕРГО" | частный дом | Тосно, Дзержинского , д.47 | Меркурий 233 ART 01 ORL | 13129895 | 1 | 2013 | 1 | 11: 2023; 12: ВПУ на опоре ВЛ | 3 ф. | ЦФ
3337 | ЛС 2800034692, Бобков Григорий Владимирович | ФЛ | ООО "РКС-ЭНЕРГО" | частный дом | Тосно, Вокзальная, д.86 | Меркурий 203.2Т LBO | 11591046 | 1 | 2013 | 1 | 11: 2023; 12: ВПУ на опоре ВЛ | 1 ф. | ЦФ
3339 | ЛС 2800034698, Захаричева Светлана Васильевна | ФЛ | ООО "РКС-ЭНЕРГО" | частный дом | Тосно, Советская , д.47 | Меркурий 231 АТ-01 | 16018990 | 1 | 2013 | 3 | 11: 2023; 12: В доме | 3 ф. | ЦФ
3340 | ЛС 2800034714, Зрелова Людмила Леонидовна | ФЛ | ООО "РКС-ЭНЕРГО" | частный дом | Тосно, Транспортная ул. , д.55 | Меркурий 231 | 15244590 | 1 | 2013 | 2 | 11: 2023; 12: В доме | 3 ф. | ЦФ
3353 | ЛС 2800040783, Тончак Наталья Петровна | ФЛ | ООО "РКС-ЭНЕРГО" | частный дом | п. Ульяновка, Крупской ул., д.1г | СОЛО | 0169954 | 1 | 2007 | 1 | 11: 2023; 12: В доме | 1 ф. | ЦФ
3356 | ЛС 2800041005, Важенина Анна Анатольевна | ФЛ | ООО "РКС-ЭНЕРГО" | частный дом | п. Ульяновка, Гоголя ул., д.5 | СЕ301 | 008841072001290 | 1 | 2013 | 3 | 11: 2023; 12: В доме | 3 ф. | ЦФ
3358 | ЛС 2800041040, Александров Андрей Викторович | ФЛ | ООО "РКС-ЭНЕРГО" | частный дом | п. Ульяновка, Гоголя ул., д.1 | МЕРКУРИЙ-231 | 08858768 | 1 | 2011 | 4 | 11: 2023; 12: В доме | 3 ф. | ЦФ
3359 | ЛС 2800041051, Миткевич Ольга Васильевна | ФЛ | ООО "РКС-ЭНЕРГО" | частный дом | п. Ульяновка, Гоголя ул., д.5а | МЕРКУРИЙ-231 | 08051792 | 1 | 2011 | 1 | 11: 2023; 12: В доме | 3 ф. | ЦФ
3365 | ЛС 2800041124, Давыдов Иван Анатольевич | ФЛ | ООО "РКС-ЭНЕРГО" | частный дом | п. Ульяновка, Чехова ул., д.20 | СЕ301М | 008841070001399 | 1 | 2013 | 4 | 11: 2023; 12: На опоре | 3 ф. | ЦФ
3366 | ЛС 2800041129, Богачева Оксана Сергеевна | ФЛ | ООО "РКС-ЭНЕРГО" | частный дом | п. Ульяновка, Салтыкова-Щедрина ул., д.26 | НЕВА 383 lSO | 049313 | 1 | 2013 | 4 | 11: 2023; 12: В доме | 3 ф. | ЦФ
3370 | ЛС 2800042619, Лавриненко В.Т | ФЛ | ООО "РКС-ЭНЕРГО" | частный дом | п. Ульяновка, Речная ул., д.4 | СО-ЭУ10 | 761311 | 2 | 2007 | 1 | 11: 2023; 12: В доме | 1 ф. | ЦФ
3371 | ЛС 2800042633, Горолевич | ФЛ | ООО "РКС-ЭНЕРГО" | частный дом | п. Ульяновка, Большая Речная ул., д.32 | СО-ЭУ10 | 801169 | 2 | 2007 | 1 | 11: 2023; 12: В доме | 1 ф. | ЦФ
3372 | ЛС 2800042660, Ивачева Наталья Олеговна | ФЛ | ООО "РКС-ЭНЕРГО" | частный дом | п. Ульяновка, Большая Речная ул., д.66 | МЕРКУРИЙ-231 | 08858247 | 1 | 2011 | 2 | 11: 2023; 12: В доме | 3 ф. | ЦФ
3373 | ЛС 2800042672, Васильев | ФЛ | ООО "РКС-ЭНЕРГО" | частный дом | п. Ульяновка, Речной 1-й пр-зд, д.14 | СОЭЭ6705 | 0678161102415026 | 2 | 2007 | 1 | 11: 2023; 12: В доме | 1 ф. | ЦФ
3374 | ЛС 2800042689, Смирнов В Л | ФЛ | ООО "РКС-ЭНЕРГО" | частный дом | п. Ульяновка, Речной 3-й пр-зд , д.3 | ЦЭ2726-12 | 0126408 | 1 | 2007 | 1 | 11: 2023; 12: В доме | 1 ф. | ЦФ
3375 | ЛС 2800042795, Садчева Е. Н. | ФЛ | ООО "РКС-ЭНЕРГО" | частный дом | п. Ульяновка, Большая Речная ул., д.52 | СО-51ПК | 433334 | 2 | 2007 | 1 | 11: 2023; 12: В доме | 1 ф. | ЦФ
3379 | ЛС 2800043045, Николаев | ФЛ | ООО "РКС-ЭНЕРГО" | частный дом | п. Ульяновка, Горького ул., д.5а | ЦЭ687Б | 091205 | 2 | 2007 | 1 | 11: 2023; 12: В доме | 1 ф. | ЦФ
3380 | ЛС 2800043062, Процевский И.Т | ФЛ | ООО "РКС-ЭНЕРГО" | частный дом | п. Ульяновка, Ломоносова ул., д.5 | СОЛО | 038573607 | 1 | 2007 | 4 | 11: 2023; 12: В доме | 1 ф. | ЦФ
3381 | ЛС 2800043065, Громов | ФЛ | ООО "РКС-ЭНЕРГО" | частный дом | п. Ульяновка, Ломоносова ул., д.11 | СО-ЭУ10 | 785695 | 1 | 2007 | 1 | 11: 2023; 12: В доме | 1 ф. | ЦФ
3382 | ЛС 2800043067, Белюк Н.Д. | ФЛ | ООО "РКС-ЭНЕРГО" | частный дом | п. Ульяновка, Ломоносова ул., д.14 | СО-ЭЭ6706 | 001032507 | 1 | 2007 | 1 | 11: 2023; 12: В доме | 1 ф. | ЦФ
3386 | ЛС 2800043127, Яковлева | ФЛ | ООО "РКС-ЭНЕРГО" | частный дом | п. Ульяновка, Тосненская ул., д.15 | СО-ЭЭ6706 | 032850007 | 2 | 2007 | 4 | 11: 2023; 12: В доме | 1 ф. | ЦФ
3387 | ЛС 2800043138, Степанов | ФЛ | ООО "РКС-ЭНЕРГО" | частный дом | п. Ульяновка, Тосненская ул., д.3б | ЦЭ2726-12 | 70853700 | 1 | 2007 | 1 | 11: 2023; 12: В доме | 1 ф. | ЦФ
3388 | ЛС 2800043141, Чукин С.И. | ФЛ | ООО "РКС-ЭНЕРГО" | частный дом | п. Ульяновка, Михайловский пер. , д.4 | Меркурий230 | 14971467 | 1 | 2013 | 2 | 11: 2023; 12: В доме | 3 ф. | ЦФ
3389 | ЛС 2800043144, Костерева А.А. | ФЛ | ООО "РКС-ЭНЕРГО" | частный дом | п. Ульяновка, Достоевского ул., д.6 | СО-ЭЭ6706 | 003248207 | 2 | 2007 | 1 | 11: 2023; 12: В доме | 1 ф. | ЦФ
3391 | ЛС 2800043186, Милорадова | ФЛ | ООО "РКС-ЭНЕРГО" | частный дом | п. Ульяновка, Тургенева ул., д.4 | НЕВА-303 | 57004760 | 1 | 2017 | 1 | 11: 2023; 12: В доме | 3 ф. | ЦФ
3392 | ЛС 2800043206, Сулогина | ФЛ | ООО "РКС-ЭНЕРГО" | частный дом | п. Ульяновка, Пушкинская ул., д.21 | ЦЭ2736 | 06501442 | 1 | 2007 | 1 | 11: 2023; 12: Во времянке | 1 ф. | ЦФ
3393 | ЛС 2800043261, Коковин Владимир Витальевич | ФЛ | ООО "РКС-ЭНЕРГО" | частный дом | п. Ульяновка, Чернышевского ул., д.43а | СЕ301 | 008841074004930 | 1 | 2013 | 3 | 11: 2023; 12: В доме | 3 ф. | ЦФ
3394 | ЛС 2800043308, Баранова Ф.А. | ФЛ | ООО "РКС-ЭНЕРГО" | частный дом | п. Ульяновка, Набережная ул., д.21 | ЦЭ6807Бк | 079353 | 1 | 2007 | 1 | 11: 2023; 12: В доме | 1 ф. | ЦФ
3395 | ЛС 2800043382, Смирнова И.Н. | ФЛ | ООО "РКС-ЭНЕРГО" | частный дом | п. Ульяновка, Малинина ул., д.14 | ЦЭ2726-12 | 072450 | 1 | 2007 | 1 | 11: 2023; 12: В доме | 1 ф. | ЦФ
3397 | ЛС 2800043413, Григорьев | ФЛ | ООО "РКС-ЭНЕРГО" | частный дом | п. Ульяновка, Красноборская ул., д.25 | Меркурий 200.2 | 00568644 | 1 | 2007 | 1 | 11: 2023; 12: В доме | 1 ф. | ЦФ
3398 | ЛС 2800043487, Курилина Л.П. | ФЛ | ООО "РКС-ЭНЕРГО" | частный дом | п. Ульяновка, Футбольная 2-ая ул. , д.9 | СО-ЭУ10 | 801172 | 2 | 2007 | 1 | 11: 2023; 12: В доме | 1 ф. | ЦФ
3400 | ЛС 2800043546, Крупенников Владимир Александрович | ФЛ | ООО "РКС-ЭНЕРГО" | частный дом | п. Ульяновка, Футбольная 4-ая ул., д.10 | СО-ЭУ10 | 799783 | 2 | 2007 | 1 | 11: 2023; 12: В доме | 1 ф. | ЦФ
3401 | ЛС 2800043577, Скоромная | ФЛ | ООО "РКС-ЭНЕРГО" | частный дом | п. Ульяновка, Энгельса ул., д.81 | ЦЭ2726-12 | 0200954 | 1 | 2007 | 1 | 11: 2023; 12: В доме | 1 ф. | ЦФ
3404 | ЛС 2800043608, Козлова Е.В. Елена Владимировна | ФЛ | ООО "РКС-ЭНЕРГО" | частный дом | п. Ульяновка, Энгельса ул., д.53 | СО-ЭЭ6706 | 12603607 | 2 | 2007 | 3 | 11: 2023; 12: В доме | 1 ф. | ЦФ
3412 | ЛС 2800043795, Ткаченко Н.В. | ФЛ | ООО "РКС-ЭНЕРГО" | частный дом | п. Ульяновка, Московское ш., д.31 | СО-ЭЭ6705 10 | 474483 | 2 | 2007 | 1 | 11: 2023; 12: В доме | 1 ф. | ЦФ
3428 | ЛС 2800044656, Колодин | ФЛ | ООО "РКС-ЭНЕРГО" | частный дом | п. Ульяновка, Ульяновское шоссе, д.8 | СОЛО | 038472607 | 1 | 2007 | 4 | 11: 2023; 12: В доме | 1 ф. | ЦФ
3429 | ЛС 2800044677, Семенеев | ФЛ | ООО "РКС-ЭНЕРГО" | частный дом | п. Ульяновка, Ульяновское шоссе, д.29 | СО-ЭЭ6706 | 008084308 | 2 | 2007 | 1 | 11: 2023; 12: В доме | 1 ф. | ЦФ
3433 | ЛС 2800044764, Желтова.Р.В. | ФЛ | ООО "РКС-ЭНЕРГО" | частный дом | п. Ульяновка, Ульяновская дорожка, д.26 | Меркурий | 01554640 | 1 | 2007 | 1 | 11: 2023; 12: В доме | 3 ф. | ЦФ
3436 | ЛС 2800045015, Игнатьев Павел Алексеевич | ФЛ | ООО "РКС-ЭНЕРГО" | частный дом | п. Ульяновка, Колхозная 2-ая , д.23 | ЦЭ2726 | 034902807 | 1 | 2007 | 3 | 11: 2023; 12: Гараж | 1 ф. | ЦФ
3437 | ЛС 2800045049, Осипов | ФЛ | ООО "РКС-ЭНЕРГО" | частный дом | п. Ульяновка, Речной 1-й пр-зд, д.4 | МЕРКУРИЙ-231 | 08037811 | 1 | 2011 | 1 | 11: 2023; 12: В доме | 3 ф. | ЦФ
3441 | ЛС 2800045227, Печенков | ФЛ | ООО "РКС-ЭНЕРГО" | частный дом | п. Ульяновка, Колхозная 2-ая , д.23 | ЦЭ2726 | 034902807 | 1 | 2007 | 3 | 11: 2023; 12: В доме | 1 ф. | ЦФ
3445 | ЛС 2800045326, Колиушко А В | ФЛ | ООО "РКС-ЭНЕРГО" | частный дом | п. Ульяновка, Елизарова ул., д.13 | СО-ЭУ10 | 07016255 | 2 | 2007 | 4 | 11: 2023; 12: В доме | 1 ф. | ЦФ
3448 | ЛС 2800045395, Скопенко Н.Ф. | ФЛ | ООО "РКС-ЭНЕРГО" | частный дом | п. Ульяновка, Лейкина ул., д.8а | ТРИО | 140615 | 1 | 2015 | 2 | 11: 2023; 12: В доме | 3 ф. | ЦФ
3450 | ЛС 2800045425, Молев. | ФЛ | ООО "РКС-ЭНЕРГО" | частный дом | п. Ульяновка, Колхозная ул., д.2 | Меркурий 233 ART 01ORL | 11191727 | 1 | 2013 | 3 | 11: 2023; 12: ВПУ на опоре ВЛ | 3 ф. | ЦФ
3454 | ЛС 2800045490, Тармолова Л.Н. | ФЛ | ООО "РКС-ЭНЕРГО" | частный дом | п. Ульяновка, Чехова ул., д.10 | ЦЭ2726-12 | 049591 | 1 | 2007 | 1 | 11: 2023; 12: В доме | 1 ф. | ЦФ
3456 | ЛС 2800045501, Тимошенков В.А. | ФЛ | ООО "РКС-ЭНЕРГО" | частный дом | п. Ульяновка, Энгельса ул., д.64 | МЕРКУРИЙ-231 | 091307411 | 1 | 2011 | 1 | 11: 2023; 12: В доме | 3 ф. | ЦФ
3466 | ЛС 2800050001, Смиринский Е.А. | ФЛ | ООО "РКС-ЭНЕРГО" | частный дом | п. Ульяновка, Свободная ул., д.2/41 | МЕРКУРИЙ-231 | 09642828 | 1 | 2011 | 2 | 11: 2023; 12: В доме | 3 ф. | ЦФ
3471 | ЛС 2800050170, Гулевич Н В | ФЛ | ООО "РКС-ЭНЕРГО" | частный дом | п. Ульяновка, Дачная ул., д.7 | Меркурий 200.2 | 00765952 | 2 | 2007 | 1 | 11: 2023; 12: В доме | 1 ф. | ЦФ
3472 | ЛС 2800050505, Сергеева Т.А. | ФЛ | ООО "РКС-ЭНЕРГО" | частный дом | п. Ульяновка, Чкалова ул., д.23 | ЦЭ68075к | 60078181 | 1 | 2007 | 1 | 11: 2023; 12: В доме | 1 ф. | ЦФ
3473 | ЛС 2800050542, Колмогорова Г.Ф | ФЛ | ООО "РКС-ЭНЕРГО" | частный дом | п. Ульяновка, Владимирская ул., д.43 | СО-ЭЭ6706 | 025057807 | 2 | 2007 | 1 | 11: 2023; 12: В доме | 1 ф. | ЦФ
3477 | ЛС 2800050611, Артемьева Ю.А. | ФЛ | ООО "РКС-ЭНЕРГО" | частный дом | п. Ульяновка, Зеленый пр-зд, д.4 | ЦЭ2726-12 | 231136 | 1 | 2007 | 1 | 11: 2023; 12: В доме | 1 ф. | ЦФ
3480 | ЛС 2800050788, Юдников Р.Г | ФЛ | ООО "РКС-ЭНЕРГО" | частный дом | п. Ульяновка, Зеленая ул., д.30а | ЦЭ2726 | 140340 | 1 | 2007 | 3 | 11: 2023; 12: В доме | 1 ф. | ЦФ
3482 | ЛС 2800050819, Синицин Н И | ФЛ | ООО "РКС-ЭНЕРГО" | частный дом | п. Ульяновка, Южная ул., д.12 | СО-ЭЭ6706 | 13408707 | 2 | 2007 | 1 | 11: 2023; 12: В доме | 1 ф. | ЦФ
3484 | ЛС 2800050850, Шарова В.А. | ФЛ | ООО "РКС-ЭНЕРГО" | частный дом | п. Ульяновка, Совхозная 2-я ул., д.3 | СО-ИП2 | 035400 | 1 | 2007 | 1 | 11: 2023; 12: В доме | 1 ф. | ЦФ
3490 | ЛС 2800051150, Голубев Константин Викторович | ФЛ | ООО "РКС-ЭНЕРГО" | частный дом | п. Ульяновка, 5-я улица , д.39 | СЕ-101 | 0603770801420406 | 1 | 2007 | 1 | 11: 2023; 12: В доме | 1 ф. | ЦФ
3493 | ЛС 2800051182, Ганибалова | ФЛ | ООО "РКС-ЭНЕРГО" | частный дом | п. Ульяновка, 6-я улица, д.9 | ЦЭ6807Бк | 60825101 | 1 | 2007 | 3 | 11: 2023; 12: В доме | 1 ф. | ЦФ
3494 | ЛС 2800051185, Распутина | ФЛ | ООО "РКС-ЭНЕРГО" | частный дом | п. Ульяновка, Зеленая ул., д.105 | СЦЭТ-12 | 002525 | 2 | 2007 | 2 | 11: 2023; 12: В доме | 1 ф. | ЦФ
3496 | ЛС 2800051400, Якунин | ФЛ | ООО "РКС-ЭНЕРГО" | частный дом | п. Ульяновка, 15-я улица , д.8 | ЦЭ2726-12 | 64848270 | 1 | 2007 | 1 | 11: 2023; 12: В доме | 1 ф. | ЦФ
3498 | ЛС 2800051447, Гаврикова | ФЛ | ООО "РКС-ЭНЕРГО" | частный дом | п. Ульяновка, Карла Либкнехта ул., д.20 | ЦЭ6807Бк | 74006036 | 1 | 2007 | 1 | 11: 2023; 12: В доме | 1 ф. | ЦФ
3499 | ЛС 2800051516, Худайназарова Гулчехра Фаритовна | ФЛ | ООО "РКС-ЭНЕРГО" | частный дом | п. Ульяновка, Советский пр., д.51 | МЕРКУРИЙ-231 | 09120218 | 1 | 2011 | 3 | 11: 2023; 12: В доме | 3 ф. | ЦФ
3501 | ЛС 2800051639, Синицин | ФЛ | ООО "РКС-ЭНЕРГО" | частный дом | п. Ульяновка, Советский пр., д.137 | СО-ЭЭ6706 | 013367007 | 2 | 2007 | 1 | 11: 2023; 12: В доме | 1 ф. | ЦФ
3502 | ЛС 2800051683, Цивка Н И | ФЛ | ООО "РКС-ЭНЕРГО" | частный дом | п. Ульяновка, Советский пр., д.180а | ЦЭ2726 | 0191346 | 1 | 2007 | 1 | 11: 2023; 12: В доме | 1 ф. | ЦФ
3504 | ЛС 2800051707, Калинина Н М | ФЛ | ООО "РКС-ЭНЕРГО" | частный дом | п. Ульяновка, Владимирский пер., д.3 | СО-ЭЭ6706 | 024891507 | 2 | 2007 | 4 | 11: 2023; 12: В доме | 1 ф. | ЦФ
3505 | ЛС 2800051712, Ткачев В.В. | ФЛ | ООО "РКС-ЭНЕРГО" | частный дом | п. Ульяновка, Советский пр., д.109 | СОЛО 1$ | 0222424 | 2.5 | 2007 | 1 | 11: 2023; 12: В доме | 1 ф. | ЦФ
3508 | ЛС 2800051742, Костина З.Б | ФЛ | ООО "РКС-ЭНЕРГО" | частный дом | п. Ульяновка, Парковая ул., д.4 | ЦЭ2726-12 | 0294743 | 1 | 2007 | 1 | 11: 2023; 12: В доме | 1 ф. | ЦФ
3509 | ЛС 2800051871, Селезнев Б.И. | ФЛ | ООО "РКС-ЭНЕРГО" | частный дом | п. Ульяновка, Калинина ул., д.18/21 | СОЭЭ6705 | 018101507 | 2 | 2007 | 1 | 11: 2023; 12: В доме | 1 ф. | ЦФ
3510 | ЛС 2800052020, Васильев В.Г | ФЛ | ООО "РКС-ЭНЕРГО" | частный дом | п. Ульяновка, В.Слуцкой ул., д.14 | СО-И496 | 247104 | 2.5 | 2007 | 1 | 11: 2023; 12: В доме | 1 ф. | ЦФ
3511 | ЛС 2800052034, Ефремова Н.Е. | ФЛ | ООО "РКС-ЭНЕРГО" | частный дом | п. Ульяновка, Пожарный пер., д.7 | СОЛО | 015342509 | 1 | 2007 | 1 | 11: 2023; 12: В доме | 1 ф. | ЦФ
3520 | ЛС 2800052880, Степаненко Е А | ФЛ | ООО "РКС-ЭНЕРГО" | частный дом | п. Ульяновка, 2-я улица , д.1а | ЦЭ2727 | 0079944 | 1 | 2007 | 2 | 11: 2023; 12: В доме | 3 ф. | ЦФ
3521 | ЛС 2800052883, Ржаненкова Тамара Викторовна | ФЛ | ООО "РКС-ЭНЕРГО" | частный дом | п. Ульяновка, Театральная ул., д.66 | Меркурий 230 | 11171843 | 1 | 2012 | 1 | 11: 2023; 12: Во времянке | 3 ф. | ЦФ
3522 | ЛС 2800052913, Лушпенко В П | ФЛ | ООО "РКС-ЭНЕРГО" | частный дом | п. Ульяновка, 7-я улица , д.2б | ЦЭ2727 | 0147409 | 1 | 2007 | 1 | 11: 2023; 12: В доме | 3 ф. | ЦФ
3523 | ЛС 2800053046, Конашева Людмила Викторовна | ФЛ | ООО "РКС-ЭНЕРГО" | частный дом | п. Ульяновка, 13-я улица , д.16а | Меркурий-231 | 17193258 | 1 | 2013 | 1 | 11: 2023; 12: В доме | 3 ф. | ЦФ
3524 | ЛС 2800053081, Нуцалов Муртазали Магомедович | ФЛ | ООО "РКС-ЭНЕРГО" | частный дом | п. Ульяновка, Кирпичная ул., д.58 | МЕРКУРИЙ-231 | 09130739 | 1 | 2011 | 4 | 11: 2023; 12: В доме | 3 ф. | ЦФ
3525 | ЛС 2800053087, Воропинов Андрей Иванович | ФЛ | ООО "РКС-ЭНЕРГО" | частный дом | п. Ульяновка, Пр-зд между 14и15 улицами, д.4в | МЕРКУРИЙ-231 | 09628510 | 1 | 2011 | 2 | 11: 2023; 12: На опоре | 3 ф. | ЦФ
3526 | ЛС 2800053088, Кожевников Александр Константинович | ФЛ | ООО "РКС-ЭНЕРГО" | частный дом | п. Ульяновка, 4-я улица , д.7 | МЕРКУРИЙ-231 | 09419579 | 1 | 2011 | 2 | 11: 2023; 12: В доме | 3 ф. | ЦФ
3527 | ЛС 2800053090, Кокорина Е.М. | ФЛ | ООО "РКС-ЭНЕРГО" | частный дом | п. Ульяновка, 6-Й переулок , д.1а | МЕРКУРИЙ-231 | 11333208 | 1 | 2011 | 3 | 11: 2023; 12: В доме | 3 ф. | ЦФ
3530 | ЛС 2800054141, Охапкин Виталий Алексеевич | ФЛ | ООО "РКС-ЭНЕРГО" | частный дом | п. Ульяновка, Кирпичная ул., д.42 | Нева МТ 323 | 002765 | 1 | 2013 | 2 | 11: 2023; 12: Бытовка | 3 ф. | ЦФ
3534 | ЛС 2800056113, Кутас М.М. | ФЛ | ООО "РКС-ЭНЕРГО" | частный дом | п. Ульяновка, 6-я улица, д.19 | СО-505 | 319872 | 2 | 2007 | 1 | 11: 2023; 12: В доме | 1 ф. | ЦФ
3536 | ЛС 2800056186, Лебедев | ФЛ | ООО "РКС-ЭНЕРГО" | частный дом | п. Ульяновка, Школьная ул., д.48 | НЕВА 383 lSO | 032782 | 1 | 2013 | 4 | 11: 2023; 12: В доме | 3 ф. | ЦФ
3539 | ЛС 2800060074, Федоренко П.Е. | ФЛ | ООО "РКС-ЭНЕРГО" | частный дом | Красный Бор, Советский пр-т , д.65 | СО-ЭЭ6706 | 061302605 | 2 | 2007 | 4 | 11: 2023; 12: В доме | 1 ф. | ЦФ
3541 | ЛС 2800060099, Разбудеева | ФЛ | ООО "РКС-ЭНЕРГО" | частный дом | Красный Бор, Советский пр-т , д.86 | ЦЭ2726 | 023656 | 2 | 2007 | 4 | 11: 2023; 12: В доме | 1 ф. | ЦФ
3543 | ЛС 2800060111, Тимофеева К.Н. | ФЛ | ООО "РКС-ЭНЕРГО" | частный дом | Красный Бор, Советский пр-т , д.93 | Меркурий 230 | 14675720 | 1 | 2013 | 1 | 11: 2023; 12: В доме | 3 ф. | ЦФ
3544 | ЛС 2800060124, Ганькина Татьяна Николаевна | ФЛ | ООО "РКС-ЭНЕРГО" | частный дом | Красный Бор, Советский пр-т , д.106 | ЦЭ6807Бк | 6N128486 | 1 | 2007 | 1 | 11: 2023; 12: В доме | 1 ф. | ЦФ
3547 | ЛС 2800060167, Редин Павел Юрьевич | ФЛ | ООО "РКС-ЭНЕРГО" | частный дом | Красный Бор, Культуры , д.28 | Меркурий 231 | 16546917 | 1 | 2013 | 3 | 11: 2023; 12: В доме | 3 ф. | ЦФ
3549 | ЛС 2800060235, Дружков Павел Сергеевич | ФЛ | ООО "РКС-ЭНЕРГО" | частный дом | Красный Бор, Культуры , д.85 | ЦЭ2726 | 0190860 | - | 2007 | 1 | 11: 2023; 12: В доме | 1 ф. | ЦФ
3551 | ЛС 2800060270, Тюшин | ФЛ | ООО "РКС-ЭНЕРГО" | частный дом | Красный Бор, Красная дорога , д.6а | Меркурий 233 ART 01ORL | 13150644 | 1 | 2013 | 4 | 11: 2023; 12: ВПУ на опоре ВЛ | 3 ф. | ЦФ
3555 | ЛС 2800060348, Кучеренко Г.В. | ФЛ | ООО "РКС-ЭНЕРГО" | частный дом | Красный Бор, Воскова, д.39 | СОЭ-55 | 122682 | - | 2007 | 1 | 11: 2023; 12: В доме | 1 ф. | ЦФ
3556 | ЛС 2800060378, Саргсян Цовинар Суреновна | ФЛ | ООО "РКС-ЭНЕРГО" | частный дом | Красный Бор, Воскова, д.63 | Нева МТ 323 | 007856 | 1 | 2013 | 3 | 11: 2023; 12: В доме | 3 ф. | ЦФ
3558 | ЛС 2800060392, Соболева К.Д. | ФЛ | ООО "РКС-ЭНЕРГО" | частный дом | Красный Бор, Воскова, д.78 | ЦЭ6807Бк | 60825205 | - | 2007 | 1 | 11: 2023; 12: В доме | 1 ф. | ЦФ
3559 | ЛС 2800060393, Рязанцев Александр Вячеславович | ФЛ | ООО "РКС-ЭНЕРГО" | частный дом | Красный Бор, Воскова, д.80 | Меркурий 231АТ-01 | 15061440 | 1 | 2013 | 4 | 11: 2023; 12: В доме | 3 ф. | ЦФ
3560 | ЛС 2800060426, Южаков А.П. | ФЛ | ООО "РКС-ЭНЕРГО" | частный дом | Красный Бор, Краснослободская , д.4 | СО-ЭЭ6706 | 340048 | - | 2007 | 1 | 11: 2023; 12: В доме | 1 ф. | ЦФ
3564 | ЛС 2800060592, Спельман | ФЛ | ООО "РКС-ЭНЕРГО" | частный дом | Красный Бор, Дубровского , д.11 | СО-ИП2 | 558263 | - | 2007 | 1 | 11: 2023; 12: В доме | 1 ф. | ЦФ
3566 | ЛС 2800060647, Федоткина Людмила Ивановна | ФЛ | ООО "РКС-ЭНЕРГО" | частный дом | Красный Бор, проезд Дубровского, д.10 | Меркурий 231АТ-01 | 16546421 | 1 | 2013 | 3 | 11: 2023; 12: В доме | 3 ф. | ЦФ
3570 | ЛС 2800060802, Павлова М.В. | ФЛ | ООО "РКС-ЭНЕРГО" | частный дом | Красный Бор, Красноборская, д.1Е | Меркурий 233 ART 01ORL | 13129808 | 1 | 2013 | 4 | 11: 2023; 12: ВПУ на опоре ВЛ | 3 ф. | ЦФ
3571 | ЛС 2800060803, Клюкина | ФЛ | ООО "РКС-ЭНЕРГО" | частный дом | Красный Бор, Красноборская, д.1а | Меркурий 233 ART 01ORL | 13150555 | 1 | 2013 | 4 | 11: 2023; 12: ВПУ на опоре ВЛ | 3 ф. | ЦФ
3572 | ЛС 2800060805, Терехов Игорь Анатольевич | ФЛ | ООО "РКС-ЭНЕРГО" | частный дом | Красный Бор, Красноборская, д.3 | Меркурий 233 ART 01ORL | 13129827 | 1 | 2013 | 4 | 11: 2023; 12: ВПУ на опоре ВЛ | 3 ф. | ЦФ
3573 | ЛС 2800060812, Беляева | ФЛ | ООО "РКС-ЭНЕРГО" | частный дом | Красный Бор, Красноборская, д.7 | Меркурий 233 ART 01ORL | 13125806 | 1 | 2013 | 1 | 11: 2023; 12: ВПУ на опоре ВЛ | 3 ф. | ЦФ
3574 | ЛС 2800060815, Безобразов | ФЛ | ООО "РКС-ЭНЕРГО" | частный дом | Красный Бор, Красноборская, д.9 | Меркурий 233 ART 01ORL | 13146910 | 1 | 2013 | 4 | 11: 2023; 12: ВПУ на опоре ВЛ | 3 ф. | ЦФ
3575 | ЛС 2800060822, Рачеева М.В. | ФЛ | ООО "РКС-ЭНЕРГО" | частный дом | Красный Бор, Красноборская, д.13 | Меркурий 233 ART 01ORL | 13125612 | 1 | 2013 | 1 | 11: 2023; 12: ВПУ на опоре ВЛ | 3 ф. | ЦФ
3581 | ЛС 2800061010, Костылева Т.В. | ФЛ | ООО "РКС-ЭНЕРГО" | частный дом | Красный Бор, Карла Маркса пр-т, д.24 | СО-ЭЭ6706 | 025652207 | - | 2007 | 1 | 11: 2023; 12: В доме | 1 ф. | ЦФ
3582 | ЛС 2800061026, Павловский А.Л. | ФЛ | ООО "РКС-ЭНЕРГО" | частный дом | Красный Бор, Карла Маркса пр-т, д.38 | СО-ЭЭ6706 | 024845707 | - | 2007 | 1 | 11: 2023; 12: В доме | 1 ф. | ЦФ
3586 | ЛС 2800061101, Вишняков | ФЛ | ООО "РКС-ЭНЕРГО" | частный дом | Красный Бор, Красная дорога , д.22 | Меркурий 233 ART 01ORL | 13129901 | 1 | 2013 | 4 | 11: 2023; 12: ВПУ на опоре ВЛ | 3 ф. | ЦФ
3587 | ЛС 2800061113, Букварева Н.В. | ФЛ | ООО "РКС-ЭНЕРГО" | частный дом | Красный Бор, Красная дорога , д.9 | Меркурий 233 ART 01ORL | 11590405 | 1 | 2013 | 4 | 11: 2023; 12: ВПУ на опоре ВЛ | 3 ф. | ЦФ
3588 | ЛС 2800061116, Затонова Любовь Алексеевна | ФЛ | ООО "РКС-ЭНЕРГО" | частный дом | Красный Бор, Красная дорога , д.18 | Меркурий 233 ART 01ORL | 13146900 | 1 | 2013 | 4 | 11: 2023; 12: ВПУ на опоре ВЛ | 3 ф. | ЦФ
3589 | ЛС 2800061121, Китаев В.И. | ФЛ | ООО "РКС-ЭНЕРГО" | частный дом | Красный Бор, Дорога 1-я, д.4 | Меркурий 233 ART 01ORL | 13125429 | 1 | 2013 | 4 | 11: 2023; 12: ВПУ на опоре ВЛ | 3 ф. | ЦФ
3590 | ЛС 2800061131, Ганичева Александр Иванович | ФЛ | ООО "РКС-ЭНЕРГО" | частный дом | Красный Бор, Энгельса пр., д.21/96 | Меркурий 233 ART 01ORL | 13129786 | 1 | 2013 | 4 | 11: 2023; 12: ВПУ на опоре ВЛ | 3 ф. | ЦФ
3591 | ЛС 2800061133, Бармин Ю.К. | ФЛ | ООО "РКС-ЭНЕРГО" | частный дом | Красный Бор, Дорога 1-я, д.6 | Меркурий 233 ART 01ORL | 13119821 | 1 | 2013 | 4 | 11: 2023; 12: ВПУ на опоре ВЛ | 3 ф. | ЦФ
3592 | ЛС 2800061137, Кинкульская Л Н | ФЛ | ООО "РКС-ЭНЕРГО" | частный дом | Красный Бор, Дорога 1-я, д.20 | Меркурий 233 ART 01ORL | 13125666 | 1 | 2013 | 4 | 11: 2023; 12: ВПУ на опоре ВЛ | 3 ф. | ЦФ
3593 | ЛС 2800061177, Заволокин М.Н. | ФЛ | ООО "РКС-ЭНЕРГО" | частный дом | Красный Бор, Дорога 2-я, д.49 | Меркурий 233 ART 01ORL | 13129611 | 1 | 2013 | 4 | 11: 2023; 12: ВПУ на опоре ВЛ | 3 ф. | ЦФ
3594 | ЛС 2800061188, Смирнова В.М. | ФЛ | ООО "РКС-ЭНЕРГО" | частный дом | Красный Бор, Дорога 2-я, д.55 | Меркурий 233 ART 01ORL | 13129889 | 1 | 2013 | 1 | 11: 2023; 12: ВПУ на опоре ВЛ | 3 ф. | ЦФ
3595 | ЛС 2800061254, Пичугина З.И. | ФЛ | ООО "РКС-ЭНЕРГО" | частный дом | Красный Бор, Дорога 4-я, д.26 | СО-ЭЭ6706 | 013958207 | - | 2007 | 1 | 11: 2023; 12: В доме | 1 ф. | ЦФ
3598 | ЛС 2800061371, Хорунжий В.В. | ФЛ | ООО "РКС-ЭНЕРГО" | частный дом | Красный Бор, Дорога 6-я ул., д.33/52 | Меркурий 230 | 00450541 | - | 2007 | 1 | 11: 2023; 12: В доме | 3 ф. | ЦФ
3599 | ЛС 2800061387, Карпенко С.А. | ФЛ | ООО "РКС-ЭНЕРГО" | частный дом | Красный Бор, Дорога 6-я ул., д.48 | ЦЭ2726 | 0115046 | - | 2007 | 1 | 11: 2023; 12: В доме | 1 ф. | ЦФ
3600 | ЛС 2800061516, Сафронова Т.Г. | ФЛ | ООО "РКС-ЭНЕРГО" | частный дом | Красный Бор, Дорога 9-я , д.37 | СО-ЭЭ6706 | 032865607 | - | 2007 | 1 | 11: 2023; 12: В доме | 1 ф. | ЦФ
3601 | ЛС 2800061579, Дубчак Сергей Виллиевич | ФЛ | ООО "РКС-ЭНЕРГО" | частный дом | Красный Бор, Дорога 11-я , д.18 | Нева 303 | 001323 | 1 | 2013 | 3 | 11: 2023; 12: В доме | 3 ф. | ЦФ
3602 | ЛС 2800061620, Бизяев В.В. | ФЛ | ООО "РКС-ЭНЕРГО" | частный дом | Красный Бор, Московская Дорога, д.12 | СО-ЭУ10 | 801172 | - | 2007 | 1 | 11: 2023; 12: В доме | 1 ф. | ЦФ
3603 | ЛС 2800061624, Соколова А.Н. | ФЛ | ООО "РКС-ЭНЕРГО" | частный дом | Красный Бор, Московская Дорога, д.18 | СО-ЭЭ6706 | 030481207 | - | 2007 | 1 | 11: 2023; 12: В доме | 1 ф. | ЦФ
3606 | ЛС 2800061716, Светличный Алексей Борисович | ФЛ | ООО "РКС-ЭНЕРГО" | частный дом | Красный Бор, Красная дорога 3-я , д.9 | СЕ-301 | 008841066000022 | 1 | 2013 | 1 | 11: 2023; 12: В доме | 3 ф. | ЦФ
3609 | ЛС 2800061756, Тимошкина Валентина Сергеевна | ФЛ | ООО "РКС-ЭНЕРГО" | частный дом | Красный Бор, Ленина пр., д.18 | Вектор-3 АМ-01 | 3013982 | 1 | 2013 | 2 | 11: 2023; 12: В доме | 3 ф. | ЦФ
3610 | ЛС 2800061765, Самойлик С.И. | ФЛ | ООО "РКС-ЭНЕРГО" | частный дом | Красный Бор, Ленина пр., д.27 | Меркурий 231 | 14688083 | - | 2013 | 2 | 11: 2023; 12: В доме | 3 ф. | ЦФ
3611 | ЛС 2800061796, Асмолов В.А. | ФЛ | ООО "РКС-ЭНЕРГО" | частный дом | Красный Бор, Рабочая, д.7 | Нева МТ 323 | 003263 | 1 | 2013 | 2 | 11: 2023; 12: В доме | 3 ф. | ЦФ
3612 | ЛС 2800061803, Федянина Елена Анатольевна | ФЛ | ООО "РКС-ЭНЕРГО" | частный дом | Красный Бор, Рабочая, д.11 | Вектор-2 | 3009786 | 1 | 2013 | 2 | 11: 2023; 12: В доме | 1 ф. | ЦФ
3613 | ЛС 2800061868, Злотников Александр Александрович | ФЛ | ООО "РКС-ЭНЕРГО" | частный дом | Красный Бор, Дзержинского , д.26 | Меркурий 231 | 15059219 | 1 | 2013 | 3 | 11: 2023; 12: Гараж | 3 ф. | ЦФ
3614 | ЛС 2800061924, Береза Любовь Григорьевна | ФЛ | ООО "РКС-ЭНЕРГО" | частный дом | Красный Бор, Колхозная , д.1 | Меркурий 231 | 14230323 | 1 | 2013 | 1 | 11: 2023; 12: В доме | 3 ф. | ЦФ
3615 | ЛС 2800061990, Ровинская Елена Геннадьевна | ФЛ | ООО "РКС-ЭНЕРГО" | частный дом | Красный Бор, Бадаевская , д.25 | Меркурий 231АТ-01 | 16548092 | 1 | 2013 | 3 | 11: 2023; 12: В доме | 3 ф. | ЦФ
3616 | ЛС 2800062096, Челпанова Ольга Юрьевна | ФЛ | ООО "РКС-ЭНЕРГО" | частный дом | Красный Бор, Мишкино дер., д.27 | Меркурий 231АТ-01 | 16274823 | 1 | 2013 | 3 | 11: 2023; 12: В доме | 3 ф. | ЦФ
3620 | ЛС 2800062170, Назаралиева Альбина Сефербеговна | ФЛ | ООО "РКС-ЭНЕРГО" | частный дом | Красный Бор, Культуры , д.35 | Нева МТ 323 | 003170 | 1 | 2013 | 2 | 11: 2023; 12: В доме | 3 ф. | ЦФ
3625 | ЛС 2800062277, Ковалёва | ФЛ | ООО "РКС-ЭНЕРГО" | частный дом | Красный Бор, Дорога 10-я, д.38 | Нева 303 | 5281 | 1 | 2013 | 1 | 11: 2023; 12: В доме | 3 ф. | ЦФ
3635 | ЛС 2800063248, Кудрицкая Светлана Ивановна | ФЛ | ООО "РКС-ЭНЕРГО" | частный дом | Красный Бор, Дорога 1-я, д.11 | Меркурий 233 ART 01ORL | 13129582 | 1 | 2013 | 4 | 11: 2023; 12: ВПУ на опоре ВЛ | 3 ф. | ЦФ
3636 | ЛС 2800063318, Тураева Елена Юрьевна | ФЛ | ООО "РКС-ЭНЕРГО" | частный дом | Красный Бор, Дубровского , д.11Б | Меркурий 231АТ-01 | 17205017 | 1 | 2013 | 3 | 11: 2023; 12: В доме | 3 ф. | ЦФ
3637 | ЛС 2800063322, Юркова Людмила Николаевна | ФЛ | ООО "РКС-ЭНЕРГО" | частный дом | Красный Бор, Ленина пр., д.25Б | Меркурий 231АТ-01 | 16019758 | 1 | 2013 | 3 | 11: 2023; 12: В доме | 3 ф. | ЦФ
3643 | ЛС 2800063383, Фёдоров Александр Сергеевич | ФЛ | ООО "РКС-ЭНЕРГО" | частный дом | Красный Бор, Воскова, д.67 | Меркурий 231АТ-01 | 14235116 | 1 | 2013 | 2 | 11: 2023; 12: В доме | 3 ф. | ЦФ
3646 | ЛС 2800063898, Пестерев Анатолий Викторович | ФЛ | ООО "РКС-ЭНЕРГО" | частный дом | Красный Бор, Красноборский просп. , д.54 | Меркурий 233 ART 01ORL | 13129598 | 1 | 2013 | 4 | 11: 2023; 12: ВПУ на опоре ВЛ | 3 ф. | ЦФ
3647 | ЛС 2800066391, Кристерсон А. | ФЛ | ООО "РКС-ЭНЕРГО" | частный дом | Красный Бор, Дорога 9-я , д.27 | Нева 303 | 044181 | 1 | 2013 | 3 | 11: 2023; 12: В доме | 3 ф. | ЦФ
3650 | ЛС 2800073446, Кузьмин В.А. | ФЛ | ООО "РКС-ЭНЕРГО" | частный дом | Радофинниково, Трудовая , д.14 | СО-2 | 1213966 | 2.5 | 2007 | 1 | 11: 2023; 12: В доме | 1 ф. | ЦФ
3652 | ЛС 2800073577, Не определено | ФЛ | ООО "РКС-ЭНЕРГО" | частный дом | Радофинниково, Железнодорожная , д.17 | СО-ЭЭ6706 | 031197407 | 2 | 2007 | 1 | 11: 2023; 12: В доме | 1 ф. | ЦФ
3653 | ЛС 2800073642, Ильин В.В. | ФЛ | ООО "РКС-ЭНЕРГО" | частный дом | Радофинниково, Станционная , д.15 | СО-ЭЭ6706 | 01254707 | 2 | 2007 | 3 | 11: 2023; 12: В доме | 1 ф. | ЦФ
3654 | ЛС 2800080804, Лермонтова Вера Николаевна | ФЛ | ООО "РКС-ЭНЕРГО" | частный дом | Никольское, Песчаная улица , д.87а | СО-ЭЭ6706 | 01758607 | 2 | 2007 | 2 | 11: 2023; 12: В доме | 1 ф. | ЦФ
3657 | ЛС 2800080836, Шележонков Виктор Анатольевич | ФЛ | ООО "РКС-ЭНЕРГО" | частный дом | Никольское, Вишневая , д.20 | Меркурий 230 АТ-01 | 15489973 | 1 | 2013 | 2 | 11: 2023; 12: В доме | 3 ф. | ЦФ
3658 | ЛС 2800080891, Лисина В.И. | ФЛ | ООО "РКС-ЭНЕРГО" | частный дом | Никольское, Зеленая, д.29 | Нева 303-1SО | 024949 | 1 | 2013 | 3 | 11: 2023; 12: Гараж | 3 ф. | ЦФ
3659 | ЛС 2800080901, Соколов А.В. | ФЛ | ООО "РКС-ЭНЕРГО" | частный дом | Никольское, Зеленая, д.38 | ЦЭ2726 | 0114858 | 1 | 2007 | 2 | 11: 2023; 12: В доме | 1 ф. | ЦФ
3660 | ЛС 2800080917, Гордеев П.М. | ФЛ | ООО "РКС-ЭНЕРГО" | частный дом | Никольское, Советский пр. , д.128 | ЦЭ2726 | 0207648 | 1 | 2007 | 1 | 11: 2023; 12: В доме | 1 ф. | ЦФ
3661 | ЛС 2800080925, Пауза Владимир Анатольевич | ФЛ | ООО "РКС-ЭНЕРГО" | частный дом | Никольское, Советский пр. , д.249 | ЭУ-20 | 07801454 | 1 | 2007 | 1 | 11: 2023; 12: В доме | 1 ф. | ЦФ
3663 | ЛС 2800080934, Салтыкова Татьяна Юрьевна | ФЛ | ООО "РКС-ЭНЕРГО" | частный дом | Никольское, Пролетарская , д.1 | ТРИО У | 006041613 | 1 | 2013 | 2 | 11: 2023; 12: Метал бокс | 3 ф. | ЦФ
3664 | ЛС 2800080966, Бодрова Екатерина Владимировна | ФЛ | ООО "РКС-ЭНЕРГО" | частный дом | Никольское, Пролетарская , д.21 | СО-ЭУ10 | 820574 | 2 | 2007 | 2 | 11: 2023; 12: В доме | 1 ф. | ЦФ
3666 | ЛС 2800081199, Некипелова Лидия Васильевна | ФЛ | ООО "РКС-ЭНЕРГО" | частный дом | п.Гладкое, Ручейная ул, д.11 | ЦЭ2727 | 0238464 | 1 | 2007 | 4 | 11: 2023; 12: В доме | 3 ф. | ЦФ
3667 | ЛС 2800081246, Мухин Андрей Витальевич | ФЛ | ООО "РКС-ЭНЕРГО" | частный дом | Никольское, Песчаная улица , д.66 | Меркурий 230 АТ-01 | 14730749 | 1 | 2013 | 1 | 11: 2023; 12: В доме | 3 ф. | ЦФ
3668 | ЛС 2800081262, Кромберг Г.А. | ФЛ | ООО "РКС-ЭНЕРГО" | частный дом | п.Гладкое, Инженерная ул, д.2 | Нева МТ 313 | 002254 | 1 | 2013 | 1 | 11: 2023; 12: Сарай | 3 ф. | ЦФ
3673 | ЛС 2800081795, Савин Максим Ростиславович | ФЛ | ООО "РКС-ЭНЕРГО" | частный дом | Никольское, Песчаная улица , д.102 | СЕ-301 | 008842063000805 | 1 | 2013 | 1 | 11: 2023; 12: хозблок | 3 ф. | ЦФ
3674 | ЛС 2800081833, Назарян Арман Погосович | ФЛ | ООО "РКС-ЭНЕРГО" | частный дом | Никольское, Полевая , д.50 | Меркурий 231 | 17447257 | 1 | 2013 | 3 | 11: 2023; 12: На опоре | 3 ф. | ЦФ
3676 | ЛС 2800081849, Гладышев Андрей Юрьевич | ФЛ | ООО "РКС-ЭНЕРГО" | частный дом | Никольское, Песчаная улица , д.85 | ЦЭ2727 | 013336513 | 1 | 2013 | 3 | 11: 2023; 12: Гараж | 3 ф. | ЦФ
3677 | ЛС 2800081888, Яковлев Александр Николаевич | ФЛ | ООО "РКС-ЭНЕРГО" | частный дом | Никольское, Полевая , д.21 | Нева МТ 323 | 008819 | 1 | 2013 | 3 | 11: 2023; 12: В доме | 3 ф. | ЦФ
3679 | ЛС 2800087004, Жданов В.М. | ФЛ | ООО "РКС-ЭНЕРГО" | частный дом | Никольское, Песчаная улица , д.2 | СО-ЭЭ6706 | 006195907 | 1 | 2007 | 1 | 11: 2023; 12: В доме | 1 ф. | ЦФ
3681 | ЛС 2800087013, Апряткин Владимир Алексеевич | ФЛ | ООО "РКС-ЭНЕРГО" | частный дом | Никольское, Песчаная улица , д.8 | СА4-И672М | 644685 | 2 | 2015 | 4 | 11: 2023; 12: В доме | 3 ф. | ЦФ
3686 | ЛС 2800087250, Малышев Анатолий Павлович | ФЛ | ООО "РКС-ЭНЕРГО" | частный дом | Никольское, Полевая , д.13 | Нева МТ 323 | 008933 | 1 | 2013 | 3 | 11: 2023; 12: В доме | 3 ф. | ЦФ
3688 | ЛС 2800088076, Муниров Шавкат Камилович | ФЛ | ООО "РКС-ЭНЕРГО" | частный дом | Никольское, СНТ "СОКОЛ-1"м. "Ник.", д.уч.76 | СОЛО | 0156132 | 1 | 2007 | 2 | 11: 2023; 12: В доме | 1 ф. | ЦФ
3691 | ЛС 2800088182, Пискарев Владимир Александрович | ФЛ | ООО "РКС-ЭНЕРГО" | частный дом | Никольское, СНТ "СОКОЛ-1"м. "Ник.", д.уч.182 | ЦЭ2727 | 4033449 | 1 | 2013 | 3 | 11: 2023; 12: В доме | 3 ф. | ЦФ
3692 | ЛС 2800088184, Персианова Светлана Ивановна | ФЛ | ООО "РКС-ЭНЕРГО" | частный дом | Никольское, СНТ "СОКОЛ-1"м. "Ник.", д.184 | Нева 303-1SО | 020769 | 1 | 2013 | 2 | 11: 2023; 12: В доме | 3 ф. | ЦФ
3693 | ЛС 2800088200, Пантелеева Елена Александровна | ФЛ | ООО "РКС-ЭНЕРГО" | частный дом | Никольское, СНТ "СОКОЛ-1"м. "Ник.", д.200 | ЦЭ6807Бк | 0712970708477122 | 1 | 2007 | 3 | 11: 2023; 12: В доме | 1 ф. | ЦФ
3696 | ЛС 2800088382, Кожухарь Оксана Сергеевна | ФЛ | ООО "РКС-ЭНЕРГО" | частный дом | Никольское, СНТ "СОКОЛ-1"м. "Ник.", д.уч.382 | СО-ЭУ10 | 07009169 | 2 | 2007 | 3 | 11: 2023; 12: В доме | 1 ф. | ЦФ
3699 | ЛС 2800088449, Ясинский Александр Александрович | ФЛ | ООО "РКС-ЭНЕРГО" | частный дом | Никольское, СНТ "СОКОЛ-1"м. "Ник.", д.уч.449 | Меркурий 201-4 | 00871739 | 1 | 2007 | 1 | 11: 2023; 12: В доме | 1 ф. | ЦФ
3701 | ЛС 2800090168, Чебыкин Р.А. | ФЛ | ООО "РКС-ЭНЕРГО" | частный дом | п.Гладкое, Дачная ул, д.10 | Нева 303-1SО | 025493 | 1 | 2013 | 2 | 11: 2023; 12: В доме | 3 ф. | ЦФ
3702 | ЛС 2800090234, Афанасьев Александр Викторович | ФЛ | ООО "РКС-ЭНЕРГО" | частный дом | Никольское, Советский пр. , д.29 | ЦЭ2726 | 0356950 | 1 | 2007 | 3 | 11: 2023; 12: В доме | 1 ф. | ЦФ
3703 | ЛС 2800090268, Серчугин В.А. | ФЛ | ООО "РКС-ЭНЕРГО" | частный дом | Никольское, Советский пр. , д.62 | СОИ446М 40 | 09626311 | 2 | 2007 | 1 | 11: 2023; 12: В доме | 1 ф. | ЦФ
3704 | ЛС 2800090279, Папушин Сергей Николаевич | ФЛ | ООО "РКС-ЭНЕРГО" | частный дом | Никольское, Советский пр. , д.64 | ЭУ-20 | 07808074 | 1 | 2007 | 1 | 11: 2023; 12: В доме | 1 ф. | ЦФ
3705 | ЛС 2800090315, Иванова К.М. | ФЛ | ООО "РКС-ЭНЕРГО" | частный дом | Никольское, Советский пр. , д.88 | ЦЭ6807Бк | 6Д090832 | 1 | 2007 | 1 | 11: 2023; 12: В доме | 1 ф. | ЦФ
3707 | ЛС 2800090332, Лазукин Л.А. | ФЛ | ООО "РКС-ЭНЕРГО" | частный дом | Никольское, Советский пр. , д.100 | ЦЭ2726 | 0329308 | 1 | 2007 | 1 | 11: 2023; 12: В доме | 1 ф. | ЦФ
3708 | ЛС 2800090360, Сысоев В.Л. | ФЛ | ООО "РКС-ЭНЕРГО" | частный дом | Никольское, Советский пр. , д.143 | ЦЭ6827М1 | 74851859 | 1 | 2007 | 2 | 11: 2023; 12: В доме | 1 ф. | ЦФ
3710 | ЛС 2800090391, Сычев Анатолий Васильевич | ФЛ | ООО "РКС-ЭНЕРГО" | частный дом | Никольское, Советский пр. , д.147 | Нева 303-1SО | 019491 | 1 | 2013 | 2 | 11: 2023; 12: В доме | 3 ф. | ЦФ
3711 | ЛС 2800090414, Криканова О.Н. | ФЛ | ООО "РКС-ЭНЕРГО" | частный дом | Никольское, Совхозная, д.22 | СО-ЭЭ6706 | 017996107 | 2 | 2007 | 2 | 11: 2023; 12: В доме | 1 ф. | ЦФ
3712 | ЛС 2800090415, Анкинович Александр Петрович | ФЛ | ООО "РКС-ЭНЕРГО" | частный дом | Никольское, Совхозная, д.22а | СО-ЭЭ6706 | 18842107 | 2 | 2007 | 2 | 11: 2023; 12: В доме | 1 ф. | ЦФ
3713 | ЛС 2800090424, Сушилина Нина Михайловна | ФЛ | ООО "РКС-ЭНЕРГО" | частный дом | Никольское, Совхозная, д.34 | ЦЭ 6807-1 | 0712870409689247 | 1 | 2007 | 2 | 11: 2023; 12: В доме | 1 ф. | ЦФ
3714 | ЛС 2800090475, Иванова | ФЛ | ООО "РКС-ЭНЕРГО" | частный дом | деревня Пустынка, -, д.8 | СО-ЭУ10 | 818261 | 2 | 2007 | 3 | 11: 2023; 12: В доме | 1 ф. | ЦФ
3716 | ЛС 2800093020, Никольский Р.Г. | ФЛ | ООО "РКС-ЭНЕРГО" | частный дом | Никольское, Березовая , д.6 | ПСЧ-3ТА.07 | 03002487 | 1 | 2013 | 1 | 11: 2023; 12: В доме | 3 ф. | ЦФ
3717 | ЛС 2800093051, Мынаскурта М.П | ФЛ | ООО "РКС-ЭНЕРГО" | частный дом | Никольское, Советский пр. , д.1Б | Меркурий 231 | 16548285 | 1 | 2013 | 3 | 11: 2023; 12: В доме | 3 ф. | ЦФ
3718 | ЛС 2800093074, Буров Дмитрий Анатольевич | ФЛ | ООО "РКС-ЭНЕРГО" | частный дом | Никольское, Советский пр. , д.92а | Меркурий 231 | 15246829 | 1 | 2013 | 1 | 11: 2023; 12: В доме | 3 ф. | ЦФ
3719 | ЛС 2800093151, Бондарев Александр Викторович | ФЛ | ООО "РКС-ЭНЕРГО" | частный дом | м."Ник"СНТ"Лесное-4", Линия 7, д.уч.27 | CОЭ-5 50Т | 039448 | 1 | 2007 | 2 | 11: 2023; 12: В доме | 1 ф. | ЦФ
3723 | ЛС 2800110370, Кара П.П. | ФЛ | ООО "РКС-ЭНЕРГО" | частный дом | Рябово, Клубная , д.6 | Меркурий 231 АМ-01 | 15695195 | 1 | 2013 | 1 | 11: 2023; 12: В доме | 3 ф. | ЦФ
3724 | ЛС 2800110377, Груздова Р.В. | ФЛ | ООО "РКС-ЭНЕРГО" | частный дом | Рябово, Клубная , д.18 | СОЭ-5 | 072196 | 1 | 2007 | 3 | 11: 2023; 12: В доме | 1 ф. | ЦФ
3726 | ЛС 2800110397, Борка Н.В. | ФЛ | ООО "РКС-ЭНЕРГО" | частный дом | Рябово, Лесная , д.9 | СО-ЭЭ6706 | 00231764 | 1 | 2007 | 1 | 11: 2023; 12: В доме | 1 ф. | ЦФ
3727 | ЛС 2800110403, Антоненко С.В. | ФЛ | ООО "РКС-ЭНЕРГО" | частный дом | Рябово, Лесная , д.19 | СОЭЭ6705 | 110734500 | 2 | 2007 | 1 | 11: 2023; 12: В доме | 1 ф. | ЦФ
3728 | ЛС 2800110455, Алексеева Н.А. | ФЛ | ООО "РКС-ЭНЕРГО" | частный дом | Рябово, Связи, д.22 | ЦЭ2726 | 0208409 | 1 | 2007 | 1 | 11: 2023; 12: В доме | 1 ф. | ЦФ
3729 | ЛС 2800110462, Аникина В.Ф. | ФЛ | ООО "РКС-ЭНЕРГО" | частный дом | Рябово, Солнечная , д.5 | Нева 101 | 57190846 | 1 | 2017 | 1 | 11: 2023; 12: В доме | 1 ф. | ЦФ
3732 | ЛС 2800110490, Ткаченко М.В. | ФЛ | ООО "РКС-ЭНЕРГО" | частный дом | Рябово, Фрезерная , д.8 | СОЭЭ6705 | 036277907 | 2 | 2007 | 3 | 11: 2023; 12: В доме | 1 ф. | ЦФ
3736 | ЛС 2800110511, Сагидуллина Р.В. | ФЛ | ООО "РКС-ЭНЕРГО" | частный дом | Рябово, Фрезерная , д.28 | Меркурий 231 | 15069669 | 1 | 2013 | 1 | 11: 2023; 12: В доме | 3 ф. | ЦФ
3742 | ЛС 2800200523, Типенкова Т.Г. | ФЛ | ООО "РКС-ЭНЕРГО" | частный дом | Форносово, Новгородская , д.5 | Нева МТ323 1.0 AR ES | 007664 | 1 | 2013 | 2 | 11: 2023; 12: В доме | 3 ф. | ЦФ
3743 | ЛС 2800200527, Кан Сафрон Владимирович | ФЛ | ООО "РКС-ЭНЕРГО" | частный дом | Форносово, Новгородская , д.8 | Меркурий 231 АТ-01 | 17448565 | 1 | 2013 | 4 | 11: 2023; 12: Гараж | 3 ф. | ЦФ
3745 | ЛС 2800200557, Филиппов | ФЛ | ООО "РКС-ЭНЕРГО" | частный дом | Форносово, Погинская, д.18 | СО-ЭЭ6706 | 0026667107 | 2 | 2007 | 1 | 11: 2023; 12: В доме | 1 ф. | ЦФ
3746 | ЛС 2800200578, Аулина А.А. | ФЛ | ООО "РКС-ЭНЕРГО" | частный дом | Форносово, Ленинградская , д.13 | СОЭ-55 | 395487 | 1 | 2007 | 1 | 11: 2023; 12: В доме | 1 ф. | ЦФ
3747 | ЛС 2800200580, Сидорова С.А. | ФЛ | ООО "РКС-ЭНЕРГО" | частный дом | Форносово, Ленинградская , д.15/16 | СОЭЭ6705 | 028916607 | 2 | 2007 | 4 | 11: 2023; 12: В доме | 1 ф. | ЦФ
3750 | ЛС 2800200616, Савлевич | ФЛ | ООО "РКС-ЭНЕРГО" | частный дом | Форносово, Труда , д.12 | ЦЭ6807Бк | 6Д085607 | 1 | 2007 | 1 | 11: 2023; 12: В доме | 1 ф. | ЦФ
3753 | ЛС 2800200655, Елизарова Е.В. | ФЛ | ООО "РКС-ЭНЕРГО" | частный дом | Форносово, Новолисинская , д.13 | СО-ЭЭ6706 | 018090407 | 2 | 2007 | 1 | 11: 2023; 12: В доме | 1 ф. | ЦФ
3755 | ЛС 2800200677, Носов С.А. | ФЛ | ООО "РКС-ЭНЕРГО" | частный дом | Форносово, Пионерская , д.8 | МЕРКУРИЙ 200,02 | 00753870 | 1 | 2007 | 1 | 11: 2023; 12: В доме | 1 ф. | ЦФ
3756 | ЛС 2800200696, Французова Н.М. | ФЛ | ООО "РКС-ЭНЕРГО" | частный дом | Форносово, Павловское ш., д.3 | ЦЭ2726 | 0201301 | 1 | 2007 | 3 | 11: 2023; 12: В доме | 1 ф. | ЦФ
3757 | ЛС 2800200990, Карасев Павел Иванович | ФЛ | ООО "РКС-ЭНЕРГО" | частный дом | Форносово, Зеленая , д.1 | ЦЭ2727 | 006150913 | 1 | 2013 | 2 | 11: 2023; 12: В доме | 3 ф. | ЦФ
3758 | ЛС 2800201101, Нестерова Татьяна Васильевна | ФЛ | ООО "РКС-ЭНЕРГО" | частный дом | Форносово, Новая, д.7 | Меркурий 231 АТ-01 | 13243011 | 1 | 2013 | 1 | 11: 2023; 12: В доме | 3 ф. | ЦФ
3759 | ЛС 2800201106, Ермакова Ирина Валерьевна | ФЛ | ООО "РКС-ЭНЕРГО" | частный дом | Форносово, Новая, д.5 | Меркурий 230 | 12477528 | 1 | 2013 | 1 | 11: 2023; 12: В доме | 3 ф. | ЦФ
3760 | ЛС 2800201108, Золотарева Виктория Владимировна | ФЛ | ООО "РКС-ЭНЕРГО" | частный дом | Форносово, Морская , д.7 | Меркурий 231 | 15246892 | 1 | 2013 | 2 | 11: 2023; 12: В доме | 3 ф. | ЦФ
3761 | ЛС 2800201111, Чекмарев Сергей Филимонович | ФЛ | ООО "РКС-ЭНЕРГО" | частный дом | Форносово, Луговая , д.12б | Меркурий 230 | 05553197 | 1 | 2013 | 1 | 11: 2023; 12: В доме | 3 ф. | ЦФ
3762 | ЛС 2800201114, Киселев Виктор Тимофеевич | ФЛ | ООО "РКС-ЭНЕРГО" | частный дом | Форносово, Морская , д.5 | Меркурий 231 | 05743182 | 1 | 2013 | 1 | 11: 2023; 12: В доме | 3 ф. | ЦФ
3763 | ЛС 2800201116, Егорова Ольга Вячеславовна | ФЛ | ООО "РКС-ЭНЕРГО" | частный дом | деревня Рамболово, Лесная ул, д.9 | Меркурий 231 АТ-01 | 14690108 | 1 | 2013 | 1 | 11: 2023; 12: В доме | 3 ф. | ЦФ
3764 | ЛС 2800201118, Краснов Валерий Петрович | ФЛ | ООО "РКС-ЭНЕРГО" | частный дом | Форносово, Луговая , д.12а | Меркурий 230 | 05568568 | 1 | 2013 | 1 | 11: 2023; 12: В доме | 3 ф. | ЦФ
3765 | ЛС 2800201130, Карапетян Cаргис Завенович | ФЛ | ООО "РКС-ЭНЕРГО" | частный дом | Форносово, Полевая , д.22/3 | СТЭ561 | 674375 | 1 | 2013 | 2 | 11: 2023; 12: В доме | 3 ф. | ЦФ
3766 | ЛС 2800201132, Кривец Евгения Владимировна | ФЛ | ООО "РКС-ЭНЕРГО" | частный дом | Форносово, Светлая , д.10 | Меркурий 231 АТ-01 | 14692957 | 1 | 2013 | 1 | 11: 2023; 12: В доме | 3 ф. | ЦФ
3767 | ЛС 2800201133, Белоусова Ю.В. | ФЛ | ООО "РКС-ЭНЕРГО" | частный дом | Форносово, Светлая , д.10 | Меркурий 231 АТ-01 | 14693198 | 1 | 2013 | 1 | 11: 2023; 12: В доме | 3 ф. | ЦФ
3768 | ЛС 2800201140, Ерошенко Василий Иванович | ФЛ | ООО "РКС-ЭНЕРГО" | частный дом | деревня Рамболово, Лесная ул, д.21 | ЦЭ2727 | 4024981 | 1 | 2013 | 2 | 11: 2023; 12: В доме | 3 ф. | ЦФ
3769 | ЛС 2800201141, Бердников Федор Иванович | ФЛ | ООО "РКС-ЭНЕРГО" | частный дом | Форносово, Зеленая , д.6 | Меркурий 231 | 15244191 | 1 | 2013 | 2 | 11: 2023; 12: В доме | 3 ф. | ЦФ
3770 | ЛС 2800201142, Боголюбов Вениамин Исаакович | ФЛ | ООО "РКС-ЭНЕРГО" | частный дом | Форносово, Зеленая , д.3 | Меркурий 231 | 14693064 | 1 | 2013 | 1 | 11: 2023; 12: В доме | 3 ф. | ЦФ
3771 | ЛС 2800201145, Каменская Светлана Георгиевна | ФЛ | ООО "РКС-ЭНЕРГО" | частный дом | Форносово, Центральная , д.9 | Меркурий 231 АТ-01 | 15063160 | 1 | 2013 | 2 | 11: 2023; 12: В доме | 3 ф. | ЦФ
3772 | ЛС 2800201148, Торопов Михаил Юрьевич | ФЛ | ООО "РКС-ЭНЕРГО" | частный дом | Форносово, Луговая , д.11 | Меркурий 231 АТ-01 | 16022506 | 1 | 2013 | 2 | 11: 2023; 12: В доме | 3 ф. | ЦФ
3773 | ЛС 2800201149, Поручикова Татьяна Николаевна | ФЛ | ООО "РКС-ЭНЕРГО" | частный дом | Форносово, Морская , д.6 | Меркурий 231 АТ-01 | 14693022 | 1 | 2013 | 2 | 11: 2023; 12: В доме | 3 ф. | ЦФ
3774 | ЛС 2800201150, Ивочкина Галина Евгеньевна | ФЛ | ООО "РКС-ЭНЕРГО" | частный дом | Форносово, Центральная , д.18 | СЕ 301 | 008841067002593 | 1 | 2013 | 2 | 11: 2023; 12: Бытовка | 3 ф. | ЦФ
3776 | ЛС 2800202609, Сысоенкова Нина Николаевна | ФЛ | ООО "РКС-ЭНЕРГО" | частный дом | Массив "Чёрная Грива", СНТ "Чёрная Грива", д.уч.404 | ЦЭ6807Бк | 6д072185 | 1 | 2007 | 1 | 11: 2023; 12: В доме | 1 ф. | ЦФ
3778 | ЛС 2800202687, Вахонин Дмитрий Иванович | ФЛ | ООО "РКС-ЭНЕРГО" | частный дом | Массив "Чёрная Грива", СНТ "Чёрная Грива", д.уч.222 | ЦЭ2726 | 1488428 | 1 | 2017 | 2 | 11: 2023; 12: В доме | 1 ф. | ЦФ
3779 | ЛС 1200010010, Азизова Сусанна Николаевна | ФЛ | ООО "РКС-ЭНЕРГО" | частный дом | Волхов, Советская, д.45 | Меркурий 233 ART -01 ORL (6) | 13147023 | 1 | 2013 | 1 | 11: 2023; 12: ВПУ на опоре ВЛ | 3 ф. | ВФ
3780 | ЛС 1200011656, Братко Ирина Алексеевна | ФЛ | ООО "РКС-ЭНЕРГО" | частный дом | Волхов, Майская, д.1 | Меркурий 233 ART -01 ORL (6) | 13125601 | 1 | 2013 | 1 | 11: 2023; 12: ВПУ на опоре ВЛ | 3 ф. | ВФ
3781 | ЛС 1200011759, Маркентевич Иван Николаевич | ФЛ | ООО "РКС-ЭНЕРГО" | частный дом | Волхов, Кооперативная, д.6 | СО-ЭЭ 6706 (5) | 018360707 | 2 | 2007 | 2 | 11: 2023; 12: В доме | 1 ф. | ВФ
3784 | ЛС 1200011823, Абрамов Владимир Борисович | ФЛ | ООО "РКС-ЭНЕРГО" | частный дом | Волхов, Урицкого, д.15 | Энергомера ЦЭ6803В (6) | 0711270501979788 | 1 | 2007 | 2 | 11: 2023; 12: В доме | 3 ф. | ВФ
3787 | ЛС 1200011935, Кузнецов Андрей Владимирович | ФЛ | ООО "РКС-ЭНЕРГО" | частный дом | Волхов, Связи, д.36 | СОЛО 1S (5) | 043361707 | 1 | 2007 | 1 | 11: 2023; 12: В доме | 1 ф. | ВФ
3789 | ЛС 1200013136, Каюрин Владимир Петрович | ФЛ | ООО "РКС-ЭНЕРГО" | частный дом | Волхов, Глинки, д.1 | Меркурий 233 ART -01 ORL (6) | 13129741 | 1 | 2013 | 1 | 11: 2023; 12: ВПУ на опоре ВЛ | 3 ф. | ВФ
3790 | ЛС 1200013527, Румянцев Тимур Александрович | ФЛ | ООО "РКС-ЭНЕРГО" | частный дом | Волхов, 2-я Первомайская , д.3а | СОЛО (5) | 0138605 | 1 | 2007 | 2 | 11: 2023; 12: В доме | 1 ф. | ВФ
3791 | ЛС 1200030825, Чупров Алексей Васильевич | ФЛ | ООО "РКС-ЭНЕРГО" | частный дом | Волхов, Тульская, д.11 | ЦЭ 2726-12 (6) 2 тариф | 0251336 | 1 | 2007 | 3 | 11: 2023; 12: В доме | 1 ф. | ВФ
3792 | ЛС 1200030845, Заварюхина Валентина Васильевна | ФЛ | ООО "РКС-ЭНЕРГО" | частный дом | Волхов, Заречный, д.6 | Меркурий 200,02(6) | 01445244 | 1 | 2007 | 2 | 11: 2023; 12: В доме | 1 ф. | ВФ
3794 | ЛС 1200030859, Арикайне А.А. | ФЛ | ООО "РКС-ЭНЕРГО" | частный дом | Волхов, Матросова, д.7 | Меркурий 203.2Т LBO (6) | 11591068 | 1 | 2013 | 1 | 11: 2023; 12: ВПУ на опоре ВЛ | 1 ф. | ВФ
3796 | ЛС 1200030887, Щеглова А.В. | ФЛ | ООО "РКС-ЭНЕРГО" | частный дом | Волхов, Лизы Чайкиной, д.11а | Меркурий 203.2Т LBO (6) | 11597520 | 1 | 2013 | 1 | 11: 2023; 12: ВПУ на опоре ВЛ | 1 ф. | ВФ
3797 | ЛС 1200030892, Никулин В.К. | ФЛ | ООО "РКС-ЭНЕРГО" | частный дом | Волхов, Октябрьская, д.1 | Меркурий 233 ART -01 ORL (6) | 11163100 | 1 | 2013 | 2 | 11: 2023; 12: ВПУ на опоре ВЛ | 3 ф. | ВФ
3798 | ЛС 1200030893, Новикова Лидия Васильевна | ФЛ | ООО "РКС-ЭНЕРГО" | частный дом | Волхов, Майская, д.7а | Меркурий 233 ART -01 ORL (6) | 13146778 | 1 | 2013 | 1 | 11: 2023; 12: ВПУ на опоре ВЛ | 3 ф. | ВФ
3799 | ЛС 1200030898, Виноградова Л.Т. | ФЛ | ООО "РКС-ЭНЕРГО" | частный дом | Волхов, Глинки, д.1а, кв.1 | Меркурий 203.2Т LBO (6) | 11597435 | 1 | 2013 | 1 | 11: 2023; 12: ВПУ на опоре ВЛ | 1 ф. | ВФ
3800 | ЛС 1200030899, Федулина Галина Тихоновна | ФЛ | ООО "РКС-ЭНЕРГО" | частный дом | Волхов, Глинки, д.1а, кв.2 | Меркурий 203.2Т LBO (6) | 11595923 | 1 | 2013 | 1 | 11: 2023; 12: ВПУ на опоре ВЛ | 1 ф. | ВФ
3801 | ЛС 1200030901, Сальникова | ФЛ | ООО "РКС-ЭНЕРГО" | частный дом | Волхов, Глинки, д.2 | Меркурий 233 ART -01 ORL (6) | 11596929 | 1 | 2013 | 1 | 11: 2023; 12: ВПУ на опоре ВЛ | 3 ф. | ВФ
3803 | ЛС 1200030903, Гришина В.Е. | ФЛ | ООО "РКС-ЭНЕРГО" | частный дом | Волхов, Глинки, д.3а | Меркурий 203.2Т LBO (6) | 11596064 | 1 | 2013 | 1 | 11: 2023; 12: ВПУ на опоре ВЛ | 1 ф. | ВФ
3804 | ЛС 1200030905, Бирюков Сергей Николаевич | ФЛ | ООО "РКС-ЭНЕРГО" | частный дом | Волхов, Глинки, д.4, кв.1 | Меркурий 203.2Т LBO (6) | 11596920 | 1 | 2013 | 1 | 11: 2023; 12: ВПУ на опоре ВЛ | 1 ф. | ВФ
3805 | ЛС 1200030907, Пунилов А.С. | ФЛ | ООО "РКС-ЭНЕРГО" | частный дом | Волхов, Глинки, д.5, кв.1 | Меркурий 203.2Т LBO (6) | 11595494 | 1 | - | 1 | 11: 2023; 12: ВПУ на опоре ВЛ | 1 ф. | ВФ
3806 | ЛС 1200030910, Кириллова Ольга Анатольевна | ФЛ | ООО "РКС-ЭНЕРГО" | частный дом | Волхов, Глинки, д.7 | Меркурий 233 ART -01 ORL (6) | 15579975 | 1 | 2013 | 2 | 11: 2023; 12: ВПУ на опоре ВЛ | 3 ф. | ВФ
3807 | ЛС 1200030911, Коновалов Илья Алексеевич | ФЛ | ООО "РКС-ЭНЕРГО" | частный дом | Волхов, Глинки, д.6а | Меркурий 203.2Т LBO (6) | 11594282 | 1 | 2013 | 1 | 11: 2023; 12: ВПУ на опоре ВЛ | 1 ф. | ВФ
3808 | ЛС 1200030967, Иванова Ольга Викторовна | ФЛ | ООО "РКС-ЭНЕРГО" | частный дом | Волхов, Державина, д.11 | СО-ЭЭ 6706 (5) | 030180707 | 2 | 2007 | 3 | 11: 2023; 12: В доме | 1 ф. | ВФ
3809 | ЛС 1200031971, Пудова Людмила Павловна | ФЛ | ООО "РКС-ЭНЕРГО" | частный дом | Волхов, Плеханово, д.24 | Меркурий 203.2Т LBO (6) | 11591623 | 1 | 2013 | 1 | 11: 2023; 12: ВПУ на опоре ВЛ | 1 ф. | ВФ
3810 | ЛС 1200031982, Никитин Сергей Александрович | ФЛ | ООО "РКС-ЭНЕРГО" | частный дом | Волхов, Плеханово, д.30 | Меркурий 231 АМ-01 (6) | 16547901 | 1 | 2013 | 1 | 11: 2023; 12: В доме | 3 ф. | ВФ
3811 | ЛС 1200032006, Дроздов H.Ф. | ФЛ | ООО "РКС-ЭНЕРГО" | частный дом | Волхов, Плеханово, д.38а | Меркурий 233 ART -01 ORL (6) | 13125430 | 1 | 2013 | 1 | 11: 2023; 12: ВПУ на опоре ВЛ | 3 ф. | ВФ
3812 | ЛС 1200032497, Белоруссов С.Б. | ФЛ | ООО "РКС-ЭНЕРГО" | частный дом | Волхов, Степана Разина, д.69 | СО-ЭЭ 6706 (5) | 017038807 | 2 | 2007 | 2 | 11: 2023; 12: В доме | 1 ф. | ВФ
3818 | ЛС 1200043397, Шиманюк Сергей Иванович | ФЛ | ООО "РКС-ЭНЕРГО" | частный дом | Волхов, Крылова, д.22 | ЦЭ 2726-12 (6) 2 тариф | 0208179 | 1 | 2007 | 4 | 11: 2023; 12: В доме | 1 ф. | ВФ
3820 | ЛС 1200043453, Богданова Елена Алексеевна | ФЛ | ООО "РКС-ЭНЕРГО" | частный дом | Волхов, Станиславского, д.10 | СОЛО (5) | 0180558 | 1 | 2007 | 2 | 11: 2023; 12: В доме | 1 ф. | ВФ
3823 | ЛС 1200043536, Гомарели Марина Владимировна | ФЛ | ООО "РКС-ЭНЕРГО" | частный дом | Волхов, Крылова, д.18 | СОЛО (5) | 0010633 | 1 | 2007 | 1 | 11: 2023; 12: В доме | 1 ф. | ВФ
3828 | ЛС 1200051121, Акбашев Ф.Ф. | ФЛ | ООО "РКС-ЭНЕРГО" | частный дом | Волхов, Авиационная, д.8 | Энергомера ЦЭ6822 (7) | 82863329 | 1 | 2007 | 1 | 11: 2023; 12: В доме | 3 ф. | ВФ
3829 | ЛС 1200053060, Коломенков Игорь Яковлевич | ФЛ | ООО "РКС-ЭНЕРГО" | частный дом | Волхов, Транспортная, д.6 | СОЛО 1S (5) | 043365307 | 1 | 1994 | 4 | 11: 2023; 12: В доме | 1 ф. | ВФ
3833 | ЛС 1200053188, Вассель Валентина Борьевна | ФЛ | ООО "РКС-ЭНЕРГО" | частный дом | Волхов, Жуковского, д.21 | ЦЭ2726-12 (6) | 0202891 | 1 | 2007 | 2 | 11: 2023; 12: В доме | 1 ф. | ВФ
3834 | ЛС 1200053223, Еремин Владимир Евгеньевич | ФЛ | ООО "РКС-ЭНЕРГО" | частный дом | Волхов, Чудовская, д.15 | Нева МТ 324 (6) | 020769 | 1 | 2015 | 1 | 11: 2023; 12: В доме | 3 ф. | ВФ
3835 | ЛС 1200053227, Озерова Вера Михайловна | ФЛ | ООО "РКС-ЭНЕРГО" | частный дом | Волхов, Чудовская, д.26 | Энергомера ЦЭ6822 (7) | 82860058 | 1 | 2007 | 1 | 11: 2023; 12: В доме | 3 ф. | ВФ
3836 | ЛС 1200053336, Васильев Олег Евгеньевич | ФЛ | ООО "РКС-ЭНЕРГО" | частный дом | Волхов, Октябрьская Набережная, д.61 | СО-И446 (4) | А7961457 | 2.5 | 1978 | 1 | 11: 2023; 12: В доме | 1 ф. | ВФ
3854 | ЛС 1200053410, Горохов Александр Михайлович | ФЛ | ООО "РКС-ЭНЕРГО" | частный дом | Волхов, Шкурина Горка, д.16, к.А | Меркурий 233 ART -01 ORL (6) | 15650926 | 1 | 2013 | 4 | 11: 2023; 12: ВПУ на опоре ВЛ | 3 ф. | ВФ
3855 | ЛС 1200053413, Рыкованова Ольга Сергеевна | ФЛ | ООО "РКС-ЭНЕРГО" | частный дом | Волхов, Шкурина Горка, д.18, к.А | Меркурий 203.2Т LBO (6) | 16288697 | 1 | 2013 | 4 | 11: 2023; 12: ВПУ на опоре ВЛ | 1 ф. | ВФ
3857 | ЛС 1200053415, Тюстин Н.И. | ФЛ | ООО "РКС-ЭНЕРГО" | частный дом | Волхов, Шкурина Горка, д.20, к.А | Меркурий 203.2Т LBO (6) | 16288696 | 1 | 2013 | 4 | 11: 2023; 12: ВПУ на опоре ВЛ | 1 ф. | ВФ
3865 | ЛС 1200053429, Воронцов Василий Федорович | ФЛ | ООО "РКС-ЭНЕРГО" | частный дом | Волхов, Шкурина Горка, д.29, к.А | Меркурий 233 ART -01 ORL (6) | 15670352 | 1 | 2014 | 4 | 11: 2023; 12: ВПУ на опоре ВЛ | 3 ф. | ВФ
3866 | ЛС 1200053430, Мамулина Лидия Петровна | ФЛ | ООО "РКС-ЭНЕРГО" | частный дом | Волхов, Шкурина Горка, д.30, к.А | Меркурий 233 ART -01 ORL (6) | 17479006 | 1 | 2013 | 4 | 11: 2023; 12: ВПУ на опоре ВЛ | 3 ф. | ВФ
3874 | ЛС 1200053441, Гончарова Светлана Германовна | ФЛ | ООО "РКС-ЭНЕРГО" | частный дом | Волхов, Шкурина Горка, д.41, к.А | Меркурий 233 ART -01 ORL (6) | 15670113 | 1 | 2013 | 4 | 11: 2023; 12: ВПУ на опоре ВЛ | 3 ф. | ВФ
3876 | ЛС 1200053443, Новицкая Галина Михайловна | ФЛ | ООО "РКС-ЭНЕРГО" | частный дом | Волхов, Шкурина Горка, д.43, к.А | Меркурий 233 ART -01 ORL (6) | 15670154 | 1 | 2013 | 4 | 11: 2023; 12: ВПУ на опоре ВЛ | 3 ф. | ВФ
3879 | ЛС 1200053447, Ермолаев Сергей Геннадьевич | ФЛ | ООО "РКС-ЭНЕРГО" | частный дом | Волхов, Шкурина Горка, д.46, к.А | Меркурий 233 ART -01 ORL (6) | 17479144 | 1 | 2013 | 4 | 11: 2023; 12: ВПУ на опоре ВЛ | 3 ф. | ВФ
3899 | ЛС 1200053478, Багаева Е.А. | ФЛ | ООО "РКС-ЭНЕРГО" | частный дом | Волхов, Пороги, д.29а, к.1 | Меркурий 233 ART -01 ORL (6) | 13129887 | 1 | 2013 | 1 | 11: 2023; 12: ВПУ на опоре ВЛ | 3 ф. | ВФ
3900 | ЛС 1200053483, Козлова Т.И. | ФЛ | ООО "РКС-ЭНЕРГО" | частный дом | Волхов, Пороги, д.45, к.1 | Меркурий 233 ART -01 ORL (6) | 15669849 | 1 | 2013 | 4 | 11: 2023; 12: ВПУ на опоре ВЛ | 3 ф. | ВФ
3903 | ЛС 1200053487, Сенашкин П. И. | ФЛ | ООО "РКС-ЭНЕРГО" | частный дом | Волхов, Пороги, д.1а | Меркурий 203.2Т LBO (6) | 11591610 | 1 | 2013 | 1 | 11: 2023; 12: ВПУ на опоре ВЛ | 1 ф. | ВФ
3907 | ЛС 1200053502, Копилова Любовь Юрьевна | ФЛ | ООО "РКС-ЭНЕРГО" | частный дом | Волхов, Пороги, д.13, к.1 | Меркурий 203.2Т LBO (6) | 17472575 | 1 | 2013 | 1 | 11: 2023; 12: ВПУ на опоре ВЛ | 1 ф. | ВФ
3915 | ЛС 1200053518, Боровик Екатерина Федоровна | ФЛ | ООО "РКС-ЭНЕРГО" | частный дом | Волхов, Пороги, д.28, к.1 | Меркурий 233 ART -01 ORL (6) | 17479020 | 1 | 2013 | 4 | 11: 2023; 12: ВПУ на опоре ВЛ | 3 ф. | ВФ
3919 | ЛС 1200053528, Майданюк Татьяна Владимировна | ФЛ | ООО "РКС-ЭНЕРГО" | частный дом | Волхов, Пороги, д.33, к.1 | Меркурий 233 ART -01 ORL (6) | 15670053 | 1 | 2013 | 4 | 11: 2023; 12: ВПУ на опоре ВЛ | 3 ф. | ВФ
3925 | ЛС 1200053534, Явшиц Андрей Алексеевич | ФЛ | ООО "РКС-ЭНЕРГО" | частный дом | Волхов, Пороги, д.39, к.1 | Меркурий 233 ART -01 ORL (6) | 15670117 | 1 | 2013 | 4 | 11: 2023; 12: ВПУ на опоре ВЛ | 3 ф. | ВФ
3932 | ЛС 1200053547, Матвеева Виктория Борисовна | ФЛ | ООО "РКС-ЭНЕРГО" | частный дом | Волхов, Пороги, д.47Б, к.1 | Меркурий 233 ART -01 ORL (6) | 17482508 | 1 | 2013 | 4 | 11: 2023; 12: ВПУ на опоре ВЛ | 3 ф. | ВФ
3935 | ЛС 1200053553, Царева Любовь Германовна | ФЛ | ООО "РКС-ЭНЕРГО" | частный дом | Волхов, Пороги, д.43в, к.1 | Меркурий 203.2Т LBO (6) | 11591636 | 1 | 2013 | 1 | 11: 2023; 12: ВПУ на опоре ВЛ | 1 ф. | ВФ
3939 | ЛС 1200053559, Маслова Мария Валерьевна | ФЛ | ООО "РКС-ЭНЕРГО" | частный дом | Волхов, Пороги, д.31а, к.1 | Меркурий 233 ART -01 ORL (6) | 15670038 | 1 | 2013 | 4 | 11: 2023; 12: ВПУ на опоре ВЛ | 3 ф. | ВФ
3949 | ЛС 1200053576, Пехуров К.Н. | ФЛ | ООО "РКС-ЭНЕРГО" | частный дом | Волхов, Пороги, д.68, к.1 | Меркурий 233 ART -01 ORL (6) | 17478987 | 1 | 2013 | 4 | 11: 2023; 12: ВПУ на опоре ВЛ | 3 ф. | ВФ
3959 | ЛС 1200053746, Самойлов | ФЛ | ООО "РКС-ЭНЕРГО" | частный дом | Волхов, Октябрьская, д.1б | Меркурий 203.2Т LBO (6) | 11590280 | 1 | 2013 | 1 | 11: 2023; 12: ВПУ на опоре ВЛ | 1 ф. | ВФ
3960 | ЛС 1200053752, Паничева В. С. | ФЛ | ООО "РКС-ЭНЕРГО" | частный дом | Волхов, Михайловская, д.7 | Меркурий 233 ART -01 ORL (6) | 13125482 | 1 | 2013 | 1 | 11: 2023; 12: ВПУ на опоре ВЛ | 3 ф. | ВФ
3961 | ЛС 1200053767, Рубцова Ю.И. | ФЛ | ООО "РКС-ЭНЕРГО" | частный дом | Волхов, Советская, д.32а | Меркурий 203.2Т LBO (6) | 11593183 | 1 | 2013 | 1 | 11: 2023; 12: ВПУ на опоре ВЛ | 1 ф. | ВФ
3962 | ЛС 1200053770, Дворцова Е.В | ФЛ | ООО "РКС-ЭНЕРГО" | частный дом | Волхов, Советская, д.34, кв.1 | Меркурий 203.2Т LBO (6) | 11591630 | 1 | 2013 | 1 | 11: 2023; 12: ВПУ на опоре ВЛ | 1 ф. | ВФ
3963 | ЛС 1200053774, Айрапетян Усик Гагикович | ФЛ | ООО "РКС-ЭНЕРГО" | частный дом | Волхов, Советская, д.38 | Меркурий 203.2Т LBO (6) | 11590753 | 1 | 2013 | 1 | 11: 2023; 12: ВПУ на опоре ВЛ | 1 ф. | ВФ
3964 | ЛС 1200053778, Малашкина Галина Александровна | ФЛ | ООО "РКС-ЭНЕРГО" | частный дом | Волхов, Советская, д.40 | Меркурий 233 ART -01 ORL (6) | 13147007 | 1 | 2013 | 1 | 11: 2023; 12: ВПУ на опоре ВЛ | 3 ф. | ВФ
3965 | ЛС 1200053783, Лазарев Евгений Николаевич | ФЛ | ООО "РКС-ЭНЕРГО" | частный дом | Волхов, Советская, д.42, кв.2 | Меркурий 233 ART -01 ORL (6) | 11175687 | 1 | 2013 | 2 | 11: 2023; 12: ВПУ на опоре ВЛ | 3 ф. | ВФ
3966 | ЛС 1200053791, Киселева Е.М | ФЛ | ООО "РКС-ЭНЕРГО" | частный дом | Волхов, Советская, д.47 | Меркурий 203.2Т LBO (6) | 11590840 | 1 | 2013 | 1 | 11: 2023; 12: ВПУ на опоре ВЛ | 1 ф. | ВФ
3967 | ЛС 1200053793, Григорьева Ирина Владимировна | ФЛ | ООО "РКС-ЭНЕРГО" | частный дом | Волхов, Советская, д.49, кв.1 | Меркурий 203.2Т LBO (6) | 11592965 | 1 | 2013 | 1 | 11: 2023; 12: ВПУ на опоре ВЛ | 1 ф. | ВФ
3968 | ЛС 1200053795, Десятниченко Ирина Александровна | ФЛ | ООО "РКС-ЭНЕРГО" | частный дом | Волхов, Советская, д.50 | Меркурий 233 ART -01 ORL (6) | 13192927 | 1 | 2013 | 2 | 11: 2023; 12: ВПУ на опоре ВЛ | 3 ф. | ВФ
3969 | ЛС 1200053796, Семенов Аркадий Витальевич | ФЛ | ООО "РКС-ЭНЕРГО" | частный дом | Волхов, Советская, д.51 | Меркурий 203.2Т LBO (6) | 11595361 | 1 | 2013 | 1 | 11: 2023; 12: ВПУ на опоре ВЛ | 1 ф. | ВФ
3970 | ЛС 1200053797, Назарова Н.А. | ФЛ | ООО "РКС-ЭНЕРГО" | частный дом | Волхов, Советская, д.51а | Меркурий 203.2Т LBO (6) | 11590970 | 1 | 2013 | 1 | 11: 2023; 12: ВПУ на опоре ВЛ | 1 ф. | ВФ
3971 | ЛС 1200053798, Оганесян Николай Георгиевич | ФЛ | ООО "РКС-ЭНЕРГО" | частный дом | Волхов, Советская, д.52, кв.1 | Меркурий 203.2Т LBO (6) | 11597512 | 1 | 2013 | 1 | 11: 2023; 12: ВПУ на опоре ВЛ | 1 ф. | ВФ
3972 | ЛС 1200053799, Бондарева Наталья Александровна | ФЛ | ООО "РКС-ЭНЕРГО" | частный дом | Волхов, Советская, д.52, кв.2 | Меркурий 203.2Т LBO (6) | 11597441 | 1 | 2013 | 1 | 11: 2023; 12: ВПУ на опоре ВЛ | 1 ф. | ВФ
3973 | ЛС 1200053800, Трофимова Галина Васильевна | ФЛ | ООО "РКС-ЭНЕРГО" | частный дом | Волхов, Советская, д.52, кв.3 | Меркурий 203.2Т LBO (6) | 11594320 | 1 | 2013 | 1 | 11: 2023; 12: ВПУ на опоре ВЛ | 1 ф. | ВФ
3974 | ЛС 1200053801, Карпов Василий Васильевич | ФЛ | ООО "РКС-ЭНЕРГО" | частный дом | Волхов, Советская, д.52, кв.4 | Меркурий 203.2Т LBO (6) | 11597298 | 1 | 2013 | 1 | 11: 2023; 12: ВПУ на опоре ВЛ | 1 ф. | ВФ
3975 | ЛС 1200053808, Рулькова Анна Геннадьевна | ФЛ | ООО "РКС-ЭНЕРГО" | частный дом | Волхов, Советская, д.55 | Меркурий 233 ART -01 ORL (6) | 13119814 | 1 | 2013 | 1 | 11: 2023; 12: ВПУ на опоре ВЛ | 3 ф. | ВФ
3976 | ЛС 1200053809, Кокин А.М | ФЛ | ООО "РКС-ЭНЕРГО" | частный дом | Волхов, Советская, д.56 | Меркурий 203.2Т LBO (6) | 11591740 | 1 | 2013 | 1 | 11: 2023; 12: ВПУ на опоре ВЛ | 1 ф. | ВФ
3977 | ЛС 1200053810, Максимова Галина Николаевна | ФЛ | ООО "РКС-ЭНЕРГО" | частный дом | Волхов, Советская, д.57 | Меркурий 203.2Т LBO (6) | 11591311 | 1 | 2013 | 1 | 11: 2023; 12: ВПУ на опоре ВЛ | 1 ф. | ВФ
3978 | ЛС 1200053817, Григорьев И.В. | ФЛ | ООО "РКС-ЭНЕРГО" | частный дом | Волхов, Советская, д.60, кв.1 | Меркурий 203.2Т LBO (6) | 11590450 | 1 | 2013 | 1 | 11: 2023; 12: ВПУ на опоре ВЛ | 1 ф. | ВФ
3979 | ЛС 1200053819, Григорьева Людмила Федоровна | ФЛ | ООО "РКС-ЭНЕРГО" | частный дом | Волхов, Советская, д.60, кв.3 | Меркурий 203.2Т LBO (6) | 11590297 | 1 | 2013 | 1 | 11: 2023; 12: ВПУ на опоре ВЛ | 1 ф. | ВФ
3981 | ЛС 1200053821, Кокин Николай Константинович | ФЛ | ООО "РКС-ЭНЕРГО" | частный дом | Волхов, Советская, д.61 | Меркурий 233 ART -01 ORL (6) | 13192913 | 1 | 2013 | 2 | 11: 2023; 12: ВПУ на опоре ВЛ | 3 ф. | ВФ
3982 | ЛС 1200053823, Шульга В.П. | ФЛ | ООО "РКС-ЭНЕРГО" | частный дом | Волхов, Михайловская, д.8 | Меркурий 203.2Т LBO (6) | 11596458 | 1 | 2013 | 1 | 11: 2023; 12: ВПУ на опоре ВЛ | 1 ф. | ВФ
3983 | ЛС 1200053907, Шапошников О.В. | ФЛ | ООО "РКС-ЭНЕРГО" | частный дом | Волхов, Советская, д.53а | Меркурий 233 ART -01 ORL (6) | 13189857 | 1 | 2013 | 2 | 11: 2023; 12: ВПУ на опоре ВЛ | 3 ф. | ВФ
3985 | ЛС 1200053911, Никулин В.К. | ФЛ | ООО "РКС-ЭНЕРГО" | частный дом | Волхов, Октябрьская, д.1 | Меркурий 203.2Т LBO (6) | 11590742 | 1 | 2013 | 1 | 11: 2023; 12: ВПУ на опоре ВЛ | 1 ф. | ВФ
3986 | ЛС 1200053912, Радаев Андрей Геннадьевич | ФЛ | ООО "РКС-ЭНЕРГО" | частный дом | Волхов, Октябрьская, д.3 | Меркурий 203.2Т LBO (6) | 11596117 | 1 | 2013 | 1 | 11: 2023; 12: ВПУ на опоре ВЛ | 1 ф. | ВФ
3987 | ЛС 1200053914, Бегунцова А.В | ФЛ | ООО "РКС-ЭНЕРГО" | частный дом | Волхов, Октябрьская, д.4а | Меркурий 203.2Т LBO (6) | 11596082 | 1 | 2013 | 1 | 11: 2023; 12: ВПУ на опоре ВЛ | 1 ф. | ВФ
3988 | ЛС 1200053916, Шалабанов Д.Ю | ФЛ | ООО "РКС-ЭНЕРГО" | частный дом | Волхов, Октябрьская, д.6, кв.1 | Меркурий 203.2Т LBO (6) | 11591981 | 1 | 2013 | 1 | 11: 2023; 12: ВПУ на опоре ВЛ | 1 ф. | ВФ
3989 | ЛС 1200053917, Шалабанов Д.Ю | ФЛ | ООО "РКС-ЭНЕРГО" | частный дом | Волхов, Октябрьская, д.6, кв.2 | Меркурий 203.2Т LBO (6) | 11591395 | 1 | 2013 | 1 | 11: 2023; 12: ВПУ на опоре ВЛ | 1 ф. | ВФ
3990 | ЛС 1200053919, Чуракова Ирина Юрьевна | ФЛ | ООО "РКС-ЭНЕРГО" | частный дом | Волхов, Октябрьская, д.8 | Меркурий 203.2Т LBO (6) | 11596011 | 1 | 2013 | 1 | 11: 2023; 12: ВПУ на опоре ВЛ | 1 ф. | ВФ
3991 | ЛС 1200053920, Ипатов Алексей Леонидович | ФЛ | ООО "РКС-ЭНЕРГО" | частный дом | Волхов, Октябрьская, д.8а | Меркурий 203.2Т LBO (6) | 11596415 | 1 | 2013 | 1 | 11: 2023; 12: ВПУ на опоре ВЛ | 1 ф. | ВФ
3992 | ЛС 1200053925, Монова О.Б. | ФЛ | ООО "РКС-ЭНЕРГО" | частный дом | Волхов, Октябрьская, д.10 | Меркурий 203.2Т LBO (6) | 11591728 | 1 | 2013 | 1 | 11: 2023; 12: ВПУ на опоре ВЛ | 1 ф. | ВФ
3993 | ЛС 1200053928, Овчинникова Светлана Тимофеевна | ФЛ | ООО "РКС-ЭНЕРГО" | частный дом | Волхов, Октябрьская, д.12 | Меркурий 233 ART -01 ORL (6) | 15579837 | 1 | 2013 | 2 | 11: 2023; 12: ВПУ на опоре ВЛ | 3 ф. | ВФ
3995 | ЛС 1200053930, Шитова С.Е | ФЛ | ООО "РКС-ЭНЕРГО" | частный дом | Волхов, Октябрьская, д.12б | Меркурий 203.2Т LBO (6) | 11596059 | 1 | 2013 | 1 | 11: 2023; 12: ВПУ на опоре ВЛ | 1 ф. | ВФ
3996 | ЛС 1200053934, Салин Владимир Владимирович | ФЛ | ООО "РКС-ЭНЕРГО" | частный дом | Волхов, Октябрьская, д.16 | Меркурий 203.2Т LBO (6) | 11592671 | 1 | 2013 | 1 | 11: 2023; 12: ВПУ на опоре ВЛ | 1 ф. | ВФ
3997 | ЛС 1200053937, Пискарева Людмила Константиновна | ФЛ | ООО "РКС-ЭНЕРГО" | частный дом | Волхов, Октябрьская, д.19 | Меркурий 203.2Т LBO (6) | 11596891 | 1 | 2013 | 1 | 11: 2023; 12: ВПУ на опоре ВЛ | 1 ф. | ВФ
3998 | ЛС 1200053938, Теребова Н.В. | ФЛ | ООО "РКС-ЭНЕРГО" | частный дом | Волхов, Октябрьская, д.21 | Меркурий 203.2Т LBO (6) | 11591704 | 1 | 2013 | 1 | 11: 2023; 12: ВПУ на опоре ВЛ | 1 ф. | ВФ
3999 | ЛС 1200053939, Васильев В.В | ФЛ | ООО "РКС-ЭНЕРГО" | частный дом | Волхов, Октябрьская, д.22 | Меркурий 203.2Т LBO (6) | 11593358 | 1 | 2013 | 1 | 11: 2023; 12: ВПУ на опоре ВЛ | 1 ф. | ВФ
4000 | ЛС 1200053940, Ершова Зоя Павловна | ФЛ | ООО "РКС-ЭНЕРГО" | частный дом | Волхов, Октябрьская, д.23 | Меркурий 203.2Т LBO (6) | 11593193 | 1 | 2013 | 1 | 11: 2023; 12: ВПУ на опоре ВЛ | 1 ф. | ВФ
4001 | ЛС 1200053941, Терпугов Владимир Николаевич | ФЛ | ООО "РКС-ЭНЕРГО" | частный дом | Волхов, Октябрьская, д.24 | Меркурий 233 ART -01 ORL (6) | 13191694 | 1 | 2013 | 2 | 11: 2023; 12: ВПУ на опоре ВЛ | 3 ф. | ВФ
4002 | ЛС 1200053942, Корешков Владимир Михайлович | ФЛ | ООО "РКС-ЭНЕРГО" | частный дом | Волхов, Октябрьская, д.25 | Меркурий 233 ART -01 ORL (6) | 13129748 | 1 | 2013 | 1 | 11: 2023; 12: ВПУ на опоре ВЛ | 3 ф. | ВФ
4003 | ЛС 1200053943, Васильев | ФЛ | ООО "РКС-ЭНЕРГО" | частный дом | Волхов, Октябрьская, д.27 | Меркурий 203.2Т LBO (6) | 11590445 | 1 | 2013 | 1 | 11: 2023; 12: ВПУ на опоре ВЛ | 1 ф. | ВФ
4004 | ЛС 1200053944, Будаква Игорь Валерьевич | ФЛ | ООО "РКС-ЭНЕРГО" | частный дом | Волхов, Октябрьская, д.29 | Меркурий 203.2Т LBO (6) | 11590395 | 1 | 2014 | 1 | 11: 2023; 12: ВПУ на опоре ВЛ | 1 ф. | ВФ
4005 | ЛС 1200053947, Меркулов H.И | ФЛ | ООО "РКС-ЭНЕРГО" | частный дом | Волхов, Октябрьская, д.17 | Меркурий 203.2Т LBO (6) | 11597513 | 1 | 2013 | 1 | 11: 2023; 12: ВПУ на опоре ВЛ | 1 ф. | ВФ
4006 | ЛС 1200053957, Филиппова Таисия Григорьевна | ФЛ | ООО "РКС-ЭНЕРГО" | частный дом | Волхов, Майская, д.2 | Меркурий 203.2Т LBO (6) | 11591072 | 1 | 2013 | 1 | 11: 2023; 12: ВПУ на опоре ВЛ | 1 ф. | ВФ
4007 | ЛС 1200053958, Ермакова Алексей Леонидович | ФЛ | ООО "РКС-ЭНЕРГО" | частный дом | Волхов, Майская, д.2а | Меркурий 203.2Т LBO (6) | 11590713 | 1 | 2013 | 1 | 11: 2023; 12: ВПУ на опоре ВЛ | 1 ф. | ВФ
4008 | ЛС 1200053959, Иванова Глафира Павловна | ФЛ | ООО "РКС-ЭНЕРГО" | частный дом | Волхов, Майская, д.6 | Меркурий 203.2Т LBO (6) | 11593001 | 1 | 2013 | 1 | 11: 2023; 12: ВПУ на опоре ВЛ | 1 ф. | ВФ
4009 | ЛС 1200053960, Балкова Оксана Михайловна | ФЛ | ООО "РКС-ЭНЕРГО" | частный дом | Волхов, Майская, д.8 | Меркурий 203.2Т LBO (6) | 11596040 | 1 | 2013 | 1 | 11: 2023; 12: ВПУ на опоре ВЛ | 1 ф. | ВФ
4010 | ЛС 1200053961, Смирнов Виктор Павлович | ФЛ | ООО "РКС-ЭНЕРГО" | частный дом | Волхов, Майская, д.9 | Меркурий 203.2Т LBO (6) | 11591433 | 1 | 2013 | 1 | 11: 2023; 12: ВПУ на опоре ВЛ | 1 ф. | ВФ
4011 | ЛС 1200053963, Пискарев | ФЛ | ООО "РКС-ЭНЕРГО" | частный дом | Волхов, Майская, д.10 | Меркурий 203.2Т LBO (6) | 11596078 | 1 | 2013 | 1 | 11: 2023; 12: ВПУ на опоре ВЛ | 1 ф. | ВФ
4012 | ЛС 1200053964, Пискарева Л.В. | ФЛ | ООО "РКС-ЭНЕРГО" | частный дом | Волхов, Майская, д.10а | Меркурий 203.2Т LBO (6) | 11595900 | 1 | 2013 | 1 | 11: 2023; 12: ВПУ на опоре ВЛ | 1 ф. | ВФ
4013 | ЛС 1200053966, Демина Зинаида Семеновна | ФЛ | ООО "РКС-ЭНЕРГО" | частный дом | Волхов, Майская, д.12 | Меркурий 203.2Т LBO (6) | 11596407 | 1 | 2013 | 1 | 11: 2023; 12: ВПУ на опоре ВЛ | 1 ф. | ВФ
4014 | ЛС 1200053967, Лазарева Галина Станиславовна | ФЛ | ООО "РКС-ЭНЕРГО" | частный дом | Волхов, Майская, д.13 | Меркурий 203.2Т LBO (6) | 11590973 | 1 | 2013 | 1 | 11: 2023; 12: ВПУ на опоре ВЛ | 1 ф. | ВФ
4015 | ЛС 1200053969, Новикова Л.В. | ФЛ | ООО "РКС-ЭНЕРГО" | частный дом | Волхов, Майская, д.14 | Меркурий 203.2Т LBO (6) | 11596060 | 1 | 2013 | 1 | 11: 2023; 12: ВПУ на опоре ВЛ | 1 ф. | ВФ
4016 | ЛС 1200053970, Козырева Ирина Константиновна | ФЛ | ООО "РКС-ЭНЕРГО" | частный дом | Волхов, Майская, д.15 | Меркурий 203.2Т LBO (6) | 11590922 | 1 | 2013 | 1 | 11: 2023; 12: ВПУ на опоре ВЛ | 1 ф. | ВФ
4017 | ЛС 1200053971, Соловьева Вера Юрьевна | ФЛ | ООО "РКС-ЭНЕРГО" | частный дом | Волхов, Майская, д.16 | Меркурий 203.2Т LBO (6) | 11590701 | 1 | 2013 | 1 | 11: 2023; 12: ВПУ на опоре ВЛ | 1 ф. | ВФ
4018 | ЛС 1200053974, Петровский И.А. | ФЛ | ООО "РКС-ЭНЕРГО" | частный дом | Волхов, Майская, д.21, кв.1 | Меркурий 203.2Т LBO (6) | 11596426 | 1 | 2013 | 1 | 11: 2023; 12: ВПУ на опоре ВЛ | 1 ф. | ВФ
4019 | ЛС 1200053975, Зуборева Валентина Анатольевна | ФЛ | ООО "РКС-ЭНЕРГО" | частный дом | Волхов, Майская, д.21, кв.2 | Меркурий 203.2Т LBO (6) | 11596083 | 1 | 2013 | 1 | 11: 2023; 12: ВПУ на опоре ВЛ | 1 ф. | ВФ
4020 | ЛС 1200053979, Кожин В.Н. | ФЛ | ООО "РКС-ЭНЕРГО" | частный дом | Волхов, Майская, д.2б | Меркурий 203.2Т LBO (6) | 11591805 | 1 | 2013 | 1 | 11: 2023; 12: ВПУ на опоре ВЛ | 1 ф. | ВФ
4022 | ЛС 1200055365, Арцыбашева Т.П | ФЛ | ООО "РКС-ЭНЕРГО" | частный дом | Волхов, Советская, д.57а | Меркурий 233 ART -01 ORL (6) | 15670035 | 1 | 2013 | 4 | 11: 2023; 12: ВПУ на опоре ВЛ | 3 ф. | ВФ
4023 | ЛС 1200055426, Самойлов Михаил Васильевич | ФЛ | ООО "РКС-ЭНЕРГО" | частный дом | Волхов, Октябрьская, д.1б | Меркурий 233 ART -01 ORL (6) | 13147019 | 1 | 2013 | 1 | 11: 2023; 12: ВПУ на опоре ВЛ | 3 ф. | ВФ
4024 | ЛС 1200055430, Улько Василий Владимирович | ФЛ | ООО "РКС-ЭНЕРГО" | частный дом | Волхов, Михайловская, д.13 | Меркурий 233 ART -01 ORL (6) | 13129759 | 1 | 2013 | 1 | 11: 2023; 12: ВПУ на опоре ВЛ | 3 ф. | ВФ
4026 | ЛС 1200055468, Голова Галина Владимировна | ФЛ | ООО "РКС-ЭНЕРГО" | частный дом | Волхов, Плеханово, д.47а | Меркурий 233 ART -01 ORL (6) | 13129897 | 1 | 2013 | 1 | 11: 2023; 12: ВПУ на опоре ВЛ | 3 ф. | ВФ
4028 | ЛС 1200056082, Почтарев Евгений Александрович | ФЛ | ООО "РКС-ЭНЕРГО" | частный дом | Волхов, Плеханово, д.39а | Меркурий 233 ART -01 ORL (6) | 13174044 | 1 | 2013 | 2 | 11: 2023; 12: ВПУ на опоре ВЛ | 3 ф. | ВФ
4030 | ЛС 1200056093, Ларионов Сергей Игоревич | ФЛ | ООО "РКС-ЭНЕРГО" | частный дом | Волхов, Михайловская, д.9 | Меркурий 233 ART -01 ORL (6) | 13129803 | 1 | 2013 | 1 | 11: 2023; 12: ВПУ на опоре ВЛ | 3 ф. | ВФ
4031 | ЛС 1200056102, Костина Инна Алексеевна | ФЛ | ООО "РКС-ЭНЕРГО" | частный дом | Волхов, Пороги, д.54а, к.1 | Меркурий 233 ART -01 ORL (6) | 15670026 | 1 | 2013 | 4 | 11: 2023; 12: ВПУ на опоре ВЛ | 3 ф. | ВФ
4032 | ЛС 1200056104, Антонов Роман Анатольевич | ФЛ | ООО "РКС-ЭНЕРГО" | частный дом | Волхов, Михайловская, д.6 | Меркурий 233 ART -01 ORL (6) | 13125480 | 1 | 2013 | 1 | 11: 2023; 12: ВПУ на опоре ВЛ | 3 ф. | ВФ
4033 | ЛС 1200057016, Самсоненко Н.Л. | ФЛ | ООО "РКС-ЭНЕРГО" | частный дом | Волхов, Пороги, д.48А, к.1 | Меркурий 233 ART -01 ORL (6) | 15669765 | 1 | 2013 | 4 | 11: 2023; 12: ВПУ на опоре ВЛ | 3 ф. | ВФ
4035 | ЛС 1200057021, Кириллов Сергей Викторович | ФЛ | ООО "РКС-ЭНЕРГО" | частный дом | Волхов, Шкурина Горка, д.1, к.А | Меркурий 233 ART -01 ORL (6) | 15670221 | 1 | 2013 | 4 | 11: 2023; 12: ВПУ на опоре ВЛ | 3 ф. | ВФ
4036 | ЛС 1200057024, Кривошеев Андрей Федорович | ФЛ | ООО "РКС-ЭНЕРГО" | частный дом | Волхов, Шкурина Горка, д.71, к.А | Меркурий 233 ART -01 ORL (6) | 15670086 | 1 | 2013 | 1 | 11: 2023; 12: ВПУ на опоре ВЛ | 3 ф. | ВФ
4037 | ЛС 1200057028, Семакина Гузаль Рашатовна | ФЛ | ООО "РКС-ЭНЕРГО" | частный дом | Волхов, Михайловская, д.11 | Меркурий 233 ART -01 ORL (6) | 13129810 | 1 | 2013 | 1 | 11: 2023; 12: ВПУ на опоре ВЛ | 3 ф. | ВФ
4039 | ЛС 1200057063, Смирнов Андрей Валериевич | ФЛ | ООО "РКС-ЭНЕРГО" | частный дом | Волхов, Пороги, д.1б, к.1 | Меркурий 233 ART -01 ORL (6) | 15669812 | 1 | 2013 | 4 | 11: 2023; 12: ВПУ на опоре ВЛ | 3 ф. | ВФ
4040 | ЛС 1200057068, Акульшина Ольга Леонидовна | ФЛ | ООО "РКС-ЭНЕРГО" | частный дом | Волхов, Сурикова, д.4 | Меркурий 231 АТ-01i (6) | 15065400 | 1 | 2013 | 3 | 11: 2023; 12: В доме | 3 ф. | ВФ
4042 | ЛС 1200057579, Килеев Виктор Михайлович | ФЛ | ООО "РКС-ЭНЕРГО" | частный дом | Волхов, Лазо, д.34 | Меркурий-231 АТ-01i (7) | 15702840 | 1 | 2013 | 3 | 11: 2023; 12: В доме | 3 ф. | ВФ
4043 | ЛС 1200057582, Завьялова Ольга Витальевна | ФЛ | ООО "РКС-ЭНЕРГО" | частный дом | Волхов, Мирошниченко, д.2 | Меркурий 231 АТ-01i (6) | 16544684 | 1 | 2013 | 3 | 11: 2023; 12: В доме | 3 ф. | ВФ
4053 | ЛС 1200057670, Иванова Людмила Геннадьевна | ФЛ | ООО "РКС-ЭНЕРГО" | частный дом | Волхов, Пороги, д.18, к.1 | Меркурий 233 ART -01 ORL (6) | 13125280 | 1 | 2013 | 1 | 11: 2023; 12: ВПУ на опоре ВЛ | 3 ф. | ВФ
4054 | ЛС 1200057684, Слугинов Максим Николаевич | ФЛ | ООО "РКС-ЭНЕРГО" | частный дом | Волхов, Майская, д.7 | Меркурий 233 ART -01 ORL (6) | 17478981 | 1 | 2013 | 4 | 11: 2023; 12: ВПУ на опоре ВЛ | 3 ф. | ВФ
4059 | ЛС 1100003519, Алексеева Алефтина Ивановна | ФЛ | ООО "РКС-ЭНЕРГО" | частный дом | Волосово, Суворовская ул, д.9 | СОЛО(5-60А) | 0025253 | 1 | 2007 | 1 | 11: 2023; 12: В доме | 1 ф. | ЗФ
4060 | ЛС 1100004814, Колобков Вячеслав Владимирович | ФЛ | ООО "РКС-ЭНЕРГО" | частный дом | Волосово, Комсомольская ул, д.31 | Меркурий 203.2Т LBO | 11591862 | 1 | 2013 | 1 | 11: 2023; 12: ВПУ на опоре ВЛ | 1 ф. | ЗФ
4061 | ЛС 1100015110, Захаров Алексей Викторович | ФЛ | ООО "РКС-ЭНЕРГО" | частный дом | Волосово, Благодатная ул, д.30 | Меркурий 233 ART-01 ORL | 15670044 | 1 | 2013 | 4 | 11: 2023; 12: ВПУ на опоре ВЛ | 3 ф. | ЗФ
4067 | ЛС 1304002999, Момот Евгений Петрович | ФЛ | ООО "РКС-ЭНЕРГО" | частный дом | Ковалево п, 8-я Жилая ул., д.129 | МЕРКУРИЙ 230ART | 15522784 | 1 | 2016 | 4 | 11: 2023; 12: В щите на опоре | 3 ф. | ПФ
4104 | ЛС 1400083288, Калашникова Ольга Вячеславовна | ФЛ | ООО "РКС-ЭНЕРГО" | частный дом | Выборг гор, -, д.- | Меркурий 230 ART | 15605737 | 1 | 2013 | 1 | 11: 2023; 12: В ТП | 3 ф. | СФ
4105 | ЛС 1400089922, Белов Виктор Леонидович | ФЛ | ООО "РКС-ЭНЕРГО" | частный дом | Каменногорск гор, Огородная ул., д.- | Меркурий 230 ART | 131139252 | 1 | 2013 | 1 | 11: 2023; 12: В ТП | 3 ф. | СФ
4106 | ЛС 1400100020, Корнева Ольга Александровна | ФЛ | ООО "РКС-ЭНЕРГО" | БЛОК частный дом | Приморск гор, Береговая ул., д.3 | СО51п.к.(5) | 698927 | 2 | 2007 | 3 | 11: 2023; 12: На опоре | 1 ф. | СФ
4107 | ЛС 1400100110, Калинина Ольга Валентиновна | ФЛ | ООО "РКС-ЭНЕРГО" | частный дом | Приморск гор, Береговая ул., д.8а | ЦЭ 2726-12 | 0132024 | 1 | 2007 | 2 | 11: 2023; 12: В доме | 1 ф. | СФ
4108 | ЛС 1400100260, Февралева Наталья Васильевна | ФЛ | ООО "РКС-ЭНЕРГО" | частный дом | Приморск гор, Адмиралтейская ул., д.10 | ЦЭ 2726-12 | 0112507 | 1 | 2007 | 2 | 11: 2023; 12: В доме | 1 ф. | СФ
4113 | ЛС 1400100530, Фуфаев Виктор Александрович | ФЛ | ООО "РКС-ЭНЕРГО" | частный дом | Приморск гор, Береговая ул., д.50а | ЦЭ 2727 | 033811507* | 1 | 2007 | 3 | 11: 2023; 12: На опоре | 3 ф. | СФ
4114 | ЛС 1400100600, Растокин Рудольф Алексеевич | ФЛ | ООО "РКС-ЭНЕРГО" | частный дом | Вязы пос, Береговая ул., д.1 | СО-ЭЭ6706 10(40)А | 007824007 | 2 | 2007 | 1 | 11: 2023; 12: В бане | 1 ф. | СФ
4115 | ЛС 1400100670, Смирнов Юрий Алексеевич | ФЛ | ООО "РКС-ЭНЕРГО" | частный дом | Приморск гор, Загородная ул., д.6 | Меркурий 231 АМ | 16533384. | 1 | 2013 | 3 | 11: 2023; 12: На опоре | 3 ф. | СФ
4121 | ЛС 1400101110, Евстафьева Яна Валерьевна | ФЛ | ООО "РКС-ЭНЕРГО" | частный дом | Приморск гор, Пляжная ул., д.8б | СО-ЭЭ6706 10(40)А | 007632207 | 2 | 2007 | 1 | 11: 2023; 12: В доме | 1 ф. | СФ
4122 | ЛС 1400101150, Трофимов Николай Васильевич | ФЛ | ООО "РКС-ЭНЕРГО" | частный дом | Приморск гор, Пляжная ул., д.8д | Меркурий 231 АТ | 17204048 | 1 | 2013 | 4 | 11: 2023; 12: В доме | 3 ф. | СФ
4123 | ЛС 1400101710, Ивин Алексей Викторович | ФЛ | ООО "РКС-ЭНЕРГО" | частный дом | Приморск гор, Приморский пер., д.17а | Меркурий 231 АТ | 15065517 | 1 | 2013 | 2 | 11: 2023; 12: На опоре | 3 ф. | СФ
4126 | ЛС 1400102200, Алексеева Лидия Никитична | ФЛ | ООО "РКС-ЭНЕРГО" | частный дом | Приморск гор, Приморское ш., д.44 | СО-ЭУ10 10(40)А | 786879 | 2 | 2008 | 1 | 11: 2023; 12: В квартире | 1 ф. | СФ
4128 | ЛС 1400102350, Смирнов Сергей Геннадьевич | ФЛ | ООО "РКС-ЭНЕРГО" | частный дом | Приморск гор, Приморский пер., д.6 | ЦЭ 2726-12 | 0150251 | 1 | 2007 | 2 | 11: 2023; 12: В квартире | 1 ф. | СФ
4132 | ЛС 1400117030, Федотов Сергей Константинович | ФЛ | ООО "РКС-ЭНЕРГО" | частный дом | Приморск гор, Выборгское ш., д.34а | Меркурий 231 АТ | 16271690 | 1 | 2013 | 3 | 11: 2023; 12: В бане | 3 ф. | СФ
4135 | ЛС 1400117950, Нечаев Михаил Александрович | ФЛ | ООО "РКС-ЭНЕРГО" | частный дом | Приморск гор, Морозова ул., д.4 | ЦЭ 2727 | 0039582* | 1 | 2006 | 4 | 11: 2023; 12: В квартире | 3 ф. | ЦФ
4138 | ЛС 1400122080, Зеленцов Сергей Владимирович | ФЛ | ООО "РКС-ЭНЕРГО" | БЛОК частный дом | Приморск гор, Нагорный пер., д.11 | ЦЭ 2726-12 | 0212440 | 1 | 2007 | 3 | 11: 2023; 12: В доме | 1 ф. | СФ
4144 | ЛС 1400123290, Мельников Владимир Алексеевич | ФЛ | ООО "РКС-ЭНЕРГО" | частный дом | Приморск гор, Лесная ул., д.28а | СО51п.к.(5) | 671925 | 2 | 2007 | 1 | 11: 2023; 12: В доме | 1 ф. | СФ
4145 | ЛС 1400123350, Алексеев Анатолий Иванович | ФЛ | ООО "РКС-ЭНЕРГО" | частный дом | Приморск гор, Лесная ул., д.18а | Меркурий 230 ART | 15717025 | 1 | 2013 | 3 | 11: 2023; 12: На опоре | 3 ф. | СФ
4147 | ЛС 1400124950, Цуккер Любовь Серафимовна | ФЛ | ООО "РКС-ЭНЕРГО" | частный дом | Приморск гор, Железнодорожная ул., д.9б | СЭБ-2А.05.2.12 | 09000012 | 1 | 2007 | 1 | 11: 2023; 12: В квартире | 1 ф. | СФ
4148 | ЛС 1400125100, Лазарев Владимир Олегович | ФЛ | ООО "РКС-ЭНЕРГО" | частный дом | Приморск гор, Железнодорожная ул., д.18 | ЭУ20 | 07807728 | 1 | 2007 | 4 | 11: 2023; 12: В квартире | 1 ф. | СФ
4153 | ЛС 1400126150, Хорьков Анатолий Михайлович | ФЛ | ООО "РКС-ЭНЕРГО" | частный дом | Приморск гор, Карасёвка, д.21 | Меркурий 231 АТ | 15058176 | 1 | 2013 | 2 | 11: 2023; 12: На стене дома | 3 ф. | СФ
4157 | ЛС 1400126670, Лисенков Сергей Анатольевич | ФЛ | ООО "РКС-ЭНЕРГО" | частный дом | Приморск гор, Юрия Гагарина наб., д.27а | Меркурий 231 АТ | 14687083 | 1 | 2013 | 1 | 11: 2023; 12: На опоре | 3 ф. | СФ
4160 | ЛС 1400127010, Серебренникова Татьяна Николаевна | ФЛ | ООО "РКС-ЭНЕРГО" | БЛОК частный дом | Приморск гор, Юрия Гагарина наб., д.40 | СО-ЭУ10 10(40)А | 07011044 | 2 | 2007 | 3 | 11: 2023; 12: В доме | 1 ф. | СФ
4161 | ЛС 1400127320, Полякова Елена Викторовна | ФЛ | ООО "РКС-ЭНЕРГО" | частный дом | Приморск гор, Юрия Гагарина наб., д.56 | ЦЭ 2726-12 | 0231286 | 1 | 2007 | 3 | 11: 2023; 12: В квартире | 1 ф. | СФ
4163 | ЛС 1400127660, Сорокин Вячеслав Алексеевич | ФЛ | ООО "РКС-ЭНЕРГО" | частный дом | Приморск гор, Юрия Гагарина наб., д.81 | Меркурий 231 АТ | 15700719 | 1 | 2013 | 3 | 11: 2023; 12: На опоре | 3 ф. | СФ
4164 | ЛС 1400127720, Зенин Александр Владимирович | ФЛ | ООО "РКС-ЭНЕРГО" | частный дом | Приморск гор, Юрия Гагарина наб., д.85 | Меркурий 231 АМ | 15232347 | 1 | 2013 | 2 | 11: 2023; 12: В доме | 3 ф. | СФ
4167 | ЛС 1400128020, Мурашов Борис Григорьевич | ФЛ | ООО "РКС-ЭНЕРГО" | частный дом | Приморск гор, Юрия Гагарина наб., д.108 | Меркурий 231 АТ | 13987403 | 1 | 2013 | 1 | 11: 2023; 12: На стене дома | 3 ф. | СФ
4169 | ЛС 1400128230, Константинова Людмила Михайловна | ФЛ | ООО "РКС-ЭНЕРГО" | частный дом | Приморск гор, Юрия Гагарина наб., д.150а | Меркурий 231 АТ | 16276190 | 1 | 2013 | 3 | 11: 2023; 12: На опоре | 3 ф. | СФ
4170 | ЛС 1400128300, Стаканов Геннадий Иванович | ФЛ | ООО "РКС-ЭНЕРГО" | частный дом | Приморск гор, Юрия Гагарина наб., д.158 | ЦЭ 2726-12 | 0217485 | 1 | 2007 | 3 | 11: 2023; 12: В квартире | 1 ф. | СФ
4171 | ЛС 1400128400, Ельцова Галина Дмитриевна | ФЛ | ООО "РКС-ЭНЕРГО" | частный дом | Приморск гор, Юрия Гагарина наб., д.172 | Меркурий 231 АТ | 16547644 | 1 | 2013 | 3 | 11: 2023; 12: На опоре | 3 ф. | СФ
4172 | ЛС 1400131650, Федорова Алла Михайловна | ФЛ | ООО "РКС-ЭНЕРГО" | частный дом | Приморск гор, Железнодорожная ул., д.24 | Меркурий 231 АТ | 17448438 | 1 | 2013 | 4 | 11: 2023; 12: В доме | 3 ф. | СФ
4174 | ЛС 1400131690, Коновальчук Надежда Николаевна | ФЛ | ООО "РКС-ЭНЕРГО" | частный дом | Приморск гор, Морозова ул., д.16 | ЦЭ 2726-12 | 0221664 | 1 | 2007 | 3 | 11: 2023; 12: В доме | 1 ф. | ЦФ
4175 | ЛС 1400131740, Каретин Вячеслав Николаевич | ФЛ | ООО "РКС-ЭНЕРГО" | частный дом | Приморск гор, Юрия Гагарина наб., д.95 | ЦЭ 2726-12 | 0038413 | 1 | 2007 | 1 | 11: 2023; 12: В доме | 1 ф. | СФ
4177 | ЛС 1400178270, Покровков Александр Петрович | ФЛ | ООО "РКС-ЭНЕРГО" | частный дом | Приморск гор, Карасёвская ул., д.11б | Меркурий 231 АТ | 14698013 | 1 | 2013 | 1 | 11: 2023; 12: На опоре | 3 ф. | СФ
4178 | ЛС 1400178330, Исаева Ольга Александровна | ФЛ | ООО "РКС-ЭНЕРГО" | частный дом | Приморск гор, Спортивный пер., д.1 | Меркурий 231 АТ | 16275047 | 1 | 2013 | 3 | 11: 2023; 12: На опоре | 3 ф. | СФ
4181 | ЛС 1400178460, Ломиворотов Игорь Владимирович | ФЛ | ООО "РКС-ЭНЕРГО" | частный дом | Приморск гор, Выборгское ш., д.64 | Меркурий 231 АТ | 14690953 | 1 | 2013 | 1 | 11: 2023; 12: На опоре | 3 ф. | СФ
4182 | ЛС 1400178470, Гусева Тамара Ивановна | ФЛ | ООО "РКС-ЭНЕРГО" | частный дом | Приморск гор, Карасёвка, д.6а | Меркурий 231 АТ | 13990803 | 1 | 2013 | 1 | 11: 2023; 12: На опоре | 3 ф. | СФ
4183 | ЛС 1400178480, Винотовская Анна Александровна | ФЛ | ООО "РКС-ЭНЕРГО" | частный дом | Приморск гор, Карасёвка, д.6б | Меркурий 231 АТ | 14691452 | 1 | 2013 | 1 | 11: 2023; 12: На опоре | 3 ф. | СФ
4184 | ЛС 1400178490, Полубесова Лидия Николаевна | ФЛ | ООО "РКС-ЭНЕРГО" | частный дом | Приморск гор, Карасёвка, д.4б | Меркурий 231 АТ | 13991062 | 1 | 2013 | 1 | 11: 2023; 12: На опоре | 3 ф. | СФ
4185 | ЛС 1400178500, Клюйков Михаил Васильевич | ФЛ | ООО "РКС-ЭНЕРГО" | частный дом | Приморск гор, Весенняя ул., д.3 | Меркурий 231 АТ | 14690733 | 1 | 2013 | 1 | 11: 2023; 12: На опоре | 3 ф. | СФ
4186 | ЛС 1400178520, Удников Виктор Николаевич | ФЛ | ООО "РКС-ЭНЕРГО" | частный дом | Приморск гор, Прибрежная ул., д.2 | Меркурий 231 АТ | 13986327 | 1 | 2013 | 1 | 11: 2023; 12: На опоре | 3 ф. | СФ
4187 | ЛС 1400178530, Алексанян Норайр Симонович | ФЛ | ООО "РКС-ЭНЕРГО" | частный дом | Приморск гор, Морская ул., д.10 | Меркурий 231 АТ | 14688828 | 1 | 2013 | 1 | 11: 2023; 12: На опоре | 3 ф. | СФ
4188 | ЛС 1400178550, Шевченко Злата Юрьевна | ФЛ | ООО "РКС-ЭНЕРГО" | частный дом | Приморск гор, Приморский пер., д.11 | Меркурий 231 АТ | 14229316 | 1 | 2013 | 1 | 11: 2023; 12: На опоре | 3 ф. | СФ
4190 | ЛС 1400178590, Хомякова Валентина Анатольевна | ФЛ | ООО "РКС-ЭНЕРГО" | частный дом | Приморск гор, Адмиралтейская ул., д.5 | Меркурий 231 АТ | 15064020 | 1 | 2013 | 2 | 11: 2023; 12: На опоре | 3 ф. | СФ
4191 | ЛС 1400178600, Михидюков Константин Владимирович | ФЛ | ООО "РКС-ЭНЕРГО" | частный дом | Приморск гор, Юрия Гагарина наб., д.164а | Меркурий 230 ART | 15246782 | 1 | 2013 | 2 | 11: 2023; 12: На опоре | 3 ф. | СФ
4192 | ЛС 1400178610, Марченко Сергей Александрович | ФЛ | ООО "РКС-ЭНЕРГО" | частный дом | Приморск гор, Прибрежная ул., д.26 | Меркурий 231 АТ | 15063442 | 1 | 2013 | 2 | 11: 2023; 12: На опоре | 3 ф. | СФ
4193 | ЛС 1400178620, Симонов Виталий Анатольевич | ФЛ | ООО "РКС-ЭНЕРГО" | частный дом | Приморск гор, Морозова пер., д.2 | Меркурий 231 АТ | 16022408 | 1 | 2013 | 3 | 11: 2023; 12: На опоре | 3 ф. | ЦФ
4194 | ЛС 1400178630, Векшин Владимир Васильевич | ФЛ | ООО "РКС-ЭНЕРГО" | частный дом | Приморск гор, СНТ "Вишенка-2", д.134 | Меркурий 231 АТ | 15065753 | 1 | 2013 | 2 | 11: 2023; 12: На опоре | 3 ф. | СФ
4195 | ЛС 1400178660, Борщ Светлана Александровна | ФЛ | ООО "РКС-ЭНЕРГО" | частный дом | Приморск гор, Морская ул., д.7 | Меркурий 231 АТ | 16550250 | 1 | 2013 | 3 | 11: 2023; 12: На опоре | 3 ф. | СФ
4197 | ЛС 1400178770, Вяткин Виктор Иванович | ФЛ | ООО "РКС-ЭНЕРГО" | частный дом | Приморск гор, Лоцманская ул., д.11 | Меркурий 230 ART | 15492889 | 1 | 2013 | 2 | 11: 2023; 12: На опоре | 3 ф. | СФ
4208 | ЛС 1400179420, Конохов Сергей Иванович | ФЛ | ООО "РКС-ЭНЕРГО" | частный дом | Приморск гор, Выборгское ш., д.80 | Меркурий 231 АТ | 16021029 | 1 | 2013 | 3 | 11: 2023; 12: На опоре | 3 ф. | СФ
4215 | ЛС 1400254270, Першин Владимир Иосифович | ФЛ | ООО "РКС-ЭНЕРГО" | частный дом | Советский гп, Новая ул., д.108 | СЦЭТ-12 | 002021 | 1 | 2007 | 1 | 11: 2023; 12: В доме | 1 ф. | СФ
4221 | ЛС 1400310030, Евстафьева Вера Викторовна | ФЛ | ООО "РКС-ЭНЕРГО" | БЛОК частный дом | Советский гп, Школьная ул., д.1 | СОЭ-5 | 039384 | 1 | 2007 | 3 | 11: 2023; 12: В доме | 1 ф. | СФ
4225 | ЛС 1400310350, Пятернева Светлана Юрьевна | ФЛ | ООО "РКС-ЭНЕРГО" | частный дом | Советский гп, Школьная ул., д.69 | Меркурий 231 АТ | 17204413 | 1 | 2014 | 4 | 11: 2023; 12: На опоре | 3 ф. | СФ
4227 | ЛС 1400344110, Лунин Дмитрий Станиславович | ФЛ | ООО "РКС-ЭНЕРГО" | частный дом | Советский гп, Набережная ул., д.6 | ЦЭ 2726-12 | 0188817 | 1 | 2007 | 2 | 11: 2023; 12: В доме | 1 ф. | СФ
4229 | ЛС 1400345270, Рогов Алексей Петрович | ФЛ | ООО "РКС-ЭНЕРГО" | частный дом | Советский гп, Советская ул., д.14 | СО-ЭЭ6706 10(40)А | 042706 | - | 2007 | 1 | 11: 2023; 12: В доме | 1 ф. | СФ
4234 | ЛС 1400346120, Денежкина Елена Ивановна | ФЛ | ООО "РКС-ЭНЕРГО" | частный дом | Советский гп, Ленинградская ул., д.11 | ЦЭ 2736 | 06503241 | 1 | 2007 | 3 | 11: 2023; 12: В доме | 1 ф. | СФ
4239 | ЛС 1400347350, Бровко Елена Геннадьевна | ФЛ | ООО "РКС-ЭНЕРГО" | частный дом | Советский гп, Лесная ул., д.11а | Меркурий 231 АТ | 16021200 | 1 | 2013 | 2 | 11: 2023; 12: На опоре | 3 ф. | СФ
4240 | ЛС 1400347510, Веклич Анатолий Григорьевич | ФЛ | ООО "РКС-ЭНЕРГО" | БЛОК частный дом | Советский гп, Лесная ул., д.2 | ЦЭ 6807 БК 5(60)А | 6D039557 | 1 | 2007 | 3 | 11: 2023; 12: В доме | 1 ф. | СФ
4241 | ЛС 1400347590, Шулятьев Александр Николаевич | ФЛ | ООО "РКС-ЭНЕРГО" | частный дом | Советский гп, Лесная ул., д.5 | СО-ЭЭ6706 10(40)А | 030512007 | - | 2007 | 3 | 11: 2023; 12: В доме | 1 ф. | СФ
4243 | ЛС 1400347880, Баскова Елена Ивановна | ФЛ | ООО "РКС-ЭНЕРГО" | частный дом | Советский гп, Лесная ул., д.18 | СЦЭТ-12 | 001664 | 1 | 2007 | 1 | 11: 2023; 12: На опоре | 1 ф. | СФ
4245 | ЛС 1400348540, Козлова Вера Ильинична | ФЛ | ООО "РКС-ЭНЕРГО" | частный дом | Советский гп, Заречная ул., д.1а | СО-ЭЭ6706 5(20)А | 039877006 | 2 | 2007 | 1 | 11: 2023; 12: В доме | 1 ф. | СФ
4246 | ЛС 1400350010, Киселёва Людмила Хамзинична | ФЛ | ООО "РКС-ЭНЕРГО" | частный дом | Советский гп, Рыночная ул., д.2 | ЦЭ 2726-12 | 0203590 | 1 | 2007 | 2 | 11: 2023; 12: В доме | 1 ф. | СФ
4247 | ЛС 1400351020, Пухальский Сергей Викторович | ФЛ | ООО "РКС-ЭНЕРГО" | частный дом | Советский гп, Железнодорожная ул., д.9 | ЦЭ 2726-12 | 9025896607 | 1 | 2007 | 3 | 11: 2023; 12: В квартире | 1 ф. | СФ
4251 | ЛС 1400352050, Федоров Андрей Николаевич | ФЛ | ООО "РКС-ЭНЕРГО" | частный дом | Советский гп, Кирова ул., д.6 | СОЭ-5 | 021651 | - | 2007 | 1 | 11: 2023; 12: В доме | 1 ф. | СФ
4254 | ЛС 1400352870, Коровкин Вячеслав Владимирович | ФЛ | ООО "РКС-ЭНЕРГО" | частный дом | Советский гп, Выборгское ш., д.28 | Меркурий 231 АТ | 17205779 | 1 | 2013 | 4 | 11: 2023; 12: На опоре | 3 ф. | СФ
4256 | ЛС 1400353170, Возняков Виктор Владимирович | ФЛ | ООО "РКС-ЭНЕРГО" | БЛОК частный дом | Советский гп, Боровая ул., д.8 | СОЭ-5 | 040568 | 1 | 2007 | 2 | 11: 2023; 12: В доме | 1 ф. | СФ
4257 | ЛС 1400353520, Качанов Андрей Леонович | ФЛ | ООО "РКС-ЭНЕРГО" | частный дом | Советский гп, Привокзальная ул., д.- | Меркурий 231 АТ | 16269541 | - | 2013 | 3 | 11: 2023; 12: На опоре | 3 ф. | СФ
4258 | ЛС 1400353590, Шеломанова Александра Сергеевна | ФЛ | ООО "РКС-ЭНЕРГО" | частный дом | Советский гп, Привокзальная ул., д.4а | СЦЭТ-12 | 002529 | - | 2007 | 2 | 11: 2023; 12: В доме | 1 ф. | СФ
4259 | ЛС 1400353640, Михайленко Ольга Николаевна | ФЛ | ООО "РКС-ЭНЕРГО" | БЛОК частный дом | Советский гп, Привокзальная ул., д.9, кв.1 | СЭО-1.15.402 | 12019691 | 1 | 2007 | 1 | 11: 2023; 12: На стене дома | 1 ф. | СФ
4266 | ЛС 1400435050, Васичкина Людмила Васильевна | ФЛ | ООО "РКС-ЭНЕРГО" | БЛОК частный дом | Каменногорск гор, Набережная 2-я ул., д.2, кв.1 | СО-ЭЭ6706 10(40)А | 031783407 | 2 | 2007 | 4 | 11: 2023; 12: В квартире | 1 ф. | СФ
4267 | ЛС 1400435130, Вороновский Павел Анатольевич | ФЛ | ООО "РКС-ЭНЕРГО" | частный дом | Каменногорск гор, Набережная 1-я ул., д.7в | ЦЭ 2726-12 | 046433707 | 1 | 2007 | 4 | 11: 2023; 12: На стене дома | 1 ф. | СФ
4271 | ЛС 1400481400, Кашеварова Наталья Владимировна | ФЛ | ООО "РКС-ЭНЕРГО" | частный дом | Каменногорск гор, Ленинградское ш., д.95а | Меркурий 230 ART | 13183355 | 1 | 2013 | 1 | 11: 2023; 12: На опоре | 3 ф. | СФ
4272 | ЛС 1400481410, Подлужный Николай Николаевич | ФЛ | ООО "РКС-ЭНЕРГО" | частный дом | Каменногорск гор, Северная ул., д.2б | Меркурий 231 АТ | 17446803 | 1 | 2013 | 4 | 11: 2023; 12: На опоре | 3 ф. | СФ
4273 | ЛС 1400481420, Бубнов Евгений Иванович | ФЛ | ООО "РКС-ЭНЕРГО" | частный дом | Каменногорск гор, Южная ул., д.14а | Меркурий 231 АТ | 15067628 | 1 | 2013 | 4 | 11: 2023; 12: На опоре | 3 ф. | СФ
4274 | ЛС 1400481430, Ковалевский Казимир Мечиславович | ФЛ | ООО "РКС-ЭНЕРГО" | частный дом | Каменногорск гор, Южная ул., д.1 | Меркурий 231 АТ | 16269600 | 1 | 2013 | 4 | 11: 2023; 12: На опоре | 3 ф. | СФ
4275 | ЛС 1400481470, Панхаев Владимир Иванович | ФЛ | ООО "РКС-ЭНЕРГО" | частный дом | Каменногорск гор, Южная ул., д.5 | Меркурий 231 АТ | 16543651 | 1 | 2013 | 4 | 11: 2023; 12: На опоре | 3 ф. | СФ
4276 | ЛС 1400481500, Романова Галина Николаевна | ФЛ | ООО "РКС-ЭНЕРГО" | частный дом | Каменногорск гор, Южная ул., д.8 | Меркурий 231 АТ | 16548496 | 1 | 2013 | 4 | 11: 2023; 12: На опоре | 3 ф. | СФ
4277 | ЛС 1400481510, Билевич Леонид Борисович | ФЛ | ООО "РКС-ЭНЕРГО" | частный дом | Каменногорск гор, Южная ул., д.11 | Меркурий 230 ART | 13183379 | 1 | 2013 | 1 | 11: 2023; 12: На опоре | 3 ф. | СФ
4278 | ЛС 1400481520, Томилов Александр Вячеславович | ФЛ | ООО "РКС-ЭНЕРГО" | частный дом | Каменногорск гор, Южная ул., д.12 | Меркурий 231 АТ | 15244603 | 1 | 2013 | 3 | 11: 2023; 12: На опоре | 3 ф. | СФ
4279 | ЛС 1400481530, Ковалев Сергей Николаевич | ФЛ | ООО "РКС-ЭНЕРГО" | частный дом | Каменногорск гор, Южная ул., д.14 | Меркурий 231 АТ | 14144118 | 1 | 2013 | 1 | 11: 2023; 12: На опоре | 3 ф. | СФ
4280 | ЛС 1400481540, Копейко Людмила Вячеславовна | ФЛ | ООО "РКС-ЭНЕРГО" | частный дом | Каменногорск гор, Южная ул., д.15а | Меркурий 231 АТ | 14676193 | 1 | 2013 | 2 | 11: 2023; 12: На опоре | 3 ф. | СФ
4281 | ЛС 1400481590, Цыбин Николай Филиппович | ФЛ | ООО "РКС-ЭНЕРГО" | частный дом | Каменногорск гор, Северная ул., д.6 | Меркурий 231 АТ | 16021147 | 1 | 2013 | 4 | 11: 2023; 12: На опоре | 3 ф. | СФ
4282 | ЛС 1400481610, Асанов Геннадий Михайлович | ФЛ | ООО "РКС-ЭНЕРГО" | частный дом | Каменногорск гор, Северная ул., д.4а | Меркурий 230 ART | 16824008 | 1 | 2013 | 4 | 11: 2023; 12: На опоре | 3 ф. | СФ
4283 | ЛС 1400481620, Дриневский Василий Иванович | ФЛ | ООО "РКС-ЭНЕРГО" | частный дом | Каменногорск гор, Ольховая ул., д.7 | Меркурий 231 АТ | 16547854 | 1 | 2013 | 4 | 11: 2023; 12: На опоре | 3 ф. | СФ
4284 | ЛС 1400481630, Васильков Владимир Михайлович | ФЛ | ООО "РКС-ЭНЕРГО" | частный дом | Каменногорск гор, Северная ул., д.1б | Меркурий 230 ART | 16813102 | 1 | 2013 | 4 | 11: 2023; 12: На опоре | 3 ф. | СФ
4285 | ЛС 1400481640, Дорож Юрий Евгеньевич | ФЛ | ООО "РКС-ЭНЕРГО" | частный дом | Каменногорск гор, Южная ул., д.1а | Меркурий 230 ART | 16823974 | 1 | 2013 | 4 | 11: 2023; 12: На опоре | 3 ф. | СФ
4286 | ЛС 1400481710, Крестьянникова Анна Владимировна | ФЛ | ООО "РКС-ЭНЕРГО" | частный дом | Каменногорск гор, Южная ул., д.13 | Меркурий 230 ART | 14779174 | 1 | 2013 | 2 | 11: 2023; 12: На опоре | 3 ф. | СФ
4290 | ЛС 1400481780, Кудрявцева Наталья Михайловна | ФЛ | ООО "РКС-ЭНЕРГО" | частный дом | Каменногорск гор, Северная ул., д.1 | Меркурий 230 ART | 16826347 | 1 | 2013 | 4 | 11: 2023; 12: На опоре | 3 ф. | СФ
4291 | ЛС 1400481820, Тырсенко Вячеслав Валерьевич | ФЛ | ООО "РКС-ЭНЕРГО" | частный дом | Каменногорск гор, Кленовая ул., д.10 | Меркурий 231 АТ | 16922727 | 1 | 2013 | 4 | 11: 2023; 12: На опоре | 3 ф. | СФ
4292 | ЛС 1400481960, Хамунен Юрий Викторович | ФЛ | ООО "РКС-ЭНЕРГО" | частный дом | Каменногорск гор, Кленовая ул., д.8 | Меркурий 231 АТ | 17445756 | 1 | 2013 | 4 | 11: 2023; 12: На опоре | 3 ф. | СФ
4296 | ЛС 1400552200, Марченко Андрей Сергеевич | ФЛ | ООО "РКС-ЭНЕРГО" | частный дом | Каменногорск гор, Кохова ул., д.5а | ЦЭ 2726-12 | 0197483 | 1 | 2007 | 1 | 11: 2023; 12: На стене дома | 1 ф. | СФ
4306 | ЛС 1400620150, Коробкова Раиса Ивановна | ФЛ | ООО "РКС-ЭНЕРГО" | частный дом | Светогорск гор, Пионерская ул., д.10а | СЦЭТ-12 | 001537 | 1 | 2007 | 3 | 11: 2023; 12: В квартире | 1 ф. | СФ
4307 | ЛС 1400684370, Бирюков Евгений Николаевич | ФЛ | ООО "РКС-ЭНЕРГО" | частный дом | Светогорск гор, Пограничная ул., д.32, кв.1 | ЦЭ 2727 | 0019094 | 1 | 2007 | 4 | 11: 2023; 12: В квартире | 3 ф. | СФ
4308 | ЛС 1400684570, Алексеев Сергей Михайлович | ФЛ | ООО "РКС-ЭНЕРГО" | частный дом | Светогорск гор, Советская ул., д.15 | Меркурий 200.02 | 010101001011 | 1 | 2013 | 1 | 11: 2023; 12: В квартире | 1 ф. | СФ
4309 | ЛС 1400701250, Тарасова Ольга Валерьевна | ФЛ | ООО "РКС-ЭНЕРГО" | частный дом | Высоцк гор, Советская ул., д.27 | ЦЭ 6822 /2Тар | 82862800* | 1 | 2007 | 4 | 11: 2023; 12: На опоре | 3 ф. | СФ
4310 | ЛС 1400701670, Дубинин Георгий Эдуардович | ФЛ | ООО "РКС-ЭНЕРГО" | частный дом | Высоцк гор, Победы ул., д.13 | СОЛО 1S | 9002365307 | - | 2007 | 1 | 11: 2023; 12: В доме | 1 ф. | СФ
4311 | ЛС 1400701710, Терёшина Александра Антоновна | ФЛ | ООО "РКС-ЭНЕРГО" | частный дом | Высоцк гор, Победы ул., д.19 | СОЛО 1S | 9001327707 | - | 2007 | 1 | 11: 2023; 12: В доме | 1 ф. | СФ
4312 | ЛС 1400702120, Потапов Николай Ильич | ФЛ | ООО "РКС-ЭНЕРГО" | частный дом | Высоцк гор, Мачтовая ул., д.11 | ЭУ-20 | 07801153 | - | 2007 | 2 | 11: 2023; 12: В доме | 1 ф. | СФ
4313 | ЛС 1400702200, Осипов Юрий Михайлович | ФЛ | ООО "РКС-ЭНЕРГО" | частный дом | Высоцк гор, Мачтовая ул., д.18 | СО-51ПК | 652450 | - | 2007 | 2 | 11: 2023; 12: В доме | 1 ф. | СФ
4319 | ЛС 1400706510, Саркисян Людмила Яковлевна | ФЛ | ООО "РКС-ЭНЕРГО" | частный дом | Высоцк гор, Офицерская ул., д.3 | СОЛО 1S | 0028547 | - | 2007 | 1 | 11: 2023; 12: В доме | 1 ф. | СФ
4320 | ЛС 1400706530, Кошаева Ирина Александровна | ФЛ | ООО "РКС-ЭНЕРГО" | частный дом | Высоцк гор, Офицерская ул., д.5 | ЭУ-20 | 07801253 | - | 2007 | 2 | 11: 2023; 12: В доме | 1 ф. | СФ
4322 | ЛС 1400710140, Успанов Сафаргалей Санаевич | ФЛ | ООО "РКС-ЭНЕРГО" | частный дом | Медянка пос, -, д.- | Меркурий 231 АТ | 16544405 | - | 2013 | 4 | 11: 2023; 12: На стене дома | 3 ф. | СФ
4328 | ЛС 1400712580, Кондратович Оксана Николаевна | ФЛ | ООО "РКС-ЭНЕРГО" | частный дом | Высоцк гор, Калининская ул., д.16Д | Меркурий 231 АТ | 14698062 | 1 | 2013 | 1 | 11: 2023; 12: На опоре | 3 ф. | СФ
4329 | ЛС 1400712660, Даниленко Наталья Геннадьевна | ФЛ | ООО "РКС-ЭНЕРГО" | частный дом | Медянка пос, -, д.- | Меркурий 231 АТ | 14688922 | - | 2013 | 1 | 11: 2023; 12: На опоре | 3 ф. | СФ
4330 | ЛС 1400712710, Переслегина Элеонора Геннадьевна | ФЛ | ООО "РКС-ЭНЕРГО" | частный дом | Высоцк гор, Ленинская ул., д.6б | Меркурий 231 АТ | 16271822 | 1 | 2013 | 3 | 11: 2023; 12: На опоре | 3 ф. | СФ
4331 | ЛС 1400712720, Птащук Анна Андреевна | ФЛ | ООО "РКС-ЭНЕРГО" | частный дом | Высоцк гор, Береговая ул., д.2 | Меркурий 231 АТ | 16548086 | - | 2013 | 1 | 11: 2023; 12: На опоре | 3 ф. | СФ
4336 | ЛС 1401133660, Сукова | ФЛ | ООО "РКС-ЭНЕРГО" | частный дом | Выборг гор, Светлый пер., д.8 | ЭУ20 | 07807562 | 1 | 2007 | 4 | 11: 2023; 12: В доме | 1 ф. | СФ
4338 | ЛС 1401133770, Шиленок Тамара Федоровна | ФЛ | ООО "РКС-ЭНЕРГО" | БЛОК частный дом | Выборг гор, 1-я Южная ул., д.18, кв.1 | ЭУ20 | 07807650 | 1 | 2007 | 1 | 11: 2023; 12: В доме | 1 ф. | СФ
4343 | ЛС 1401170240, Минина Валентина Константиновна | ФЛ | ООО "РКС-ЭНЕРГО" | БЛОК частный дом | Черкасово пос, -, д.37, кв.1 | СО-ЭУ10 10(40)А | 769075 | 1 | 2006 | 1 | 11: 2023; 12: В доме | 1 ф. | СФ
4344 | ЛС 1401170470, Ленина Екатерина Ивановна | ФЛ | ООО "РКС-ЭНЕРГО" | БЛОК частный дом | Черкасово пос, -, д.- | Меркурий 230 ART | 15716047 | 1 | 2013 | 2 | 11: 2023; 12: В доме | 3 ф. | СФ
4346 | ЛС 1401170920, Нестерова Галина Михайловна | ФЛ | ООО "РКС-ЭНЕРГО" | частный дом | Черкасово пос, Зелёная ул., д.9 | Меркурий 233 ART | 13129726 | 1 | 2013 | 4 | 11: 2023; 12: ВПУ на опоре ВЛ | 3 ф. | СФ
4347 | ЛС 1401171580, Лунева Римма Константиновна | ФЛ | ООО "РКС-ЭНЕРГО" | частный дом | Черкасово пос, -, д.- | СОЛО 1S | 0024687 | 1 | 2007 | 2 | 11: 2023; 12: В доме | 1 ф. | СФ
4348 | ЛС 1401171600, Щербакова Лариса Валентиновна | ФЛ | ООО "РКС-ЭНЕРГО" | частный дом | Выборг гор, Светлый проезд, д.2 | СО-51ПК | 409557 | 1 | 2007 | 4 | 11: 2023; 12: В квартире | 1 ф. | СФ
4349 | ЛС 1401171830, Петлицкий Анатолий Сергеевич | ФЛ | ООО "РКС-ЭНЕРГО" | частный дом | Черкасово пос, Калиновый проезд, д.15 | Меркурий 231 АТ | 15242307 | 1 | 2013 | 1 | 11: 2023; 12: В квартире | 3 ф. | СФ
4350 | ЛС 1401172080, Астраханцева Вера Петровна | ФЛ | ООО "РКС-ЭНЕРГО" | БЛОК частный дом | Выборг гор, 2-я Озёрная ул., д.8, кв.2 | ЦЭ 6807 П | 0727670709034615 | 1 | 2007 | 1 | 11: 2023; 12: В доме | 1 ф. | СФ
4352 | ЛС 1401172150, Семенова Элина Валерьяновна | ФЛ | ООО "РКС-ЭНЕРГО" | частный дом | Выборг гор, 3-я Озёрная ул., д.20 | FBU 11205-108 10(80)А | 22967 | 1 | 2007 | 1 | 11: 2023; 12: В квартире | 1 ф. | СФ
4354 | ЛС 1401172650, Тышкевич Таисия Александровна | ФЛ | ООО "РКС-ЭНЕРГО" | частный дом | Выборг гор, 5-я Озёрная ул., д.26 | СЭО-115-402 | 02002768 | 1 | 2007 | 1 | 11: 2023; 12: В квартире | 1 ф. | СФ
4355 | ЛС 1401172910, Тышкевич Татьяна Александровна | ФЛ | ООО "РКС-ЭНЕРГО" | частный дом | Выборг гор, 5-я Озёрная ул., д.25 | ЦЭ 2726-12 | 0257880 | - | 2007 | 4 | 11: 2023; 12: В квартире | 1 ф. | СФ
4356 | ЛС 1401173620, Шикунец Сергей Николаевич | ФЛ | ООО "РКС-ЭНЕРГО" | частный дом | Выборг гор, Кировская ул., д.28 | ЦЭ 2726-12 | 0246130 | 1 | 2007 | 4 | 11: 2023; 12: В квартире | 1 ф. | ЦФ
4358 | ЛС 1401173650, Григорьева Галина Артемовна | ФЛ | ООО "РКС-ЭНЕРГО" | частный дом | Выборг гор, Кировская ул., д.38 | СО-Э5 | 072110 | - | 2007 | 4 | 11: 2023; 12: В квартире | 1 ф. | ЦФ
4359 | ЛС 1401173680, Кругликова Татьяна Алексеевна | ФЛ | ООО "РКС-ЭНЕРГО" | частный дом | Выборг гор, Кировская ул., д.43 | СО51п.к.(5) | 620346 | - | 2007 | 4 | 11: 2023; 12: В доме | 1 ф. | ЦФ
4360 | ЛС 1401174060, Залазина Елена Сергеевна | ФЛ | ООО "РКС-ЭНЕРГО" | частный дом | Выборг гор, 1-я Полевая ул., д.10 | ЦЭ 2726-12 | 0123950 | 1 | 2007 | 2 | 11: 2023; 12: В доме | 1 ф. | СФ
4361 | ЛС 1401174120, Шибанова-Соболева Надежда Николаевна | ФЛ | ООО "РКС-ЭНЕРГО" | частный дом | Выборг гор, 2-я Полевая ул., д.12 | СО-ЭЭ6706 10(40)А | 047756107 | 1 | 2007 | 1 | 11: 2023; 12: В квартире | 1 ф. | СФ
4362 | ЛС 1401174190, Семкова Екатерина Ильинична | ФЛ | ООО "РКС-ЭНЕРГО" | частный дом | Выборг гор, 3-я Полевая ул., д.4 | ЦЭ 2726-12 | 036442707 | 1 | 2007 | 4 | 11: 2023; 12: В квартире | 1 ф. | СФ
4363 | ЛС 1401174210, Первова Оксана Владимировна | ФЛ | ООО "РКС-ЭНЕРГО" | частный дом | Выборг гор, 3-я Полевая ул., д.7 | СОЛО 1S | 005174407 | 1 | 2007 | 4 | 11: 2023; 12: В квартире | 1 ф. | СФ
4364 | ЛС 1401174290, Тарасюк Степан Павлович | ФЛ | ООО "РКС-ЭНЕРГО" | частный дом | Выборг гор, 3-я Полевая ул., д.24 | СОЛО 1S | 038296607 | 1 | 2007 | 4 | 11: 2023; 12: В квартире | 1 ф. | СФ
4365 | ЛС 1401174390, Лебедевская Зинаида Ивановна | ФЛ | ООО "РКС-ЭНЕРГО" | БЛОК частный дом | Выборг гор, 4-я Полевая ул., д.1, кв.1 | ЦЭ 6807 БК 5(60)А | 71032824 | 1 | 2007 | 4 | 11: 2023; 12: В доме | 1 ф. | СФ
4366 | ЛС 1401174700, Грибачев Александр Константинович | ФЛ | ООО "РКС-ЭНЕРГО" | частный дом | Выборг гор, Волховская ул., д.11 | Меркурий 231 АТ | 16545596 | 1 | 2013 | 4 | 11: 2023; 12: В квартире | 3 ф. | ВФ
4370 | ЛС 1401238090, Логашева Наталья Николаевна | ФЛ | ООО "РКС-ЭНЕРГО" | частный дом | Выборг гор, 3-я Южная ул., д.31 | ЭУ20 | 07807406 | 1 | 2007 | 4 | 11: 2023; 12: На стене дома | 1 ф. | СФ
4371 | ЛС 1401238200, Ковалев Валерий Александрович | ФЛ | ООО "РКС-ЭНЕРГО" | БЛОК частный дом | Выборг гор, Дальняя ул., д.9, кв.1 | СО-ЭЭ6706 10(40)А | 024686307 | 1 | 2007 | 3 | 11: 2023; 12: В доме | 1 ф. | СФ
4372 | ЛС 1401238210, Кириллов Михаил Анатольевич | ФЛ | ООО "РКС-ЭНЕРГО" | БЛОК частный дом | Выборг гор, Дальняя ул., д.9, кв.2 | СО-ЭЭ6706 5(20)А | 016410307 | 2 | 2007 | 3 | 11: 2023; 12: В доме | 1 ф. | СФ
4374 | ЛС 1401241430, Киркин Василий Григорьевич | ФЛ | ООО "РКС-ЭНЕРГО" | частный дом | Выборг гор, 1-я Заречная ул., д.4а | ЦЭ 2726-12 | 0189118 | 1 | 2007 | 3 | 11: 2023; 12: В квартире | 1 ф. | СФ
4375 | ЛС 1401241440, Баранова Елена Рафаиловна | ФЛ | ООО "РКС-ЭНЕРГО" | частный дом | Выборг гор, 1-я Заречная ул., д.25 | ЦЭ 2726-12 | 0186430 | 1 | 2007 | 4 | 11: 2023; 12: В доме | 1 ф. | СФ
4380 | ЛС 1401276340, Беседина Наталья Клавдиевна | ФЛ | ООО "РКС-ЭНЕРГО" | частный дом | Красный Холм пос, -, д.19 | СОЛО 1S | 0166692 | 1 | 2007 | 4 | 11: 2023; 12: На стене дома | 1 ф. | СФ
4381 | ЛС 1401276360, Кутин Виктор Федорович | ФЛ | ООО "РКС-ЭНЕРГО" | частный дом | Красный Холм пос, -, д.- | СЭБ-2А,05,2,12 | 04003563 | 1 | 2007 | 4 | 11: 2023; 12: В доме | 1 ф. | СФ
4382 | ЛС 1401276440, Андронова Резида Назиповна | ФЛ | ООО "РКС-ЭНЕРГО" | частный дом | Красный Холм пос, -, д.- | Меркурий 231 АТ | 15703658 | 1 | 2013 | 4 | 11: 2023; 12: На опоре | 3 ф. | СФ
4384 | ЛС 1401276620, Школина Мария Ивановна | ФЛ | ООО "РКС-ЭНЕРГО" | частный дом | Красный Холм пос, -, д.24 | СОЛО 1S | 005203707 | 1 | 2007 | 4 | 11: 2023; 12: На опоре | 1 ф. | СФ
4385 | ЛС 1401276800, Кудрявцев Александр Михайлович | ФЛ | ООО "РКС-ЭНЕРГО" | БЛОК частный дом | Красный Холм пос, -, д.1 | СЭО-1.15.402 | 03002184 | 1 | 2007 | 4 | 11: 2023; 12: В доме | 1 ф. | СФ
4386 | ЛС 1401301470, Фисан Юрий Павлович | ФЛ | ООО "РКС-ЭНЕРГО" | частный дом | Красный Холм пос, -, д.- | СОЛО 1S | 0158642 | 1 | 2007 | 4 | 11: 2023; 12: В доме | 1 ф. | СФ
4387 | ЛС 1401301870, Тарасов, Федотов, Федоров | ФЛ | ООО "РКС-ЭНЕРГО" | БЛОК частный дом | Выборг гор, Дальняя ул., д.2 | ЦЭ 6807 БК 5(60)А | 60018806 | 1 | 2007 | 3 | 11: 2023; 12: В квартире | 1 ф. | СФ
4389 | ЛС 1401434170, Витеева Евгения Андреевна | ФЛ | ООО "РКС-ЭНЕРГО" | БЛОК частный дом | Выборг гор, 2-я Бригадная ул., д.16, кв.1 | ЦЭ 2726-12 | 0246765 | 1 | 2007 | 4 | 11: 2023; 12: В доме | 1 ф. | СФ
4390 | ЛС 1401434350, Симашина Галина Ивановна | ФЛ | ООО "РКС-ЭНЕРГО" | частный дом | Выборг гор, 2-я Бригадная ул., д.20 | СО-51ПК | 725542 | 1 | 2007 | 4 | 11: 2023; 12: В квартире | 1 ф. | СФ
4392 | ЛС 1401436580, Турусова Зоя Анатольевна | ФЛ | ООО "РКС-ЭНЕРГО" | частный дом | Выборг гор, 3-я Бригадная ул., д.28 | ЭУ-20 | 07807279 | 1 | 2007 | 4 | 11: 2023; 12: В квартире | 1 ф. | СФ
4393 | ЛС 1401436590, Савчук Алексей Владимирович | ФЛ | ООО "РКС-ЭНЕРГО" | частный дом | Выборг гор, 3-я Бригадная ул., д.29 | ЦЭ 2726-12 | 0228429 | 1 | 2007 | 2 | 11: 2023; 12: В квартире | 1 ф. | СФ
4398 | ЛС 1401442120, Ахророва Зарина Акбаровна | ФЛ | ООО "РКС-ЭНЕРГО" | БЛОК частный дом | Выборг гор, 6-я Бригадная ул., д.12а, кв.3 | ЦЭ 2726-12 | 0221086 | 1 | 2007 | 4 | 11: 2023; 12: В квартире | 1 ф. | СФ
4400 | ЛС 1401443170, Маркина Ольга Васильевна | ФЛ | ООО "РКС-ЭНЕРГО" | БЛОК частный дом | Выборг гор, Симоняка ул., д.5, кв.3 | СО-Э5 | 104592 | 1 | 2007 | 4 | 11: 2023; 12: В квартире | 1 ф. | СФ
4401 | ЛС 1401474030, Иванов Вадим Николаевич | ФЛ | ООО "РКС-ЭНЕРГО" | частный дом | Выборг гор, Победы пр., д.54а | ЦЭ 2726-12 | 0150100 | 1 | 2007 | 2 | 11: 2023; 12: В квартире | 1 ф. | СФ
4402 | ЛС 1401474070, Кирьяк Надежда Ивановна | ФЛ | ООО "РКС-ЭНЕРГО" | частный дом | Выборг гор, Победы пр., д.54д | ЦЭ 2726-12 | 0099606 | 1 | 2007 | 1 | 11: 2023; 12: В квартире | 1 ф. | СФ
4404 | ЛС 1401474490, Глебова Таисия Никифоровна | ФЛ | ООО "РКС-ЭНЕРГО" | частный дом | Выборг гор, Уральская ул., д.35 | Меркурий 233 ART | 15583138 | 1 | 2013 | 3 | 11: 2023; 12: ВПУ на опоре ВЛ | 3 ф. | СФ
4411 | ЛС 1401476030, Караев Мерген Мухамедович | ФЛ | ООО "РКС-ЭНЕРГО" | частный дом | Выборг гор, 2-я Полевая ул., д.20а | Меркурий 231 АТ | 04802422 | 1 | 2009 | 4 | 11: 2023; 12: В квартире | 3 ф. | СФ
4415 | ЛС 1401476560, Минкин Олег Владимирович | ФЛ | ООО "РКС-ЭНЕРГО" | частный дом | Красный Холм пос, -, д.- | ЦЭ 2727 | 0341042 | 1 | 2007 | 4 | 11: 2023; 12: В доме | 3 ф. | СФ
4417 | ЛС 1401477230, Багаутдинов Радик Мунирович | ФЛ | ООО "РКС-ЭНЕРГО" | частный дом | Выборг гор, Большая Гвардейская ул., д.22 | Меркурий 231 АТ | 13986431 | 1 | 2013 | 4 | 11: 2023; 12: На стене дома | 3 ф. | СФ
4419 | ЛС 1401477570, Мусс Евгений Викторович | ФЛ | ООО "РКС-ЭНЕРГО" | частный дом | Выборг гор, 1-я Красноармейская ул., д.7 | ЦЭ 2727 | 0323689072007 | 1 | 2007 | 4 | 11: 2023; 12: В квартире | 3 ф. | СФ
4422 | ЛС 1401490210, Федоренко Олег Григорьевич | ФЛ | ООО "РКС-ЭНЕРГО" | частный дом | Выборг гор, Западная ул., д.19 | ЦЭ 2727 | 0235793 | 1 | 2007 | 4 | 11: 2023; 12: В квартире | 3 ф. | СФ
4426 | ЛС 1401490520, Осокина Светлана Владимировна | ФЛ | ООО "РКС-ЭНЕРГО" | частный дом | Выборг гор, Уральская ул., д.38 | Меркурий 233 ART | 13129782 | 1 | 2013 | 1 | 11: 2023; 12: ВПУ на опоре ВЛ | 3 ф. | СФ
4430 | ЛС 1401491080, Смирнова Анна Дмитриевна | ФЛ | ООО "РКС-ЭНЕРГО" | частный дом | Выборг гор, Сорвалинская ул., д.14 | ЦЭ 2727 У /2Тар 5(50)А | 012033510 | 1 | 2011 | 1 | 11: 2023; 12: На опоре | 3 ф. | СФ
4436 | ЛС 1401492210, Раконцева Елена Николаевна | ФЛ | ООО "РКС-ЭНЕРГО" | частный дом | Черкасово пос, Новая ул., д.19 | Меркурий 233 ART | 11175852 | 1 | 2013 | 4 | 11: 2023; 12: ВПУ на опоре ВЛ | 3 ф. | СФ
4438 | ЛС 1401492970, Петухов Вячеслав Владимирович | ФЛ | ООО "РКС-ЭНЕРГО" | частный дом | Выборг гор, Госпитальная ул., д.5а | Меркурий 233 ART | 13084200 | 1 | 2013 | 3 | 11: 2023; 12: ВПУ на опоре ВЛ | 3 ф. | СФ
4441 | ЛС 1401493990, Степанова Ирина Сергеевна | ФЛ | ООО "РКС-ЭНЕРГО" | частный дом | Выборг гор, Краснохолмская ул., д.8 | Меркурий 231 АТ | 13988464 | 1 | 2013 | 2 | 11: 2023; 12: На опоре | 3 ф. | СФ
4442 | ЛС 1401494430, Бычков Сергей Борисович | ФЛ | ООО "РКС-ЭНЕРГО" | частный дом | Выборг гор, Раздельная ул., д.5 | Меркурий 231 АТ | 15064635 | 1 | 2013 | 1 | 11: 2023; 12: На опоре | 3 ф. | СФ
4443 | ЛС 1401494500, Давыдова Елена Геннадьевна | ФЛ | ООО "РКС-ЭНЕРГО" | частный дом | Выборг гор, Зеленая ул., д.8 | Меркурий 230 ART | 13155522 | 1 | 2013 | 4 | 11: 2023; 12: На опоре | 3 ф. | СФ
4444 | ЛС 1401494600, Никитин Олег Юрьевич | ФЛ | ООО "РКС-ЭНЕРГО" | частный дом | Выборг гор, Им А.Г.Харлова ул., д.8 | Меркурий 231 АТ | 14687879 | 1 | 2013 | 4 | 11: 2023; 12: На опоре | 3 ф. | СФ
4445 | ЛС 1401494610, Федорова Александра Петровна | ФЛ | ООО "РКС-ЭНЕРГО" | частный дом | Выборг гор, Зеленая ул., д.- | Меркурий 231 АТ | 152403962 | 1 | 2013 | 4 | 11: 2023; 12: На опоре | 3 ф. | СФ
4446 | ЛС 1401494680, Задара Константин Андреевич | ФЛ | ООО "РКС-ЭНЕРГО" | частный дом | Выборг гор, Краснохолмская ул., д.14 | Меркурий 231 АТ | 15246991 | 1 | 2013 | 3 | 11: 2023; 12: На опоре | 3 ф. | СФ
4447 | ЛС 1401494840, Николаева Виктория Борисовна | ФЛ | ООО "РКС-ЭНЕРГО" | частный дом | Выборг гор, Уральская ул., д.77 | Меркурий 231 АТ | 15242693 | 1 | 2013 | 4 | 11: 2023; 12: На опоре | 3 ф. | СФ
4448 | ЛС 1401494990, Курбанов Фоат Мухарович | ФЛ | ООО "РКС-ЭНЕРГО" | частный дом | Соколинское пос, -, д.- | Меркурий 231 АТ | 16548345 | 1 | 2013 | 3 | 11: 2023; 12: На опоре | 3 ф. | СФ
4449 | ЛС 1401495070, Кирносова Галина Николаевна | ФЛ | ООО "РКС-ЭНЕРГО" | частный дом | Выборг гор, Михайловская ул., д.12а | Меркурий 230 ART | 16924199 | 1 | 2013 | 4 | 11: 2023; 12: На опоре | 3 ф. | СФ
4450 | ЛС 1401495200, Стогова Полина Борисовна | ФЛ | ООО "РКС-ЭНЕРГО" | частный дом | Соколинское пос, -, д.- | Меркурий 231 АТ | 16019902 | 1 | 2013 | 3 | 11: 2023; 12: На опоре | 3 ф. | СФ
4455 | ЛС 1401495390, Донцова Галина Васильевна | ФЛ | ООО "РКС-ЭНЕРГО" | частный дом | Отрадное пос, -, д.- | Меркурий 231 АТ | 17448311 | 1 | 2013 | 4 | 11: 2023; 12: На опоре | 3 ф. | СФ
4457 | ЛС 1401495540, Рочев Данила Александрович | ФЛ | ООО "РКС-ЭНЕРГО" | частный дом | Черкасово пос, Новая ул., д.22 | Меркурий 233 ART | 15579700 | 1 | 2013 | 2 | 11: 2023; 12: ВПУ на опоре ВЛ | 3 ф. | СФ
4458 | ЛС 1401495610, Садовский Владимир Геннадьевич | ФЛ | ООО "РКС-ЭНЕРГО" | частный дом | Выборг гор, Тенистая ул., д.51 | Меркурий 230 ART | 16926114 | 1 | 2013 | 4 | 11: 2023; 12: На опоре | 3 ф. | СФ
4459 | ЛС 1401495680, Мухин Алексей Александрович | ФЛ | ООО "РКС-ЭНЕРГО" | частный дом | Выборг гор, Хельсинское ш., д.11д | СЕ301 | 008841073005885 | 1 | 2013 | 4 | 11: 2023; 12: На опоре | 3 ф. | СФ
4465 | ЛС 1401496420, Соловьёв Дмитрий Владимирович | ФЛ | ООО "РКС-ЭНЕРГО" | частный дом | Выборг гор, Лесопильная ул., д.1 | ЦЭ 2727 | 039368007 | 1 | 2007 | 4 | 11: 2023; 12: На опоре | 3 ф. | СФ
4477 | ЛС 1401532210, Макарова Юлия Ивановна | ФЛ | ООО "РКС-ЭНЕРГО" | частный дом | Выборг гор, Уральская ул., д.30 | Меркурий 233 ART | 13129950 | 1 | 2013 | 1 | 11: 2023; 12: ВПУ на опоре ВЛ | 3 ф. | СФ
4479 | ЛС 1401533030, Оголь Елена Игнатьевна | ФЛ | ООО "РКС-ЭНЕРГО" | частный дом | Выборг гор, Уральская ул., д.51 | ЦЭ 2726-12 | 0077188 | - | 2007 | 4 | 11: 2023; 12: В квартире | 1 ф. | СФ
4482 | ЛС 1401533300, Белавина Валентина Викторовна | ФЛ | ООО "РКС-ЭНЕРГО" | частный дом | Выборг гор, Уральская ул., д.68 | ЦЭ 2726-12 | 0208241 | 1 | 2007 | 1 | 11: 2023; 12: На стене дома | 1 ф. | СФ
4483 | ЛС 1401533340, Ильин Владимир Александрович | ФЛ | ООО "РКС-ЭНЕРГО" | БЛОК частный дом | Выборг гор, Уральская ул., д.72, кв.2 | ЦЭ 6807 БК 5(60)А | 60045278 | 1 | 2007 | 1 | 11: 2023; 12: В доме | 1 ф. | СФ
4488 | ЛС 1401610480, Быстрова Вера Николаевна | ФЛ | ООО "РКС-ЭНЕРГО" | БЛОК частный дом | Выборг гор, Светогорский пер., д.5, кв.2 | СО-Э5 | 048142 | 1 | 2007 | 3 | 11: 2023; 12: На стене дома | 1 ф. | СФ
4490 | ЛС 1401632410, Волкова Светлана Эдуардовна | ФЛ | ООО "РКС-ЭНЕРГО" | частный дом | Выборг гор, Андреевская ул., д.19 | Меркурий 231 АТ | 16275590 | - | 2013 | 3 | 11: 2023; 12: На опоре | 3 ф. | СФ
4491 | ЛС 1401637220, Укконэ Анна Викторовна | ФЛ | ООО "РКС-ЭНЕРГО" | БЛОК частный дом | Выборг гор, Кузнечная ул., д.12, кв.4 | ЦЭ 2726-12 | 0087108 | 1 | 2007 | 2 | 11: 2023; 12: На стене дома | 1 ф. | СФ
4492 | ЛС 1401637230, Крохмаль Владимир Николаевич | ФЛ | ООО "РКС-ЭНЕРГО" | частный дом | Выборг гор, Кузнечная ул., д.15 | СО-Э5 | 065148 | 1 | 2007 | 2 | 11: 2023; 12: На стене дома | 1 ф. | СФ
4493 | ЛС 1401637920, Гойло Николай Петрович | ФЛ | ООО "РКС-ЭНЕРГО" | частный дом | Выборг гор, Кангас туп., д.1 | Меркурий 231 АТ | 16923014 | 1 | 2013 | 4 | 11: 2023; 12: На стене дома | 3 ф. | СФ
4494 | ЛС 1401678020, Рыбалко Николай Иванович | ФЛ | ООО "РКС-ЭНЕРГО" | частный дом | Выборг гор, Лесхозная ул., д.1 | ЦЭ 2726-12 | 0151848 | 1 | 2007 | 3 | 11: 2023; 12: В квартире | 1 ф. | СФ
4499 | ЛС 1401734530, Казловская Алевтина Андреевна | ФЛ | ООО "РКС-ЭНЕРГО" | частный дом | Выборг гор, Кооперативная ул., д.1 | ЦЭ 2726-12 | 0262728 | 1 | 2007 | 3 | 11: 2023; 12: В квартире | 1 ф. | СФ
4500 | ЛС 1401734540, Успенская Антонина Васильевна | ФЛ | ООО "РКС-ЭНЕРГО" | частный дом | Выборг гор, Судостроительная ул., д.12а | СО-51ПК | 713071 | 1 | 2007 | 4 | 11: 2023; 12: В квартире | 1 ф. | СФ
4502 | ЛС 1401738080, Ивакина Ирина Алексеевна | ФЛ | ООО "РКС-ЭНЕРГО" | частный дом | Выборг гор, Малая Водяная ул., д.13 | ЦЭ 2726-12 | 0099339 | 1 | 2007 | 2 | 11: 2023; 12: В квартире | 1 ф. | СФ
4510 | ЛС 1401815780, Андреев Виктор Петрович | ФЛ | ООО "РКС-ЭНЕРГО" | частный дом | Выборг гор, Гористая ул., д.16а | СО-ЭЭ6706 10(40)А | 040769307 | - | 2007 | 4 | 11: 2023; 12: В доме | 1 ф. | СФ
4520 | Дог 86792, МБДОУ "Детский сад №8 комбинированного вида г. Бокситогорска" | ЮЛ | ООО "РКС-ЭНЕРГО" | Детский сад №8 | 187650 Ленинградская область, г.Бокситогорск, ул. Павлова, д.17-а | ЦЭ6807Б 5(50),220,1ф.2пр. | 0755070904965913 | 1.0 | 2008 | 3 | 11: 2023; 12: Склад д/с (Павлова,17а) | 1 ф. | ВФ
4523 | Дог 86711, ООО "Балтийское электромеханическое предприятие" | ЮЛ | ООО "РКС-ЭНЕРГО" | Производственная площадка | 187650 Ленинградская область, г.Бокситогорск, ул. Заводская, д.20 | Меркурий 233 ART-03 KGR 5(10),3*230/400,3ф.4пр. | 15608284 | 0.5S | 2014 | 3 | 11: 2023; 12: Произв.площадка ВВ1; 13: ТТИ-40/400/5/0.5S; 14: 0.5S; 15: 400/5; 16: Н19182, Н19200, Н19175 ABC; 17: 3,2024; 18: Н19182, Н19200, Н19175 ABC; 19: 3,2024; 20: Н19182, Н19200, Н19175 ABC; 21: 3,2024; 22: Н19182, Н19200, Н19175 ABC; 23: 3,2024 | 3 ф. с ТТ | ВФ
4524 | Дог 86711, ООО "Балтийское электромеханическое предприятие" | ЮЛ | ООО "РКС-ЭНЕРГО" | Производственная площадка | 187650 Ленинградская область, г.Бокситогорск, ул. Заводская, д.20 | Меркурий 233 ART-03 KGR 5(10),3*230/400,3ф.4пр. | 15608212 | 0.5S | 2014 | 3 | 11: 2023; 12: Произв.площадка ВВ2(резерв); 13: ТТИ-40/400/5/0.5S; 14: 0.5S; 15: 400/5; 16: Н19197, Н19176, Н19196 ABC; 17: 3,2024; 18: Н19197, Н19176, Н19196 ABC; 19: 3,2024; 20: Н19197, Н19176, Н19196 ABC; 21: 3,2024; 22: Н19197, Н19176, Н19196 ABC; 23: 3,2024 | 3 ф. с ТТ | ВФ
4525 | Дог 86745, Ленинградское областное государственное автономное учреждение "Бокситогорский комплексный центр социального обслуживания населения" | ЮЛ | ООО "РКС-ЭНЕРГО" | Здание детского отделения | 187650 Ленинградская область, г.Бокситогорск, ул. Октябрьская, д.2-в | Меркурий 230 ART-02 PQRSIN 10(100),3*230(400),3ф.4пр. | 15728010 | 1.0 | 2014 | 4 | 11: 2023; 12: Отделение временного пребывания граждан пожилого возвраста | 3 ф. | ВФ
4528 | Дог 86782, Государственное учреждение - Отделение Пенсионного фонда Российской Федерации по Санкт-Петербургу и Ленинградской области | ЮЛ | ООО "РКС-ЭНЕРГО" | Здание пенсионного фонда | 187650 Ленинградская область, г.Бокситогорск, Городская ул., д.11 | ЦЭ2727 3* (10-100),380/220,3ф.4пр. | 0117890 | 1.0 | 2016 | 4 | 11: 2023; 12: Здание пенсионного фонда | 3 ф. | ВФ
4529 | Дог 93380, ИП Черкасова Елена Алексеевна | ЮЛ | ООО "РКС-ЭНЕРГО" | Аптека | 187650 Ленинградская область, г.Бокситогорск, ул. Садовая, д.15-А | Меркурий 230 ART-01 PQCSIN 5(60),3*230/400,3ф.4пр. | 15747798 | 1.0 | 2014 | 4 | 11: 2023; 12: Аптека | 3 ф. | ВФ
4533 | Дог 86971, Шештанов Кирилл Владимирович | ЮЛ | ООО "РКС-ЭНЕРГО" | Здания и сооружения | 187650 Ленинградская область, г.Бокситогорск, ул. Нагорная, д.1 | Меркурий 233 ART-03 KGR 5(10),3*230/400,3ф.4пр. | 15608255 | 0.5S | 2014 | 4 | 11: 2023; 12: Здания и сооружения; 13: Т-0,66 У3/100/5/0.5S; 14: 0.5S; 15: 100/5; 16: 457637, 457638, 521848 ABC; 17: 1,2026; 18: 457637, 457638, 521848 ABC; 19: 1,2026; 20: 457637, 457638, 521848 ABC; 21: 1,2026; 22: 457637, 457638, 521848 ABC; 23: 1,2026 | 3 ф. с ТТ | ВФ
4536 | Дог 80464, Администрация Сиверского городского поселения | ЮЛ | ООО "РКС-ЭНЕРГО" | Уличное освещение от КТП-16 | 188330 Ленинградская область, Гатчинский район, п.Сиверский, ул.Саши Никифорова | Меркурий 230 ART-02 PQRSIN 10(100),3*230(400),3ф.4пр. | 15644312 | 1.0 | 2013 | 2 | 11: 2023; 12: Ул. освещение, п.Сиверский, ул.Саши Никифорова КТП-16 | 3 ф. | ЮФ
4537 | Дог 80464, Администрация Сиверского городского поселения | ЮЛ | ООО "РКС-ЭНЕРГО" | Уличное освещение от ТП-101 | 188330 Ленинградская область, Гатчинский район, п.Сиверский, пр.Пролетарский/ул.Вокзальная | Меркурий 230 ART-02 PQRSIN 10(100),3*230(400),3ф.4пр. | 15644305 | 1.0 | 2013 | 3 | 11: 2023; 12: Ул.освещение, п.Сиверский, пр.Пролетарский/ул.Вокзальная ТП-101 | 3 ф. | ЮФ
4538 | Дог 80464, Администрация Сиверского городского поселения | ЮЛ | ООО "РКС-ЭНЕРГО" | Уличное освещение от ТП-15 | 188330 Ленинградская область, Гатчинский район, п.Сиверский, ул.Солнечная | Меркурий 230 ART-02 PQRSIN 10(100),3*230(400),3ф.4пр. | 15594233 | 1.0 | 2013 | 2 | 11: 2023; 12: Ул. освещение, п.Сиверский, ул.Солнечная ТП-15 | 3 ф. | ЮФ
4539 | Дог 80464, Администрация Сиверского городского поселения | ЮЛ | ООО "РКС-ЭНЕРГО" | Уличное освещение от ТП-25 | 188330 Ленинградская область, Гатчинский район, п.Сиверский, ш.Крамского | Меркурий 230 ART-02 PQRSIN 10(100),3*230(400),3ф.4пр. | 15644309 | 1.0 | 2013 | 3 | 11: 2023; 12: Ул. освещение, п.Сиверский, Крамское ш. ТП-25 | 3 ф. | ЮФ
4540 | Дог 80464, Администрация Сиверского городского поселения | ЮЛ | ООО "РКС-ЭНЕРГО" | Уличное освещение от ТП-26 | 188330 Ленинградская область, Гатчинский район, п.Сиверский, ул.Федоровская/ул.Дружносельская | Меркурий 230 ART-02 PQRSIN 10(100),3*230(400),3ф.4пр. | 15601910 | 1.0 | 2013 | 2 | 11: 2023; 12: Ул. освещение, п.Сиверский, ул.Федоровская/Дружносельская ТП-26 | 3 ф. | ЮФ
4542 | Дог 80464, Администрация Сиверского городского поселения | ЮЛ | ООО "РКС-ЭНЕРГО" | Уличное освещение от ТП-3 | 188330 Ленинградская область, Гатчинский район, п.Сиверский, ул.123 Дивизии | Меркурий 230 ART-02 PQRSIN 10(100),3*230(400),3ф.4пр. | 15644313 | 1.0 | 2018 | 3 | 11: 2023; 12: Ул. освещение, п.Сиверский, ул.123 Дивизии ТП-3 | 3 ф. | ЮФ
4544 | Дог 80463, Администрация Таицкого городского поселения | ЮЛ | ООО "РКС-ЭНЕРГО" | Уличное освещение от КТП-25 | Ленинградская область, Гатчинский район, п.Тайцы, ул.Новая | Меркурий 230 ART-02 PQRSIN 10(100),3*230(400),3ф.4пр. | 15753516 | 1.0 | 2013 | 4 | 11: 2023; 12: Уличное освещение, п.Тайцы, ул.Новая, КТП-25 | 3 ф. | ЮФ
4548 | Дог 80465, Администрация Вырицкого городского поселения | ЮЛ | ООО "РКС-ЭНЕРГО" | Уличное освещение от ТП-38 | 188380 Ленинградская область, Гатчинский район, п.Вырица, ул.Дзержинского | Меркурий 230 ART-02 PQRSIN 10(100),3*230(400),3ф.4пр. | 15609005 | 1.0 | 2015 | 2 | 11: 2023; 12: Ул.освещение, п.Вырица ул.Дзержинского ТП-38 | 3 ф. | ЮФ
4549 | Дог 80465, Администрация Вырицкого городского поселения | ЮЛ | ООО "РКС-ЭНЕРГО" | Уличное освещение от ТП-5 | 188380 Ленинградская область, Гатчинский район, п.Вырица, пр.Павловский | Меркурий 230 ART-02 PQRSIN 10(100),3*230(400),3ф.4пр. | 15727393 | 1.0 | 2018 | 2 | 11: 2023; 12: Ул.освещение, п.Вырица, пр.Павловский ТП-5 | 3 ф. | ЮФ
4550 | Дог 80465, Администрация Вырицкого городского поселения | ЮЛ | ООО "РКС-ЭНЕРГО" | Уличное освещение от ТП-9 | 188380 Ленинградская область, Гатчинский район, п.Вырица, пр.Энгельса/пр.Карла Маркса | Меркурий 230 ART-02 PQRSIN 10(100),3*230(400),3ф.4пр. | 16935228 | 1.0 | 2014 | 4 | 11: 2023; 12: Ул.освещение, п.Вырица, пр.Энгельса/пр.К.Маркса ТП-9 | 3 ф. | ЮФ
4551 | Дог 80469, МБУ "ГГСДЦ" | ЮЛ | ООО "РКС-ЭНЕРГО" | Офис | Ленинградская область, г.Гатчина, пр.25 Октября, д.8, пом. 2 | СО-ЭЭ6706 1* (10-40),220,1ф.2пр. | 040267007 | 2.0 | 2009 | 4 | 11: 2023; 12: Офис, г.Гатчина, пр.25 Октября, д.8, пом.2 | 1 ф. | ЮФ
4553 | Дог 80465, Администрация Вырицкого городского поселения | ЮЛ | ООО "РКС-ЭНЕРГО" | Уличное освещение от ТП-8 | 188380 Ленинградская область, Гатчинский район, п.Вырица, ул.Фрунзе | Меркурий 230 ART-02 PQRSIN 10(100),3*230(400),3ф.4пр. | 16935843 | 1.0 | 2014 | 4 | 11: 2023; 12: Ул.освещение, п.Вырица, ул.Фрунзе ТП-8 | 3 ф. | ЮФ
4554 | Дог 80464, Администрация Сиверского городского поселения | ЮЛ | ООО "РКС-ЭНЕРГО" | Уличное освещение от ТП-30 | 188330 Ленинградская область, Гатчинский район, п.Сиверский, ул.Заводская, в границе кад. квартала № 47:23:0801001 | Меркурий 230 ART-02 PQRSIN 10(100),3*230(400),3ф.4пр. | 15644304 | 1.0 | 2013 | 2 | 11: 2023; 12: Ул.освещение, п.Сиверский, ул.Заводская ТП-30 | 3 ф. | ЮФ
4555 | Дог 80464, Администрация Сиверского городского поселения | ЮЛ | ООО "РКС-ЭНЕРГО" | Уличное освещение от ТП-61 | 188333 Ленинградская область, Гатчинский район, п.Сиверский, ул.Ленина | Меркурий 230 ART-02 PQRSIN 10(100),3*230(400),3ф.4пр. | 14752924 | 1.0 | 2013 | 2 | 11: 2023; 12: Ул. освещение, п.Сиверский, ул.Ленина ТП-61 | 3 ф. | ЮФ
4556 | Дог 80464, Администрация Сиверского городского поселения | ЮЛ | ООО "РКС-ЭНЕРГО" | Уличное освещение от ТП-97 | 188330 Ленинградская область, Гатчинский район, п.Сиверский, ул.Паркетная | Меркурий 230 ART-02 PQRSIN 10(100),3*230(400),3ф.4пр. | 14772008 | 1.0 | 2018 | 2 | 11: 2023; 12: Ул. освещение, п.Сиверский, ул.Паркетная ТП-97 | 3 ф. | ЮФ
4557 | Дог 80465, Администрация Вырицкого городского поселения | ЮЛ | ООО "РКС-ЭНЕРГО" | Уличное освещение от ТП-13 | 188380 Ленинградская область, Гатчинский район, п.Вырица, пр.Пролетарский | Меркурий 230 ART-02 PQRSIN 10(100),3*230(400),3ф.4пр. | 15594270 | 1.0 | 2013 | 2 | 11: 2023; 12: Ул.освещение, п.Вырица, пр.Пролетарский ТП-13 | 3 ф. | ЮФ
4558 | Дог 80465, Администрация Вырицкого городского поселения | ЮЛ | ООО "РКС-ЭНЕРГО" | Уличное освещение от ТП-17 | 188380 Ленинградская область, Гатчинский район, п.Вырица, пр.Урицкого | Меркурий 230 ART-02 PQRSIN 10(100),3*230(400),3ф.4пр. | 15594222 | 1.0 | 2013 | 2 | 11: 2023; 12: Ул.освещение, п.Вырица, пр.Урицкого/ул.Чапаева ТП-17 | 3 ф. | ЮФ
4559 | Дог 80470, МБДОУ "Центр развития ребенка - детский сад №26" | ЮЛ | ООО "РКС-ЭНЕРГО" | Детский сад | 188300 Ленинградская область, г.Гатчина, пр.25 Октября, д.73 | Меркурий 230 ART-03 PQRSIDN 5(7,5),3*220(380),3ф.4пр. | 16938626 | 0.5S | 2014 | 4 | 11: 2023; 12: Детский сад, г.Гатчина, пр.25 Октября, д.73; 13: Т-0,66 У3/200/5/0.5S; 14: 0.5S; 15: 200/5; 16: 010848, 013364, 994092 ABC; 17: 3,2025; 18: 010848, 013364, 994092 ABC; 19: 3,2025; 20: 010848, 013364, 994092 ABC; 21: 3,2025; 22: 010848, 013364, 994092 ABC; 23: 3,2025 | 3 ф. с ТТ | ЮФ
4560 | Дог 80564, АО "Ленгазспецстрой" | ЮЛ | ООО "РКС-ЭНЕРГО" | Производственная база | 188340 Ленинградская область, Гатчинский район, п.Тайцы, ул.Карьерная, д.1 | Меркурий 230 ART-03 PQRSIDN 5(7,5),3*230(400),3ф.4пр. | 13539158 | 0.5S | 2014 | 4 | 11: 2023; 12: производственная база, ТП-16, тр-р 2, п.Тайцы, ул.Карьерная, д.1; 13: ТТИ-40/400/5/0.5S; 14: 0.5S; 15: 400/5; 16: F21641, F21666, F21650 ABC; 17: 1,2024; 18: F21641, F21666, F21650 ABC; 19: 1,2024; 20: F21641, F21666, F21650 ABC; 21: 1,2024; 22: F21641, F21666, F21650 ABC; 23: 1,2024 | 3 ф. с ТТ | ЮФ
4561 | Дог 80564, АО "Ленгазспецстрой" | ЮЛ | ООО "РКС-ЭНЕРГО" | Производственная база | 188340 Ленинградская область, Гатчинский район, п.Тайцы, ул.Карьерная, д.1 | Меркурий 230 ART-03 PQRSIDN 5(7,5),3*230(400),3ф.4пр. | 15758014 | 0.5S | 2014 | 3 | 11: 2023; 12: производственная база, ТП-16, тр-р 1 (резерв), п.Тайцы, ул.Карьерная, д.1; 13: ТТИ-40/400/5/0.5S; 14: 0.5S; 15: 400/5; 16: F21655, F21646, F21676 ABC; 17: 1,2024; 18: F21655, F21646, F21676 ABC; 19: 1,2024; 20: F21655, F21646, F21676 ABC; 21: 1,2024; 22: F21655, F21646, F21676 ABC; 23: 1,2024 | 3 ф. с ТТ | ЮФ
4562 | Дог 80558, РГПУ им. А. И. Герцена | ЮЛ | ООО "РКС-ЭНЕРГО" | Агробиостанция (учебная база+столовая) | 188380 Ленинградская область, Гатчинский район, п.Вырица, ул.Лейтенанта Шмидта, д.12 | Меркурий 230 ART-02 CN 10(100),3*230/400,3ф.4пр. | 14928099 | 1.0 | 2013 | 1 | 11: 2023; 12: Агробиостанция (учебная база+столовая), п.Вырица, ул.Лейтенанта Шмидта, д.12 | 3 ф. | ЮФ
4563 | Дог 80561, ГБУ ДО ДООЦ "Маяк" | ЮЛ | ООО "РКС-ЭНЕРГО" | Детский оздоровительно-образовательный центр "Маяк" | 188380 Ленинградская область, Гатчинский район, п.Вырица, пр.Коммунальный, д.29 | ПСЧ-4ТМ.05М.04 5(7.5),3*230/400,3ф.4пр. | 0607111337 | 0.5S | 2011 | 3 | 11: 2023; 12: Силовое оборудование столовой (вв.1), п.Вырица, Коммунальный пр., д.29; 13: Т-0,66 У3/75/5/0.5S; 14: 0.5S; 15: 75/5; 16: 177958, 178221, 177961 ABC; 17: 2,2024; 18: 177958, 178221, 177961 ABC; 19: 2,2024; 20: 177958, 178221, 177961 ABC; 21: 2,2024; 22: 177958, 178221, 177961 ABC; 23: 2,2024 | 3 ф. с ТТ | ЮФ
4564 | Дог 80561, ГБУ ДО ДООЦ "Маяк" | ЮЛ | ООО "РКС-ЭНЕРГО" | Детский оздоровительно-образовательный центр "Маяк" | 188380 Ленинградская область, Гатчинский район, п.Вырица, пр.Коммунальный, д.29 | ПСЧ-4ТМ.05.04 5(7,5),3*120-230/208-400,3ф.4пр. | 0612092684 | 0.5S | 2011 | 2 | 11: 2023; 12: Освещение лагеря (вв.2), п.Вырица, Коммунальный пр., д.29; 13: Т-0,66 У3/75/5/0.5S; 14: 0.5S; 15: 75/5; 16: 177957, 177954, 177960 ABC; 17: 2,2024; 18: 177957, 177954, 177960 ABC; 19: 2,2024; 20: 177957, 177954, 177960 ABC; 21: 2,2024; 22: 177957, 177954, 177960 ABC; 23: 2,2024 | 3 ф. с ТТ | ЮФ
4565 | Дог 80481, ГБОУ ЛО "Сиверская школа-интернат" | ЮЛ | ООО "РКС-ЭНЕРГО" | Нежилое здание (специальная школа-интернат), лит. Л | 188330 Ленинградская область, Гатчинский район, п.Сиверский, ул.Красная, д.30 | Меркурий 230 ART-03 PQRSIDN 5(7,5),3*230(400),3ф.4пр. | 21810395 | 0.5S | 2015 | 4 | 11: 2024; 12: Нежилое здание (специальная школа-интернат), п.Сиверский, ул.Красная, д.30; 13: Т-0,66 У3/150/5/0.5S; 14: 0.5S; 15: 150/5; 16: 143838, 143839, 143841 ABC; 17: 1,2023; 18: 143838, 143839, 143841 ABC; 19: 1,2023; 20: 143838, 143839, 143841 ABC; 21: 1,2023; 22: 143838, 143839, 143841 ABC; 23: 1,2023 | 3 ф. с ТТ | ЮФ
4566 | Дог 80484, МБОУ "Гатчинская СОШ №7" | ЮЛ | ООО "РКС-ЭНЕРГО" | Школа | 188301 Ленинградская область, г.Гатчина, ул.Беляева, д.14 | Меркурий 230 ART-03 PQRSIDN 5(7,5),3*230(400),3ф.4пр. | 13530871 | 0.5S | 2013 | 1 | 11: 2023; 12: Школа, г.Гатчина, ул.Беляева, д.14; 13: Т-0,66 У3/250/5/0.5S; 14: 0.5S; 15: 250/5; 16: 590195, 590196, 590190 ABC; 17: 1,2025; 18: 590195, 590196, 590190 ABC; 19: 1,2025; 20: 590195, 590196, 590190 ABC; 21: 1,2025; 22: 590195, 590196, 590190 ABC; 23: 1,2025 | 3 ф. с ТТ | ЮФ
4567 | Дог 80488, МБОУ "Коммунарская СОШ №1" | ЮЛ | ООО "РКС-ЭНЕРГО" | Школа | 188320 Ленинградская область, Гатчинский район, г.Коммунар, ш.Ленинградское, д.22 | Меркурий 230 ART-02 PQRSIN 10(100),3*230(400),3ф.4пр. | 15661888 | 1.0 | 2014 | 4 | 11: 2023; 12: Столовая, г.Коммунар, Ленинградское ш., д.22 | 3 ф. | ЮФ
4568 | Дог 80638, МРО "ЦСЕХ" г. Гатчина | ЮЛ | ООО "РКС-ЭНЕРГО" | Церковь | 188304 Ленинградская область, г.Гатчина, ул.Чкалова, д.2-а | Меркурий 231 AT-01 i 5(60),3*230/400,3ф.4пр. | 15243861 | 1.0 | 2013 | 2 | 11: 2023; 12: Церковь, г.Гатчина, ул.Чкалова, д.2а | 3 ф. | ЮФ
4570 | Дог 80658, ГБПОУ ЛО "Гатчинский педагогический колледж им. К.Д. Ушинского" | ЮЛ | ООО "РКС-ЭНЕРГО" | Колледж, общежитие колледжа | 188300 Ленинградская область, г.Гатчина, ул.Рощинская, д.7 | Меркурий 230 ART-03 PQRSIDN 5(7,5),3*230(400),3ф.4пр. | 15757724 | 0.5S | 2013 | 3 | 11: 2023; 12: колледж (вв.2-учебный корпус), г.Гатчина, ул.Рощинская, д.7; 13: Т-0,66 У3/200/5/0.5S; 14: 0.5S; 15: 200/5; 16: 996247, 996241, 996248 ABC; 17: 3,2025; 18: 996247, 996241, 996248 ABC; 19: 3,2025; 20: 996247, 996241, 996248 ABC; 21: 3,2025; 22: 996247, 996241, 996248 ABC; 23: 3,2025 | 3 ф. с ТТ | ЮФ
4571 | Дог 80658, ГБПОУ ЛО "Гатчинский педагогический колледж им. К.Д. Ушинского" | ЮЛ | ООО "РКС-ЭНЕРГО" | Колледж, общежитие колледжа | 188300 Ленинградская область, г.Гатчина, ул.Рощинская, д.7 | Меркурий 230 ART-03 PQRSIDN 5(7,5),3*230(400),3ф.4пр. | 15757002 | 0.5S | 2013 | 3 | 11: 2023; 12: колледж (вв.3), г.Гатчина, ул.Рощинская, д.7; 13: ТШП-Э/200/5/0.5S; 14: 0.5S; 15: 200/5; 16: 014390, 014391, 014389 ABC; 17: 3,2029; 18: 014390, 014391, 014389 ABC; 19: 3,2029; 20: 014390, 014391, 014389 ABC; 21: 3,2029; 22: 014390, 014391, 014389 ABC; 23: 3,2029 | 3 ф. с ТТ | ЮФ
4572 | Дог 80658, ГБПОУ ЛО "Гатчинский педагогический колледж им. К.Д. Ушинского" | ЮЛ | ООО "РКС-ЭНЕРГО" | Общежитие педколледжа | 188300 Ленинградская область, г.Гатчина, ул.Володарского, д.29 | Меркурий 230 ART-02 PQRSIN 10(100),3*230(400),3ф.4пр. | 15763263 | 1.0 | 2013 | 4 | 11: 2023; 12: общежитие (общедомовая нагрузка), г.Гатчина, ул.Володарского, д.29 | 3 ф. | ЮФ
4573 | Дог 80658, ГБПОУ ЛО "Гатчинский педагогический колледж им. К.Д. Ушинского" | ЮЛ | ООО "РКС-ЭНЕРГО" | Общежитие педколледжа | 188300 Ленинградская область, г.Гатчина, ул.Володарского, д.29 | Меркурий 230 ART-03 PQRSIDN 5(7,5),3*230(400),3ф.4пр. | 15755151 | 0.5S | 2013 | 4 | 11: 2023; 12: общежитие (электроплиты), г.Гатчина, ул.Володарского, д.29; 13: Т-0,66 У3/250/5/0.5S; 14: 0.5S; 15: 250/5; 16: 064312, 064309, 064303 ABC; 17: 3,2025; 18: 064312, 064309, 064303 ABC; 19: 3,2025; 20: 064312, 064309, 064303 ABC; 21: 3,2025; 22: 064312, 064309, 064303 ABC; 23: 3,2025 | 3 ф. с ТТ | ЮФ
4578 | Дог 80717, ООО "РАДУГА" | ЮЛ | ООО "РКС-ЭНЕРГО" | Фабрика игрушек | 188340 Ленинградская область, Гатчинский район, п.Тайцы, ул.Ушаковская, д.7 | Меркурий 230 ART-03 PQRSIDN 5(7,5),3*230(400),3ф.4пр. | 13177257 | 0.5S | 2013 | 2 | 11: 2023; 12: Фабрика игрушек, п.Тайцы, ул.Ушаковская, д.7; 13: Т-0.66 МУ3/1000/5/0.5S; 14: 0.5S; 15: 1000/5; 16: 071547, 071548, 071549 ABC; 17: 1,2025; 18: 071547, 071548, 071549 ABC; 19: 1,2025; 20: 071547, 071548, 071549 ABC; 21: 1,2025; 22: 071547, 071548, 071549 ABC; 23: 1,2025 | 3 ф. с ТТ | ЮФ
4579 | Дог 80774, ЛОГБУ "Гатчинский центр "Дарина" | ЮЛ | ООО "РКС-ЭНЕРГО" | Нежилые помещения №№ 5, 6 (гаражи) | 188300 Ленинградская область, г.Гатчина, пер.Революционный, д.1 Лит. Б | СО-ЭЭ6706-2 1* (10-40),220,1ф.2пр. | 008382307 | 2.0 | 2018 | 1 | 11: 2023; 12: Нежилые помещения №№ 5, 6 (гаражи), г.Гатчина, пер.Революционный, д.1 лит.Б | 1 ф. | ЮФ
4580 | Дог 80786, Гатчинский филиал ННО "ЛОКА" | ЮЛ | ООО "РКС-ЭНЕРГО" | Офис | 188300 Ленинградская область, г.Гатчина, пр.25 Октября, д.25 | СОЛО 1* (5-60),220,1ф.2пр. | 0058721 | 1.0 | 2007 | 1 | 11: 2023; 12: Офис (юридическая консультация), г.Гатчина, пр.25 Октября, д.25 | 1 ф. | ЮФ
4584 | Дог 80848, ГБУЗ ЛО "Гатчинская КМБ" | ЮЛ | ООО "РКС-ЭНЕРГО" | Нежилое строение (амбулатория) | 188355 Ленинградская область, Гатчинский район, п.Кобринское, ул.Центральная, д.16 | Меркурий 230 ART-02 PQRSIGDN 10(100),3*230/400,3ф.4пр. | 15727419 | 1.0 | 2013 | 2 | 11: 2023; 12: Амбулатория, п.Кобрино, ул.Центральная, д.16 | 3 ф. | ЮФ
4585 | Дог 80848, ГБУЗ ЛО "Гатчинская КМБ" | ЮЛ | ООО "РКС-ЭНЕРГО" | Нежилые здания (районная больница №1) | 188330 Ленинградская область, Гатчинский район, п.Сиверский, ул.Восточная, д.2 | Меркурий 230 ART-03 PQRSIDN 5(7,5),3*230(400),3ф.4пр. | 14753198 | 0.5S | 2013 | 2 | 11: 2023; 12: Районная больница №1 (вв.2), п.Сиверский, ул.Восточная, д.2; 13: ТТИ-А/400/5/0.5; 14: 0.5; 15: 400/5; 16: S-10534, S-10546, К-6639 ABC; 17: 2,2022; 18: S-10534, S-10546, К-6639 ABC; 19: 2,2022; 20: S-10534, S-10546, К-6639 ABC; 21: 2,2022; 22: S-10534, S-10546, К-6639 ABC; 23: 2,2022 | 3 ф. с ТТ | ЮФ
4586 | Дог 80848, ГБУЗ ЛО "Гатчинская КМБ" | ЮЛ | ООО "РКС-ЭНЕРГО" | Нежилые здания (районная больница №1) | 188330 Ленинградская область, Гатчинский район, п.Сиверский, ул.Восточная, д.2 | Меркурий 230 ART2-03 PQRSIDN 5(7,5),3*230/400,3ф.4пр. | 13179542 | 0.5S | 2013 | 1 | 11: 2023; 12: Районная больница №1 (вв.1), п.Сиверский, ул.Восточная, д.2; 13: ТТИ-А/400/5/0.5; 14: 0.5; 15: 400/5; 16: N-9495 C, K-7699, S-10542 AB; 17: 1,2022; 18: N-9495 C, K-7699, S-10542 AB; 19: 1,2022; 20: N-9495 C, K-7699, S-10542 AB; 21: 1,2022; 22: N-9495 C, K-7699, S-10542 AB; 23: 1,2022 | 3 ф. с ТТ | ЮФ
4587 | Дог 80848, ГБУЗ ЛО "Гатчинская КМБ" | ЮЛ | ООО "РКС-ЭНЕРГО" | Пятиэтажное нежилое строение (терапевтический корпус) | Ленинградская область, г.Гатчина, ул.Рощинская, д.15-а, к.15 | Меркурий 230 ART-03 PQRSIDN 5(7,5),3*230(400),3ф.4пр. | 13556816 | 0.5S | 2020 | 1 | 11: 2023; 12: Пятиэтажное нежилое строение (терапевтический корпус), вв. 1 (ТП-145, Тр.1), г.Гатчина, ул.Рощинская, д.15а, к.15; 13: Т-0,66 У3/600/5/0.5S; 14: 0.5S; 15: 600/5; 16: 042810, 042811, 042812 ABC; 17: 3,2025; 18: 042810, 042811, 042812 ABC; 19: 3,2025; 20: 042810, 042811, 042812 ABC; 21: 3,2025; 22: 042810, 042811, 042812 ABC; 23: 3,2025 | 3 ф. с ТТ | ЮФ
4588 | Дог 80848, ГБУЗ ЛО "Гатчинская КМБ" | ЮЛ | ООО "РКС-ЭНЕРГО" | Пятиэтажное нежилое строение (терапевтический корпус) | Ленинградская область, г.Гатчина, ул.Рощинская, д.15-а, к.15 | Меркурий 230 ART-03 PQRSIDN 5(7,5),3*230(400),3ф.4пр. | 13191330 | 0.5S | 2020 | 2 | 11: 2023; 12: Пятиэтажное нежилое строение (терапевтический корпус), вв. 2 (ТП-145, Тр.2), г.Гатчина, ул.Рощинская, д.15а, к.15; 13: Т-0,66 У3/600/5/0.5S; 14: 0.5S; 15: 600/5; 16: 042817, 042816, 042815 ABC; 17: 3,2025; 18: 042817, 042816, 042815 ABC; 19: 3,2025; 20: 042817, 042816, 042815 ABC; 21: 3,2025; 22: 042817, 042816, 042815 ABC; 23: 3,2025 | 3 ф. с ТТ | ЮФ
4589 | Дог 80848, ГБУЗ ЛО "Гатчинская КМБ" | ЮЛ | ООО "РКС-ЭНЕРГО" | Трех-пятиэтажное нежилое строение (главный лечебный корпус) | 188300 Ленинградская область, г.Гатчина, ул.Рощинская, д.15-а, к.1 | Меркурий 230 ART2-03 PQRSIDN 5(7,5),3*230/400,3ф.4пр. | 13191526 | 0.5S | 2013 | 2 | 11: 2023; 12: Трех-пятиэтажное нежилое строение (главный лечебный корпус), вв. 1 (ТП-144, Тр.2), г.Гатчина, ул.Рощинская, д.15а, к. 1; 13: Т-0,66 У3/400/5/0.5S; 14: 0.5S; 15: 400/5; 16: 236908, 236907, 236906 ABC; 17: 4,2025; 18: 236908, 236907, 236906 ABC; 19: 4,2025; 20: 236908, 236907, 236906 ABC; 21: 4,2025; 22: 236908, 236907, 236906 ABC; 23: 4,2025 | 3 ф. с ТТ | ЮФ
4590 | Дог 80848, ГБУЗ ЛО "Гатчинская КМБ" | ЮЛ | ООО "РКС-ЭНЕРГО" | Трех-пятиэтажное нежилое строение (главный лечебный корпус) | 188300 Ленинградская область, г.Гатчина, ул.Рощинская, д.15-а, к.1 | Меркурий 230 ART-03 PQRSIDN 5(7,5),3*230(400),3ф.4пр. | 13192355 | 0.5S | 2013 | 2 | 11: 2023; 12: Трех-пятиэтажное нежилое строение (главный лечебный корпус), вв. 2 (ТП-144, Тр.1), г.Гатчина, ул.Рощинская, д.15а, к. 1; 13: Т-0,66 У3/400/5/0.5S; 14: 0.5S; 15: 400/5; 16: 236896, 236897, 236898 ABC; 17: 4,2025; 18: 236896, 236897, 236898 ABC; 19: 4,2025; 20: 236896, 236897, 236898 ABC; 21: 4,2025; 22: 236896, 236897, 236898 ABC; 23: 4,2025 | 3 ф. с ТТ | ЮФ
4591 | Дог 80848, ГБУЗ ЛО "Гатчинская КМБ" | ЮЛ | ООО "РКС-ЭНЕРГО" | Трех-пятиэтажное нежилое строение (главный лечебный корпус) | 188300 Ленинградская область, г.Гатчина, ул.Рощинская, д.15-а, к.1 | Меркурий 230 ART-03 PQRSIGDN 5(7.5),3*230/400,3ф.4пр. | 19097454 | 1.0 | 2014 | 2 | 11: 2024; 12: Трех-пятиэтажное нежилое строение (главный лечебный корпус), вв. 3 (ТП-227), г.Гатчина, ул.Рощинская, д.15а, к.1; 13: Т-0,66 У3/150/5/0.5S; 14: 0.5S; 15: 150/5; 16: 274479, 274475, 274478 ABC; 17: 2,2022; 18: 274479, 274475, 274478 ABC; 19: 2,2022; 20: 274479, 274475, 274478 ABC; 21: 2,2022; 22: 274479, 274475, 274478 ABC; 23: 2,2022 | 3 ф. с ТТ | ЮФ
4592 | Дог 80848, ГБУЗ ЛО "Гатчинская КМБ" | ЮЛ | ООО "РКС-ЭНЕРГО" | Трех-семиэтажное нежилое строение (поликлиника) | 188304 Ленинградская область, г.Гатчина, ул.Урицкого, д.1 | Меркурий 230 ART-03 PQRSIDN 5(7,5),3*230(400),3ф.4пр. | 14744194 | 0.5S | 2013 | 2 | 11: 2023; 12: Поликлиника (ВРУ-1, вв.1), г.Гатчина, ул.Урицкого, д.1; 13: ТТИ-А/150/5/0.5S; 14: 0.5S; 15: 150/5; 16: S5336, S5348, S5335 ABC; 17: 2,2022; 18: S5336, S5348, S5335 ABC; 19: 2,2022; 20: S5336, S5348, S5335 ABC; 21: 2,2022; 22: S5336, S5348, S5335 ABC; 23: 2,2022 | 3 ф. с ТТ | ЮФ
4593 | Дог 80848, ГБУЗ ЛО "Гатчинская КМБ" | ЮЛ | ООО "РКС-ЭНЕРГО" | Трех-семиэтажное нежилое строение (поликлиника) | 188304 Ленинградская область, г.Гатчина, ул.Урицкого, д.1 | Меркурий 230 ART-03 PQRSIDN 5(7,5),3*230(400),3ф.4пр. | 14744332 | 0.5S | 2013 | 2 | 11: 2023; 12: Поликлиника (ВРУ-1, вв.2), г.Гатчина, ул.Урицкого, д.1; 13: ТТИ-А/150/5/0.5S; 14: 0.5S; 15: 150/5; 16: S5364, S5345, S5341 ABC; 17: 2,2022; 18: S5364, S5345, S5341 ABC; 19: 2,2022; 20: S5364, S5345, S5341 ABC; 21: 2,2022; 22: S5364, S5345, S5341 ABC; 23: 2,2022 | 3 ф. с ТТ | ЮФ
4594 | Дог 80848, ГБУЗ ЛО "Гатчинская КМБ" | ЮЛ | ООО "РКС-ЭНЕРГО" | Трех-семиэтажное нежилое строение (поликлиника) | 188304 Ленинградская область, г.Гатчина, ул.Урицкого, д.1 | Меркурий 230 ART-03 PQCSIDN 5(7,5),3*230/400,3ф.4пр. | 14744238 | 0.5S | 2013 | 2 | 11: 2023; 12: Поликлиника (ВРУ-2, вв.1), г.Гатчина, ул.Урицкого, д.1; 13: ТТИ-А/150/5/0.5S; 14: 0.5S; 15: 150/5; 16: S5342, S6421, S5343 ABC; 17: 2,2022; 18: S5342, S6421, S5343 ABC; 19: 2,2022; 20: S5342, S6421, S5343 ABC; 21: 2,2022; 22: S5342, S6421, S5343 ABC; 23: 2,2022 | 3 ф. с ТТ | ЮФ
4595 | Дог 80848, ГБУЗ ЛО "Гатчинская КМБ" | ЮЛ | ООО "РКС-ЭНЕРГО" | Трех-семиэтажное нежилое строение (поликлиника) | 188304 Ленинградская область, г.Гатчина, ул.Урицкого, д.1 | Меркурий 230 ART-03 PQRSIDN 5(7,5),3*230(400),3ф.4пр. | 13192360 | 0.5S | 2013 | 2 | 11: 2023; 12: Поликлиника (ВРУ-2, вв.2), г.Гатчина, ул.Урицкого, д.1; 13: ТТИ-А/150/5/0.5S; 14: 0.5S; 15: 150/5; 16: S5334, S5347, S5330 ABC; 17: 2,2022; 18: S5334, S5347, S5330 ABC; 19: 2,2022; 20: S5334, S5347, S5330 ABC; 21: 2,2022; 22: S5334, S5347, S5330 ABC; 23: 2,2022 | 3 ф. с ТТ | ЮФ
4596 | Дог 80848, ГБУЗ ЛО "Гатчинская КМБ" | ЮЛ | ООО "РКС-ЭНЕРГО" | Трехэтажное нежилое строение с подвалом (психоневрологический диспансер и ОВОП-4) | 188300 Ленинградская область, г.Гатчина, ул.Хохлова, д.9-а, к.1 | Меркурий 230 ART-02 PQCSIN 10(100),3*230/400,3ф.4пр. | 15727368 | 1.0 | 2013 | 2 | 11: 2023; 12: Психоневрологический диспансер и ОВОП-4, г.Гатчина, ул.Хохлова, д.9а, к.1 | 3 ф. | ЮФ
4598 | Дог 80848, ГБУЗ ЛО "Гатчинская КМБ" | ЮЛ | ООО "РКС-ЭНЕРГО" | Нежилое здание (амбулатория, ЦСО граждан) | 188377 Ленинградская область, Гатчинский район, п.Дружная Горка, ул.Здравомыслова, д.1 | Меркурий 230 ART-02 PQCSIN 10(100),3*230/400,3ф.4пр. | 14753100 | 1.0 | 2013 | 2 | 11: 2023; 12: Амбулатория, п.Дружная Горка, ул.Здравомыслова, д.1 | 3 ф. | ЮФ
4599 | Дог 80848, ГБУЗ ЛО "Гатчинская КМБ" | ЮЛ | ООО "РКС-ЭНЕРГО" | Нежилое здание (поликлиника) | Ленинградская область, Гатчинский район, п.Вырица, пр.Павловский, д.6/50 | Меркурий 230 ART-03 PQRSIDN 5(7,5),3*230(400),3ф.4пр. | 15757004 | 0.5S | 2013 | 3 | 11: 2023; 12: Поликлиника (сил.оборуд.), п.Вырица, Павловский пр., д.6/50; 13: Т-0,66 У3/150/5/0.5S; 14: 0.5S; 15: 150/5; 16: 119119, 120689, 119109 ABC; 17: 4,2025; 18: 119119, 120689, 119109 ABC; 19: 4,2025; 20: 119119, 120689, 119109 ABC; 21: 4,2025; 22: 119119, 120689, 119109 ABC; 23: 4,2025 | 3 ф. с ТТ | ЮФ
4600 | Дог 80848, ГБУЗ ЛО "Гатчинская КМБ" | ЮЛ | ООО "РКС-ЭНЕРГО" | Нежилое здание (поликлиника) | Ленинградская область, Гатчинский район, п.Вырица, пр.Павловский, д.6/50 | Меркурий 230 ART-02 PQRSIN 10(100),3*230(400),3ф.4пр. | 15644316 | 1.0 | 2013 | 2 | 11: 2023; 12: Поликлиника (освещение), п.Вырица, Павловский пр., д.6/50 | 3 ф. | ЮФ
4601 | Дог 80848, ГБУЗ ЛО "Гатчинская КМБ" | ЮЛ | ООО "РКС-ЭНЕРГО" | Нежилое здание (поликлиника) | Ленинградская область, Гатчинский район, п.Вырица, пр.Павловский, д.6/50 | Меркурий 230 ART-03 PQRSIDN 5(7,5),3*230(400),3ф.4пр. | 15757721 | 0.5S | 2013 | 3 | 11: 2023; 12: Поликлиника (рентген-кабинет), п.Вырица, Павловский пр., д.6/50; 13: Т-0,66 У3/150/5/0.5S; 14: 0.5S; 15: 150/5; 16: 119112, 120692, 120683 ABC; 17: 4,2025; 18: 119112, 120692, 120683 ABC; 19: 4,2025; 20: 119112, 120692, 120683 ABC; 21: 4,2025; 22: 119112, 120692, 120683 ABC; 23: 4,2025 | 3 ф. с ТТ | ЮФ
4602 | Дог 80809, ООО "СтройТэк" | ЮЛ | ООО "РКС-ЭНЕРГО" | Производство оконных блоков | Ленинградская область, г.Гатчина, Промзона-1, д. б/н | Меркурий 230 ART-03 PQRSIGDN 5(7.5),3*230/400,3ф.4пр. | 17483918 | 1.0 | 2014 | 4 | 11: 2023; 12: Производство оконных блоков, г.Гатчина, Промзона-1, д. б/н; 13: Т-0,66 У3/250/5/0.5S; 14: 0.5S; 15: 250/5; 16: 078683, 078684, 078685 ABC; 17: 1,2026; 18: 078683, 078684, 078685 ABC; 19: 1,2026; 20: 078683, 078684, 078685 ABC; 21: 1,2026; 22: 078683, 078684, 078685 ABC; 23: 1,2026 | 3 ф. с ТТ | ЮФ
4603 | Дог 80831, ООО "СТД плюс" | ЮЛ | ООО "РКС-ЭНЕРГО" | База | 188330 Ленинградская область, Гатчинский район, п.Сиверский, ул.Паркетная, д.16 | Меркурий 230 ART2-03 PQRSIDN 5(7,5),3*230/400,3ф.4пр. | 15572497 | 0.5S | 2013 | 2 | 11: 2023; 12: База, п.Сиверский, ул.Паркетная, д.16; 13: Т-0,66 У3/400/5/0.5S; 14: 0.5S; 15: 400/5; 16: 608130, 608123, 608131 ABC; 17: 1,2025; 18: 608130, 608123, 608131 ABC; 19: 1,2025; 20: 608130, 608123, 608131 ABC; 21: 1,2025; 22: 608130, 608123, 608131 ABC; 23: 1,2025 | 3 ф. с ТТ | ЮФ
4604 | Дог 80881, АНО "Медико-социальный центр" | ЮЛ | ООО "РКС-ЭНЕРГО" | Медико-социальный центр | 188330 Ленинградская область, Гатчинский район, п.Сиверский, ул.Кирова, д.20 | Меркурий 230 ART-03 PQRSIDN 5(7,5),3*230(400),3ф.4пр. | 13141294 | 0.5S | 2013 | 1 | 11: 2023; 12: Медико-социальный центр, п.Сиверский, ул.Кирова, д.20; 13: Т-0,66 У3/300/5/0.5S; 14: 0.5S; 15: 300/5; 16: 585176, 585183, 585190 ABC; 17: 1,2025; 18: 585176, 585183, 585190 ABC; 19: 1,2025; 20: 585176, 585183, 585190 ABC; 21: 1,2025; 22: 585176, 585183, 585190 ABC; 23: 1,2025 | 3 ф. с ТТ | ЮФ
4605 | Дог 80886, МБОУ "Вырицкая СОШ №1" | ЮЛ | ООО "РКС-ЭНЕРГО" | Школа | Ленинградская область, Гатчинский район, п.Вырица, пр.Майский, д.39 | Меркурий 230 ART-02 PQRSIN 10(100),3*230(400),3ф.4пр. | 14772030 | 1.0 | 2013 | 2 | 11: 2023; 12: Школа, п.Вырица, Майский пр., д.39 | 3 ф. | ЮФ
4606 | Дог 80895, МУП "Водоканал" г. Гатчина | ЮЛ | ООО "РКС-ЭНЕРГО" | Насосная станция "Серебряное озеро" | Ленинградская область, г.Гатчина, в парке на берегу Серебряного озера | Меркурий 230 ART-03 PQRSIDN 5(7,5),3*230(400),3ф.4пр. | 15756965 | 0.5S | 2013 | 4 | 11: 2023; 12: Насосная станция "Серебряное озеро", ТП-13А, тр-р №1; 13: ТШП 0,66/600/5/0.5S; 14: 0.5S; 15: 600/5; 16: 3132249, 3132243, 3132225 ABC; 17: 4,2021; 18: 3132249, 3132243, 3132225 ABC; 19: 4,2021; 20: 3132249, 3132243, 3132225 ABC; 21: 4,2021; 22: 3132249, 3132243, 3132225 ABC; 23: 4,2021 | 3 ф. с ТТ | ЮФ
4607 | Дог 80895, МУП "Водоканал" г. Гатчина | ЮЛ | ООО "РКС-ЭНЕРГО" | Насосная станция "Серебряное озеро" | Ленинградская область, г.Гатчина, в парке на берегу Серебряного озера | Меркурий 230 ART-03 PQRSIDN 5(7,5),3*230(400),3ф.4пр. | 15757393 | 0.5S | 2013 | 4 | 11: 2023; 12: Насосная станция "Серебряное озеро", ТП-13, тр-р №2; 13: ТШП 0,66/600/5/0.5S; 14: 0.5S; 15: 600/5; 16: 3132264, 3132257, 3132268 ABC; 17: 4,2021; 18: 3132264, 3132257, 3132268 ABC; 19: 4,2021; 20: 3132264, 3132257, 3132268 ABC; 21: 4,2021; 22: 3132264, 3132257, 3132268 ABC; 23: 4,2021 | 3 ф. с ТТ | ЮФ
4608 | Дог 80895, МУП "Водоканал" г. Гатчина | ЮЛ | ООО "РКС-ЭНЕРГО" | Районная насосная станция (РНС) | 188301 Ленинградская область, г.Гатчина, ул.Воскова, д.1, стр.1 | Меркурий 230 ART-03 PQRSIDN 5(7,5),3*230(400),3ф.4пр. | 16942850 | 0.5S | 2014 | 4 | 11: 2023; 12: Районная насосная станция РНС, тр-р №1; 13: ТШП 0,66/300/5/0.5S; 14: 0.5S; 15: 300/5; 16: 4035021, 4034963, 4034973 ABC; 17: 2,2022; 18: 4035021, 4034963, 4034973 ABC; 19: 2,2022; 20: 4035021, 4034963, 4034973 ABC; 21: 2,2022; 22: 4035021, 4034963, 4034973 ABC; 23: 2,2022 | 3 ф. с ТТ | ЮФ
4609 | Дог 80895, МУП "Водоканал" г. Гатчина | ЮЛ | ООО "РКС-ЭНЕРГО" | Районная насосная станция (РНС) | 188301 Ленинградская область, г.Гатчина, ул.Воскова, д.1, стр.1 | Меркурий 230 ART-03 PQRSIDN 5(7,5),3*230(400),3ф.4пр. | 16933822 | 0.5S | 2014 | 4 | 11: 2023; 12: Районная насосная станция РНС, тр-р №2; 13: ТШП 0,66/300/5/0.5S; 14: 0.5S; 15: 300/5; 16: 4035037, 4035013, 4035043 ABC; 17: 2,2022; 18: 4035037, 4035013, 4035043 ABC; 19: 2,2022; 20: 4035037, 4035013, 4035043 ABC; 21: 2,2022; 22: 4035037, 4035013, 4035043 ABC; 23: 2,2022 | 3 ф. с ТТ | ЮФ
4611 | Дог 80895, МУП "Водоканал" г. Гатчина | ЮЛ | ООО "РКС-ЭНЕРГО" | Канализационная насосная станция (КНС) | 188300 Ленинградская область, г.Гатчина, ул.Чехова, д.21, стр.1 | Меркурий 230 ART-03 PQRSIDN 5(7,5),3*230(400),3ф.4пр. | 16942847 | 0.5S | 2014 | 4 | 11: 2023; 12: КНС, г.Гатчина, ул.Чехова, д.21, стр. 1; 13: ТОП-0,66/100/5/0.5S; 14: 0.5S; 15: 100/5; 16: 6025516, 6025518, 6025603 ABC; 17: 2,2024; 18: 6025516, 6025518, 6025603 ABC; 19: 2,2024; 20: 6025516, 6025518, 6025603 ABC; 21: 2,2024; 22: 6025516, 6025518, 6025603 ABC; 23: 2,2024 | 3 ф. с ТТ | ЮФ
4612 | Дог 80849, УМВД России по Гатчинскому району ЛО | ЮЛ | ООО "РКС-ЭНЕРГО" | Здание Следственного управления УМВД | 188300 Ленинградская область, г.Гатчина, ул.Красная, д.8 | Меркурий 230 ART-01 PQRSIN 5(60),3*230/400,3ф.4пр. | 15745734 | 1.0 | 2013 | 3 | 11: 2023; 12: Здание Следственного управления, г.Гатчина, ул.Красная, д.8 | 3 ф. | ЮФ
4613 | Дог 80855, МКУ "ХЭС" | ЮЛ | ООО "РКС-ЭНЕРГО" | Нежилые помещения | 188304 Ленинградская область, г.Гатчина, ул.Достоевского, д.2, пом. 1, 3-9 | Меркурий 230 ART-02 PQRSIN 10(100),3*230(400),3ф.4пр. | 1478338 | 1.0 | 2013 | 2 | 11: 2023; 12: Нежилые помещения, г.Гатчина, ул.Достоевского, д.2, пом. 1, 3-9 | 3 ф. | ЮФ
4615 | Дог 80964, ООО "Агрострой "Cиверский" | ЮЛ | ООО "РКС-ЭНЕРГО" | Производственная база | 188330 Ленинградская область, Гатчинский район, п.Сиверский, Промзона, участок №7 | Меркурий 230 ART-03 CN 5(7,5),3*230/400,3ф.4пр. | 14751287 | 0.5S | 2013 | 2 | 11: 2023; 12: Производственная база, п.Сиверский, Промзона, участок №7; 13: Т-0,66 У3/100/5/0.5S; 14: 0.5S; 15: 100/5; 16: 487308, 487303, 487309 ABC; 17: 4,2024; 18: 487308, 487303, 487309 ABC; 19: 4,2024; 20: 487308, 487303, 487309 ABC; 21: 4,2024; 22: 487308, 487303, 487309 ABC; 23: 4,2024 | 3 ф. с ТТ | ЮФ
4616 | Дог 80985, ООО "ИСХОФ" | ЮЛ | ООО "РКС-ЭНЕРГО" | Сервисно-деловой центр | 188330 Ленинградская область, Гатчинский район, п.Сиверский, ул.Заводская, д.2-а | Меркурий 230 ART-03 PQCSIDN 5(7,5),3*230/400,3ф.4пр. | 21153127 | 0.5S | 2015 | 3 | 11: 2024; 12: Сервисно-деловой центр, п.Сиверский, ул.Заводская, д.2а; 13: Т-0,66 У3/250/5/0.5S; 14: 0.5S; 15: 250/5; 16: 483638, 483635, 483641 ABC; 17: 3,2022; 18: 483638, 483635, 483641 ABC; 19: 3,2022; 20: 483638, 483635, 483641 ABC; 21: 3,2022; 22: 483638, 483635, 483641 ABC; 23: 3,2022 | 3 ф. с ТТ | ЮФ
4617 | Дог 80958, ООО "Гатчинская трикотажная фабрика" | ЮЛ | ООО "РКС-ЭНЕРГО" | Производственный цех | 188307 Ленинградская область, г.Гатчина, ул.Нестерова, д.10 | Меркурий 230 ART-03 PQCSIDN 5(7,5),3*230/400,3ф.4пр. | 13159530 | 0.5S | 2013 | 1 | 11: 2023; 12: Производственный цех, г.Гатчина, ул.Нестерова, д.10; 13: Т-0,66 У3/100/5/0.5S; 14: 0.5S; 15: 100/5; 16: 238246, 238255, 238272 ABC; 17: 2,2024; 18: 238246, 238255, 238272 ABC; 19: 2,2024; 20: 238246, 238255, 238272 ABC; 21: 2,2024; 22: 238246, 238255, 238272 ABC; 23: 2,2024 | 3 ф. с ТТ | ЮФ
4618 | Дог 80961, МУП "Тепловые сети" г.Гатчина | ЮЛ | ООО "РКС-ЭНЕРГО" | Котельная №11 | 188300 Ленинградская область, г.Гатчина, ул.Индустриальная, д.1 | EA05RAL-B-4-W 5(10),3х(57,7-230)/(100-400),3ф.4пр. | 01169399 | 0.5S | 2008 | 4 | 2023 | Котельная №11, г. Гатчина, ул. Индустриальная, д. 1, ввод 2 от Ф.22 ПС-224 | ТОЛ-НТЗ-10-12/600/5/0.5S | 0.5S | 600/5 | 34741, 34740, 34658 ABC | 4,2024 | 34741, 34740, 34658 ABC | 4,2024 | 34741, 34740, 34658 ABC | 4,2024 | 34741, 34740, 34658 ABC | 4,2024 |  | НАМИТ-10/6000/100/0.5 | 0.5 | 6000/100 | 0290 ABC | 4, 2023 | 0290 ABC | 4, 2023 | 0290 ABC | 4, 2023 | 0290 ABC | 4, 2023 |  | 3 ф. с ТТ и ТН | ЮФ
4619 | Дог 80961, МУП "Тепловые сети" г.Гатчина | ЮЛ | ООО "РКС-ЭНЕРГО" | Котельная №11 | 188300 Ленинградская область, г.Гатчина, ул.Индустриальная, д.1 | EA05RAL-B-4-W 5(10),3х(57,7-230)/(100-400),3ф.4пр. | 01169406 | 0.5S | 2008 | 4 | 2023 | Котельная №11, г. Гатчина, ул. Индустриальная, д. 1, ввод 1 от Ф.23 ПС-224 | ТОЛ-НТЗ-10-12/600/5/0.5S | 0.5S | 600/5 | 35138, 35137, 35140 ABC | 4,2024 | 35138, 35137, 35140 ABC | 4,2024 | 35138, 35137, 35140 ABC | 4,2024 | 35138, 35137, 35140 ABC | 4,2024 |  | НАМИТ-10/6000/100/0.5 | 0.5 | 6000/100 | 0300 ABC | 4, 2023 | 0300 ABC | 4, 2023 | 0300 ABC | 4, 2023 | 0300 ABC | 4, 2023 |  | 3 ф. с ТТ и ТН | ЮФ
4620 | Дог 80961, МУП "Тепловые сети" г.Гатчина | ЮЛ | ООО "РКС-ЭНЕРГО" | Котельная №7 | Ленинградская область, г.Гатчина, ул.Рощинская, д.15-а, к.5 | Меркурий 230 ART-03 CN 5(7,5),3*230/400,3ф.4пр. | 20298246 | 0.5S | 2014 | 3 | 11: 2024; 12: Котельная №7, г.Гатчина, ул.Рощинская, д.15а, корп.5 (ввод от ТП-145); 13: Т-0,66 У3/300/5/0.5S; 14: 0.5S; 15: 300/5; 16: 333331, 333333, 333334 ABC; 17: 3,2022; 18: 333331, 333333, 333334 ABC; 19: 3,2022; 20: 333331, 333333, 333334 ABC; 21: 3,2022; 22: 333331, 333333, 333334 ABC; 23: 3,2022 | 3 ф. с ТТ | ЮФ
4622 | Дог 80961, МУП "Тепловые сети" г.Гатчина | ЮЛ | ООО "РКС-ЭНЕРГО" | Котельная №9 | 188307 Ленинградская область, г.Гатчина, пр.Красноармейский, д.2-а | Меркурий 230 ART-03 CN 5(7,5),3*230/400,3ф.4пр. | 20298253 | 0.5S | 2014 | 3 | 11: 2024; 12: Котельная №9, г.Гатчина, Красноармейский пр, д.2а (вв.3); 13: Т-0,66 У3/300/5/0.5S; 14: 0.5S; 15: 300/5; 16: 767772, 767773, 767774 ABC; 17: 2,2022; 18: 767772, 767773, 767774 ABC; 19: 2,2022; 20: 767772, 767773, 767774 ABC; 21: 2,2022; 22: 767772, 767773, 767774 ABC; 23: 2,2022 | 3 ф. с ТТ | ЮФ
4623 | Дог 80961, МУП "Тепловые сети" г.Гатчина | ЮЛ | ООО "РКС-ЭНЕРГО" | Котельная №9 | 188307 Ленинградская область, г.Гатчина, пр.Красноармейский, д.2-а | Меркурий 230 ART-03 CN 5(7,5),3*230/400,3ф.4пр. | 20289855 | 0.5S | 2014 | 3 | 11: 2024; 12: Котельная №9, г.Гатчина, Красноармейский пр, д.2а (вв.4); 13: Т-0,66 У3/300/5/0.5S; 14: 0.5S; 15: 300/5; 16: 267775, 267777, 267776 ABC; 17: 2,2022; 18: 267775, 267777, 267776 ABC; 19: 2,2022; 20: 267775, 267777, 267776 ABC; 21: 2,2022; 22: 267775, 267777, 267776 ABC; 23: 2,2022 | 3 ф. с ТТ | ЮФ
4624 | Дог 80961, МУП "Тепловые сети" г.Гатчина | ЮЛ | ООО "РКС-ЭНЕРГО" | Котельная №9 | 188307 Ленинградская область, г.Гатчина, пр.Красноармейский, д.2-а | Меркурий 230 ART-03 CN 5(7,5),3*230/400,3ф.4пр. | 20289890 | 0.5S | 2014 | 3 | 11: 2024; 12: Котельная №9, г.Гатчина, Красноармейский пр, д.2а (вв.2); 13: Т-0,66 У3/400/5/0.5S; 14: 0.5S; 15: 400/5; 16: 253186, 253180, 253183 ABC; 17: 2,2022; 18: 253186, 253180, 253183 ABC; 19: 2,2022; 20: 253186, 253180, 253183 ABC; 21: 2,2022; 22: 253186, 253180, 253183 ABC; 23: 2,2022 | 3 ф. с ТТ | ЮФ
4625 | Дог 80961, МУП "Тепловые сети" г.Гатчина | ЮЛ | ООО "РКС-ЭНЕРГО" | Котельная №9 | 188307 Ленинградская область, г.Гатчина, пр.Красноармейский, д.2-а | Меркурий 230 ART-03 CN 5(7,5),3*230/400,3ф.4пр. | 20298397 | 0.5S | 2014 | 3 | 11: 2024; 12: Котельная №9, г.Гатчина, Красноармейский пр, д.2а (вв.1); 13: Т-0,66 У3/300/5/0.5S; 14: 0.5S; 15: 300/5; 16: 267780, 267778, 267779 ABC; 17: 2,2022; 18: 267780, 267778, 267779 ABC; 19: 2,2022; 20: 267780, 267778, 267779 ABC; 21: 2,2022; 22: 267780, 267778, 267779 ABC; 23: 2,2022 | 3 ф. с ТТ | ЮФ
4626 | Дог 81654, ООО "Вико" | ЮЛ | ООО "РКС-ЭНЕРГО" | производственный цех | 188350 Ленинградская область, Гатчинский район, Большеколпанское сельское поселение, д.Малые Колпаны, ул.Кооперативная , д.1 | Меркурий 230 ART-03 PQRSIDN 5(7,5),3*230(400),3ф.4пр. | 16808443 | 0.5S | 2013 | 4 | 11: 2023; 12: производственный цех, д.Малые Колпаны, ул.Кооперативная, д.1; 13: Т-0,66 У3/400/5/0.5S; 14: 0.5S; 15: 400/5; 16: 411198, 411206, 411345 ABC; 17: 4,2023; 18: 411198, 411206, 411345 ABC; 19: 4,2023; 20: 411198, 411206, 411345 ABC; 21: 4,2023; 22: 411198, 411206, 411345 ABC; 23: 4,2023 | 3 ф. с ТТ | ЮФ
4629 | Дог 81691, ИП Логунов Михаил Алексеевич | ЮЛ | ООО "РКС-ЭНЕРГО" | Офисы | 188300 Ленинградская область, г.Гатчина, пр.25 Октября, д.42 лит. А | Меркурий 230 ART-03 PQCSIDN 5(7,5),3*230/400,3ф.4пр. | 16959889 | 0.5S | 2014 | 1 | 11: 2024; 12: Офис, г.Гатчина, пр.25 Октября, д.42, лит.А (вв.2 от ТП-216); 13: Т-0,66 У3/200/5/0.5S; 14: 0.5S; 15: 200/5; 16: 482490, 551492, 482493 ABC; 17: 1,2022; 18: 482490, 551492, 482493 ABC; 19: 1,2022; 20: 482490, 551492, 482493 ABC; 21: 1,2022; 22: 482490, 551492, 482493 ABC; 23: 1,2022 | 3 ф. с ТТ | ЮФ
4631 | Дог 81699, ЖСК "ВЗЛЕТСТРОЙ" | ЮЛ | ООО "РКС-ЭНЕРГО" | Многоквартирный жилой дом (стройплощадка) | Ленинградская область, г.Гатчина, ул.Красных Военлетов, между домами №7 и №9 | Меркурий 230 ART-03 PQRSIGDN 5(7.5),3*230/400,3ф.4пр. | 15619390 | 1.0 | 2014 | 3 | 11: 2023; 12: Многоквартирный жилой дом (стройплощадка), г.Гатчина, ул.Красных Военлетов, между домами №7 и №9; 13: Т-0,66 У3/200/5/0.5S; 14: 0.5S; 15: 200/5; 16: 169513, 169520, 169522 ABC; 17: 4,2025; 18: 169513, 169520, 169522 ABC; 19: 4,2025; 20: 169513, 169520, 169522 ABC; 21: 4,2025; 22: 169513, 169520, 169522 ABC; 23: 4,2025 | 3 ф. с ТТ | ЮФ
4632 | Дог 93958, Администрация Гатчинского муниципального района | ЮЛ | ООО "РКС-ЭНЕРГО" | Уличное освещение от РП-16 | 188300 Ленинградская область, г.Гатчина, ул.Рощинская | Меркурий 230 ART-03 5(7,5),3*230(400),3ф.4пр. | 16927963 | 0.5S | 2014 | 4 | 11: 2023; 12: РП-16, ул.Рощинская дома №19-21, ул.Изотова д.№12/1; 13: Т-0,66 У3/100/5/0.5S; 14: 0.5S; 15: 100/5; 16: 683151, 683150, 683146 ABC; 17: 4,2026; 18: 683151, 683150, 683146 ABC; 19: 4,2026; 20: 683151, 683150, 683146 ABC; 21: 4,2026; 22: 683151, 683150, 683146 ABC; 23: 4,2026 | 3 ф. с ТТ | ЮФ
4633 | Дог 93958, Администрация Гатчинского муниципального района | ЮЛ | ООО "РКС-ЭНЕРГО" | Уличное освещение от ТП-1 | Ленинградская область, г.Гатчина, ул.Рошаля | Меркурий 230 ART-03 5(7,5),3*230(400),3ф.4пр. | 14771056 | 0.5S | 2014 | 4 | 11: 2023; 12: ТП-1, ул.Рошаля, ул.Беляева, ул.Куприна, ул.Южная, ул.Огородная, ул.Рысева; 13: Т-0,66 У3/100/5/0.5S; 14: 0.5S; 15: 100/5; 16: 699190, 699178, 699184 ABC; 17: 4,2026; 18: 699190, 699178, 699184 ABC; 19: 4,2026; 20: 699190, 699178, 699184 ABC; 21: 4,2026; 22: 699190, 699178, 699184 ABC; 23: 4,2026 | 3 ф. с ТТ | ЮФ
4634 | Дог 93958, Администрация Гатчинского муниципального района | ЮЛ | ООО "РКС-ЭНЕРГО" | Уличное освещение от ТП-102 | Ленинградская область, г.Гатчина, пр.25 Октября | Меркурий 230 ART-03 5(7,5),3*230(400),3ф.4пр. | 14771040 | 0.5S | 2014 | 4 | 11: 2023; 12: ТП-102, пр.25 Октября, Красносельское ш., ул.Крупской; 13: Т-0,66 У3/100/5/0.5S; 14: 0.5S; 15: 100/5; 16: 699393, 699399, 699405 ABC; 17: 4,2026; 18: 699393, 699399, 699405 ABC; 19: 4,2026; 20: 699393, 699399, 699405 ABC; 21: 4,2026; 22: 699393, 699399, 699405 ABC; 23: 4,2026 | 3 ф. с ТТ | ЮФ
4635 | Дог 93958, Администрация Гатчинского муниципального района | ЮЛ | ООО "РКС-ЭНЕРГО" | Уличное освещение от ТП-147 | 188300 Ленинградская область, г.Гатчина, ул.Рощинская | Меркурий 230 ART-03 5(7,5),3*230(400),3ф.4пр. | 14763476 | 0.5S | 2014 | 4 | 11: 2023; 12: ТП-147 (учет 1), ул.Рощинская; 13: Т-0,66 У3/100/5/0.5S; 14: 0.5S; 15: 100/5; 16: 683087, 683088, 683089 ABC; 17: 4,2026; 18: 683087, 683088, 683089 ABC; 19: 4,2026; 20: 683087, 683088, 683089 ABC; 21: 4,2026; 22: 683087, 683088, 683089 ABC; 23: 4,2026 | 3 ф. с ТТ | ЮФ
4636 | Дог 93958, Администрация Гатчинского муниципального района | ЮЛ | ООО "РКС-ЭНЕРГО" | Уличное освещение от ТП-16 | Ленинградская область, г.Гатчина, ул.Новопролетарская | Меркурий 230 ART-03 5(7,5),3*230(400),3ф.4пр. | 14771022 | 0.5S | 2014 | 4 | 11: 2023; 12: ТП-16, ул.Новопролетарская, ул.Школьная, ул.Подъездная, пер.Новопролетарский, ул.Киевская, ул.Кузьмина; 13: Т-0,66 У3/100/5/0.5S; 14: 0.5S; 15: 100/5; 16: 683138, 683139, 683140 ABC; 17: 4,2026; 18: 683138, 683139, 683140 ABC; 19: 4,2026; 20: 683138, 683139, 683140 ABC; 21: 4,2026; 22: 683138, 683139, 683140 ABC; 23: 4,2026 | 3 ф. с ТТ | ЮФ
4637 | Дог 93958, Администрация Гатчинского муниципального района | ЮЛ | ООО "РКС-ЭНЕРГО" | Уличное освещение от ТП-187 | 188309 Ленинградская область, г.Гатчина, бульвар Авиаторов | Меркурий 230 ART-03 5(7,5),3*230(400),3ф.4пр. | 14759668 | 0.5S | 2014 | 4 | 11: 2023; 12: ТП-187, бульвар Авиаторов; 13: Т-0,66 У3/100/5/0.5S; 14: 0.5S; 15: 100/5; 16: 744811, 744812, 715170 ABC; 17: 4,2026; 18: 744811, 744812, 715170 ABC; 19: 4,2026; 20: 744811, 744812, 715170 ABC; 21: 4,2026; 22: 744811, 744812, 715170 ABC; 23: 4,2026 | 3 ф. с ТТ | ЮФ
4638 | Дог 93958, Администрация Гатчинского муниципального района | ЮЛ | ООО "РКС-ЭНЕРГО" | Уличное освещение от ТП-189 | 188300 Ленинградская область, г.Гатчина, ул.Генерала Кныша | Меркурий 230 ART-03 5(7,5),3*230(400),3ф.4пр. | 14771043 | 0.5S | 2014 | 4 | 11: 2023; 12: ТП-189, ул.Кныша; 13: Т-0,66 У3/100/5/0.5S; 14: 0.5S; 15: 100/5; 16: 715169, 744799, 744806 ABC; 17: 4,2026; 18: 715169, 744799, 744806 ABC; 19: 4,2026; 20: 715169, 744799, 744806 ABC; 21: 4,2026; 22: 715169, 744799, 744806 ABC; 23: 4,2026 | 3 ф. с ТТ | ЮФ
4639 | Дог 93958, Администрация Гатчинского муниципального района | ЮЛ | ООО "РКС-ЭНЕРГО" | Уличное освещение от ТП-20 | 188307 Ленинградская область, г.Гатчина, пр.Красноармейский | Меркурий 230 ART-03 5(7,5),3*230(400),3ф.4пр. | 16844840 | 0.5S | 2014 | 4 | 11: 2023; 12: ТП-20, пр.Красноармейский; 13: Т-0,66 У3/100/5/0.5S; 14: 0.5S; 15: 100/5; 16: 699423, 699417, 699411 ABC; 17: 4,2026; 18: 699423, 699417, 699411 ABC; 19: 4,2026; 20: 699423, 699417, 699411 ABC; 21: 4,2026; 22: 699423, 699417, 699411 ABC; 23: 4,2026 | 3 ф. с ТТ | ЮФ
4640 | Дог 93958, Администрация Гатчинского муниципального района | ЮЛ | ООО "РКС-ЭНЕРГО" | Уличное освещение от ТП-225 | 188306 Ленинградская область, г.Гатчина, ул.Тосненская | Меркурий 230 ART-03 5(7,5),3*230(400),3ф.4пр. | 14768552 | 0.5S | 2014 | 4 | 11: 2023; 12: ТП-225, ул.Тосненская (Линия-1); 13: Т-0,66 У3/100/5/0.5S; 14: 0.5S; 15: 100/5; 16: 646159, 646157, 646158 ABC; 17: 4,2026; 18: 646159, 646157, 646158 ABC; 19: 4,2026; 20: 646159, 646157, 646158 ABC; 21: 4,2026; 22: 646159, 646157, 646158 ABC; 23: 4,2026 | 3 ф. с ТТ | ЮФ
4641 | Дог 81775, ООО "Компания ЛВЖ-701" | ЮЛ | ООО "РКС-ЭНЕРГО" | Нефтебаза | 188302 Ленинградская область, Гатчинский район, д.Химози, вблизи д.М.Колпаны, участок № 1 | Меркурий 230 ART-03 PQCSIDN 5(7,5),3*230/400,3ф.4пр. | 15643321 | 0.5S | 2013 | 3 | 11: 2023; 12: Нефтебаза (ввод №3), д.Химози, вблизи д.Малые Колпаны, участок №1; 13: Т-0,66 У3/300/5/0.5S; 14: 0.5S; 15: 300/5; 16: 263890, 263891, 263899 ABC; 17: 1,2026; 18: 263890, 263891, 263899 ABC; 19: 1,2026; 20: 263890, 263891, 263899 ABC; 21: 1,2026; 22: 263890, 263891, 263899 ABC; 23: 1,2026 | 3 ф. с ТТ | ЮФ
4642 | Дог 81775, ООО "Компания ЛВЖ-701" | ЮЛ | ООО "РКС-ЭНЕРГО" | Нефтебаза | 188302 Ленинградская область, Гатчинский район, д.Химози, вблизи д.М.Колпаны, участок № 1 | Меркурий 230 ART-03 PQCSIDN 5(7,5),3*230/400,3ф.4пр. | 15643314 | 0.5S | 2013 | 3 | 11: 2023; 12: Нефтебаза (ввод №4), д.Химози, вблизи д.Малые Колпаны, участок №1; 13: Т-0,66 У3/300/5/0.5S; 14: 0.5S; 15: 300/5; 16: 263888, 263887, 263889 ABC; 17: 1,2026; 18: 263888, 263887, 263889 ABC; 19: 1,2026; 20: 263888, 263887, 263889 ABC; 21: 1,2026; 22: 263888, 263887, 263889 ABC; 23: 1,2026 | 3 ф. с ТТ | ЮФ
4643 | Дог 93958, Администрация Гатчинского муниципального района | ЮЛ | ООО "РКС-ЭНЕРГО" | Уличное освещение от ТП-76 | 188304 Ленинградская область, г.Гатчина, ул.Володарского | Меркурий 230 ART-02 PQRSIN 10(100),3*230(400),3ф.4пр. | 16935083 | 1.0 | 2019 | 1 | 11: 2023; 12: ТП-76, ул.Володарского | 3 ф. | ЮФ
4644 | Дог 81789, МБОУ ДО "РЦДТ" | ЮЛ | ООО "РКС-ЭНЕРГО" | Центр детского творчества | 188300 Ленинградская область, г.Гатчина, ул.Школьная, д.1 | Меркурий 230 ART-03 PQRSIDN 5(7,5),3*230(400),3ф.4пр. | 14735864 | 0.5S | 2013 | 2 | 11: 2023; 12: Центр детского творчества, вв.1, г.Гатчина, ул.Школьная, д.1 (отопление); 13: Т-0,66 У3/200/5/0.5S; 14: 0.5S; 15: 200/5; 16: 879028, 879027, 879029 ABC; 17: 2,2025; 18: 879028, 879027, 879029 ABC; 19: 2,2025; 20: 879028, 879027, 879029 ABC; 21: 2,2025; 22: 879028, 879027, 879029 ABC; 23: 2,2025 | 3 ф. с ТТ | ЮФ
4645 | Дог 81789, МБОУ ДО "РЦДТ" | ЮЛ | ООО "РКС-ЭНЕРГО" | Центр детского творчества | 188300 Ленинградская область, г.Гатчина, ул.Школьная, д.1 | Меркурий 230 ART-03 PQRSIDN 5(7,5),3*230(400),3ф.4пр. | 14735386 | 0.5S | 2013 | 2 | 11: 2023; 12: Центр детского творчества, вв.2, г.Гатчина, ул.Школьная, д.1; 13: Т-0,66 У3/200/5/0.5S; 14: 0.5S; 15: 200/5; 16: 879032, 879035, 879038 ABC; 17: 2,2025; 18: 879032, 879035, 879038 ABC; 19: 2,2025; 20: 879032, 879035, 879038 ABC; 21: 2,2025; 22: 879032, 879035, 879038 ABC; 23: 2,2025 | 3 ф. с ТТ | ЮФ
4646 | Дог 93958, Администрация Гатчинского муниципального района | ЮЛ | ООО "РКС-ЭНЕРГО" | Уличное освещение от ТП-8 | Ленинградская область, г.Гатчина, Ленинский сквер | Меркурий 230 ART-03 5(7,5),3*230(400),3ф.4пр. | 14770928 | 0.5S | 2014 | 4 | 11: 2023; 12: ТП-8, Ленинский сквер, ул.Красная, Администрация, ул.Соборная, Госпитальный пер.; 13: Т-0,66 У3/100/5/0.5S; 14: 0.5S; 15: 100/5; 16: 744805, 744793, 744787 ABC; 17: 4,2026; 18: 744805, 744793, 744787 ABC; 19: 4,2026; 20: 744805, 744793, 744787 ABC; 21: 4,2026; 22: 744805, 744793, 744787 ABC; 23: 4,2026 | 3 ф. с ТТ | ЮФ
4647 | Дог 93958, Администрация Гатчинского муниципального района | ЮЛ | ООО "РКС-ЭНЕРГО" | Уличное освещение от ТП-86 | 188300 Ленинградская область, г.Гатчина, ул.Рощинская | Меркурий 230 ART-03 5(7,5),3*230(400),3ф.4пр. | 17591778 | 0.5S | 2014 | 4 | 11: 2023; 12: ТП-86, ул.Рощинская; 13: Т-0,66 У3/100/5/0.5S; 14: 0.5S; 15: 100/5; 16: 699435, 699429, 699441 ABC; 17: 4,2026; 18: 699435, 699429, 699441 ABC; 19: 4,2026; 20: 699435, 699429, 699441 ABC; 21: 4,2026; 22: 699435, 699429, 699441 ABC; 23: 4,2026 | 3 ф. с ТТ | ЮФ
4648 | Дог 81576, АО "Адмиралтейские верфи" | ЮЛ | ООО "РКС-ЭНЕРГО" | База отдыха "Адмиралтеец" | 188330 Ленинградская область, Гатчинский район, п.Сиверский, пр.Республиканский, д.60 | Меркурий 230 ART-03 PQCSIDN 5(7,5),3*230/400,3ф.4пр. | 13148449 | 0.5S | 2013 | 1 | 11: 2023; 12: ДОЛ "Адмиралтеец", п.Сиверский, Республиканский пр., д.60 (отТП-37); 13: Т-0,66 У3/600/5/0.5S; 14: 0.5S; 15: 600/5; 16: 847517, 847521, 847519 ABC; 17: 2,2025; 18: 847517, 847521, 847519 ABC; 19: 2,2025; 20: 847517, 847521, 847519 ABC; 21: 2,2025; 22: 847517, 847521, 847519 ABC; 23: 2,2025 | 3 ф. с ТТ | ЮФ
4649 | Дог 81576, АО "Адмиралтейские верфи" | ЮЛ | ООО "РКС-ЭНЕРГО" | База отдыха "Адмиралтеец" | 188330 Ленинградская область, Гатчинский район, п.Сиверский, пр.Республиканский, д.60 | Меркурий 230 ART-03 PQCSIDN 5(7,5),3*230/400,3ф.4пр. | 13151681 | 0.5S | 2013 | 1 | 11: 2023; 12: ДОЛ "Адмиралтеец", п.Сиверский, Республиканский пр., д.60 (отТП-158); 13: Т-0,66 У3/800/5/0.5S; 14: 0.5S; 15: 800/5; 16: 786957, 850844, 850849 ABC; 17: 2,2025; 18: 786957, 850844, 850849 ABC; 19: 2,2025; 20: 786957, 850844, 850849 ABC; 21: 2,2025; 22: 786957, 850844, 850849 ABC; 23: 2,2025 | 3 ф. с ТТ | ЮФ
4650 | Дог 81867, ЗАО "КОМПОЗИТ-Сервис" | ЮЛ | ООО "РКС-ЭНЕРГО" | Производство | 188300 Ленинградская область, Гатчинский район, Веревская вол., д.Вайялово, стр.11 | Меркурий 230 ART-03 PQRSIDN 5(7,5),3*230(400),3ф.4пр. | 16939222 | 0.5S | 2014 | 4 | 11: 2023; 12: Производство, Веревская вол., д.Вайялово, стр.11; 13: Т-0,66 У3/200/5/0.5S; 14: 0.5S; 15: 200/5; 16: 889065, 889056, 889062 ABC; 17: 2,2025; 18: 889065, 889056, 889062 ABC; 19: 2,2025; 20: 889065, 889056, 889062 ABC; 21: 2,2025; 22: 889065, 889056, 889062 ABC; 23: 2,2025 | 3 ф. с ТТ | ЮФ
4651 | Дог 81870, ООО "ПБ "Телеком" | ЮЛ | ООО "РКС-ЭНЕРГО" | высотное сооружение универсального назначения | Ленинградская область, г.Гатчина, ул.Матвеева, соор. 2Б, кад № 47:25:0105004:145 | CE-303 5(60),3*230/400,3ф.4пр. | 009113071002544 | 1.0 | 2014 | 4 | 11: 2023; 12: высотное сооружение универсального назначения, Химози, ул. Матвеева, соор. 2Б | 3 ф. | ЮФ
4652 | Дог 81874, ИП Горбунцова Галина Ивановна | ЮЛ | ООО "РКС-ЭНЕРГО" | торговый павильон | Ленинградская область, Гатчинский район, п.Тайцы, в районе ж.д. станции "Тайцы" | Меркурий 231 AT-01 i 5(60),3*230/400,3ф.4пр. | 17446353 | 1.0 | 2014 | 4 | 11: 2023; 12: торговый павильон, п. Тайцы, в районе ж.д. станции "Тайцы" | 3 ф. | ЮФ
4657 | Дог 81883, ИП Макаревич Андрей Юрьевич | ЮЛ | ООО "РКС-ЭНЕРГО" | Нежилое здание | 188300 Ленинградская область, г.Гатчина, ул.Леонова, д.3 | Меркурий 230 ART-03 CN 5(7,5),3*230/400,3ф.4пр. | 17590803 | 0.5S | 2014 | 4 | 11: 2023; 12: Нежилое здание, г.Гатчина, ул.Леонова, д.3; 13: Т-0,66 У3/250/5/0.5S; 14: 0.5S; 15: 250/5; 16: 483639, 483640, 483636 ABC; 17: 3,2022; 18: 483639, 483640, 483636 ABC; 19: 3,2022; 20: 483639, 483640, 483636 ABC; 21: 3,2022; 22: 483639, 483640, 483636 ABC; 23: 3,2022 | 3 ф. с ТТ | ЮФ
4659 | Дог 81833, МБДОУ "Детский сад №40 комбинированного вида" | ЮЛ | ООО "РКС-ЭНЕРГО" | Детский сад | 188309 Ленинградская область, г.Гатчина, ул.Слепнева, д.16 | Меркурий 230 ART2-03 PQRSIGDN 5(7,5),3*230/400,3ф.4пр. | 15597832 | 0.5S | 2013 | 2 | 11: 2023; 12: ввод №1 (освещение), г.Гатчина, ул.Слепнева, д.16; 13: Т-0,66 У3/200/5/0.5S; 14: 0.5S; 15: 200/5; 16: 282084, 282087 AB, 617292 C; 17: 2,2022; 18: 282084, 282087 AB, 617292 C; 19: 2,2022; 20: 282084, 282087 AB, 617292 C; 21: 2,2022; 22: 282084, 282087 AB, 617292 C; 23: 2,2022 | 3 ф. с ТТ | ЮФ
4660 | Дог 81833, МБДОУ "Детский сад №40 комбинированного вида" | ЮЛ | ООО "РКС-ЭНЕРГО" | Детский сад | 188309 Ленинградская область, г.Гатчина, ул.Слепнева, д.16 | Меркурий 230 ART2-03 PQRSIGDN 5(7,5),3*230/400,3ф.4пр. | 15597834 | 0.5S | 2013 | 2 | 11: 2023; 12: ввод №2 (столовая, розетки), г.Гатчина, ул.Слепнева, д.16; 13: Т-0,66 У3/200/5/0.5S; 14: 0.5S; 15: 200/5; 16: 282005, 282008, 202832 ABC; 17: 2,2022; 18: 282005, 282008, 202832 ABC; 19: 2,2022; 20: 282005, 282008, 202832 ABC; 21: 2,2022; 22: 282005, 282008, 202832 ABC; 23: 2,2022 | 3 ф. с ТТ | ЮФ
4661 | Дог 81833, МБДОУ "Детский сад №40 комбинированного вида" | ЮЛ | ООО "РКС-ЭНЕРГО" | Детский сад | 188309 Ленинградская область, г.Гатчина, ул.Слепнева, д.16 | Меркурий 230 ART-01 PQRSIGDN 5(60),3*230/400,3ф.4пр. | 13185563 | 1.0 | 2013 | 1 | 11: 2023; 12: секция АВР №1 (аварийное освещение), г.Гатчина, ул.Слепнева, д.16 | 3 ф. | ЮФ
4662 | Дог 81833, МБДОУ "Детский сад №40 комбинированного вида" | ЮЛ | ООО "РКС-ЭНЕРГО" | Детский сад | 188309 Ленинградская область, г.Гатчина, ул.Слепнева, д.16 | Меркурий 230 ART-01 PQRSIGDN 5(60),3*230/400,3ф.4пр. | 13189678 | 1.0 | 2013 | 1 | 11: 2023; 12: секция АВР №2 (пожарная система), г.Гатчина, ул.Слепнева, д.16 | 3 ф. | ЮФ
4664 | Дог 81461, ООО "РТК" | ЮЛ | ООО "РКС-ЭНЕРГО" | Здание торгового, общественного и бытового назначения | 188300 Ленинградская область, г.Гатчина, пр.25 Октября, д.42 лит. Ж-Ж1 | Меркурий 230 ART-03 PQRSIDN 5(7,5),3*220(380),3ф.4пр. | 14737530 | 0.5S | 2014 | 2 | 11: 2023; 12: Здание торгового, общественного и бытового назначения (вв.1), г.Гатчина, пр.25 Октября, д.42, лит.Ж-Ж1; 13: Т-0,66 У3/250/5/0.5S; 14: 0.5S; 15: 250/5; 16: 571944, 571945, 571946 ABC; 17: 3,2026; 18: 571944, 571945, 571946 ABC; 19: 3,2026; 20: 571944, 571945, 571946 ABC; 21: 3,2026; 22: 571944, 571945, 571946 ABC; 23: 3,2026 | 3 ф. с ТТ | ЮФ
4665 | Дог 81461, ООО "РТК" | ЮЛ | ООО "РКС-ЭНЕРГО" | Здание торгового, общественного и бытового назначения | 188300 Ленинградская область, г.Гатчина, пр.25 Октября, д.42 лит. Ж-Ж1 | Меркурий 230 ART-03 PQRSIDN 5(7,5),3*220(380),3ф.4пр. | 14743145 | 0.5S | 2014 | 2 | 11: 2023; 12: Здание торгового, общественного и бытового назначения (вв.2), г.Гатчина, пр.25 Октября, д.42, лит.Ж-Ж1; 13: Т-0,66 У3/250/5/0.5S; 14: 0.5S; 15: 250/5; 16: 571950, 571951, 571952 ABC; 17: 3,2026; 18: 571950, 571951, 571952 ABC; 19: 3,2026; 20: 571950, 571951, 571952 ABC; 21: 3,2026; 22: 571950, 571951, 571952 ABC; 23: 3,2026 | 3 ф. с ТТ | ЮФ
4666 | Дог 81465, МБДОУ "Детский сад №42" | ЮЛ | ООО "РКС-ЭНЕРГО" | Детский сад | 188320 Ленинградская область, Гатчинский район, г.Коммунар, ул.Бумажников, д.1 | ЦЭ2727М 3* (5-10),380/220,3ф.4пр. | 0054036 | 1.0 | 2007 | 4 | 11: 2023; 12: Детский сад, г.Коммунар, ул.Бумажников, д.1; 13: Т-0,66 У3/100/5/0.5S; 14: 0.5S; 15: 100/5; 16: 004238, 007859, 014192 ABC; 17: 3,2025; 18: 004238, 007859, 014192 ABC; 19: 3,2025; 20: 004238, 007859, 014192 ABC; 21: 3,2025; 22: 004238, 007859, 014192 ABC; 23: 3,2025 | 3 ф. с ТТ | ЮФ
4667 | Дог 81038, АО "Коммунальные системы Гатчинского района" | ЮЛ | ООО "РКС-ЭНЕРГО" | п.Сиверский. Водозабор ж/д | 188330 Ленинградская область, Гатчинский район, п.Сиверский, ул.Вокзальная | Меркурий 230 ART-02 CN 10(100),3*230/400,3ф.4пр. | 13538190 | 1.0 | 2013 | 1 | 11: 2023; 12: Водозабор ж/д (ТП-65) п.Сиверский, ул. Вокзальная | 3 ф. | ЮФ
4668 | Дог 81038, АО "Коммунальные системы Гатчинского района" | ЮЛ | ООО "РКС-ЭНЕРГО" | п.Сиверский. Газовая блок-модульная котельная №1 | 188330 Ленинградская область, Гатчинский район, п.Сиверский, ул.Заводская, д.9 | Меркурий 230 ART-00 PQRSIDN 5(7.5),3*57.7/100,3ф.4пр. | 16838231 | 0.5S | 2014 | 4 | 2023 | Газовая блок-модульная котельная №1, п.Сиверский, ул.Заводская, д.9 (вв.1) | ТПЛ-10-М/50/5/0.5S | 0.5S | 50/5 | 395, 661 AC | 1,2022 | 395, 661 AC | 1,2022 | 395, 661 AC | 1,2022 | 395, 661 AC | 1,2022 |  | НАМИТ-10/10000/100/0.5 | 0.5 | 10000/100 | 3586190000005 AC | 4, 2027 | 3586190000005 AC | 4, 2027 | 3586190000005 AC | 4, 2027 | 3586190000005 AC | 4, 2027 |  | 3 ф. с ТТ и ТН | ЮФ
4669 | Дог 81038, АО "Коммунальные системы Гатчинского района" | ЮЛ | ООО "РКС-ЭНЕРГО" | п.Сиверский. Газовая блок-модульная котельная №1 | 188330 Ленинградская область, Гатчинский район, п.Сиверский, ул.Заводская, д.9 | Меркурий 230 ART-00 PQRSIDN 5(7.5),3*57.7/100,3ф.4пр. | 16834839 | 0.5S | 2014 | 4 | 2023 | Котельная №1 и компрессорная ремонтн. завод, п.Сиверский, ул.Заводская, д.9 (вв.2) | ТПЛ-10-М/50/5/0.5S | 0.5S | 50/5 | 617, 616 AC | 1,2022 | 617, 616 AC | 1,2022 | 617, 616 AC | 1,2022 | 617, 616 AC | 1,2022 |  | НТМИ-6(10)/10000/100/0.5 | 0.5 | 10000/100 | 2786 AC | 2, 2019 | 2786 AC | 2, 2019 | 2786 AC | 2, 2019 | 2786 AC | 2, 2019 |  | 3 ф. с ТТ и ТН | ЮФ
4670 | Дог 81038, АО "Коммунальные системы Гатчинского района" | ЮЛ | ООО "РКС-ЭНЕРГО" | п.Сиверский. КНС | 188332 Ленинградская область, Гатчинский район, п.Сиверский, пр.Героев, д.4 | Меркурий 230 АМ-01 5(60),3*230/400,3ф.4пр. | 16795716 | 1.0 | 2014 | 4 | 11: 2023; 12: КНС п. Сиверский, пр. Героев, 4 | 3 ф. | ЮФ
4672 | Дог 81473, Войсковая часть 28677 | ЮЛ | ООО "РКС-ЭНЕРГО" | Войсковая часть 28677 | 188300 Ленинградская область, г.Гатчина, пр.25 Октября, д.55 | Меркурий 230 ART-03 PQRSIDN 5(7,5),3*230(400),3ф.4пр. | 15572916 | 0.5S | 2014 | 2 | 11: 2023; 12: в/ч 28677, г.Гатчина, пр.25 Октября, д.55; 13: Т-0,66 У3/150/5/0.5S; 14: 0.5S; 15: 150/5; 16: 295291, 295298, 295283 ABC; 17: 1,2026; 18: 295291, 295298, 295283 ABC; 19: 1,2026; 20: 295291, 295298, 295283 ABC; 21: 1,2026; 22: 295291, 295298, 295283 ABC; 23: 1,2026 | 3 ф. с ТТ | ЮФ
4674 | Дог 81038, АО "Коммунальные системы Гатчинского района" | ЮЛ | ООО "РКС-ЭНЕРГО" | п.Тайцы. КНС | Ленинградская область, Гатчинский район, п.Тайцы, ул.Юного Ленинца, д.127 | Меркурий 230 АМ-01 5(60),3*230/400,3ф.4пр. | 14967357 | 1.0 | 2014 | 2 | 11: 2023; 12: КНС, п.Тайцы, ул.Юного Ленинца, д.127 | 3 ф. | ЮФ
4675 | Дог 81188, ИП Новицкий Алексей Анатольевич | ЮЛ | ООО "РКС-ЭНЕРГО" | Магазин | 188300 Ленинградская область, г.Гатчина, ул.Соборная, д.17-б | СОЛО 1* (5-60),220,1ф.2пр. | 0175556 | 1.0 | 2007 | 2 | 11: 2023; 12: Магазин, г.Гатчина, ул.Соборная, д.17б | 1 ф. | ЮФ
4676 | Дог 81487, МБУ "Гатчинский ГДК" | ЮЛ | ООО "РКС-ЭНЕРГО" | Дом культуры | 188304 Ленинградская область, г.Гатчина, пр.25 Октября, д.1 | Меркурий 230 ART-03 PQRSIDN 5(7,5),3*230(400),3ф.4пр. | 16956124 | 0.5S | 2014 | 1 | 11: 2024; 12: Дом культуры (ввод 1), г.Гатчина, пр.25 Октября, д.1; 13: ТТИ-30/200/5/0.5S; 14: 0.5S; 15: 200/5; 16: 124747, 124749, 124748 ABC; 17: 1,2022; 18: 124747, 124749, 124748 ABC; 19: 1,2022; 20: 124747, 124749, 124748 ABC; 21: 1,2022; 22: 124747, 124749, 124748 ABC; 23: 1,2022 | 3 ф. с ТТ | ЮФ
4677 | Дог 81038, АО "Коммунальные системы Гатчинского района" | ЮЛ | ООО "РКС-ЭНЕРГО" | п.Тайцы. Котельная №28 | 188340 Ленинградская область, Гатчинский район, п.Тайцы, ул.Островского, д.129 | Меркурий 230 ART-01 CN 5(60),3*230/400,3ф.4пр. | 16838725 | 1.0 | 2014 | 4 | 11: 2023; 12: Котельная №28 п. Тайцы, ул. Островского,129 | 3 ф. | ЮФ
4679 | Дог 81039, СПб ГБУК "ГМЗ "Гатчина" | ЮЛ | ООО "РКС-ЭНЕРГО" | Здание дворца-музея | 188300 Ленинградская область, г.Гатчина, пр.Красноармейский, д.1 | Меркурий 230 ART-03 PQRSIDN 5(7,5),3*230(400),3ф.4пр. | 15757966 | 0.5S | 2014 | 3 | 11: 2023; 12: Здание дворца-музея (ввод 1 от ТП-27), г.Гатчина, пр.Красноармейский, д.1; 13: Т-0,66 У3/500/5/0.5S; 14: 0.5S; 15: 500/5; 16: 075595, 075596, 075597 ABC; 17: 3,2025; 18: 075595, 075596, 075597 ABC; 19: 3,2025; 20: 075595, 075596, 075597 ABC; 21: 3,2025; 22: 075595, 075596, 075597 ABC; 23: 3,2025 | 3 ф. с ТТ | ЮФ
4680 | Дог 81039, СПб ГБУК "ГМЗ "Гатчина" | ЮЛ | ООО "РКС-ЭНЕРГО" | Здание дворца-музея | 188300 Ленинградская область, г.Гатчина, пр.Красноармейский, д.1 | Меркурий 230 ART-03 PQRSIDN 5(7,5),3*230(400),3ф.4пр. | 16927772 | 0.5S | 2014 | 4 | 11: 2023; 12: Здание дворца-музея (ввод 2 от ТП-27), г.Гатчина, пр.Красноармейский, д.1; 13: Т-0,66 У3/500/5/0.5S; 14: 0.5S; 15: 500/5; 16: 075598, 075899, 075603 ABC; 17: 3,2025; 18: 075598, 075899, 075603 ABC; 19: 3,2025; 20: 075598, 075899, 075603 ABC; 21: 3,2025; 22: 075598, 075899, 075603 ABC; 23: 3,2025 | 3 ф. с ТТ | ЮФ
4681 | Дог 81039, СПб ГБУК "ГМЗ "Гатчина" | ЮЛ | ООО "РКС-ЭНЕРГО" | Одноэтажное нежилое здание (типография) со служебными постройками | 188300 Ленинградская область, г.Гатчина, пр.25 Октября, д.2, к.1 | Меркурий 230 ART-03 PQRSIDN 5(7,5),3*230(400),3ф.4пр. | 15613198 | 0.5S | 2013 | 3 | 11: 2023; 12: Типография, г.Гатчина, пр.25 Октября, д.2, к.1; 13: Т-0,66 У3/100/5/0.5S; 14: 0.5S; 15: 100/5; 16: 622729, 622735, 622723 ABC; 17: 1,2025; 18: 622729, 622735, 622723 ABC; 19: 1,2025; 20: 622729, 622735, 622723 ABC; 21: 1,2025; 22: 622729, 622735, 622723 ABC; 23: 1,2025 | 3 ф. с ТТ | ЮФ
4682 | Дог 81487, МБУ "Гатчинский ГДК" | ЮЛ | ООО "РКС-ЭНЕРГО" | Дом культуры | 188304 Ленинградская область, г.Гатчина, пр.25 Октября, д.1 | Меркурий 230 ART-03 PQRSIDN 5(7,5),3*220(380),3ф.4пр. | 16955731 | 0.5S | 2014 | 1 | 11: 2024; 12: Дом культуры (ввод 2), г.Гатчина, пр.25 Октября, д.1; 13: ТТИ-30/200/5/0.5S; 14: 0.5S; 15: 200/5; 16: 124717, 124750, 124722 ABC; 17: 1,2022; 18: 124717, 124750, 124722 ABC; 19: 1,2022; 20: 124717, 124750, 124722 ABC; 21: 1,2022; 22: 124717, 124750, 124722 ABC; 23: 1,2022 | 3 ф. с ТТ | ЮФ
4684 | Дог 81491, Петрова Галина Евгеньевна | ЮЛ | ООО "РКС-ЭНЕРГО" | офис | 188300 Ленинградская область, г.Гатчина, ул.Соборная, д.4/9, пом. 4 | СОЛО 1* (5-60),220,1ф.2пр. | 043021507 | 1.0 | 2008 | 4 | 11: 2023; 12: офис, г.Гатчина, ул.Соборная, д.4/9, пом.4 | 1 ф. | ЮФ
4687 | Дог 81077, ООО "НОВОЛ РУС" | ЮЛ | ООО "РКС-ЭНЕРГО" | Производственный цех | Ленинградская область, г.Гатчина, Промзона-1, квартал 5, площадка 2, корпус 3 | Меркурий 230 ART-03 PQCSIDN 5(7,5),3*230/400,3ф.4пр. | 20292762 | 0.5S | 2016 | 3 | 11: 2024; 12: Производственный цех (вв.2), г.Гатчина, Промзона-1, кв.5, пл.2, корп.3; 13: Т-0,66 У3/500/5/0.5S; 14: 0.5S; 15: 500/5; 16: 304551, 304552, 304553 ABC; 17: 3,2023; 18: 304551, 304552, 304553 ABC; 19: 3,2023; 20: 304551, 304552, 304553 ABC; 21: 3,2023; 22: 304551, 304552, 304553 ABC; 23: 3,2023 | 3 ф. с ТТ | ЮФ
4695 | Дог 81035, АО "Гатчинагаз" | ЮЛ | ООО "РКС-ЭНЕРГО" | Катодная станция (п.Сиверский-2) | 188330 Ленинградская область, Гатчинский район, п.Сиверский-2, у д. 44 | СОЛО 1* (5-60),220,1ф.2пр. | 0167671 | 2.0 | 2016 | 2 | 11: 2023; 12: Катодная станция, п.Сиверский-2, у д.44 | 1 ф. | ЮФ
4698 | Дог 81118, Гатчинское РАЙПО | ЮЛ | ООО "РКС-ЭНЕРГО" | нежилое здание (магазин №11), д.Малые Колпаны | Ленинградская область, Гатчинский район, Большеколпанское сельское поселение, д.Малые Колпаны, ул.Центральная, д.27 | ЦЭ2727 3* (5-50),380/220,3ф.4пр. | 178134 | 1.0 | 2015 | 2 | 11: 2023; 12: Магазин №11, д.Малые Колпаны, ул.Центральная, д.27 | 3 ф. | ЮФ
4699 | Дог 81118, Гатчинское РАЙПО | ЮЛ | ООО "РКС-ЭНЕРГО" | нежилое здание (универмаг 1 этаж), п.Вырица | Ленинградская область, Гатчинский район, п.Вырица, ул.Футбольная, д.29 | Меркурий 230 ART-02 PQCSIN 10(100),3*230/400,3ф.4пр. | 13174552 | 1.0 | 2013 | 1 | 11: 2023; 12: Универмаг 1 этаж, п.Вырица, ул.Футбольная, д.29 | 3 ф. | ЮФ
4700 | Дог 81118, Гатчинское РАЙПО | ЮЛ | ООО "РКС-ЭНЕРГО" | нежилое строение (магазин), п.Вырица | Ленинградская область, Гатчинский район, п.Вырица, ул.Железнодорожная, д.55-А | ЦЭ2727 3* (5-50),380/220,3ф.4пр. | 011741 | 1.0 | 2015 | 2 | 11: 2023; 12: Магазин, п.Вырица, ул.Железнодорожная, д.55А | 3 ф. | ЮФ
4702 | Дог 81038, АО "Коммунальные системы Гатчинского района" | ЮЛ | ООО "РКС-ЭНЕРГО" | п.Вырица. Арт. скважина №10 | 188380 Ленинградская область, Гатчинский район, п.Вырица, ул.Московская, д.12-г | Меркурий 230 ART-01 CN 5(60),3*230/400,3ф.4пр. | 15493015 | 1.0 | 2013 | 2 | 11: 2023; 12: Арт. Скважина №10 п.Вырица, ул. Московская ,12-г | 3 ф. | ЮФ
4703 | Дог 81038, АО "Коммунальные системы Гатчинского района" | ЮЛ | ООО "РКС-ЭНЕРГО" | п.Вырица. КНС БПК | Ленинградская область, Гатчинский район, п.Вырица, ул.Андреевская, д.23 | Меркурий 230 ART-01 CN 5(60),3*230/400,3ф.4пр. | 15486802 | 1.0 | 2013 | 2 | 11: 2023; 12: КНС БПК п.Вырица, ул. Андреевская, 23 | 3 ф. | ЮФ
4704 | Дог 81038, АО "Коммунальные системы Гатчинского района" | ЮЛ | ООО "РКС-ЭНЕРГО" | п.Вырица. КНС школы №1 | 188380 Ленинградская область, Гатчинский район, п.Вырица, ул.Ефимова, д.11 | Меркурий 230 ART-02 CN 10(100),3*230/400,3ф.4пр. | 13529591 | 1.0 | 2013 | 1 | 11: 2023; 12: КНС школы №1 п.Вырица, ул.Ефимова, 11 | 3 ф. | ЮФ
4705 | Дог 81134, ООО "ИТА "КОНБОР" | ЮЛ | ООО "РКС-ЭНЕРГО" | Вещевой рынок | 188300 Ленинградская область, г.Гатчина, ул.Урицкого, д.19-а | Меркурий 230 ART-03 PQRSIDN 5(7,5),3*230(400),3ф.4пр. | 21181425 | 0.5S | 2014 | 4 | 11: 2024; 12: Вещевой рынок (ТП-42, вв.1), г.Гатчина, ул.Урицкого, д.19а; 13: Т-0,66 У3/150/5/0.5S; 14: 0.5S; 15: 150/5; 16: 636855, 636863, 636867 ABC; 17: 4,2022; 18: 636855, 636863, 636867 ABC; 19: 4,2022; 20: 636855, 636863, 636867 ABC; 21: 4,2022; 22: 636855, 636863, 636867 ABC; 23: 4,2022 | 3 ф. с ТТ | ЮФ
4707 | Дог 84347, ФИЛИАЛ АО "ГАЗПРОМ ГАЗОРАСПРЕДЕЛЕНИЕ ЛЕНИНГРАДСКАЯ ОБЛАСТЬ" В Г. ТОСНО | ЮЛ | ООО "РКС-ЭНЕРГО" | станция защиты, Новая ул. | 187330 Кировский район, г. Отрадное, Новая ул., д.6 | СОЛО 1* (5-60),220,1ф.2пр. | 0170482 | 1.0 | 2008 | 2 | 11: 2023; 12: установка защиты, ул. Новая, д. 6, ТП-556 | 1 ф. | ЦФ
4708 | Дог 83643, Подмазко Дмитрий Николаевич | ЮЛ | ООО "РКС-ЭНЕРГО" | Здание павильона с пристройкой (1/2 доля в праве) | Ленинградская область, г.Ивангород, Матросова ул., д.22-а | Меркурий 231 АМ-01 5(60),3*230/400,3ф.4пр. | 16912930 | 1.0 | 2014 | 4 | 11: 2023; 12: ЩУ-0,4 кВ в помещении | 3 ф. | ЗФ
4712 | Дог 84355, МУП "РИТУАЛЬНЫЕ УСЛУГИ" | ЮЛ | ООО "РКС-ЭНЕРГО" | магазин, г. Кировск | 187340 Ленинградская область, г. Кировск, Победы ул., д.8 | Меркурий 230 АМ-01 5(60),3*230/400,3ф.4пр. | 16260349 | 1.0 | 2013 | 3 | 11: 2023; 12: ВРУ-0,4 кВ магазина | 3 ф. | ЦФ
4714 | Дог 97722, ООО "ПИР-ПИРОЖОК" | ЮЛ | ООО "РКС-ЭНЕРГО" | Часть нежилого здания с мансардным этажом и подвалом | 188330 Ленинградская область, Гатчинский район, п.Сиверский, ул.Дружносельская, д.2 кад. № 47:23:0802005:1164 | Меркурий 230 ART-03 PQRSIDN 5(7,5),3*230(400),3ф.4пр. | 16960693 | 0.5S | 2014 | 1 | 11: 2024; 12: Часть нежилого здания с мансардным этажом и подвалом, п.Сиверский, ул.Дружносельская, д.2, кад. № 47:23:0802005:1164; 13: Т-0,66 У3/400/5/0.5S; 14: 0.5S; 15: 400/5; 16: 988102, 157338, 158830 ABC; 17: 1,2023; 18: 988102, 157338, 158830 ABC; 19: 1,2023; 20: 988102, 157338, 158830 ABC; 21: 1,2023; 22: 988102, 157338, 158830 ABC; 23: 1,2023 | 3 ф. с ТТ | ЮФ
4715 | Дог 83666, Мазинский Сергей Николаевич | ЮЛ | ООО "РКС-ЭНЕРГО" | Земельный участок под строительство центра диагностики | 188491 Ленинградская область, г.Ивангород, Пионерская ул., д.8-а | Меркурий 230 ART-01 RN 5(60),3*230/400,3ф.4пр. | 09885980 | 1.0 | 2013 | 1 | 11: 2023; 12: РЩ-0,4кВ на фасаде здания | 3 ф. | ЗФ
4716 | Дог 83668, ООО "Эркер" | ЮЛ | ООО "РКС-ЭНЕРГО" | Здание складских помещений | 188490 Ленинградская область, г.Ивангород, Вокзальная ул., д.4-а | Меркурий 230 ART-01 CN 5(60),3*230/400,3ф.4пр. | 15485891 | 1.0 | 2013 | 2 | 11: 2023; 12: ВРУ-0,4кВ внутри помещения | 3 ф. | ЗФ
4718 | Дог 84212, ООО "РОСТ" | ЮЛ | ООО "РКС-ЭНЕРГО" | производственное здание | 187342 Ленинградская область, г. Кировск, Победы ул., д.24-б | Меркурий 230 ART-03 PQRSIDN 5(7,5),3*230(400),3ф.4пр. | 15734955 | 0.5S | 2013 | 3 | 11: 2023; 12: ЩР-0,4 кВ; 13: Т-0,66 У3/200/5/0.5S; 14: 0.5S; 15: 200/5; 16: 422547 C, 122580 A, 176282 B; 17: 1,2022; 18: 422547 C, 122580 A, 176282 B; 19: 1,2022; 20: 422547 C, 122580 A, 176282 B; 21: 1,2022; 22: 422547 C, 122580 A, 176282 B; 23: 1,2022 | 3 ф. с ТТ | ЦФ
4720 | Дог 84361, ГБУ ЛО "СТАНЦИЯ ПО БОРЬБЕ С БОЛЕЗНЯМИ ЖИВОТНЫХ КИРОВСКОГО И ТОСНЕНСКОГО РАЙОНОВ" | ЮЛ | ООО "РКС-ЭНЕРГО" | ветеринарная лечебница, п. Мга | 187300 Кировский район, пгт. Мга, Северная ул., д.43 | Меркурий 230 АМ-01 5(60),3*230/400,3ф.4пр. | 15049044 | 1.0 | 2013 | 2 | 11: 2023; 12: ВРУ-0,4 кВ | 3 ф. | ЦФ
4722 | Дог 84363, МБУДО "РЦДО" | ЮЛ | ООО "РКС-ЭНЕРГО" | помещение РЦДО | 187340 Ленинградская область, г. Кировск, Победы ул., д.2 | Меркурий 230 ART-01 PQRSIN 5(60),3*230/400,3ф.4пр. | 14750354 | 1.0 | 2013 | 2 | 11: 2023; 12: ЩВУ-0,4 кВ | 3 ф. | ЦФ
4725 | Дог 83679, Горшков Валерий Юрьевич | ЮЛ | ООО "РКС-ЭНЕРГО" | Здание детского компьютерного центра развития | 188490 Ленинградская область, г.Ивангород, Кингисеппское ш., д.22-Б | Меркурий 230 ART-01 RN 5(60),3*230/400,3ф.4пр. | 16807627 | 1.0 | 2014 | 4 | 11: 2023; 12: ЩУ-0,4кВ внутри помещения | 3 ф. | ЗФ
4726 | Дог 84217, МКДОУ №26 | ЮЛ | ООО "РКС-ЭНЕРГО" | детский сад | 187310 Кировский район, пгт. Назия, Октябрьская ул., д.6-а | Меркурий 230 ART-03 PQRSIDN 5(7,5),3*230(400),3ф.4пр. | 15637312 | 0.5S | 2014 | 3 | 11: 2023; 12: ВРУ-0,4 кВ, ввод 1; 13: Т-0,66 У3/250/5/0.5S; 14: 0.5S; 15: 250/5; 16: 105711, 105712, 105715 ABC; 17: 1,2024; 18: 105711, 105712, 105715 ABC; 19: 1,2024; 20: 105711, 105712, 105715 ABC; 21: 1,2024; 22: 105711, 105712, 105715 ABC; 23: 1,2024 | 3 ф. с ТТ | ЦФ
4727 | Дог 84217, МКДОУ №26 | ЮЛ | ООО "РКС-ЭНЕРГО" | детский сад | 187310 Кировский район, пгт. Назия, Октябрьская ул., д.6-а | Меркурий 230 ART-03 PQRSIDN 5(7,5),3*230(400),3ф.4пр. | 15637229 | 0.5S | 2014 | 3 | 11: 2023; 12: ВРУ-0,4 кВ, ввод 2; 13: Т-0,66 У3/250/5/0.5S; 14: 0.5S; 15: 250/5; 16: 253715, 253749, 253752 ABC; 17: 2,2024; 18: 253715, 253749, 253752 ABC; 19: 2,2024; 20: 253715, 253749, 253752 ABC; 21: 2,2024; 22: 253715, 253749, 253752 ABC; 23: 2,2024 | 3 ф. с ТТ | ЦФ
4731 | Дог 84229, ООО "ВОЗРОЖДЕНИЕ" | ЮЛ | ООО "РКС-ЭНЕРГО" | база ООО "Возрождение" | 187340 Ленинградская область, г. Кировск, Дубровская ул., д.16-а | Меркурий 230 ART-03 PQRSIDN 5(7,5),3*230(400),3ф.4пр. | 14737634 | 0.5S | 2013 | 2 | 11: 2023; 12: ВРЩ-0,4 кВ; 13: Т-0,66 У3/200/5/0.5S; 14: 0.5S; 15: 200/5; 16: 808132, 808138, 818724 ABC; 17: 2,2025; 18: 808132, 808138, 818724 ABC; 19: 2,2025; 20: 808132, 808138, 818724 ABC; 21: 2,2025; 22: 808132, 808138, 818724 ABC; 23: 2,2025 | 3 ф. с ТТ | ЦФ
4734 | Дог 84243, АДМИНИСТРАЦИЯ МО "КИРОВСК" | ЮЛ | ООО "РКС-ЭНЕРГО" | уличное освещение, г. Кировск, ТП-100 | 187340 Ленинградская область, г. Кировск, Кирова ул. | Меркурий 230 AR-02 R 10(100),3*230/400,3ф.4пр. | 15529362 | 1.0 | 2013 | 2 | 11: 2023; 12: ТП-100 (УО) | 3 ф. | ЦФ
4735 | Дог 84243, АДМИНИСТРАЦИЯ МО "КИРОВСК" | ЮЛ | ООО "РКС-ЭНЕРГО" | уличное освещение, г. Кировск, ТП-102 | 187340 Ленинградская область, г. Кировск, Советская ул | Меркурий 230 AR-02 R 10(100),3*230/400,3ф.4пр. | 15529373 | 1.0 | 2013 | 2 | 11: 2023; 12: ТП-102 (УО) | 3 ф. | ЦФ
4736 | Дог 84438, МБУК "ДК г. Кировска" | ЮЛ | ООО "РКС-ЭНЕРГО" | парк культуры и отдыха | 187340 Ленинградская область, г. Кировск, Набережная ул., д.4 | Меркурий 231 AT-01 i 5(60),3*230/400,3ф.4пр. | 17445748 | 1.0 | 2014 | 4 | 11: 2023; 12: РЩ-0,4 кВ парк (дневная зона) | 3 ф. | ЦФ
4737 | Дог 84438, МБУК "ДК г. Кировска" | ЮЛ | ООО "РКС-ЭНЕРГО" | парк культуры и отдыха | 187340 Ленинградская область, г. Кировск, Набережная ул., д.4 | Меркурий 231 AT-01 i 5(60),3*230/400,3ф.4пр. | 16551743 | 1.0 | 2014 | 3 | 11: 2023; 12: РЩ-0,4 кВ сцена (дневная зона) | 3 ф. | ЦФ
4738 | Дог 84445, ЖУКОВА ЛЮДМИЛА ЮРЬЕВНА | ЮЛ | ООО "РКС-ЭНЕРГО" | магазин | 187300 Кировский район, пгт. Мга, Революции шоссе, д.4-Б | Меркурий 230 ART-01 MCLN 5(60),3*230/400,3ф.4пр. | 13157669 | 1.0 | 2013 | 1 | 11: 2023; 12: ВРУ-0,4 кВ | 3 ф. | ЦФ
4740 | Дог 84243, АДМИНИСТРАЦИЯ МО "КИРОВСК" | ЮЛ | ООО "РКС-ЭНЕРГО" | уличное освещение, г. Кировск, ТП-107 | 187340 Ленинградская область, г. Кировск, пер. Кооперативный | Меркурий 230 AR-02 R 10(100),3*230/400,3ф.4пр. | 15528857 | 1.0 | 2013 | 2 | 11: 2023; 12: ТП-107 (УО) | 3 ф. | ЦФ
4741 | Дог 84243, АДМИНИСТРАЦИЯ МО "КИРОВСК" | ЮЛ | ООО "РКС-ЭНЕРГО" | уличное освещение, г. Кировск, ТП-122Н | 187340 Ленинградская область, г. Кировск, Театральная ул. | Меркурий 230 AR-03 R 5(7,5),3*230/400,3ф.4пр. | 13188988 | 0.5S | 2013 | 2 | 11: 2023; 12: ТП-122Н (УО); 13: Т-0,66 У3/100/5/0.5S; 14: 0.5S; 15: 100/5; 16: 197539, 197541, 197542 ABC; 17: 4,2025; 18: 197539, 197541, 197542 ABC; 19: 4,2025; 20: 197539, 197541, 197542 ABC; 21: 4,2025; 22: 197539, 197541, 197542 ABC; 23: 4,2025 | 3 ф. с ТТ | ЦФ
4742 | Дог 84243, АДМИНИСТРАЦИЯ МО "КИРОВСК" | ЮЛ | ООО "РКС-ЭНЕРГО" | уличное освещение, г. Кировск, ТП-123 | 187340 Ленинградская область, г. Кировск, Советская ул | Меркурий 230 AR-02 R 10(100),3*230/400,3ф.4пр. | 15505754 | 1.0 | 2013 | 2 | 11: 2023; 12: ТП-123 (УО) | 3 ф. | ЦФ
4743 | Дог 84243, АДМИНИСТРАЦИЯ МО "КИРОВСК" | ЮЛ | ООО "РКС-ЭНЕРГО" | уличное освещение, г. Кировск, ТП-125 | 187340 Ленинградская область, г. Кировск, Пионерская ул. | Меркурий 230 AR-02 R 10(100),3*230/400,3ф.4пр. | 15529374 | 1.0 | 2013 | 1 | 11: 2023; 12: ТП-125 (УО) | 3 ф. | ЦФ
4744 | Дог 84243, АДМИНИСТРАЦИЯ МО "КИРОВСК" | ЮЛ | ООО "РКС-ЭНЕРГО" | уличное освещение, г. Кировск, ТП-143 | 187340 Ленинградская область, г. Кировск | Меркурий 230 AR-02 R 10(100),3*230/400,3ф.4пр. | 15528904 | 1.0 | 2013 | 2 | 11: 2023; 12: ТП-143 (УО) | 3 ф. | ЦФ
4745 | Дог 84243, АДМИНИСТРАЦИЯ МО "КИРОВСК" | ЮЛ | ООО "РКС-ЭНЕРГО" | уличное освещение, г. Кировск, ТП-144 | 187340 Ленинградская область, г. Кировск, Набережная ул. | Меркурий 230 AR-02 R 10(100),3*230/400,3ф.4пр. | 14966875 | 1.0 | 2013 | 2 | 11: 2023; 12: ТП-144 (УО) | 3 ф. | ЦФ
4746 | Дог 84243, АДМИНИСТРАЦИЯ МО "КИРОВСК" | ЮЛ | ООО "РКС-ЭНЕРГО" | уличное освещение, г. Кировск, ТП-149 | 187340 Ленинградская область, г. Кировск, Энергетиков ул. | Меркурий 230 AR-02 R 10(100),3*230/400,3ф.4пр. | 15529355 | 1.0 | 2013 | 2 | 11: 2023; 12: ТП-149 (УО) | 3 ф. | ЦФ
4747 | Дог 84243, АДМИНИСТРАЦИЯ МО "КИРОВСК" | ЮЛ | ООО "РКС-ЭНЕРГО" | уличное освещение, г. Кировск, ТП-151 | 187340 Ленинградская область, г. Кировск, Ладожская ул. | Меркурий 230 AR-02 R 10(100),3*230/400,3ф.4пр. | 15529354 | 1.0 | 2013 | 2 | 11: 2023; 12: ТП-151 (УО) | 3 ф. | ЦФ
4748 | Дог 84243, АДМИНИСТРАЦИЯ МО "КИРОВСК" | ЮЛ | ООО "РКС-ЭНЕРГО" | уличное освещение, г. Кировск, ТП-152 | 187340 Ленинградская область, г. Кировск, Молодежная ул. | Меркурий 230 AR-03 R 5(7,5),3*230/400,3ф.4пр. | 13188712 | 0.5S | 2013 | 2 | 11: 2023; 12: ТП-152 (УО); 13: Т-0,66 У3/100/5/0.5S; 14: 0.5S; 15: 100/5; 16: 197544, 197548, 197550 ABC; 17: 4,2025; 18: 197544, 197548, 197550 ABC; 19: 4,2025; 20: 197544, 197548, 197550 ABC; 21: 4,2025; 22: 197544, 197548, 197550 ABC; 23: 4,2025 | 3 ф. с ТТ | ЦФ
4749 | Дог 84243, АДМИНИСТРАЦИЯ МО "КИРОВСК" | ЮЛ | ООО "РКС-ЭНЕРГО" | уличное освещение, г. Кировск, ТП-165 | 187340 Ленинградская область, г. Кировск, Энергетиков ул. | Меркурий 230 AR-02 R 10(100),3*230/400,3ф.4пр. | 15505659 | 1.0 | 2013 | 1 | 11: 2023; 12: ТП-165 (УО) | 3 ф. | ЦФ
4750 | Дог 84246, СНТ "МАЯК-1" | ЮЛ | ООО "РКС-ЭНЕРГО" | садоводство | 187340 Ленинградская область, г. Кировск, "Беляевский мох" мас. | Меркурий 230 ART-03 PQRSIDN 5(7,5),3*230(400),3ф.4пр. | 15606524 | 0.5S | 2013 | 3 | 11: 2023; 12: РУ-0,4 кВ ТП-114 (день); 13: Т-0,66 У3/600/5/0.5S; 14: 0.5S; 15: 600/5; 16: 717735, 717731, 716283 ABC; 17: 1,2025; 18: 717735, 717731, 716283 ABC; 19: 1,2025; 20: 717735, 717731, 716283 ABC; 21: 1,2025; 22: 717735, 717731, 716283 ABC; 23: 1,2025 | 3 ф. с ТТ | ЦФ
4751 | Дог 84450, МКУ УХО и Т | ЮЛ | ООО "РКС-ЭНЕРГО" | нежилой фонд-нежилые здания | 187340 Ленинградская область, г. Кировск, Дубровская ул., д.14 | Меркурий 230 ART-03 PQRSIDN 5(7,5),3*230(400),3ф.4пр. | 15613276 | 0.5S | 2013 | 3 | 11: 2023; 12: РУ-0,4 кВ, ТП-170, ввод от Т-1, яч. 2; 13: Т-0,66 У3/300/5/0.5S; 14: 0.5S; 15: 300/5; 16: 027608, 027609, 027610 ABC; 17: 3,2025; 18: 027608, 027609, 027610 ABC; 19: 3,2025; 20: 027608, 027609, 027610 ABC; 21: 3,2025; 22: 027608, 027609, 027610 ABC; 23: 3,2025 | 3 ф. с ТТ | ЦФ
4752 | Дог 84462, АДМИНИСТРАЦИЯ МО МГИНСКОЕ ГОРОДСКОЕ ПОСЕЛЕНИЕ | ЮЛ | ООО "РКС-ЭНЕРГО" | уличное освещение д. Березовка | 187307 Кировский район, Березовская вол., д. Березовка | Меркурий 230 ART-02 PQRSIN 10(100),3*230(400),3ф.4пр. | 15753557 | 1.0 | 2015 | 4 | 11: 2023; 12: РУ-0,4 кВ ТП-5 | 3 ф. | ЦФ
4753 | Дог 84462, АДМИНИСТРАЦИЯ МО МГИНСКОЕ ГОРОДСКОЕ ПОСЕЛЕНИЕ | ЮЛ | ООО "РКС-ЭНЕРГО" | уличное освещение, ТП-1 | 187300 Кировский район, пгт. Мга, Красного Октября пр. | ПСЧ-4ТМ.05М.04 5(7.5),3*230/400,3ф.4пр. | 0612103680 | 0.5S | 2017 | 4 | 11: 2024; 12: наружное освещение п. Мга, пр. Красного Октября, ТП-1; 13: ТШП 0,66/300/5/0.5S; 14: 0.5S; 15: 300/5; 16: 2017902, 2017893 AB, 549385 C; 17: 1,2020; 18: 2017902, 2017893 AB, 549385 C; 19: 1,2020; 20: 2017902, 2017893 AB, 549385 C; 21: 1,2020; 22: 2017902, 2017893 AB, 549385 C; 23: 1,2020 | 3 ф. с ТТ | ЦФ
4754 | Дог 83513, ПУ ФСБ России по г.Санкт-Петербургу и Ленинградской области | ЮЛ | ООО "РКС-ЭНЕРГО" | Автоматизированный радиолокационный комплекс "Нева-Т" | Ленинградская область, г.Ивангород, район Нарвского водохранилища | Меркурий 230 ART-01 PQCSIGDN 5(60),3*230/400,3ф.4пр. | 13163737 | 1.0 | 2014 | 4 | 11: 2023; 12: РУ-0,4кВ в ТП-705 | 3 ф. | ЗФ
4755 | Дог 84250, ООО "КОЗЕРОГ" | ЮЛ | ООО "РКС-ЭНЕРГО" | магазин | 187340 Ленинградская область, г. Кировск, Краснофлотская ул., д.2-а | Меркурий 230 ART-03 PQRSIDN 5(7,5),3*230(400),3ф.4пр. | 13134945 | 0.5S | 2013 | 1 | 11: 2023; 12: ВРУ-0,4 кВ; 13: Т-0,66 У3/150/5/0.5S; 14: 0.5S; 15: 150/5; 16: 371518, 371515, 371509 ABC; 17: 3,2024; 18: 371518, 371515, 371509 ABC; 19: 3,2024; 20: 371518, 371515, 371509 ABC; 21: 3,2024; 22: 371518, 371515, 371509 ABC; 23: 3,2024 | 3 ф. с ТТ | ЦФ
4756 | Дог 84260, КОКОШИН ДЕНИС НИКОЛАЕВИЧ | ЮЛ | ООО "РКС-ЭНЕРГО" | торговый павильон | 187330 Кировский район, г. Отрадное, Железнодорожная ул., д.4-Б | ЦЭ6807П 5-60,220,1ф.2пр. | 0712970706008137 | 1.0 | 2008 | 3 | 11: 2023; 12: ВРЩ-0,23 кВ | 1 ф. | ЦФ
4758 | Дог 83513, ПУ ФСБ России по г.Санкт-Петербургу и Ленинградской области | ЮЛ | ООО "РКС-ЭНЕРГО" | Дивизион ПСК | 188490 Ленинградская область, г.Ивангород, Восточная ул., д.1 | Меркурий 230 ART-03 PQRSIDN 5(7,5),3*230(400),3ф.4пр. | 16937984 | 0.5S | 2013 | 4 | 11: 2023; 12: ВРЩ-0,4 кВ объекта; 13: Т-0,66 У3/75/5/0.5S; 14: 0.5S; 15: 75/5; 16: 114472, 114476, 114477 ABC; 17: 1,2023; 18: 114472, 114476, 114477 ABC; 19: 1,2023; 20: 114472, 114476, 114477 ABC; 21: 1,2023; 22: 114472, 114476, 114477 ABC; 23: 1,2023 | 3 ф. с ТТ | ЗФ
4759 | Дог 84270, СНТ "КЛЕН" | ЮЛ | ООО "РКС-ЭНЕРГО" | земельный участок для садоводства | Кировский район, Беляевский мох, СНТ "КЛЕН", кад. №47:16:0000000:151 | Меркурий 230 ART-03 PQRSIDN 5(7,5),3*230(400),3ф.4пр. | 16927872 | 0.5S | 2013 | 4 | 11: 2023; 12: РУ-0,4 кВ ТП-111 (дневная зона); 13: Т-0,66 У3/400/5/0.5S; 14: 0.5S; 15: 400/5; 16: 165815, 165814, 168812 ABC; 17: 1,2026; 18: 165815, 165814, 168812 ABC; 19: 1,2026; 20: 165815, 165814, 168812 ABC; 21: 1,2026; 22: 165815, 165814, 168812 ABC; 23: 1,2026 | 3 ф. с ТТ | ЦФ
4760 | Дог 83517, Администрация МО "Город Ивангород" | ЮЛ | ООО "РКС-ЭНЕРГО" | У/о ТП-714 | 188490 Ленинградская область, г.Ивангород, Кингисеппское ш., | СЕ 300 S33 146-J 5(100),3*230/400,3ф.4пр. | 0686970508019559 | 1.0 | 2011 | 2 | 11: 2023; 12: ТП-714, РУ-0,4кВ | 3 ф. | ЗФ
4761 | Дог 83517, Администрация МО "Город Ивангород" | ЮЛ | ООО "РКС-ЭНЕРГО" | У/о ТП-717 | Ленинградская область, г.Ивангород, Надеждинская ул., | СЕ 300 S33 146-J 5(100),3*230/400,3ф.4пр. | 0686970508018583 | 1.0 | 2011 | 2 | 11: 2023; 12: ТП-717, РУ-0,4кВ | 3 ф. | ЗФ
4762 | Дог 83517, Администрация МО "Город Ивангород" | ЮЛ | ООО "РКС-ЭНЕРГО" | Участок дороги ул. Псковская (наружное освещение, туалет) | 188490 Ленинградская область, г.Ивангород, Псковская ул., | Меркурий 233 ART-01 ORL 5(60),3*230/400,3ф.4пр. | 15670095 | 1.0 | 2014 | 4 | 11: 2023; 12: ЩУ-0,4кВ в помещении | 3 ф. | ЗФ
4763 | Дог 84289, ПО ТЦ "СЛАВА" | ЮЛ | ООО "РКС-ЭНЕРГО" | торговый центр "Слава" | 187340 Ленинградская область, г. Кировск, Молодежная ул., в районе плавательного бассейна | Меркурий 230 ART-02 PQRSIN 10(100),3*230(400),3ф.4пр. | 15763227 | 1.0 | 2013 | 4 | 11: 2023; 12: ВРУ-0,4 кВ | 3 ф. | ЦФ
4764 | Дог 84298, СНТСН "МАЯК" | ЮЛ | ООО "РКС-ЭНЕРГО" | садовые участки | 187340 Ленинградская область, г. Кировск, "Беляевский мох" мас. | Меркурий 230 ART-03 PQRSIDN 5(7,5),3*230(400),3ф.4пр. | 16927883 | 0.5S | 2013 | 4 | 11: 2023; 12: РУ-0,4 кВ, ТП-113 (день); 13: Т-0,66 У3/400/5/0.5S; 14: 0.5S; 15: 400/5; 16: 826763, 826770, 826773 ABC; 17: 2,2025; 18: 826763, 826770, 826773 ABC; 19: 2,2025; 20: 826763, 826770, 826773 ABC; 21: 2,2025; 22: 826763, 826770, 826773 ABC; 23: 2,2025 | 3 ф. с ТТ | ЦФ
4765 | Дог 84298, СНТСН "МАЯК" | ЮЛ | ООО "РКС-ЭНЕРГО" | садовые участки | 187340 Ленинградская область, г. Кировск, "Беляевский мох" мас. | Меркурий 230 ART-03 PQRSIDN 5(7,5),3*230(400),3ф.4пр. | 16927885 | 0.5S | 2013 | 4 | 11: 2023; 12: РУ-0,4 кВ, ТП-115 (день); 13: ТШП-0,66 II/400/5/0.5S; 14: 0.5S; 15: 400/5; 16: 888892, 888894, 888900 ABC; 17: 3,2021; 18: 888892, 888894, 888900 ABC; 19: 3,2021; 20: 888892, 888894, 888900 ABC; 21: 3,2021; 22: 888892, 888894, 888900 ABC; 23: 3,2021 | 3 ф. с ТТ | ЦФ
4766 | Дог 84299, МКОУ "ОСШ №2" | ЮЛ | ООО "РКС-ЭНЕРГО" | средняя школа №2 | 187330 Кировский район, г. Отрадное, Железнодорожная ул., д.20 | Меркурий 230 ART2-03 PQRSIDN 5(7,5),3*230/400,3ф.4пр. | 13163514 | 0.5S | 2013 | 1 | 11: 2023; 12: ВРУ-0,4 кВ; 13: Т-0,66 У3/250/5/0.5S; 14: 0.5S; 15: 250/5; 16: 344965, 344977, 344971 ABC; 17: 2,2027; 18: 344965, 344977, 344971 ABC; 19: 2,2027; 20: 344965, 344977, 344971 ABC; 21: 2,2027; 22: 344965, 344977, 344971 ABC; 23: 2,2027 | 3 ф. с ТТ | ЦФ
4768 | Дог 84314, ГАПОУ ЛО "КИРОВСКИЙ ПОЛИТЕХНИЧЕСКИЙ ТЕХНИКУМ" | ЮЛ | ООО "РКС-ЭНЕРГО" | здание блока теоретических занятий | 187342 Ленинградская область, г. Кировск, Новая ул., д.40 | Меркурий 230 ART-01 PQRSIGDN 5(60),3*230/400,3ф.4пр. | 15663196 | 1.0 | 2014 | 4 | 11: 2023; 12: ВРУ-0,4 кВ | 3 ф. | ЦФ
4769 | Дог 84314, ГАПОУ ЛО "КИРОВСКИЙ ПОЛИТЕХНИЧЕСКИЙ ТЕХНИКУМ" | ЮЛ | ООО "РКС-ЭНЕРГО" | столовая | 187342 Ленинградская область, г. Кировск, Новая ул., д.40 | Меркурий 230 ART-01 PQRSIN 5(60),3*230/400,3ф.4пр. | 15725002 | 1.0 | 2014 | 3 | 11: 2023; 12: ПАО Мегафон, ЩВУ-0,4кВ | 3 ф. | ЦФ
4770 | Дог 83559, ООО "Капир" | ЮЛ | ООО "РКС-ЭНЕРГО" | ООО "Капир" производство | 188490 Ленинградская область, г.Ивангород, Гагарина ул., д.29 | Меркурий 230 ART-02 CN 10(100),3*230/400,3ф.4пр. | 13538142 | 1.0 | 2013 | 1 | 11: 2023; 12: ЩУ-0,4кВ в помещении объекта | 3 ф. | ЗФ
4771 | Дог 83789, ТСН "САДОВОДСТВО "ДОЛГАЯ НИВА" | ЮЛ | ООО "РКС-ЭНЕРГО" | ТСН "Долгая Нива" | Ленинградская область, г.Ивангород, урочище "Долгая Нива" | Меркурий 230 ART-03 PQRSIDN 5(7,5),3*230(400),3ф.4пр. | 13524396 | 0.5S | 2013 | 1 | 11: 2023; 12: КТП РУ-0,4кВ; 13: Т-0,66 У3/300/5/0.5S; 14: 0.5S; 15: 300/5; 16: 056260, 056636 AB, 363502 C; 17: 1,2024; 18: 056260, 056636 AB, 363502 C; 19: 1,2024; 20: 056260, 056636 AB, 363502 C; 21: 1,2024; 22: 056260, 056636 AB, 363502 C; 23: 1,2024 | 3 ф. с ТТ | ЗФ
4773 | Дог 83570, ООО "ЮНИКС" | ЮЛ | ООО "РКС-ЭНЕРГО" | Коптилка | 188490 Ленинградская область, г.Ивангород, Псковская ул., д.19 | Меркурий 230 AR-02 R 10(100),3*230/400,3ф.4пр. | 14962327 | 1.0 | 2013 | 2 | 11: 2023; 12: ЩУ-0,4кВ в помещении | 3 ф. | ЗФ
4775 | Дог 83593, ООО "Торговый дом "Витязь" | ЮЛ | ООО "РКС-ЭНЕРГО" | Ресторан "Витязь" | 188490 Ленинградская область, г.Ивангород, Кингисеппское ш., д.7-а | Меркурий 230 ART-03 CN 5(7,5),3*230/400,3ф.4пр. | 14252831 | 0.5S | 2013 | 1 | 11: 2023; 12: ВРУ-0,4кВ; 13: Т-0,66 У3/100/5/0.5S; 14: 0.5S; 15: 100/5; 16: 744756 A,103027, 103033 BC; 17: 4,2026; 18: 744756 A,103027, 103033 BC; 19: 4,2026; 20: 744756 A,103027, 103033 BC; 21: 4,2026; 22: 744756 A,103027, 103033 BC; 23: 4,2026 | 3 ф. с ТТ | ЗФ
4779 | Дог 84342, МУП "НАЗИЯКОМСЕРВИС" | ЮЛ | ООО "РКС-ЭНЕРГО" | проходная, гараж, склад | 187310 Кировский район, пгт. Назия, Лавская ул. | Меркурий 230 ART-02 PQRSIN 10(100),3*230(400),3ф.4пр. | 15762662 | 1.0 | 2014 | 4 | 11: 2023; 12: ВРУ-0,4 кВ | 3 ф. | ЦФ
4780 | Дог 84347, ФИЛИАЛ АО "ГАЗПРОМ ГАЗОРАСПРЕДЕЛЕНИЕ ЛЕНИНГРАДСКАЯ ОБЛАСТЬ" В Г. ТОСНО | ЮЛ | ООО "РКС-ЭНЕРГО" | станция защиты, ГРЭС №8 | 187340 Ленинградская область, г. Кировск, в районе ул. Железнодорожная | СОЛО 1* (5-60),220,1ф.2пр. | 0158916 | 1.0 | 2016 | 2 | 11: 2023; 12: установка защиты, ул. Железнодорожная (у ГРЭС-8 у конюшни, на опоре ВЛ-0,4 кВ) | 1 ф. | ЦФ
4781 | Дог 97167, ИП Пирумов Ашот Петрович | ЮЛ | ООО "РКС-ЭНЕРГО" | Нежилое здание (административно-торговый комплекс) | 188322 Ленинградская область, Гатчинский район, г.Коммунар, ул.Ижорская, д.24 | Меркурий 230 ART-03 PQRSIGDN 5(7.5),3*230/400,3ф.4пр. | 19094580 | 1.0 | 2014 | 2 | 11: 2024; 12: Нежилое здание (административно-торговый комплекс), г.Коммунар, ул.Ижорская, д.24; 13: Т-0,66 У3/150/5/0.5S; 14: 0.5S; 15: 150/5; 16: 072151, 172165, 072164 ABC; 17: 2,2022; 18: 072151, 172165, 072164 ABC; 19: 2,2022; 20: 072151, 172165, 072164 ABC; 21: 2,2022; 22: 072151, 172165, 072164 ABC; 23: 2,2022 | 3 ф. с ТТ | ЮФ
4783 | Дог 91202, ИП Лисина Наталья Андреевна | ЮЛ | ООО "РКС-ЭНЕРГО" | Нежилое здание | 188490 Ленинградская область, г.Ивангород, Кингисеппское ш., д.20-Б | Меркурий 230 AR-01 R 5(60),3*230(400),3ф.4пр. | 14258903 | 1.0 | 2013 | 1 | 11: 2023; 12: ЩУ-0,4кВ, внутри помещения | 3 ф. | ЗФ
4784 | Дог 84347, ФИЛИАЛ АО "ГАЗПРОМ ГАЗОРАСПРЕДЕЛЕНИЕ ЛЕНИНГРАДСКАЯ ОБЛАСТЬ" В Г. ТОСНО | ЮЛ | ООО "РКС-ЭНЕРГО" | станция защиты, Заводская ул. | 187330 Кировский район, г. Отрадное, Заводская ул., д.1 | СОЛО 1* (5-60),220,1ф.2пр. | 0167783 | 1.0 | 2008 | 2 | 11: 2023; 12: установка защиты, ул. Заводская, д. 1, ТП-530 | 1 ф. | ЦФ
4785 | Дог 84347, ФИЛИАЛ АО "ГАЗПРОМ ГАЗОРАСПРЕДЕЛЕНИЕ ЛЕНИНГРАДСКАЯ ОБЛАСТЬ" В Г. ТОСНО | ЮЛ | ООО "РКС-ЭНЕРГО" | станция защиты, Ленина ул. | 187330 Кировский район, г. Отрадное, Ленина ул., д.6 | СОЛО 1* (5-60),220,1ф.2пр. | 0171580 | 1.0 | 2016 | 2 | 11: 2023; 12: станция защиты, ул. Ленина, д. 6 | 1 ф. | ЦФ
4789 | Дог 83620, ООО "Империя торговли" | ЮЛ | ООО "РКС-ЭНЕРГО" | Киоск, Кингисеппское ш.1Б | 188490 Ленинградская область, г.Ивангород, Кингисеппское ш., д.1-Б | Меркурий 230 ART-02 PQCSIN 10(100),3*230/400,3ф.4пр. | 16823639 | 1.0 | 2014 | 4 | 11: 2023; 12: КР-0,4 кВ на фасаде здания | 3 ф. | ЗФ
4790 | Дог 83626, Мартюгов Андрей Эдуардович | ЮЛ | ООО "РКС-ЭНЕРГО" | Магазин Матросова 1А | 188490 Ленинградская область, г.Ивангород, Матросова ул., д.1-А | Меркурий 231 АМ-01 5(60),3*230/400,3ф.4пр. | 14674884 | 1.0 | 2013 | 1 | 11: 2023; 12: ЩУ-0,4кВ на фасаде здания | 3 ф. | ЗФ
4793 | Дог 96763, ООО "УК "Рента" | ЮЛ | ООО "РКС-ЭНЕРГО" | Нежилое здание | 191186 Ленинградская область, Гатчинский район, г.Коммунар, ул.Павловская, д.2-а | Меркурий 230 ART-03 PQRSIDN 5(7,5),3*230(400),3ф.4пр. | 21955796 | 0.5S | 2015 | 4 | 11: 2024; 12: Нежилое здание (вв.1), г.Коммунар, ул.Павловская, д.2а; 13: Т-0,66 У3/100/5/0.5S; 14: 0.5S; 15: 100/5; 16: 614914, 614947, 614942 ABC; 17: 4,2022; 18: 614914, 614947, 614942 ABC; 19: 4,2022; 20: 614914, 614947, 614942 ABC; 21: 4,2022; 22: 614914, 614947, 614942 ABC; 23: 4,2022 | 3 ф. с ТТ | ЮФ
4794 | Дог 96763, ООО "УК "Рента" | ЮЛ | ООО "РКС-ЭНЕРГО" | Нежилое здание | 191186 Ленинградская область, Гатчинский район, г.Коммунар, ул.Павловская, д.2-а | Меркурий 230 ART-03 PQRSIDN 5(7,5),3*230(400),3ф.4пр. | 21955788 | 0.5S | 2015 | 4 | 11: 2024; 12: Нежилое здание (вв.2), г.Коммунар, ул.Павловская, д.2а; 13: Т-0,66 У3/100/5/0.5S; 14: 0.5S; 15: 100/5; 16: 614940, 621801, 612798 ABC; 17: 4,2022; 18: 614940, 621801, 612798 ABC; 19: 4,2022; 20: 614940, 621801, 612798 ABC; 21: 4,2022; 22: 614940, 621801, 612798 ABC; 23: 4,2022 | 3 ф. с ТТ | ЮФ
4796 | Дог 94152, Администрация МО город Коммунар | ЮЛ | ООО "РКС-ЭНЕРГО" | Уличное освещение от ТП-13 | 188320 Ленинградская область, Гатчинский район, г.Коммунар, ул.Строителей | Меркурий 230 ART-02 PQRSIN 10(100),3*230(400),3ф.4пр. | 15753571 | 1.0 | 2014 | 4 | 11: 2023; 12: Уличное освещение ТП-13, г.Коммунар, ул.Строителей | 3 ф. | ЮФ
4798 | Дог 95489, Навагин Кирилл Александрович | ЮЛ | ООО "РКС-ЭНЕРГО" | Производственно-складская база | 188340 Ленинградская область, Гатчинский район, д. Большая Ивановка, ул. Юбилейная, д.2 | Меркурий 230 ART-02 PQRSIN 10(100),3*230(400),3ф.4пр. | 15763559 | 1.0 | 2013 | 4 | 11: 2023; 12: Производственная база, д.Большая Ивановка, ул.Юбилейная, д.2 | 3 ф. | ЮФ
4799 | Дог 96023, Васильев Александр Васильевич | ЮЛ | ООО "РКС-ЭНЕРГО" | Нежилое строение (магазин) | Ленинградская область, Гатчинский район, п.Вырица, ш.Сиверское, д.164А | Меркурий 231 AT-01 i 5(60),3*230/400,3ф.4пр. | 14225814 | 1.0 | 2013 | 1 | 11: 2023; 12: Нежилое строение (магазин), п.Вырица, Сиверское ш., д.164А | 3 ф. | ЮФ
4800 | Дог 96082, МАУ ГМР "ЦРФКиС "Волна" | ЮЛ | ООО "РКС-ЭНЕРГО" | Дом физкультуры (бассейн) со служебной постройкой | 188300 Ленинградская область, г.Гатчина, ул.Крупской, д.12, к.1 | Меркурий 230 ART-03 PQRSIDN 5(7,5),3*220(380),3ф.4пр. | 15738127 | 0.5S | 2013 | 3 | 11: 2023; 12: Бассейн (силовое оборудование), г.Гатчина, ул.Крупской, д.12, к.1; 13: Т-0,66 У3/150/5/0.5S; 14: 0.5S; 15: 150/5; 16: 612993, 612998, 612999 ABC; 17: 1,2025; 18: 612993, 612998, 612999 ABC; 19: 1,2025; 20: 612993, 612998, 612999 ABC; 21: 1,2025; 22: 612993, 612998, 612999 ABC; 23: 1,2025 | 3 ф. с ТТ | ЮФ
4801 | Дог 96082, МАУ ГМР "ЦРФКиС "Волна" | ЮЛ | ООО "РКС-ЭНЕРГО" | Дом физкультуры (бассейн) со служебной постройкой | 188300 Ленинградская область, г.Гатчина, ул.Крупской, д.12, к.1 | Меркурий 230 ART-03 PQRSIDN 5(7,5),3*220(380),3ф.4пр. | 15738656 | 0.5S | 2013 | 3 | 11: 2023; 12: Бассейн (освещение), г.Гатчина, ул.Крупской, д.12, к.1; 13: Т-0,66 У3/150/5/0.5S; 14: 0.5S; 15: 150/5; 16: 613000, 613004, 613005 ABC; 17: 1,2025; 18: 613000, 613004, 613005 ABC; 19: 1,2025; 20: 613000, 613004, 613005 ABC; 21: 1,2025; 22: 613000, 613004, 613005 ABC; 23: 1,2025 | 3 ф. с ТТ | ЮФ
4802 | Дог 86028, ПАО "ОГК-2" | ЮЛ | ООО "РКС-ЭНЕРГО" | Баннер (объект наружной рекламы) | 187110 Ленинградская область, Киришский район, г.Кириши, Ленинградская ул., д.11 | ЦЭ2726-12 1* (5-60),220,1ф.2пр. | 0207326 | 1.0 | 2007 | 2 | 11: 2023; 12: ЩО-0,23кВ | 1 ф. | ВФ
4805 | Дог 86042, МОУ "КСОШ N3" | ЮЛ | ООО "РКС-ЭНЕРГО" | МОУ "КСОШ №3" | 187110 Ленинградская область, Киришский район, г.Кириши, Ленина пр., д.1 | Меркурий 230 ART-03 PQRSIDN 5(7,5),3*230(400),3ф.4пр. | 15736404 | 0.5S | 2013 | 3 | 11: 2023; 12: ВРУ школы; 13: Т-0,66 У3/200/5/0.5S; 14: 0.5S; 15: 200/5; 16: 511528, 523853, 511522 ABC; 17: 4,2024; 18: 511528, 523853, 511522 ABC; 19: 4,2024; 20: 511528, 523853, 511522 ABC; 21: 4,2024; 22: 511528, 523853, 511522 ABC; 23: 4,2024 | 3 ф. с ТТ | ВФ
4806 | Дог 86042, МОУ "КСОШ N3" | ЮЛ | ООО "РКС-ЭНЕРГО" | МОУ "КСОШ №3" | 187110 Ленинградская область, Киришский район, г.Кириши, Ленина пр., д.1 | Меркурий 230 ART-03 PQRSIDN 5(7,5),3*230(400),3ф.4пр. | 15736391 | 0.5S | 2013 | 3 | 11: 2023; 12: ВРУ школы; 13: Т-0,66 У3/200/5/0.5S; 14: 0.5S; 15: 200/5; 16: 522670, 522649, 522669 ABC; 17: 4,2024; 18: 522670, 522649, 522669 ABC; 19: 4,2024; 20: 522670, 522649, 522669 ABC; 21: 4,2024; 22: 522670, 522649, 522669 ABC; 23: 4,2024 | 3 ф. с ТТ | ВФ
4807 | Дог 86053, МОУ "Гимназия" г.Кириши | ЮЛ | ООО "РКС-ЭНЕРГО" | МОУ "Гимназия" | 187110 Ленинградская область, Киришский район, г.Кириши, Волховская наб., д.10 | Меркурий 230 ART-03 PQRSIGDN 5(7.5),3*230/400,3ф.4пр. | 14742731 | 1.0 | 2013 | 2 | 11: 2023; 12: Гимназия; 13: Т-0,66 У3/150/5/0.5S; 14: 0.5S; 15: 150/5; 16: 040787, 040793, 040799 ABC; 17: 1,2027; 18: 040787, 040793, 040799 ABC; 19: 1,2027; 20: 040787, 040793, 040799 ABC; 21: 1,2027; 22: 040787, 040793, 040799 ABC; 23: 1,2027 | 3 ф. с ТТ | ВФ
4809 | Дог 97412, АЛФЁРОВ АЛЕКСАНДР ЮРЬЕВИЧ | ЮЛ | ООО "РКС-ЭНЕРГО" | часть здания гостиницы с кафе, состоящая из помещений 2 этажа №№1-70 с балконами, лестничных клеток, подвала с лестничными клетками | 187340 Ленинградская область, г. Кировск, Набережная ул., д.29 | Меркурий 230 ART-02 PQRSIN 10(100),3*230(400),3ф.4пр. | 14752327 | 1.0 | 2013 | 2 | 11: 2023; 12: ВРУ-0,4 кВ | 3 ф. | ЦФ
4810 | Дог 95356, МБОУ "МГИНСКАЯ СОШ" | ЮЛ | ООО "РКС-ЭНЕРГО" | здание средней общеобразовательной школы | 187300 Кировский район, пгт. Мга, Советский пр., д.55 | Меркурий 230 ART-03 PQRSIDN 5(7,5),3*230(400),3ф.4пр. | 15613874 | 0.5S | 2016 | 2 | 11: 2023; 12: ВРУ-0,4 кВ; 13: Т-0.66 МУ3/200/5/0.5S; 14: 0.5S; 15: 200/5; 16: 931623, 936114, 931620 ABC; 17: 3,2025; 18: 931623, 936114, 931620 ABC; 19: 3,2025; 20: 931623, 936114, 931620 ABC; 21: 3,2025; 22: 931623, 936114, 931620 ABC; 23: 3,2025 | 3 ф. с ТТ | ЦФ
4811 | Дог 97416, ИП ОВЕЧКИН АЛЕКСАНДР АЛЕКСЕЕВИЧ | ЮЛ | ООО "РКС-ЭНЕРГО" | земельный участок под торговый павильон | 187340 Ленинградская область, г. Кировск, Победы ул., в районе д. 8 | Меркурий 230 АМ-01 5(60),3*230/400,3ф.4пр. | 14285402 | 1.0 | 2013 | 1 | 11: 2023; 12: ВРЩ-0,4 кВ павильон №2 | 3 ф. | ЦФ
4812 | Дог 97421, ИП ЗАХАРОВ АЛЕКСАНДР ЕВГЕНЬЕВИЧ | ЮЛ | ООО "РКС-ЭНЕРГО" | киоск | 187340 Ленинградская область, г. Кировск, Партизанской Славы б-р., в районе д. 6 | ЦЭ6807БК 5(60),220,1ф.2пр. | 6D831042 | 1.0 | 2008 | 1 | 11: 2023; 12: киоск, г. Кировск, БПС, РЩ-0,23 кВ | 1 ф. | ЦФ
4813 | Дог 97427, ООО "ВОДОКАНАЛ МГИНСКОГО Г.П." | ЮЛ | ООО "РКС-ЭНЕРГО" | канализационная насосная станция с пристройкой | 187340 Ленинградская область, г. Кировск, Краснофлотская ул., д.4-б | Меркурий 230 ART-03 PQRSIDN 5(7,5),3*230(400),3ф.4пр. | 21150367 | 0.5S | 2015 | 3 | 11: 2024; 12: ВРУ-0,4 кВ; 13: Т-0,66 У3/150/5/0.5S; 14: 0.5S; 15: 150/5; 16: 098157, 098163, 098160 ABC; 17: 1,2023; 18: 098157, 098163, 098160 ABC; 19: 1,2023; 20: 098157, 098163, 098160 ABC; 21: 1,2023; 22: 098157, 098163, 098160 ABC; 23: 1,2023 | 3 ф. с ТТ | ЦФ
4814 | Дог 97427, ООО "ВОДОКАНАЛ МГИНСКОГО Г.П." | ЮЛ | ООО "РКС-ЭНЕРГО" | хлораторная, помещение сторожевой, блок производственных и вспомогательных помещений | 187340 Ленинградская область, г. Кировск, Дубровская ул., д.4 | Меркурий 230 ART-03 PQRSIDN 5(7,5),3*230(400),3ф.4пр. | 21151439 | 0.5S | 2015 | 3 | 11: 2024; 12: РУ-0,4 кВ ТП-134, ввод 1; 13: Т-0,66 У3/1000/5/0.5S; 14: 0.5S; 15: 1000/5; 16: 073471, 073463, 073487 ABC; 17: 1,2023; 18: 073471, 073463, 073487 ABC; 19: 1,2023; 20: 073471, 073463, 073487 ABC; 21: 1,2023; 22: 073471, 073463, 073487 ABC; 23: 1,2023 | 3 ф. с ТТ | ЦФ
4816 | Дог 95372, МУП "ВОДОКАНАЛ КИРОВСКОГО РАЙОНА" | ЮЛ | ООО "РКС-ЭНЕРГО" | канализационная насосная станция г. Отрадное | 187330 Кировский район, г. Отрадное, Советская ул., д.25-А | Меркурий 230 ART-03 PQRSIDN 5(7,5),3*230(400),3ф.4пр. | 21150260 | 0.5S | 2016 | 3 | 11: 2024; 12: ВРУ-0,4 кВ; 13: Т-0,66 У3/150/5/0.5S; 14: 0.5S; 15: 150/5; 16: 123407, 123408, 123412 ABC; 17: 1,2023; 18: 123407, 123408, 123412 ABC; 19: 1,2023; 20: 123407, 123408, 123412 ABC; 21: 1,2023; 22: 123407, 123408, 123412 ABC; 23: 1,2023 | 3 ф. с ТТ | ЦФ
4817 | Дог 95372, МУП "ВОДОКАНАЛ КИРОВСКОГО РАЙОНА" | ЮЛ | ООО "РКС-ЭНЕРГО" | нежилое здание КНС | Кировский район, пгт. Мга, в/г, №1 | Меркурий 230 ART-02 PQRSIN 10(100),3*230(400),3ф.4пр. | 15754322 | 1.0 | 2019 | 4 | 11: 2023; 12: ВРУ-0,4 кВ | 3 ф. | ЦФ
4819 | Дог 97427, ООО "ВОДОКАНАЛ МГИНСКОГО Г.П." | ЮЛ | ООО "РКС-ЭНЕРГО" | хлораторная, помещение сторожевой, блок производственных и вспомогательных помещений | 187340 Ленинградская область, г. Кировск, Дубровская ул., д.4 | Меркурий 230 ART-03 PQRSIDN 5(7,5),3*230(400),3ф.4пр. | 21150364 | 0.5S | 2015 | 3 | 11: 2024; 12: РУ-0,4 кВ ТП-134, ввод 2; 13: Т-0,66 У3/1000/5/0.5S; 14: 0.5S; 15: 1000/5; 16: 164938, 164924, 164937 ABC; 17: 4,2023; 18: 164938, 164924, 164937 ABC; 19: 4,2023; 20: 164938, 164924, 164937 ABC; 21: 4,2023; 22: 164938, 164924, 164937 ABC; 23: 4,2023 | 3 ф. с ТТ | ЦФ
4820 | Дог 97428, ООО "ВОДОКАНАЛ ПРИЛАДОЖСКОГО Г.П." | ЮЛ | ООО "РКС-ЭНЕРГО" | блок фильтровальной станции II подъема, склад жидкого хлора, проходная | 187340 Ленинградская область, г. Кировск, Северная ул., д.10 | Меркурий 230 ART-03 PQRSIDN 5(7,5),3*230(400),3ф.4пр. | 21187502 | 0.5S | 2015 | 3 | 11: 2024; 12: РУ-0,4 кВ ТП-130, ввод 1; 13: Т-0,66 У3/1000/5/0.5S; 14: 0.5S; 15: 1000/5; 16: 056040, 056039, 056041 ABC; 17: 1,2023; 18: 056040, 056039, 056041 ABC; 19: 1,2023; 20: 056040, 056039, 056041 ABC; 21: 1,2023; 22: 056040, 056039, 056041 ABC; 23: 1,2023 | 3 ф. с ТТ | ЦФ
4821 | Дог 97428, ООО "ВОДОКАНАЛ ПРИЛАДОЖСКОГО Г.П." | ЮЛ | ООО "РКС-ЭНЕРГО" | блок фильтровальной станции II подъема, склад жидкого хлора, проходная | 187340 Ленинградская область, г. Кировск, Северная ул., д.10 | Меркурий 230 ART-03 PQRSIDN 5(7,5),3*230(400),3ф.4пр. | 21187829 | 0.5S | 2015 | 3 | 11: 2024; 12: РУ-0,4 кВ ТП-130, ввод 2; 13: Т-0,66 У3/1000/5/0.5S; 14: 0.5S; 15: 1000/5; 16: 056047, 056046, 056065 ABC; 17: 1,2023; 18: 056047, 056046, 056065 ABC; 19: 1,2023; 20: 056047, 056046, 056065 ABC; 21: 1,2023; 22: 056047, 056046, 056065 ABC; 23: 1,2023 | 3 ф. с ТТ | ЦФ
4822 | Дог 97428, ООО "ВОДОКАНАЛ ПРИЛАДОЖСКОГО Г.П." | ЮЛ | ООО "РКС-ЭНЕРГО" | насосная станции 1 подъема | 187323 Кировский район, пгт. Павлово, Невская ул., д.9-а | Меркурий 230 ART-03 CN 5(7,5),3*230/400,3ф.4пр. | 14973905 | 0.5S | 2014 | 2 | 11: 2023; 12: ВРУ-0,4 кВ, ввод 1; 13: Т-0,66 У3/200/5/0.5S; 14: 0.5S; 15: 200/5; 16: 057234, 057233, 998606 ABC; 17: 3,2025; 18: 057234, 057233, 998606 ABC; 19: 3,2025; 20: 057234, 057233, 998606 ABC; 21: 3,2025; 22: 057234, 057233, 998606 ABC; 23: 3,2025 | 3 ф. с ТТ | ЦФ
4823 | Дог 97428, ООО "ВОДОКАНАЛ ПРИЛАДОЖСКОГО Г.П." | ЮЛ | ООО "РКС-ЭНЕРГО" | станция насосная I подъема с бытовым помещением, проходная | 187340 Ленинградская область, г. Кировск, Набережная ул., д.2 | Меркурий 230 ART-03 PQRSIDN 5(7,5),3*230(400),3ф.4пр. | 21187408 | 0.5S | 2015 | 3 | 11: 2024; 12: РУ-0,4 кВ ТП-131, ввод 1; 13: Т-0,66 У3/600/5/0.5S; 14: 0.5S; 15: 600/5; 16: 166116, 166117, 166126 ABC; 17: 2,2023; 18: 166116, 166117, 166126 ABC; 19: 2,2023; 20: 166116, 166117, 166126 ABC; 21: 2,2023; 22: 166116, 166117, 166126 ABC; 23: 2,2023 | 3 ф. с ТТ | ЦФ
4824 | Дог 97428, ООО "ВОДОКАНАЛ ПРИЛАДОЖСКОГО Г.П." | ЮЛ | ООО "РКС-ЭНЕРГО" | станция насосная I подъема с бытовым помещением, проходная | 187340 Ленинградская область, г. Кировск, Набережная ул., д.2 | Меркурий 230 ART-03 PQRSIDN 5(7,5),3*230(400),3ф.4пр. | 21187379 | 0.5S | 2015 | 3 | 11: 2024; 12: РУ-0,4 кВ ТП-131, ввод 2; 13: Т-0,66 У3/600/5/0.5S; 14: 0.5S; 15: 600/5; 16: 166123, 166124, 166125 ABC; 17: 2,2023; 18: 166123, 166124, 166125 ABC; 19: 2,2023; 20: 166123, 166124, 166125 ABC; 21: 2,2023; 22: 166123, 166124, 166125 ABC; 23: 2,2023 | 3 ф. с ТТ | ЦФ
4826 | Дог 86011, ГАПОУ ЛО "Киришский политехнический техникум" | ЮЛ | ООО "РКС-ЭНЕРГО" | ГАПОУ ЛО "Киришский политехнический техникум" | 187110 Ленинградская область, Киришский район, г.Кириши, Ленинградская ул., д.6 | Меркурий 230 АМ-02 10(100),3*230/400,3ф.4пр. | 14260484 | 1.0 | 2013 | 1 | 11: 2023; 12: Бытовой корпус | 3 ф. | ВФ
4827 | Дог 95520, ООО "Оско-Сервис" | ЮЛ | ООО "РКС-ЭНЕРГО" | депо-гараж | 187340 Ленинградская область, г. Кировск, Набережная ул., д.1/32 | ПСЧ-4ТМ.05М.04 5(7.5),3*230/400,3ф.4пр. | 0604110677 | 0.5S | 2011 | 2 | 11: 2023; 12: РУ-0,4 кВ; 13: Т-0,66 У3/100/5/0.5S; 14: 0.5S; 15: 100/5; 16: 019171, 019178, 019164 ABC; 17: 1,2027; 18: 019171, 019178, 019164 ABC; 19: 1,2027; 20: 019171, 019178, 019164 ABC; 21: 1,2027; 22: 019171, 019178, 019164 ABC; 23: 1,2027 | 3 ф. с ТТ | ЦФ
4828 | Дог 95531, ЕГОРОВ РОМАН ОЛЕГОВИЧ | ЮЛ | ООО "РКС-ЭНЕРГО" | нежилое здание (магазин) | 187300 Кировский район, пгт. Мга, Железнодорожная ул., д.61 | Меркурий 231 АМ-01 5(60),3*230/400,3ф.4пр. | 15236229 | 1.0 | 2013 | 2 | 11: 2023; 12: ВРУ-0,4 кВ | 3 ф. | ЦФ
4830 | Дог 86012, Оздоровительный фонд "МЕДИНЕФ" | ЮЛ | ООО "РКС-ЭНЕРГО" | диагностический центр МРТ (здание трансформаторной подстанции) | 187110 Ленинградская область, Киришский район, г.Кириши, Романтиков ул., район д.21 | Меркурий 230 ART-03 PQRSIDN 5(7,5),3*230(400),3ф.4пр. | 21809178 | 0.5S | 2015 | 4 | 11: 2024; 12: ВРУ-0,4кВ 1 ввод; 13: Т-0.66 МУ3/300/5/0.5S; 14: 0.5S; 15: 300/5; 16: 720880, 720883, 720887 ABC; 17: 4,2022; 18: 720880, 720883, 720887 ABC; 19: 4,2022; 20: 720880, 720883, 720887 ABC; 21: 4,2022; 22: 720880, 720883, 720887 ABC; 23: 4,2022 | 3 ф. с ТТ | ВФ
4831 | Дог 86012, Оздоровительный фонд "МЕДИНЕФ" | ЮЛ | ООО "РКС-ЭНЕРГО" | диагностический центр МРТ (здание трансформаторной подстанции) | 187110 Ленинградская область, Киришский район, г.Кириши, Романтиков ул., район д.21 | Меркурий 230 ART-03 PQRSIDN 5(7,5),3*230(400),3ф.4пр. | 21810507 | 0.5S | 2015 | 4 | 11: 2024; 12: ВРУ-0,4кВ 2 ввод; 13: Т-0.66 МУ3/300/5/0.5S; 14: 0.5S; 15: 300/5; 16: 720879, 720882, 720876 ABC; 17: 4,2022; 18: 720879, 720882, 720876 ABC; 19: 4,2022; 20: 720879, 720882, 720876 ABC; 21: 4,2022; 22: 720879, 720882, 720876 ABC; 23: 4,2022 | 3 ф. с ТТ | ВФ
4832 | Дог 86021, МАУДО "МУК" | ЮЛ | ООО "РКС-ЭНЕРГО" | МАУДО "МУК" | 187110 Ленинградская область, Киришский район, г.Кириши, пл.60-летия Октября, д.1 | Меркурий 230 ART-03 PQRSIDN 5(7,5),3*230(400),3ф.4пр. | 21809913 | 0.5S | 2015 | 4 | 11: 2024; 12: ВРУ-0,4кВ ввод №1; 13: Т-0.66 МУ3/100/5/0.5; 14: 0.5; 15: 100/5; 16: 153515, 153514, 153517 ABC; 17: 1,2023; 18: 153515, 153514, 153517 ABC; 19: 1,2023; 20: 153515, 153514, 153517 ABC; 21: 1,2023; 22: 153515, 153514, 153517 ABC; 23: 1,2023 | 3 ф. с ТТ | ВФ
4833 | Дог 86021, МАУДО "МУК" | ЮЛ | ООО "РКС-ЭНЕРГО" | МАУДО "МУК" | 187110 Ленинградская область, Киришский район, г.Кириши, пл.60-летия Октября, д.1 | Меркурий 230 ART-03 PQRSIGDN 5(7.5),3*230/400,3ф.4пр. | 21809728 | 1.0 | 2015 | 4 | 11: 2024; 12: ВРУ-0,4кВ ввод №2; 13: Т-0.66 МУ3/100/5/0.5; 14: 0.5; 15: 100/5; 16: 153520, 153521, 153518 ABC; 17: 1,2023; 18: 153520, 153521, 153518 ABC; 19: 1,2023; 20: 153520, 153521, 153518 ABC; 21: 1,2023; 22: 153520, 153521, 153518 ABC; 23: 1,2023 | 3 ф. с ТТ | ВФ
4835 | Дог 84598, МБОУ "ОСШ №3" | ЮЛ | ООО "РКС-ЭНЕРГО" | средняя школа | 187330 Кировский район, г. Отрадное, 1-й Советский пр., д.18 | Меркурий 230 ART-03 PQRSIDN 5(7,5),3*230(400),3ф.4пр. | 13191459 | 0.5S | 2013 | 1 | 11: 2023; 12: ВРУ-0,4 кВ, вв. 2; 13: Т-0.66 МУ3/300/5/0.5S; 14: 0.5S; 15: 300/5; 16: 001964, 001955, 001954 ABC; 17: 1,2024; 18: 001964, 001955, 001954 ABC; 19: 1,2024; 20: 001964, 001955, 001954 ABC; 21: 1,2024; 22: 001964, 001955, 001954 ABC; 23: 1,2024 | 3 ф. с ТТ | ЦФ
4836 | Дог 84602, ИП СТАРОВЕРОВ ЮРИЙ АЛЕКСЕЕВИЧ | ЮЛ | ООО "РКС-ЭНЕРГО" | мастерская (шиномонтаж) | 187330 Кировский район, г. Отрадное, ГМ "Приневский", блок 10, гараж №4 | ТРИО У 1А-4DB 5(50),3*220/380,3ф.4пр. | 0196214 | 1.0 | 2007 | 2 | 11: 2023; 12: ВРУ-0,4 кВ, гараж | 3 ф. | ЦФ
4838 | Дог 84620, ИП ПОЧАШЕВА ИРИНА АНАТОЛЬЕВНА | ЮЛ | ООО "РКС-ЭНЕРГО" | пекарня-магазин | 187330 Кировский район, г. Отрадное, Ленина ул., д.10 | Меркурий 230 ART-03 PQRSIDN 5(7,5),3*230(400),3ф.4пр. | 13132862 | 0.5S | 2013 | 1 | 11: 2023; 12: ВРУ-0,4 кВ; 13: Т-0,66 У3/200/5/0.5S; 14: 0.5S; 15: 200/5; 16: 624712, 624713, 624719 ABC; 17: 1,2025; 18: 624712, 624713, 624719 ABC; 19: 1,2025; 20: 624712, 624713, 624719 ABC; 21: 1,2025; 22: 624712, 624713, 624719 ABC; 23: 1,2025 | 3 ф. с ТТ | ЦФ
4840 | Дог 91388, ООО "ВИАЛАН" | ЮЛ | ООО "РКС-ЭНЕРГО" | магазин | 187340 Ленинградская область, г. Кировск, Пионерская ул., д.10 | Меркурий 230 ART-03 PQRSIDN 5(7,5),3*230(400),3ф.4пр. | 15606795 | 0.5S | 2013 | 2 | 11: 2023; 12: ВРУ-0,4 кВ; 13: Т-0,66 У3/250/5/0.5S; 14: 0.5S; 15: 250/5; 16: 450801, 450807, 450813 ABC; 17: 3,2027; 18: 450801, 450807, 450813 ABC; 19: 3,2027; 20: 450801, 450807, 450813 ABC; 21: 3,2027; 22: 450801, 450807, 450813 ABC; 23: 3,2027 | 3 ф. с ТТ | ЦФ
4841 | Дог 84650, ООО "КИРОВСКИЙ ГОРОДСКОЙ РЫНОК" | ЮЛ | ООО "РКС-ЭНЕРГО" | рынок | 187340 Ленинградская область, г. Кировск, Пионерская ул., д.8 | Меркурий 230 ART-03 PQRSIDN 5(7,5),3*230(400),3ф.4пр. | 16955745 | 0.5S | 2014 | 1 | 11: 2024; 12: ГРЩ-0,4 кВ, блок Б; 13: Т-0,66 У3/300/5/0.5S; 14: 0.5S; 15: 300/5; 16: 440034, 440035, 426206 ABC; 17: 4,2023; 18: 440034, 440035, 426206 ABC; 19: 4,2023; 20: 440034, 440035, 426206 ABC; 21: 4,2023; 22: 440034, 440035, 426206 ABC; 23: 4,2023 | 3 ф. с ТТ | ЦФ
4843 | Дог 91438, ООО "РЕГИМЕНТ" | ЮЛ | ООО "РКС-ЭНЕРГО" | здание конторы (лит. А) с двумя пристройками (лит. а, а1) | 187340 Ленинградская область, г. Кировск, Набережная р. Невы, д.19 | Меркурий 230 ART-03 PQRSIDN 5(7,5),3*230(400),3ф.4пр. | 15742280 | 0.5S | 2013 | 3 | 11: 2023; 12: ВРУ-0,4 кВ вв. 1; 13: Т-0,66 У3/200/5/0.5S; 14: 0.5S; 15: 200/5; 16: 264669, 264667, 264679 ABC; 17: 2,2027; 18: 264669, 264667, 264679 ABC; 19: 2,2027; 20: 264669, 264667, 264679 ABC; 21: 2,2027; 22: 264669, 264667, 264679 ABC; 23: 2,2027 | 3 ф. с ТТ | ЦФ
4845 | Дог 84691, ИП АНДРЕЕНКОВА ЛАРИСА АРКАДЬЕВНА | ЮЛ | ООО "РКС-ЭНЕРГО" | Оптовая база | 187300 Кировский район, пгт. Мга, Железнодорожная ул., д.93 | Меркурий 230 ART-01 PQRSIN 5(60),3*230/400,3ф.4пр. | 14747570 | 1.0 | 2014 | 4 | 11: 2023; 12: ЩВУ-0,4 кВ (дневная зона) | 3 ф. | ЦФ
4846 | Дог 90219, ООО "ЯКОРЬ" | ЮЛ | ООО "РКС-ЭНЕРГО" | ангар | 187330 Кировский район, г. Отрадное, Ленина ул., д.19 | Меркурий 230 ART-01 PQRSIN 5(60),3*230/400,3ф.4пр. | 15745443 | 1.0 | 2014 | 3 | 11: 2023; 12: ВРУ-0,4 кВ | 3 ф. | ЦФ
4847 | Дог 91438, ООО "РЕГИМЕНТ" | ЮЛ | ООО "РКС-ЭНЕРГО" | здание конторы (лит. А) с двумя пристройками (лит. а, а1) | 187340 Ленинградская область, г. Кировск, Набережная р. Невы, д.19 | Меркурий 230 ART-01 PQRSIN 5(60),3*230/400,3ф.4пр. | 15760263 | 1.0 | 2013 | 3 | 11: 2023; 12: ВРУ-0,4 кВ вв. 2 | 3 ф. | ЦФ
4849 | Дог 91466, ДОНЦОВ АНДРЕЙ АЛЕКСАНДРОВИЧ | ЮЛ | ООО "РКС-ЭНЕРГО" | нежилое здание | 187340 Ленинградская область, г. Кировск, Победы ул., в районе д. 44 | Меркурий 230 ART-01 MCLN 5(60),3*230/400,3ф.4пр. | 15628643 | 1.0 | 2013 | 3 | 11: 2023; 12: ЩВУ-0,4 кВ | 3 ф. | ЦФ
4850 | Дог 91474, КРЫЛОВ БОРИС ИВАНОВИЧ | ЮЛ | ООО "РКС-ЭНЕРГО" | нежилые здания | 187342 Ленинградская область, г. Кировск, Победы ул., д.24-г | Меркурий 230 ART-03 PQRSIDN 5(7,5),3*230(400),3ф.4пр. | 15572919 | 0.5S | 2013 | 2 | 11: 2023; 12: ВРУ-0,4 кВ; 13: Т-0,66 У3/100/5/0.5S; 14: 0.5S; 15: 100/5; 16: 739392, 739398, 739404 ABC; 17: 1,2025; 18: 739392, 739398, 739404 ABC; 19: 1,2025; 20: 739392, 739398, 739404 ABC; 21: 1,2025; 22: 739392, 739398, 739404 ABC; 23: 1,2025 | 3 ф. с ТТ | ЦФ
4851 | Дог 91479, ООО НПФ "БАРС-2" | ЮЛ | ООО "РКС-ЭНЕРГО" | производственный комплекс | 187340 Ленинградская область, г. Кировск, Песочная ул., д.2 | Меркурий 230 ART-03 PQRSIDN 5(7,5),3*230(400),3ф.4пр. | 13177160 | 0.5S | 2013 | 1 | 11: 2023; 12: РУ-0,4 кВ ТП-135; 13: Т-0,66 У3/400/5/0.5S; 14: 0.5S; 15: 400/5; 16: 351458, 334025, 334186 ABC; 17: 3,2024; 18: 351458, 334025, 334186 ABC; 19: 3,2024; 20: 351458, 334025, 334186 ABC; 21: 3,2024; 22: 351458, 334025, 334186 ABC; 23: 3,2024 | 3 ф. с ТТ | ЦФ
4852 | Дог 91481, ООО "ТСУ №111" | ЮЛ | ООО "РКС-ЭНЕРГО" | логистические склады | 187330 Кировский район, г. Отрадное, Никольское шоссе, д.27 | Меркурий 230 ART-01 PQRSIN 5(60),3*230/400,3ф.4пр. | 13138399 | 1.0 | 2013 | 1 | 11: 2023; 12: РУ-0,4 кВ в здании | 3 ф. | ЦФ
4853 | Дог 93790, ТВЛПХ "ДЕРЕВНЯ ЛЬВОВСКИЕ ЛУЖКИ" | ЮЛ | ООО "РКС-ЭНЕРГО" | земельный участок для ведения садоводства | 187330 Кировский район, г. Отрадное, ТВЛПХ "Деревня Львовские лужки" | Меркурий 230 ART-03 PQRSIDN 5(7,5),3*230(400),3ф.4пр. | 15754729 | 0.5S | 2016 | 4 | 11: 2023; 12: КТП-2, РУ-0,4 кВ (день); 13: ТШП-0,66-5 У3/600/5/0.5S; 14: 0.5S; 15: 600/5; 16: 7098016, 7097982, 7097990 ABC; 17: 4,2033; 18: 7098016, 7097982, 7097990 ABC; 19: 4,2033; 20: 7098016, 7097982, 7097990 ABC; 21: 4,2033; 22: 7098016, 7097982, 7097990 ABC; 23: 4,2033 | 3 ф. с ТТ | ЦФ
4855 | Дог 89556, ПАНЧЕНКО ПАВЕЛ МИТРОФАНОВИЧ | ЮЛ | ООО "РКС-ЭНЕРГО" | Торговый павильон | 187330 Кировский район, г. Отрадное, торговая зона "Ивановская" | Меркурий 230 АМ-01 5(60),3*230/400,3ф.4пр. | 15532360 | 1.0 | 2013 | 2 | 11: 2023; 12: ЩВУ-0,4 кВ | 3 ф. | ЦФ
4856 | Дог 89557, ЖУКОВА СВЕТЛАНА ВИКТОРОВНА | ЮЛ | ООО "РКС-ЭНЕРГО" | Торговый павильон | 187330 Кировский район, г. Отрадное, торговая зона "Ивановская" | ЭУ20 5(50),220,1ф.пр. | 07806406 | 1.0 | 2008 | 4 | 11: 2023; 12: РЩ-0,23 кВ павильона | 1 ф. | ЦФ
4857 | Дог 89558, ЛАРИОНОВ ЕВГЕНИЙ АЛЕКСАНДРОВИЧ | ЮЛ | ООО "РКС-ЭНЕРГО" | Торговый павильон | 187330 Кировский район, г. Отрадное, торговая зона "Ивановская" | СОЛО 1* (5-60),220,1ф.2пр. | 0258849 | 1.0 | 2011 | 3 | 11: 2023; 12: ЩУ-0,23 кВ павильона | 1 ф. | ЦФ
4858 | Дог 91489, ООО "ДИМАКС" | ЮЛ | ООО "РКС-ЭНЕРГО" | строительство административно-офисного здания | 187340 Ленинградская область, г. Кировск, Новая ул., в районе д. №38 | Меркурий 230 АМ-01 5(60),3*230/400,3ф.4пр. | 14967419 | 1.0 | 2013 | 2 | 11: 2023; 12: ВРУ-0,4 кВ | 3 ф. | ЦФ
4859 | Дог 91497, ИП МИРОНОВ АНДРЕЙ ГЕННАДЬЕВИЧ | ЮЛ | ООО "РКС-ЭНЕРГО" | банный комплекс | 187323 Кировский район, пгт. Павлово, Ленинградский проспект, д.103-б | Меркурий 230 ART-01 PQRSIN 5(60),3*230/400,3ф.4пр. | 16931731 | 1.0 | 2014 | 4 | 11: 2023; 12: ВРУ-0,4 кВ, фасад здания (ночная зона) | 3 ф. | ЦФ
4860 | Дог 84480, ИП МИХАЙЛОВ НИКОЛАЙ БОРИСОВИЧ | ЮЛ | ООО "РКС-ЭНЕРГО" | торговый ларь | 187300 Кировский район, пгт. Мга, Революции шоссе | СО-ЭЭ6706 1* (10-40),220,1ф.2пр. | 025781707 | 2.0 | 2007 | 2 | 11: 2023; 12: РЩ-0,23 кВ | 1 ф. | ЦФ
4863 | Дог 84518, МКОУ "НАЗИЕВСКАЯ СОШ" | ЮЛ | ООО "РКС-ЭНЕРГО" | средняя школа | 187310 Кировский район, пгт. Назия, Парковая ул., д.4 | Меркурий 231 АМ-01 5(60),3*230/400,3ф.4пр. | 16262628 | 1.0 | 2013 | 3 | 11: 2023; 12: гараж, ЩВУ-0,4 кВ | 3 ф. | ЦФ
4864 | Дог 90160, МУП "МГАКОМСЕРВИС" | ЮЛ | ООО "РКС-ЭНЕРГО" | котельная бани | 187300 Кировский район, пгт. Мга, Железнодорожная ул., д.58-в | Меркурий 230 ART-01 PQRSIN 5(60),3*230/400,3ф.4пр. | 15745426 | 1.0 | 2013 | 3 | 11: 2023; 12: ЩУ-0,4 кВ | 3 ф. | ЦФ
4865 | Дог 90168, ИП АЛЬТМАН ДАНИЛ ЛЬВОВИЧ | ЮЛ | ООО "РКС-ЭНЕРГО" | цех по производству мебели | 187330 Кировский район, г. Отрадное, Победы ул., д.33 | Меркурий 230 ART-01 PQRSIN 5(60),3*230/400,3ф.4пр. | 15743338 | 1.0 | 2013 | 3 | 11: 2023; 12: ВРУ-0,4 кВ | 3 ф. | ЦФ
4870 | Дог 84527, АДМИНИСТРАЦИЯ МО "ГОРОД ОТРАДНОЕ" | ЮЛ | ООО "РКС-ЭНЕРГО" | уличное освещение ТП-519 | 187330 Кировский район, г. Отрадное, Набережная ул. | Меркурий 230 ART-03 PQRSIDN 5(7,5),3*230(400),3ф.4пр. | 16933634 | 0.5S | 2014 | 4 | 11: 2023; 12: ТП - 519 УО; 13: Т-0,66 У3/100/5/0.5S; 14: 0.5S; 15: 100/5; 16: 197426, 197427, 197428 ABC; 17: 4,2025; 18: 197426, 197427, 197428 ABC; 19: 4,2025; 20: 197426, 197427, 197428 ABC; 21: 4,2025; 22: 197426, 197427, 197428 ABC; 23: 4,2025 | 3 ф. с ТТ | ЦФ
4871 | Дог 84527, АДМИНИСТРАЦИЯ МО "ГОРОД ОТРАДНОЕ" | ЮЛ | ООО "РКС-ЭНЕРГО" | уличное освещение ТП-521 | 187330 Кировский район, г. Отрадное, 9 линия | Меркурий 230 ART-03 PQRSIDN 5(7,5),3*230(400),3ф.4пр. | 16940101 | 0.5S | 2014 | 4 | 11: 2023; 12: ТП - 521 УО; 13: Т-0,66 У3/100/5/0.5S; 14: 0.5S; 15: 100/5; 16: 181317, 181318, 181319 ABC; 17: 4,2025; 18: 181317, 181318, 181319 ABC; 19: 4,2025; 20: 181317, 181318, 181319 ABC; 21: 4,2025; 22: 181317, 181318, 181319 ABC; 23: 4,2025 | 3 ф. с ТТ | ЦФ
4872 | Дог 84527, АДМИНИСТРАЦИЯ МО "ГОРОД ОТРАДНОЕ" | ЮЛ | ООО "РКС-ЭНЕРГО" | уличное освещение ТП-522 | 187330 Кировский район, г. Отрадное, 4 линия | Меркурий 230 ART-03 PQRSIDN 5(7,5),3*230(400),3ф.4пр. | 16938067 | 0.5S | 2014 | 4 | 11: 2023; 12: ТП - 522 УО; 13: Т-0,66 У3/100/5/0.5S; 14: 0.5S; 15: 100/5; 16: 004272, 004266, 004257 ABC; 17: 3,2025; 18: 004272, 004266, 004257 ABC; 19: 3,2025; 20: 004272, 004266, 004257 ABC; 21: 3,2025; 22: 004272, 004266, 004257 ABC; 23: 3,2025 | 3 ф. с ТТ | ЦФ
4873 | Дог 84527, АДМИНИСТРАЦИЯ МО "ГОРОД ОТРАДНОЕ" | ЮЛ | ООО "РКС-ЭНЕРГО" | уличное освещение ТП-523 | 187330 Кировский район, г. Отрадное, Международный пр. | Меркурий 230 ART-03 PQRSIDN 5(7,5),3*230(400),3ф.4пр. | 16933642 | 0.5S | 2014 | 4 | 11: 2023; 12: ТП - 523 УО; 13: Т-0,66 У3/100/5/0.5S; 14: 0.5S; 15: 100/5; 16: 004273, 004267, 004258 ABC; 17: 3,2025; 18: 004273, 004267, 004258 ABC; 19: 3,2025; 20: 004273, 004267, 004258 ABC; 21: 3,2025; 22: 004273, 004267, 004258 ABC; 23: 3,2025 | 3 ф. с ТТ | ЦФ
4874 | Дог 84527, АДМИНИСТРАЦИЯ МО "ГОРОД ОТРАДНОЕ" | ЮЛ | ООО "РКС-ЭНЕРГО" | уличное освещение ТП-524 | 187330 Кировский район, г. Отрадное, 18 линия | Меркурий 230 ART-03 PQRSIDN 5(7,5),3*230(400),3ф.4пр. | 16937874 | 0.5S | 2014 | 4 | 11: 2023; 12: ТП - 524 УО; 13: Т-0,66 У3/100/5/0.5S; 14: 0.5S; 15: 100/5; 16: 181326, 181328, 181327 ABC; 17: 4,2025; 18: 181326, 181328, 181327 ABC; 19: 4,2025; 20: 181326, 181328, 181327 ABC; 21: 4,2025; 22: 181326, 181328, 181327 ABC; 23: 4,2025 | 3 ф. с ТТ | ЦФ
4875 | Дог 84527, АДМИНИСТРАЦИЯ МО "ГОРОД ОТРАДНОЕ" | ЮЛ | ООО "РКС-ЭНЕРГО" | уличное освещение ТП-527 | 187330 Кировский район, г. Отрадное, 2 линия | Меркурий 230 ART-03 PQRSIDN 5(7,5),3*230(400),3ф.4пр. | 16938052 | 0.5S | 2014 | 4 | 11: 2023; 12: ТП - 527 УО; 13: Т-0,66 У3/100/5/0.5S; 14: 0.5S; 15: 100/5; 16: 234585, 234591, 234592 ABC; 17: 4,2025; 18: 234585, 234591, 234592 ABC; 19: 4,2025; 20: 234585, 234591, 234592 ABC; 21: 4,2025; 22: 234585, 234591, 234592 ABC; 23: 4,2025 | 3 ф. с ТТ | ЦФ
4876 | Дог 84527, АДМИНИСТРАЦИЯ МО "ГОРОД ОТРАДНОЕ" | ЮЛ | ООО "РКС-ЭНЕРГО" | уличное освещение ТП-528 | 187330 Кировский район, г. Отрадное, 1-ый Советский пр. и угол ул. Безымянной | Меркурий 230 ART-03 PQRSIDN 5(7,5),3*230(400),3ф.4пр. | 16939342 | 0.5S | 2014 | 4 | 11: 2023; 12: ТП - 528 УО; 13: Т-0,66 У3/100/5/0.5S; 14: 0.5S; 15: 100/5; 16: 197430, 197419, 197420 ABC; 17: 4,2025; 18: 197430, 197419, 197420 ABC; 19: 4,2025; 20: 197430, 197419, 197420 ABC; 21: 4,2025; 22: 197430, 197419, 197420 ABC; 23: 4,2025 | 3 ф. с ТТ | ЦФ
4877 | Дог 84527, АДМИНИСТРАЦИЯ МО "ГОРОД ОТРАДНОЕ" | ЮЛ | ООО "РКС-ЭНЕРГО" | уличное освещение ТП-530 | 187330 Кировский район, г. Отрадное, Заводская ул. | Меркурий 230 ART-03 PQRSIGDN 5(7.5),3*230/400,3ф.4пр. | 16937880 | 1.0 | 2014 | 4 | 11: 2023; 12: ТП - 530 УО; 13: Т-0,66 У3/100/5/0.5S; 14: 0.5S; 15: 100/5; 16: 234590, 234584, 234595 ABC; 17: 4,2025; 18: 234590, 234584, 234595 ABC; 19: 4,2025; 20: 234590, 234584, 234595 ABC; 21: 4,2025; 22: 234590, 234584, 234595 ABC; 23: 4,2025 | 3 ф. с ТТ | ЦФ
4878 | Дог 84527, АДМИНИСТРАЦИЯ МО "ГОРОД ОТРАДНОЕ" | ЮЛ | ООО "РКС-ЭНЕРГО" | уличное освещение ТП-532 | 187330 Кировский район, г. Отрадное, 13 линия | Меркурий 230 ART-02 PQRSIN 10(100),3*230(400),3ф.4пр. | 15753553 | 1.0 | 2014 | 4 | 11: 2023; 12: ТП - 532 УО | 3 ф. | ЦФ
4879 | Дог 84527, АДМИНИСТРАЦИЯ МО "ГОРОД ОТРАДНОЕ" | ЮЛ | ООО "РКС-ЭНЕРГО" | уличное освещение ТП-533 | 187330 Кировский район, г. Отрадное, Вокзальная ул. | Меркурий 230 ART-03 PQRSIDN 5(7,5),3*230(400),3ф.4пр. | 16937873 | 0.5S | 2014 | 4 | 11: 2023; 12: ТП - 533 УО; 13: Т-0,66 У3/100/5/0.5S; 14: 0.5S; 15: 100/5; 16: 982541, 982542, 982540 ABC; 17: 4,2025; 18: 982541, 982542, 982540 ABC; 19: 4,2025; 20: 982541, 982542, 982540 ABC; 21: 4,2025; 22: 982541, 982542, 982540 ABC; 23: 4,2025 | 3 ф. с ТТ | ЦФ
4880 | Дог 84527, АДМИНИСТРАЦИЯ МО "ГОРОД ОТРАДНОЕ" | ЮЛ | ООО "РКС-ЭНЕРГО" | уличное освещение ТП-541 | 187330 Кировский район, г. Отрадное, Набережная ул. | Меркурий 230 ART-03 PQRSIDN 5(7,5),3*230(400),3ф.4пр. | 16939395 | 0.5S | 2014 | 4 | 11: 2023; 12: ТП - 541 УО; 13: Т-0,66 У3/100/5/0.5S; 14: 0.5S; 15: 100/5; 16: 982543, 982544, 982545 ABC; 17: 3,2025; 18: 982543, 982544, 982545 ABC; 19: 3,2025; 20: 982543, 982544, 982545 ABC; 21: 3,2025; 22: 982543, 982544, 982545 ABC; 23: 3,2025 | 3 ф. с ТТ | ЦФ
4881 | Дог 84527, АДМИНИСТРАЦИЯ МО "ГОРОД ОТРАДНОЕ" | ЮЛ | ООО "РКС-ЭНЕРГО" | уличное освещение ТП-543 | 187330 Кировский район, г. Отрадное, Железнодорожная ул. | Меркурий 230 ART-03 PQRSIDN 5(7,5),3*230(400),3ф.4пр. | 16937867 | 0.5S | 2014 | 4 | 11: 2023; 12: ТП - 543 УО; 13: Т-0,66 У3/100/5/0.5S; 14: 0.5S; 15: 100/5; 16: 197425, 197429, 197422 ABC; 17: 4,2025; 18: 197425, 197429, 197422 ABC; 19: 4,2025; 20: 197425, 197429, 197422 ABC; 21: 4,2025; 22: 197425, 197429, 197422 ABC; 23: 4,2025 | 3 ф. с ТТ | ЦФ
4882 | Дог 90186, ООО "ПЛАНЕТА" | ЮЛ | ООО "РКС-ЭНЕРГО" | строительство торгового комплекса | 187330 Кировский район, г. Отрадное, Центральная ул., д.19 | ПСЧ-4ТМ.05М.04 5(7.5),3*230/400,3ф.4пр. | 0612104448 | 0.5S | 2013 | 1 | 11: 2023; 12: ВРУ-0,4 кВ; 13: Т-0,66 У3/250/5/0.5S; 14: 0.5S; 15: 250/5; 16: 077791, 081341, 077796 ABC; 17: 2,2024; 18: 077791, 081341, 077796 ABC; 19: 2,2024; 20: 077791, 081341, 077796 ABC; 21: 2,2024; 22: 077791, 081341, 077796 ABC; 23: 2,2024 | 3 ф. с ТТ | ЦФ
4885 | Дог 84527, АДМИНИСТРАЦИЯ МО "ГОРОД ОТРАДНОЕ" | ЮЛ | ООО "РКС-ЭНЕРГО" | уличное освещение ТП-544 | 187330 Кировский район, г. Отрадное, Зарубина ул. | Меркурий 230 ART-03 PQRSIDN 5(7,5),3*230(400),3ф.4пр. | 16938823 | 0.5S | 2014 | 4 | 11: 2023; 12: ТП - 544 УО; 13: Т-0,66 У3/100/5/0.5S; 14: 0.5S; 15: 100/5; 16: 197624, 197620, 197613 ABC; 17: 4,2025; 18: 197624, 197620, 197613 ABC; 19: 4,2025; 20: 197624, 197620, 197613 ABC; 21: 4,2025; 22: 197624, 197620, 197613 ABC; 23: 4,2025 | 3 ф. с ТТ | ЦФ
4886 | Дог 84527, АДМИНИСТРАЦИЯ МО "ГОРОД ОТРАДНОЕ" | ЮЛ | ООО "РКС-ЭНЕРГО" | уличное освещение ТП-549 | 187330 Кировский район, г. Отрадное, п. Строитель | Меркурий 230 ART-03 PQRSIDN 5(7,5),3*230(400),3ф.4пр. | 16937878 | 0.5S | 2014 | 4 | 11: 2023; 12: ТП - 549 УО; 13: Т-0,66 У3/100/5/0.5S; 14: 0.5S; 15: 100/5; 16: 982547, 982548, 982546 ABC; 17: 3,2025; 18: 982547, 982548, 982546 ABC; 19: 3,2025; 20: 982547, 982548, 982546 ABC; 21: 3,2025; 22: 982547, 982548, 982546 ABC; 23: 3,2025 | 3 ф. с ТТ | ЦФ
4887 | Дог 84527, АДМИНИСТРАЦИЯ МО "ГОРОД ОТРАДНОЕ" | ЮЛ | ООО "РКС-ЭНЕРГО" | уличное освещение ТП-554 | 187330 Кировский район, г. Отрадное, Гагарина ул. | Меркурий 230 ART-03 PQRSIDN 5(7,5),3*230(400),3ф.4пр. | 16940108 | 0.5S | 2014 | 4 | 11: 2023; 12: ТП - 554 УО; 13: Т-0,66 У3/100/5/0.5S; 14: 0.5S; 15: 100/5; 16: 234593, 234594, 234587 ABC; 17: 4,2025; 18: 234593, 234594, 234587 ABC; 19: 4,2025; 20: 234593, 234594, 234587 ABC; 21: 4,2025; 22: 234593, 234594, 234587 ABC; 23: 4,2025 | 3 ф. с ТТ | ЦФ
4888 | Дог 84527, АДМИНИСТРАЦИЯ МО "ГОРОД ОТРАДНОЕ" | ЮЛ | ООО "РКС-ЭНЕРГО" | уличное освещение ТП-556 | 187330 Кировский район, г. Отрадное, Центральная ул. | Меркурий 230 ART-03 PQRSIDN 5(7,5),3*230(400),3ф.4пр. | 16933570 | 0.5S | 2014 | 4 | 11: 2023; 12: ТП - 556 УО; 13: Т-0,66 У3/100/5/0.5S; 14: 0.5S; 15: 100/5; 16: 197612, 197611, 197614 ABC; 17: 4,2025; 18: 197612, 197611, 197614 ABC; 19: 4,2025; 20: 197612, 197611, 197614 ABC; 21: 4,2025; 22: 197612, 197611, 197614 ABC; 23: 4,2025 | 3 ф. с ТТ | ЦФ
4889 | Дог 84527, АДМИНИСТРАЦИЯ МО "ГОРОД ОТРАДНОЕ" | ЮЛ | ООО "РКС-ЭНЕРГО" | уличное освещение ТП-558 | 187330 Кировский район, г. Отрадное, Лесная ул. | Меркурий 230 ART-03 PQRSIDN 5(7,5),3*230(400),3ф.4пр. | 16937884 | 0.5S | 2014 | 4 | 11: 2023; 12: ТП - 558 УО; 13: Т-0,66 У3/100/5/0.5S; 14: 0.5S; 15: 100/5; 16: 197619, 197618, 197621 ABC; 17: 4,2025; 18: 197619, 197618, 197621 ABC; 19: 4,2025; 20: 197619, 197618, 197621 ABC; 21: 4,2025; 22: 197619, 197618, 197621 ABC; 23: 4,2025 | 3 ф. с ТТ | ЦФ
4890 | Дог 84527, АДМИНИСТРАЦИЯ МО "ГОРОД ОТРАДНОЕ" | ЮЛ | ООО "РКС-ЭНЕРГО" | уличное освещение ТП-561 | 187330 Кировский район, г. Отрадное, Гагарина ул. | Меркурий 230 ART-03 PQRSIDN 5(7,5),3*230(400),3ф.4пр. | 16933577 | 0.5S | 2014 | 4 | 11: 2023; 12: ТП - 561 УО; 13: Т-0,66 У3/100/5/0.5S; 14: 0.5S; 15: 100/5; 16: 271871, 271874, 271877 ABC; 17: 4,2017; 18: 271871, 271874, 271877 ABC; 19: 4,2017; 20: 271871, 271874, 271877 ABC; 21: 4,2017; 22: 271871, 271874, 271877 ABC; 23: 4,2017 | 3 ф. с ТТ | ЦФ
4891 | Дог 84538, ПРИХОД ХРАМА СВЯТОГО ИОАННА МИЛОСТИВОГО | ЮЛ | ООО "РКС-ЭНЕРГО" | храм | 187330 Кировский район, г. Отрадное, Ленина ул., д.12 | Меркурий 230 АМ-01 5(60),3*230/400,3ф.4пр. | 14967568 | 1.0 | 2013 | 2 | 11: 2023; 12: ВРУ-0,4 кВ | 3 ф. | ЦФ
4894 | Дог 91358, ООО "УК ГАРАНТ СЕРВИС" | ЮЛ | ООО "РКС-ЭНЕРГО" | общедомовые нужды г. Кировск, ул. Победы, д. 11 | 187342 Ленинградская область, г. Кировск, Победы ул., д.11 | СОЛО 1* (5-60),220,1ф.2пр. | 044173707 | 1.0 | 2021 | 4 | 11: 2023; 12: №89238 ФКУ ЦОКР | 1 ф. | ЦФ
4895 | Дог 90210, ООО "НЕВАойл" | ЮЛ | ООО "РКС-ЭНЕРГО" | АЗС | 187300 Кировский район, пгт. Мга, Маяковского ул., д.2-б | Меркурий 230 ART-02 PQCSIN 10(100),3*230/400,3ф.4пр. | 15753407 | 1.0 | 2014 | 4 | 11: 2023; 12: ТП-15, РУ-0,4 кВ | 3 ф. | ЦФ
4896 | Дог 84589, ЛРНУ ООО "ТРАНСНЕФТЬ-БАЛТИКА" | ЮЛ | ООО "РКС-ЭНЕРГО" | Великолукское РНУ, линейные задвижки №259, №344 | 187340 Ленинградская область, г. Кировск, (Трасса нефтепровода) | Меркурий 230 AM-02 10(100),3*230/400,3ф.4пр. | 15519993 | 1.0 | 2013 | 2 | 11: 2023; 12: РУ-0,4 кВ КП-5 (резерв) | 3 ф. | ЦФ
4897 | Дог 84598, МБОУ "ОСШ №3" | ЮЛ | ООО "РКС-ЭНЕРГО" | средняя школа | 187330 Кировский район, г. Отрадное, 1-й Советский пр., д.18 | Меркурий 230 ART-03 PQRSIDN 5(7,5),3*230(400),3ф.4пр. | 13132606 | 0.5S | 2013 | 1 | 11: 2023; 12: ВРУ-0,4 кВ, вв. 1; 13: Т-0,66 У3/300/5/0.5S; 14: 0.5S; 15: 300/5; 16: 001974, 001975, 001965 ABC; 17: 1,2024; 18: 001974, 001975, 001965 ABC; 19: 1,2024; 20: 001974, 001975, 001965 ABC; 21: 1,2024; 22: 001974, 001975, 001965 ABC; 23: 1,2024 | 3 ф. с ТТ | ЦФ
4898 | Дог 85071, ООО "Жилищное хозяйство" | ЮЛ | ООО "РКС-ЭНЕРГО" | Офис | Ленинградская обл., г.Лодейное Поле, ул.Титова , д.54 | Меркурий 231 AT-01 i 5(60),3*230/400,3ф.4пр. | 16551642 | 1.0 | 2013 | 4 | 11: 2023; 12: Офис | 3 ф. | ВФ
4899 | Дог 85072, ООО "Секвойя" | ЮЛ | ООО "РКС-ЭНЕРГО" | Здание административное | Ленинградская обл., г.Лодейное Поле, ул.Титова , д.42 | Меркурий 230 ART-01 PQRSIN 5(60),3*230/400,3ф.4пр. | 13143724 | 1.0 | 2013 | 1 | 11: 2023; 12: Административное здание | 3 ф. | ВФ
4900 | Дог 85074, ООО "Северо-Западное Управление Механизации и Автотранспорта" | ЮЛ | ООО "РКС-ЭНЕРГО" | Гараж | Ленинградская обл., г.Лодейное Поле, ул. Железнодорожная , д.10, к.4 | Меркурий 230 ART-01 PQRSIN 5(60),3*230/400,3ф.4пр. | 13156901 | 1.0 | 2013 | 1 | 11: 2023; 12: Гараж | 3 ф. | ВФ
4901 | Дог 85078, Лодейнопольское РАЙПО | ЮЛ | ООО "РКС-ЭНЕРГО" | Заготконтора | Ленинградская обл., г.Лодейное Поле, Республиканский тр., д.39 | Меркурий 230 ART-02 PQRSIN 10(100),3*230(400),3ф.4пр. | 13158914 | 1.0 | 2013 | 1 | 11: 2023; 12: Заготконтора | 3 ф. | ВФ
4902 | Дог 85250, МКУ Лодейнопольского городского поселения Лодейнопольского муниципального района Ленинградской области "Благоустройство и дорожное хозяйство" | ЮЛ | ООО "РКС-ЭНЕРГО" | Осв. площадки у ДТК ТП-53 | 187700 Ленинградская обл., г.Лодейное Поле, ул. Гагарина, напротив д.13 | Меркурий 230 ART-02 PQRSIN 10(100),3*230(400),3ф.4пр. | 13158433 | 1.0 | 2013 | 1 | 11: 2023; 12: Осв. площади у ДТК ТП-53 | 3 ф. | ВФ
4904 | Дог 85250, МКУ Лодейнопольского городского поселения Лодейнопольского муниципального района Ленинградской области "Благоустройство и дорожное хозяйство" | ЮЛ | ООО "РКС-ЭНЕРГО" | Уличное освещение ТП-33 | Ленинградская обл., г.Лодейное Поле, ул. Республиканская, вблизи пересечения с ул. Карла Маркса | Меркурий 230 ART-02 PQRSIN 10(100),3*230(400),3ф.4пр. | 15753796 | 1.0 | 2014 | 3 | 11: 2023; 12: Уличное освещение | 3 ф. | ВФ
4905 | Дог 85250, МКУ Лодейнопольского городского поселения Лодейнопольского муниципального района Ленинградской области "Благоустройство и дорожное хозяйство" | ЮЛ | ООО "РКС-ЭНЕРГО" | Уличное освещение (парк Свирской Победы) | Ленинградская обл., г.Лодейное Поле, Парк Свирской Победы | ЦЭ6803В 5(60),3*230/400,3ф.4пр. | 0708370308433172 | 1.0 | 2017 | 1 | 11: 2023; 12: Парк Победы | 3 ф. | ВФ
4906 | Дог 94458, Бундин Андрей Николаевич | ЮЛ | ООО "РКС-ЭНЕРГО" | Нежилое здание | 187110 Ленинградская область, Киришский район, г.Кириши, Советская ул., д.8 | Меркурий 230 ART-03 PQRSIDN 5(7,5),3*230(400),3ф.4пр. | 14737023 | 0.5S | 2013 | 1 | 11: 2023; 12: ВРУ-0,4кВ; 13: ТОП М-0,66 У3/300/5/0.5S; 14: 0.5S; 15: 300/5; 16: 060352, 060361, 060362 ABC; 17: 1,2026; 18: 060352, 060361, 060362 ABC; 19: 1,2026; 20: 060352, 060361, 060362 ABC; 21: 1,2026; 22: 060352, 060361, 060362 ABC; 23: 1,2026 | 3 ф. с ТТ | ВФ
4907 | Дог 85043, ФЛ Романова Ольга Николаевна | ЮЛ | ООО "РКС-ЭНЕРГО" | Здание стоянки для автомашин со складом оборудования и инвентаря | Ленинградская обл., г.Лодейное Поле, пр.Ленина, д.123-б | Меркурий 230 ART-01 PQRSIN 5(60),3*230/400,3ф.4пр. | 13177616 | 1.0 | 2013 | 1 | 11: 2023; 12: Здание стоянки для автомашин со складом оборудования и инвентаря | 3 ф. | ВФ
4908 | Дог 85090, ИП Кочурова Валентина Ильинична | ЮЛ | ООО "РКС-ЭНЕРГО" | Торговый комплекс с техническим этажом | Ленинградская обл., г.Лодейное Поле, ул.Коммунаров, д.20 -В | Меркурий 231 AT-01 i 5(60),3*230/400,3ф.4пр. | 15068820 | 1.0 | 2013 | 2 | 11: 2023; 12: Торговый комплекс | 3 ф. | ВФ
4909 | Дог 85094, Глава крестьянского (фермерского) хозяйства Яковлев Анатолий Викторович | ЮЛ | ООО "РКС-ЭНЕРГО" | Здание мастерских | Ленинградская обл., г.Лодейное Поле, ул.Титова, д.15 - а, корп. 1 | Меркурий 230 ART-01 PQRSIN 5(60),3*230/400,3ф.4пр. | 13157234 | 1.0 | 2018 | 1 | 11: 2023; 12: Здание | 3 ф. | ВФ
4911 | Дог 85250, МКУ Лодейнопольского городского поселения Лодейнопольского муниципального района Ленинградской области "Благоустройство и дорожное хозяйство" | ЮЛ | ООО "РКС-ЭНЕРГО" | Уличное освещение ТП-104, ТП-105 | 187700 Ленинградская обл., г.Лодейное Поле, пер. Паромный, ул. Речная | Меркурий 230 ART-02 PQRSIN 10(100),3*230(400),3ф.4пр. | 15763132 | 1.0 | 2019 | 3 | 11: 2023; 12: РУ-0,4 кВ. ТП-105 | 3 ф. | ВФ
4912 | Дог 94495, ИП Васильев Дмитрий Владимирович | ЮЛ | ООО "РКС-ЭНЕРГО" | Комплекс производственных зданий | 187110 Ленинградская область, Киришский район, г.Кириши, Победы пр., д.30 | Меркурий 230 ART2-03 PQRSIDN 5(7,5),3*230/400,3ф.4пр. | 13556605 | 0.5S | 2013 | 1 | 11: 2023; 12: РУ-0,4 кВ ТП-97; 13: Т-0,66 У3/600/5/0.5S; 14: 0.5S; 15: 600/5; 16: 164414, 164426, 164403 ABC; 17: 4,2024; 18: 164414, 164426, 164403 ABC; 19: 4,2024; 20: 164414, 164426, 164403 ABC; 21: 4,2024; 22: 164414, 164426, 164403 ABC; 23: 4,2024 | 3 ф. с ТТ | ВФ
4915 | Дог 85113, ООО "Лесбас" | ЮЛ | ООО "РКС-ЭНЕРГО" | Административно-бытовое здание | Ленинградская обл., г.Лодейное Поле, ул.Титова , д.51 | Меркурий 230 ART-03 PQRSIDN 5(7,5),3*230(400),3ф.4пр. | 15613617 | 0.5S | 2013 | 3 | 11: 2023; 12: Административно-бытовое здание; 13: ТТИ-А/125/5/0.5S; 14: 0.5S; 15: 125/5; 16: 614707, 614703, 614692 ABC; 17: 4,2021; 18: 614707, 614703, 614692 ABC; 19: 4,2021; 20: 614707, 614703, 614692 ABC; 21: 4,2021; 22: 614707, 614703, 614692 ABC; 23: 4,2021 | 3 ф. с ТТ | ВФ
4916 | Дог 85114, ИП Ивченко Владимир Владимирович | ЮЛ | ООО "РКС-ЭНЕРГО" | Коммерческое здание | 187700 Ленинградская обл., г.Лодейное Поле, пр.Ленина, д.22 а | Меркурий 230 ART-01 PQRSIN 5(60),3*230/400,3ф.4пр. | 13157113 | 1.0 | 2014 | 2 | 11: 2023; 12: Магазин | 3 ф. | ВФ
4918 | Дог 85057, ГБУЛО "СББЖ Лодейнопольского и Подпорожского районов" | ЮЛ | ООО "РКС-ЭНЕРГО" | Зональная ветбаклаборатория | Ленинградская обл., г.Лодейное Поле, Пристанский переулок, д.1 | Меркурий 230 ART-02 PQRSIN 10(100),3*230(400),3ф.4пр. | 13158466 | 1.0 | 2013 | 1 | 11: 2023; 12: Ветбаклаборатория | 3 ф. | ВФ
4919 | Дог 85118, ИП Невмержицкий Александр Дмитриевич | ЮЛ | ООО "РКС-ЭНЕРГО" | Здание двухэтажное кирпичное | Ленинградская обл., г.Лодейное Поле, ул.Володарского, д.48 | Меркурий 230 ART-02 PQRSIN 10(100),3*230(400),3ф.4пр. | 14738311 | 1.0 | 2013 | 2 | 11: 2023; 12: ЩУ-0,4 кВ. в ТП-82 | 3 ф. | ВФ
4920 | Дог 85127, ИП Минин Антон Юрьевич | ЮЛ | ООО "РКС-ЭНЕРГО" | Магазин | Ленинградская обл., г.Лодейное Поле, Ленинградское шоссе, д.71-б | Меркурий 230 ART-02 PQRSIN 10(100),3*230(400),3ф.4пр. | 13158446 | 1.0 | 2013 | 1 | 11: 2023; 12: Магазин | 3 ф. | ВФ
4937 | Дог 85262, ИП Саганов Артем Васильевич | ЮЛ | ООО "РКС-ЭНЕРГО" | Ремонтный бокс | Ленинградская обл., г.Лодейное Поле, ул.Интернациональная, д.1-а | Меркурий 230 ART-02 PQRSIN 10(100),3*230(400),3ф.4пр. | 16935845 | 1.0 | 2014 | 4 | 11: 2023; 12: Ремонтный бокс | 3 ф. | ВФ
4940 | Дог 85167, МКУ "Сервисный центр Лодейнопольского муниципального района" | ЮЛ | ООО "РКС-ЭНЕРГО" | Здание нежилое трёхэтажное кирпичное с подвалом | Ленинградская обл., г.Лодейное Поле, ул. Гагарина, д.1 корп.13 | Меркурий 230 ART-03 PQRSIDN 5(7,5),3*230(400),3ф.4пр. | 20302042 | 0.5S | 2016 | 3 | 11: 2024; 12: Здание нежилое; 13: Т-0,66 У3/150/5/0.5S; 14: 0.5S; 15: 150/5; 16: 274309, 274303, 274306 ABC; 17: 3,2022; 18: 274309, 274303, 274306 ABC; 19: 3,2022; 20: 274309, 274303, 274306 ABC; 21: 3,2022; 22: 274309, 274303, 274306 ABC; 23: 3,2022 | 3 ф. с ТТ | ВФ
4942 | Дог 85175, ФЛ Кунжин Андрей Николаевич | ЮЛ | ООО "РКС-ЭНЕРГО" | Здание бытового обслуживания с устройством кафе "Бистро" | Ленинградская обл., г.Лодейное Поле, Республиканский тр., д.11 В | Меркурий 230 ART-01 PQRSIN 5(60),3*230/400,3ф.4пр. | 15641965 | 1.0 | 2016 | 3 | 11: 2023; 12: Здание | 3 ф. | ВФ
4944 | Дог 85183, Кудрявцев Сергей Иванович | ЮЛ | ООО "РКС-ЭНЕРГО" | Здание одноэтажное блочное с двумя пристройками | Ленинградская обл., г.Лодейное Поле, ул. Железнодорожная , д.10 к.10 | Меркурий 230 ART-01 PQRSIN 5(60),3*230/400,3ф.4пр. | 14741397 | 1.0 | 2016 | 3 | 11: 2023; 12: Здание | 3 ф. | ВФ
4945 | Дог 85186, МКДОУ "Детский сад комбинированного вида № 16 "Солнышко" | ЮЛ | ООО "РКС-ЭНЕРГО" | Детский сад № 16 "Солнышко" | Ленинградская обл., г.Лодейное Поле, ул.Карла Маркса, д.43-а | Меркурий 230 ART-03 PQRSIDN 5(7,5),3*230(400),3ф.4пр. | 15606341 | 0.5S | 2013 | 3 | 11: 2023; 12: Детский сад; 13: Т-0,66 У3/200/5/0.5S; 14: 0.5S; 15: 200/5; 16: 523911, 523912, 523913 ABC; 17: 4,2024; 18: 523911, 523912, 523913 ABC; 19: 4,2024; 20: 523911, 523912, 523913 ABC; 21: 4,2024; 22: 523911, 523912, 523913 ABC; 23: 4,2024 | 3 ф. с ТТ | ВФ
4947 | Дог 85009, ООО "Лодейнопольская типография" | ЮЛ | ООО "РКС-ЭНЕРГО" | ООО "Лодейнопольская типография" | Ленинградская обл., г.Лодейное Поле, ул.Карла Маркса, д.58 | Меркурий 230 ART-02 PQRSIN 10(100),3*230(400),3ф.4пр. | 14737893 | 1.0 | 2013 | 2 | 11: 2023; 12: Лодейнопольская типография | 3 ф. | ВФ
4948 | Дог 85010, ООО "Спецтранс" | ЮЛ | ООО "РКС-ЭНЕРГО" | База | 187700 Ленинградская обл., г.Лодейное Поле, ул.Титова , д.133 | Меркурий 230 ART-02 PQRSIN 10(100),3*230(400),3ф.4пр. | 15649429 | 1.0 | 2014 | 4 | 11: 2023; 12: База | 3 ф. | ВФ
4949 | Дог 85012, ООО "Балтик- Трейд" | ЮЛ | ООО "РКС-ЭНЕРГО" | Производственный корпус | 187700 Ленинградская обл., г.Лодейное Поле, ул.Титова , д.133 а | Меркурий 230 ART-03 PQRSIDN 5(7,5),3*230(400),3ф.4пр. | 14737522 | 0.5S | 2013 | 2 | 11: 2023; 12: База; 13: Т-0,66 У3/250/5/0.5S; 14: 0.5S; 15: 250/5; 16: 480890, 480895, 480897 ABC; 17: 3,2027; 18: 480890, 480895, 480897 ABC; 19: 3,2027; 20: 480890, 480895, 480897 ABC; 21: 3,2027; 22: 480890, 480895, 480897 ABC; 23: 3,2027 | 3 ф. с ТТ | ВФ
4950 | Дог 85016, ФЛ Зубова Оксана Викторовна | ЮЛ | ООО "РКС-ЭНЕРГО" | Здание магазина | Ленинградская обл., г.Лодейное Поле, пр. Ленина, д.42 -а. | Меркурий 230 ART-02 PQRSIN 10(100),3*230(400),3ф.4пр. | 13535971 | 1.0 | 2013 | 1 | 11: 2023; 12: Здание | 3 ф. | ВФ
4951 | Дог 85017, ООО "ПиМ" | ЮЛ | ООО "РКС-ЭНЕРГО" | Здание | Ленинградская обл., г.Лодейное Поле, ул. Ульяновская, д.14 | Меркурий 230 ART-02 PQRSIN 10(100),3*230(400),3ф.4пр. | 13158508 | 1.0 | 2013 | 1 | 11: 2023; 12: Ульяновская, 14 | 3 ф. | ВФ
4952 | Дог 85017, ООО "ПиМ" | ЮЛ | ООО "РКС-ЭНЕРГО" | Производственная площадка ООО "ПиМ" | Ленинградская обл., г.Лодейное Поле, ул. Республиканская, д.110 | Меркурий 230 ART-03 PQRSIDN 5(7,5),3*230(400),3ф.4пр. | 13141254 | 0.5S | 2013 | 1 | 11: 2023; 12: База; 13: Т-0,66 У3/600/5/0.5S; 14: 0.5S; 15: 600/5; 16: 155574, 155575, 155577 ABC; 17: 2,2024; 18: 155574, 155575, 155577 ABC; 19: 2,2024; 20: 155574, 155575, 155577 ABC; 21: 2,2024; 22: 155574, 155575, 155577 ABC; 23: 2,2024 | 3 ф. с ТТ | ВФ
4953 | Дог 85020, ЛОГП "Лодейнопольское ДРСУ" | ЮЛ | ООО "РКС-ЭНЕРГО" | База Лодейнопольского ДРСУ | Ленинградская обл., г.Лодейное Поле, ул. Железнодорожная , д.3 | Меркурий 230 ART-03 PQCSIDN 5(7,5),3*230/400,3ф.4пр. | 21147872 | 0.5S | 2015 | 3 | 11: 2024; 12: Административное здание; 13: Т-0,66 У3/200/5/0.5S; 14: 0.5S; 15: 200/5; 16: 118428, 118565, 124733 ABC; 17: 4,2023; 18: 118428, 118565, 124733 ABC; 19: 4,2023; 20: 118428, 118565, 124733 ABC; 21: 4,2023; 22: 118428, 118565, 124733 ABC; 23: 4,2023 | 3 ф. с ТТ | ВФ
4954 | Дог 85197, ИП Трошков Олег Валерьевич | ЮЛ | ООО "РКС-ЭНЕРГО" | Здание бытового обслуживания | Ленинградская обл., г.Лодейное Поле, Республиканский тр., д.20 | Меркурий 230 ART-01 PQRSIN 5(60),3*230/400,3ф.4пр. | 13196440 | 1.0 | 2013 | 2 | 11: 2023; 12: Здание | 3 ф. | ВФ
4955 | Дог 85022, МКУ "Лодейнопольская межпоселенческая центральная районная библиотека" | ЮЛ | ООО "РКС-ЭНЕРГО" | Библиотека Окт. | 187700 Ленинградская обл., г.Лодейное Поле, пр. Октябрьский , д.67 | СОЛО 1* (5-60),220,1ф.2пр. | 0141391 | 1.0 | 2011 | 2 | 11: 2023; 12: Библиотека, окт.67 | 1 ф. | ВФ
4956 | Дог 85029, ГАОУ ВО ЛО "ЛГУ им. А.С. Пушкина" | ЮЛ | ООО "РКС-ЭНЕРГО" | Здание университета | Ленинградская обл., г.Лодейное Поле, пр. Октябрьский , д.40 | Меркурий 230 ART-02 PQRSIN 10(100),3*230(400),3ф.4пр. | 14741548 | 1.0 | 2014 | 2 | 11: 2023; 12: Здание университета | 3 ф. | ВФ
4957 | Дог 85031, ИП Муковина Лариса Ильинична | ЮЛ | ООО "РКС-ЭНЕРГО" | Торговый павильон непродовольственной группы товаров | Ленинградская обл., г.Лодейное Поле, пр. Ленина, д.42 б | Меркурий 230 ART-02 PQRSIN 10(100),3*230(400),3ф.4пр. | 14752335 | 1.0 | 2013 | 2 | 11: 2023; 12: Магазин | 3 ф. | ВФ
4958 | Дог 85035, МКУ "Лодейнопольский центр ремесел" | ЮЛ | ООО "РКС-ЭНЕРГО" | Здание администрации парка "Свирская победа" | Ленинградская обл., г.Лодейное Поле, пр. Ленина, д.25 | Меркурий 230 ART-01 PQRSIN 5(60),3*230/400,3ф.4пр. | 14745274 | 1.0 | 2013 | 2 | 11: 2023; 12: Здание администрации парка "Свирская Победа" | 3 ф. | ВФ
4961 | Дог 85214, Филиал Публичного акционерного общества "Сбербанк России" - Северо-Западный банк | ЮЛ | ООО "РКС-ЭНЕРГО" | Сбербанк | Ленинградская обл., г.Лодейное Поле, пр. Октябрьский , д.40 | Меркурий 230 ART-01 PQRSIN 5(60),3*230/400,3ф.4пр. | 13175333 | 1.0 | 2014 | 1 | 11: 2023; 12: Сберк.,Октябрьский д.40 | 3 ф. | ВФ
4962 | Дог 85218, ЛОГБУ "Лодейнопольский ЦСОН "Возрождение" | ЮЛ | ООО "РКС-ЭНЕРГО" | Центр "Возрождение" | 187700 Ленинградская обл., г.Лодейное Поле, пр. Октябрьский , д.38 | Меркурий 230 ART-03 PQRSIDN 5(7,5),3*230(400),3ф.4пр. | 13141253 | 0.5S | 2013 | 2 | 11: 2023; 12: Центр; 13: Т-0,66 У3/200/5/0.5S; 14: 0.5S; 15: 200/5; 16: 451625, 451628, 451631 ABC; 17: 4,2023; 18: 451625, 451628, 451631 ABC; 19: 4,2023; 20: 451625, 451628, 451631 ABC; 21: 4,2023; 22: 451625, 451628, 451631 ABC; 23: 4,2023 | 3 ф. с ТТ | ВФ
4963 | Дог 85225, ИП Вощиков Руслан Геннадьевич | ЮЛ | ООО "РКС-ЭНЕРГО" | Производственная база | Ленинградская обл., г.Лодейное Поле, ул.Титова, д.134 | Меркурий 230 ART-03 PQRSIDN 5(7,5),3*230(400),3ф.4пр. | 13141578 | 0.5S | 2013 | 1 | 11: 2023; 12: Производственная база; 13: Т-0,66 У3/200/5/0.5S; 14: 0.5S; 15: 200/5; 16: 493691, 493693, 594420 ABC; 17: 1,2026; 18: 493691, 493693, 594420 ABC; 19: 1,2026; 20: 493691, 493693, 594420 ABC; 21: 1,2026; 22: 493691, 493693, 594420 ABC; 23: 1,2026 | 3 ф. с ТТ | ВФ
4964 | Дог 85232, Николаев Александр Владимирович | ЮЛ | ООО "РКС-ЭНЕРГО" | Цех по переработке лесоматериалов | Ленинградская обл., г.Лодейное Поле, ул. Железнодорожная , д. 7 а,корп. 9/2 | Меркурий 230 ART-01 PQRSIN 5(60),3*230/400,3ф.4пр. | 14745263 | 1.0 | 2019 | 2 | 11: 2023; 12: ЩУ-0,4 кВ. в помещении | 3 ф. | ВФ
4965 | Дог 86821, Корбутова Людмила Григорьевна | ЮЛ | ООО "РКС-ЭНЕРГО" | гаражи | 187110 Ленинградская область, Киришский район, г.Кириши, пл.60-летия Октября, д.1 | Меркурий 231 АМ-01 5(60),3*230/400,3ф.4пр. | 15050178 | 1.0 | 2013 | 2 | 11: 2023; 12: гаражи | 3 ф. | ВФ
4966 | Дог 86825, МП "Жилищное хозяйство" | ЮЛ | ООО "РКС-ЭНЕРГО" | Подкачивающая насосная | 187110 Ленинградская область, Киришский район, г.Кириши, Ленинградская ул., д.14 | ПСЧ-4ТМ.05М.17 3* (5-7,5),(120-230)/(208-400),3ф.4пр. | 0608112820 | 0.5S | 2011 | 3 | 11: 2023; 12: Насосная ТП-49; 13: Т-0.66 МУ3/1500/5/0.5S; 14: 0.5S; 15: 1500/5; 16: 010651, 010701, 010661 ABC; 17: 2,2023; 18: 010651, 010701, 010661 ABC; 19: 2,2023; 20: 010651, 010701, 010661 ABC; 21: 2,2023; 22: 010651, 010701, 010661 ABC; 23: 2,2023 | 3 ф. с ТТ | ВФ
4967 | Дог 86825, МП "Жилищное хозяйство" | ЮЛ | ООО "РКС-ЭНЕРГО" | Подкачивающая насосная | 187110 Ленинградская область, Киришский район, г.Кириши, Ленинградская ул., д.14 | ПСЧ-4ТМ.05М.17 3* (5-7,5),(120-230)/(208-400),3ф.4пр. | 0608112821 | 0.5S | 2011 | 3 | 11: 2023; 12: Насосная ТП-49; 13: Т-0.66 МУ3/1500/5/0.5S; 14: 0.5S; 15: 1500/5; 16: 010678, 010679, 010680 ABC; 17: 2,2023; 18: 010678, 010679, 010680 ABC; 19: 2,2023; 20: 010678, 010679, 010680 ABC; 21: 2,2023; 22: 010678, 010679, 010680 ABC; 23: 2,2023 | 3 ф. с ТТ | ВФ
4969 | Дог 86239, МКУ "Управление проектно-строительных работ" | ЮЛ | ООО "РКС-ЭНЕРГО" | Светофорный пост ул.Строителей район д.7 | 187110 Ленинградская область, Киришский район, г.Кириши, Строителей ул., район д.7 | ЦЭ2726-12 1* (5-60),220,1ф.2пр. | 0206623 | 1.0 | 2017 | 2 | 11: 2023; 12: Светофорный пост ул.Строителей, р-н д.7 | 1 ф. | ВФ
4972 | Дог 86390, АО "Газпром газораспределение Ленинградская область" | ЮЛ | ООО "РКС-ЭНЕРГО" | Газораспределительная сеть | 187110 Ленинградская область, Киришский район, г.Кириши | ЦЭ6807Б1м-1а 5x50,220,1ф.2пр. | 220029 | 2.0 | 2002 | 2 | 11: 2023; 12: ГРП-4 ул.Строителей, д.8 | 1 ф. | ВФ
4973 | Дог 86390, АО "Газпром газораспределение Ленинградская область" | ЮЛ | ООО "РКС-ЭНЕРГО" | Газораспределительная сеть | 187110 Ленинградская область, Киришский район, г.Кириши | ЦЭ6807П 5-60,220,1ф.2пр. | 0782070903492094 | 1.0 | 2009 | 3 | 11: 2023; 12: СКЗ Б.Молодежный, д.23 | 1 ф. | ВФ
4974 | Дог 86392, ООО "МСК Групп" | ЮЛ | ООО "РКС-ЭНЕРГО" | Производственная база (часть здания овощехранилища (поз.4-20), навес) | 187110 Ленинградская область, Киришский район, г.Кириши, Победы пр., д.30 | Меркурий 230 ART-03 PQRSIDN 5(7,5),3*230(400),3ф.4пр. | 15737483 | 0.5S | 2013 | 3 | 11: 2023; 12: ВРУ-0,4кВ; 13: Т-0,66 У3/250/5/0.5S; 14: 0.5S; 15: 250/5; 16: 097158, 101595 AB, 349326 C; 17: 3,2025; 18: 097158, 101595 AB, 349326 C; 19: 3,2025; 20: 097158, 101595 AB, 349326 C; 21: 3,2025; 22: 097158, 101595 AB, 349326 C; 23: 3,2025 | 3 ф. с ТТ | ВФ
4975 | Дог 86845, ИП Казеев Андрей Дмитриевич | ЮЛ | ООО "РКС-ЭНЕРГО" | автостоянка | 187110 Ленинградская область, Киришский район, г.Кириши, Победы пр., район д.6 | ПСЧ-3А.05.2 5(50),3*220/380,3ф.4пр. | 03001345 | 1.0 | 2007 | 1 | 11: 2023; 12: ЩС-0,4кВ | 3 ф. | ВФ
4976 | Дог 86900, Частный сектор | ЮЛ | ООО "РКС-ЭНЕРГО" | Частный сектор | 187110 Ленинградская область, Киришский район, г.Кириши | СО-ЭЭ6706-2 1* (5-20),220,1ф.2пр. | частный сектор | 2.0 | 2007 | 1 | 11: 2023; 12: Частный сектор газ.пл. | 1 ф. | ВФ
4977 | Дог 86900, Частный сектор | ЮЛ | ООО "РКС-ЭНЕРГО" | Частный сектор | 187110 Ленинградская область, Киришский район, г.Кириши | СО-ЭЭ6706-2 1* (10-40),220,1ф.2пр. | частный сектор | 2.0 | 2007 | 1 | 11: 2023; 12: Частный сектор, эл.пл. | 1 ф. | ВФ
4978 | Дог 86261, ЗАО "КиТЭК" | ЮЛ | ООО "РКС-ЭНЕРГО" | Нежилые помещения второго этажа | 187110 Ленинградская область, Киришский район, г.Кириши, Победы пр., д.32 | Меркурий 230 ART-02 CN 10(100),3*230/400,3ф.4пр. | 14758042 | 1.0 | 2014 | 3 | 11: 2023; 12: ЩС-0,4кВ | 3 ф. | ВФ
4980 | Дог 86900, Частный сектор | ЮЛ | ООО "РКС-ЭНЕРГО" | Частный сектор | 187110 Ленинградская область, Киришский район, г.Кириши | СО-ЭЭ6706-2 1* (10-40),220,1ф.2пр. | часный сектор, ночь | 2.0 | 2007 | 1 | 11: 2023; 12: Частный сектор, эл.пл. ночь | 1 ф. | ВФ
4981 | Дог 86900, Частный сектор | ЮЛ | ООО "РКС-ЭНЕРГО" | Частный сектор | 187110 Ленинградская область, Киришский район, г.Кириши | СОЛО 1* (5-60),220,1ф.2пр. | газ.пл.1,47 | 1.0 | 2008 | 4 | 11: 2023; 12: Частный сектор, газ.пл. день | 1 ф. | ВФ
4982 | Дог 86900, Частный сектор | ЮЛ | ООО "РКС-ЭНЕРГО" | Частный сектор | 187110 Ленинградская область, Киришский район, г.Кириши | СОЛО 1* (5-60),220,1ф.2пр. | эл.пл. 1,03 | 1.0 | 2008 | 4 | 11: 2023; 12: Частный сектор, эл.пл. день | 1 ф. | ВФ
4983 | Дог 86900, Частный сектор | ЮЛ | ООО "РКС-ЭНЕРГО" | Частный сектор | 187110 Ленинградская область, Киришский район, г.Кириши | СОЛО 1* (5-60),220,1ф.2пр. | ночь 0,76 | 1.0 | 2008 | 4 | 11: 2023; 12: Частный сектор, газ.пл. ночь | 1 ф. | ВФ
4985 | Дог 90116, ИП Демченко Николай Васильевич | ЮЛ | ООО "РКС-ЭНЕРГО" | Торговый центр 1 этаж | 187110 Ленинградская область, Киришский район, г.Кириши, Романтиков ул., д.8 | Меркурий 230 ART-03 RN 5(7,5),3*230/400,3ф.4пр. | 14883577 | 0.5S | 2014 | 1 | 11: 2023; 12: ВРУ-0,4кВ; 13: Т-0.66 МУ3/300/5/0.5S; 14: 0.5S; 15: 300/5; 16: 266768, 266788, 167024 ABC; 17: 3,2023; 18: 266768, 266788, 167024 ABC; 19: 3,2023; 20: 266768, 266788, 167024 ABC; 21: 3,2023; 22: 266768, 266788, 167024 ABC; 23: 3,2023 | 3 ф. с ТТ | ВФ
4987 | Дог 90139, Гаражный кооператив "Дружба-2" КАС-14 | ЮЛ | ООО "РКС-ЭНЕРГО" | КАС-14 | 187110 Ленинградская область, Киришский район, г.Кириши, Ленина пр. | Меркурий 231 АМ-01 5(60),3*230/400,3ф.4пр. | 17195226 | 1.0 | 2014 | 4 | 11: 2023; 12: КАС-14 | 3 ф. | ВФ
4989 | Дог 86297, ИП Спаскова Татьяна Игоревна | ЮЛ | ООО "РКС-ЭНЕРГО" | Складское помещение | 187110 Ленинградская область, Киришский район, г.Кириши, Победы пр., д.30 | Меркурий 231 АМ-01 5(60),3*230/400,3ф.4пр. | 17194861 | 1.0 | 2014 | 4 | 11: 2023; 12: Складское помещение Победы,30 | 3 ф. | ВФ
4990 | Дог 86308, ООО "Бонас" | ЮЛ | ООО "РКС-ЭНЕРГО" | дом быта | 187110 Ленинградская область, Киришский район, г.Кириши, Ленина пр., д.45 | Меркурий 230 ART-01 PQCSIN 5(60),3*230/400,3ф.4пр. | 15725299 | 1.0 | 2018 | 3 | 11: 2023; 12: ПАО "МегаФон" | 3 ф. | ВФ
4991 | Дог 86311, МКП "Горэлектросеть" | ЮЛ | ООО "РКС-ЭНЕРГО" | Уличное освещение РП-2 | 187110 Ленинградская область, Киришский район, г.Кириши, Победы пр., д.32 | Меркурий 231 AT-01 i 5(60),3*230/400,3ф.4пр. | 18866872 | 1.0 | 2017 | 2 | 11: 2024; 12: РП-2 пр.Победы. д.32; 13: Т-0,66 У3/50/5/0.5S; 14: 0.5S; 15: 50/5; 16: 511491, 511485, 511488 ABC; 17: 3,2022; 18: 511491, 511485, 511488 ABC; 19: 3,2022; 20: 511491, 511485, 511488 ABC; 21: 3,2022; 22: 511491, 511485, 511488 ABC; 23: 3,2022 | 3 ф. с ТТ | ВФ
4992 | Дог 86311, МКП "Горэлектросеть" | ЮЛ | ООО "РКС-ЭНЕРГО" | Уличное освещение ТП-10 | 187110 Ленинградская область, Киришский район, г.Кириши, Пионерская ул., д.10 | Меркурий 230 AT-01 I 5(60),3*230/400,3ф.4пр. | 20230825 | 1.0 | 2017 | 3 | 11: 2024; 12: ТП-10 ул.Пионерская, д.10; 13: Т-0.66 МУ3/50/5/0.5; 14: 0.5; 15: 50/5; 16: 113074, 113079, 113076 ABC; 17: 1,2023; 18: 113074, 113079, 113076 ABC; 19: 1,2023; 20: 113074, 113079, 113076 ABC; 21: 1,2023; 22: 113074, 113079, 113076 ABC; 23: 1,2023 | 3 ф. с ТТ | ВФ
4993 | Дог 86311, МКП "Горэлектросеть" | ЮЛ | ООО "РКС-ЭНЕРГО" | Уличное освещение ТП-11 | 187110 Ленинградская область, Киришский район, г.Кириши, Ленина пр., д.12 | Меркурий 231 AT-01 i 5(60),3*230/400,3ф.4пр. | 16273958 | 1.0 | 2017 | 3 | 11: 2023; 12: ТП-11 пр.Ленина, д.12; 13: Т-0,66 У3/30/5/0.5S; 14: 0.5S; 15: 30/5; 16: 053544, 053542, 053534 ABC; 17: 1,2024; 18: 053544, 053542, 053534 ABC; 19: 1,2024; 20: 053544, 053542, 053534 ABC; 21: 1,2024; 22: 053544, 053542, 053534 ABC; 23: 1,2024 | 3 ф. с ТТ | ВФ
4994 | Дог 86311, МКП "Горэлектросеть" | ЮЛ | ООО "РКС-ЭНЕРГО" | Уличное освещение ТП-18 | 187110 Ленинградская область, Киришский район, г.Кириши, Ленинградская ул., д.9 | Меркурий 231 AT-01 i 5(60),3*230/400,3ф.4пр. | 20230813 | 1.0 | 2017 | 3 | 11: 2024; 12: ТП-18 ул.Ленинградская, д.9; 13: Т-0.66 МУ3/75/5/0.5S; 14: 0.5S; 15: 75/5; 16: 187294, 187291, 187288 ABC; 17: 2,2023; 18: 187294, 187291, 187288 ABC; 19: 2,2023; 20: 187294, 187291, 187288 ABC; 21: 2,2023; 22: 187294, 187291, 187288 ABC; 23: 2,2023 | 3 ф. с ТТ | ВФ
4995 | Дог 86311, МКП "Горэлектросеть" | ЮЛ | ООО "РКС-ЭНЕРГО" | Уличное освещение ТП-23 | 187110 Ленинградская область, Киришский район, г.Кириши, Волховская наб., д.2 | Меркурий 231 AT-01 i 5(60),3*230/400,3ф.4пр. | 21798283 | 1.0 | 2017 | 4 | 11: 2024; 12: ТП-23 Волховская наб, д.2; 13: Т-0.66 МУ3/100/5/0.5; 14: 0.5; 15: 100/5; 16: 256654, 256653, 256652 ABC; 17: 2,2023; 18: 256654, 256653, 256652 ABC; 19: 2,2023; 20: 256654, 256653, 256652 ABC; 21: 2,2023; 22: 256654, 256653, 256652 ABC; 23: 2,2023 | 3 ф. с ТТ | ВФ
4996 | Дог 86311, МКП "Горэлектросеть" | ЮЛ | ООО "РКС-ЭНЕРГО" | Уличное освещение ТП-28 | 187110 Ленинградская область, Киришский район, г.Кириши, Волховская наб., д.28 | Меркурий 231 AT-01 i 5(60),3*230/400,3ф.4пр. | 20230850 | 1.0 | 2017 | 3 | 11: 2024; 12: ТП-28 Волховская наб, д.28; 13: Т-0.66 МУ3/75/5/0.5S; 14: 0.5S; 15: 75/5; 16: 187292, 187286, 187289 ABC; 17: 2,2023; 18: 187292, 187286, 187289 ABC; 19: 2,2023; 20: 187292, 187286, 187289 ABC; 21: 2,2023; 22: 187292, 187286, 187289 ABC; 23: 2,2023 | 3 ф. с ТТ | ВФ
4997 | Дог 86311, МКП "Горэлектросеть" | ЮЛ | ООО "РКС-ЭНЕРГО" | Уличное освещение ТП-32 | 187110 Ленинградская область, Киришский район, г.Кириши, Нефтехимиков ул., д.25 | Меркурий 231 AT-01 i 5(60),3*230/400,3ф.4пр. | 18868205 | 1.0 | 2017 | 2 | 11: 2024; 12: ТП-32 ул.Нефтехимиков. д.25; 13: Т-0.66 МУ3/50/5/0.5; 14: 0.5; 15: 50/5; 16: 141638, 141641, 141644 ABC; 17: 1,2023; 18: 141638, 141641, 141644 ABC; 19: 1,2023; 20: 141638, 141641, 141644 ABC; 21: 1,2023; 22: 141638, 141641, 141644 ABC; 23: 1,2023 | 3 ф. с ТТ | ВФ
4998 | Дог 86311, МКП "Горэлектросеть" | ЮЛ | ООО "РКС-ЭНЕРГО" | Уличное освещение ТП-43 | 187110 Ленинградская область, Киришский район, г.Кириши, Нефтехимиков ул., д.10 | Меркурий 231 AT-01 i 5(60),3*230/400,3ф.4пр. | 18866654 | 1.0 | 2017 | 2 | 11: 2024; 12: ТП-43 ул.Нефтехимиков,д.10; 13: Т-0,66 У3/50/5/0.5S; 14: 0.5S; 15: 50/5; 16: 141639, 141645, 141642 ABC; 17: 1,2023; 18: 141639, 141645, 141642 ABC; 19: 1,2023; 20: 141639, 141645, 141642 ABC; 21: 1,2023; 22: 141639, 141645, 141642 ABC; 23: 1,2023 | 3 ф. с ТТ | ВФ
4999 | Дог 86311, МКП "Горэлектросеть" | ЮЛ | ООО "РКС-ЭНЕРГО" | Уличное освещение ТП-44 | 187110 Ленинградская область, Киришский район, г.Кириши, Б.Плавницкий, д.2 | Меркурий 230 AR-01 R 5(60),3*230(400),3ф.4пр. | 21117076 | 1.0 | 2017 | 3 | 11: 2024; 12: ТП-44 Б.Плавницкий, д.2; 13: Т-0,66 У3/50/5/0.5S; 14: 0.5S; 15: 50/5; 16: 355399, 355444, 355426 ABC; 17: 4,2023; 18: 355399, 355444, 355426 ABC; 19: 4,2023; 20: 355399, 355444, 355426 ABC; 21: 4,2023; 22: 355399, 355444, 355426 ABC; 23: 4,2023 | 3 ф. с ТТ | ВФ
5002 | Дог 86311, МКП "Горэлектросеть" | ЮЛ | ООО "РКС-ЭНЕРГО" | Уличное освещение ТП-46 | 187110 Ленинградская область, Киришский район, г.Кириши, Б.Плавницкий, д.34 | Меркурий 231 AT-01 i 5(60),3*230/400,3ф.4пр. | 20230864 | 1.0 | 2017 | 3 | 11: 2024; 12: ТП-46 Б.Плавницкий, д.34; 13: Т-0,66 У3/50/5/0.5S; 14: 0.5S; 15: 50/5; 16: 355417, 355398, 355434 ABC; 17: 3,2023; 18: 355417, 355398, 355434 ABC; 19: 3,2023; 20: 355417, 355398, 355434 ABC; 21: 3,2023; 22: 355417, 355398, 355434 ABC; 23: 3,2023 | 3 ф. с ТТ | ВФ
5003 | Дог 86311, МКП "Горэлектросеть" | ЮЛ | ООО "РКС-ЭНЕРГО" | Уличное освещение ТП-53 | 187110 Ленинградская область, Киришский район, г.Кириши, Ленина пр., д.45 | Меркурий 231 AT-01 i 5(60),3*230/400,3ф.4пр. | 20223574 | 1.0 | 2017 | 3 | 11: 2024; 12: ТП-53 пр.Ленина, д.45; 13: Т-0,66 У3/50/5/0.5S; 14: 0.5S; 15: 50/5; 16: 511491, 511485, 511488 ABC; 17: 3,2022; 18: 511491, 511485, 511488 ABC; 19: 3,2022; 20: 511491, 511485, 511488 ABC; 21: 3,2022; 22: 511491, 511485, 511488 ABC; 23: 3,2022 | 3 ф. с ТТ | ВФ
5004 | Дог 86311, МКП "Горэлектросеть" | ЮЛ | ООО "РКС-ЭНЕРГО" | Уличное освещение ТП-58 | 187110 Ленинградская область, Киришский район, г.Кириши, Ленинградская ул. | СЕ 301 5(10),3*230/400,3ф.4пр. | 008840069001332 | 0.5S | 2017 | 2 | 11: 2023; 12: ТП-58 ул.Ленинградская | 3 ф. | ВФ
5005 | Дог 86311, МКП "Горэлектросеть" | ЮЛ | ООО "РКС-ЭНЕРГО" | Уличное освещение ТП-60 | 187110 Ленинградская область, Киришский район, г.Кириши, Ленинградская ул., д.6 | Меркурий 231 AT-01 i 5(60),3*230/400,3ф.4пр. | 17446943 | 1.0 | 2017 | 4 | 11: 2023; 12: ТП-60 ул.Ленинградская, д.6; 13: Т-0,66 У3/30/5/0.5S; 14: 0.5S; 15: 30/5; 16: 140041, 140042, 140060 ABC; 17: 1,2024; 18: 140041, 140042, 140060 ABC; 19: 1,2024; 20: 140041, 140042, 140060 ABC; 21: 1,2024; 22: 140041, 140042, 140060 ABC; 23: 1,2024 | 3 ф. с ТТ | ВФ
5006 | Дог 86311, МКП "Горэлектросеть" | ЮЛ | ООО "РКС-ЭНЕРГО" | Уличное освещение ТП-68 | 187110 Ленинградская область, Киришский район, г.Кириши, Школьный пер., д.1 | Меркурий 230 ART-01 5(60),3*230(400),3ф.4пр. | 16273965 | 1.0 | 2017 | 3 | 11: 2023; 12: ТП-68 пер.Школьный,д.1; 13: Т-0.66 МУ3/50/5/0.5; 14: 0.5; 15: 50/5; 16: 138612, 138613, 138611 ABC; 17: 1,2023; 18: 138612, 138613, 138611 ABC; 19: 1,2023; 20: 138612, 138613, 138611 ABC; 21: 1,2023; 22: 138612, 138613, 138611 ABC; 23: 1,2023 | 3 ф. с ТТ | ВФ
5007 | Дог 86311, МКП "Горэлектросеть" | ЮЛ | ООО "РКС-ЭНЕРГО" | Уличное освещение ТП-69 | 187110 Ленинградская область, Киришский район, г.Кириши, Строителей ул., д.8 | Меркурий 230 ART-01 5(60),3*230(400),3ф.4пр. | 20230788 | 1.0 | 2017 | 3 | 11: 2024; 12: ТП-69 ул.Строителей, д.8; 13: Т-0.66 МУ3/50/5/0.5; 14: 0.5; 15: 50/5; 16: 138606, 138605, 138608 ABC; 17: 1,2023; 18: 138606, 138605, 138608 ABC; 19: 1,2023; 20: 138606, 138605, 138608 ABC; 21: 1,2023; 22: 138606, 138605, 138608 ABC; 23: 1,2023 | 3 ф. с ТТ | ВФ
5008 | Дог 86311, МКП "Горэлектросеть" | ЮЛ | ООО "РКС-ЭНЕРГО" | Уличное освещение ТП-7 | 187110 Ленинградская область, Киришский район, г.Кириши, Советская ул., д.11-б | Меркурий 230 ART-01 5(60),3*230(400),3ф.4пр. | 20230793 | 1.0 | 2017 | 3 | 11: 2024; 12: ТП-7 ул.Советская. д.11-б; 13: Т-0,66 У3/100/5/0.5S; 14: 0.5S; 15: 100/5; 16: 153964, 153959, 153958 ABC; 17: 1,2023; 18: 153964, 153959, 153958 ABC; 19: 1,2023; 20: 153964, 153959, 153958 ABC; 21: 1,2023; 22: 153964, 153959, 153958 ABC; 23: 1,2023 | 3 ф. с ТТ | ВФ
5009 | Дог 86311, МКП "Горэлектросеть" | ЮЛ | ООО "РКС-ЭНЕРГО" | Уличное освещение ТП-70 | 187110 Ленинградская область, Киришский район, г.Кириши, Строителей ул., д.26 | Меркурий 231 AT-01 i 5(60),3*230/400,3ф.4пр. | 16273996 | 1.0 | 2017 | 3 | 11: 2023; 12: ТП-70 ул.Строителей, д.26; 13: Т-0,66 У3/75/5/0.5S; 14: 0.5S; 15: 75/5; 16: 398225, 398224, 398233 ABC; 17: 4,2023; 18: 398225, 398224, 398233 ABC; 19: 4,2023; 20: 398225, 398224, 398233 ABC; 21: 4,2023; 22: 398225, 398224, 398233 ABC; 23: 4,2023 | 3 ф. с ТТ | ВФ
5010 | Дог 86311, МКП "Горэлектросеть" | ЮЛ | ООО "РКС-ЭНЕРГО" | Уличное освещение ТП-72 | 187110 Ленинградская область, Киришский район, г.Кириши, Энергетиков ул., д.13 | Меркурий 231 AT-01 i 5(60),3*230/400,3ф.4пр. | 18868203 | 1.0 | 2017 | 2 | 11: 2024; 12: ТП-72 ул.Энергетиков, д.13; 13: Т-0.66 МУ3/50/5/0.5; 14: 0.5; 15: 50/5; 16: 138607, 138609, 138610 ABC; 17: 1,2023; 18: 138607, 138609, 138610 ABC; 19: 1,2023; 20: 138607, 138609, 138610 ABC; 21: 1,2023; 22: 138607, 138609, 138610 ABC; 23: 1,2023 | 3 ф. с ТТ | ВФ
5013 | Дог 86311, МКП "Горэлектросеть" | ЮЛ | ООО "РКС-ЭНЕРГО" | Уличное освещение ТП-75 | 187110 Ленинградская область, Киришский район, г.Кириши, Энергетиков ул., д.18 | Меркурий 231 AT-01 i 5(60),3*230/400,3ф.4пр. | 16273987 | 1.0 | 2017 | 3 | 11: 2023; 12: ТП-75 ул.Энергетиков. д.18; 13: Т-0,66 У3/75/5/0.5S; 14: 0.5S; 15: 75/5; 16: 398235, 398244, 398226 ABC; 17: 4,2023; 18: 398235, 398244, 398226 ABC; 19: 4,2023; 20: 398235, 398244, 398226 ABC; 21: 4,2023; 22: 398235, 398244, 398226 ABC; 23: 4,2023 | 3 ф. с ТТ | ВФ
5014 | Дог 86311, МКП "Горэлектросеть" | ЮЛ | ООО "РКС-ЭНЕРГО" | Уличное освещение ТП-76 | 187110 Ленинградская область, Киришский район, г.Кириши, Героев пр., д.24 | Меркурий 231 AT-01 i 5(60),3*230/400,3ф.4пр. | 18866888 | 1.0 | 2017 | 1 | 11: 2024; 12: ТП-76 пр.Героев, д.24; 13: Т-0.66 МУ3/100/5/0.5; 14: 0.5; 15: 100/5; 16: 163464, 163461, 163458 ABC; 17: 2,2023; 18: 163464, 163461, 163458 ABC; 19: 2,2023; 20: 163464, 163461, 163458 ABC; 21: 2,2023; 22: 163464, 163461, 163458 ABC; 23: 2,2023 | 3 ф. с ТТ | ВФ
5015 | Дог 86311, МКП "Горэлектросеть" | ЮЛ | ООО "РКС-ЭНЕРГО" | Уличное освещение ТП-81 | 187110 Ленинградская область, Киришский район, г.Кириши, Энергетиков ул., д.32 | Меркурий 231 AT-01 i 5(60),3*230/400,3ф.4пр. | 20231231 | 1.0 | 2017 | 3 | 11: 2024; 12: ТП-81 ул.Энергетиков. д.32; 13: Т-0.66 МУ3/50/5/0.5; 14: 0.5; 15: 50/5; 16: 192424, 192425, 192426 ABC; 17: 2,2023; 18: 192424, 192425, 192426 ABC; 19: 2,2023; 20: 192424, 192425, 192426 ABC; 21: 2,2023; 22: 192424, 192425, 192426 ABC; 23: 2,2023 | 3 ф. с ТТ | ВФ
5016 | Дог 86320, ООО "Волховское ПО" | ЮЛ | ООО "РКС-ЭНЕРГО" | Здание конторы, здание гаража | 187110 Ленинградская область, Киришский район, г.Кириши, Победы пр., д.28 | Меркурий 230 ART-02 CN 10(100),3*230/400,3ф.4пр. | 14747090 | 1.0 | 2013 | 2 | 11: 2023; 12: ВРУ-0,4кВ | 3 ф. | ВФ
5019 | Дог 86338, ИП Дмитриев Александр Никонович | ЮЛ | ООО "РКС-ЭНЕРГО" | Торговый ларь | 187110 Ленинградская область, Киришский район, г.Кириши, Советская ул., д.15 | СОЛО 1* (5-60),220,1ф.2пр. | 0011773 | 1.0 | 2008 | 1 | 11: 2023; 12: Торговый ларь Советская,15 | 1 ф. | ВФ
5020 | Дог 86338, ИП Дмитриев Александр Никонович | ЮЛ | ООО "РКС-ЭНЕРГО" | Торговый ларь | 187110 Ленинградская область, Киришский район, г.Кириши, Ленина пр., д.41 | СО-ЭЭ6705 1* (10-40),220,1ф.2пр. | 125005 | 2.0 | 2002 | 1 | 11: 2023; 12: Торговый ларь Ленина,41 | 1 ф. | ВФ
5021 | Дог 86193, АО "ХЭЛП-ОЙЛ" | ЮЛ | ООО "РКС-ЭНЕРГО" | АО "Хэлп-ойл" | 187111 Ленинградская область, Киришский район, г.Кириши, Мира ул., д.13 | Меркурий 230 ART-03 PQRSIDN 5(7,5),3*230(400),3ф.4пр. | 15613277 | 0.5S | 2013 | 3 | 11: 2023; 12: АО "Хэлп-ойл"; 13: Т-0,66 У3/200/5/0.5S; 14: 0.5S; 15: 200/5; 16: 015691, 010528, 015698 ABC; 17: 3,2025; 18: 015691, 010528, 015698 ABC; 19: 3,2025; 20: 015691, 010528, 015698 ABC; 21: 3,2025; 22: 015691, 010528, 015698 ABC; 23: 3,2025 | 3 ф. с ТТ | ВФ
5022 | Дог 86200, ИП Демченко Николай Васильевич | ЮЛ | ООО "РКС-ЭНЕРГО" | Павильон | 187110 Ленинградская область, Киришский район, г.Кириши, Декабристов Бестужевых ул., д.4-а | Меркурий 231 AT-01 i 5(60),3*230/400,3ф.4пр. | 17445177 | 1.0 | 2014 | 4 | 11: 2023; 12: ЩС-0,4 кВ | 3 ф. | ВФ
5023 | Дог 86372, ОАО "Строймонтажсервис" | ЮЛ | ООО "РКС-ЭНЕРГО" | ОАО "Строймонтажсервис" | 187110 Ленинградская область, Киришский район, г.Кириши, Героев пр., д.16 | Меркурий 230 ART-01 PQCSIN 5(60),3*230/400,3ф.4пр. | 15719422 | 1.0 | 2018 | 3 | 11: 2023; 12: ПАО "МегаФон" | 3 ф. | ВФ
5024 | Дог 85977, ИП Баранова И.А. | ЮЛ | ООО "РКС-ЭНЕРГО" | Универмаг | Лен.обл., г. Луга, п. Толмачево, ул. Толмачева, д.37 | Меркурий 230 АМ-01 5(60),3*230/400,3ф.4пр. | 15498121 | 1.0 | 2014 | 2 | 11: 2023; 12: Универмаг, п. Толмачево, (ввод 2) | 3 ф. | ЮФ
5026 | Дог 85694, ООО "Бонанза" | ЮЛ | ООО "РКС-ЭНЕРГО" | Кафе, пирожковая | 188230 Лен.обл., г. Луга, пр.Кирова , д.56 | Меркурий 230 ART-02 PQRSIN 10(100),3*230(400),3ф.4пр. | 15763496 | 1.0 | 2014 | 4 | 11: 2023; 12: Пирожковая | 3 ф. | ЮФ
5027 | Дог 85695, Гринев С.М. | ЮЛ | ООО "РКС-ЭНЕРГО" | Нежилое помещение | 188230 Лен.обл., г. Луга, пр.Урицкого , д.77, к.8 | Меркурий 230 ART-01 PQRSIN 5(60),3*230/400,3ф.4пр. | 13177576 | 1.0 | 2013 | 1 | 11: 2023; 12: Урицкого 77; 13: Т-0,66 У3/50/5/0.5S; 14: 0.5S; 15: 50/5; 16: 85695-1 A; 18: 85695-1 A; 20: 85695-1 A; 22: 85695-1 A | 3 ф. с ТТ | ЮФ
5029 | Дог 85696, Лужское районное потребительское общество | ЮЛ | ООО "РКС-ЭНЕРГО" | Торговый рынок | Лен.обл., г. Луга, пр.Урицкого | Меркурий 230 ART-02 PQRSIN 10(100),3*230(400),3ф.4пр. | 15728042 | 1.0 | 2017 | 4 | 11: 2023; 12: Мясомолочный рынок | 3 ф. | ЮФ
5030 | Дог 85993, Муниципальное общеобразовательное учреждение " Толмачевская средняя общеобразовательная школа им. Героя Советского Союза И.И. Прохорова" | ЮЛ | ООО "РКС-ЭНЕРГО" | Школа | 188255 Лен.обл., Лужский район, Толмачевская вол., п. Толмачево, ул. Толмачева , д.10 | Меркурий 230 ART2-03 PQRSIDN 5(7,5),3*230/400,3ф.4пр. | 13200988 | 0.5S | 2013 | 2 | 11: 2023; 12: Учебный корпус; 13: Т-0,66 У3/300/5/0.5S; 14: 0.5S; 15: 300/5; 16: 027065, 027071, 027077 ABC; 17: 2,2025; 18: 027065, 027071, 027077 ABC; 19: 2,2025; 20: 027065, 027071, 027077 ABC; 21: 2,2025; 22: 027065, 027071, 027077 ABC; 23: 2,2025 | 3 ф. с ТТ | ЮФ
5031 | Дог 85696, Лужское районное потребительское общество | ЮЛ | ООО "РКС-ЭНЕРГО" | Торговый центр "Фортуна" | 188230 Лен.обл., г. Луга, пр.Урицкого , д.80 | Меркурий 231 AT-01 i 5(60),3*230/400,3ф.4пр. | 16543572 | 1.0 | 2017 | 3 | 11: 2023; 12: Хозяйственный магазин | 3 ф. | ЮФ
5032 | Дог 85711, Православная местная религиозная организация Приход Казанского собора г. Луги Санкт-Петербургской Епархии Русской Православной Церкви (Московский Патриархат) | ЮЛ | ООО "РКС-ЭНЕРГО" | Казанский собор | 188230 Лен.обл., г. Луга, ул.Гагарина, д.25 | ЦЭ6807Б 5(50),220,1ф.2пр. | 015199 | 1.0 | 2011 | 2 | 11: 2023; 12: Контора | 1 ф. | ЮФ
5033 | Дог 85712, ООО "Комфорт" | ЮЛ | ООО "РКС-ЭНЕРГО" | Столярный цех, база | 188230 Лен.обл., г. Луга, ул.Яна Фабрициуса, д.28-а | Меркурий 230 ART-03 PQRSIDN 5(7,5),3*230(400),3ф.4пр. | 14736720 | 0.5S | 2013 | 2 | 11: 2023; 12: Пилорама; 13: Т-0,66 У3/100/5/0.5S; 14: 0.5S; 15: 100/5; 16: 027525, 027515, 132253 ABC; 17: 1,2025; 18: 027525, 027515, 132253 ABC; 19: 1,2025; 20: 027525, 027515, 132253 ABC; 21: 1,2025; 22: 027525, 027515, 132253 ABC; 23: 1,2025 | 3 ф. с ТТ | ЮФ
5034 | Дог 85715, АО "ЛУГААПС" | ЮЛ | ООО "РКС-ЭНЕРГО" | Магазин | 188230 Лен.обл., г. Луга, ул.Гагарина, д.76-а | Ф68700В 10(100),3*220/380,3ф.4пр. | 013513 | 1.0 | 2018 | 1 | 11: 2023; 12: Магазин "Мастер" | 3 ф. | ЮФ
5038 | Дог 89300, МАОУ ДО "Компьютерный центр" | ЮЛ | ООО "РКС-ЭНЕРГО" | "Компьютерный центр" | 188230 Лен.обл., г. Луга, пер.Советский , д.3 | Меркурий 230 ART-01 PQRSIN 5(60),3*230/400,3ф.4пр. | 14756960 | 1.0 | 2013 | 3 | 11: 2023; 12: МАОУ ДО "Компьютерный центр" | 3 ф. | ЮФ
5039 | Дог 89300, МАОУ ДО "Компьютерный центр" | ЮЛ | ООО "РКС-ЭНЕРГО" | Административное здание | 188230 Лен.обл., г. Луга, пр.Кирова , д.69 | Меркурий 230 ART-01 PQRSIGDN 5(60),3*230/400,3ф.4пр. | 13185605 | 1.0 | 2018 | 1 | 11: 2023; 12: Административное здание | 3 ф. | ЮФ
5040 | Дог 93179, ООО "ТГМ Северо-Запад" | ЮЛ | ООО "РКС-ЭНЕРГО" | РУ- 0,4 ТП-91 (База) | 188230 Лен.обл., г. Луга, ул.Новая, д.1 | Меркурий 230 ART-03 PQRSIDN 5(7,5),3*230(400),3ф.4пр. | 15572559 | 0.5S | 2015 | 2 | 11: 2023; 12: ТП-91; 13: Т-0,66 У3/800/5/0.5S; 14: 0.5S; 15: 800/5; 16: 687273, 687274, 815677 ABC; 17: 1,2025; 18: 687273, 687274, 815677 ABC; 19: 1,2025; 20: 687273, 687274, 815677 ABC; 21: 1,2025; 22: 687273, 687274, 815677 ABC; 23: 1,2025 | 3 ф. с ТТ | ЮФ
5041 | Дог 93188, ООО "Энергетик-Сервис" | ЮЛ | ООО "РКС-ЭНЕРГО" | Нежилое помещение | 188230 Лен.обл., г. Луга, пр.Комсомольский, д.31 | Меркурий 230 ART-03 MCLN 5(7,5),3*230/400,3ф.4пр. | 13146562 | 0.5S | 2015 | 1 | 11: 2023; 12: Нежилое помещение; 13: Т-0,66 У3/150/5/0.5S; 14: 0.5S; 15: 150/5; 16: 629595, 629590, 629589 ABC; 17: 1,2025; 18: 629595, 629590, 629589 ABC; 19: 1,2025; 20: 629595, 629590, 629589 ABC; 21: 1,2025; 22: 629595, 629590, 629589 ABC; 23: 1,2025 | 3 ф. с ТТ | ЮФ
5042 | Дог 85742, ЗАО "Заря" | ЮЛ | ООО "РКС-ЭНЕРГО" | ЗАО "Заря" | Лен.обл., г. Луга, пр.Комсомольский, д.42 | ПСЧ-4ТМ.05М.04 5(7.5),3*230/400,3ф.4пр. | 0603111720 | 0.5S | 2011 | 1 | 11: 2023; 12: А-1 Т-1; 13: Т-0.66 МУ3/600/5/0.5; 14: 0.5; 15: 600/5; 16: 8628, 8629, 8633 ABC; 17: 1,2022; 18: 8628, 8629, 8633 ABC; 19: 1,2022; 20: 8628, 8629, 8633 ABC; 21: 1,2022; 22: 8628, 8629, 8633 ABC; 23: 1,2022 | 3 ф. с ТТ | ЮФ
5043 | Дог 85745, АО "Почта России" | ЮЛ | ООО "РКС-ЭНЕРГО" | ОПС Луга 188235, пр. Лужский, д.14 | Лен.обл., г. Луга, пр. Лужский, д.14 | СО-ЭЭ6706 1* (10-40),220,1ф.2пр. | 69034378 | 2.0 | 2017 | 3 | 11: 2023; 12: ОПС Луга 188235 | 1 ф. | ЮФ
5045 | Дог 93136, ООО "Эскорт" | ЮЛ | ООО "РКС-ЭНЕРГО" | Лыжная база | Лен.обл., г. Луга, ул.Партизанская, д.30 | Меркурий 230 ART-01 PQRSIN 5(60),3*230/400,3ф.4пр. | 13135365 | 1.0 | 2014 | 1 | 11: 2023; 12: Лыжная база | 3 ф. | ЮФ
5046 | Дог 93143, ИП Иванов Е.В. | ЮЛ | ООО "РКС-ЭНЕРГО" | Нежилое здание | Лен.обл., г. Луга, пр.Кирова , д.40а | Меркурий 230 ART-02 PQRSIN 10(100),3*230(400),3ф.4пр. | 13555179 | 1.0 | 2014 | 2 | 11: 2023; 12: Нежилое здание | 3 ф. | ЮФ
5047 | Дог 93197, ООО "Якорь" | ЮЛ | ООО "РКС-ЭНЕРГО" | Нежилые помещения | 188230 Лен.обл., г. Луга, ул. Виктора Пислегина, д.45 | Меркурий 230 ART-03 PQRSIGDN 5(7.5),3*230/400,3ф.4пр. | 15572115 | 1.0 | 2016 | 2 | 11: 2023; 12: Магазин; 13: Т-0,66 У3/400/5/0.5S; 14: 0.5S; 15: 400/5; 16: 434012, 434013, 434011 ABC; 17: 4,2023; 18: 434012, 434013, 434011 ABC; 19: 4,2023; 20: 434012, 434013, 434011 ABC; 21: 4,2023; 22: 434012, 434013, 434011 ABC; 23: 4,2023 | 3 ф. с ТТ | ЮФ
5049 | Дог 85750, Межрегиональная общественная организация "Ленинградское общество охотников и рыболовов" | ЮЛ | ООО "РКС-ЭНЕРГО" | Общество охотников и рыболовов | 188230 Лен.обл., г. Луга, пер.Ладожский , д.2 | СО-ЭЭ6706 1* (10-40),220,1ф.2пр. | 043743 | 2.0 | 2006 | 3 | 11: 2023; 12: пер. Ладожский 2 | 1 ф. | ЮФ
5050 | Дог 85754, ООО "Инфоком" | ЮЛ | ООО "РКС-ЭНЕРГО" | Производственное здание | 188230 Лен.обл., г. Луга, пр.Кирова , д.77-а | Меркурий 230 ART-01 PQRSIGDN 5(60),3*230/400,3ф.4пр. | 17481684 | 1.0 | 2015 | 4 | 11: 2023; 12: Административно-производственное здание | 3 ф. | ЮФ
5051 | Дог 85763, АО "Газпром газораспределение Ленинградская область" Филиал в г. Кингисеппе | ЮЛ | ООО "РКС-ЭНЕРГО" | ПГБ-2 | Лен.обл., г. Луга, ул. Виктора Пислегина | ЦЭ6807П 5-60,220,1ф.2пр. | 0712870604618686 | 1.0 | 2021 | 1 | 11: 2023; 12: ПГБ-2 | 1 ф. | ЮФ
5052 | Дог 89318, МДОУ "Детский сад №4" | ЮЛ | ООО "РКС-ЭНЕРГО" | Детский сад №4 | 188230 Лен.обл., г. Луга, пр.Кирова , д.49 | Меркурий 230 ART-02 PQRSIN 10(100),3*230(400),3ф.4пр. | 14748494 | 1.0 | 2013 | 2 | 11: 2023; 12: 2 учет | 3 ф. | ЮФ
5054 | Дог 89327, МДОУ "Детский сад №11" | ЮЛ | ООО "РКС-ЭНЕРГО" | Детский сад №11 | 188230 Лен.обл., г. Луга, ул.Мелиораторов, д.7-А | Меркурий 230 ART-02 PQRSIN 10(100),3*230(400),3ф.4пр. | 14752432 | 1.0 | 2013 | 2 | 11: 2023; 12: Детский сад №11 | 3 ф. | ЮФ
5055 | Дог 85768, ООО "Автотранспортное предприятие-11" | ЮЛ | ООО "РКС-ЭНЕРГО" | ООО "АТП-11" | 188230 Лен.обл., г. Луга, ул.Старорусская, д.13 | Меркурий 230 ART-03 PQRSIDN 5(7,5),3*230(400),3ф.4пр. | 14743449 | 0.5S | 2013 | 2 | 11: 2023; 12: ул. Старорусская, д.13, ТП-34; 13: Т-0,66 У3/200/5/0.5S; 14: 0.5S; 15: 200/5; 16: 178692, 178698, 178699 ABC; 17: 4,2025; 18: 178692, 178698, 178699 ABC; 19: 4,2025; 20: 178692, 178698, 178699 ABC; 21: 4,2025; 22: 178692, 178698, 178699 ABC; 23: 4,2025 | 3 ф. с ТТ | ЮФ
5056 | Дог 89351, Ширяева Г.Ф. | ЮЛ | ООО "РКС-ЭНЕРГО" | ООО "РАУ" | 188230 Лен.обл., г. Луга, пр.Кирова , д.50-а | Меркурий 230 ART-01 PQRSIN 5(60),3*230/400,3ф.4пр. | 13142056 | 1.0 | 2013 | 1 | 11: 2023; 12: Фитнес-клуб | 3 ф. | ЮФ
5057 | Дог 85774, МОУ ДО "ЦДЮТ" | ЮЛ | ООО "РКС-ЭНЕРГО" | МОУ ДО "ЦДЮТ" | 188230 Лен.обл., г. Луга, пр.Урицкого , д.54 | Меркурий 230 АМ-01 5(60),3*230/400,3ф.4пр. | 14915679 | 1.0 | 2013 | 1 | 11: 2023; 12: Здание центра | 3 ф. | ЮФ
5059 | Дог 85778, ИП Орлов Анатолий Александрович | ЮЛ | ООО "РКС-ЭНЕРГО" | Здание магазина | 188230 Лен.обл., г. Луга, пр.Урицкого , д.49 | Меркурий 230 ART-02 PQRSIN 10(100),3*230(400),3ф.4пр. | 15756473 | 1.0 | 2017 | 3 | 11: 2023; 12: Магазин "Строй дом" | 3 ф. | ЮФ
5061 | Дог 85778, ИП Орлов Анатолий Александрович | ЮЛ | ООО "РКС-ЭНЕРГО" | Производственная база | 188230 Лен.обл., г. Луга, ул.Малая Инженерная , д.2 | Меркурий 230 ART-03 PQRSIDN 5(7,5),3*230(400),3ф.4пр. | 13141274 | 0.5S | 2013 | 1 | 11: 2023; 12: Производственная база; 13: Т-0,66 У3/100/5/0.5S; 14: 0.5S; 15: 100/5; 16: 015305 A, 155354, 155357 BC; 17: 1,2024; 18: 015305 A, 155354, 155357 BC; 19: 1,2024; 20: 015305 A, 155354, 155357 BC; 21: 1,2024; 22: 015305 A, 155354, 155357 BC; 23: 1,2024 | 3 ф. с ТТ | ЮФ
5062 | Дог 91558, ООО "СтарРих" | ЮЛ | ООО "РКС-ЭНЕРГО" | Производство мебели | 188230 Лен.обл., г. Луга, пр.Урицкого , д.77, к.7 | Меркурий 230 ART-03 PQRSIDN 5(7,5),3*230(400),3ф.4пр. | 14743361 | 0.5S | 2013 | 2 | 11: 2023; 12: производство мебели; 13: Т-0,66 У3/100/5/0.5S; 14: 0.5S; 15: 100/5; 16: 816825, 895948, 873996 ABC; 17: 2,2025; 18: 816825, 895948, 873996 ABC; 19: 2,2025; 20: 816825, 895948, 873996 ABC; 21: 2,2025; 22: 816825, 895948, 873996 ABC; 23: 2,2025 | 3 ф. с ТТ | ЮФ
5063 | Дог 91566, Сорокин А.Г. | ЮЛ | ООО "РКС-ЭНЕРГО" | Склад | 188230 Лен.обл., г. Луга, ул.Малая Инженерная , д.2 | Меркурий 230 ART2-03 PQRSIGDN 5(7,5),3*230/400,3ф.4пр. | 19092665 | 0.5S | 2014 | 2 | 11: 2024; 12: Склад; 13: Т-0,66 У3/400/5/0.5S; 14: 0.5S; 15: 400/5; 16: 313591, 313592, 313593 ABC; 17: 4,2022; 18: 313591, 313592, 313593 ABC; 19: 4,2022; 20: 313591, 313592, 313593 ABC; 21: 4,2022; 22: 313591, 313592, 313593 ABC; 23: 4,2022 | 3 ф. с ТТ | ЮФ
5065 | Дог 85809, ИП Крылов В.М. | ЮЛ | ООО "РКС-ЭНЕРГО" | Комплекс продовольственных магазинов | 188230 Лен.обл., г. Луга, пр.Кирова , д.33-а | Меркурий 230 АМ-01 5(60),3*230/400,3ф.4пр. | 15565774 | 1.0 | 2015 | 3 | 11: 2023; 12: Магазин (аптека "Озерки") | 3 ф. | ЮФ
5066 | Дог 91580, МКУ "Лужская ЦБС" | ЮЛ | ООО "РКС-ЭНЕРГО" | Центральная городская библиотека | 188230 Лен.обл., г. Луга, пр.Кирова , д.75 | Меркурий 230 ART-02 PQRSIN 10(100),3*230(400),3ф.4пр. | 14752176 | 1.0 | 2013 | 2 | 11: 2023; 12: Центр. гор. библиотека | 3 ф. | ЮФ
5068 | Дог 85820, ИП Куценко Надежда Леоноровна | ЮЛ | ООО "РКС-ЭНЕРГО" | Павильон | Лен.обл., г. Луга, пр. Володарского рядом с, д.28 | Меркурий 230 ART-01 PQRSIN 5(60),3*230/400,3ф.4пр. | 14756849 | 1.0 | 2017 | 2 | 11: 2023; 12: Павильон | 3 ф. | ЮФ
5071 | Дог 91617, ИП Вдовиченков М.Н. | ЮЛ | ООО "РКС-ЭНЕРГО" | Магазин | 188230 Лен.обл., г. Луга, пр.Кирова , д.50-а | Меркурий 230 ART-01 PQRSIN 5(60),3*230/400,3ф.4пр. | 13142050 | 1.0 | 2013 | 1 | 11: 2023; 12: Магазин | 3 ф. | ЮФ
5072 | Дог 91620, ИП Новик Б.П. | ЮЛ | ООО "РКС-ЭНЕРГО" | Административное здание | Лен.обл., г. Луга, пр.Урицкого , д.77, к.3 | Меркурий 230 ART-03 PQRSIDN 5(7,5),3*230(400),3ф.4пр. | 13554935 | 0.5S | 2013 | 1 | 11: 2023; 12: ТП-26 (раскройно-заготовительный цех); 13: Т-0,66 У3/300/5/0.5S; 14: 0.5S; 15: 300/5; 16: 003564, 003543, 003562 ABC; 17: 1,2025; 18: 003564, 003543, 003562 ABC; 19: 1,2025; 20: 003564, 003543, 003562 ABC; 21: 1,2025; 22: 003564, 003543, 003562 ABC; 23: 1,2025 | 3 ф. с ТТ | ЮФ
5073 | Дог 91620, ИП Новик Б.П. | ЮЛ | ООО "РКС-ЭНЕРГО" | Административное здание | Лен.обл., г. Луга, пр.Урицкого , д.77, к.3 | Меркурий 230 ART-01 PQRSIN 5(60),3*230/400,3ф.4пр. | 13197611 | 1.0 | 2013 | 2 | 11: 2023; 12: ТП-26 (ТЦ "Айсберг") | 3 ф. | ЮФ
5074 | Дог 85623, Муниципальное образовательное учреждение дополнительного образования "Лужская детско-юношеская спортивная школа" | ЮЛ | ООО "РКС-ЭНЕРГО" | МОУДО "Лужская ДЮСШ" (Зал дзюдо) | 188230 Лен.обл., г. Луга, ул.Победы , д.14 | Меркурий 230 ART-01 CLN 5(60),3*230/400,3ф.4пр. | 13187560 | 1.0 | 2017 | 1 | 11: 2023; 12: Зал дзюдо | 3 ф. | ЮФ
5075 | Дог 85623, Муниципальное образовательное учреждение дополнительного образования "Лужская детско-юношеская спортивная школа" | ЮЛ | ООО "РКС-ЭНЕРГО" | МОУДО "Лужская ДЮСШ" (Здание школы) | 188230 Лен.обл., г. Луга, пр.Володарского , д.1 | Меркурий 230 ART-01 CLN 5(60),3*230/400,3ф.4пр. | 13200029 | 1.0 | 2013 | 1 | 11: 2023; 12: Здание школы | 3 ф. | ЮФ
5078 | Дог 85879, Прокофьев Б.Л. | ЮЛ | ООО "РКС-ЭНЕРГО" | Комплекс зданий | 188230 Лен.обл., г. Луга, пр.Урицкого , д.77, к.1 | ЦЭ2727 3* (5-10),3*220/380,3ф.4пр. | 00261485 | 1.0 | 2010 | 3 | 11: 2023; 12: "Норма" В-1; 13: Т-0,66 У3/300/5/0.5S; 14: 0.5S; 15: 300/5; 16: 257800, 257810, 257820 ABC; 17: 2,2024; 18: 257800, 257810, 257820 ABC; 19: 2,2024; 20: 257800, 257810, 257820 ABC; 21: 2,2024; 22: 257800, 257810, 257820 ABC; 23: 2,2024 | 3 ф. с ТТ | ЮФ
5081 | Дог 93116, ИП Парахин В.А. | ЮЛ | ООО "РКС-ЭНЕРГО" | Нежилое помещение | Лен.обл., г. Луга, ул.Большая Заречная , д.88 | Меркурий 230 ART-01 PQRSIN 5(60),3*230/400,3ф.4пр. | 1473320 | 1.0 | 2016 | 1 | 11: 2023; 12: Нежилое помещение | 3 ф. | ЮФ
5083 | Дог 85889, ИП Моисеенко Е.В. | ЮЛ | ООО "РКС-ЭНЕРГО" | Кафе "Пышка" | 188230 Лен.обл., г. Луга, Центральный рынок | СО-ЭЭ6706 1* (10-40),220,1ф.2пр. | 0808407947 | 2.0 | 2009 | 2 | 11: 2023; 12: Павильон | 1 ф. | ЮФ
5085 | Дог 93124, ИП Авдеев Ю.Н. | ЮЛ | ООО "РКС-ЭНЕРГО" | Нежилое помещение | 188230 Лен.обл., г. Луга, пр.Урицкого , д.79-а, пом. 1 | Меркурий 230 ART-03 PQRSIDN 5(7,5),3*230(400),3ф.4пр. | 13539388 | 0.5S | 2017 | 1 | 11: 2023; 12: Нежилое помещение; 13: Т-0,66 У3/200/5/0.5S; 14: 0.5S; 15: 200/5; 16: 598469, 598475, 598476 ABC; 17: 1,2025; 18: 598469, 598475, 598476 ABC; 19: 1,2025; 20: 598469, 598475, 598476 ABC; 21: 1,2025; 22: 598469, 598475, 598476 ABC; 23: 1,2025 | 3 ф. с ТТ | ЮФ
5087 | Дог 85653, Православная местная религиозная организация Приход Воскресенского собора г. Луги Гатчинской Епархии Русской Православной Церкви (Московский Патриархат) | ЮЛ | ООО "РКС-ЭНЕРГО" | Воскресенский собор.Екатерининская церковь | 188230 Лен.обл., г. Луга, пр.Кирова , д.54 | ЦЭ2727 3* (10-100),380/220,3ф.4пр. | 0236793 | 1.0 | 2011 | 3 | 11: 2023; 12: Воскресенский собор | 3 ф. | ЮФ
5088 | Дог 85653, Православная местная религиозная организация Приход Воскресенского собора г. Луги Гатчинской Епархии Русской Православной Церкви (Московский Патриархат) | ЮЛ | ООО "РКС-ЭНЕРГО" | Воскресенский собор.Екатерининская церковь | 188230 Лен.обл., г. Луга, пр.Кирова , д.54 | ЦЭ2727 3* (5-50),380/220,3ф.4пр. | 0233133 | 1.0 | 2011 | 3 | 11: 2023; 12: Екатериненская церковь | 3 ф. | ЮФ
5089 | Дог 85658, ИП Сидорова Ирина Павловна | ЮЛ | ООО "РКС-ЭНЕРГО" | Кафе "Визит" | 188230 Лен.обл., г. Луга, Центральный рынок | Меркурий 230 АМ-01 5(60),3*230/400,3ф.4пр. | 15566047 | 1.0 | 2014 | 3 | 11: 2023; 12: Кафе "Визит" | 3 ф. | ЮФ
5090 | Дог 85943, ИП Шубин С.В. | ЮЛ | ООО "РКС-ЭНЕРГО" | Цех № 2 | Лен.обл., г. Луга, пр.Урицкого , д.77, к.4 | Меркурий 230 ART-02 PQRSIN 10(100),3*230(400),3ф.4пр. | 14743509 | 1.0 | 2018 | 2 | 11: 2023; 12: Цех № 2 | 3 ф. | ЮФ
5091 | Дог 85663, ООО "ЗДТ "Ареопаг" | ЮЛ | ООО "РКС-ЭНЕРГО" | Земельный участок для содержания зданий | Лен.обл., г. Луга, ул.Малая Инженерная | Меркурий 230 ART-03 PQRSIDN 5(7,5),3*230(400),3ф.4пр. | 13162808 | 0.5S | 2018 | 1 | 11: 2023; 12: Земельный участок; 13: Т-0,66 У3/200/5/0.5S; 14: 0.5S; 15: 200/5; 16: 399302, 399563, 399562 ABC; 17: 1,2026; 18: 399302, 399563, 399562 ABC; 19: 1,2026; 20: 399302, 399563, 399562 ABC; 21: 1,2026; 22: 399302, 399563, 399562 ABC; 23: 1,2026 | 3 ф. с ТТ | ЮФ
5092 | Дог 85667, ООО "Автосервис" | ЮЛ | ООО "РКС-ЭНЕРГО" | ООО "Автосервис", ангар | 188230 Лен.обл., г. Луга, ул.Железнодорожная, д.20 | Меркурий 230 ART-03 CN 5(7,5),3*230/400,3ф.4пр. | 16782065 | 0.5S | 2013 | 3 | 11: 2023; 12: Ангар; 13: Т-0,66/100/5/0.5S; 14: 0.5S; 15: 100/5; 16: 462450, 462453, 462459 ABC; 17: 3,2024; 18: 462450, 462453, 462459 ABC; 19: 3,2024; 20: 462450, 462453, 462459 ABC; 21: 3,2024; 22: 462450, 462453, 462459 ABC; 23: 3,2024 | 3 ф. с ТТ | ЮФ
5093 | Дог 88886, Катков Игорь Викторович | ЮЛ | ООО "РКС-ЭНЕРГО" | магазин | 187600 Ленинградская область, г. Пикалево, ул. Строительная , д.5 | СОЛО 1S 5(60),220,1ф.2пр. | 0203500 | 1.0 | 2009 | 2 | 11: 2023; 12: магазин, ул.Строительная,д.5 | 1 ф. | ВФ
5094 | Дог 88894, МБОУ "Средняя общеобразовательная школа № 1" города Пикалёво | ЮЛ | ООО "РКС-ЭНЕРГО" | школа № 1 | 187600 Ленинградская область, г. Пикалево, ул.Школьная, д.6 | Меркурий 230 ART-02 CN 10(100),3*230/400,3ф.4пр. | 14974598 | 1.0 | 2013 | 2 | 11: 2023; 12: школа №1, ул.Школьная,д.6 | 3 ф. | ВФ
5095 | Дог 88894, МБОУ "Средняя общеобразовательная школа № 1" города Пикалёво | ЮЛ | ООО "РКС-ЭНЕРГО" | школа № 1 | 187600 Ленинградская область, г. Пикалево, ул.Школьная, д.6 | Меркурий 230 ART-03 CN 5(7,5),3*230/400,3ф.4пр. | 14749400 | 0.5S | 2013 | 3 | 11: 2023; 12: школа № 1,ул.Школьная.д.6; 13: Т-0,66 У3/200/5/0.5S; 14: 0.5S; 15: 200/5; 16: 522652, 522658, 522651 ABC; 17: 4,2024; 18: 522652, 522658, 522651 ABC; 19: 4,2024; 20: 522652, 522658, 522651 ABC; 21: 4,2024; 22: 522652, 522658, 522651 ABC; 23: 4,2024 | 3 ф. с ТТ | ВФ
5096 | Дог 88902, ФБУЗ "Центр гигиены и эпидемиологии в Ленинградской области" - Филиал ФБУЗ "Центр гигиены и эпидемиологии в Ленинградской области в Тихвинском и Бокситогорском районах" | ЮЛ | ООО "РКС-ЭНЕРГО" | гаражи | 187600 Ленинградская область, г. Пикалево, ул.Школьная, д.13-а | СО-ЭЭ6706 1* (5-20),220,1ф.2пр. | 001210307 | 2.0 | 2007 | 1 | 11: 2023; 12: гараж | 1 ф. | ВФ
5097 | Дог 93320, ИП Лобзукова Т.В. | ЮЛ | ООО "РКС-ЭНЕРГО" | Нежилые помещения | Лен.обл., г. Луга, пр.Кирова , д.50А | Меркурий 230 ART-01 PQRSIN 5(60),3*230/400,3ф.4пр. | 13144090 | 1.0 | 2019 | 1 | 11: 2023; 12: Нежилое помещение (Аптека) | 3 ф. | ЮФ
5100 | Дог 85293, Муниципальное бюджетное дошкольное образовательное учреждение "Детский сад комбинированного вида №1 "Сказка" | ЮЛ | ООО "РКС-ЭНЕРГО" | Детский сад на 140 мест | Ленинградская обл., г.Лодейное Поле, ул. Набережная, д.3 | Меркурий 230 ART-03 PQRSIDN 5(7,5),3*230(400),3ф.4пр. | 15757078 | 0.5S | 2013 | 3 | 11: 2023; 12: Детский сад на 140 мест (Основной ввод); 13: Т-0,66 У3/200/5/0.5S; 14: 0.5S; 15: 200/5; 16: 976123, 976126, 976146 ABC; 17: 3,2025; 18: 976123, 976126, 976146 ABC; 19: 3,2025; 20: 976123, 976126, 976146 ABC; 21: 3,2025; 22: 976123, 976126, 976146 ABC; 23: 3,2025 | 3 ф. с ТТ | ВФ
5101 | Дог 85293, Муниципальное бюджетное дошкольное образовательное учреждение "Детский сад комбинированного вида №1 "Сказка" | ЮЛ | ООО "РКС-ЭНЕРГО" | Детский сад на 140 мест | Ленинградская обл., г.Лодейное Поле, ул. Набережная, д.3 | Меркурий 230 ART-03 PQRSIDN 5(7,5),3*230(400),3ф.4пр. | 15756730 | 0.5S | 2013 | 3 | 11: 2023; 12: Детский сад на 140 мест (резервный ввод); 13: Т-0,66 У3/200/5/0.5S; 14: 0.5S; 15: 200/5; 16: 976145, 976140, 976139 ABC; 17: 3,2025; 18: 976145, 976140, 976139 ABC; 19: 3,2025; 20: 976145, 976140, 976139 ABC; 21: 3,2025; 22: 976145, 976140, 976139 ABC; 23: 3,2025 | 3 ф. с ТТ | ВФ
5102 | Дог 85294, ФЛ Клевцов Андрей Андреевич | ЮЛ | ООО "РКС-ЭНЕРГО" | Производственное здание под административно-бытовое здание с жилыми квартирами на втором этаже | Ленинградская обл., г.Лодейное Поле, Ленинградское шоссе, д.46-д | Меркурий 230 ART-01 PQRSIN 5(60),3*230/400,3ф.4пр. | 15641666 | 1.0 | 2017 | 3 | 11: 2023; 12: Здание | 3 ф. | ВФ
5103 | Дог 93277, Гогузев Алексей Владимирович | ЮЛ | ООО "РКС-ЭНЕРГО" | Нежилое помещение | Лен.обл., г. Луга, пр.Урицкого , д.77, к.2 | Меркурий 230 ART-01 PQRSIN 5(60),3*230/400,3ф.4пр. | 13197681 | 1.0 | 2018 | 2 | 11: 2023; 12: Складское помещение | 3 ф. | ЮФ
5105 | Дог 88766, МУК "Дворец Культуры г.Пикалево" | ЮЛ | ООО "РКС-ЭНЕРГО" | Дворец Культуры | 187600 Ленинградская область, г. Пикалево, площадь Комсомола, д.1 | Меркурий 230 ART-03 PQCSIDN 5(7,5),3*230/400,3ф.4пр. | 14768412 | 0.5S | 2013 | 3 | 11: 2023; 12: дворец культуры (ввод 1); 13: Т-0.66 МУ3/400/5/0.5S; 14: 0.5S; 15: 400/5; 16: 195689, 195687, 195688 ABC; 17: 2,2024; 18: 195689, 195687, 195688 ABC; 19: 2,2024; 20: 195689, 195687, 195688 ABC; 21: 2,2024; 22: 195689, 195687, 195688 ABC; 23: 2,2024 | 3 ф. с ТТ | ВФ
5106 | Дог 88766, МУК "Дворец Культуры г.Пикалево" | ЮЛ | ООО "РКС-ЭНЕРГО" | Дворец Культуры | 187600 Ленинградская область, г. Пикалево, площадь Комсомола, д.1 | Меркурий 230 ART-03 PQCSIGDN 5(7.5),3*230/400,3ф.4пр. | 13178147 | 0.5S | 2013 | 2 | 11: 2023; 12: дворец культуры (ввод 2); 13: Т-0,66 У3/400/5/0.5S; 14: 0.5S; 15: 400/5; 16: 046357, 046362, 046349 ABC; 17: 1,2029; 18: 046357, 046362, 046349 ABC; 19: 1,2029; 20: 046357, 046362, 046349 ABC; 21: 1,2029; 22: 046357, 046362, 046349 ABC; 23: 1,2029 | 3 ф. с ТТ | ВФ
5109 | Дог 85268, ИП Бляхер Марк Моисеевич | ЮЛ | ООО "РКС-ЭНЕРГО" | Котельная №6 | Ленинградская обл., г.Лодейное Поле, ул. Республиканская, д.2 | Меркурий 230 ART-02 PQRSIN 10(100),3*230(400),3ф.4пр. | 15762736 | 1.0 | 2014 | 4 | 11: 2023; 12: Котельная №6 | 3 ф. | ВФ
5110 | Дог 85284, МБУ ДО "Лодейнопольский детский центр эстетического развития (детская школа искусств)" | ЮЛ | ООО "РКС-ЭНЕРГО" | Здание детского центра эстетического развития | Ленинградская обл., г.Лодейное Поле, пр.Ленина, д.10 | Меркурий 230 ART-03 PQRSIDN 5(7,5),3*230(400),3ф.4пр. | 17591999 | 0.5S | 2014 | 4 | 11: 2023; 12: Здание; 13: Т-0,66 У3/100/5/0.5S; 14: 0.5S; 15: 100/5; 16: 046584, 046587, 046578 ABC; 17: 1,2026; 18: 046584, 046587, 046578 ABC; 19: 1,2026; 20: 046584, 046587, 046578 ABC; 21: 1,2026; 22: 046584, 046587, 046578 ABC; 23: 1,2026 | 3 ф. с ТТ | ВФ
5111 | Дог 85284, МБУ ДО "Лодейнопольский детский центр эстетического развития (детская школа искусств)" | ЮЛ | ООО "РКС-ЭНЕРГО" | Здание детского центра эстетического развития | Ленинградская обл., г.Лодейное Поле, пр.Ленина, д.10 | Меркурий 230 ART-02 PQRSIN 10(100),3*230(400),3ф.4пр. | 15753613 | 1.0 | 2014 | 4 | 11: 2023; 12: Концертный зал | 3 ф. | ВФ
5114 | Дог 88808, АО "Газпром газораспределение Ленинградская область" | ЮЛ | ООО "РКС-ЭНЕРГО" | электрозащитная установка | 187600 Ленинградская область, г. Пикалево, ул. Молодежная, д.11 | ЦЭ6807П 5-60,220,1ф.2пр. | 83113386 | 1.0 | 2015 | 1 | 11: 2023; 12: электрозащитная установка,ул.Молодежная,д.11 | 1 ф. | ВФ
5115 | Дог 93297, Игнатьев Евгений Игоревич | ЮЛ | ООО "РКС-ЭНЕРГО" | Нежилое здание | 188230 Лен.обл., г. Луга, пр.Комсомольский, д.10 | Меркурий 230 ART-03 PQRSIDN 5(7,5),3*230(400),3ф.4пр. | 13539403 | 0.5S | 2020 | 1 | 11: 2023; 12: Нежилое здание; 13: Т-0,66 У3/150/5/0.5S; 14: 0.5S; 15: 150/5; 16: 539860, 495791, 495779 ABC; 17: 4,2024; 18: 539860, 495791, 495779 ABC; 19: 4,2024; 20: 539860, 495791, 495779 ABC; 21: 4,2024; 22: 539860, 495791, 495779 ABC; 23: 4,2024 | 3 ф. с ТТ | ЮФ
5116 | Дог 93297, Игнатьев Евгений Игоревич | ЮЛ | ООО "РКС-ЭНЕРГО" | Нежилое здание | Лен.обл., г. Луга, ул.Сергиевская, д.4 | Меркурий 230 ART-01 PQRSIN 5(60),3*230/400,3ф.4пр. | 14732790 | 1.0 | 2020 | 2 | 11: 2023; 12: Здание конторы | 3 ф. | ЮФ
5117 | Дог 93297, Игнатьев Евгений Игоревич | ЮЛ | ООО "РКС-ЭНЕРГО" | Нежилое здание | Лен.обл., г. Луга, ул.Сергиевская, д.4 | Меркурий 230 ART-01 PQRSIN 5(60),3*230/400,3ф.4пр. | 14732808 | 1.0 | 2020 | 2 | 11: 2023; 12: Гараж | 3 ф. | ЮФ
5119 | Дог 85561, МАУ "Подпорожский КДК" | ЮЛ | ООО "РКС-ЭНЕРГО" | Городской парк | 187780 Ленинградская область, г.Подпорожье, пр.Ленина | Ф68700В 10(100),3*220/380,3ф.4пр. | 74006881 | 1.0 | 2009 | 2 | 11: 2023; 12: Городской парк | 3 ф. | ВФ
5122 | Дог 85347, ЛОГБУ "Подпорожский СРЦН"Семья" | ЮЛ | ООО "РКС-ЭНЕРГО" | Здание МУ "Социально-реабилитационный центр для несовершеннолетних "Семья" | 187780 Ленинградская область, г.Подпорожье, ул.Красноармейская, д.18 | Меркурий 230 ART-03 PQRSIDN 5(7,5),3*230(400),3ф.4пр. | 15738678 | 0.5S | 2013 | 3 | 11: 2023; 12: Здание центра "Семья"; 13: Т-0,66 У3/150/5/0.5S; 14: 0.5S; 15: 150/5; 16: 613021, 613026, 613027 ABC; 17: 1,2025; 18: 613021, 613026, 613027 ABC; 19: 1,2025; 20: 613021, 613026, 613027 ABC; 21: 1,2025; 22: 613021, 613026, 613027 ABC; 23: 1,2025 | 3 ф. с ТТ | ВФ
5126 | Дог 85380, МУП ПГП "КБ" | ЮЛ | ООО "РКС-ЭНЕРГО" | Здание котельной №13 | Ленинградская область, г.Подпорожье, пер.Металлистов, д.5-А | Меркурий 230 ART-02 PQRSIN 10(100),3*230(400),3ф.4пр. | 15763404 | 1.0 | 2014 | 4 | 11: 2023; 12: Котельная №13 | 3 ф. | ВФ
5127 | Дог 85383, Брахалев Александр Модестович | ЮЛ | ООО "РКС-ЭНЕРГО" | Магазин | Ленинградская область, г.Подпорожье, ул.Труда, д.1-А | Меркурий 230 АМ-02 10(100),3*230/400,3ф.4пр. | 14944784 | 1.0 | 2013 | 1 | 11: 2023; 12: Магазин | 3 ф. | ВФ
5128 | Дог 85384, Малютин Евгений Иванович | ЮЛ | ООО "РКС-ЭНЕРГО" | Нежилое здание | Ленинградская область, г.Подпорожье, ул.Культуры, д.12 | Меркурий 231 AT-01 i 5(60),3*230/400,3ф.4пр. | 16914130 | 1.0 | 2013 | 4 | 11: 2023; 12: Часть котельной №3 | 3 ф. | ВФ
5129 | Дог 85398, ООО "Подпорожская РЭС" | ЮЛ | ООО "РКС-ЭНЕРГО" | Административное здание | 187780 Ленинградская область, г.Подпорожье, ул.Исакова, д.3-А | ЦЭ6803В 10(100),3*230/400,3ф.4пр. | 0708470308508914 | 1.0 | 2011 | 1 | 11: 2023; 12: Административное здание | 3 ф. | ВФ
5130 | Дог 85465, ИП Грознова Валентина Николаевна | ЮЛ | ООО "РКС-ЭНЕРГО" | Здание магазина (магазин "Сказка") | Ленинградская область, г.Подпорожье, ул.Красноармейская, д.11-А | Меркурий 230 ART-02 PQRSIN 10(100),3*230(400),3ф.4пр. | 14737884 | 1.0 | 2013 | 2 | 11: 2023; 12: Магазин "Сказка" | 3 ф. | ВФ
5136 | Дог 80008, ФГБУЗ ЦМСЧ-38 ФМБА России | ЮЛ | ООО "РКС-ЭНЕРГО" | Здания главного корпуса больницы, пищеблока (ЦСО зд.2), инфекц. корпуса, паталого-анатом. корпуса, хоз. корпуса и хлораторной | 188540 Ленинградская область, г. Сосновый Бор, Больничный городок, д.3/13 | ПСЧ-3ТМ.05М 5(100),3х(120-230)/(208-400),3ф.4пр. | 0704111223 | 1.0 | 2012 | 2 | 11: 2023; 12: ВРУ-0,4 кВ здания хлораторной | 3 ф. | ЗФ
5137 | Дог 80008, ФГБУЗ ЦМСЧ-38 ФМБА России | ЮЛ | ООО "РКС-ЭНЕРГО" | Поликлиника, кислородная станция | 188540 Ленинградская область, г. Сосновый Бор, Больничный городок | ПСЧ-3ТМ.05М 5(100),3х(120-230)/(208-400),3ф.4пр. | 0704111154 | 1.0 | 2012 | 2 | 11: 2023; 12: Кислородная рампа | 3 ф. | ЗФ
5138 | Дог 80008, ФГБУЗ ЦМСЧ-38 ФМБА России | ЮЛ | ООО "РКС-ЭНЕРГО" | Роддом, кож-вен. диспансер, прачечная, аптека | 188540 Ленинградская область, г. Сосновый Бор, Больничный городок | Меркурий 230 ART-03 PQRSIGDN 5(7.5),3*230/400,3ф.4пр. | 14756564 | 1.0 | 2013 | 2 | 11: 2023; 12: ВРУ-0,4 кВ, Род. дом, Больничный городок; 13: ТТИ-30/200/5/0.5S; 14: 0.5S; 15: 200/5; 16: Y32834, Y32980, Y32839 ABC; 17: 3,2024; 18: Y32834, Y32980, Y32839 ABC; 19: 3,2024; 20: Y32834, Y32980, Y32839 ABC; 21: 3,2024; 22: Y32834, Y32980, Y32839 ABC; 23: 3,2024 | 3 ф. с ТТ | ЗФ
5140 | Дог 85492, ИП Акулова Елена Борисовна | ЮЛ | ООО "РКС-ЭНЕРГО" | Косметический салон | Ленинградская область, г.Подпорожье, ул.Сосновая, д.17 | Меркурий 230 ART-02 RN 10(100),3*230/400,3ф.4пр. | 14883128 | 1.0 | 2013 | 1 | 11: 2023; 12: Отопление салона | 3 ф. | ВФ
5141 | Дог 85492, ИП Акулова Елена Борисовна | ЮЛ | ООО "РКС-ЭНЕРГО" | Косметический салон | Ленинградская область, г.Подпорожье, ул.Сосновая, д.17 | Меркурий 230 ART-02 RN 10(100),3*230/400,3ф.4пр. | 14914645 | 1.0 | 2013 | 1 | 11: 2023; 12: Отопление подвала | 3 ф. | ВФ
5143 | Дог 85313, ОПФР по Санкт-Петербургу и Ленинградской области | ЮЛ | ООО "РКС-ЭНЕРГО" | Часть нежилого помещения | 187780 Ленинградская область, г.Подпорожье, пр.Ленина, д.26 | Меркурий 230 ART-02 PQRSIN 10(100),3*230(400),3ф.4пр. | 15732432 | 1.0 | 2013 | 4 | 11: 2023; 12: Учёт №2 | 3 ф. | ВФ
5145 | Дог 85520, ГАОУ ВО ЛО "ЛГУ им. А.С.Пушкина" | ЮЛ | ООО "РКС-ЭНЕРГО" | Здание школы №5 (Здание ГАОУ ВО ЛО "ЛГУ им.А.С.Пушкина" в г.Подпорожье) | Ленинградская область, г.Подпорожье, ул.Северная, д.40 | Меркурий 230 ART-02 PQRSIN 10(100),3*230(400),3ф.4пр. | 13158735 | 1.0 | 2013 | 1 | 11: 2023; 12: Освещение | 3 ф. | ВФ
5146 | Дог 85527, ИП Шухина Ольга Юрьевна | ЮЛ | ООО "РКС-ЭНЕРГО" | Торговый павильон "Армас-2" | Ленинградская область, Подпорожский район, Винницкое СП, с.Винницы, ул.Советская, д.18 | ЦЭ2727 3*(5-60),380/220,3ф.4пр. | 0271288 | 1.0 | 2019 | 4 | 11: 2023; 12: Торговый павильон "Армас-2" | 3 ф. | ВФ
5147 | Дог 85322, АМО "Подпорожский муниципальный район Ленинградской области" | ЮЛ | ООО "РКС-ЭНЕРГО" | Уличное освещение (ТП-31, ул.Поселковая) | Ленинградская область, г.Подпорожье, ул.Поселковая | Меркурий 203.2T 5(60),230,1ф.2пр. | 17470927 | 1.0 | 2014 | 4 | 11: 2023; 12: Уличное освещение ТП-31, "щит ул.Поселковая" | 1 ф. | ВФ
5150 | Дог 85322, АМО "Подпорожский муниципальный район Ленинградской области" | ЮЛ | ООО "РКС-ЭНЕРГО" | Уличное освещение (ТП-34) | 187780 Ленинградская область, г.Подпорожье, ул.Исакова | Меркурий 203.2T 5(60),230,1ф.2пр. | 17470861 | 1.0 | 2014 | 4 | 11: 2023; 12: Уличное освещение ТП-34 (Учёт №1) | 1 ф. | ВФ
5153 | Дог 85322, АМО "Подпорожский муниципальный район Ленинградской области" | ЮЛ | ООО "РКС-ЭНЕРГО" | Уличное освещение (ТП-46, ул.Гражданская) | Ленинградская область, г.Подпорожье, ул.Гражданская | Меркурий 230 ART-02 PQRSIN 10(100),3*230(400),3ф.4пр. | 15754179 | 1.0 | 2014 | 4 | 11: 2023; 12: Уличное освещение ТП-46 "ул.Гражданская" | 3 ф. | ВФ
5159 | Дог 85327, АМО "Подпорожский муниципальный район Ленинградской области" | ЮЛ | ООО "РКС-ЭНЕРГО" | Здание администрации | 187780 Ленинградская область, г.Подпорожье, пр.Ленина, д.3 | Меркурий 230 ART-03 RN 5(7,5),3*230/400,3ф.4пр. | 21155666 | 0.5S | 2014 | 4 | 11: 2024; 12: Здание администрации; 13: Т-0,66 У3/100/5/0.5S; 14: 0.5S; 15: 100/5; 16: 208886, 208778, 209001 ABC; 17: 2,2022; 18: 208886, 208778, 209001 ABC; 19: 2,2022; 20: 208886, 208778, 209001 ABC; 21: 2,2022; 22: 208886, 208778, 209001 ABC; 23: 2,2022 | 3 ф. с ТТ | ВФ
5162 | Дог 85329, УФПС г.Санкт-Петербурга и Ленинградской области | ЮЛ | ООО "РКС-ЭНЕРГО" | Здание почты (Подпорожский почтамт 187799) | Ленинградская область, г.Подпорожье, пр.Ленина, д.5 | ЦЭ2727 3* (10-100),380/220,3ф.4пр. | 0004136 | 1.0 | 2016 | 3 | 11: 2023; 12: Здание почтамта | 3 ф. | ВФ
5163 | Дог 85333, Подпорожское РАЙПО | ЮЛ | ООО "РКС-ЭНЕРГО" | Здание магазина №1 | Ленинградская область, г.Подпорожье, ул.Свирская, д.64 | Меркурий 231 AT-01 i 5(60),3*230/400,3ф.4пр. | 15704316 | 1.0 | 2013 | 2 | 11: 2023; 12: Здание магазина №1 | 3 ф. | ВФ
5164 | Дог 90404, ИП Орлова Татьяна Викторовна | ЮЛ | ООО "РКС-ЭНЕРГО" | цирк-шапито "Граф Орлов" | 187600 Ленинградская область, г. Пикалево, в районе средней общеобразовательной школы № 3 | ЦЭ2727У-Е4 5(10),3*220/380,3ф.4пр. | 121212 | 1.0 | 2015 | 4 | 11: 2023; 12: зверинец | 3 ф. | ВФ
5166 | Дог 90427, ООО "Проектное Бюро "Телеком" | ЮЛ | ООО "РКС-ЭНЕРГО" | Высотное сооружение универсального назначения | 187600 Ленинградская область, г. Пикалево, территория, образованная пересечением Спрям. ш. и ул. Строительная, 19-а квартал (в районе гаражных строений) | Меркурий 230 ART-01 PQRSIN 5(60),3*230/400,3ф.4пр. | 15725606 | 1.0 | 2018 | 4 | 11: 2023; 12: нежилое сооружение связи | 3 ф. | ВФ
5168 | Дог 90472, АО "Пикалевские тепловые сети" | ЮЛ | ООО "РКС-ЭНЕРГО" | здания и сооружения | 187600 Ленинградская область, г. Пикалево, Ленинградское шоссе, д.76 | Меркурий 230 ART-03 PQRSIDN 5(7,5),3*230(400),3ф.4пр. | 13141269 | 0.5S | 2021 | 1 | 11: 2023; 12: здания и сооружения; 13: Т-0,66 У3/200/5/0.5S; 14: 0.5S; 15: 200/5; 16: 476891, 476876, 476870 ABC; 17: 4,2024; 18: 476891, 476876, 476870 ABC; 19: 4,2024; 20: 476891, 476876, 476870 ABC; 21: 4,2024; 22: 476891, 476876, 476870 ABC; 23: 4,2024 | 3 ф. с ТТ | ВФ
5169 | Дог 90474, Трущин Александр Сергеевич | ЮЛ | ООО "РКС-ЭНЕРГО" | машинно-счетная станция | 187600 Ленинградская область, г. Пикалево, Спрямленное шоссе, д. б/н | Меркурий 230 ART-01 CN 5(60),3*230/400,3ф.4пр. | 14778284 | 1.0 | 2015 | 2 | 11: 2023; 12: машинно-счетная станция | 3 ф. | ВФ
5172 | Дог 80045, ООО "ТИТАНЖИЛКОМ" | ЮЛ | ООО "РКС-ЭНЕРГО" | Служебная гостиница №6. ул. Петра Великого, д.17 | 188540 Ленинградская область, г. Сосновый Бор, ул. Петра Великого, д.17 | Меркурий 230 ART-01 PQCSIN 5(60),3*230/400,3ф.4пр. | 13164873 | 1.0 | 2014 | 1 | 11: 2023; 12: ЩУ-0,4 кВ, ввод 1 | 3 ф. | ЗФ
5173 | Дог 80045, ООО "ТИТАНЖИЛКОМ" | ЮЛ | ООО "РКС-ЭНЕРГО" | Служебная гостиница №6. ул. Петра Великого, д.17 | 188540 Ленинградская область, г. Сосновый Бор, ул. Петра Великого, д.17 | Меркурий 230 ART-01 PQCSIN 5(60),3*230/400,3ф.4пр. | 13190308 | 1.0 | 2014 | 2 | 11: 2023; 12: ЩУ-0,4 кВ, ввод 2; 13: Т-0,66 У3/150/5/0.5S; 14: 0.5S; 15: 150/5; 16: 887320, 887321, 887323 ABC; 17: 2,2025; 18: 887320, 887321, 887323 ABC; 19: 2,2025; 20: 887320, 887321, 887323 ABC; 21: 2,2025; 22: 887320, 887321, 887323 ABC; 23: 2,2025 | 3 ф. с ТТ | ЗФ
5174 | Дог 80045, ООО "ТИТАНЖИЛКОМ" | ЮЛ | ООО "РКС-ЭНЕРГО" | Служебная гостиница №6. ул. Петра Великого, д.17 | 188540 Ленинградская область, г. Сосновый Бор, ул. Петра Великого, д.17 | Меркурий 230 ART-03 PQCSIDN 5(7,5),3*230/400,3ф.4пр. | 13191913 | 0.5S | 2014 | 2 | 11: 2023; 12: ЩУ-0,4 кВ, ввод 3; 13: Т-0,66 У3/150/5/0.5S; 14: 0.5S; 15: 150/5; 16: 887324, 887329, 887330 ABC; 17: 2,2025; 18: 887324, 887329, 887330 ABC; 19: 2,2025; 20: 887324, 887329, 887330 ABC; 21: 2,2025; 22: 887324, 887329, 887330 ABC; 23: 2,2025 | 3 ф. с ТТ | ЗФ
5177 | Дог 80022, ФГУП "ГВСУ № 14" | ЮЛ | ООО "РКС-ЭНЕРГО" | Военный городок | Ленинградская область, г. Сосновый Бор, ул. Копорское шоссе, д.8 | Меркурий 230 ART-03 C 5(7,5),3*230/400,3ф.4пр. | 16797329 | 0.5S | 2014 | 4 | 11: 2023; 12: ТП-В3, РУ -0,4 кВ, ввод 1; 13: Т-0.66 МУ3/1000/5/0.5; 14: 0.5; 15: 1000/5; 16: 086322, 086328 AC, 086326 B; 17: 3,2025; 18: 086322, 086328 AC, 086326 B; 19: 3,2025; 20: 086322, 086328 AC, 086326 B; 21: 3,2025; 22: 086322, 086328 AC, 086326 B; 23: 3,2025 | 3 ф. с ТТ | ЗФ
5178 | Дог 80022, ФГУП "ГВСУ № 14" | ЮЛ | ООО "РКС-ЭНЕРГО" | Военный городок | Ленинградская область, г. Сосновый Бор, ул. Копорское шоссе, д.8 | Меркурий 230 AR-03 С 5(7,5),3*230/400,3ф.4пр. | 16797315 | 0.5S | 2014 | 4 | 11: 2023; 12: ТП-В3, РУ -0,4 кВ, ввод 2; 13: Т-0.66 МУ3/1000/5/0.5; 14: 0.5; 15: 1000/5; 16: 086394, 086397 AB, 086396 C; 17: 3,2025; 18: 086394, 086397 AB, 086396 C; 19: 3,2025; 20: 086394, 086397 AB, 086396 C; 21: 3,2025; 22: 086394, 086397 AB, 086396 C; 23: 3,2025 | 3 ф. с ТТ | ЗФ
5180 | Дог 80035, ООО "Невоблпечать-Сосновый Бор" | ЮЛ | ООО "РКС-ЭНЕРГО" | Газетный киоск №14 | 188541 Ленинградская область, г. Сосновый Бор, ул. Молодежная -Пр. Героев | СО-ЭЭ6706 1* (10-40),220,1ф.2пр. | 021616507 | 2.0 | 2016 | 2 | 11: 2023; 12: ЩУ-0,23 кВ в помещении киоска | 1 ф. | ЗФ
5181 | Дог 80035, ООО "Невоблпечать-Сосновый Бор" | ЮЛ | ООО "РКС-ЭНЕРГО" | Газетный киоск №2 | 188540 Ленинградская область, г. Сосновый Бор, ул. 50лет Октября, район ТЦ "Сосновый Бор" | СО-ЭЭ6706 1* (10-40),220,1ф.2пр. | 020683007 | 2.0 | 2016 | 2 | 11: 2023; 12: ЩУ-0,23 кВ в помещении киоска | 1 ф. | ЗФ
5185 | Дог 91904, ТСН "Смолокурка" | ЮЛ | ООО "РКС-ЭНЕРГО" | ТСН "Смолокурка" | Ленинградская область, г. Сосновый Бор, ул. Смольненская | Меркурий 230 ART-03 CN 5(7,5),3*230/400,3ф.4пр. | 09903478 | 0.5S | 2012 | 4 | 11: 2023; 12: ДНТ "Смолокурка"; 13: Т-0,66 У3/150/5/0.5S; 14: 0.5S; 15: 150/5; 16: 087693, 087694, 087695 ABC; 17: 1,2024; 18: 087693, 087694, 087695 ABC; 19: 1,2024; 20: 087693, 087694, 087695 ABC; 21: 1,2024; 22: 087693, 087694, 087695 ABC; 23: 1,2024 | 3 ф. с ТТ | ЗФ
5187 | Дог 95620, ЛОГАУ "Сосновоборский КЦСОН" | ЮЛ | ООО "РКС-ЭНЕРГО" | Нежилое здание (склад без подвала д.19/1, склад с подвалом д.19/2 ) | 188540 Ленинградская область, г. Сосновый Бор, ул. Ленинградская, д.19 | Меркурий 230 ART-03 RN 5(7,5),3*230/400,3ф.4пр. | 13178366 | 0.5S | 2013 | 1 | 11: 2023; 12: ВРУ-0,4 кВ, МАУ "Центр"Надежда", ул.Ленинградская, д.19 вв.1; 13: Т-0,66 У3/150/5/0.5S; 14: 0.5S; 15: 150/5; 16: 846832, 846838, 846839 ABC; 17: 2,2025; 18: 846832, 846838, 846839 ABC; 19: 2,2025; 20: 846832, 846838, 846839 ABC; 21: 2,2025; 22: 846832, 846838, 846839 ABC; 23: 2,2025 | 3 ф. с ТТ | ЗФ
5188 | Дог 95620, ЛОГАУ "Сосновоборский КЦСОН" | ЮЛ | ООО "РКС-ЭНЕРГО" | Нежилое здание (склад без подвала д.19/1, склад с подвалом д.19/2 ) | 188540 Ленинградская область, г. Сосновый Бор, ул. Ленинградская, д.19 | Меркурий 230 ART-03 RN 5(7,5),3*230/400,3ф.4пр. | 13178274 | 0.5S | 2013 | 1 | 11: 2023; 12: ВРУ-0,4 кВ, МАУ "Центр"Надежда", ул.Ленинградская, д.19 вв.2; 13: Т-0,66 У3/150/5/0.5S; 14: 0.5S; 15: 150/5; 16: 846833, 846841, 846842 ABC; 17: 2,2025; 18: 846833, 846841, 846842 ABC; 19: 2,2025; 20: 846833, 846841, 846842 ABC; 21: 2,2025; 22: 846833, 846841, 846842 ABC; 23: 2,2025 | 3 ф. с ТТ | ЗФ
5189 | Дог 91970, ТИЗ "Рассвет" | ЮЛ | ООО "РКС-ЭНЕРГО" | Гаражный кооператив "Рассвет" | Ленинградская область, г. Сосновый Бор, в районе в/ч 3705, кад.№47:15:0102004:13 | Меркурий 230 ART-01 PQRSIN 5(60),3*230/400,3ф.4пр. | 14740018 | 1.0 | 2013 | 1 | 11: 2023; 12: ГК "Рассвет" | 3 ф. | ЗФ
5191 | Дог 91977, ФГКУ "Специальное управление ФПС №50 МЧС России" | ЮЛ | ООО "РКС-ЭНЕРГО" | Пожарное депо СПЧ №7 ФГКУ "Специальное управление ФПС №50 МЧС России" | Ленинградская область, г. Сосновый Бор, ул. Ленинградская, д.35 | Меркурий 230 ART2-03 PQRSIDN 5(7,5),3*230/400,3ф.4пр. | 14755587 | 0.5S | 2013 | 2 | 11: 2023; 12: ВРУ-0,4 кВ на внешней стороне здания; 13: Т-0,66 У3/200/5/0.5S; 14: 0.5S; 15: 200/5; 16: 079099, 078950, 079105 ABC; 17: 1,2028; 18: 079099, 078950, 079105 ABC; 19: 1,2028; 20: 079099, 078950, 079105 ABC; 21: 1,2028; 22: 079099, 078950, 079105 ABC; 23: 1,2028 | 3 ф. с ТТ | ЗФ
5192 | Дог 91979, ИП Цветухина Вера Петровна | ЮЛ | ООО "РКС-ЭНЕРГО" | Здание магазина с офисными помещениями | 188540 Ленинградская область, г. Сосновый Бор, ул. Петра Великого, д.10-А | Меркурий 230 ART-03 C 5(7,5),3*230/400,3ф.4пр. | 14897698 | 0.5S | 2013 | 2 | 11: 2023; 12: ЩУ-0,4 кВ в помещении объекта; 13: Т-0,66 У3/200/5/0.5S; 14: 0.5S; 15: 200/5; 16: 331691, 331692, 331694 ABC; 17: 3,2024; 18: 331691, 331692, 331694 ABC; 19: 3,2024; 20: 331691, 331692, 331694 ABC; 21: 3,2024; 22: 331691, 331692, 331694 ABC; 23: 3,2024 | 3 ф. с ТТ | ЗФ
5193 | Дог 91991, ПК "Автомобилист" | ЮЛ | ООО "РКС-ЭНЕРГО" | земельный участок для строительства автошколы | Ленинградская область, г. Сосновый Бор, в районе д. 26 по ул. Красных Фортов | Меркурий 230 ART-03 5(7.5),3*230/400,3ф.4пр. | 15520949 | 1.0 | 2014 | 2 | 11: 2023; 12: ВРУ-0,4 кВ объекта; 13: Т-0,66 У3/100/5/0.5S; 14: 0.5S; 15: 100/5; 16: 969429, 969432, 969438 ABC; 17: 3,2025; 18: 969429, 969432, 969438 ABC; 19: 3,2025; 20: 969429, 969432, 969438 ABC; 21: 3,2025; 22: 969429, 969432, 969438 ABC; 23: 3,2025 | 3 ф. с ТТ | ЗФ
5194 | Дог 91999, ООО "ИППОН" | ЮЛ | ООО "РКС-ЭНЕРГО" | земельный участок под строительство физкультурно-оздоровительного центра | Ленинградская область, г. Сосновый Бор, ул. Устьинская, кад. №47:15:0104001:275 | Меркурий 230 ART-03 CN 5(7,5),3*230/400,3ф.4пр. | 15629069 | 0.5S | 2014 | 3 | 11: 2023; 12: ВРУ-0,4 кВ на наружной стороне здания, ввод 1; 13: Т-0,66 У3/150/5/0.5S; 14: 0.5S; 15: 150/5; 16: 528274, 528281, 528267 ABC; 17: 4,2024; 18: 528274, 528281, 528267 ABC; 19: 4,2024; 20: 528274, 528281, 528267 ABC; 21: 4,2024; 22: 528274, 528281, 528267 ABC; 23: 4,2024 | 3 ф. с ТТ | ЗФ
5195 | Дог 95659, ИП Пискарева Эльвира Расимовна | ЮЛ | ООО "РКС-ЭНЕРГО" | Нежилое здание, детская библиотека | 188540 Ленинградская область, г. Сосновый Бор, пр. Героев, д.59-А | Меркурий 231 АМ-01 5(60),3*230/400,3ф.4пр. | 14225596 | 1.0 | 2015 | 1 | 11: 2023; 12: ЩУ-0,4 кВ, вв1 | 3 ф. | ЗФ
5196 | Дог 95659, ИП Пискарева Эльвира Расимовна | ЮЛ | ООО "РКС-ЭНЕРГО" | Нежилое здание, детская библиотека | 188540 Ленинградская область, г. Сосновый Бор, пр. Героев, д.59-А | Меркурий 231 АМ-01 5(60),3*230/400,3ф.4пр. | 14224466 | 1.0 | 2015 | 1 | 11: 2023; 12: ЩУ-0,4 кВ, вв2 | 3 ф. | ЗФ
5198 | Дог 93883, ИП Гусев Дмитрий Станиславович | ЮЛ | ООО "РКС-ЭНЕРГО" | Торговый павильон | Ленинградская область, г. Сосновый Бор, у МЖД по ул. Машиностроителей д. 4 | СОЛО 1* (5-60),220,1ф.2пр. | 0125852 | 1.0 | 2015 | 2 | 11: 2023; 12: ШУ-0,4кВ торгового павильона | 1 ф. | ЗФ
5199 | Дог 95675, ИП Кириленко Наталья Андреевна | ЮЛ | ООО "РКС-ЭНЕРГО" | Общественный туалет , МКР № 2 | Ленинградская область, г. Сосновый Бор, МКР № 2 (район ж/д ул. Высотная, д. 1) | СО-ЭЭ6706 1* (10-40),220,1ф.2пр. | 007605107 | 2.0 | 2019 | 1 | 11: 2023; 12: ЩУ 0,23 кВ | 1 ф. | ЗФ
5200 | Дог 95675, ИП Кириленко Наталья Андреевна | ЮЛ | ООО "РКС-ЭНЕРГО" | Общественный туалет, МКР № 3 | Ленинградская область, г. Сосновый Бор, МКР № 3 (район маг. "Таллин") | СО-ЭЭ6706 1* (10-40),220,1ф.2пр. | 007362107 | 2.0 | 2019 | 1 | 11: 2023; 12: ЩУ 0,23 кВ | 1 ф. | ЗФ
5206 | Дог 94779, ООО "Эл Эн Ар Пи" | ЮЛ | ООО "РКС-ЭНЕРГО" | Производственный цех, офис | 188544 Ленинградская область, г. Сосновый Бор, Вокзальный проезд, д.1 офис 7 | Меркурий 230 ART2-03 PQRSIDN 5(7,5),3*230/400,3ф.4пр. | 15575747 | 0.5S | 2013 | 2 | 11: 2023; 12: ввод 2 ТП БО-4 Т1; 13: Т-0,66 У3/600/5/0.5S; 14: 0.5S; 15: 600/5; 16: 885740, 885745, 885746 ABC; 17: 2,2025; 18: 885740, 885745, 885746 ABC; 19: 2,2025; 20: 885740, 885745, 885746 ABC; 21: 2,2025; 22: 885740, 885745, 885746 ABC; 23: 2,2025 | 3 ф. с ТТ | ЗФ
5209 | Дог 94779, ООО "Эл Эн Ар Пи" | ЮЛ | ООО "РКС-ЭНЕРГО" | Производственный цех, офис | 188544 Ленинградская область, г. Сосновый Бор, Вокзальный проезд, д.1 офис 7 | Меркурий 230 ART2-03 PQRSIDN 5(7,5),3*230/400,3ф.4пр. | 15575764 | 0.5S | 2013 | 2 | 11: 2023; 12: ввод 1 ТП БО-4 Т 2; 13: Т-0,66 У3/600/5/0.5S; 14: 0.5S; 15: 600/5; 16: 887712, 887713, 887758 ABC; 17: 2,2025; 18: 887712, 887713, 887758 ABC; 19: 2,2025; 20: 887712, 887713, 887758 ABC; 21: 2,2025; 22: 887712, 887713, 887758 ABC; 23: 2,2025 | 3 ф. с ТТ | ЗФ
5211 | Дог 89537, ЛГК "Бриз" | ЮЛ | ООО "РКС-ЭНЕРГО" | ЛГК " Бриз " | Ленинградская область, г. Сосновый Бор, р-он ТП У-4 ,д. Устье | Меркурий 230 АМ-03 5 (7,5),3*230 (400),3ф.4пр. | 14934551 | 0.5S | 2013 | 1 | 11: 2023; 12: ГК "Бриз"; 13: Т-0,66 У3/200/5/0.5S; 14: 0.5S; 15: 200/5; 16: 039722, 039720, 039718 ABC; 17: 1,2026; 18: 039722, 039720, 039718 ABC; 19: 1,2026; 20: 039722, 039720, 039718 ABC; 21: 1,2026; 22: 039722, 039720, 039718 ABC; 23: 1,2026 | 3 ф. с ТТ | ЗФ
5212 | Дог 89545, ИЯЭ "СПбГПУ" | ЮЛ | ООО "РКС-ЭНЕРГО" | Здание Института ядерной энергетики | 188540 Ленинградская область, г. Сосновый Бор, ул. Солнечная, д.41 | Меркурий 230 ART-03 CN 5(7,5),3*230/400,3ф.4пр. | 14882107 | 0.5S | 2013 | 1 | 11: 2023; 12: ВРУ-0,4кВ, Институт, ул.Солнечная, д.41, вв.1; 13: Т-0,66 У3/150/5/0.5S; 14: 0.5S; 15: 150/5; 16: 665256, 665263, 665262 ABC; 17: 1,2025; 18: 665256, 665263, 665262 ABC; 19: 1,2025; 20: 665256, 665263, 665262 ABC; 21: 1,2025; 22: 665256, 665263, 665262 ABC; 23: 1,2025 | 3 ф. с ТТ | ЗФ
5213 | Дог 89545, ИЯЭ "СПбГПУ" | ЮЛ | ООО "РКС-ЭНЕРГО" | Здание Института ядерной энергетики | 188540 Ленинградская область, г. Сосновый Бор, ул. Солнечная, д.41 | Меркурий 230 ART-03 CN 5(7,5),3*230/400,3ф.4пр. | 14882008 | 0.5S | 2013 | 1 | 11: 2023; 12: ВРУ-0,4кВ, Институт, ул.Солнечная, д.41, вв.2; 13: Т-0,66 У3/150/5/0.5S; 14: 0.5S; 15: 150/5; 16: 665257, 665258, 665268 ABC; 17: 1,2025; 18: 665257, 665258, 665268 ABC; 19: 1,2025; 20: 665257, 665258, 665268 ABC; 21: 1,2025; 22: 665257, 665258, 665268 ABC; 23: 1,2025 | 3 ф. с ТТ | ЗФ
5214 | Дог 80325, ГК "Глория" | ЮЛ | ООО "РКС-ЭНЕРГО" | ГТ "Глория" | 188540 Ленинградская область, г. Сосновый Бор, пр. Александра Невского, д.2 | Меркурий 230 ART2-03 PQRSIDN 5(7,5),3*230/400,3ф.4пр. | 16939748 | 0.5S | 2014 | 4 | 11: 2023; 12: РУ-0,4кВ, NG 9-10 ГТ "Глория", пл.Ал.Невского, д.2; 13: Т-0,66 У3/150/5/0.5S; 14: 0.5S; 15: 150/5; 16: 033208, 033211, 033217 ABC; 17: 3,2025; 18: 033208, 033211, 033217 ABC; 19: 3,2025; 20: 033208, 033211, 033217 ABC; 21: 3,2025; 22: 033208, 033211, 033217 ABC; 23: 3,2025 | 3 ф. с ТТ | ЗФ
5216 | Дог 80343, ИП Паршенков Валерий Александрович | ЮЛ | ООО "РКС-ЭНЕРГО" | Киоск | 188540 Ленинградская область, г. Сосновый Бор, ул. Солнечная, д.15 | СО-ЭЭ6705 1* (10-40),220,1ф.2пр. | 022860907 | 2.0 | 2007 | 2 | 11: 2023; 12: Киоск 94-ПК 0115 | 1 ф. | ЗФ
5220 | Дог 80360, ИП Долгановский Андрей Владимирович | ЮЛ | ООО "РКС-ЭНЕРГО" | Магазин "Юбилейный" | 188540 Ленинградская область, г. Сосновый Бор, Кр.Фортов, д.49 | Меркурий 230 АМ-03 5 (7,5),3*230 (400),3ф.4пр. | 14937827 | 0.5S | 2013 | 1 | 11: 2023; 12: ЩУ-0,4 кВ магазина "Юбилейный", ввод №2; 13: Т-0,66 У3/200/5/0.5S; 14: 0.5S; 15: 200/5; 16: 889060, 889052, 889053 ABC; 17: 2,2025; 18: 889060, 889052, 889053 ABC; 19: 2,2025; 20: 889060, 889052, 889053 ABC; 21: 2,2025; 22: 889060, 889052, 889053 ABC; 23: 2,2025 | 3 ф. с ТТ | ЗФ
5221 | Дог 80110, АМО Сосновоборский городской округ Ленинградской области | ЮЛ | ООО "РКС-ЭНЕРГО" | Наружное освещение 14-го мкр-на от ТП 14-5 | Ленинградская область, г. Сосновый Бор, 14 микрорайон, (ТП 14-5) | Меркурий 230 ART-02 RN 10(100),3*230/400,3ф.4пр. | 17576567 | 1.0 | 2014 | 4 | 11: 2023; 12: ТП 14-5 | 3 ф. | ЗФ
5234 | Дог 80110, АМО Сосновоборский городской округ Ленинградской области | ЮЛ | ООО "РКС-ЭНЕРГО" | Наружное освещение 7-го мкр-на от ТП 7-1, ул. Парковая, д.24 | 188540 Ленинградская область, г. Сосновый Бор, ул. Парковая, д.24 | Меркурий 230 ART-02 RN 10(100),3*230/400,3ф.4пр. | 14293557 | 1.0 | 2014 | 1 | 11: 2023; 12: ул. Парковая, д.24,ТП 7-1 | 3 ф. | ЗФ
5237 | Дог 80110, АМО Сосновоборский городской округ Ленинградской области | ЮЛ | ООО "РКС-ЭНЕРГО" | Наружное освещение 8-го мкр-на от ТП 8-6, пр. Героев, д.50 | 188540 Ленинградская область, г. Сосновый Бор, пр. Героев, д.50 | Меркурий 230 ART-02 RN 10(100),3*230/400,3ф.4пр. | 14910834 | 1.0 | 2014 | 1 | 11: 2023; 12: ЩУ-0,4 кВ, пр. Героев, д. 50, ТП 8-6 | 3 ф. | ЗФ
5239 | Дог 80110, АМО Сосновоборский городской округ Ленинградской области | ЮЛ | ООО "РКС-ЭНЕРГО" | Наружное освещение д.Липово, ул.Липовская | Ленинградская область, г. Сосновый Бор, д.Липово (ТП Ш-5) | Меркурий 230 ART-02 RN 10(100),3*230/400,3ф.4пр. | 14883114 | 1.0 | 2013 | 1 | 11: 2023; 12: Наружное освещение д. Липово, ТП Ш5 Р3 | 3 ф. | ЗФ
5242 | Дог 80110, АМО Сосновоборский городской округ Ленинградской области | ЮЛ | ООО "РКС-ЭНЕРГО" | Наружное освещение от ТП Ш-4, д. Ручьи | Ленинградская область, г. Сосновый Бор, д.Ручьи (ТП Ш-4) | Меркурий 230 ART-02 10(100),3*230(400),3ф.4пр. | 16820440 | 1.0 | 2014 | 3 | 11: 2023; 12: д. Ручьи ТП-Ш-4 | 3 ф. | ЗФ
5243 | Дог 80110, АМО Сосновоборский городской округ Ленинградской области | ЮЛ | ООО "РКС-ЭНЕРГО" | Наружное освещение пешеходного моста через р. Коваш | Ленинградская область, г. Сосновый Бор, ул. Пионерская, (ТП Кз-6) | Меркурий 230 AR-01 C 5(60),3*230/400,3ф.4пр. | 15497710 | 1.0 | 2013 | 2 | 11: 2023; 12: ЩУ-0,4 кВ на наружной стене здания ТПК3-6 | 3 ф. | ЗФ
5244 | Дог 89446, ФГУП "РОСМОРПОРТ", Северо-Западный бассейновый филиал | ЮЛ | ООО "РКС-ЭНЕРГО" | Радиолокационный пост | Ленинградская область, Ломоносовский район (ЛО), д. Шепелево, ТП Ш-11 | ПСЧ-4ТМ.05MК.16.01 5(10),3*230/400,3ф.4пр. | 1110110255 | 0.5S | 2012 | 4 | 11: 2023; 12: В/ч 81357 ОАО "Оборонэнергосбыт", д.Шепелево (д 89080, об. №0112); 13: Т-0.66 МУ3/100/5/0.5S; 14: 0.5S; 15: 100/5; 16: 151936, 198347, 151937 ABC; 17: 4,2015; 18: 151936, 198347, 151937 ABC; 19: 4,2015; 20: 151936, 198347, 151937 ABC; 21: 4,2015; 22: 151936, 198347, 151937 ABC; 23: 4,2015 | 3 ф. с ТТ | ЗФ
5246 | Дог 80196, АО "Сосновоборская торговля" | ЮЛ | ООО "РКС-ЭНЕРГО" | Здание универмага "Таллин" | 188540 Ленинградская область, г. Сосновый Бор, ул. Сибирская, д.7 | Меркурий 230 ART2-03 PQRSIDN 5(7,5),3*230/400,3ф.4пр. | 19103510 | 0.5S | 2014 | 3 | 11: 2024; 12: РУ-0,4 кВ ТЦ "Таллин"; 13: Т-0,66 У3/400/5/0.5S; 14: 0.5S; 15: 400/5; 16: 314858, 314849, 314839 ABC; 17: 2,2022; 18: 314858, 314849, 314839 ABC; 19: 2,2022; 20: 314858, 314849, 314839 ABC; 21: 2,2022; 22: 314858, 314849, 314839 ABC; 23: 2,2022 | 3 ф. с ТТ | ЗФ
5247 | Дог 80196, АО "Сосновоборская торговля" | ЮЛ | ООО "РКС-ЭНЕРГО" | Торговый павильон кафе "Восточное" | 188540 Ленинградская область, г. Сосновый Бор, ул. Молодежная, д.21-А | Меркурий 231 AT-01 i 5(60),3*230/400,3ф.4пр. | 16267171 | 1.0 | 2014 | 3 | 11: 2023; 12: ЩУ-0,4кВ павильона | 3 ф. | ЗФ
5248 | Дог 80068, ООО "ВНИПИЭТ- инжиниринг" | ЮЛ | ООО "РКС-ЭНЕРГО" | Здание Инженерного корпуса ООО " ВНИПИЭТ-инжиниринг " | 188540 Ленинградская область, г. Сосновый Бор, ул. 50лет Октября, д.1 | Меркурий 230 ART-03 5(7,5),3*230(400),3ф.4пр. | 17591851 | 0.5S | 2014 | 1 | 11: 2023; 12: ВРУ-0,4 кВ, ввод 2, инженерный корпус; 13: Т-0,66 У3/400/5/0.5S; 14: 0.5S; 15: 400/5; 16: 045327, 045328, 045329 ABC; 17: 4,2025; 18: 045327, 045328, 045329 ABC; 19: 4,2025; 20: 045327, 045328, 045329 ABC; 21: 4,2025; 22: 045327, 045328, 045329 ABC; 23: 4,2025 | 3 ф. с ТТ | ЗФ
5249 | Дог 80068, ООО "ВНИПИЭТ- инжиниринг" | ЮЛ | ООО "РКС-ЭНЕРГО" | Здание Инженерного корпуса ООО " ВНИПИЭТ-инжиниринг " | 188540 Ленинградская область, г. Сосновый Бор, ул. 50лет Октября, д.1 | Меркурий 230 ART-03 PQRSIDN 5(7,5),3*230(400),3ф.4пр. | 16844838 | 0.5S | 2014 | 1 | 11: 2023; 12: ВРУ-0,4 кВ, ввод 1, инженерный корпус; 13: Т-0,66 У3/400/5/0.5S; 14: 0.5S; 15: 400/5; 16: 045321, 045332, 045333 ABC; 17: 4,2025; 18: 045321, 045332, 045333 ABC; 19: 4,2025; 20: 045321, 045332, 045333 ABC; 21: 4,2025; 22: 045321, 045332, 045333 ABC; 23: 4,2025 | 3 ф. с ТТ | ЗФ
5250 | Дог 80078, Православная местная религиозная организация Приход собора иконы Божией Матери "Неопалимая Купина" г. Сосновый Бор Гатчинской Епархии Русской Православной Церкви (Московский Патриархат) | ЮЛ | ООО "РКС-ЭНЕРГО" | Здание | 188540 Ленинградская область, г. Сосновый Бор, ул. Соколова, д.2 А | ЦЭ2727 3* (5-50),380/220,3ф.4пр. | 0233401 | 1.0 | 2007 | 4 | 11: 2023; 12: Воскресная школа, ул. Соколова, д. 2А | 3 ф. | ЗФ
5251 | Дог 80078, Православная местная религиозная организация Приход собора иконы Божией Матери "Неопалимая Купина" г. Сосновый Бор Гатчинской Епархии Русской Православной Церкви (Московский Патриархат) | ЮЛ | ООО "РКС-ЭНЕРГО" | Земельный участок для строительства храма-часовни | Ленинградская область, г. Сосновый Бор, Ломоносовский район, Копорское участковое лесничество, квартал 6 | Меркурий 231 AT-01 i 5(60),3*230/400,3ф.4пр. | 16268014 | 1.0 | 2014 | 3 | 11: 2023; 12: ШУ-0,4 кВ храма-часовни | 3 ф. | ЗФ
5252 | Дог 80078, Православная местная религиозная организация Приход собора иконы Божией Матери "Неопалимая Купина" г. Сосновый Бор Гатчинской Епархии Русской Православной Церкви (Московский Патриархат) | ЮЛ | ООО "РКС-ЭНЕРГО" | Православный храм | 188541 Ленинградская область, г. Сосновый Бор, Соборный проезд, д.1 | ЦЭ2727 3* (5-50),380/220,3ф.4пр. | 0103403 | 1.0 | 2010 | 4 | 11: 2023; 12: Храм, Соборный проезд, д.1 | 3 ф. | ЗФ
5253 | Дог 80078, Православная местная религиозная организация Приход собора иконы Божией Матери "Неопалимая Купина" г. Сосновый Бор Гатчинской Епархии Русской Православной Церкви (Московский Патриархат) | ЮЛ | ООО "РКС-ЭНЕРГО" | Православный храм | 188541 Ленинградская область, г. Сосновый Бор, Соборный проезд, д.1 | ЦЭ2727 3* (5-50),380/220,3ф.4пр. | 0084446 | 1.0 | 2010 | 4 | 11: 2023; 12: Храм, ул. Соборный проезд, д.1 | 3 ф. | ЗФ
5254 | Дог 80081, Товарищество индивидуальных застройщиков "Восход" | ЮЛ | ООО "РКС-ЭНЕРГО" | Товарищество индивидуальных застройщиков "Восход" | 188540 Ленинградская область, г. Сосновый Бор, Копорское шос. 26 | Меркурий 230 ART-02 RN 10(100),3*230/400,3ф.4пр. | 16820465 | 1.0 | 2014 | 4 | 11: 2023; 12: Гаражные боксы, от ТП 5018 | 3 ф. | ЗФ
5255 | Дог 80128, МАОУ ДО СКК "Малахит" | ЮЛ | ООО "РКС-ЭНЕРГО" | Клуб настольного тенниса | Ленинградская область, г. Сосновый Бор, ул. Соколова, д.4 | Меркурий 231 AT-01 i 5(60),3*230/400,3ф.4пр. | 17206512 | 1.0 | 2014 | 4 | 11: 2023; 12: ВРУ-0,4кВ, Клуб настольного тенниса, ул.Соколова, д.4 | 3 ф. | ЗФ
5257 | Дог 80251, ИП Веремеенко Наталья Петровна | ЮЛ | ООО "РКС-ЭНЕРГО" | Магазин | 188540 Ленинградская область, г. Сосновый Бор, ул. Молодежная, д.22-б | СО-ЭУ10 10(40),220,1ф.2пр. | 799596 | 2.0 | 2007 | 1 | 11: 2023; 12: отдел в маг. "Волна", г. С.Бор, ул. Молодежная, д. 22б | 1 ф. | ЗФ
5259 | Дог 80303, ООО "ПромАльп" | ЮЛ | ООО "РКС-ЭНЕРГО" | Административно-бытовая база | 188540 Ленинградская область, г. Сосновый Бор, Вокзальный проезд, д.3-А | Меркурий 230 ART-02 PQRSIN 10(100),3*230(400),3ф.4пр. | 15762732 | 1.0 | 2013 | 4 | 11: 2023; 12: ВРУ-0,4 кВ, База | 3 ф. | ЗФ
5260 | Дог 80311, ЖСК "БРИГАНТИНА" | ЮЛ | ООО "РКС-ЭНЕРГО" | ЖСК "БРИГАНТИНА" | Ленинградская область, г. Сосновый Бор, д. Ручьи, в районе ТП Ш-2 | ЦЭ2726-12 1* (5-60),220,1ф.2пр. | 0075468 | 1.0 | 2009 | 1 | 11: 2023; 12: ЖСК "БРИГАНТИНА" | 1 ф. | ЗФ
5261 | Дог 91828, Стародубцева Анастасия Владимировна | ЮЛ | ООО "РКС-ЭНЕРГО" | Здание мойки автомашин | 188560 Лен.обл., г. Сланцы, Ремонтников ул. , д.1 | Меркурий 233 ART-02 KRL 10(100),3*230/400,3ф.4пр. | 09262862 | 1.0 | 2013 | 2 | 11: 2023; 12: Здание мойки автомашин | 3 ф. | ЗФ
5263 | Дог 91833, Грязнов Борис Владленович | ЮЛ | ООО "РКС-ЭНЕРГО" | Магазин № 1 | Лен.обл., г. Сланцы, Свердлова ул., д.2 пом.4 | Меркурий 230 ART-02 PQRSIN 10(100),3*230(400),3ф.4пр. | 13555486 | 1.0 | 2013 | 2 | 11: 2023; 12: ВРУ Магазин № 1 | 3 ф. | ПФ
5264 | Дог 83903, Администрация муниципального образования Сланцевский муниципальный район Ленинградской области от имени муниципального образования Сланцевское городское поселение | ЮЛ | ООО "РКС-ЭНЕРГО" | ТП-4059 уличное освещение | Лен.обл., г. Сланцы, Грибоедова ул., д.18 | Меркурий 230 ART-01 PQRSIN 5(60),3*230/400,3ф.4пр. | 15743645 | 1.0 | 2013 | 3 | 11: 2023; 12: уличное освещение ТП-59 | 3 ф. | ЗФ
5265 | Дог 84013, ИП Макацария Мамука Радекиевич | ЮЛ | ООО "РКС-ЭНЕРГО" | Торговый павильон "Ромео" | 188560 Лен.обл., г. Сланцы, Кирова ул., д.18.2 | Меркурий 231 АМ-01 5(60),3*230/400,3ф.4пр. | 16906041 | 1.0 | 2014 | 3 | 11: 2023; 12: Торговый павильон (ларь) г. Сланцы, ул.Кирова, д.18.2 | 3 ф. | ЗФ
5266 | Дог 91843, Иванов Михаил Федорович | ЮЛ | ООО "РКС-ЭНЕРГО" | Нежилое здание | Лен.обл., г. Сланцы, Ленина ул., д.8 | Меркурий 233 ART-03 KRL 5(10),3*230/400,3ф.4пр. | 15626730 | 0.5S | 2014 | 3 | 11: 2023; 12: Нежилое здание; 13: Т-0,66 У3/150/5/0.5S; 14: 0.5S; 15: 150/5; 16: 639025, 639019, 639024 ABC; 17: 1,2025; 18: 639025, 639019, 639024 ABC; 19: 1,2025; 20: 639025, 639019, 639024 ABC; 21: 1,2025; 22: 639025, 639019, 639024 ABC; 23: 1,2025 | 3 ф. с ТТ | ЗФ
5267 | Дог 91843, Иванов Михаил Федорович | ЮЛ | ООО "РКС-ЭНЕРГО" | Нежилое здание | Лен.обл., г. Сланцы, Ленина ул., д.8 | Меркурий 233 ART-03 KRL 5(10),3*230/400,3ф.4пр. | 15626725 | 0.5S | 2014 | 3 | 11: 2023; 12: Нежилое здание; 13: Т-0,66 У3/150/5/0.5S; 14: 0.5S; 15: 150/5; 16: 639012, 639018, 639013 ABC; 17: 1,2025; 18: 639012, 639018, 639013 ABC; 19: 1,2025; 20: 639012, 639018, 639013 ABC; 21: 1,2025; 22: 639012, 639018, 639013 ABC; 23: 1,2025 | 3 ф. с ТТ | ЗФ
5268 | Дог 91843, Иванов Михаил Федорович | ЮЛ | ООО "РКС-ЭНЕРГО" | Хлебобулочное производство | 188560 Лен.обл., г. Сланцы, Дорожная ул., д.1 | Меркурий 230 ART-03 CN 5(7,5),3*230/400,3ф.4пр. | 14751026 | 0.5S | 2016 | 2 | 11: 2023; 12: Хлебный цех; 13: Т-0,66 У3/400/5/0.5S; 14: 0.5S; 15: 400/5; 16: 692625, 692624, 692626 ABC; 17: 1,2025; 18: 692625, 692624, 692626 ABC; 19: 1,2025; 20: 692625, 692624, 692626 ABC; 21: 1,2025; 22: 692625, 692624, 692626 ABC; 23: 1,2025 | 3 ф. с ТТ | ЗФ
5270 | Дог 91848, ООО "СтройИнвест" | ЮЛ | ООО "РКС-ЭНЕРГО" | Капитальное строительство блочно-модульной котельной тепловой мощностью 34,89 МВт | Лен.обл., г. Сланцы, Свободы ул., участок 12 | Меркурий 230 ART-03 PQRSIGDN 5(7.5),3*230/400,3ф.4пр. | 15653080 | 1.0 | 2013 | 3 | 11: 2023; 12: Газовая блочно-модульная котельная, г. Слвнцы, ул.Свободы участок 12; 13: Т-0,66 У3/200/5/0.5S; 14: 0.5S; 15: 200/5; 16: 144239, 144232, 144233 ABC; 17: 3,2017; 18: 144239, 144232, 144233 ABC; 19: 3,2017; 20: 144239, 144232, 144233 ABC; 21: 3,2017; 22: 144239, 144232, 144233 ABC; 23: 3,2017 | 3 ф. с ТТ | ЗФ
5271 | Дог 83903, Администрация муниципального образования Сланцевский муниципальный район Ленинградской области от имени муниципального образования Сланцевское городское поселение | ЮЛ | ООО "РКС-ЭНЕРГО" | ТП-4081 уличное освещение | Лен.обл., г. Сланцы, Горняков ул. | Меркурий 230 ART-01 PQRSIN 5(60),3*230/400,3ф.4пр. | 09252928 | 1.0 | 2013 | 1 | 11: 2023; 12: ТП-81 | 3 ф. | ЗФ
5272 | Дог 93558, Ипатов Алексей Викторович | ЮЛ | ООО "РКС-ЭНЕРГО" | Земельный участок кадастровый №47:28:0301013:1021 | 188560 Лен.обл., г. Сланцы, Гагарина ул. | Меркурий 233 ART-01 ORL 5(60),3*230/400,3ф.4пр. | 15639957 | 1.0 | 2014 | 2 | 11: 2023; 12: Земельный участок кадастровый №47:28:0301013:1021 | 3 ф. | ЗФ
5274 | Дог 83903, Администрация муниципального образования Сланцевский муниципальный район Ленинградской области от имени муниципального образования Сланцевское городское поселение | ЮЛ | ООО "РКС-ЭНЕРГО" | ТП-4099 уличное освещение | 188560 Лен.обл., г. Сланцы, Ленина ул., д.22-а | Меркурий 230 ART-01 PQRSIN 5(60),3*230/400,3ф.4пр. | 15744809 | 1.0 | 2013 | 3 | 11: 2023; 12: уличное освещение ТП-99, Ленина 22а | 3 ф. | ЗФ
5277 | Дог 93582, Минаева Галина Васильевна | ЮЛ | ООО "РКС-ЭНЕРГО" | Нежилое здание | 188560 Лен.обл., г. Сланцы, Ленина ул., д.15 | Меркурий 230 ART-03 PQCSIDN 5(7,5),3*230/400,3ф.4пр. | 17498760 | 0.5S | 2016 | 4 | 11: 2024; 12: Нежилое здание; 13: ТТИ-А/125/5/0.5S; 14: 0.5S; 15: 125/5; 16: Н5944, Н5953, Н5970 ABC; 17: 3,2020; 18: Н5944, Н5953, Н5970 ABC; 19: 3,2020; 20: Н5944, Н5953, Н5970 ABC; 21: 3,2020; 22: Н5944, Н5953, Н5970 ABC; 23: 3,2020 | 3 ф. с ТТ | ЗФ
5281 | Дог 93600, Федоров Леонид Борисович | ЮЛ | ООО "РКС-ЭНЕРГО" | Гаражи | 188560 Лен.обл., г. Сланцы, 3-й поселок | Меркурий 230 АМ-01 5(60),3*230/400,3ф.4пр. | 15503855 | 1.0 | 2015 | 2 | 11: 2023; 12: Гаражи | 3 ф. | ЗФ
5282 | Дог 83906, Администрация муниципального образования Сланцевский муниципальный район Ленинградской области | ЮЛ | ООО "РКС-ЭНЕРГО" | Отдельно стоящее здание | 188560 Лен.обл., г. Сланцы, Ломоносова ул., д.12 | Меркурий 230 AR-02 C 10(100),3*230/400,3ф.4пр. | 14942373 | 1.0 | 2013 | 2 | 11: 2023; 12: Отдельно стоящее здание, ул. Ломоносова, д. 12 | 3 ф. | ЗФ
5283 | Дог 84116, ИП Колесников Дмитрий Юрьевич | ЮЛ | ООО "РКС-ЭНЕРГО" | Нежилое здание | 188560 Лен.обл., г. Сланцы, Чкалова ул., д.15-а | Меркурий 230 ART-02 MCLN 10(100),3*230/400,3ф.4пр. | 15643944 | 1.0 | 2014 | 4 | 11: 2023; 12: ВРУ помещения ул.Чкалова д.15а | 3 ф. | ЗФ
5284 | Дог 83914, ГБУЗ ЛО " Сланцевская межрайонная больница" | ЮЛ | ООО "РКС-ЭНЕРГО" | Здание взрослой поликлиники | 188560 Лен.обл., г. Сланцы, Гагарина ул., д.2 | Меркурий 233 ART-03 KRL 5(10),3*230/400,3ф.4пр. | 17481158 | 0.5S | 2014 | 4 | 11: 2023; 12: Здание взрослой поликлиники.ТП-118 ул.Гагарина д.2; 13: Т-0,66 У3/100/5/0.5S; 14: 0.5S; 15: 100/5; 16: 058789, 058792, 058794 ABC; 17: 1,2026; 18: 058789, 058792, 058794 ABC; 19: 1,2026; 20: 058789, 058792, 058794 ABC; 21: 1,2026; 22: 058789, 058792, 058794 ABC; 23: 1,2026 | 3 ф. с ТТ | ЗФ
5285 | Дог 84118, Акимов Дмитрий Дмитриевич | ЮЛ | ООО "РКС-ЭНЕРГО" | Здание пивного зала. Нежилое. | 188560 Лен.обл., г. Сланцы, Банковская, д.13 | Меркурий 230 АМ-01 5(60),3*230/400,3ф.4пр. | 14970515 | 1.0 | 2014 | 2 | 11: 2023; 12: Здание пивного зала. Нежилое. ул.Банковская д.13 | 3 ф. | ЗФ
5286 | Дог 83805, ООО "Петербургская керамика" | ЮЛ | ООО "РКС-ЭНЕРГО" | Производственное здание | 188560 Лен.обл., г. Сланцы, Гавриловская ул., д.23 | Меркурий 230 ART-03 PQRSIDN 5(7,5),3*230(400),3ф.4пр. | 13176094 | 0.5S | 2013 | 1 | 11: 2023; 12: ЩУ ввод 1 ул.Гавриловская д.23, ТП-43; 13: Т-0.66 МУ3/1000/5/0.5; 14: 0.5; 15: 1000/5; 16: 069564, 069555, 095176 ABC; 17: 2,2022; 18: 069564, 069555, 095176 ABC; 19: 2,2022; 20: 069564, 069555, 095176 ABC; 21: 2,2022; 22: 069564, 069555, 095176 ABC; 23: 2,2022 | 3 ф. с ТТ | ЗФ
5287 | Дог 83805, ООО "Петербургская керамика" | ЮЛ | ООО "РКС-ЭНЕРГО" | Производственное здание | 188560 Лен.обл., г. Сланцы, Гавриловская ул., д.23 | Меркурий 230 ART-03 PQRSIDN 5(7,5),3*230(400),3ф.4пр. | 13177235 | 0.5S | 2013 | 1 | 11: 2023; 12: ЩУ Ввод 2 ул.Гавриловская д.23 ТП-43; 13: Т-0.66 МУ3/1000/5/0.5; 14: 0.5; 15: 1000/5; 16: 097732, 097731, 097730 ABC; 17: 3,2022; 18: 097732, 097731, 097730 ABC; 19: 3,2022; 20: 097732, 097731, 097730 ABC; 21: 3,2022; 22: 097732, 097731, 097730 ABC; 23: 3,2022 | 3 ф. с ТТ | ЗФ
5288 | Дог 83808, АО "Почта России" | ЮЛ | ООО "РКС-ЭНЕРГО" | Здание почтампа | 188560 Лен.обл., г. Сланцы, Кирова ул., д.49 | Меркурий 230 ART-03 PQRSIDN 5(7,5),3*230(400),3ф.4пр. | 15738116 | 0.5S | 2013 | 3 | 11: 2023; 12: Здание почтампа, ул.Кирова д.49; 13: Т-0,66 У3/100/5/0.5S; 14: 0.5S; 15: 100/5; 16: 612315, 612309, 612321 ABC; 17: 1,2025; 18: 612315, 612309, 612321 ABC; 19: 1,2025; 20: 612315, 612309, 612321 ABC; 21: 1,2025; 22: 612315, 612309, 612321 ABC; 23: 1,2025 | 3 ф. с ТТ | ЗФ
5289 | Дог 83914, ГБУЗ ЛО " Сланцевская межрайонная больница" | ЮЛ | ООО "РКС-ЭНЕРГО" | Здание главного корпуса больницы, родильного отделения, инфекционного и хозяйственного корпусов | 188560 Лен.обл., г. Сланцы, Кирова ул., д.52 | Меркурий 230 ART2-03 5(7,5),3*230(400),3ф.4пр. | 21809752 | 0.5S | 2015 | 4 | 11: 2024; 12: минус Ростелеком; 13: Т-0,66 У3/100/5/0.5S; 14: 0.5S; 15: 100/5; 16: 107024, 107021, 107018 ABC; 17: 2,2023; 18: 107024, 107021, 107018 ABC; 19: 2,2023; 20: 107024, 107021, 107018 ABC; 21: 2,2023; 22: 107024, 107021, 107018 ABC; 23: 2,2023 | 3 ф. с ТТ | ЗФ
5293 | Дог 83823, АО "Газпром газораспределение Ленинградская область" | ЮЛ | ООО "РКС-ЭНЕРГО" | Катодная станция | Лен.обл., г. Сланцы, пер.Октябрьский, д.8 | ЦЭ6807Б1м-1а 5x50,220,1ф.2пр. | 056980 | 2.0 | 2010 | 1 | 11: 2023; 12: пер.Октябрьский д.8 | 1 ф. | ЗФ
5294 | Дог 83823, АО "Газпром газораспределение Ленинградская область" | ЮЛ | ООО "РКС-ЭНЕРГО" | Катодная станция | 188560 Лен.обл., г. Сланцы, М. Горького ул., д.20-а | ЦЭ6807Б1м-1а 5x50,220,1ф.2пр. | 074244 | 2.0 | 2010 | 1 | 11: 2023; 12: ул.М.Горького д.20а | 1 ф. | ЗФ
5295 | Дог 83823, АО "Газпром газораспределение Ленинградская область" | ЮЛ | ООО "РКС-ЭНЕРГО" | Катодная станция | Лен.обл., г. Сланцы, Маяковского ул., д.12-а | ЦЭ6807П 5-60,220,1ф.2пр. | 0782070801983861 | 1.0 | 2010 | 3 | 11: 2023; 12: ул.Маяковского д.12-а | 1 ф. | ЗФ
5296 | Дог 83823, АО "Газпром газораспределение Ленинградская область" | ЮЛ | ООО "РКС-ЭНЕРГО" | Катодная станция | Лен.обл., г. Сланцы, пер. Речной, д.5 | ЦЭ6807П 5-60,220,1ф.2пр. | 0782070903495491 | 1.0 | 2010 | 3 | 11: 2023; 12: пер.Речной д.5 | 1 ф. | ЗФ
5299 | Дог 83823, АО "Газпром газораспределение Ленинградская область" | ЮЛ | ООО "РКС-ЭНЕРГО" | Катодная станция | 188560 Лен.обл., г. Сланцы, Ленина ул., д.25, к.8 | ЦЭ6807Б1м-1а 5x50,220,1ф.2пр. | 324562 | 2.0 | 2010 | 1 | 11: 2023; 12: ул.Ленина д.25/8 | 1 ф. | ЗФ
5300 | Дог 83823, АО "Газпром газораспределение Ленинградская область" | ЮЛ | ООО "РКС-ЭНЕРГО" | Катодная станция | Лен.обл., г. Сланцы, Грибоедова ул., д.4 | ЦЭ6807Б1м-1а 5x50,220,1ф.2пр. | 346397 | 2.0 | 2010 | 1 | 11: 2023; 12: ул.Грибоедова д.4 | 1 ф. | ЗФ
5301 | Дог 83823, АО "Газпром газораспределение Ленинградская область" | ЮЛ | ООО "РКС-ЭНЕРГО" | Катодная станция | Лен.обл., г. Сланцы, Шахтерской Славы ул., д.9-б | ЦЭ6807Б1м-1а 5x50,220,1ф.2пр. | 352662 | 2.0 | 2010 | 1 | 11: 2023; 12: ул.Ш.Славы д.9-б ЦРП-3 | 1 ф. | ЗФ
5302 | Дог 83823, АО "Газпром газораспределение Ленинградская область" | ЮЛ | ООО "РКС-ЭНЕРГО" | Катодная станция | Лен.обл., г. Сланцы, Свердлова ул., д.32 | ЦЭ6807Б1м-1а 5x50,220,1ф.2пр. | 356564 | 2.0 | 2010 | 1 | 11: 2023; 12: ул.Свердлова д.32 | 1 ф. | ПФ
5303 | Дог 83823, АО "Газпром газораспределение Ленинградская область" | ЮЛ | ООО "РКС-ЭНЕРГО" | Катодная станция | 188560 Лен.обл., г. Сланцы, Маяковского ул., д.6 | ЦЭ6807Б1м-1а 5x50,220,1ф.2пр. | 361858 | 2.0 | 2010 | 1 | 11: 2023; 12: ул.Маяковского д.6 гор. | 1 ф. | ЗФ
5304 | Дог 83823, АО "Газпром газораспределение Ленинградская область" | ЮЛ | ООО "РКС-ЭНЕРГО" | Катодная станция | 188560 Лен.обл., г. Сланцы, Кирова ул., д.7 | ЦЭ6807Б1м-1а 5x50,220,1ф.2пр. | 417049 | 2.0 | 2010 | 1 | 11: 2023; 12: ул.Кирова д.7 | 1 ф. | ЗФ
5305 | Дог 83922, ОМВД России по Сланцевскому району Ленинградской области | ЮЛ | ООО "РКС-ЭНЕРГО" | Изолятор временного содержания | 188560 Лен.обл., г. Сланцы, Кирова ул., д.20-а строение 1 | Меркурий 233 ART-03 KRL 5(10),3*230/400,3ф.4пр. | 19099872 | 0.5S | 2015 | 2 | 11: 2024; 12: Изоляр временного содержания пит. с ТП-54; 13: Т-0,66/150/5/0.5S; 14: 0.5S; 15: 150/5; 16: 169295 A, 086754 B, 169310 C; 17: 4,2022; 18: 169295 A, 086754 B, 169310 C; 19: 4,2022; 20: 169295 A, 086754 B, 169310 C; 21: 4,2022; 22: 169295 A, 086754 B, 169310 C; 23: 4,2022 | 3 ф. с ТТ | ЗФ
5306 | Дог 83922, ОМВД России по Сланцевскому району Ленинградской области | ЮЛ | ООО "РКС-ЭНЕРГО" | Изолятор временного содержания | 188560 Лен.обл., г. Сланцы, Кирова ул., д.20-а строение 1 | Меркурий 233 ART-03 KRL 5(10),3*230/400,3ф.4пр. | 19099928 | 0.5S | 2015 | 2 | 11: 2024; 12: Изолятор временного содержания пит. с ТП-72; 13: Т-0,66/150/5/0.5S; 14: 0.5S; 15: 150/5; 16: 138908, 169299, 163321 ABC; 17: 2,2022; 18: 138908, 169299, 163321 ABC; 19: 2,2022; 20: 138908, 169299, 163321 ABC; 21: 2,2022; 22: 138908, 169299, 163321 ABC; 23: 2,2022 | 3 ф. с ТТ | ЗФ
5307 | Дог 83823, АО "Газпром газораспределение Ленинградская область" | ЮЛ | ООО "РКС-ЭНЕРГО" | Катодная станция | Лен.обл., г. Сланцы, Свободы ул. | ЦЭ6807ПК 5(60),220,1ф.2пр. | 420086 | 1.0 | 2010 | 1 | 11: 2023; 12: школа 11, ул.Свободы | 1 ф. | ЗФ
5308 | Дог 83837, АО "Нева-Энергия" | ЮЛ | ООО "РКС-ЭНЕРГО" | Котельная № 1 (ЦТП № 1) | Лен.обл., г. Сланцы, Кирова ул., д.48-а | Меркурий 230 ART-03 CN 5(7,5),3*230/400,3ф.4пр. | 14882131 | 0.5S | 2013 | 1 | 11: 2023; 12: Котельная №1 ТП №63 Кирова д.48а; 13: Т-0,66 У3/150/5/0.5S; 14: 0.5S; 15: 150/5; 16: 141209, 141213, 186437 ABC; 17: 2,2024; 18: 141209, 141213, 186437 ABC; 19: 2,2024; 20: 141209, 141213, 186437 ABC; 21: 2,2024; 22: 141209, 141213, 186437 ABC; 23: 2,2024 | 3 ф. с ТТ | ЗФ
5309 | Дог 83944, ГБПОУ ЛО "Сланцевский индустриальный техникум" | ЮЛ | ООО "РКС-ЭНЕРГО" | Общежитие | 188560 Лен.обл., г. Сланцы, Партизанская ул., д.6-а | Меркурий 233 ART-02 KRL 10(100),3*230/400,3ф.4пр. | 13196331 | 1.0 | 2014 | 3 | 11: 2023; 12: Общежитие | 3 ф. | ЗФ
5310 | Дог 83944, ГБПОУ ЛО "Сланцевский индустриальный техникум" | ЮЛ | ООО "РКС-ЭНЕРГО" | Общежитие | 188560 Лен.обл., г. Сланцы, Партизанская ул., д.6-а | Меркурий 233 ART-02 KRL 10(100),3*230/400,3ф.4пр. | 13196319 | 1.0 | 2014 | 3 | 11: 2023; 12: Общежитие | 3 ф. | ЗФ
5311 | Дог 83944, ГБПОУ ЛО "Сланцевский индустриальный техникум" | ЮЛ | ООО "РКС-ЭНЕРГО" | Сланцевский индустриальный техникум | 188560 Лен.обл., г. Сланцы, Климчука, д.1 | Меркурий 230 ART-02 PQRSIN 10(100),3*230(400),3ф.4пр. | 15753672 | 1.0 | 2013 | 3 | 11: 2023; 12: Общежитие ул.Климчука д.1 | 3 ф. | ЗФ
5312 | Дог 83837, АО "Нева-Энергия" | ЮЛ | ООО "РКС-ЭНЕРГО" | Котельная № 14 | 188560 Лен.обл., г. Сланцы, Климчука, д.1 | Меркурий 230 ART-03 CN 5(7,5),3*230/400,3ф.4пр. | 13543186 | 0.5S | 2013 | 1 | 11: 2023; 12: Котельная №14 ТП№66 Климчука д.1; 13: ТТН-Ш/100/5/0.5S; 14: 0.5S; 15: 100/5; 16: 1606-062802, 1606-062808, 1606-062812 ABC; 17: 3,2024; 18: 1606-062802, 1606-062808, 1606-062812 ABC; 19: 3,2024; 20: 1606-062802, 1606-062808, 1606-062812 ABC; 21: 3,2024; 22: 1606-062802, 1606-062808, 1606-062812 ABC; 23: 3,2024 | 3 ф. с ТТ | ЗФ
5314 | Дог 83944, ГБПОУ ЛО "Сланцевский индустриальный техникум" | ЮЛ | ООО "РКС-ЭНЕРГО" | Учебные мастерские | 188560 Лен.обл., г. Сланцы, Партизанская ул., д.6 | Меркурий 233 ART-02 KRL 10(100),3*230/400,3ф.4пр. | 13196288 | 1.0 | 2019 | 3 | 11: 2023; 12: Мастерские, г. Сланцы, ул. Партизанская, д.6 Ввод № 1 | 3 ф. | ЗФ
5315 | Дог 83947, ЛОГБУ "Сланцевский ЦСОН "Мечта" | ЮЛ | ООО "РКС-ЭНЕРГО" | Реабилитационный центр "Мечта" | 188560 Лен.обл., г. Сланцы, Декабристов ул., д.5 | Меркурий 230 АМ-02 10(100),3*230/400,3ф.4пр. | 16839765 | 1.0 | 2014 | 4 | 11: 2023; 12: Реабилитационнй центр "Мечта", ул. Декабристов, д. 5 | 3 ф. | ЗФ
5316 | Дог 83950, МОУ «Сланцевская средняя общеобразовательная школа №2» | ЮЛ | ООО "РКС-ЭНЕРГО" | Здание средней школы №2 | 188560 Лен.обл., г. Сланцы, Ломоносова ул., д.39 | Меркурий 230 ART-02 PQRSIN 10(100),3*230(400),3ф.4пр. | 16941366 | 1.0 | 2014 | 4 | 11: 2023; 12: Здание средней школы №2 | 3 ф. | ЗФ
5318 | Дог 83876, ООО "Сландер" | ЮЛ | ООО "РКС-ЭНЕРГО" | Деревообрабатывающий цех | 188560 Лен.обл., г. Сланцы, Деревообделочников ул., д.38/2 | Меркурий 230 АМ-02 10(100),3*230/400,3ф.4пр. | 15575461 | 1.0 | 2013 | 3 | 11: 2023; 12: Деревообрабатывающий цех ул.Деревообделочников д.38/2 | 3 ф. | ЗФ
5319 | Дог 83952, МОУ «Сланцевская средняя общеобразовательная школа №6» | ЮЛ | ООО "РКС-ЭНЕРГО" | Бассейн | 188560 Лен.обл., г. Сланцы, Молодежный пр., д.9 | Меркурий 230 ART-01 PQRSIN 5(60),3*230/400,3ф.4пр. | 15760269 | 1.0 | 2013 | 3 | 11: 2023; 12: Школа № 6 Бассейн пр.Молодежный д.9 | 3 ф. | ЗФ
5320 | Дог 83952, МОУ «Сланцевская средняя общеобразовательная школа №6» | ЮЛ | ООО "РКС-ЭНЕРГО" | Бассейн | 188560 Лен.обл., г. Сланцы, Молодежный пр., д.9 | Меркурий 230 ART-01 PQRSIN 5(60),3*230/400,3ф.4пр. | 15745057 | 1.0 | 2013 | 3 | 11: 2023; 12: Школа № 6 Бассейн пр.Молодежный д.9 | 3 ф. | ЗФ
5321 | Дог 83952, МОУ «Сланцевская средняя общеобразовательная школа №6» | ЮЛ | ООО "РКС-ЭНЕРГО" | Бассейн | 188560 Лен.обл., г. Сланцы, Молодежный пр., д.9 | Меркурий 230 ART-01 PQRSIN 5(60),3*230/400,3ф.4пр. | 16931732 | 1.0 | 2013 | 4 | 11: 2023; 12: Школа № 6 Буфет пр.Молодежный д.9 | 3 ф. | ЗФ
5323 | Дог 83903, Администрация муниципального образования Сланцевский муниципальный район Ленинградской области от имени муниципального образования Сланцевское городское поселение | ЮЛ | ООО "РКС-ЭНЕРГО" | ТП-4002 уличное освещение | 188560 Лен.обл., г. Сланцы, Ломоносова ул., д.25-а | Меркурий 230 ART-01 PQRSIN 5(60),3*230/400,3ф.4пр. | 14749765 | 1.0 | 2013 | 2 | 11: 2023; 12: Уличное освещение ТП-2 | 3 ф. | ЗФ
5324 | Дог 91814, Хилов Анатолий Васильевич | ЮЛ | ООО "РКС-ЭНЕРГО" | Здание погреба овощехранилища | 188560 Лен.обл., г. Сланцы, Комсомольское ш., д.114-а | Меркурий 233 ART-01 ORL 5(60),3*230/400,3ф.4пр. | 13125599 | 1.0 | 2014 | 1 | 11: 2023; 12: Здание погреба овощехранилища | 3 ф. | ЗФ
5325 | Дог 83903, Администрация муниципального образования Сланцевский муниципальный район Ленинградской области от имени муниципального образования Сланцевское городское поселение | ЮЛ | ООО "РКС-ЭНЕРГО" | ТП-4015 уличное освещение | Лен.обл., г. Сланцы, Ломоносова ул., д.22 | Меркурий 230 ART-01 PQRSIN 5(60),3*230/400,3ф.4пр. | 13535610 | 1.0 | 2013 | 1 | 11: 2023; 12: Уличное освещение ТП-15 | 3 ф. | ЗФ
5327 | Дог 83970, ГКУЗ "Ленинградский областной противотуберкулезный диспансер" | ЮЛ | ООО "РКС-ЭНЕРГО" | Здание II терапии и поликлиники тубдиспансера | 188560 Лен.обл., г. Сланцы, Ленина ул., д.20 | Меркурий 230 АМ-02 10(100),3*230/400,3ф.4пр. | 16833016 | 1.0 | 2014 | 4 | 11: 2023; 12: Здание II терапии и поликлиники тубдиспансера | 3 ф. | ЗФ
5328 | Дог 92385, МОРОЗОВ МИХАИЛ ВЛАДИМИРОВИЧ | ЮЛ | ООО "РКС-ЭНЕРГО" | строительная площадка бани, жилой дом | 187320 Ленинградская область, г. Шлиссельбург | ТРИО 1А-4ТВ 5(10),220/380,3ф.4пр. | 0144472 | 1.0 | 2015 | 3 | 11: 2023; 12: ВРУ-0,4 кВ стройплощадки, Жука -16; 13: Т-0,66 У3/100/5/0.5S; 14: 0.5S; 15: 100/5; 16: 502378, 531927, 502379 ABC; 17: 3,2022; 18: 502378, 531927, 502379 ABC; 19: 3,2022; 20: 502378, 531927, 502379 ABC; 21: 3,2022; 22: 502378, 531927, 502379 ABC; 23: 3,2022 | 3 ф. с ТТ | ЦФ
5329 | Дог 92385, МОРОЗОВ МИХАИЛ ВЛАДИМИРОВИЧ | ЮЛ | ООО "РКС-ЭНЕРГО" | строительная площадка бани, жилой дом | 187320 Ленинградская область, г. Шлиссельбург | ЦЭ2727-1А4ДВ 5(50),380,3ф.4пр. | 0225931 | 1.0 | 2015 | 3 | 11: 2023; 12: ВРУ-0,4 кВ жилой дом, Новоладожский -2 | 3 ф. | ЦФ
5331 | Дог 92400, МБДОУ "ЗОЛОТОЙ КЛЮЧИК" | ЮЛ | ООО "РКС-ЭНЕРГО" | здание детского сада на 280 мест | 187320 Ленинградская область, г. Шлиссельбург, Пролетарская ул., д.39 | Меркурий 230 ART-03 PQRSIDN 5(7,5),3*230(400),3ф.4пр. | 13202278 | 0.5S | 2015 | 2 | 11: 2023; 12: ГРЩ-0,4 кВ здания, ввод 1; 13: ТТИ-30/200/5/0.5S; 14: 0.5S; 15: 200/5; 16: L17563, L17567 AC, Y78443 B; 17: 2,2022; 18: L17563, L17567 AC, Y78443 B; 19: 2,2022; 20: L17563, L17567 AC, Y78443 B; 21: 2,2022; 22: L17563, L17567 AC, Y78443 B; 23: 2,2022 | 3 ф. с ТТ | ЦФ
5332 | Дог 92400, МБДОУ "ЗОЛОТОЙ КЛЮЧИК" | ЮЛ | ООО "РКС-ЭНЕРГО" | здание детского сада на 280 мест | 187320 Ленинградская область, г. Шлиссельбург, Пролетарская ул., д.39 | Меркурий 230 ART-03 PQRSIDN 5(7,5),3*230(400),3ф.4пр. | 14743110 | 0.5S | 2015 | 2 | 11: 2023; 12: ГРЩ-0,4 кВ здания, ввод 2; 13: ТТИ-30/200/5/0.5S; 14: 0.5S; 15: 200/5; 16: L17569, L17566 BC, Z78063 A; 17: 2,2022; 18: L17569, L17566 BC, Z78063 A; 19: 2,2022; 20: L17569, L17566 BC, Z78063 A; 21: 2,2022; 22: L17569, L17566 BC, Z78063 A; 23: 2,2022 | 3 ф. с ТТ | ЦФ
5336 | Дог 84790, ООО "ТАНДЕМ" | ЮЛ | ООО "РКС-ЭНЕРГО" | пром. площадка | 187320 Ленинградская область, г. Шлиссельбург, Старосинявинская дорога ул., д.2-а | Меркурий 230 ART-03 PQRSIDN 5(7,5),3*230(400),3ф.4пр. | 13533868 | 0.5S | 2013 | 1 | 11: 2023; 12: ЩВУ-0,4 кВ; 13: ТТЕ-30/250/5/0.5S; 14: 0.5S; 15: 250/5; 16: 110211, 110205, 110212 ABC; 17: 4,2031; 18: 110211, 110205, 110212 ABC; 19: 4,2031; 20: 110211, 110205, 110212 ABC; 21: 4,2031; 22: 110211, 110205, 110212 ABC; 23: 4,2031 | 3 ф. с ТТ | ЦФ
5337 | Дог 93818, КВАРАЦХЕЛИЯ КИРА ВИКТОРОВНА | ЮЛ | ООО "РКС-ЭНЕРГО" | нежилое здание | 187320 Ленинградская область, г. Шлиссельбург, Староладожский канал, д.18 | Меркурий 230 ART-03 PQRSIDN 5(7,5),3*230(400),3ф.4пр. | 13202235 | 0.5S | 2013 | 2 | 11: 2023; 12: РУ-0,4 кВ, ТП-13; 13: Т-0,66 У3/150/5/0.5S; 14: 0.5S; 15: 150/5; 16: 180082, 180081, 180088 ABC; 17: 4,2025; 18: 180082, 180081, 180088 ABC; 19: 4,2025; 20: 180082, 180081, 180088 ABC; 21: 4,2025; 22: 180082, 180081, 180088 ABC; 23: 4,2025 | 3 ф. с ТТ | ЦФ
5338 | Дог 93837, ИП ГАМЗАТОВ ТАХИР НАЖМУТДИНОВИЧ | ЮЛ | ООО "РКС-ЭНЕРГО" | объект незавершенного строительства - столярный цех | 187320 Ленинградская область, г. Шлиссельбург, Невская ул., д.5-а | Меркурий 231 АМ-01 5(60),3*230/400,3ф.4пр. | 16262996 | 1.0 | 2014 | 3 | 11: 2023; 12: ВРУ-0,4 кВ | 3 ф. | ЦФ
5339 | Дог 93860, ЖСК "ШЛИССЕЛЬБУРГСКИЙ ДВОРИК" | ЮЛ | ООО "РКС-ЭНЕРГО" | строительная площадка жилого комплекса | 187320 Ленинградская область, г. Шлиссельбург, пятна отвода №1 и №2, вдоль Леманского канала | ПСЧ-4ТМ.05М.04 5(7.5),3*230/400,3ф.4пр. | 0609125472 | 0.5S | 2013 | 3 | 11: 2024; 12: КТП-60 А; 13: Т-0,66 У3/800/5/0.5S; 14: 0.5S; 15: 800/5; 16: 172635, 172649, 172636 ABC; 17: 4,2020; 18: 172635, 172649, 172636 ABC; 19: 4,2020; 20: 172635, 172649, 172636 ABC; 21: 4,2020; 22: 172635, 172649, 172636 ABC; 23: 4,2020 | 3 ф. с ТТ | ЦФ
5341 | Дог 96948, ООО "СКТ Групп" | ЮЛ | ООО "РКС-ЭНЕРГО" | Производственная база | 188540 Ленинградская область, г. Сосновый Бор, ул. Копорское шоссе, д.26 корпус 1, 2, 3 | Меркурий 230 ART-03 5(7,5),3*230(400),3ф.4пр. | 15597840 | 0.5S | 2013 | 2 | 11: 2023; 12: ВРУ-0,4 кВ ТП БО-2 (ввод 2); 13: Т-0,66 У3/600/5/0.5S; 14: 0.5S; 15: 600/5; 16: 318158, 318164, 318183 ABC; 17: 1,2024; 18: 318158, 318164, 318183 ABC; 19: 1,2024; 20: 318158, 318164, 318183 ABC; 21: 1,2024; 22: 318158, 318164, 318183 ABC; 23: 1,2024 | 3 ф. с ТТ | ЗФ
5342 | Дог 96948, ООО "СКТ Групп" | ЮЛ | ООО "РКС-ЭНЕРГО" | Производственная база | 188540 Ленинградская область, г. Сосновый Бор, ул. Копорское шоссе, д.26 корпус 1, 2, 3 | Меркурий 230 ART-03 5(7,5),3*230(400),3ф.4пр. | 15583546 | 0.5S | 2013 | 2 | 11: 2023; 12: ВРУ-0,4 кВ ТП БО-2 (ввод 1); 13: Т-0,66 У3/600/5/0.5S; 14: 0.5S; 15: 600/5; 16: 238174 B 318184, 318163 AC; 17: 2,2027; 18: 238174 B 318184, 318163 AC; 19: 2,2027; 20: 238174 B 318184, 318163 AC; 21: 2,2027; 22: 238174 B 318184, 318163 AC; 23: 2,2027 | 3 ф. с ТТ | ЗФ
5343 | Дог 87017, филиал АО "Газпром газораспределение Ленинградская область " в г.Тихвине | ЮЛ | ООО "РКС-ЭНЕРГО" | Помещения организации | 187553 Ленинградская область, г.Тихвин, 2 микрорайон, филиал АО "Газпром газораспределение Ленинградская область " в г.Тихвине | ЦЭ6807Б 5(50),220,1ф.2пр. | 0727670108307327 | 1.0 | 2006 | 1 | 11: 2023; 12: СКЗ 1м-он,42 | 1 ф. | ВФ
5345 | Дог 93736, ИП Капарин Александр Иванович | ЮЛ | ООО "РКС-ЭНЕРГО" | Торговый комплекс - одноэтажное здание с антресолью | 188560 Лен.обл., г. Сланцы, Славы ш., д.18-а | Меркурий 230 ART-03 5(7,5),3*230(400),3ф.4пр. | 19475956 | 0.5S | 2014 | 2 | 11: 2024; 12: Торговый комплекс-одноэтажное здание с антресолью, г. Сланцы ул. Ш.Славы д.18а; 13: Т-0.66 МУ3/200/5/0.5S; 14: 0.5S; 15: 200/5; 16: 187380, 187383, 187386 ABC; 17: 2,2022; 18: 187380, 187383, 187386 ABC; 19: 2,2022; 20: 187380, 187383, 187386 ABC; 21: 2,2022; 22: 187380, 187383, 187386 ABC; 23: 2,2022 | 3 ф. с ТТ | ЗФ
5347 | Дог 84826, ООО "ТЕХНОМОНТАЖ" | ЮЛ | ООО "РКС-ЭНЕРГО" | нежилое строение (лаборатория качества металлоконструкций и металлообрабатывающая мастерская) | 187320 Ленинградская область, г. Шлиссельбург, Красный тракт ул., д.25-а | Меркурий 230 AM-02 10(100),3*230/400,3ф.4пр. | 14947338 | 1.0 | 2015 | 1 | 11: 2023; 12: ЩВУ-0,4 кВ | 3 ф. | ЦФ
5350 | Дог 84704, НЛРВПиС | ЮЛ | ООО "РКС-ЭНЕРГО" | управление | 187320 Ленинградская область, г. Шлиссельбург, Чекалова ул., д.6 | Меркурий 230 ART-02 CN 10(100),3*230/400,3ф.4пр. | 13538166 | 1.0 | 2016 | 2 | 11: 2023; 12: ЩВУ-0,4 кВ | 3 ф. | ЦФ
5351 | Дог 84715, ЗАО "КиТЭК" | ЮЛ | ООО "РКС-ЭНЕРГО" | АЗС №5 | 187320 Ленинградская область, г. Шлиссельбург, Красный тракт ул., д.16-А | Меркурий 230 ART-02 PQRSIN 10(100),3*230(400),3ф.4пр. | 14743862 | 1.0 | 2013 | 2 | 11: 2023; 12: ЩВУ-0,4 кВ | 3 ф. | ЦФ
5352 | Дог 84870, АДМИНИСТРАЦИЯ МО ГОРОД ШЛИССЕЛЬБУРГ | ЮЛ | ООО "РКС-ЭНЕРГО" | уличное освещение - ЩУО 13-1 | 187320 Ленинградская область, г. Шлиссельбург, Старосинявинская дорога ул. | Меркурий 230 ART-02 PQRSIN 10(100),3*230(400),3ф.4пр. | 13060690 | 1.0 | 2016 | 3 | 11: 2023; 12: шкаф на опоре | 3 ф. | ЦФ
5353 | Дог 84745, МБОУ "ШСОШ №1" | ЮЛ | ООО "РКС-ЭНЕРГО" | здание средней школы №1 | 187320 Ленинградская область, г. Шлиссельбург, 18 Января ул., д.3-а | Меркурий 230 ART-01 MCLN 5(60),3*230/400,3ф.4пр. | 13161533 | 1.0 | 2013 | 1 | 11: 2023; 12: ЩО-1, освещение | 3 ф. | ЦФ
5354 | Дог 84745, МБОУ "ШСОШ №1" | ЮЛ | ООО "РКС-ЭНЕРГО" | здание средней школы №1 | 187320 Ленинградская область, г. Шлиссельбург, 18 Января ул., д.3-а | Меркурий 230 ART-01 MCLN 5(60),3*230/400,3ф.4пр. | 13169934 | 1.0 | 2013 | 1 | 11: 2023; 12: ЩО-2, освещение | 3 ф. | ЦФ
5356 | Дог 92368, ООО "СЗСК" | ЮЛ | ООО "РКС-ЭНЕРГО" | строительная площадка комплексной малоэтажной застройки | 187320 Ленинградская область, г. Шлиссельбург, в районе ул. Кирова и Октябрьской, вдоль Леманского канала | Меркурий 230 АМ-01 5(60),3*230/400,3ф.4пр. | 15532498 | 1.0 | 2013 | 2 | 11: 2023; 12: ЩВУ-0,4 кВ на ограждении КТП-32 | 3 ф. | ЦФ
5359 | Дог 87412, Администрация муниципального образования Тосненский район Ленинградской области | ЮЛ | ООО "РКС-ЭНЕРГО" | Уличное освещение ТП-55 | 187000 Ленинградская область, г. Тосно, Заводская наб. | Меркурий 231 AT-01 i 5(60),3*230/400,3ф.4пр. | 16269155 | 1.0 | 2014 | 3 | 11: 2023; 12: ЩУ УО на внешней стене ТП-55 | 3 ф. | ЦФ
5361 | Дог 87413, ГБУЗ ЛО "ТОСНЕНСКАЯ КМБ" | ЮЛ | ООО "РКС-ЭНЕРГО" | Здание акушерского корпуса ЦРБ (ввод 1) | 187000 Ленинградская область, г. Тосно, шоссе Барыбина , д.29 | ЦЭ2727 3* (10-100),380/220,3ф.4пр. | 0181331 | 1.0 | 2000 | 1 | 11: 2023; 12: Здание акушерского корпуса ЦРБ (ввод 1) , г.Тосно ш.Барыбина д.29 | 3 ф. | ЦФ
5362 | Дог 87413, ГБУЗ ЛО "ТОСНЕНСКАЯ КМБ" | ЮЛ | ООО "РКС-ЭНЕРГО" | Здание акушерского корпуса ЦРБ (ввод 2) | 187000 Ленинградская область, г. Тосно, шоссе Барыбина , д.29 | ЦЭ2727 3* (10-100),380/220,3ф.4пр. | 0181322 | 1.0 | 2000 | 1 | 11: 2023; 12: Здание акушерского корпуса ЦРБ (ввод 2), г.Тосно ш.Барыбина д.29 | 3 ф. | ЦФ
5364 | Дог 87413, ГБУЗ ЛО "ТОСНЕНСКАЯ КМБ" | ЮЛ | ООО "РКС-ЭНЕРГО" | Здание больницы | 187026 Ленинградская область, Тосненский район, г. Никольское, ул.Школьная, д.13 | Меркурий 230 ART-03 PQRSIDN 5(7,5),3*230(400),3ф.4пр. | 13532091 | 0.5S | 2013 | 1 | 11: 2023; 12: РУ-0,4 кВ ТП-9, здание больницы ввод 2; 13: Т-0,66 У3/600/5/0.5S; 14: 0.5S; 15: 600/5; 16: 046732, 046720, 046721 ABC; 17: 3,2025; 18: 046732, 046720, 046721 ABC; 19: 3,2025; 20: 046732, 046720, 046721 ABC; 21: 3,2025; 22: 046732, 046720, 046721 ABC; 23: 3,2025 | 3 ф. с ТТ | ЦФ
5365 | Дог 87413, ГБУЗ ЛО "ТОСНЕНСКАЯ КМБ" | ЮЛ | ООО "РКС-ЭНЕРГО" | Здание главного корпуса (ввод 1) | 187000 Ленинградская область, г. Тосно, шоссе Барыбина , д.29 | Меркурий 230 ART-03 PQRSIDN 5(7,5),3*230(400),3ф.4пр. | 13539360 | 0.5S | 2013 | 1 | 11: 2023; 12: ГРЩ-0,4 кВ, Здание главного корпуса (ввод 1); 13: Т-0,66 У3/200/5/0.5S; 14: 0.5S; 15: 200/5; 16: 264842, 264806, 264830 ABC; 17: 2,2027; 18: 264842, 264806, 264830 ABC; 19: 2,2027; 20: 264842, 264806, 264830 ABC; 21: 2,2027; 22: 264842, 264806, 264830 ABC; 23: 2,2027 | 3 ф. с ТТ | ЦФ
5366 | Дог 87413, ГБУЗ ЛО "ТОСНЕНСКАЯ КМБ" | ЮЛ | ООО "РКС-ЭНЕРГО" | Здание пищеблока (ввод №4) | 187000 Ленинградская область, г. Тосно, шоссе Барыбина , д.29 | ЦЭ2727 3* (5-10),3*220/380,3ф.4пр. | 0071915 | 1.0 | 2015 | 2 | 11: 2023; 12: Здание пищеблока ввод №4, г.Тосно ш.Барыбина д.29; 13: Т-0,66 У3/300/5/0.5S; 14: 0.5S; 15: 300/5; 16: 160729, 160726, 160730 ABC; 17: 1,2022; 18: 160729, 160726, 160730 ABC; 19: 1,2022; 20: 160729, 160726, 160730 ABC; 21: 1,2022; 22: 160729, 160726, 160730 ABC; 23: 1,2022 | 3 ф. с ТТ | ЦФ
5370 | Дог 87428, ООО "Альфа-СТАР" | ЮЛ | ООО "РКС-ЭНЕРГО" | Земельный участок для ИЖС | 187000 Ленинградская область, г. Тосно, ул. Вокзальная, д.8 | Меркурий 230 ART-01 CN 5(60),3*230/400,3ф.4пр. | 15492714 | 1.0 | 2013 | 2 | 11: 2023; 12: ЩУ-0,4 кВ бытовки | 3 ф. | ЦФ
5371 | Дог 87430, АО "ПЛЕМЕННОЕ ХОЗЯЙСТВО ИМЕНИ ТЕЛЬМАНА" | ЮЛ | ООО "РКС-ЭНЕРГО" | производство | 187037 Ленинградская область, Тосненский район, дер. Пустынка | Меркурий 230 AR-03 С 5(7,5),3*230/400,3ф.4пр. | 15497916 | 0.5S | 2014 | 3 | 11: 2024; 12: производство ввод №2, Тосненский район дер.Пустынка; 13: ТК-20/800/5/0.5; 14: 0.5; 15: 800/5; 16: В55611, В55623, В55615 ABC; 17: 2,2023; 18: В55611, В55623, В55615 ABC; 19: 2,2023; 20: В55611, В55623, В55615 ABC; 21: 2,2023; 22: В55611, В55623, В55615 ABC; 23: 2,2023 | 3 ф. с ТТ | ЦФ
5372 | Дог 87430, АО "ПЛЕМЕННОЕ ХОЗЯЙСТВО ИМЕНИ ТЕЛЬМАНА" | ЮЛ | ООО "РКС-ЭНЕРГО" | производство | 187037 Ленинградская область, Тосненский район, дер. Пустынка | Меркурий 230 AR-03 С 5(7,5),3*230/400,3ф.4пр. | 15550453 | 0.5S | 2014 | 3 | 11: 2023; 12: поселок Тосненский район дер.Пустынка; 13: ТК-20/400/5/0.5; 14: 0.5; 15: 400/5; 16: S10318, S10324, S10298 ABC; 17: 3,2022; 18: S10318, S10324, S10298 ABC; 19: 3,2022; 20: S10318, S10324, S10298 ABC; 21: 3,2022; 22: S10318, S10324, S10298 ABC; 23: 3,2022 | 3 ф. с ТТ | ЦФ
5380 | Дог 92126, Собственник автостоянки Гусейнов Абель Имамгусейнович | ЮЛ | ООО "РКС-ЭНЕРГО" | автостоянка | 187500 Ленинградская область, г.Тихвин, ул. Знаменская, д.36-б | Меркурий 231 AT-01 i 5(60),3*230/400,3ф.4пр. | 16268821 | 1.0 | 2013 | 3 | 11: 2023; 12: автостоянка | 3 ф. | ВФ
5381 | Дог 92130, Собственник помещения Кочнев Александр Михайлович | ЮЛ | ООО "РКС-ЭНЕРГО" | Административное здание с мизонином | 187550 Ленинградская область, г.Тихвин, Советская ул., д.70 | Меркурий 230 ART-01 PQRSIN 5(60),3*230/400,3ф.4пр. | 16941675 | 1.0 | 2014 | 3 | 11: 2023; 12: административное здание | 3 ф. | ВФ
5385 | Дог 92135, ИП Волкова Ирина Николаевна | ЮЛ | ООО "РКС-ЭНЕРГО" | помещение нежилое (комнаты №7,8,12,13,14,15,18 | 187556 Ленинградская область, г.Тихвин, 4 микрорайон, д.8 пом.1 (№7,8,12,13,14,15,18) | Меркурий 230 ART-01 PQRSIN 5(60),3*230/400,3ф.4пр. | 14757385 | 1.0 | 2014 | 2 | 11: 2023; 12: магазин "Радуга" | 3 ф. | ВФ
5390 | Дог 92146, Алюшев Ренат Джамилевич | ЮЛ | ООО "РКС-ЭНЕРГО" | нежилые помещения | 187500 Ленинградская область, г.Тихвин, Пороховые, д.7 | Меркурий 230 ART-03 PQCSIGDN 5(7.5),3*230/400,3ф.4пр. | 21151567 | 0.5S | 2014 | 3 | 11: 2024; 12: нежилые помещения; 13: ТШП 0,66/400/5/0.5S; 14: 0.5S; 15: 400/5; 16: 4086433, 4085730, 4086395 ABC; 17: 3,2022; 18: 4086433, 4085730, 4086395 ABC; 19: 3,2022; 20: 4086433, 4085730, 4086395 ABC; 21: 3,2022; 22: 4086433, 4085730, 4086395 ABC; 23: 3,2022 | 3 ф. с ТТ | ВФ
5391 | Дог 92149, Религиозная организация "Тихвинская Епархия Русской Православной Церкви (Московский Патриархат) | ЮЛ | ООО "РКС-ЭНЕРГО" | Здание Епархиального управления | 187555 Ленинградская область, г.Тихвин, ул. Мопра, д.16 | Меркурий 230 ART-02 PQRSIN 10(100),3*230(400),3ф.4пр. | 15763748 | 1.0 | 2014 | 4 | 11: 2023; 12: здание епархии | 3 ф. | ВФ
5393 | Дог 87373, МДОУ "Детский сад Россияночка" | ЮЛ | ООО "РКС-ЭНЕРГО" | Детский сад "Россияночка" | 187500 Ленинградская область, г.Тихвин, Связи, д.16 | Меркурий 230 ART-03 PQRSIDN 5(7,5),3*230(400),3ф.4пр. | 15640769 | 0.5S | 2013 | 3 | 11: 2023; 12: Детский сад №4 "Россияночка" вв1; 13: Т-0,66 У3/200/5/0.5S; 14: 0.5S; 15: 200/5; 16: 085919, 085924, 085925 ABC; 17: 3,2025; 18: 085919, 085924, 085925 ABC; 19: 3,2025; 20: 085919, 085924, 085925 ABC; 21: 3,2025; 22: 085919, 085924, 085925 ABC; 23: 3,2025 | 3 ф. с ТТ | ВФ
5394 | Дог 87373, МДОУ "Детский сад Россияночка" | ЮЛ | ООО "РКС-ЭНЕРГО" | Детский сад "Россияночка" | 187500 Ленинградская область, г.Тихвин, ул. Коммунаров, д.23 | Меркурий 230 ART-03 PQRSIDN 5(7,5),3*230(400),3ф.4пр. | 15640788 | 0.5S | 2013 | 3 | 11: 2023; 12: Детский сад №2 "Зоренька" вв1; 13: Т-0,66 У3/100/5/0.5S; 14: 0.5S; 15: 100/5; 16: 029968, 969302, 969311 ABC; 17: 3,2025; 18: 029968, 969302, 969311 ABC; 19: 3,2025; 20: 029968, 969302, 969311 ABC; 21: 3,2025; 22: 029968, 969302, 969311 ABC; 23: 3,2025 | 3 ф. с ТТ | ВФ
5395 | Дог 87373, МДОУ "Детский сад Россияночка" | ЮЛ | ООО "РКС-ЭНЕРГО" | Детский сад "Россияночка" | 187500 Ленинградская область, г.Тихвин, Связи, д.16 | Меркурий 230 ART-03 PQRSIDN 5(7,5),3*230(400),3ф.4пр. | 15640778 | 0.5S | 2013 | 3 | 11: 2023; 12: Детский сад №4 "Россияночка"вв2; 13: Т-0,66 У3/200/5/0.5S; 14: 0.5S; 15: 200/5; 16: 085918 C, 085915, 085916 AB; 17: 3,2025; 18: 085918 C, 085915, 085916 AB; 19: 3,2025; 20: 085918 C, 085915, 085916 AB; 21: 3,2025; 22: 085918 C, 085915, 085916 AB; 23: 3,2025 | 3 ф. с ТТ | ВФ
5398 | Дог 87394, ООО "Трест 30" | ЮЛ | ООО "РКС-ЭНЕРГО" | нежилые помещения | 187555 Ленинградская область, г.Тихвин, ул. Карла Маркса, д.14 | Меркурий 230 ART-03 PQRSIDN 5(7,5),3*230(400),3ф.4пр. | 15660399 | 0.5S | 2014 | 4 | 11: 2023; 12: помещение организации; 13: Т-0,66 У3/100/5/0.5S; 14: 0.5S; 15: 100/5; 16: 319065, 319066, 319067 ABC; 17: 1,2026; 18: 319065, 319066, 319067 ABC; 19: 1,2026; 20: 319065, 319066, 319067 ABC; 21: 1,2026; 22: 319065, 319066, 319067 ABC; 23: 1,2026 | 3 ф. с ТТ | ВФ
5399 | Дог 93989, ИП Мешков Виктор Алексеевич | ЮЛ | ООО "РКС-ЭНЕРГО" | Здание столовой | 187555 Ленинградская область, г.Тихвин, ул. Советская, д.38 | Меркурий 230 ART-01 PQRSIN 5(60),3*230/400,3ф.4пр. | 15725174 | 1.0 | 2018 | 3 | 11: 2023; 12: Базовая станция "Дикси" | 3 ф. | ВФ
5400 | Дог 93989, ИП Мешков Виктор Алексеевич | ЮЛ | ООО "РКС-ЭНЕРГО" | Здание торгового центра | 187556 Ленинградская область, г.Тихвин, 1-а микрорайон, д.1-а | Меркурий 230 ART-02 10(100),3*230(380),3ф.4пр. | 15727531 | 1.0 | 2013 | 2 | 11: 2023; 12: здание торгового центра -вв1 | 3 ф. | ВФ
5401 | Дог 93989, ИП Мешков Виктор Алексеевич | ЮЛ | ООО "РКС-ЭНЕРГО" | Здание торгового центра | 187556 Ленинградская область, г.Тихвин, 1-а микрорайон, д.1-а | Меркурий 230 ART-02 10(100),3*230(380),3ф.4пр. | 15727550 | 1.0 | 2013 | 2 | 11: 2023; 12: здание торгового центра - вв2 | 3 ф. | ВФ
5403 | Дог 87401, Тосненское Райпо | ЮЛ | ООО "РКС-ЭНЕРГО" | магазин № 55 | 187015 Ленинградская область, Тосненский район, п. Красный Бор, ул. Воскова , д.1 | ЦЭ2726-12 1* (5-60),220,1ф.2пр. | 0208437 | 1.0 | 1997 | 3 | 11: 2023; 12: Магазин №55 ,п.Красный Бор, ул.Воскова, д.1 | 1 ф. | ЦФ
5404 | Дог 87411, ООО "АСТ" | ЮЛ | ООО "РКС-ЭНЕРГО" | Торговые ряды | Ленинградская область, г.Тихвин, Советская ул., д.66 | Меркурий 230 ART-03 PQCSIDN 5(7,5),3*230/400,3ф.4пр. | 15643484 | 0.5S | 2013 | 3 | 11: 2023; 12: Торговые ряды; 13: Т-0,66 У3/150/5/0.5S; 14: 0.5S; 15: 150/5; 16: 522263, 522269, 522275 ABC; 17: 4,2024; 18: 522263, 522269, 522275 ABC; 19: 4,2024; 20: 522263, 522269, 522275 ABC; 21: 4,2024; 22: 522263, 522269, 522275 ABC; 23: 4,2024 | 3 ф. с ТТ | ВФ
5406 | Дог 87412, Администрация муниципального образования Тосненский район Ленинградской области | ЮЛ | ООО "РКС-ЭНЕРГО" | Уличное освещение ТП-14 | 187000 Ленинградская область, г. Тосно, ул. Горького (около школы №2) | Меркурий 230 АМ-03 5 (7,5),3*230 (400),3ф.4пр. | 15509466 | 0.5S | 2013 | 2 | 11: 2023; 12: РУ-0,4 кВ ТП-14,Уличное освещение; 13: Т-0,66 У3/100/5/0.5S; 14: 0.5S; 15: 100/5; 16: 588105, 698406, 588111 ABC; 17: 1,2025; 18: 588105, 698406, 588111 ABC; 19: 1,2025; 20: 588105, 698406, 588111 ABC; 21: 1,2025; 22: 588105, 698406, 588111 ABC; 23: 1,2025 | 3 ф. с ТТ | ЦФ
5407 | Дог 87463, ООО "ИКЕА Индастри Тихвин" | ЮЛ | ООО "РКС-ЭНЕРГО" | Жилые дома | 187500 Ленинградская область, г.Тихвин, ул. Римского-Корсакова, д.50 | ЦЭ2726-12 1* (5-60),220,1ф.2пр. | 0280045 | 1.0 | 2007 | 4 | 11: 2023; 12: Жилой дом | 1 ф. | ВФ
5408 | Дог 87473, ООО "Тихвин-Петрол" | ЮЛ | ООО "РКС-ЭНЕРГО" | Здание автозаправочной станции | Ленинградская область, г.Тихвин, ул. Карла Маркса, д.86-Б | Меркурий 230 ART-00 PQRSIDN 5(7.5),3*57.7/100,3ф.4пр. | 16808486 | 0.5S | 2014 | 4 | 2023 | автозаправочная станция | ТОЛ 10-1/30/5/0.5 | 0.5 | 30/5 | 8834, 8837 AC | 4,2029 | 8834, 8837 AC | 4,2029 | 8834, 8837 AC | 4,2029 | 8834, 8837 AC | 4,2029 |  | НТМИ-6(10)/10000/100/0.5 | 0.5 | 10000/100 | 090 AC | 4, 2025 | 090 AC | 4, 2025 | 090 AC | 4, 2025 | 090 AC | 4, 2025 |  | 3 ф. с ТТ и ТН | ВФ
5409 | Дог 87481, ИП Черепанов Андрей Вячеславович | ЮЛ | ООО "РКС-ЭНЕРГО" | Нежилое помещение | 187550 Ленинградская область, г.Тихвин, ул. Мебельная, д.1 | Меркурий 230 ART-03 PQRSIDN 5(7,5),3*230(400),3ф.4пр. | 16938425 | 0.5S | 2014 | 4 | 11: 2023; 12: Помешение организации; 13: Т-0,66 У3/200/5/0.5S; 14: 0.5S; 15: 200/5; 16: 283137, 283138, 283139 ABC; 17: 1,2026; 18: 283137, 283138, 283139 ABC; 19: 1,2026; 20: 283137, 283138, 283139 ABC; 21: 1,2026; 22: 283137, 283138, 283139 ABC; 23: 1,2026 | 3 ф. с ТТ | ВФ
5410 | Дог 87054, Администрация муниципального образования Тихвинский муниципальный район Ленинградской области | ЮЛ | ООО "РКС-ЭНЕРГО" | Уличное освещение, светофорные посты города, ТП-29 | 187552 Ленинградская область, г.Тихвин, ул. Саши Забелина, ТП-29 | Меркурий 230 ART-02 RN 10(100),3*230/400,3ф.4пр. | 13148707 | 1.0 | 2013 | 1 | 11: 2023; 12: Уличное освещение, ТП-29 | 3 ф. | ВФ
5411 | Дог 87054, Администрация муниципального образования Тихвинский муниципальный район Ленинградской области | ЮЛ | ООО "РКС-ЭНЕРГО" | Уличное освещение, светофорные посты города, ТП-33 | 187500 Ленинградская область, г.Тихвин, ул. Орловская, ТП-33 | Меркурий 230 ART-02 PQRSIN 10(100),3*230(400),3ф.4пр. | 15763358 | 1.0 | 2013 | 4 | 11: 2023; 12: Уличное освещение ТП-33 | 3 ф. | ВФ
5414 | Дог 87269, ИП Кесарев Михаил Александрович | ЮЛ | ООО "РКС-ЭНЕРГО" | Магазин | 187500 Ленинградская область, г.Тихвин, ул. Советская, д.11 | ЦЭ6807БК 5(60),220,1ф.2пр. | 0713070308131314 | 1.0 | 2008 | 1 | 11: 2023; 12: Магазин "Автозапчасти" ул.Советская | 1 ф. | ВФ
5417 | Дог 87058, МДОУ "Детский сад Улыбка" | ЮЛ | ООО "РКС-ЭНЕРГО" | "Детский сад Улыбка" | 187556 Ленинградская область, г.Тихвин, 6 микрорайон, д.34 | Меркурий 230 ART-03 PQRSIDN 5(7,5),3*230(400),3ф.4пр. | 15761454 | 0.5S | 2014 | 4 | 11: 2023; 12: "Детский сад Улыбка" вв1; 13: Т-0,66 У3/200/5/0.5S; 14: 0.5S; 15: 200/5; 16: 085909, 085910, 085911 ABC; 17: 3,2025; 18: 085909, 085910, 085911 ABC; 19: 3,2025; 20: 085909, 085910, 085911 ABC; 21: 3,2025; 22: 085909, 085910, 085911 ABC; 23: 3,2025 | 3 ф. с ТТ | ВФ
5419 | Дог 87061, Муниципальное бюджетное учреждение дополнительного образования "Детско-юношеская спортивная школа "Богатырь" | ЮЛ | ООО "РКС-ЭНЕРГО" | Биатлонное стрельбище | 187553 Ленинградская область, г.Тихвин, ул.Пещерка, д.2 | Меркурий 230 ART-03 PQRSIDN 5(7,5),3*230(400),3ф.4пр. | 092555563 | 0.5S | 2013 | 3 | 11: 2023; 12: биатлонное стрельбище; 13: Т-0,66 У3/100/5/0.5S; 14: 0.5S; 15: 100/5; 16: 969380, 969385, 969386 ABC; 17: 3,2025; 18: 969380, 969385, 969386 ABC; 19: 3,2025; 20: 969380, 969385, 969386 ABC; 21: 3,2025; 22: 969380, 969385, 969386 ABC; 23: 3,2025 | 3 ф. с ТТ | ВФ
5420 | Дог 87064, Государственное казенное учреждение здравоохранения Ленинградской области "Областная туберкулезная больница в г. Тихвине" | ЮЛ | ООО "РКС-ЭНЕРГО" | Здание больницы | 187557 Ленинградская область, г.Тихвин, Шведский проезд, д.2 | Меркурий 230 ART-03 5(7,5),3*230(400),3ф.4пр. | 18432589 | 0.5S | 2014 | 2 | 11: 2024; 12: Лечебный корпус, ввод 1; 13: Т-0.66 МУ3/400/5/0.5S; 14: 0.5S; 15: 400/5; 16: 117511, 117512, 117513 ABC; 17: 2,2022; 18: 117511, 117512, 117513 ABC; 19: 2,2022; 20: 117511, 117512, 117513 ABC; 21: 2,2022; 22: 117511, 117512, 117513 ABC; 23: 2,2022 | 3 ф. с ТТ | ВФ
5422 | Дог 87070, Государственное автономное профессиональное образовательное учреждение Ленинградской области "Тихвинский промышленно-технологический техникум им. Е.И. Лебедева" | ЮЛ | ООО "РКС-ЭНЕРГО" | Образовательное учреждение | 187556 Ленинградская область, г.Тихвин, Центролитовская ул., д.5 | Меркурий 230 ART-03 PQRSIDN 5(7,5),3*230(400),3ф.4пр. | 13162795 | 0.5S | 2013 | 1 | 11: 2023; 12: Учебный корпус; 13: Т-0,66 У3/150/5/0.5S; 14: 0.5S; 15: 150/5; 16: 476097, 476095, 476094 ABC; 17: 4,2023; 18: 476097, 476095, 476094 ABC; 19: 4,2023; 20: 476097, 476095, 476094 ABC; 21: 4,2023; 22: 476097, 476095, 476094 ABC; 23: 4,2023 | 3 ф. с ТТ | ВФ
5423 | Дог 87070, Государственное автономное профессиональное образовательное учреждение Ленинградской области "Тихвинский промышленно-технологический техникум им. Е.И. Лебедева" | ЮЛ | ООО "РКС-ЭНЕРГО" | Образовательное учреждение | 187556 Ленинградская область, г.Тихвин, Центролитовская ул., д.5 | Меркурий 230 ART-03 PQRSIDN 5(7,5),3*230(400),3ф.4пр. | 13163002 | 0.5S | 2013 | 1 | 11: 2023; 12: Мастерские; 13: Т-0,66 У3/200/5/0.5S; 14: 0.5S; 15: 200/5; 16: 400636, 400643, 400635 ABC; 17: 4,2023; 18: 400636, 400643, 400635 ABC; 19: 4,2023; 20: 400636, 400643, 400635 ABC; 21: 4,2023; 22: 400636, 400643, 400635 ABC; 23: 4,2023 | 3 ф. с ТТ | ВФ
5424 | Дог 87070, Государственное автономное профессиональное образовательное учреждение Ленинградской области "Тихвинский промышленно-технологический техникум им. Е.И. Лебедева" | ЮЛ | ООО "РКС-ЭНЕРГО" | Образовательное учреждение | 187556 Ленинградская область, г.Тихвин, Центролитовская ул., д.5 | Меркурий 230 ART-03 PQRSIDN 5(7,5),3*230(400),3ф.4пр. | 13162782 | 0.5S | 2013 | 1 | 11: 2023; 12: Мастерские; 13: Т-0,66 У3/200/5/0.5S; 14: 0.5S; 15: 200/5; 16: 400644, 400655, 400637 ABC; 17: 4,2023; 18: 400644, 400655, 400637 ABC; 19: 4,2023; 20: 400644, 400655, 400637 ABC; 21: 4,2023; 22: 400644, 400655, 400637 ABC; 23: 4,2023 | 3 ф. с ТТ | ВФ
5426 | Дог 87017, филиал АО "Газпром газораспределение Ленинградская область " в г.Тихвине | ЮЛ | ООО "РКС-ЭНЕРГО" | Помещения организации | 187553 Ленинградская область, г.Тихвин, 2 микрорайон, филиал АО "Газпром газораспределение Ленинградская область " в г.Тихвине | ЦЭ6807Б 5(50),220,1ф.2пр. | 0727670108288497 | 1.0 | 2006 | 1 | 11: 2023; 12: СКЗ 5м-он,8 | 1 ф. | ВФ
5428 | Дог 87017, филиал АО "Газпром газораспределение Ленинградская область " в г.Тихвине | ЮЛ | ООО "РКС-ЭНЕРГО" | Помещения организации | 187553 Ленинградская область, г.Тихвин, 2 микрорайон, филиал АО "Газпром газораспределение Ленинградская область " в г.Тихвине | ЦЭ6807Б 5(50),220,1ф.2пр. | 0727670108276234 | 1.0 | 2006 | 2 | 11: 2023; 12: СКЗ 6м-он,5 | 1 ф. | ВФ
5429 | Дог 87017, филиал АО "Газпром газораспределение Ленинградская область " в г.Тихвине | ЮЛ | ООО "РКС-ЭНЕРГО" | Помещения организации | 187553 Ленинградская область, г.Тихвин, 2 микрорайон, филиал АО "Газпром газораспределение Ленинградская область " в г.Тихвине | ЦЭ6807Б 5(50),220,1ф.2пр. | 0727670107602805 | 1.0 | 2006 | 1 | 11: 2023; 12: СКЗ 6м-он,16 | 1 ф. | ВФ
5430 | Дог 87070, Государственное автономное профессиональное образовательное учреждение Ленинградской области "Тихвинский промышленно-технологический техникум им. Е.И. Лебедева" | ЮЛ | ООО "РКС-ЭНЕРГО" | Образовательное учреждение | 187556 Ленинградская область, г.Тихвин, Центролитовская ул., д.5 | Меркурий 230 ART-03 PQRSIDN 5(7,5),3*230(400),3ф.4пр. | 13162983 | 0.5S | 2013 | 1 | 11: 2023; 12: Столовая; 13: Т-0.66 МУ3/150/5/0.5S; 14: 0.5S; 15: 150/5; 16: 470353, 470352, 470354 ABC; 17: 4,2023; 18: 470353, 470352, 470354 ABC; 19: 4,2023; 20: 470353, 470352, 470354 ABC; 21: 4,2023; 22: 470353, 470352, 470354 ABC; 23: 4,2023 | 3 ф. с ТТ | ВФ
5431 | Дог 87070, Государственное автономное профессиональное образовательное учреждение Ленинградской области "Тихвинский промышленно-технологический техникум им. Е.И. Лебедева" | ЮЛ | ООО "РКС-ЭНЕРГО" | Образовательное учреждение | 187556 Ленинградская область, г.Тихвин, Центролитовская ул., д.5 | Меркурий 230 ART-03 PQRSIDN 5(7,5),3*230(400),3ф.4пр. | 13162821 | 0.5S | 2013 | 1 | 11: 2023; 12: Столовая; 13: Т-0.66 МУ3/150/5/0.5S; 14: 0.5S; 15: 150/5; 16: 476091, 476090, 476087 ABC; 17: 4,2023; 18: 476091, 476090, 476087 ABC; 19: 4,2023; 20: 476091, 476090, 476087 ABC; 21: 4,2023; 22: 476091, 476090, 476087 ABC; 23: 4,2023 | 3 ф. с ТТ | ВФ
5432 | Дог 87070, Государственное автономное профессиональное образовательное учреждение Ленинградской области "Тихвинский промышленно-технологический техникум им. Е.И. Лебедева" | ЮЛ | ООО "РКС-ЭНЕРГО" | Образовательное учреждение | 187556 Ленинградская область, г.Тихвин, Центролитовская ул., д.5 | Меркурий 230 ART-03 PQRSIDN 5(7,5),3*230(400),3ф.4пр. | 13162805 | 0.5S | 2013 | 1 | 11: 2023; 12: Учебный корпус; 13: Т-0,66 У3/150/5/0.5S; 14: 0.5S; 15: 150/5; 16: 476101, 476100, 476098 ABC; 17: 4,2023; 18: 476101, 476100, 476098 ABC; 19: 4,2023; 20: 476101, 476100, 476098 ABC; 21: 4,2023; 22: 476101, 476100, 476098 ABC; 23: 4,2023 | 3 ф. с ТТ | ВФ
5433 | Дог 87071, Федеральное казенное учреждение "Следственный изолятор № 2 Управления Федеральной службы исполнения наказаний по г. Санкт-Петербургу и Ленинградской области" | ЮЛ | ООО "РКС-ЭНЕРГО" | Следственный изолятор | 187550 Ленинградская область, г.Тихвин, ул. Красноармейская, д.13 | Меркурий 230 ART-03 PQCSIDN 5(7,5),3*230/400,3ф.4пр. | 16942762 | 0.5S | 2014 | 4 | 11: 2023; 12: Основное здание; 13: ТОП 0,66/300/5/0.5; 14: 0.5; 15: 300/5; 16: 027070, 027076, 027082 ABC; 17: 2,2025; 18: 027070, 027076, 027082 ABC; 19: 2,2025; 20: 027070, 027076, 027082 ABC; 21: 2,2025; 22: 027070, 027076, 027082 ABC; 23: 2,2025 | 3 ф. с ТТ | ВФ
5434 | Дог 87017, филиал АО "Газпром газораспределение Ленинградская область " в г.Тихвине | ЮЛ | ООО "РКС-ЭНЕРГО" | Помещения организации | 187553 Ленинградская область, г.Тихвин, 2 микрорайон, филиал АО "Газпром газораспределение Ленинградская область " в г.Тихвине | ЦЭ6807Б 5(50),220,1ф.2пр. | 0727670108289586 | 1.0 | 2006 | 1 | 11: 2023; 12: СКЗ 7м-он,38 | 1 ф. | ВФ
5436 | Дог 87071, Федеральное казенное учреждение "Следственный изолятор № 2 Управления Федеральной службы исполнения наказаний по г. Санкт-Петербургу и Ленинградской области" | ЮЛ | ООО "РКС-ЭНЕРГО" | Следственный изолятор | 187550 Ленинградская область, г.Тихвин, ул. Красноармейская, д.13 | Меркурий 230 ART-03 PQRSIDN 5(7,5),3*230(400),3ф.4пр. | 16933410 | 0.5S | 2014 | 4 | 11: 2023; 12: основное здание; 13: Т-0,66 У3/200/5/0.5S; 14: 0.5S; 15: 200/5; 16: 190829, 190826, 190627 ABC; 17: 2,2023; 18: 190829, 190826, 190627 ABC; 19: 2,2023; 20: 190829, 190826, 190627 ABC; 21: 2,2023; 22: 190829, 190826, 190627 ABC; 23: 2,2023 | 3 ф. с ТТ | ВФ
5437 | Дог 87071, Федеральное казенное учреждение "Следственный изолятор № 2 Управления Федеральной службы исполнения наказаний по г. Санкт-Петербургу и Ленинградской области" | ЮЛ | ООО "РКС-ЭНЕРГО" | Следственный изолятор | 187550 Ленинградская область, г.Тихвин, ул. Красноармейская, д.13 | Меркурий 230 ART-03 PQRSIDN 5(7,5),3*230(400),3ф.4пр. | 16938549 | 0.5S | 2014 | 4 | 11: 2023; 12: основное здание; 13: Т-0,66 У3/300/5/0.5S; 14: 0.5S; 15: 300/5; 16: 524314, 524315, 524321 ABC; 17: 4,2024; 18: 524314, 524315, 524321 ABC; 19: 4,2024; 20: 524314, 524315, 524321 ABC; 21: 4,2024; 22: 524314, 524315, 524321 ABC; 23: 4,2024 | 3 ф. с ТТ | ВФ
5438 | Дог 87078, Отдел Министерства внутренних дел Российской Федерации по Тихвинскому району Ленинградской области | ЮЛ | ООО "РКС-ЭНЕРГО" | Административное здание | 187553 Ленинградская область, г.Тихвин, Коммунальный квартал, д.5 | Меркурий 230 ART-03 5(7,5),3*230(400),3ф.4пр. | 16806441 | 0.5S | 2014 | 4 | 11: 2023; 12: Здание ОВД; 13: Т-0,66 У3/100/5/0.5S; 14: 0.5S; 15: 100/5; 16: 627382, 627394, 627388 ABC; 17: 4,2026; 18: 627382, 627394, 627388 ABC; 19: 4,2026; 20: 627382, 627394, 627388 ABC; 21: 4,2026; 22: 627382, 627394, 627388 ABC; 23: 4,2026 | 3 ф. с ТТ | ВФ
5439 | Дог 87078, Отдел Министерства внутренних дел Российской Федерации по Тихвинскому району Ленинградской области | ЮЛ | ООО "РКС-ЭНЕРГО" | Административное здание | 187553 Ленинградская область, г.Тихвин, 2 микрорайон, д.17 | Меркурий 230 ART-03 5(7,5),3*230(400),3ф.4пр. | 16806479 | 0.5S | 2014 | 4 | 11: 2023; 12: Здание ОВД (2-17); 13: Т-0,66 У3/100/5/0.5S; 14: 0.5S; 15: 100/5; 16: 627381, 627393, 627387 ABC; 17: 4,2026; 18: 627381, 627393, 627387 ABC; 19: 4,2026; 20: 627381, 627393, 627387 ABC; 21: 4,2026; 22: 627381, 627393, 627387 ABC; 23: 4,2026 | 3 ф. с ТТ | ВФ
5440 | Дог 87078, Отдел Министерства внутренних дел Российской Федерации по Тихвинскому району Ленинградской области | ЮЛ | ООО "РКС-ЭНЕРГО" | Здание ГИБДД | 187556 Ленинградская область, г.Тихвин, Учебный городок,-б/н Здание ГИБДД | Меркурий 230 ART-02 10(100),3*230(380),3ф.4пр. | 15727954 | 1.0 | 2014 | 4 | 11: 2023; 12: ГИБДД | 3 ф. | ВФ
5442 | Дог 87021, ООО "Трасса" | ЮЛ | ООО "РКС-ЭНЕРГО" | Радиочастотный центр | 187552 Ленинградская область, г.Тихвин, Советская ул., д.156 | Меркурий 230 ART-03 PQRSIDN 5(7,5),3*230(400),3ф.4пр. | 15737494 | 0.5S | 2013 | 3 | 11: 2023; 12: радиочастотный центр; 13: Т-0,66 У3/150/5/0.5S; 14: 0.5S; 15: 150/5; 16: 718713, 718726, 718727 ABC; 17: 1,2025; 18: 718713, 718726, 718727 ABC; 19: 1,2025; 20: 718713, 718726, 718727 ABC; 21: 1,2025; 22: 718713, 718726, 718727 ABC; 23: 1,2025 | 3 ф. с ТТ | ВФ
5443 | Дог 87023, ЗАО "Ремстройсервис" | ЮЛ | ООО "РКС-ЭНЕРГО" | Производственная площадка | 187500 Ленинградская область, г.Тихвин, 1 микрорайон, вдоль автодороги на водоочистные сооружения | Меркурий 230 ART-03 PQCSIGDN 5(7.5),3*230/400,3ф.4пр. | 15657079 | 0.5S | 2014 | 4 | 11: 2023; 12: Произвоственная база; 13: Т-0,66 У3/100/5/0.5S; 14: 0.5S; 15: 100/5; 16: 462576, 462585 AB, 460503 C; 17: 4,2024; 18: 462576, 462585 AB, 460503 C; 19: 4,2024; 20: 462576, 462585 AB, 460503 C; 21: 4,2024; 22: 462576, 462585 AB, 460503 C; 23: 4,2024 | 3 ф. с ТТ | ВФ
5447 | Дог 87030, Государственное бюджетное учреждение здравоохранения Ленинградской области "Тихвинская межрайонная больница им. А.Ф. Калмыкова" | ЮЛ | ООО "РКС-ЭНЕРГО" | Больничный комплекс | 187553 Ленинградская область, г.Тихвин, ул. Карла Маркса, д.68 | Меркурий 230 ART-01 PQRSIN 5(60),3*230/400,3ф.4пр. | 16926287 | 1.0 | 2018 | 4 | 11: 2023; 12: Базовая станция "Тихвин-госпиталь" ПАО "Мегафон" | 3 ф. | ВФ
5448 | Дог 87105, ИП Чаблин Роман Вячеславович | ЮЛ | ООО "РКС-ЭНЕРГО" | предприятие торговли | 187555 Ленинградская область, г.Тихвин, ул. Новгородская, д.19 | Меркурий 230 ART-01 PQRSIN 5(60),3*230/400,3ф.4пр. | 15743370 | 1.0 | 2013 | 3 | 11: 2023; 12: предприятие торговли | 3 ф. | ВФ
5449 | Дог 87117, ИП Осыкин Василий Павлович | ЮЛ | ООО "РКС-ЭНЕРГО" | Производственная база | 187552 Ленинградская область, г.Тихвин, Советская ул., д.156 | Меркурий 230 ART-03 PQRSIDN 5(7,5),3*230(400),3ф.4пр. | 21810837 | 0.5S | 2021 | 4 | 11: 2024; 12: производственная база, ввод 2; 13: Т-0,66 У3/150/5/0.5S; 14: 0.5S; 15: 150/5; 16: 098417, 098420, 030427 ABC; 17: 1,2023; 18: 098417, 098420, 030427 ABC; 19: 1,2023; 20: 098417, 098420, 030427 ABC; 21: 1,2023; 22: 098417, 098420, 030427 ABC; 23: 1,2023 | 3 ф. с ТТ | ВФ
5452 | Дог 87033, ЛОГБУ "Тихвинский комплексный центр социального обслуживания населения" | ЮЛ | ООО "РКС-ЭНЕРГО" | Центр | 187500 Ленинградская область, г.Тихвин, 6 микрорайон, д.11 | Меркурий 230 ART-03 PQRSIDN 5(7,5),3*230(400),3ф.4пр. | 13538950 | 0.5S | 2013 | 1 | 11: 2023; 12: ввод 2; 13: Т-0.66 МУ3/200/5/0.5; 14: 0.5; 15: 200/5; 16: 282252, 282253, 282254 ABC; 17: 3,2024; 18: 282252, 282253, 282254 ABC; 19: 3,2024; 20: 282252, 282253, 282254 ABC; 21: 3,2024; 22: 282252, 282253, 282254 ABC; 23: 3,2024 | 3 ф. с ТТ | ВФ
5453 | Дог 87037, Сопова Галина Михайловна | ЮЛ | ООО "РКС-ЭНЕРГО" | Ларь | Ленинградская область, г.Тихвин, 2 микрорайон, д.5 | СОЭ-5 1* (5-50),220,1ф.2пр. | 07017957 | 2.0 | 2008 | 3 | 11: 2023; 12: Торговый ларь | 1 ф. | ВФ
5455 | Дог 87122, ИП Воронина Елена Евгеньевна | ЮЛ | ООО "РКС-ЭНЕРГО" | Магазин | 187500 Ленинградская область, г.Тихвин, ул. Римского-Корсакова, д.50-а | Меркурий 230 ART-02 PQRSIN 10(100),3*230(400),3ф.4пр. | 15753802 | 1.0 | 2013 | 3 | 11: 2023; 12: Магазин | 3 ф. | ВФ
5456 | Дог 87123, ООО "Сервис" | ЮЛ | ООО "РКС-ЭНЕРГО" | Нежилые помещения | 187556 Ленинградская область, г.Тихвин, 6 микрорайон, д.40 | Меркурий 230 ART-03 PQRSIDN 5(7,5),3*230(400),3ф.4пр. | 17591811 | 0.5S | 2014 | 4 | 11: 2023; 12: Здание дома быта Вв2 - ООО "Сервис"; 13: ТОП М-0,66 У3/300/5/0.5S; 14: 0.5S; 15: 300/5; 16: 050087, 050090, 050092 ABC; 17: 1,2026; 18: 050087, 050090, 050092 ABC; 19: 1,2026; 20: 050087, 050090, 050092 ABC; 21: 1,2026; 22: 050087, 050090, 050092 ABC; 23: 1,2026 | 3 ф. с ТТ | ВФ
5458 | Дог 87044, МУ "Тихвинский Районный Дом Культуры" | ЮЛ | ООО "РКС-ЭНЕРГО" | Помещения организации | 187555 Ленинградская область, г.Тихвин, пл. Свободы, д.1 | Меркурий 230 ART-03 PQRSIDN 5(7,5),3*230(400),3ф.4пр. | 16942255 | 0.5S | 2014 | 4 | 11: 2023; 12: Районный дом культуры; 13: Т-0,66 У3/150/5/0.5S; 14: 0.5S; 15: 150/5; 16: 118015, 118016, 118014 ABC; 17: 2,2024; 18: 118015, 118016, 118014 ABC; 19: 2,2024; 20: 118015, 118016, 118014 ABC; 21: 2,2024; 22: 118015, 118016, 118014 ABC; 23: 2,2024 | 3 ф. с ТТ | ВФ
5459 | Дог 87045, МП "Бани" | ЮЛ | ООО "РКС-ЭНЕРГО" | Баня | 187500 Ленинградская область, г.Тихвин, ул. Советская, д.66 | Меркурий 230 ART-01 PQRSIN 5(60),3*230/400,3ф.4пр. | 15641496 | 1.0 | 2013 | 3 | 11: 2023; 12: Баня | 3 ф. | ВФ
5462 | Дог 87046, МУ "Тихвинский городской футбольный клуб "Кировец" | ЮЛ | ООО "РКС-ЭНЕРГО" | Спортивный комплекс | Ленинградская область, г.Тихвин, ул.Пещерка, д.1 | Меркурий 230 ART-01 PQRSIN 5(60),3*230/400,3ф.4пр. | 15719317 | 1.0 | 2018 | 3 | 11: 2023; 12: БС Мегафон 1 микрорайон.,стадион | 3 ф. | ВФ
5463 | Дог 87201, ИП Абанин Сергей Юрьевич | ЮЛ | ООО "РКС-ЭНЕРГО" | Склад | Ленинградская область, г.Тихвин, ул. Шумилова, | ЦЭ6807БК 5(60),220,1ф.2пр. | 0713070308088205 | 1.0 | 2008 | 1 | 11: 2023; 12: Склад | 1 ф. | ВФ
5464 | Дог 87209, ООО "Комплекс" | ЮЛ | ООО "РКС-ЭНЕРГО" | торгово-досуговый центр | Ленинградская область, г.Тихвин, ул. Карла Маркса, д.35 | Меркурий 230 ART2-03 5(7,5),3*230(400),3ф.4пр. | 20353618 | 0.5S | 2014 | 3 | 11: 2024; 12: Торгово-досуговый центр Вв1; 13: ТОП 0,66/100/5/0.5S; 14: 0.5S; 15: 100/5; 16: 4056223, 4056276, 4056278 ABC; 17: 3,2022; 18: 4056223, 4056276, 4056278 ABC; 19: 3,2022; 20: 4056223, 4056276, 4056278 ABC; 21: 3,2022; 22: 4056223, 4056276, 4056278 ABC; 23: 3,2022 | 3 ф. с ТТ | ВФ
5465 | Дог 87209, ООО "Комплекс" | ЮЛ | ООО "РКС-ЭНЕРГО" | торгово-досуговый центр | Ленинградская область, г.Тихвин, ул. Карла Маркса, д.35 | Меркурий 230 ART2-03 5(7,5),3*230(400),3ф.4пр. | 20353624 | 0.5S | 2014 | 3 | 11: 2024; 12: Торгово-дсуговый центр Вв2; 13: ТОП 0,66/100/5/0.5S; 14: 0.5S; 15: 100/5; 16: 4054946, 4054795, 4056560 ABC; 17: 3,2022; 18: 4054946, 4054795, 4056560 ABC; 19: 3,2022; 20: 4054946, 4054795, 4056560 ABC; 21: 3,2022; 22: 4054946, 4054795, 4056560 ABC; 23: 3,2022 | 3 ф. с ТТ | ВФ
5466 | Дог 89533, Частный сектор | ЮЛ | ООО "РКС-ЭНЕРГО" | личные гаражи | 187000 Ленинградская область, г. Тосно | СО-ЭЭ6706 1* (10-40),220,1ф.2пр. | 8 | 2.0 | 2007 | 1 | 11: 2023; 12: личные гаражи | 1 ф. | ЦФ
5468 | Дог 87756, ООО "СЗСК" | ЮЛ | ООО "РКС-ЭНЕРГО" | Производственная площадка | 187000 Ленинградская область, г. Тосно, Московское шоссе , д.15 | ПСЧ-4ТМ.05М 5(7,5),3х(57,7-115),3ф.4пр. | 0606101391 | 0.5S | 2017 | 4 | 2023 | ЦРП-10 кВ, РУ-10 кВ, яч.1, Производственная площадка ф 206 (А+) | ТЛК-10-5,6/400/5/0.5 | 0.5 | 400/5 | 1140006, 1140007, 1140008 ABC | 2,2024 | 1140006, 1140007, 1140008 ABC | 2,2024 | 1140006, 1140007, 1140008 ABC | 2,2024 | 1140006, 1140007, 1140008 ABC | 2,2024 |  | ЗНОЛ-НТЗ-10/10000/100/0.5 | 0.5 | 10000/100 | 7837, 7593, 7884 ABC | , 2022 | 7837, 7593, 7884 ABC | , 2022 | 7837, 7593, 7884 ABC | , 2022 | 7837, 7593, 7884 ABC | , 2022 |  | 3 ф. с ТТ и ТН | ЦФ
5469 | Дог 89421, МКУ "Никольский дом культуры" | ЮЛ | ООО "РКС-ЭНЕРГО" | дом культуры | 187026 Ленинградская область, Тосненский район, г. Никольское, пр.Советский, д.166-а | Меркурий 230 ART-03 PQRSIDN 5(7,5),3*230(400),3ф.4пр. | 13538091 | 0.5S | 2013 | 1 | 11: 2023; 12: Дом культуры,г.Никольское, Советский пр., д.166-а; 13: Т-0,66 У3/100/5/0.5S; 14: 0.5S; 15: 100/5; 16: 015203, 022040, 015197 ABC; 17: 1,2026; 18: 015203, 022040, 015197 ABC; 19: 1,2026; 20: 015203, 022040, 015197 ABC; 21: 1,2026; 22: 015203, 022040, 015197 ABC; 23: 1,2026 | 3 ф. с ТТ | ЦФ
5470 | Дог 89430, МКОУ "Радофинниковская ООШ" | ЮЛ | ООО "РКС-ЭНЕРГО" | здание основной общеобразовательной школы на 100 учащихся | 187090 Ленинградская область, Тосненский район, п.Радофинниково, ул. Комсомольская , д.6 | Меркурий 230 ART-03 PQRSIDN 5(7,5),3*230(400),3ф.4пр. | 13141313 | 0.5S | 2013 | 1 | 11: 2023; 12: РУ-0,4 кВ ТП-6 , школа; 13: Т-0,66 У3/400/5/0.5S; 14: 0.5S; 15: 400/5; 16: 40055, 40056, 40057 ABC; 17: 3,2025; 18: 40055, 40056, 40057 ABC; 19: 3,2025; 20: 40055, 40056, 40057 ABC; 21: 3,2025; 22: 40055, 40056, 40057 ABC; 23: 3,2025 | 3 ф. с ТТ | ЦФ
5471 | Дог 87766, ГК "Керамик" | ЮЛ | ООО "РКС-ЭНЕРГО" | гаражи | 187026 Ленинградская область, Тосненский район, г. Никольское, ул.Школьная | Меркурий 230 ART-02 PQRSIN 10(100),3*230(400),3ф.4пр. | 15618618 | 1.0 | 2013 | 3 | 11: 2023; 12: день-Гаражи, г.Никольское, ул.Школьная | 3 ф. | ЦФ
5472 | Дог 87768, СНТ "Керамик" массива "Никольское" | ЮЛ | ООО "РКС-ЭНЕРГО" | Садоводство | 187026 Ленинградская область, Тосненский район, массив "Никольское", садоводческое некоммерческое товарищество "Керамик" | Меркурий 233 ART-03 KGR 5(10),3*230/400,3ф.4пр. | 15651016 | 0.5S | 2016 | 1 | 2024 | ШУ на опоре ВЛ Садоводства г. Никольское | ТОЛ-СЭЩ-10-11/40/5/0.5 | 0.5 | 40/5 | 13637-14, 13861-14, 19113-14 ABC | 2,2022 | 13637-14, 13861-14, 19113-14 ABC | 2,2022 | 13637-14, 13861-14, 19113-14 ABC | 2,2022 | 13637-14, 13861-14, 19113-14 ABC | 2,2022 |  | ЗНОЛ-СЭЩ-6/6000/100/0.5 | 0.5 | 6000/100 | 01992-14, 01993-14, 01994-14 ABC | 1, 2022 | 01992-14, 01993-14, 01994-14 ABC | 1, 2022 | 01992-14, 01993-14, 01994-14 ABC | 1, 2022 | 01992-14, 01993-14, 01994-14 ABC | 1, 2022 |  | 3 ф. с ТТ и ТН | ЦФ
5474 | Дог 87782, СНТ "Сокол-1", массива "Никольское" | ЮЛ | ООО "РКС-ЭНЕРГО" | земельный участок, разрешенное использование: садоводство | 187026 Ленинградская область, Тосненский район, массив "Никольское", садоводческое некоммерческое товарищество "Сокол-1" | Меркурий 230 ART-03 PQRSIDN 5(7,5),3*230(400),3ф.4пр. | 14753518 | 0.5S | 2013 | 2 | 11: 2023; 12: РУ-0,4 кВ ТП-23 Садоводство, г.Никольское; 13: Т-0,66 У3/400/5/0.5S; 14: 0.5S; 15: 400/5; 16: 061048, 061046, 100836 ABC; 17: 3,2025; 18: 061048, 061046, 100836 ABC; 19: 3,2025; 20: 061048, 061046, 100836 ABC; 21: 3,2025; 22: 061048, 061046, 100836 ABC; 23: 3,2025 | 3 ф. с ТТ | ЦФ
5477 | Дог 89479, ИП Чичерин Юрий Владимирович | ЮЛ | ООО "РКС-ЭНЕРГО" | Земельный участок для размещения торгового павильона | 187010 Ленинградская область, Тосненский район, железнодорожная платформа Саблино | Меркурий 230 ART-01 PQRSIN 5(60),3*230/400,3ф.4пр. | 16943014 | 1.0 | 2014 | 4 | 11: 2023; 12: ЩУ-0,4 кВ в торговом павильоне | 3 ф. | ЦФ
5479 | Дог 89486, МАУ "ТРКСЦ" | ЮЛ | ООО "РКС-ЭНЕРГО" | новый Дом культуры | 187000 Ленинградская область, г. Тосно, пр. Ленина, д.45 | Меркурий 230 ART-03 PQCSIDN 5(7,5),3*230/400,3ф.4пр. | 14769503 | 0.5S | 2013 | 3 | 11: 2023; 12: ГРЩ-0,4 кВ, ввод 2, Новый дом культуры, г.Тосно, пр.Ленина, д.45; 13: Т-0,66 У3/600/5/0.5S; 14: 0.5S; 15: 600/5; 16: 262210, 262201, 262211 ABC; 17: 3,2024; 18: 262210, 262201, 262211 ABC; 19: 3,2024; 20: 262210, 262201, 262211 ABC; 21: 3,2024; 22: 262210, 262201, 262211 ABC; 23: 3,2024 | 3 ф. с ТТ | ЦФ
5480 | Дог 87735, ИП Сотин Анатолий Анатольевич | ЮЛ | ООО "РКС-ЭНЕРГО" | здание ветеринарной лечебницы (косметический салон "Эвелина") | 187026 Ленинградская область, Тосненский район, г. Никольское, ул.Спортивная, д.3-а | СЕ 301 R33 145 JAZ 5(60),3*230/400,3ф.4пр. | 008841070001209 | 1.0 | 2014 | 3 | 11: 2023; 12: ЩУ в помещении | 3 ф. | ЦФ
5481 | Дог 87737, Православная местная религиозная организация Приход храма Вознесения Господня п. Радофинниково Гатчинской Епархии Русской Православной Церкви (Московский Патриархат) | ЮЛ | ООО "РКС-ЭНЕРГО" | строительство церкви | 187090 Ленинградская область, Тосненский район, п.Радофинниково, ул. Малая Лесная, д.7 | Меркурий 230 AR-01 C 5(60),3*230/400,3ф.4пр. | 14910190 | 1.0 | 2013 | 1 | 11: 2023; 12: строительство церкви, п.Радофинниково ул.Малая Лесная д.7 | 3 ф. | ЦФ
5482 | Дог 89337, СНТ "Ромашка" | ЮЛ | ООО "РКС-ЭНЕРГО" | садоводческое товарищество "Ромашка" | 187090 Ленинградская область, Тосненский район, массив "Радофинниково" | Меркурий 230 ART-03 PQRSIDN 5(7,5),3*230(400),3ф.4пр. | 14741995 | 0.5S | 2014 | 2 | 11: 2023; 12: РУ-0,4кВ от ТП-5; 13: Т-0,66 У3/100/5/0.5S; 14: 0.5S; 15: 100/5; 16: 023843, 023852, 023853 ABC; 17: 1,2024; 18: 023843, 023852, 023853 ABC; 19: 1,2024; 20: 023843, 023852, 023853 ABC; 21: 1,2024; 22: 023843, 023852, 023853 ABC; 23: 1,2024 | 3 ф. с ТТ | ЦФ
5484 | Дог 89343, СНТ "Поркузи-Д " массив "Поркузи" 1989 год | ЮЛ | ООО "РКС-ЭНЕРГО" | Садоводство "Поркузи-Д" | 187015 Ленинградская область, Тосненский район, п. Красный Бор, массив "Поркузи" | Меркурий 230 ART-03 PQCSIDN 5(7,5),3*230/400,3ф.4пр. | 13174892 | 0.5S | 2013 | 1 | 11: 2023; 12: садоводство; 13: Т-0,66 У3/250/5/0.5S; 14: 0.5S; 15: 250/5; 16: 810300, 810301, 810302 ABC; 17: 2,2025; 18: 810300, 810301, 810302 ABC; 19: 2,2025; 20: 810300, 810301, 810302 ABC; 21: 2,2025; 22: 810300, 810301, 810302 ABC; 23: 2,2025 | 3 ф. с ТТ | ЦФ
5485 | Дог 89486, МАУ "ТРКСЦ" | ЮЛ | ООО "РКС-ЭНЕРГО" | новый Дом культуры | 187000 Ленинградская область, г. Тосно, пр. Ленина, д.45 | Меркурий 230 ART-03 PQCSIDN 5(7,5),3*230/400,3ф.4пр. | 14769402 | 0.5S | 2013 | 3 | 11: 2023; 12: ГРЩ-0,4 кВ, ввод 1-резерв, Новый дом культуры, г.Тосно, пр.Ленина, д.45; 13: Т-0,66 У3/600/5/0.5S; 14: 0.5S; 15: 600/5; 16: 262202, 262193, 262192 ABC; 17: 3,2024; 18: 262202, 262193, 262192 ABC; 19: 3,2024; 20: 262202, 262193, 262192 ABC; 21: 3,2024; 22: 262202, 262193, 262192 ABC; 23: 3,2024 | 3 ф. с ТТ | ЦФ
5486 | Дог 89498, СНТ "Южное" массив "Радофинниково-восточный" | ЮЛ | ООО "РКС-ЭНЕРГО" | садоводство на 230 участков | 187090 Ленинградская область, Тосненский район, массив "Радофинниково" | Меркурий 230 ART-03 PQRSIDN 5(7,5),3*230(400),3ф.4пр. | 16928641 | 0.5S | 2014 | 4 | 11: 2023; 12: РУ-0,4 кВ ТП-12; 13: Т-0.66 МУ3/400/5/0.5; 14: 0.5; 15: 400/5; 16: 349615, 349616, 356932 ABC; 17: 3,2023; 18: 349615, 349616, 356932 ABC; 19: 3,2023; 20: 349615, 349616, 356932 ABC; 21: 3,2023; 22: 349615, 349616, 356932 ABC; 23: 3,2023 | 3 ф. с ТТ | ЦФ
5487 | Дог 90312, АО "ЛОКС" | ЮЛ | ООО "РКС-ЭНЕРГО" | Водозабор | 187000 Ленинградская область, г. Тосно, Энергетиков ул. | Меркурий 230 ART-03 PQRSIDN 5(7,5),3*230(400),3ф.4пр. | 16942745 | 0.5S | 2014 | 4 | 11: 2023; 12: водозабор (Ф 3) г.Тосно ул.Энергетиков; 13: Т-0,66 У3/400/5/0.5S; 14: 0.5S; 15: 400/5; 16: 047874, 047873, 047872 ABC; 17: 1,2022; 18: 047874, 047873, 047872 ABC; 19: 1,2022; 20: 047874, 047873, 047872 ABC; 21: 1,2022; 22: 047874, 047873, 047872 ABC; 23: 1,2022 | 3 ф. с ТТ | ЦФ
5488 | Дог 89511, Северо-Западное управление Ростехнадзора | ЮЛ | ООО "РКС-ЭНЕРГО" | помещения первого этажа№7,8,9,10,11 часть помещений№4,13,14(вспомогательные помещения первого этажа),часть помещения№1,2 (вестибюль) и часть лестницы | 187000 Ленинградская область, г. Тосно, ул. Боярова , д.12 | Меркурий 230 АМ-01 5(60),3*230/400,3ф.4пр. | 16795731 | 1.0 | 2014 | 4 | 11: 2023; 12: ЩУ офисного помещения | 3 ф. | ЦФ
5489 | Дог 90312, АО "ЛОКС" | ЮЛ | ООО "РКС-ЭНЕРГО" | КHС-3 | 187000 Ленинградская область, г. Тосно, ул. Шолохова | Меркурий 230 ART-03 PQRSIDN 5(7,5),3*230(400),3ф.4пр. | 14737755 | 0.5S | 2013 | 2 | 11: 2023; 12: ливневка, (ввод 2) г.Тосно ул.Шолохова; 13: Т-0,66 У3/300/5/0.5S; 14: 0.5S; 15: 300/5; 16: 766954, 766955, 766956 ABC; 17: 2,2025; 18: 766954, 766955, 766956 ABC; 19: 2,2025; 20: 766954, 766955, 766956 ABC; 21: 2,2025; 22: 766954, 766955, 766956 ABC; 23: 2,2025 | 3 ф. с ТТ | ЦФ
5490 | Дог 90312, АО "ЛОКС" | ЮЛ | ООО "РКС-ЭНЕРГО" | КНС , БОС | 187040 Ленинградская область, Тосненский район, п. Рябово, мкр. Пельгорское | Меркурий 230 ART-03 PQRSIDN 5(7,5),3*230(400),3ф.4пр. | 16928421 | 0.5S | 2013 | 4 | 11: 2023; 12: КНС , БОС мкр.Пельгорское; 13: Т-0,66 У3/150/5/0.5S; 14: 0.5S; 15: 150/5; 16: 629569, 629576, 629570 ABC; 17: 1,2025; 18: 629569, 629576, 629570 ABC; 19: 1,2025; 20: 629569, 629576, 629570 ABC; 21: 1,2025; 22: 629569, 629576, 629570 ABC; 23: 1,2025 | 3 ф. с ТТ | ЦФ
5491 | Дог 90312, АО "ЛОКС" | ЮЛ | ООО "РКС-ЭНЕРГО" | КНС 2 | 187010 Ленинградская область, Тосненский район, п. Ульяновка, ул.Типографская | Меркурий 230 ART-02 PQRSIN 10(100),3*230(400),3ф.4пр. | 15763865 | 1.0 | 2013 | 4 | 11: 2023; 12: КНС 2, п.Ульяновка ул.Типографская | 3 ф. | ЦФ
5492 | Дог 90312, АО "ЛОКС" | ЮЛ | ООО "РКС-ЭНЕРГО" | КНС № 1 | 187010 Ленинградская область, Тосненский район, п. Ульяновка, ул.8-го Марта | Меркурий 230 ART-02 PQRSIN 10(100),3*230(400),3ф.4пр. | 15762484 | 1.0 | 2013 | 4 | 11: 2023; 12: КНС №1, п.Ульяновка ул.8-е Марта | 3 ф. | ЦФ
5493 | Дог 90312, АО "ЛОКС" | ЮЛ | ООО "РКС-ЭНЕРГО" | КНС № 2 | 187010 Ленинградская область, Тосненский район, п. Ульяновка, ул.Калинина, д.78 | Меркурий 230 ART-02 PQRSIN 10(100),3*230(400),3ф.4пр. | 15763814 | 1.0 | 2013 | 4 | 11: 2023; 12: КНС №2, п.Ульяновка ул.Калинина д.78 | 3 ф. | ЦФ
5494 | Дог 90312, АО "ЛОКС" | ЮЛ | ООО "РКС-ЭНЕРГО" | КНС № 3 | 187010 Ленинградская область, Тосненский район, п. Ульяновка, пр.Володарского, д.137-лит.А | Меркурий 230 ART-02 PQRSIN 10(100),3*230(400),3ф.4пр. | 15730936 | 1.0 | 2013 | 4 | 11: 2023; 12: КНС №3, (ввод 1) п.Ульяновка Володарский пр. | 3 ф. | ЦФ
5495 | Дог 89373, Иванова Светлана Алексеевна | ЮЛ | ООО "РКС-ЭНЕРГО" | Часть здания административно-бытового корпуса, состоящая из помещения №9 на 1 этаже блока "Б" | 187000 Ленинградская область, г. Тосно, пр. Ленина, д.60 кад.№ 47-78-29/043/2007-145 | ЦЭ6807БК 5(60),220,1ф.2пр. | 6Д072544 | 1.0 | 2008 | 1 | 11: 2023; 12: ЩУ-0,2кВ нежилого помещения №9 на 1 этаже блока "Б" в г.Тосно пр.Ленина д.60 | 1 ф. | ЦФ
5496 | Дог 89515, Администрация Форносовского городского поселения Тосненского района Ленинградской области | ЮЛ | ООО "РКС-ЭНЕРГО" | уличное освещение от ТП-4 | 187022 Ленинградская область, Тосненский район, п. Форносово, ул. Заводская, д.5 | ЦЭ2726-12 1* (5-60),220,1ф.2пр. | 042097407 | 1.0 | 2008 | 1 | 11: 2023; 12: уличное освещение от ТП-4 на опоре п.Форносово | 1 ф. | ЦФ
5497 | Дог 89516, МКУ "ЦА ХО" | ЮЛ | ООО "РКС-ЭНЕРГО" | Помещение 2Н площадью 1138,9кв.м | 187000 Ленинградская область, г. Тосно, пр. Ленина, д.32-А | Меркурий 230 ART-03 PQRSIDN 5(7,5),3*230(400),3ф.4пр. | 18434959 | 0.5S | 2018 | 2 | 11: 2024; 12: ВРУ-0,4 кВ Помещение 2Н площадью 1138,9кв.мг. Тосно пр. Ленина д. 32-а; 13: ТТИ/200/5/0.5S; 14: 0.5S; 15: 200/5; 16: Y78412, Y78396, Y78388 ABC; 17: 4,2022; 18: Y78412, Y78396, Y78388 ABC; 19: 4,2022; 20: Y78412, Y78396, Y78388 ABC; 21: 4,2022; 22: Y78412, Y78396, Y78388 ABC; 23: 4,2022 | 3 ф. с ТТ | ЦФ
5498 | Дог 89519, ИП Сычева Юлия Валерьевна | ЮЛ | ООО "РКС-ЭНЕРГО" | Земельный участок для зксплуатации временного сооружения - магазина | 187026 Ленинградская область, Тосненский район, г. Никольское, Советский пр., у дома № 223 | ЦЭ6807П 5-60,220,1ф.2пр. | 0712970705098368 | 1.0 | 2015 | 3 | 11: 2023; 12: ЩУ, земельный участок для эксплуатации временного сооружения - магазина, г.Никольское, Советский пр, у д.223 | 1 ф. | ЦФ
5499 | Дог 90312, АО "ЛОКС" | ЮЛ | ООО "РКС-ЭНЕРГО" | КНС № 3 | 187010 Ленинградская область, Тосненский район, п. Ульяновка, пр.Володарского, д.137-лит.А | Меркурий 230 ART-02 PQRSIN 10(100),3*230(400),3ф.4пр. | 15753671 | 1.0 | 2013 | 3 | 11: 2023; 12: КНС №3, (ввод 2-резерв) п.Ульяновка Володарский пр. | 3 ф. | ЦФ
5501 | Дог 90312, АО "ЛОКС" | ЮЛ | ООО "РКС-ЭНЕРГО" | КТ-14 | 187000 Ленинградская область, г. Тосно, Пожарный проезд | Меркурий 230 ART-03 PQRSIDN 5(7,5),3*230(400),3ф.4пр. | 14742755 | 0.5S | 2013 | 2 | 11: 2023; 12: КТ -14, (ввод 2) г.Тосно Пожарный проезд; 13: Т-0,66 У3/200/5/0.5S; 14: 0.5S; 15: 200/5; 16: 052976, 052799, 052795 ABC; 17: 2,2024; 18: 052976, 052799, 052795 ABC; 19: 2,2024; 20: 052976, 052799, 052795 ABC; 21: 2,2024; 22: 052976, 052799, 052795 ABC; 23: 2,2024 | 3 ф. с ТТ | ЦФ
5502 | Дог 90312, АО "ЛОКС" | ЮЛ | ООО "РКС-ЭНЕРГО" | КТ-14 | 187000 Ленинградская область, г. Тосно, Пожарный проезд | Меркурий 230 ART-03 PQRSIDN 5(7,5),3*230(400),3ф.4пр. | 14742752 | 0.5S | 2013 | 2 | 11: 2023; 12: КТ -14, (ввод 1) г.Тосно Пожарный проезд; 13: Т-0,66 У3/200/5/0.5S; 14: 0.5S; 15: 200/5; 16: 052793, 052831, 052802 ABC; 17: 2,2024; 18: 052793, 052831, 052802 ABC; 19: 2,2024; 20: 052793, 052831, 052802 ABC; 21: 2,2024; 22: 052793, 052831, 052802 ABC; 23: 2,2024 | 3 ф. с ТТ | ЦФ
5503 | Дог 90312, АО "ЛОКС" | ЮЛ | ООО "РКС-ЭНЕРГО" | Подкачка № 2 | 187000 Ленинградская область, г. Тосно, ул. М.Горького, д.14 | Меркурий 230 ART-01 PQRSIN 5(60),3*230/400,3ф.4пр. | 13535876 | 1.0 | 2013 | 1 | 11: 2023; 12: подкачка №2, г.Тосно ул.Горького д.14 | 3 ф. | ЦФ
5504 | Дог 90312, АО "ЛОКС" | ЮЛ | ООО "РКС-ЭНЕРГО" | Подкачка № 3 | 187000 Ленинградская область, г. Тосно, пр. Ленина, д.21 | Меркурий 230 ART-01 PQRSIN 5(60),3*230/400,3ф.4пр. | 14740076 | 1.0 | 2013 | 1 | 11: 2023; 12: подкачка №3, г.Тосно пр.Ленина д.21 | 3 ф. | ЦФ
5505 | Дог 90312, АО "ЛОКС" | ЮЛ | ООО "РКС-ЭНЕРГО" | Подкачка № 4 | 187000 Ленинградская область, г. Тосно, ул. М.Горького, д.7 | Меркурий 230 ART-01 PQRSIN 5(60),3*230/400,3ф.4пр. | 14757022 | 1.0 | 2013 | 2 | 11: 2023; 12: подкачка №4, г.Тосно ул.Горького д.7 | 3 ф. | ЦФ
5506 | Дог 90312, АО "ЛОКС" | ЮЛ | ООО "РКС-ЭНЕРГО" | Подкачка № 5 | 187000 Ленинградская область, г. Тосно, ул. Станиславского , д.2 | Меркурий 230 ART-01 PQRSIN 5(60),3*230/400,3ф.4пр. | 14756998 | 1.0 | 2013 | 2 | 11: 2023; 12: подкачка №5, г.Тосно ул.Станиславского д.2 | 3 ф. | ЦФ
5507 | Дог 90312, АО "ЛОКС" | ЮЛ | ООО "РКС-ЭНЕРГО" | Подкачка № 6 | 187000 Ленинградская область, г. Тосно, пр. Ленина, д.61 | Меркурий 230 ART-01 PQRSIN 5(60),3*230/400,3ф.4пр. | 14756976 | 1.0 | 2013 | 2 | 11: 2023; 12: подкачка №6, г.Тосно пр.Ленина д.61 | 3 ф. | ЦФ
5508 | Дог 90312, АО "ЛОКС" | ЮЛ | ООО "РКС-ЭНЕРГО" | Подкачка № 7 | 187000 Ленинградская область, г. Тосно, пр. Ленина, д.37 | Меркурий 230 ART-01 PQRSIN 5(60),3*230/400,3ф.4пр. | 14757010 | 1.0 | 2013 | 2 | 11: 2023; 12: подкачка №7, г.Тосно пр.Ленина д.37 | 3 ф. | ЦФ
5509 | Дог 90312, АО "ЛОКС" | ЮЛ | ООО "РКС-ЭНЕРГО" | Подкачка № 8 | 187000 Ленинградская область, г. Тосно, ул. М.Горького, д.4 | Меркурий 230 ART-01 PQRSIN 5(60),3*230/400,3ф.4пр. | 14757006 | 1.0 | 2013 | 2 | 11: 2023; 12: подкачка №8, г.Тосно ул.Горького д.4 | 3 ф. | ЦФ
5510 | Дог 90312, АО "ЛОКС" | ЮЛ | ООО "РКС-ЭНЕРГО" | артезианская скважина | 187040 Ленинградская область, Тосненский район, п. Рябово, ул. Ленинградская , д.1/1 | Меркурий 230 ART-02 PQRSIN 10(100),3*230(400),3ф.4пр. | 15727775 | 1.0 | 2013 | 4 | 11: 2023; 12: арт.скважина, п.Рябово ул.Ленинградская д.1/1 | 3 ф. | ЦФ
5511 | Дог 89388, СНТ "Лесное-4" массива "Никольское" | ЮЛ | ООО "РКС-ЭНЕРГО" | Садоводство "Лесное-4" | 187026 Ленинградская область, Тосненский район, г. Никольское | ПСЧ-4ТМ.05М.04 5(7.5),3*230/400,3ф.4пр. | 0612105012 | 0.5S | 2011 | 1 | 11: 2023; 12: Садоводство ТП-11 РУ-0,4 кВ ЩУ-0,4кВ; 13: Т-0,66 У3/200/5/0.5S; 14: 0.5S; 15: 200/5; 16: 303335, 303347, 303352 ABC; 17: 3,2028; 18: 303335, 303347, 303352 ABC; 19: 3,2028; 20: 303335, 303347, 303352 ABC; 21: 3,2028; 22: 303335, 303347, 303352 ABC; 23: 3,2028 | 3 ф. с ТТ | ЦФ
5512 | Дог 89531, ОМВД России по Тосненскому району ЛО | ЮЛ | ООО "РКС-ЭНЕРГО" | Административное здание (корпус 1) | 187000 Ленинградская область, г. Тосно, пр. Ленина, д.56 | Меркурий 230 ART-02 PQRSIN 10(100),3*230(400),3ф.4пр. | 15763385 | 1.0 | 2013 | 4 | 11: 2023; 12: Административное здание ( корпус 1) , г.Тосно пр.Ленина д.56 | 3 ф. | ЦФ
5513 | Дог 89531, ОМВД России по Тосненскому району ЛО | ЮЛ | ООО "РКС-ЭНЕРГО" | Административное здание (корпус 2) с подвалом | 187000 Ленинградская область, г. Тосно, пр. Ленина, д.56 | Меркурий 230 ART-02 PQRSIN 10(100),3*230(400),3ф.4пр. | 15763492 | 1.0 | 2013 | 4 | 11: 2023; 12: Административное здание ( корпус 2) с подвалом, г.Тосно пр.Ленина д.56 | 3 ф. | ЦФ
5514 | Дог 90312, АО "ЛОКС" | ЮЛ | ООО "РКС-ЭНЕРГО" | водомерный узел | 187026 Ленинградская область, Тосненский район, г. Никольское, ул.Зеленая | Меркурий 230 ART-02 PQRSIN 10(100),3*230(400),3ф.4пр. | 15754262 | 1.0 | 2013 | 4 | 11: 2023; 12: водомерный узел, г.Никольское ул.Зеленая | 3 ф. | ЦФ
5515 | Дог 90312, АО "ЛОКС" | ЮЛ | ООО "РКС-ЭНЕРГО" | насосная № 2, скважина | 187037 Ленинградская область, Тосненский район, п. Гладкое | Меркурий 230 ART-02 PQRSIN 10(100),3*230(400),3ф.4пр. | 15764339 | 1.0 | 2013 | 4 | 11: 2023; 12: насосная №2 , скважина п.Гладкое | 3 ф. | ЦФ
5516 | Дог 90312, АО "ЛОКС" | ЮЛ | ООО "РКС-ЭНЕРГО" | насосная станция | 187037 Ленинградская область, Тосненский район, п. Гладкое | Меркурий 230 ART-02 PQRSIN 10(100),3*230(400),3ф.4пр. | 15754369 | 1.0 | 2013 | 4 | 11: 2023; 12: насосная станция, п.Гладкое | 3 ф. | ЦФ
5517 | Дог 90312, АО "ЛОКС" | ЮЛ | ООО "РКС-ЭНЕРГО" | очистные сооружения | 187037 Ленинградская область, Тосненский район, п. Гладкое | Меркурий 230 ART-02 PQRSIN 10(100),3*230(400),3ф.4пр. | 15764686 | 1.0 | 2013 | 4 | 11: 2023; 12: очистные сооружения , п.Гладкое | 3 ф. | ЦФ
5519 | Дог 87743, ООО "ЖКХ Г. НИКОЛЬСКОЕ" | ЮЛ | ООО "РКС-ЭНЕРГО" | управление ЖЭУ № 3 | 187037 Ленинградская область, Тосненский район, п. Гладкое, ул.Школьная, д.2 | Меркурий 230 ART-01 PQRSIN 5(60),3*230/400,3ф.4пр. | 14747549 | 1.0 | 2013 | 2 | 11: 2023; 12: управление ЖЭУ № 3 | 3 ф. | ЦФ
5520 | Дог 89531, ОМВД России по Тосненскому району ЛО | ЮЛ | ООО "РКС-ЭНЕРГО" | Здание Ульяновского отделения милиции | 187010 Ленинградская область, Тосненский район, п. Ульяновка, ул.Победы, д.36 | Меркурий 230 ART-02 PQRSIN 10(100),3*230(400),3ф.4пр. | 15763389 | 1.0 | 2013 | 4 | 11: 2023; 12: Здание Ульяновского отделения милиции , п.Ульяновка ул.Победы д.36 | 3 ф. | ЦФ
5521 | Дог 89531, ОМВД России по Тосненскому району ЛО | ЮЛ | ООО "РКС-ЭНЕРГО" | Нежилые помещения (помещения ОМВД) | 187000 Ленинградская область, г. Тосно, ул. Боярова , д.16-а, пом. VII №№ 1, 3-11 | ЦЭ6807БК 5(60),220,1ф.2пр. | 6Д024139 | 1.0 | 2008 | 1 | 11: 2023; 12: Нежилые помещения (помещения ОМВД) , г.Тосно ул.Боярова д.16а пом.VII №№ 1, 3-11 | 1 ф. | ЦФ
5522 | Дог 89533, Частный сектор | ЮЛ | ООО "РКС-ЭНЕРГО" | город. население - газовые плиты | 187000 Ленинградская область, г. Тосно | СО-ЭЭ6706 1* (10-40),220,1ф.2пр. | 1 | 2.0 | 2007 | 1 | 11: 2023; 12: город. население - газовые плиты | 1 ф. | ЦФ
5523 | Дог 89533, Частный сектор | ЮЛ | ООО "РКС-ЭНЕРГО" | город. население - газовые плиты | 187000 Ленинградская область, г. Тосно | ЦЭ2736 1* (5-40),220,1ф.2пр. | 2 | 1.0 | 2007 | 1 | 11: 2023; 12: город. население - газовые плиты (день) | 1 ф. | ЦФ
5524 | Дог 89533, Частный сектор | ЮЛ | ООО "РКС-ЭНЕРГО" | город. население - электроплиты | 187000 Ленинградская область, г. Тосно | СО-ЭЭ6706 1* (10-40),220,1ф.2пр. | 3 | 2.0 | 2007 | 1 | 11: 2023; 12: город. население - электроплиты | 1 ф. | ЦФ
5525 | Дог 89533, Частный сектор | ЮЛ | ООО "РКС-ЭНЕРГО" | город. население - электроплиты | 187000 Ленинградская область, г. Тосно | ЦЭ2736 1* (5-40),220,1ф.2пр. | 4 | 1.0 | 2007 | 1 | 11: 2023; 12: город. население - электроплиты (день) | 1 ф. | ЦФ
5526 | Дог 90317, ООО "Группа КБР" | ЮЛ | ООО "РКС-ЭНЕРГО" | Здание торгового центра | 187000 Ленинградская область, г. Тосно, Московское шоссе , д.33-а | ЦЭ6850М 5 (7,5),57,7 (220),3ф.4пр. | 7Д852211 | 0.5S | 2008 | 4 | 11: 2023; 12: РУ-0,4 кВ ТП-71; 13: Т-0,66 У3/400/5/0.5S; 14: 0.5S; 15: 400/5; 16: 009366, 009336, 009333 ABC; 17: 1,2025; 18: 009366, 009336, 009333 ABC; 19: 1,2025; 20: 009366, 009336, 009333 ABC; 21: 1,2025; 22: 009366, 009336, 009333 ABC; 23: 1,2025 | 3 ф. с ТТ | ЦФ
5528 | Дог 89401, ООО "Якорь" | ЮЛ | ООО "РКС-ЭНЕРГО" | Земельный участок для размещения магазина (торговая база) | 187010 Ленинградская область, Тосненский район, п. Ульяновка, Советский пр., д.195 | Меркурий 230 ART-03 PQRSIDN 5(7,5),3*230(400),3ф.4пр. | 21187713 | 0.5S | 2014 | 3 | 11: 2024; 12: ГРЩ-0,4 кВ; 13: Т-0,66 У3/150/5/0.5S; 14: 0.5S; 15: 150/5; 16: 628532 B, 327093, 327089 AC; 17: 4,2022; 18: 628532 B, 327093, 327089 AC; 19: 4,2022; 20: 628532 B, 327093, 327089 AC; 21: 4,2022; 22: 628532 B, 327093, 327089 AC; 23: 4,2022 | 3 ф. с ТТ | ЦФ
5530 | Дог 87475, ООО "Аскания" | ЮЛ | ООО "РКС-ЭНЕРГО" | хлебный ларь N 15 | 187010 Ленинградская область, Тосненский район, п. Ульяновка, ул.Победы | СОЛО 1* (5-60),220,1ф.2пр. | 005725507 | 1.0 | 2007 | 1 | 11: 2023; 12: хлебный ларь №15, п.Ульяновка ул.Победы | 1 ф. | ЦФ
5532 | Дог 87480, ООО "Мульти-сервис " | ЮЛ | ООО "РКС-ЭНЕРГО" | телеателье | 187000 Ленинградская область, г. Тосно, ул. Боярова , д.16, пом. I №1-8 , 1 этаж | ТРИО 1A-4DB 5(50),3*220/380,3ф.4пр. | 0023574 | 1.0 | 2000 | 4 | 11: 2023; 12: телеателье г.Тосно ул.Боярова д.16 | 3 ф. | ЦФ
5533 | Дог 87480, ООО "Мульти-сервис " | ЮЛ | ООО "РКС-ЭНЕРГО" | химчистка | 187000 Ленинградская область, г. Тосно, ул. Боярова , д.16, пом. V№1-12 , 2 этаж | ТРИО 3* 10(100),220/380,3ф.4пр. | 0001660 | 2.0 | 2002 | 4 | 11: 2023; 12: химчистка , г.Тосно ул.Боярова д.16 | 3 ф. | ЦФ
5534 | Дог 87630, СНТ "Керамик" массива "Рябово" | ЮЛ | ООО "РКС-ЭНЕРГО" | садоводство | 187040 Ленинградская область, Тосненский район, п. Рябово | Меркурий 230 ART-03 PQRSIDN 5(7,5),3*230(400),3ф.4пр. | 14753804 | 0.5S | 2013 | 2 | 11: 2023; 12: РУ-0,4 кВ ТП-6 садоводство п.Рябово; 13: Т-0,66 У3/150/5/0.5S; 14: 0.5S; 15: 150/5; 16: 229984, 229966, 229954 ABC; 17: 2,2028; 18: 229984, 229966, 229954 ABC; 19: 2,2028; 20: 229984, 229966, 229954 ABC; 21: 2,2028; 22: 229984, 229966, 229954 ABC; 23: 2,2028 | 3 ф. с ТТ | ЦФ
5535 | Дог 87631, ИП Овсянкин Виктор Иванович | ЮЛ | ООО "РКС-ЭНЕРГО" | Здание магазина №64 | 187010 Ленинградская область, Тосненский район, п. Ульяновка, ул.Щербакова, д.1-а | Меркурий 231 АМ-01 5(60),3*230/400,3ф.4пр. | 14223805 | 1.0 | 2019 | 1 | 11: 2023; 12: ЩУ-0,4 кВ, щитовая магазина №64 п.Ульяновка ул.Щербакова д.1а | 3 ф. | ЦФ
5536 | Дог 87703, АО "Тепловые сети" | ЮЛ | ООО "РКС-ЭНЕРГО" | юго-западная котельная | 187000 Ленинградская область, г. Тосно, Промышленная ул, д.1 | Меркурий 230 ART-03 PQRSIDN 5(7,5),3*230(400),3ф.4пр. | 16938747 | 0.5S | 2014 | 4 | 11: 2023; 12: РУ-10 кВ ТП-56 Т-2 юго-западная котельная; 13: ТШП 0,66/1000/5/0.5; 14: 0.5; 15: 1000/5; 16: 3132976, 3133009, 3132969 ABC; 17: 4,2021; 18: 3132976, 3133009, 3132969 ABC; 19: 4,2021; 20: 3132976, 3133009, 3132969 ABC; 21: 4,2021; 22: 3132976, 3133009, 3132969 ABC; 23: 4,2021 | 3 ф. с ТТ | ЦФ
5537 | Дог 87486, Гасанов Вагиф Гасан Оглы | ЮЛ | ООО "РКС-ЭНЕРГО" | Земельный участок для размещения магазина | 187026 Ленинградская область, Тосненский район, дер. Пустынка, д.26 | Меркурий 231 АМ-01 5(60),3*230/400,3ф.4пр. | 16902864 | 1.0 | 2014 | 4 | 11: 2023; 12: ЩУР-0,4кВ на опоре земельного участка для размещения магазина | 3 ф. | ЦФ
5539 | Дог 87636, СНТ "Светлана" | ЮЛ | ООО "РКС-ЭНЕРГО" | садоводческое товарищество "Светлана" (ТП-7) | 187090 Ленинградская область, Тосненский район, массив "Радофинниково" | Меркурий 230 ART-03 PQRSIDN 5(7,5),3*230(400),3ф.4пр. | 14741914 | 0.5S | 2014 | 2 | 11: 2023; 12: РУ- 0,4кВ от ТП-7; 13: Т-0,66 У3/100/5/0.5S; 14: 0.5S; 15: 100/5; 16: 134169, 134170, 134171 ABC; 17: 1,2024; 18: 134169, 134170, 134171 ABC; 19: 1,2024; 20: 134169, 134170, 134171 ABC; 21: 1,2024; 22: 134169, 134170, 134171 ABC; 23: 1,2024 | 3 ф. с ТТ | ЦФ
5540 | Дог 87636, СНТ "Светлана" | ЮЛ | ООО "РКС-ЭНЕРГО" | садоводческое товарищество "Светлана" (ТП-8) | 187090 Ленинградская область, Тосненский район, массив "Радофинниково" | Меркурий 230 ART-03 PQRSIDN 5(7,5),3*230(400),3ф.4пр. | 14741924 | 0.5S | 2014 | 2 | 11: 2023; 12: РУ-0,4 кВ от ТП-8; 13: Т-0,66 У3/100/5/0.5S; 14: 0.5S; 15: 100/5; 16: 052110, 052111, 052112 ABC; 17: 1,2024; 18: 052110, 052111, 052112 ABC; 19: 1,2024; 20: 052110, 052111, 052112 ABC; 21: 1,2024; 22: 052110, 052111, 052112 ABC; 23: 1,2024 | 3 ф. с ТТ | ЦФ
5543 | Дог 87710, ФКУ ИК-2 УФСИН России по г. Санкт-Петербургу и Ленинградской области | ЮЛ | ООО "РКС-ЭНЕРГО" | ИК-2 | 187010 Ленинградская область, Тосненский район, п. Ульяновка, Ульяновское ш., д.76 | Меркурий 230 ART-03 PQRSIDN 5(7,5),3*230(400),3ф.4пр. | 15742276 | 0.5S | 2013 | 3 | 11: 2023; 12: Общий учёт ввод №1, п.Ульяновка, Ульяновское ш., д.76; 13: Т-0,66 У3/1000/5/0.5S; 14: 0.5S; 15: 1000/5; 16: 239453 A, 104339, 104338 BC; 17: 3,2025; 18: 239453 A, 104339, 104338 BC; 19: 3,2025; 20: 239453 A, 104339, 104338 BC; 21: 3,2025; 22: 239453 A, 104339, 104338 BC; 23: 3,2025 | 3 ф. с ТТ | ЦФ
5544 | Дог 87710, ФКУ ИК-2 УФСИН России по г. Санкт-Петербургу и Ленинградской области | ЮЛ | ООО "РКС-ЭНЕРГО" | ИК-2 | 187010 Ленинградская область, Тосненский район, п. Ульяновка, Ульяновское ш., д.76 | Меркурий 230 ART-03 PQRSIDN 5(7,5),3*230(400),3ф.4пр. | 15739694 | 0.5S | 2013 | 3 | 11: 2023; 12: Общий учёт ввод №2-резерв, п.Ульяновка, Ульяновское ш., д.76; 13: Т-0,66 У3/1000/5/0.5S; 14: 0.5S; 15: 1000/5; 16: 104337, 116391, 116390 ABC; 17: 3,2025; 18: 104337, 116391, 116390 ABC; 19: 3,2025; 20: 104337, 116391, 116390 ABC; 21: 3,2025; 22: 104337, 116391, 116390 ABC; 23: 3,2025 | 3 ф. с ТТ | ЦФ
5552 | Дог 87512, СНТ "Строитель" | ЮЛ | ООО "РКС-ЭНЕРГО" | СНТ " Строитель" | 187090 Ленинградская область, Тосненский район, массив "Радофинниково" | Меркурий 230 ART-03 PQRSIDN 5(7,5),3*230(400),3ф.4пр. | 13191565 | 0.5S | 2014 | 2 | 11: 2023; 12: РУ-0,4 ТП-10; 13: Т-0,66 У3/150/5/0.5S; 14: 0.5S; 15: 150/5; 16: 643661, 643673, 643886 ABC; 17: 1,2025; 18: 643661, 643673, 643886 ABC; 19: 1,2025; 20: 643661, 643673, 643886 ABC; 21: 1,2025; 22: 643661, 643673, 643886 ABC; 23: 1,2025 | 3 ф. с ТТ | ЦФ
5553 | Дог 87660, МБДОУ №8 г.Тосно "Сказка" | ЮЛ | ООО "РКС-ЭНЕРГО" | дошкольное образовательное учреждение на 280 мест | 187000 Ленинградская область, г. Тосно, ул. Чехова, д.9 | Меркурий 230 ART2-03 PQRSIDN 5(7,5),3*230/400,3ф.4пр. | 13162242 | 0.5S | 2013 | 1 | 11: 2023; 12: ГРЩ ввод №1 основной; 13: Т-0,66 У3/400/5/0.5S; 14: 0.5S; 15: 400/5; 16: 036904, 036901, 036908 ABB; 17: 1,2023; 18: 036904, 036901, 036908 ABB; 19: 1,2023; 20: 036904, 036901, 036908 ABB; 21: 1,2023; 22: 036904, 036901, 036908 ABB; 23: 1,2023 | 3 ф. с ТТ | ЦФ
5554 | Дог 87660, МБДОУ №8 г.Тосно "Сказка" | ЮЛ | ООО "РКС-ЭНЕРГО" | дошкольное образовательное учреждение на 280 мест | 187000 Ленинградская область, г. Тосно, ул. Чехова, д.9 | Меркурий 230 ART2-03 PQRSIDN 5(7,5),3*230/400,3ф.4пр. | 13162133 | 0.5S | 2013 | 1 | 11: 2023; 12: ГРЩ ввод №2 резерв; 13: Т-0,66 У3/400/5/0.5S; 14: 0.5S; 15: 400/5; 16: 036905, 036902, 036907 ABC; 17: 1,2023; 18: 036905, 036902, 036907 ABC; 19: 1,2023; 20: 036905, 036902, 036907 ABC; 21: 1,2023; 22: 036905, 036902, 036907 ABC; 23: 1,2023 | 3 ф. с ТТ | ЦФ
5555 | Дог 87662, Мудров Юрий Николаевич | ЮЛ | ООО "РКС-ЭНЕРГО" | Земельный участок для эксплуатации металлических ангаров (доля в праве 1/2) | 187010 Ленинградская область, Тосненский район, п. Ульяновка, ул.Кирпичная, д.27-А | Меркурий 231 AT-01 i 5(60),3*230/400,3ф.4пр. | 16022687 | 1.0 | 2013 | 3 | 11: 2023; 12: ЩУ-0,,38кВ, земельный участок для эксплуатации мателлических ангаров (доля в праве 1/2) | 3 ф. | ЦФ
5556 | Дог 87664, МКДОУ № 34 г.Никольское | ЮЛ | ООО "РКС-ЭНЕРГО" | детский сад № 34 ввод 1 | 187026 Ленинградская область, Тосненский район, г. Никольское, ул.Школьная, д.16 | Меркурий 230 ART-03 PQRSIDN 5(7,5),3*230(400),3ф.4пр. | 14743468 | 0.5S | 2013 | 2 | 11: 2023; 12: дет.сад №34 ввод 1, г.Никольское ул.Школьная д.16; 13: Т-0,66/150/5/0.5S; 14: 0.5S; 15: 150/5; 16: 722211 A, 722205, 722199 BC; 17: 2,2025; 18: 722211 A, 722205, 722199 BC; 19: 2,2025; 20: 722211 A, 722205, 722199 BC; 21: 2,2025; 22: 722211 A, 722205, 722199 BC; 23: 2,2025 | 3 ф. с ТТ | ЦФ
5557 | Дог 87664, МКДОУ № 34 г.Никольское | ЮЛ | ООО "РКС-ЭНЕРГО" | детский сад № 34 ввод 2 | 187026 Ленинградская область, Тосненский район, г. Никольское, ул.Школьная, д.16 | Меркурий 230 ART-03 PQRSIDN 5(7,5),3*230(400),3ф.4пр. | 14742846 | 0.5S | 2013 | 2 | 11: 2023; 12: дет.сад №34 ввод 2,г.Никольское ул.Школьная д.16; 13: Т-0.66 МУ3/150/5/0.5S; 14: 0.5S; 15: 150/5; 16: 846371 A, 722200, 722206 BC; 17: 1,2025; 18: 846371 A, 722200, 722206 BC; 19: 1,2025; 20: 846371 A, 722200, 722206 BC; 21: 1,2025; 22: 846371 A, 722200, 722206 BC; 23: 1,2025 | 3 ф. с ТТ | ЦФ
5558 | Дог 87713, АО "ГАЗПРОМ ГАЗОРАСПРЕДЕЛЕНИЕ ЛЕНИНГРАДСКАЯ ОБЛАСТЬ" | ЮЛ | ООО "РКС-ЭНЕРГО" | катодная станция | 187047 Ленинградская область, Тосненский район, г. Никольское, Советский пр., д.237 | ЦЭ6807Б 5(50),220,1ф.2пр. | 6Д085706 | 1.0 | 2009 | 2 | 11: 2023; 12: катодная станция, г.Никольское Советский пр.д.237 | 1 ф. | ЦФ
5559 | Дог 87524, СНТ "Полет" массива Радофинниково | ЮЛ | ООО "РКС-ЭНЕРГО" | садоводческое товарищество "Полет" | 187090 Ленинградская область, Тосненский район, массив "Радофинниково" | Меркурий 230 ART-03 PQRSIDN 5(7,5),3*230(400),3ф.4пр. | 14741842 | 0.5S | 2014 | 2 | 11: 2023; 12: РУ-0,4кВ ТП-4; 13: Т-0,66 У3/100/5/0.5S; 14: 0.5S; 15: 100/5; 16: 677621 B, 656243, 656216 AC; 17: 1,2025; 18: 677621 B, 656243, 656216 AC; 19: 1,2025; 20: 677621 B, 656243, 656216 AC; 21: 1,2025; 22: 677621 B, 656243, 656216 AC; 23: 1,2025 | 3 ф. с ТТ | ЦФ
5560 | Дог 87673, ТРООО - ВОА (ПО КАС "Рубеж") | ЮЛ | ООО "РКС-ЭНЕРГО" | гаражи ПО КАС "Рубеж" | 187000 Ленинградская область, г. Тосно, ул. Рабочая, д.35-А | СЕ 301 R33 145 JAZ 5(60),3*230/400,3ф.4пр. | 008841072001561 | 1.0 | 2014 | 3 | 11: 2023; 12: гаражи, (день), г.Тосно ул.Рабочая д.35А; 17: ,; 19: ,; 21: ,; 23: , | 3 ф. | ЦФ
5562 | Дог 87715, ООО "Спецавтотранс" | ЮЛ | ООО "РКС-ЭНЕРГО" | полигон твердых бытовых отходов | 187024 Ленинградская область, Тосненский район, Новолисинская вол., д Куньголово | ПСЧ-4ТМ.05М.04 5(7.5),3*230/400,3ф.4пр. | 0608110182 | 0.5S | 2012 | 3 | 11: 2023; 12: Полигон твёрдых бытовых отходов, ТП-1091 РУ-0,4 кВ ЩУ-0,4кВ; 13: Т-0,66 У3/100/5/0.5S; 14: 0.5S; 15: 100/5; 16: 380193, 380199, 380187 ABC; 17: 3,2027; 18: 380193, 380199, 380187 ABC; 19: 3,2027; 20: 380193, 380199, 380187 ABC; 21: 3,2027; 22: 380193, 380199, 380187 ABC; 23: 3,2027 | 3 ф. с ТТ | ЦФ
5563 | Дог 87678, СНТ "Поляны" массива "Поркузи" | ЮЛ | ООО "РКС-ЭНЕРГО" | Садоводство "Поляны" | 187015 Ленинградская область, Тосненский район, п. Красный Бор | Меркурий 230 ART-03 PQRSIGDN 5(7.5),3*230/400,3ф.4пр. | 15626368 | 1.0 | 2013 | 3 | 11: 2023; 12: ТП-70, РУ-0,4 кВ, садоводство; 13: Т-0,66 У3/400/5/0.5S; 14: 0.5S; 15: 400/5; 16: 094288, 019843, 019852 ABC; 17: 3,2025; 18: 094288, 019843, 019852 ABC; 19: 3,2025; 20: 094288, 019843, 019852 ABC; 21: 3,2025; 22: 094288, 019843, 019852 ABC; 23: 3,2025 | 3 ф. с ТТ | ЦФ
5564 | Дог 87683, МКДОУ № 18 г. Никольское | ЮЛ | ООО "РКС-ЭНЕРГО" | детский сад № 18 | 187026 Ленинградская область, Тосненский район, г. Никольское, ул.Школьная, д.8-а | Меркурий 230 ART-03 PQRSIDN 5(7,5),3*230(400),3ф.4пр. | 14743392 | 0.5S | 2013 | 2 | 11: 2023; 12: ВРУ-0,4 кВ детского сада №18; 13: Т-0,66 У3/200/5/0.5S; 14: 0.5S; 15: 200/5; 16: 557359, 557341, 557377 ABC; 17: 4,2027; 18: 557359, 557341, 557377 ABC; 19: 4,2027; 20: 557359, 557341, 557377 ABC; 21: 4,2027; 22: 557359, 557341, 557377 ABC; 23: 4,2027 | 3 ф. с ТТ | ЦФ
5566 | Дог 87684, ГКУ "УС ЛО" | ЮЛ | ООО "РКС-ЭНЕРГО" | объект незавершенного строительства - здание морг | 187000 Ленинградская область, г. Тосно, шоссе Барыбина , д.31 | Меркурий 230 ART-03 PQCSIDN 5(7,5),3*230/400,3ф.4пр. | 16927301 | 0.5S | 2014 | 4 | 11: 2023; 12: ГРЩ-0,4кВ ТП-29, ввод 2, г. Тосно шоссе Барыбина напротив существующего морга; 13: Т-0,66 У3/100/5/0.5S; 14: 0.5S; 15: 100/5; 16: 044888 A, 551937 B, 532600 C; 17: 4,2022; 18: 044888 A, 551937 B, 532600 C; 19: 4,2022; 20: 044888 A, 551937 B, 532600 C; 21: 4,2022; 22: 044888 A, 551937 B, 532600 C; 23: 4,2022 | 3 ф. с ТТ | ЦФ
5568 | Дог 87687, АО "ПОЧТА РОССИИ" | ЮЛ | ООО "РКС-ЭНЕРГО" | Здание узла связи с подвалом (почта) | 187000 Ленинградская область, г. Тосно, пр. Ленина, д.34 | Меркурий 230 ART-02 PQRSIN 10(100),3*230(400),3ф.4пр. | 13555142 | 1.0 | 2013 | 2 | 11: 2023; 12: Здание узла связи с подвалом (почта), г.Тосно,пр.Ленина,д.34 | 3 ф. | ЦФ
5570 | Дог 87695, МКДОУ № 10 г. Никольское | ЮЛ | ООО "РКС-ЭНЕРГО" | Здание детского сада (ввод 1) | 187026 Ленинградская область, Тосненский район, г. Никольское, ул.Первомайская, д.5 | Меркурий 230 ART-03 PQRSIDN 5(7,5),3*230(400),3ф.4пр. | 15756100 | 0.5S | 2013 | 4 | 11: 2023; 12: ГЩВУ -0,4 кВ Детского сада №10 ввод 1; 13: Т-0,66 У3/150/5/0.5S; 14: 0.5S; 15: 150/5; 16: 234175, 234184, 177968 ABC; 17: 4,2025; 18: 234175, 234184, 177968 ABC; 19: 4,2025; 20: 234175, 234184, 177968 ABC; 21: 4,2025; 22: 234175, 234184, 177968 ABC; 23: 4,2025 | 3 ф. с ТТ | ЦФ
5571 | Дог 87695, МКДОУ № 10 г. Никольское | ЮЛ | ООО "РКС-ЭНЕРГО" | Здание детского сада (ввод 2) | 187026 Ленинградская область, Тосненский район, г. Никольское, ул.Первомайская, д.5 | Меркурий 230 ART-03 PQRSIDN 5(7,5),3*230(400),3ф.4пр. | 15756105 | 0.5S | 2013 | 4 | 11: 2023; 12: ГЩВУ -0,4 кВ Детского сада №10 ввод 2; 13: Т-0,66 У3/150/5/0.5S; 14: 0.5S; 15: 150/5; 16: 234441, 234433, 234178 ABC; 17: 4,2025; 18: 234441, 234433, 234178 ABC; 19: 4,2025; 20: 234441, 234433, 234178 ABC; 21: 4,2025; 22: 234441, 234433, 234178 ABC; 23: 4,2025 | 3 ф. с ТТ | ЦФ
5572 | Дог 87700, ООО "Форт плюс" | ЮЛ | ООО "РКС-ЭНЕРГО" | Здание-торговый комплекс | 187000 Ленинградская область, г. Тосно, ул. Боярова , д.2-а | Меркурий 230 ART-03 PQRSIDN 5(7,5),3*230(400),3ф.4пр. | 15748971 | 0.5S | 2013 | 4 | 11: 2023; 12: ГРЩ-0,4кВ здания-торгового комплекса ввод 1; 13: Т-0,66 У3/200/5/0.5S; 14: 0.5S; 15: 200/5; 16: 320980, 320989, 320988 ABC; 17: 1,2026; 18: 320980, 320989, 320988 ABC; 19: 1,2026; 20: 320980, 320989, 320988 ABC; 21: 1,2026; 22: 320980, 320989, 320988 ABC; 23: 1,2026 | 3 ф. с ТТ | ЦФ
5573 | Дог 87539, СНТ "Заречное" массива "Заречное" | ЮЛ | ООО "РКС-ЭНЕРГО" | садоводство | 187000 Ленинградская область, г. Тосно, массив "Заречное" | Меркурий 230 ART-03 CN 5(7,5),3*230/400,3ф.4пр. | 13555961 | 0.5S | 2013 | 1 | 11: 2023; 12: РУ-0,4 кВ КТП-80, садоводство; 13: Т-0,66 У3/150/5/0.5S; 14: 0.5S; 15: 150/5; 16: 102045, 102021, 102033 ABC; 17: 1,2028; 18: 102045, 102021, 102033 ABC; 19: 1,2028; 20: 102045, 102021, 102033 ABC; 21: 1,2028; 22: 102045, 102021, 102033 ABC; 23: 1,2028 | 3 ф. с ТТ | ЦФ
5574 | Дог 87544, Православная местная религиозная организация Приход храма иконы Божией Матери "Всех Скорбящих Радость" г. Тосно Гатчинской Епархии Русской Православной Церкви (Московский Патриархат) | ЮЛ | ООО "РКС-ЭНЕРГО" | здание церкви и культовое имущество | 187000 Ленинградская область, г. Тосно, пр. Ленина, д.291-а | Меркурий 233 ART-01 ORL 5(60),3*230/400,3ф.4пр. | 13125396 | 1.0 | 2018 | 1 | 11: 2023; 12: ЩУ-0,4 кВ здания церкви, г.Тосно пр.Ленина д.291-а | 3 ф. | ЦФ
5576 | Дог 87703, АО "Тепловые сети" | ЮЛ | ООО "РКС-ЭНЕРГО" | Автоматизированная модульная мазутная котельная АМК"Сигнал 4000" в комплекте с топливохранилищем | 187037 Ленинградская область, Тосненский район, п. Гладкое, ул.Школьная, д.4 | Меркурий 230 ART-03 PQRSIGDN 5(7.5),3*230/400,3ф.4пр. | 17489655 | 1.0 | 2014 | 1 | 11: 2024; 12: ГРЩ-0,4 кВ котельной ввод 2, п. Гладкое ул. Школьная д. 4; 13: ТШП 0,66/200/5/0.2; 14: 0.2; 15: 200/5; 16: 4116685 C, 4116689 B, 4117485 A; 17: 4,2022; 18: 4116685 C, 4116689 B, 4117485 A; 19: 4,2022; 20: 4116685 C, 4116689 B, 4117485 A; 21: 4,2022; 22: 4116685 C, 4116689 B, 4117485 A; 23: 4,2022 | 3 ф. с ТТ | ЦФ
5578 | Дог 87563, СНТ "Южное-2" массив " Радофинниково-западный" | ЮЛ | ООО "РКС-ЭНЕРГО" | садоводство на 160 участков | 187090 Ленинградская область, Тосненский район, п.Радофинниково, массив "Радофинниково" | Меркурий 230 ART-03 PQRSIDN 5(7,5),3*230(400),3ф.4пр. | 10152580 | 0.5S | 2013 | 1 | 11: 2023; 12: РУ-0,4 кВ ТП-17; 13: Т-0,66 У3/250/5/0.5S; 14: 0.5S; 15: 250/5; 16: 038743, 038746, 038749 ABC; 17: 1,2023; 18: 038743, 038746, 038749 ABC; 19: 1,2023; 20: 038743, 038746, 038749 ABC; 21: 1,2023; 22: 038743, 038746, 038749 ABC; 23: 1,2023 | 3 ф. с ТТ | ЦФ
5579 | Дог 87469, Администрация Ульяновского городского поселения Тосненского района Ленинградской области | ЮЛ | ООО "РКС-ЭНЕРГО" | Уличное освещение ТП-24 | 187010 Ленинградская область, Тосненский район, п. Ульяновка, Московское ш., д.1 | Меркурий 230 ART-02 PQRSIN 10(100),3*230(400),3ф.4пр. | 15594286 | 1.0 | 2013 | 2 | 11: 2023; 12: уличное освещение ТП-24 | 3 ф. | ЦФ
5580 | Дог 87469, Администрация Ульяновского городского поселения Тосненского района Ленинградской области | ЮЛ | ООО "РКС-ЭНЕРГО" | уличное освещение ТП-16 | 187010 Ленинградская область, Тосненский район, п. Ульяновка, ул.Карла Маркса | Меркурий 230 ART-02 PQRSIN 10(100),3*230(400),3ф.4пр. | 15594129 | 1.0 | 2013 | 2 | 11: 2023; 12: уличное освещение , п.Ульяновка ул.Карла Маркса | 3 ф. | ЦФ
5581 | Дог 87469, Администрация Ульяновского городского поселения Тосненского района Ленинградской области | ЮЛ | ООО "РКС-ЭНЕРГО" | уличное освещение ТП-18 | 187010 Ленинградская область, Тосненский район, п. Ульяновка, 5-ая улица | Меркурий 230 ART-02 PQRSIN 10(100),3*230(400),3ф.4пр. | 15594065 | 1.0 | 2013 | 2 | 11: 2023; 12: уличное освещение , п.Ульяновка 5-ая улица | 3 ф. | ЦФ
5582 | Дог 87469, Администрация Ульяновского городского поселения Тосненского района Ленинградской области | ЮЛ | ООО "РКС-ЭНЕРГО" | уличное освещение ТП-19 | 187010 Ленинградская область, Тосненский район, п. Ульяновка, ул.Щербакова | Меркурий 230 ART-02 PQRSIN 10(100),3*230(400),3ф.4пр. | 15594206 | 1.0 | 2013 | 2 | 11: 2023; 12: РУ-0,4 кВ ТП-19, уличное освещение ул. Щербакова | 3 ф. | ЦФ
5583 | Дог 87469, Администрация Ульяновского городского поселения Тосненского района Ленинградской области | ЮЛ | ООО "РКС-ЭНЕРГО" | уличное освещение ТП-21 | 187010 Ленинградская область, Тосненский район, п. Ульяновка, ул.Южная | Меркурий 230 ART-02 PQRSIN 10(100),3*230(400),3ф.4пр. | 15601921 | 1.0 | 2013 | 2 | 11: 2023; 12: РУ-0,4 кВ КТП-21, уличное освещение , п.Ульяновка ул.Южная | 3 ф. | ЦФ
5585 | Дог 87586, МКДОУ № 11 г.Никольское | ЮЛ | ООО "РКС-ЭНЕРГО" | детский сад № 11 | 187026 Ленинградская область, Тосненский район, г. Никольское, ул.Октябрьская , д.1-а | Меркурий 230 ART-03 PQRSIDN 5(7,5),3*230(400),3ф.4пр. | 13524297 | 0.5S | 2013 | 1 | 11: 2023; 12: ГРЩ-0,4 кВ детского сада №11, г.Никольское ул.Октябрьская д.1-а; 13: Т-0,66 У3/200/5/0.5S; 14: 0.5S; 15: 200/5; 16: 332266, 332265, 332264 ABC; 17: 3,2024; 18: 332266, 332265, 332264 ABC; 19: 3,2024; 20: 332266, 332265, 332264 ABC; 21: 3,2024; 22: 332266, 332265, 332264 ABC; 23: 3,2024 | 3 ф. с ТТ | ЦФ
5586 | Дог 87469, Администрация Ульяновского городского поселения Тосненского района Ленинградской области | ЮЛ | ООО "РКС-ЭНЕРГО" | уличное освещение ТП-22 | 187010 Ленинградская область, Тосненский район, п. Ульяновка, ул.Коммунальная | Меркурий 230 ART-02 PQRSIN 10(100),3*230(400),3ф.4пр. | 15601907 | 1.0 | 2013 | 2 | 11: 2023; 12: РУ-0,4 кВ ТП-22, уличное освещение , ул.Коммунальная | 3 ф. | ЦФ
5587 | Дог 87469, Администрация Ульяновского городского поселения Тосненского района Ленинградской области | ЮЛ | ООО "РКС-ЭНЕРГО" | уличное освещение ТП-23 | 187010 Ленинградская область, Тосненский район, п. Ульяновка, Ульяновское ш., д.80 | Меркурий 230 ART-02 PQRSIN 10(100),3*230(400),3ф.4пр. | 15601962 | 1.0 | 2013 | 2 | 11: 2023; 12: РУ-0,4 кВ ТП-23, уличное освещение ,Ульяновское ш. | 3 ф. | ЦФ
5588 | Дог 87469, Администрация Ульяновского городского поселения Тосненского района Ленинградской области | ЮЛ | ООО "РКС-ЭНЕРГО" | уличное освещение ТП-25 | 187010 Ленинградская область, Тосненский район, п. Ульяновка, 13-ая улица | Меркурий 230 ART-02 PQRSIN 10(100),3*230(400),3ф.4пр. | 15594278 | 1.0 | 2013 | 2 | 11: 2023; 12: РУ-0,4 кВ ТП-25, уличное освещение, п.Ульяновка | 3 ф. | ЦФ
5589 | Дог 87469, Администрация Ульяновского городского поселения Тосненского района Ленинградской области | ЮЛ | ООО "РКС-ЭНЕРГО" | уличное освещение ТП-26 | 187010 Ленинградская область, Тосненский район, п. Ульяновка, ул.Льва Толстого | Меркурий 230 ART-02 PQRSIN 10(100),3*230(400),3ф.4пр. | 15601917 | 1.0 | 2013 | 2 | 11: 2023; 12: РУ-0,4 кВ КТП-26, уличное освещение | 3 ф. | ЦФ
5590 | Дог 87469, Администрация Ульяновского городского поселения Тосненского района Ленинградской области | ЮЛ | ООО "РКС-ЭНЕРГО" | уличное освещение ТП-3 | 187010 Ленинградская область, Тосненский район, п. Ульяновка, пос.Юношество | Меркурий 230 ART-02 PQRSIN 10(100),3*230(400),3ф.4пр. | 15601908 | 1.0 | 2013 | 2 | 11: 2023; 12: РУ-0,4 кВ ТП-3, уличное освещение, Юношество | 3 ф. | ЦФ
5591 | Дог 87469, Администрация Ульяновского городского поселения Тосненского района Ленинградской области | ЮЛ | ООО "РКС-ЭНЕРГО" | уличное освещение ТП-31 | 187010 Ленинградская область, Тосненский район, п. Ульяновка, ул.Колхозная | Меркурий 230 ART-02 PQRSIN 10(100),3*230(400),3ф.4пр. | 15593469 | 1.0 | 2013 | 2 | 11: 2023; 12: РУ-0,4 кВ ТП-31, уличное освещение | 3 ф. | ЦФ
5592 | Дог 87469, Администрация Ульяновского городского поселения Тосненского района Ленинградской области | ЮЛ | ООО "РКС-ЭНЕРГО" | уличное освещение ТП-37 | 187010 Ленинградская область, Тосненский район, п. Ульяновка, ул.Театральная | Меркурий 230 ART-02 PQRSIN 10(100),3*230(400),3ф.4пр. | 15601940 | 1.0 | 2013 | 2 | 11: 2023; 12: РУ-0,4 кВ ТП-37, уличное освещение , ул.Театральная | 3 ф. | ЦФ
5593 | Дог 87469, Администрация Ульяновского городского поселения Тосненского района Ленинградской области | ЮЛ | ООО "РКС-ЭНЕРГО" | уличное освещение ТП-38 | 187010 Ленинградская область, Тосненский район, п. Ульяновка, пр.Володарского, д.70 | Меркурий 230 ART-02 PQRSIN 10(100),3*230(400),3ф.4пр. | 15601937 | 1.0 | 2013 | 2 | 11: 2023; 12: РУ-0,4 кВ ТП-38, уличное освещение , Володарский пр. | 3 ф. | ЦФ
5594 | Дог 87469, Администрация Ульяновского городского поселения Тосненского района Ленинградской области | ЮЛ | ООО "РКС-ЭНЕРГО" | уличное освещение ТП-39 | 187010 Ленинградская область, Тосненский район, п. Ульяновка, ул.Колхозная | Меркурий 230 ART-02 PQRSIN 10(100),3*230(400),3ф.4пр. | 15594356 | 1.0 | 2013 | 2 | 11: 2023; 12: РУ-0,4 кВ ТП-39, уличное освещение , ул.Колхозная | 3 ф. | ЦФ
5595 | Дог 87469, Администрация Ульяновского городского поселения Тосненского района Ленинградской области | ЮЛ | ООО "РКС-ЭНЕРГО" | уличное освещение ТП-40 | 187010 Ленинградская область, Тосненский район, п. Ульяновка, пер.Георгиевский | Меркурий 230 ART-02 PQRSIN 10(100),3*230(400),3ф.4пр. | 15594255 | 1.0 | 2013 | 2 | 11: 2023; 12: РУ-0,4 кВ ТП-40, уличное освещение | 3 ф. | ЦФ
5596 | Дог 87469, Администрация Ульяновского городского поселения Тосненского района Ленинградской области | ЮЛ | ООО "РКС-ЭНЕРГО" | уличное освещение ТП-41 | 187010 Ленинградская область, Тосненский район, п. Ульяновка, ул.Большая Речная | Меркурий 230 ART-02 PQRSIN 10(100),3*230(400),3ф.4пр. | 15601988 | 1.0 | 2013 | 2 | 11: 2023; 12: уличное освещение , п.Ульяновка ул.Б.Речная | 3 ф. | ЦФ
5597 | Дог 87469, Администрация Ульяновского городского поселения Тосненского района Ленинградской области | ЮЛ | ООО "РКС-ЭНЕРГО" | уличное освещение ТП-43 | 187010 Ленинградская область, Тосненский район, п. Ульяновка, 9-ая улица | Меркурий 230 ART-02 PQRSIN 10(100),3*230(400),3ф.4пр. | 15601946 | 1.0 | 2013 | 2 | 11: 2023; 12: уличное освещение , п.Ульяновка 9-ая улица | 3 ф. | ЦФ
5598 | Дог 87469, Администрация Ульяновского городского поселения Тосненского района Ленинградской области | ЮЛ | ООО "РКС-ЭНЕРГО" | уличное освещение ТП-45 | 187010 Ленинградская область, Тосненский район, п. Ульяновка, Советский пр. | Меркурий 230 ART-02 PQRSIN 10(100),3*230(400),3ф.4пр. | 15601976 | 1.0 | 2013 | 2 | 11: 2023; 12: уличное освещение , п.Ульяновка Советский пр. | 3 ф. | ЦФ
5599 | Дог 87469, Администрация Ульяновского городского поселения Тосненского района Ленинградской области | ЮЛ | ООО "РКС-ЭНЕРГО" | уличное освещение ТП-48 | 187010 Ленинградская область, Тосненский район, п. Ульяновка, Советский пр. | Меркурий 230 ART-02 PQRSIN 10(100),3*230(400),3ф.4пр. | 15756481 | 1.0 | 2013 | 3 | 11: 2023; 12: РУ-0,4 кВ ТП-48, уличное освещение , Советский пр. | 3 ф. | ЦФ
5600 | Дог 87469, Администрация Ульяновского городского поселения Тосненского района Ленинградской области | ЮЛ | ООО "РКС-ЭНЕРГО" | уличное освещение ТП-5 | 187010 Ленинградская область, Тосненский район, п. Ульяновка, ул.Песочная | Меркурий 230 ART-02 PQRSIN 10(100),3*230(400),3ф.4пр. | 15594180 | 1.0 | 2013 | 2 | 11: 2023; 12: РУ-0,4 кВ ТП-5, уличное освещение , ул.Песочная | 3 ф. | ЦФ
5601 | Дог 87469, Администрация Ульяновского городского поселения Тосненского района Ленинградской области | ЮЛ | ООО "РКС-ЭНЕРГО" | уличное освещение ТП-51 | 187010 Ленинградская область, Тосненский район, п. Ульяновка, Гертово | Меркурий 230 ART-02 PQRSIN 10(100),3*230(400),3ф.4пр. | 15594250 | 1.0 | 2013 | 2 | 11: 2023; 12: уличное освещение , п.Ульяновка , Гертово | 3 ф. | ЦФ
5602 | Дог 87469, Администрация Ульяновского городского поселения Тосненского района Ленинградской области | ЮЛ | ООО "РКС-ЭНЕРГО" | уличное освещение ТП-6 | 187010 Ленинградская область, Тосненский район, п. Ульяновка, ул.Попова - Б.Речная | Меркурий 230 ART-02 PQRSIN 10(100),3*230(400),3ф.4пр. | 15601925 | 1.0 | 2013 | 2 | 11: 2023; 12: РУ-0,4 кВ ТП-6, уличное освещение , ул.Попова - Б.Речная | 3 ф. | ЦФ
5603 | Дог 87469, Администрация Ульяновского городского поселения Тосненского района Ленинградской области | ЮЛ | ООО "РКС-ЭНЕРГО" | уличное освещение ТП-66 | 187010 Ленинградская область, Тосненский район, п. Ульяновка, ул.Октябрьская | Меркурий 230 ART-02 PQRSIN 10(100),3*230(400),3ф.4пр. | 15578150 | 1.0 | 2013 | 2 | 11: 2023; 12: РУ-0,4 кВ КТП-66, уличное освещение , ул.Октябрьская | 3 ф. | ЦФ
5604 | Дог 87469, Администрация Ульяновского городского поселения Тосненского района Ленинградской области | ЮЛ | ООО "РКС-ЭНЕРГО" | уличное освещение ТП-69 | 187010 Ленинградская область, Тосненский район, п. Ульяновка, ул.Григоровича | Меркурий 230 ART-02 PQRSIN 10(100),3*230(400),3ф.4пр. | 15594225 | 1.0 | 2013 | 2 | 11: 2023; 12: РУ-0,4 кВ ТП-69, уличное освещение , ул. Григоровича | 3 ф. | ЦФ
5605 | Дог 87469, Администрация Ульяновского городского поселения Тосненского района Ленинградской области | ЮЛ | ООО "РКС-ЭНЕРГО" | уличное освещение ТП-7 | 187010 Ленинградская область, Тосненский район, п. Ульяновка, Советский пр. | Меркурий 230 ART-02 PQRSIN 10(100),3*230(400),3ф.4пр. | 15601953 | 1.0 | 2013 | 2 | 11: 2023; 12: уличное освещение , п.Ульяновка Советский пр. | 3 ф. | ЦФ
5606 | Дог 87469, Администрация Ульяновского городского поселения Тосненского района Ленинградской области | ЮЛ | ООО "РКС-ЭНЕРГО" | уличное освещение ТП-8 | 187010 Ленинградская область, Тосненский район, п. Ульяновка, пр.Володарского, д.70 | Меркурий 230 ART-02 PQRSIN 10(100),3*230(400),3ф.4пр. | 15594176 | 1.0 | 2013 | 2 | 11: 2023; 12: уличное освещение , п.Ульяновка ул.Володарского | 3 ф. | ЦФ
5607 | Дог 87471, СНТ "Восход" массива " Радофинниково" | ЮЛ | ООО "РКС-ЭНЕРГО" | садоводческое товарищество | 187090 Ленинградская область, Тосненский район, массив "Радофинниково" | Меркурий 230 ART-03 PQRSIDN 5(7,5),3*230(400),3ф.4пр. | 14737512 | 0.5S | 2014 | 2 | 11: 2023; 12: РУ-0,4кВ ТП-6; 13: Т-0,66 У3/150/5/0.5S; 14: 0.5S; 15: 150/5; 16: 735483, 735477, 735489 ABC; 17: 3,2025; 18: 735483, 735477, 735489 ABC; 19: 3,2025; 20: 735483, 735477, 735489 ABC; 21: 3,2025; 22: 735483, 735477, 735489 ABC; 23: 3,2025 | 3 ф. с ТТ | ЦФ
5610 | Дог 86564, ИП Казачищева Л.А. | ЮЛ | ООО "РКС-ЭНЕРГО" | Магазин | 18400 Ленинградская область, город Волхов, Пороги мкрн, д.10-А | Меркурий 233 ART-01 ORL 5(60),3*230/400,3ф.4пр. | 15664573 | 1.0 | 2015 | 4 | 11: 2023; 12: ВПУ расчетный | 3 ф. | ВФ
5612 | Дог 86775, ООО "Волховские коммунальные системы" | ЮЛ | ООО "РКС-ЭНЕРГО" | Комплекс зданий | 187400 Ленинградская область, город Волхов, Щорса ул., д.5 | ЦЭ2726-12 1* (5-60),220,1ф.2пр. | 0149761 | 1.0 | 2018 | 2 | 11: 2023; 12: ЩУ-0,23 кВ | 1 ф. | ВФ
5613 | Дог 86620, ГБПОУ ЛО "Волховский многопрофильный техникум" | ЮЛ | ООО "РКС-ЭНЕРГО" | Колледж | 187400 Ленинградская область, город Волхов, Кировский пр., д.34 | Меркурий 230 ART-03 PQRSIDN 5(7,5),3*230(400),3ф.4пр. | 14750606 | 0.5S | 2013 | 2 | 11: 2023; 12: ГРЩ; 13: Т-0,66 У3/300/5/0.5S; 14: 0.5S; 15: 300/5; 16: 078338, 078337, 078330 ABC; 17: 2,2021; 18: 078338, 078337, 078330 ABC; 19: 2,2021; 20: 078338, 078337, 078330 ABC; 21: 2,2021; 22: 078338, 078337, 078330 ABC; 23: 2,2021 | 3 ф. с ТТ | ЦФ
5615 | Дог 86782, ЧУЗ "РЖД-Медицина" г. Волхов | ЮЛ | ООО "РКС-ЭНЕРГО" | Больница | 187400 Ленинградская область, город Волхов, Воронежская ул. , д.1 | Меркурий 230 ART-01 PQCSIN 5(60),3*230/400,3ф.4пр. | 15725169 | 1.0 | 2018 | 3 | 11: 2023; 12: Мегафон | 3 ф. | ВФ
5616 | Дог 86788, Шкатулкина Р.А. | ЮЛ | ООО "РКС-ЭНЕРГО" | Часть контрольно-диспетчерского пункта | 187400 Ленинградская область, город Волхов, Маяковского ул., д.10 | Меркурий 230 ART-02 PQRSIN 10(100),3*230(400),3ф.4пр. | 16441409 | 1.0 | 2020 | 4 | 11: 2023; 12: ТП-136 РУ-0,4 кВ | 3 ф. | ВФ
5618 | Дог 86643, Иванова Н.Б. | ЮЛ | ООО "РКС-ЭНЕРГО" | Здание управления | 187403 Ленинградская область, город Волхов, Кировский пр., д.3 | Меркурий 230 ART-02 PQRSIN 10(100),3*230(400),3ф.4пр. | 13158011 | 1.0 | 2013 | 2 | 11: 2023; 12: ЩУ | 3 ф. | ЦФ
5625 | Дог 86661, ИП Морозов В.Е. | ЮЛ | ООО "РКС-ЭНЕРГО" | Земельный участок под магазин | 187400 Ленинградская область, город Волхов, Молодежная ул., д.23-в | Меркурий 230 ART-01 PQRSIN 5(60),3*230/400,3ф.4пр. | 15642126 | 1.0 | 2013 | 3 | 11: 2023; 12: ЩУ-0,4 кВ | 3 ф. | ВФ
5626 | Дог 86514, Волховское Райпо | ЮЛ | ООО "РКС-ЭНЕРГО" | Магазин №2 | 187400 Ленинградская область, город Волхов, Пороги мкрн | Меркурий 233 ART-01 ORL 5(60),3*230/400,3ф.4пр. | 17479126 | 1.0 | 2014 | 4 | 11: 2023; 12: ВПУ | 3 ф. | ВФ
5629 | Дог 86684, ООО "Лотос" | ЮЛ | ООО "РКС-ЭНЕРГО" | Помещения | 187400 Ленинградская область, город Волхов, Юрия Гагарина ул., д.6, пом. 2-3 | Меркурий 230 ART-03 PQRSIDN 5(7,5),3*230(400),3ф.4пр. | 21224751 | 0.5S | 2016 | 4 | 11: 2024; 12: ВРУ-0,4 кВ; 13: Т-0,66 У3/250/5/0.5S; 14: 0.5S; 15: 250/5; 16: 639006, 639009, 639012 ABC; 17: 4,2022; 18: 639006, 639009, 639012 ABC; 19: 4,2022; 20: 639006, 639009, 639012 ABC; 21: 4,2022; 22: 639006, 639009, 639012 ABC; 23: 4,2022 | 3 ф. с ТТ | ВФ
5632 | Дог 94190, ДОСААФ РОССИИ САНКТ-ПЕТЕРБУРГА И ЛЕНИНГРАДСКОЙ ОБЛАСТИ | ЮЛ | ООО "РКС-ЭНЕРГО" | Нежилое здание, пневматический тир | 187000 Ленинградская область, г. Тосно, пр. Ленина, д.46-а | Меркурий 230 ART-01 RN 5(60),3*230/400,3ф.4пр. | 13178586 | 1.0 | 2018 | 1 | 11: 2023; 12: ЩУ-0,4 кВ пневматического тира г. Тосно пр. Ленина д. 46 к.а | 3 ф. | ЦФ
5633 | Дог 88417, Волосовское районное потребительское общество | ЮЛ | ООО "РКС-ЭНЕРГО" | Здание магазина "Культтовары" | 188410 Ленинградская область, Волосовский район, г. Волосово, Вингиссара пр., д.23 | Меркурий 230 ART-03 PQRSIDN 5(7,5),3*230(400),3ф.4пр. | 13532035 | 0.5S | 2013 | 1 | 11: 2023; 12: ЩУ-0,4 кВ на фасаде здания; 13: Т-0,66 У3/100/5/0.5S; 14: 0.5S; 15: 100/5; 16: 405533, 405534, 417120 ABC; 17: 3,2024; 18: 405533, 405534, 417120 ABC; 19: 3,2024; 20: 405533, 405534, 417120 ABC; 21: 3,2024; 22: 405533, 405534, 417120 ABC; 23: 3,2024 | 3 ф. с ТТ | ЗФ
5635 | Дог 90396, СНТСН "БЕРЕЖОК" | ЮЛ | ООО "РКС-ЭНЕРГО" | Земельный участок для дачного строительства | 187000 Ленинградская область, Тосненский район, г. Тосно, ДНП "Бережок" | Меркурий 230 ART-03 PQRSIDN 5(7,5),3*230(400),3ф.4пр. | 16928879 | 0.5S | 2014 | 4 | 11: 2023; 12: РУ-0,4кВ ТП-88; 13: Т-0,66 У3/400/5/0.5S; 14: 0.5S; 15: 400/5; 16: 656859, 656852, 656851 ABC; 17: 1,2025; 18: 656859, 656852, 656851 ABC; 19: 1,2025; 20: 656859, 656852, 656851 ABC; 21: 1,2025; 22: 656859, 656852, 656851 ABC; 23: 1,2025 | 3 ф. с ТТ | ЦФ
5636 | Дог 94198, ООО "ЛОГазинвест" | ЮЛ | ООО "РКС-ЭНЕРГО" | Станция защиты (катод) ПСК-0,6 | 187037 Ленинградская область, Тосненский район, п. Гладкое, ул.Центральная, д.25/2 | ЦЭ6807БК 5(60),220,1ф.2пр. | 6Д073514 | 1.0 | 2018 | 2 | 11: 2023; 12: Станция защиты (катод) ПСК-0,6 п.Гладкое ул.Центральная д.25/2 | 1 ф. | ЦФ
5637 | Дог 94198, ООО "ЛОГазинвест" | ЮЛ | ООО "РКС-ЭНЕРГО" | Станция защиты (катод) ПСК-1,2 | 187037 Ленинградская область, Тосненский район, п. Гладкое, ул.Школьная, д.6 | ЦЭ6807БК 5(60),220,1ф.2пр. | 6Д079238 | 1.0 | 2018 | 1 | 11: 2023; 12: Станция защиты (катод) ПСК-1,2 п.Гладкое ул.Школьная д.6 | 1 ф. | ЦФ
5640 | Дог 88430, ООО "Доломит" | ЮЛ | ООО "РКС-ЭНЕРГО" | Цех распиловки | 188430 Ленинградская область, Волосовский район, ст. Вруда | ПСЧ-4ТМ.05М.04 5(7.5),3*230/400,3ф.4пр. | 0605110968 | 0.5S | 2011 | 2 | 11: 2023; 12: ЩУ-0,4 кВ в РУ-0,4 кВ, ТП-357; 13: Т-0,66 У3/600/5/0.5S; 14: 0.5S; 15: 600/5; 16: 465197, 465198, 489384 ABC; 17: 3,2022; 18: 465197, 465198, 489384 ABC; 19: 3,2022; 20: 465197, 465198, 489384 ABC; 21: 3,2022; 22: 465197, 465198, 489384 ABC; 23: 3,2022 | 3 ф. с ТТ | ЗФ
5641 | Дог 88436, ПАО Сбербанк | ЮЛ | ООО "РКС-ЭНЕРГО" | Акционерный коммерческий сберегательный банк РФ, Гатчинское отделение № 1895, Кикерино | 188400 Ленинградская область, Волосовский район, п. Кикерино, Гатчинское шоссе, д.27 | СОЛО 1* (5-60),220,1ф.2пр. | 42478807 | 1.0 | 2009 | 4 | 11: 2023; 12: ЩУ-0,4 кВ в помещении объекта | 1 ф. | ЗФ
5646 | Дог 88442, ЗАО "Волосовоавтотранс" | ЮЛ | ООО "РКС-ЭНЕРГО" | База, ЗАО "Волосовоавтотранс" | 188410 Ленинградская область, Волосовский район, п. 81-й км | ПСЧ-4ТМ.05.04 5(7,5),3*120-230/208-400,3ф.4пр. | 0605111783 | 0.5S | 2011 | 2 | 11: 2023; 12: ЩУ-0,4 кВ в РУ-0,4 кВ, ТП-377; 13: Т-0,66 У3/400/5/0.5S; 14: 0.5S; 15: 400/5; 16: 652298, 652301, 652303 ABC; 17: 4,2022; 18: 652298, 652301, 652303 ABC; 19: 4,2022; 20: 652298, 652301, 652303 ABC; 21: 4,2022; 22: 652298, 652301, 652303 ABC; 23: 4,2022 | 3 ф. с ТТ | ЗФ
5649 | Дог 93511, ООО "Меридиан" | ЮЛ | ООО "РКС-ЭНЕРГО" | Спортивно-оздоровительный комплекс | 187401 Ленинградская область, город Волхов, Новоладожское ш., д.3-а | Меркурий 230 ART-03 PQRSIDN 5(7,5),3*230(400),3ф.4пр. | 15587240 | 0.5S | 2015 | 4 | 11: 2024; 12: ГРЩ ввод 2; 13: Т-0,66 У3/300/5/0.5S; 14: 0.5S; 15: 300/5; 16: 499101, 499098, 499103 ABC; 17: 3,2022; 18: 499101, 499098, 499103 ABC; 19: 3,2022; 20: 499101, 499098, 499103 ABC; 21: 3,2022; 22: 499101, 499098, 499103 ABC; 23: 3,2022 | 3 ф. с ТТ | ВФ
5650 | Дог 93513, ООО "Проектное Бюро "Телеком" | ЮЛ | ООО "РКС-ЭНЕРГО" | Высотное сооружение универсального назначения для операторов связи | 187400 Ленинградская область, город Волхов, Некрасова ул., д.24-б | Меркурий 230 ART-01 PQRSIN 5(60),3*230/400,3ф.4пр. | 14750272 | 1.0 | 2013 | 2 | 11: 2023; 12: ЩУ | 3 ф. | ВФ
5651 | Дог 93513, ООО "Проектное Бюро "Телеком" | ЮЛ | ООО "РКС-ЭНЕРГО" | Высотное сооружение универсального назначения для операторов связи | 187400 Ленинградская область, город Волхов, Авиационная ул., д.39-а | Меркурий 230 ART-01 PQRSIN 5(60),3*230/400,3ф.4пр. | 15731519 | 1.0 | 2013 | 3 | 11: 2023; 12: ЩУ | 3 ф. | ВФ
5655 | Дог 93528, Гусев Ю.Е. | ЮЛ | ООО "РКС-ЭНЕРГО" | Комплекс зданий | 187400 Ленинградская область, город Волхов, Порожский проезд, д.1 и д.3 | Меркурий 230 ART-03 PQCSIDN 5(7,5),3*230/400,3ф.4пр. | 13168250 | 0.5S | 2014 | 1 | 11: 2023; 12: ТП; 13: Т-0,66 У3/200/5/0.5S; 14: 0.5S; 15: 200/5; 16: 288906, 288912, 288703 ABC; 17: 3,2024; 18: 288906, 288912, 288703 ABC; 19: 3,2024; 20: 288906, 288912, 288703 ABC; 21: 3,2024; 22: 288906, 288912, 288703 ABC; 23: 3,2024 | 3 ф. с ТТ | ВФ
5657 | Дог 88481, Администрация Волосовского муниципального района | ЮЛ | ООО "РКС-ЭНЕРГО" | Здание администрации и гаражи | 188410 Ленинградская область, Волосовский район, г. Волосово, Советов пл., д.3-а | Меркурий 230 ART-03 PQRSIDN 5(7,5),3*230(400),3ф.4пр. | 21224828 | 0.5S | 2015 | 4 | 11: 2024; 12: ЩУ-0,4кВ в помещении объекта; 13: Т-0,66 У3/150/5/0.5S; 14: 0.5S; 15: 150/5; 16: 667349, 667353, 254334 ABC; 17: 4,2022; 18: 667349, 667353, 254334 ABC; 19: 4,2022; 20: 667349, 667353, 254334 ABC; 21: 4,2022; 22: 667349, 667353, 254334 ABC; 23: 4,2022 | 3 ф. с ТТ | ЗФ
5661 | Дог 93553, Захаров Дмитрий Владимирович | ЮЛ | ООО "РКС-ЭНЕРГО" | Здание магазина | 187406 Ленинградская область, город Волхов, Пестеля ул., д.2 | Меркурий 230 ART-01 PQRSIN 5(60),3*230/400,3ф.4пр. | 135229935 | 1.0 | 2019 | 1 | 11: 2023; 12: ЩУ-0,4 кВ | 3 ф. | ВФ
5663 | Дог 94134, ИП Соколов Евгений Юрьевич | ЮЛ | ООО "РКС-ЭНЕРГО" | Здание котельной -бани | 187010 Ленинградская область, Тосненский район, п. Ульяновка, Московское ш., д.1 лит.Б | Меркурий 230 ART-02 PQRSIN 10(100),3*230(400),3ф.4пр. | 15762891 | 1.0 | 2015 | 4 | 11: 2023; 12: ЩУ-0,4кВ здания котельной-бани, п. Ульяновка Московское ш. д. 1.лит Б | 3 ф. | ЦФ
5665 | Дог 89613, Роль Н.Н. | ЮЛ | ООО "РКС-ЭНЕРГО" | Магазин | 187400 Ленинградская область, город Волхов, Юрия Гагарина ул., д.8/12 | Меркурий 231 AT-01 i 5(60),3*230/400,3ф.4пр. | 16914233 | 1.0 | 2014 | 4 | 11: 2023; 12: ЩУ | 3 ф. | ВФ
5666 | Дог 90343, АО "Тосненское ДРСУ" | ЮЛ | ООО "РКС-ЭНЕРГО" | коммунальное освещение лестничной площадки и мест общего пользования 2-го этажа административного здания | 187000 Ленинградская область, г. Тосно, шоссе Барыбина , д.29-Е | СО-ЭЭ6706 1* (10-40),220,1ф.2пр. | 030780107 | 2.0 | 2007 | 3 | 11: 2023; 12: ВЛ-0,4 кВ от ТП-30 до ЩО администр. здания | 1 ф. | ЦФ
5667 | Дог 90352, Никитченко Виталий Михайлович | ЮЛ | ООО "РКС-ЭНЕРГО" | здание пчельника | 187015 Ленинградская область, Тосненский район, дер.Поркузи, д.20 | Меркурий 231 AT-01 i 5(60),3*230/400,3ф.4пр. | 17448504 | 1.0 | 2014 | 4 | 11: 2023; 12: новый ввод от опоры ВЛ-0,4 кВ до ЩУ здания пчельника | 3 ф. | ЦФ
5668 | Дог 90359, Синяков Сергей Анатольевич | ЮЛ | ООО "РКС-ЭНЕРГО" | административное здание с гаражом | 187026 Ленинградская область, Тосненский район, г. Никольское, Советский пр., д.160-a | Меркурий 230 ART-03 PQRSIDN 5(7,5),3*230(400),3ф.4пр. | 16806431 | 0.5S | 2013 | 4 | 11: 2023; 12: ГРЩ-0,4кВ административное здание с гаражем; 13: Т-0,66 У3/400/5/0.5S; 14: 0.5S; 15: 400/5; 16: 951535, 952376, 957371 ABC; 17: 3,2025; 18: 951535, 952376, 957371 ABC; 19: 3,2025; 20: 951535, 952376, 957371 ABC; 21: 3,2025; 22: 951535, 952376, 957371 ABC; 23: 3,2025 | 3 ф. с ТТ | ЦФ
5670 | Дог 89639, Православная местная религиозная организация прихода церкви пророка Илии г.Волхова | ЮЛ | ООО "РКС-ЭНЕРГО" | Церковь пророка Илии | 187400 Ленинградская область, город Волхов, Плеханово м-н, д.67 | Меркурий 233 ART-01 ORL 5(60),3*230/400,3ф.4пр. | 13129529 | 1.0 | 2014 | 1 | 11: 2023; 12: ЩУ ВПУ-0,4 кВ | 3 ф. | ВФ
5671 | Дог 94153, Марченко Дмитрий Владимирович | ЮЛ | ООО "РКС-ЭНЕРГО" | Здание конторы | 187000 Ленинградская область, г. Тосно, пр. Ленина, д.144 | Меркурий 230 ART-01 PQRSIN 5(60),3*230/400,3ф.4пр. | 16823693 | 1.0 | 2020 | 4 | 11: 2023; 12: ЩУ-0,4 кВ здания конторы г. Тосно пр. Ленина д. 144 | 3 ф. | ЦФ
5672 | Дог 87820, Всеволожское потребительское общество | ЮЛ | ООО "РКС-ЭНЕРГО" | Здание "Магазин мебель" ( пр. Грибоедова, д. 2) | Ленинградская область, г. Всеволожск, Грибоедова пр., д.2 | Меркурий 230 ART-01 CN 5(60),3*230/400,3ф.4пр. | 14731991 | 1.0 | 2013 | 1 | 11: 2023; 12: ЩС | 3 ф. | ПФ
5673 | Дог 87820, Всеволожское потребительское общество | ЮЛ | ООО "РКС-ЭНЕРГО" | Здание магазина № 12 (ул.Павловская, д. 81) | 188640 Ленинградская область, г. Всеволожск, Павловская, д.81 | Меркурий 233 ART2-03 K 5(10),3*230/400,3ф.4пр. | 15608189 | 0.5S | 2014 | 4 | 11: 2024; 12: Здание магазина № 12; 13: Т-0,66 У3/150/5/0.5S; 14: 0.5S; 15: 150/5; 16: 480550 B, 326690, 326696 AC; 17: 4,2018; 18: 480550 B, 326690, 326696 AC; 19: 4,2018; 20: 480550 B, 326690, 326696 AC; 21: 4,2018; 22: 480550 B, 326690, 326696 AC; 23: 4,2018 | 3 ф. с ТТ | ПФ
5674 | Дог 87825, Общество с ограниченной ответственностью "Медиус и К" | ЮЛ | ООО "РКС-ЭНЕРГО" | Клиника семейной медицины | 188640 Ленинградская область, г. Всеволожск, Социалистическая ул., д.107 | Меркурий 230 ART-03 PQRSIDN 5(7,5),3*230(400),3ф.4пр. | 15761449 | 0.5S | 2014 | 4 | 11: 2023; 12: клиника семейной медицины ( ввод 1); 13: Т-0,66 У3/200/5/0.5S; 14: 0.5S; 15: 200/5; 16: 558191, 558192, 558183 ABC; 17: 4,2024; 18: 558191, 558192, 558183 ABC; 19: 4,2024; 20: 558191, 558192, 558183 ABC; 21: 4,2024; 22: 558191, 558192, 558183 ABC; 23: 4,2024 | 3 ф. с ТТ | ПФ
5675 | Дог 87825, Общество с ограниченной ответственностью "Медиус и К" | ЮЛ | ООО "РКС-ЭНЕРГО" | Клиника семейной медицины | 188640 Ленинградская область, г. Всеволожск, Социалистическая ул., д.107 | Меркурий 230 ART-03 PQRSIDN 5(7,5),3*230(400),3ф.4пр. | 16938638 | 0.5S | 2014 | 4 | 11: 2023; 12: клиника семейной медицины ( ввод 2); 13: Т-0,66 У3/200/5/0.5S; 14: 0.5S; 15: 200/5; 16: 558176, 558177, 558182 ABC; 17: 4,2024; 18: 558176, 558177, 558182 ABC; 19: 4,2024; 20: 558176, 558177, 558182 ABC; 21: 4,2024; 22: 558176, 558177, 558182 ABC; 23: 4,2024 | 3 ф. с ТТ | ПФ
5676 | Дог 87837, Православная местная религиозная организация Приход Свято-Троицкого храма г.Всеволожска Выборгской Епархии Русской Православной Церкви (Московский Патриархат) | ЮЛ | ООО "РКС-ЭНЕРГО" | Приход Свято-Троицкого храма | 188640 Ленинградская область, г. Всеволожск, Всеволожский пр., д.64 | Меркурий 230 ART-03 PQRSIDN 5(7,5),3*230(400),3ф.4пр. | 15754734 | 0.5S | 2014 | 4 | 11: 2023; 12: ЩВУ на подставной опоре; 13: Т-0,66 У3/100/5/0.5S; 14: 0.5S; 15: 100/5; 16: 007807, 007813, 973803 ABC; 17: 3,2025; 18: 007807, 007813, 973803 ABC; 19: 3,2025; 20: 007807, 007813, 973803 ABC; 21: 3,2025; 22: 007807, 007813, 973803 ABC; 23: 3,2025 | 3 ф. с ТТ | ПФ
5677 | Дог 87841, Государственное учреждение - Отделение Пенсионного фонда Российской Федерации по Санкт-Петербургу и Ленинградской области | ЮЛ | ООО "РКС-ЭНЕРГО" | Административное здание | 188640 Ленинградская область, г. Всеволожск, Вахрушева пер., д.1 | Меркурий 230 ART-02 PQRSIN 10(100),3*230(400),3ф.4пр. | 13555050 | 1.0 | 2014 | 3 | 11: 2023; 12: Административное здание | 3 ф. | ПФ
5678 | Дог 87811, Управление Министерства внутренних дел Российской Федерации по Всеволожскому району Ленинградской области | ЮЛ | ООО "РКС-ЭНЕРГО" | Здание УМВД России по Всеволожскому району ЛО (Вахр. 6-Б) | Ленинградская область, г. Всеволожск, Вахрушева пер., д.6-Б | Меркурий 230 ART-03 PQRSIDN 5(7,5),3*230(400),3ф.4пр. | 15606153 | 0.5S | 2014 | 1 | 11: 2023; 12: пер.Вахрушева, д. 6-Б; 13: Т-0,66 У3/100/5/0.5S; 14: 0.5S; 15: 100/5; 16: 973800, 973792, 973793 ABC; 17: 3,2025; 18: 973800, 973792, 973793 ABC; 19: 3,2025; 20: 973800, 973792, 973793 ABC; 21: 3,2025; 22: 973800, 973792, 973793 ABC; 23: 3,2025 | 3 ф. с ТТ | ПФ
5679 | Дог 87807, Государственное бюджетное учреждение здравоохранения Ленинградской области "Всеволожская клиническая межрайонная больница" | ЮЛ | ООО "РКС-ЭНЕРГО" | Здание медицинского центра | 188640 Ленинградская область, г. Всеволожск, Дорога Жизни ш., д.17 | Меркурий 233 ART-03 KGR 5(10),3*230/400,3ф.4пр. | 15608207 | 0.5S | 2015 | 4 | 11: 2024; 12: ГРЩ медицинского центра; 13: Т-0,66 У3/150/5/0.5S; 14: 0.5S; 15: 150/5; 16: 408126, 327041, 327044 ABC; 17: 3,2022; 18: 408126, 327041, 327044 ABC; 19: 3,2022; 20: 408126, 327041, 327044 ABC; 21: 3,2022; 22: 408126, 327041, 327044 ABC; 23: 3,2022 | 3 ф. с ТТ | ПФ
5680 | Дог 87817, Акционерное общество "Газпром газораспределение Ленинградская область" | ЮЛ | ООО "РКС-ЭНЕРГО" | ГРП-10, ул. Василеозерская | 188640 Ленинградская область, г. Всеволожск, Василеозерская ул., д.1 | ЦЭ6807Б1м-1а 5x50,220,1ф.2пр. | 346398 | 2.0 | 2008 | 3 | 11: 2023; 12: ГРП-10 | 1 ф. | ПФ
5681 | Дог 87810, Администрация муниципального образования "Всеволожский муниципальный район" Ленинградской области | ЮЛ | ООО "РКС-ЭНЕРГО" | Освещение сцены, фонтана, торговых рядов | 188640 Ленинградская область, г. Всеволожск, Юбилейная площадь | Меркурий 231 AT-01 i 5(60),3*230/400,3ф.4пр. | 13990827 | 1.0 | 2013 | 1 | 11: 2023; 12: Освещение фонтана, торговые ряды | 3 ф. | ПФ
5682 | Дог 87810, Администрация муниципального образования "Всеволожский муниципальный район" Ленинградской области | ЮЛ | ООО "РКС-ЭНЕРГО" | Освещение сцены, фонтана, торговых рядов | 188640 Ленинградская область, г. Всеволожск, Юбилейная площадь | Меркурий 230 ART-03 PQRSIDN 5(7,5),3*230(400),3ф.4пр. | 13556362 | 0.5S | 2013 | 1 | 11: 2023; 12: Освещение сцены; 13: Т-0,66 У3/150/5/0.5S; 14: 0.5S; 15: 150/5; 16: 033316, 033322, 033325 ABC; 17: 1,2026; 18: 033316, 033322, 033325 ABC; 19: 1,2026; 20: 033316, 033322, 033325 ABC; 21: 1,2026; 22: 033316, 033322, 033325 ABC; 23: 1,2026 | 3 ф. с ТТ | ПФ
5684 | Дог 87817, Акционерное общество "Газпром газораспределение Ленинградская область" | ЮЛ | ООО "РКС-ЭНЕРГО" | Катодная станция, ул.Ленинградская, д. 15, к. 1 | 188644 Ленинградская область, г. Всеволожск, Ленинградская ул., д.15, к.1 | KNUM-2023 5(10),3*230/400,3ф.4пр. | 0782070801987555 | 1.0 | 2008 | 2 | 11: 2023; 12: Катодная станция | 3 ф. | ПФ
5685 | Дог 87946, Дюжев Андрей Андреевич | ЮЛ | ООО "РКС-ЭНЕРГО" | Жилищное строительство | Ленинградская область, г. Всеволожск, массив "Прищегловский" | Меркурий 230 ART-03 PQRSIDN 5(7,5),3*230(400),3ф.4пр. | 15589842 | 0.5S | 2013 | 2 | 11: 2023; 12: ТП-184 (ввод 1); 13: Т-0.66 МУ3/800/5/0.5; 14: 0.5; 15: 800/5; 16: 042317, 042322, 042319 ABC; 17: 1,2023; 18: 042317, 042322, 042319 ABC; 19: 1,2023; 20: 042317, 042322, 042319 ABC; 21: 1,2023; 22: 042317, 042322, 042319 ABC; 23: 1,2023 | 3 ф. с ТТ | ПФ
5689 | Дог 87850, Открытое акционерное общество "Всеволожские тепловые сети" | ЮЛ | ООО "РКС-ЭНЕРГО" | КНС (Взлетная) | Ленинградская область, г. Всеволожск, Взлетная ул., д.12 | Меркурий 230 AR-01 PQRSIGDN 5(60),3*230/400,3ф.4пр. | 21748361 | 1.0 | 2019 | 3 | 11: 2023; 12: КНС (ввод 1) | 3 ф. | ПФ
5690 | Дог 87850, Открытое акционерное общество "Всеволожские тепловые сети" | ЮЛ | ООО "РКС-ЭНЕРГО" | КНС (Взлетная) | Ленинградская область, г. Всеволожск, Взлетная ул., д.12 | Меркурий 230 AR-01 PQRSIGDN 5(60),3*230/400,3ф.4пр. | 21748355 | 1.0 | 2019 | 3 | 11: 2023; 12: КНС (ввод 2) | 3 ф. | ПФ
5691 | Дог 88621, ЛОГКУ "Управление лесами Ленинградской области" | ЮЛ | ООО "РКС-ЭНЕРГО" | Волосовское лесничество - филиал ЛОГКУ "Управление лесами Ленинградской области" | 188410 Ленинградская область, Волосовский район, г. Волосово, Терпилицкое шоссе, 1-й км, . | Меркурий 230 ART-03 PQRSIDN 5(7,5),3*230(400),3ф.4пр. | 13539070 | 0.5S | 2013 | 1 | 11: 2023; 12: РУ-0,4 кВ ТП-333; 13: Т-0,66 У3/600/5/0.5S; 14: 0.5S; 15: 600/5; 16: 654752, 654748, 654753 ABC; 17: 1,2025; 18: 654752, 654748, 654753 ABC; 19: 1,2025; 20: 654752, 654748, 654753 ABC; 21: 1,2025; 22: 654752, 654748, 654753 ABC; 23: 1,2025 | 3 ф. с ТТ | ЗФ
5693 | Дог 87905, Товарищество собственников недвижимости "ЖК Кальтино" | ЮЛ | ООО "РКС-ЭНЕРГО" | Жилой комплекс | Ленинградская область, Всеволожский район, Колтушское сельское поселение, д Кальтино, Колтушское шоссе, д.19, к.1,2 | Меркурий 230 ART-02 PQRSIN 10(100),3*230(400),3ф.4пр. | 14737978 | 1.0 | 2013 | 2 | 11: 2023; 12: Колт. ш. 19, к. 1 (нежилые помещения 1) Пристрой №3 ГБУЗ ЛО "Всеволожская клиническая межрайонная больница" | 3 ф. | ПФ
5694 | Дог 87905, Товарищество собственников недвижимости "ЖК Кальтино" | ЮЛ | ООО "РКС-ЭНЕРГО" | Жилой комплекс | Ленинградская область, Всеволожский район, Колтушское сельское поселение, д Кальтино, Колтушское шоссе, д.19, к.1,2 | Меркурий 230 ART-02 PQRSIN 10(100),3*230(400),3ф.4пр. | 14741111 | 1.0 | 2013 | 2 | 11: 2023; 12: Колт. ш. 19, к. 1 (нежилые помещения 2) Пристрой №4 ГБУЗ ЛО "Всеволожская клиническая межрайонная больница" | 3 ф. | ПФ
5696 | Дог 88635, ООО "ЭкоСервис" | ЮЛ | ООО "РКС-ЭНЕРГО" | Скважина, Б. Вруда | Ленинградская область, Волосовский район, д. Большая Вруда, д.5 | Меркурий 230 ART-01 CN 5(60),3*230/400,3ф.4пр. | 13527295 | 1.0 | 2013 | 1 | 11: 2023; 12: ЩУ-0,4 кВ на опоре ВЛ-0,4 кВ | 3 ф. | ЗФ
5697 | Дог 88644, Пентер Павел Владимирович | ЮЛ | ООО "РКС-ЭНЕРГО" | Здание магазина | 188410 Ленинградская область, Волосовский район, г. Волосово, Красногвардейская ул., д.20-А | Меркурий 230 АМ-01 5(60),3*230/400,3ф.4пр. | 14262465 | 1.0 | 2013 | 1 | 11: 2023; 12: ЩУ-0,4кВ в помещении объекта | 3 ф. | ЗФ
5698 | Дог 88655, Зефирова Юлия Сергеевна | ЮЛ | ООО "РКС-ЭНЕРГО" | Административное здание центра социального обслуживания | 188410 Ленинградская область, Волосовский район, г. Волосово, Интернатская ул., д.16 | Меркурий 230 ART-01 PQRSIN 5(60),3*230/400,3ф.4пр. | 14756994 | 1.0 | 2013 | 2 | 11: 2023; 12: ЩУ-0,4 кВ на наружной стене здания | 3 ф. | ЗФ
5699 | Дог 88657, Воронов Игорь Анатольевич | ЮЛ | ООО "РКС-ЭНЕРГО" | Магазин "Орфей" | 188400 Ленинградская область, Волосовский район, п. Кикерино, Гатчинское шоссе, д.29 | Меркурий 230 ART-01 RN 5(60),3*230/400,3ф.4пр. | 14251858 | 1.0 | 2013 | 2 | 11: 2023; 12: ЩУ-0,4 кВ в помещении объекта | 3 ф. | ЗФ
5700 | Дог 88659, ИП Падабед Артем Петрович | ЮЛ | ООО "РКС-ЭНЕРГО" | Часть здания магазина | Ленинградская область, Волосовский район, Кикеринское поселение, пос.Кикерино, Курковицкое шоссе, д.5 | Меркурий 230 ART-01 PQRSIN 5(60),3*230/400,3ф.4пр. | 15745425 | 1.0 | 2013 | 3 | 11: 2023; 12: ЩУ-0,4 кВ на наружной стене здания магазина | 3 ф. | ЗФ
5701 | Дог 88660, ИП Константинов Андрей Сергеевич | ЮЛ | ООО "РКС-ЭНЕРГО" | Здание магазина | 188410 Ленинградская область, Волосовский район, г. Волосово, Вингиссара пр., д.24-г | Меркурий 230 ART-01 PQRSIN 5(60),3*230/400,3ф.4пр. | 14742367 | 1.0 | 2014 | 3 | 11: 2023; 12: ЩУ-0,4 кВ на стене здания магазина | 3 ф. | ЗФ
5702 | Дог 87911, Общество с ограниченной ответственностью "ЭРАН" | ЮЛ | ООО "РКС-ЭНЕРГО" | Строительство храма святого Серафима Соровского | 188643 Ленинградская область, г. Всеволожск, Грибоедова пр., д.46 | Меркурий 230 ART-01 PQRSIDN 5(60),3*230/400,3ф.4пр. | 14740221 | 1.0 | 2013 | 1 | 11: 2023; 12: ЩВУ | 3 ф. | ПФ
5703 | Дог 87860, Закрытое акционерное общество "ВсеволожскАвто" | ЮЛ | ООО "РКС-ЭНЕРГО" | АБК, ремзона автопарка | 188642 Ленинградская область, г. Всеволожск, Пушкинская ул., д.107 | Меркурий 230 ART2-03 PQRSIDN 5(7,5),3*230/400,3ф.4пр. | 21729824 | 0.5S | 2015 | 4 | 11: 2024; 12: Ремзона автопарка; 13: Т-0,66 У3/150/5/0.5S; 14: 0.5S; 15: 150/5; 16: 034253, 034250, 034256 ABC; 17: 1,2023; 18: 034253, 034250, 034256 ABC; 19: 1,2023; 20: 034253, 034250, 034256 ABC; 21: 1,2023; 22: 034253, 034250, 034256 ABC; 23: 1,2023 | 3 ф. с ТТ | ПФ
5706 | Дог 87863, Ленинградское областное государственное предприятие "Пригородное дорожное ремонтно-строительное управление №1" | ЮЛ | ООО "РКС-ЭНЕРГО" | ДРСУ №1 | 188663 Ленинградская область, Всеволожский район, г.п.Кузьмоловский, Железнодорожная ул., д.7 | Меркурий 230 ART-03 PQRSIDN 5(7,5),3*230(400),3ф.4пр. | 13539664 | 0.5S | 2013 | 1 | 11: 2023; 12: ДРСУ №1; 13: Т-0,66 У3/100/5/0.5S; 14: 0.5S; 15: 100/5; 16: 662006, 662012, 662027 ABC; 17: 1,2025; 18: 662006, 662012, 662027 ABC; 19: 1,2025; 20: 662006, 662012, 662027 ABC; 21: 1,2025; 22: 662006, 662012, 662027 ABC; 23: 1,2025 | 3 ф. с ТТ | ПФ
5707 | Дог 88482, Комитет по городскому хозяйству администрации муниципального образования Волосовский муниципальный район Ленинградской области | ЮЛ | ООО "РКС-ЭНЕРГО" | Фонтанный комплекс | 188410 Ленинградская область, Волосовский район, г. Волосово, Вингиссара пр., д.62 | Меркурий 230 ART-01 RN 5(60),3*230/400,3ф.4пр. | 14251861 | 1.0 | 2013 | 2 | 11: 2023; 12: ЩУ-0,4 кВ в ГРЩ дома | 3 ф. | ЗФ
5708 | Дог 87866, Жилищно-строительный кооператив "Румболово-Сити" | ЮЛ | ООО "РКС-ЭНЕРГО" | Земельный участок для малоэтажного строительства | Ленинградская область, г. Всеволожск, район Магнитной станции, уч. "Прищегловский". | Меркурий 230 ART-03 PQRSIDN 5(7,5),3*230(400),3ф.4пр. | 15603527 | 0.5S | 2013 | 2 | 11: 2023; 12: в отсеке учета ТП-238; 13: Т-0,66 У3/600/5/0.5S; 14: 0.5S; 15: 600/5; 16: 015553, 015552, 015564 ABC; 18: 015553, 015552, 015564 ABC; 20: 015553, 015552, 015564 ABC; 22: 015553, 015552, 015564 ABC | 3 ф. с ТТ | ПФ
5710 | Дог 88545, Губайдуллин Владимир Исмаилович | ЮЛ | ООО "РКС-ЭНЕРГО" | Губайдуллин Владимир Исмаилович (ларь Гатч.шос) | 188400 Ленинградская область, Волосовский район, п. Кикерино, Гатчинское шоссе, | СОЛО 1* (5-60),220,1ф.2пр. | 005050107 | 1.0 | 2008 | 1 | 11: 2023; 12: ЩУ-0,23 кВ в помещении объекта | 1 ф. | ЗФ
5711 | Дог 88545, Губайдуллин Владимир Исмаилович | ЮЛ | ООО "РКС-ЭНЕРГО" | Губайдуллин Владимир Исмаилович (ларь Курк.шос.) | 188400 Ленинградская область, Волосовский район, п. Кикерино, Курковицкое ш., | СОЛО 1* (5-60),220,1ф.2пр. | 0036034 | 1.0 | 2008 | 1 | 11: 2023; 12: ЩУ-0,23 кВ в помещении объекта | 1 ф. | ЗФ
5712 | Дог 88551, Чеченин Олег Иванович | ЮЛ | ООО "РКС-ЭНЕРГО" | Цех деревообработки | 188410 Ленинградская область, Волосовский район, г. Волосово, Вингиссара пр., д.85 | Меркурий 230 AR-01 R 5(60),3*230(400),3ф.4пр. | 14880836 | 1.0 | 2013 | 1 | 11: 2023; 12: ЩУ-0,4 кВ на опоре ВЛ-0,4 кВ | 3 ф. | ЗФ
5713 | Дог 88552, ИП Трофимова Ирина Алексеевна | ЮЛ | ООО "РКС-ЭНЕРГО" | Магазин | 188410 Ленинградская область, Волосовский район, г. Волосово, Вингиссара пр., д.84-а | Меркурий 230 ART-02 RN 10(100),3*230/400,3ф.4пр. | 16814049 | 1.0 | 2013 | 4 | 11: 2023; 12: ЩУ-0,4 кВв помещении магазина | 3 ф. | ЗФ
5714 | Дог 88559, Курицына Раиса Николаевна | ЮЛ | ООО "РКС-ЭНЕРГО" | Магазин "Все для сада и огорода" | 188410 Ленинградская область, Волосовский район, г. Волосово, Вингиссара пр., д.40 | Меркурий 231 AT-01 i 5(60),3*230/400,3ф.4пр. | 16270632 | 1.0 | 2013 | 3 | 11: 2023; 12: ЩУ-0,4 кВ в помещении объекта | 3 ф. | ЗФ
5715 | Дог 94901, ООО "СЕКТОР ПЛЮС" | ЮЛ | ООО "РКС-ЭНЕРГО" | Часть здания магазина | 188400 Ленинградская область, Волосовский район, п. Кикерино, Курковицкое ш., д.5 | Меркурий 230 ART-01 PQRSIN 5(60),3*230/400,3ф.4пр. | 16936166 | 1.0 | 2014 | 4 | 11: 2023; 12: ЩУ-0,4кВ в помещении магазина | 3 ф. | ЗФ
5716 | Дог 87921, Муниципальное автономное учреждение "Всеволожский Центр культуры и досуга" муниципального образования "Город Всеволожск" Всеволожского муниципального района Ленинградской области | ЮЛ | ООО "РКС-ЭНЕРГО" | Центр культуры и досуга | 188644 Ленинградская область, г. Всеволожск, Колтушское шоссе , д.110 | Меркурий 230 ART-03 PQRSIGDN 5(7.5),3*230/400,3ф.4пр. | 15619607 | 1.0 | 2014 | 3 | 11: 2023; 12: Центр культуры и досуга; 13: Т-0,66 У3/150/5/0.5S; 14: 0.5S; 15: 150/5; 16: 644079, 644027, 644085 ABC; 17: 1,2025; 18: 644079, 644027, 644085 ABC; 19: 1,2025; 20: 644079, 644027, 644085 ABC; 21: 1,2025; 22: 644079, 644027, 644085 ABC; 23: 1,2025 | 3 ф. с ТТ | ПФ
5719 | Дог 88577, ИП Гаврилов Яков Сидорович | ЮЛ | ООО "РКС-ЭНЕРГО" | Магазин "Запчасти" | Ленинградская область, Волосовский район, г. Волосово, Хрустицкого ул., д.21 | Меркурий 230 АМ-02 10(100),3*230/400,3ф.4пр. | 13192702 | 1.0 | 2014 | 2 | 11: 2023; 12: ЩУ-0,4кВ на внешней стене здания | 3 ф. | ЗФ
5720 | Дог 87881, Сукиасян Тигран Мартиросович | ЮЛ | ООО "РКС-ЭНЕРГО" | Здание нежилое | 188640 Ленинградская область, г. Всеволожск, Невская ул., д.13 | Меркурий 230 ART-03 PQRSIDN 5(7,5),3*230(400),3ф.4пр. | 15729140 | 0.5S | 2013 | 3 | 11: 2023; 12: ГРЩ; 13: Т-0,66 У3/500/5/0.5S; 14: 0.5S; 15: 500/5; 16: 144041, 199309, 208353 ABC; 17: 4,2025; 18: 144041, 199309, 208353 ABC; 19: 4,2025; 20: 144041, 199309, 208353 ABC; 21: 4,2025; 22: 144041, 199309, 208353 ABC; 23: 4,2025 | 3 ф. с ТТ | ПФ
5721 | Дог 88595, Лепехин Петр Владимирович | ЮЛ | ООО "РКС-ЭНЕРГО" | Магазин, Вингиссара-29 | 188410 Ленинградская область, Волосовский район, г. Волосово, Вингиссара пр., д.29 | Меркурий 230 АМ-01 5(60),3*230/400,3ф.4пр. | 14904051 | 1.0 | 2013 | 1 | 11: 2023; 12: ЩУ-0,4 кВ в помещении объекта | 3 ф. | ЗФ
5722 | Дог 87887, Уваров Александр Николаевич | ЮЛ | ООО "РКС-ЭНЕРГО" | Здание столярного цеха с пристройкой | 188640 Ленинградская область, г. Всеволожск, Пушкинская ул., д.128-Б | Меркурий 230 ART-03 PQCSIGDN 5(7.5),3*230/400,3ф.4пр. | 15653305 | 0.5S | 2013 | 3 | 11: 2023; 12: РЩ; 13: Т-0,66 У3/150/5/0.5S; 14: 0.5S; 15: 150/5; 16: 639279, 643874, 643880 ABC; 17: 1,2025; 18: 639279, 643874, 643880 ABC; 19: 1,2025; 20: 639279, 643874, 643880 ABC; 21: 1,2025; 22: 639279, 643874, 643880 ABC; 23: 1,2025 | 3 ф. с ТТ | ПФ
5723 | Дог 87889, Православная местная религиозная организация "Приход храма свв. равноапп. Константина и Елены в г. Всеволожске" | ЮЛ | ООО "РКС-ЭНЕРГО" | Церковь | 188641 Ленинградская область, г. Всеволожск, Христиновский пр., д.29 | Меркурий 231 АМ-01 5(60),3*230/400,3ф.4пр. | 14235222 | 1.0 | 2013 | 1 | 11: 2023; 12: церковь | 3 ф. | ПФ
5724 | Дог 94931, МКУ "ОДМОУ - Центр" | ЮЛ | ООО "РКС-ЭНЕРГО" | Административное здание | 188410 Ленинградская область, Волосовский район, г. Волосово, Краснофлотская ул., д.6 | Меркурий 230 ART-01 PQRSIN 5(60),3*230/400,3ф.4пр. | 16941763 | 1.0 | 2014 | 4 | 11: 2023; 12: ЩУ-0,4 кВ в здании администрации | 3 ф. | ЗФ
5727 | Дог 94934, Администрация Калитинского сельского поселения | ЮЛ | ООО "РКС-ЭНЕРГО" | Фонари уличного освещения | 188400 Ленинградская область, Волосовский район, п. Кикерино, Комсомольская ул | Меркурий 230 ART-01 RN 5(60),3*230/400,3ф.4пр. | 14251860 | 1.0 | 2013 | 2 | 11: 2023; 12: ЩУ-0,4кВ на наружной стене ТП-373 | 3 ф. | ЗФ
5728 | Дог 94935, ИП Мартиросян Арменуи Кимовна | ЮЛ | ООО "РКС-ЭНЕРГО" | Нежилое здание | Ленинградская область, Волосовский район, г. Волосово, кад. №47:22:0400006:698 | Меркурий 230 ART-01 RN 5(60),3*230/400,3ф.4пр. | 13185848 | 1.0 | 2013 | 1 | 11: 2023; 12: ЩУ-0,4 кВ на опоре ВЛ-0,4 кВ | 3 ф. | ЗФ
5729 | Дог 94950, Васильева Анна Сергеевна | ЮЛ | ООО "РКС-ЭНЕРГО" | Земельный участок для размещения здания бывшей котельной | 188410 Ленинградская область, Волосовский район, г. Волосово, Краснофлотская ул., д.6-А | Меркурий 230 ART-01 MCLN 5(60),3*230/400,3ф.4пр. | 13197398 | 1.0 | 2013 | 2 | 11: 2023; 12: ЩУ-0,4кВ на опоре ВЛИ | 3 ф. | ЗФ
5730 | Дог 87941, Производственный кооператив "Курс" | ЮЛ | ООО "РКС-ЭНЕРГО" | Литейный цех, ул.Железнодорожная, д. 2 | 188642 Ленинградская область, г. Всеволожск, Железнодорожная ул., д.2 | Меркурий 230 ART-01 CN 5(60),3*230/400,3ф.4пр. | 16774642 | 1.0 | 2014 | 3 | 11: 2023; 12: литейный цех | 3 ф. | ПФ
5731 | Дог 88343, Общество с ограниченной ответственностью "ОНИКС" | ЮЛ | ООО "РКС-ЭНЕРГО" | Жилой дом со встроенными помещениями и автостостоянкой | Ленинградская область, г. Всеволожск, Советская ул, д.16/16 ( по ул. Почтовая) | Меркурий 230 ART-03 PQRSIGDN 5(7.5),3*230/400,3ф.4пр. | 13173615 | 1.0 | 2013 | 1 | 11: 2023; 12: ГРЩ; 13: Т-0,66 У3/150/5/0.5S; 14: 0.5S; 15: 150/5; 16: 581261, 631015, 581383 ABC; 17: 1,2025; 18: 581261, 631015, 581383 ABC; 19: 1,2025; 20: 581261, 631015, 581383 ABC; 21: 1,2025; 22: 581261, 631015, 581383 ABC; 23: 1,2025 | 3 ф. с ТТ | ПФ
5733 | Дог 88352, Лоцманова Марина Владимировна, Санкин Игорь Владимирович | ЮЛ | ООО "РКС-ЭНЕРГО" | Здание кафе | 199640 Ленинградская область, г. Всеволожск, Колтушское шоссе, д.195 | Меркурий 230 ART-02 PQRSIN 10(100),3*230(400),3ф.4пр. | 15727981 | 1.0 | 2013 | 4 | 11: 2023; 12: ГРЩ | 3 ф. | ПФ
5734 | Дог 91053, Муниципальное общеобразовательное бюджетное учреждение "Средняя общеобразовательная школа "Центр образования "Кудрово" | ЮЛ | ООО "РКС-ЭНЕРГО" | Здание общеобразовательной школы на 1600 мест ( ГРЩ-1) | Ленинградская область, Всеволожский район, Заневское городское поселение, г. Кудрово, мкр. "Новый Оккервиль", ул. Березовая, д.1 | Меркурий 230 ART-03 PQRSIDN 5(7,5),3*230(400),3ф.4пр. | 21195884 | 0.5S | 2015 | 4 | 11: 2024; 12: ГРЩ-1 (ввод 1); 13: Т-0,66 У3/200/5/0.5S; 14: 0.5S; 15: 200/5; 16: 219915, 219909, 219912 ABC; 17: 4,2022; 18: 219915, 219909, 219912 ABC; 19: 4,2022; 20: 219915, 219909, 219912 ABC; 21: 4,2022; 22: 219915, 219909, 219912 ABC; 23: 4,2022 | 3 ф. с ТТ | ПФ
5736 | Дог 91053, Муниципальное общеобразовательное бюджетное учреждение "Средняя общеобразовательная школа "Центр образования "Кудрово" | ЮЛ | ООО "РКС-ЭНЕРГО" | Здание общеобразовательной школы на 1600 мест (ГРЩ-2) | Ленинградская область, Всеволожский район, Заневское городское поселение, г. Кудрово, мкр. "Новый Оккервиль", ул. Березовая, д.1 | Меркурий 230 ART-03 PQRSIDN 5(7,5),3*230(400),3ф.4пр. | 25448335 | 0.5S | 2016 | 4 | 11: 2024; 12: ГРЩ-2 (ввод 1); 13: Т-0,66 У3/400/5/0.5S; 14: 0.5S; 15: 400/5; 16: 328716, 328715, 328718 ABC; 17: 2,2022; 18: 328716, 328715, 328718 ABC; 19: 2,2022; 20: 328716, 328715, 328718 ABC; 21: 2,2022; 22: 328716, 328715, 328718 ABC; 23: 2,2022 | 3 ф. с ТТ | ПФ
5737 | Дог 91053, Муниципальное общеобразовательное бюджетное учреждение "Средняя общеобразовательная школа "Центр образования "Кудрово" | ЮЛ | ООО "РКС-ЭНЕРГО" | Здание общеобразовательной школы на 1600 мест (ГРЩ-2) | Ленинградская область, Всеволожский район, Заневское городское поселение, г. Кудрово, мкр. "Новый Оккервиль", ул. Березовая, д.1 | Меркурий 230 ART-03 PQRSIDN 5(7,5),3*230(400),3ф.4пр. | 21195903 | 0.5S | 2015 | 4 | 11: 2024; 12: ГРЩ-2 (ввод 2); 13: Т-0,66 У3/400/5/0.5S; 14: 0.5S; 15: 400/5; 16: 328717, 328720, 328723 ABC; 17: 4,2022; 18: 328717, 328720, 328723 ABC; 19: 4,2022; 20: 328717, 328720, 328723 ABC; 21: 4,2022; 22: 328717, 328720, 328723 ABC; 23: 4,2022 | 3 ф. с ТТ | ПФ
5738 | Дог 91053, Муниципальное общеобразовательное бюджетное учреждение "Средняя общеобразовательная школа "Центр образования "Кудрово" | ЮЛ | ООО "РКС-ЭНЕРГО" | Здание общеобразовательной школы на 1600 мест (ГРЩ-2) | Ленинградская область, Всеволожский район, Заневское городское поселение, г. Кудрово, мкр. "Новый Оккервиль", ул. Березовая, д.1 | Меркурий 230 ART-03 PQRSIDN 5(7,5),3*230(400),3ф.4пр. | 21699743 | 0.5S | 2015 | 4 | 11: 2024; 12: ГРЩ-2 (АВР 1); 13: Т-0,66 У3/150/5/0.5S; 14: 0.5S; 15: 150/5; 16: 636683, 636686, 636689 ABC; 17: 4,2022; 18: 636683, 636686, 636689 ABC; 19: 4,2022; 20: 636683, 636686, 636689 ABC; 21: 4,2022; 22: 636683, 636686, 636689 ABC; 23: 4,2022 | 3 ф. с ТТ | ПФ
5739 | Дог 91053, Муниципальное общеобразовательное бюджетное учреждение "Средняя общеобразовательная школа "Центр образования "Кудрово" | ЮЛ | ООО "РКС-ЭНЕРГО" | Здание общеобразовательной школы на 1600 мест (ГРЩ-2) | Ленинградская область, Всеволожский район, Заневское городское поселение, г. Кудрово, мкр. "Новый Оккервиль", ул. Березовая, д.1 | Меркурий 230 ART-03 PQRSIDN 5(7,5),3*230(400),3ф.4пр. | 21699742 | 0.5S | 2015 | 4 | 11: 2024; 12: ГРЩ-2 (АВР 2); 13: Т-0,66 У3/500/5/0.5S; 14: 0.5S; 15: 500/5; 16: 417890, 417887, 417889 ABC; 17: 3,2022; 18: 417890, 417887, 417889 ABC; 19: 3,2022; 20: 417890, 417887, 417889 ABC; 21: 3,2022; 22: 417890, 417887, 417889 ABC; 23: 3,2022 | 3 ф. с ТТ | ПФ
5740 | Дог 91053, Муниципальное общеобразовательное бюджетное учреждение "Средняя общеобразовательная школа "Центр образования "Кудрово" | ЮЛ | ООО "РКС-ЭНЕРГО" | Здание общеобразовательной школы на 1600 мест (ГРЩ-3) | Ленинградская область, Всеволожский район, Заневское городское поселение, г. Кудрово, мкр. "Новый Оккервиль", ул. Березовая, д.1 | Меркурий 230 ART-03 PQRSIDN 5(7,5),3*230(400),3ф.4пр. | 21196169 | 0.5S | 2015 | 4 | 11: 2024; 12: ГРЩ-3 (ввод 1); 13: Т-0,66 У3/300/5/0.5S; 14: 0.5S; 15: 300/5; 16: 471460, 471480, 471430 ABC; 17: 3,2022; 18: 471460, 471480, 471430 ABC; 19: 3,2022; 20: 471460, 471480, 471430 ABC; 21: 3,2022; 22: 471460, 471480, 471430 ABC; 23: 3,2022 | 3 ф. с ТТ | ПФ
5741 | Дог 91053, Муниципальное общеобразовательное бюджетное учреждение "Средняя общеобразовательная школа "Центр образования "Кудрово" | ЮЛ | ООО "РКС-ЭНЕРГО" | Здание общеобразовательной школы на 1600 мест (ГРЩ-3) | Ленинградская область, Всеволожский район, Заневское городское поселение, г. Кудрово, мкр. "Новый Оккервиль", ул. Березовая, д.1 | Меркурий 230 ART-03 PQRSIDN 5(7,5),3*230(400),3ф.4пр. | 21186028 | 0.5S | 2015 | 3 | 11: 2024; 12: ГРЩ-3 (ввод 2); 13: Т-0,66 У3/300/5/0.5S; 14: 0.5S; 15: 300/5; 16: 471410, 471440, 471470 ABC; 17: 3,2022; 18: 471410, 471440, 471470 ABC; 19: 3,2022; 20: 471410, 471440, 471470 ABC; 21: 3,2022; 22: 471410, 471440, 471470 ABC; 23: 3,2022 | 3 ф. с ТТ | ПФ
5742 | Дог 91053, Муниципальное общеобразовательное бюджетное учреждение "Средняя общеобразовательная школа "Центр образования "Кудрово" | ЮЛ | ООО "РКС-ЭНЕРГО" | Здание общеобразовательной школы на 1600 мест (ГРЩ-3) | Ленинградская область, Всеволожский район, Заневское городское поселение, г. Кудрово, мкр. "Новый Оккервиль", ул. Березовая, д.1 | Меркурий 230 ART-03 PQRSIDN 5(7,5),3*230(400),3ф.4пр. | 21692807 | 0.5S | 2015 | 4 | 11: 2024; 12: ГРЩ-3 (АВР 1); 13: Т-0,66 У3/150/5/0.5S; 14: 0.5S; 15: 150/5; 16: 636688, 636685, 636682 ABC; 17: 4,2022; 18: 636688, 636685, 636682 ABC; 19: 4,2022; 20: 636688, 636685, 636682 ABC; 21: 4,2022; 22: 636688, 636685, 636682 ABC; 23: 4,2022 | 3 ф. с ТТ | ПФ
5743 | Дог 91053, Муниципальное общеобразовательное бюджетное учреждение "Средняя общеобразовательная школа "Центр образования "Кудрово" | ЮЛ | ООО "РКС-ЭНЕРГО" | Здание общеобразовательной школы на 1600 мест (ГРЩ-3) | Ленинградская область, Всеволожский район, Заневское городское поселение, г. Кудрово, мкр. "Новый Оккервиль", ул. Березовая, д.1 | Меркурий 230 ART-03 PQRSIDN 5(7,5),3*230(400),3ф.4пр. | 21186158 | 0.5S | 2015 | 3 | 11: 2024; 12: ГРЩ-3 (АВР 2); 13: Т-0,66 У3/300/5/0.5S; 14: 0.5S; 15: 300/5; 16: 036304, 036298, 036301 ABC; 17: 1,2023; 18: 036304, 036298, 036301 ABC; 19: 1,2023; 20: 036304, 036298, 036301 ABC; 21: 1,2023; 22: 036304, 036298, 036301 ABC; 23: 1,2023 | 3 ф. с ТТ | ПФ
5744 | Дог 88367, Садоводческое некоммерческое товарищество "Гардарика" | ЮЛ | ООО "РКС-ЭНЕРГО" | СНТ "Гардарика" | Ленинградская область, Всеволожский район, п.г.т.Рахья, 188671 | Меркурий 230 ART-03 PQRSIDN 5(7,5),3*230(400),3ф.4пр. | 16933106 | 0.5S | 2014 | 4 | 11: 2023; 12: РУ-0,4 кВ ТП-16; 13: Т-0,66 У3/600/5/0.5S; 14: 0.5S; 15: 600/5; 16: 299111, 299128, 299110 ABC; 17: 3,2028; 18: 299111, 299128, 299110 ABC; 19: 3,2028; 20: 299111, 299128, 299110 ABC; 21: 3,2028; 22: 299111, 299128, 299110 ABC; 23: 3,2028 | 3 ф. с ТТ | ПФ
5745 | Дог 88309, ООО "Агротрейд" | ЮЛ | ООО "РКС-ЭНЕРГО" | Строительная площадка складского терминала | Ленинградская область, г. Всеволожск, Всеволожский пр., уч.117, кад.№ 47:07:1302051:55 | Меркурий 230 ART-03 PQRSIDN 5(7,5),3*230(400),3ф.4пр. | 13531669 | 0.5S | 2013 | 1 | 11: 2023; 12: в отсеке учета ТП-235; 13: ТТ-В 60/400/5/0.5; 14: 0.5; 15: 400/5; 16: 1132000998, 1132000662, 1132001011 ABC; 17: 3,2028; 18: 1132000998, 1132000662, 1132001011 ABC; 19: 3,2028; 20: 1132000998, 1132000662, 1132001011 ABC; 21: 3,2028; 22: 1132000998, 1132000662, 1132001011 ABC; 23: 3,2028 | 3 ф. с ТТ | ПФ
5746 | Дог 88055, ИП Овакимян Масис Овкианосович | ЮЛ | ООО "РКС-ЭНЕРГО" | Магазин | Ленинградская область, г. Всеволожск, Александровская ул. , д.80-б | Меркурий 231 AT-01 i 5(60),3*230/400,3ф.4пр. | 13990842 | 1.0 | 2013 | 1 | 11: 2023; 12: магазин | 3 ф. | ПФ
5749 | Дог 87999, Общество с ограниченной ответственностью "РиК" | ЮЛ | ООО "РКС-ЭНЕРГО" | Административное здание, сарай, садовый домик | 188644 Ленинградская область, г. Всеволожск, Октябрьский пр., д.76 | Меркурий 230 ART-02 PQRSIN 10(100),3*230(400),3ф.4пр. | 13555037 | 1.0 | 2014 | 1 | 11: 2023; 12: ЩВУ | 3 ф. | ПФ
5751 | Дог 88175, Рояк Александр Юрьевич | ЮЛ | ООО "РКС-ЭНЕРГО" | здание аптеки | Ленинградская область, г. Всеволожск, Пожвинская ул., д.3 | Меркурий 230 ART-01 CN 5(60),3*230/400,3ф.4пр. | 08231976 | 1.0 | 2013 | 1 | 11: 2023; 12: ЩВУ | 3 ф. | ПФ
5752 | Дог 88186, Общество с ограниченной ответственностью "Национальный автомобильный музей" | ЮЛ | ООО "РКС-ЭНЕРГО" | Строительная площадка | 188645 Ленинградская область, г. Всеволожск, Народная ул., д.14 | ЦЭ2727 3* (5-10),3*220/380,3ф.4пр. | 0078816 | 1.0 | 2007 | 3 | 11: 2024; 12: Здание пожарного депо; 13: Т-0,66 У3/100/5/0.5S; 14: 0.5S; 15: 100/5; 16: 018323, 018350, 017975 ABC; 17: 1,2010; 18: 018323, 018350, 017975 ABC; 19: 1,2010; 20: 018323, 018350, 017975 ABC; 21: 1,2010; 22: 018323, 018350, 017975 ABC; 23: 1,2010 | 3 ф. с ТТ | ПФ
5756 | Дог 88092, Муниципальное дошкольное образовательное бюджетное учреждение "Детский сад комбинированного вида № 6" г. Всеволожска | ЮЛ | ООО "РКС-ЭНЕРГО" | ДСКВ № 6 | 188643 Ленинградская область, г. Всеволожск, Межевая ул., д.13 | Меркурий 230 ART-03 RN 5(7,5),3*230/400,3ф.4пр. | 10648269 | 0.5S | 2013 | 1 | 11: 2023; 12: Детский сад, ввод 1; 13: Т-0,66 У3/100/5/0.5S; 14: 0.5S; 15: 100/5; 16: 023863, 023869, 023842 ABC; 17: 1,2024; 18: 023863, 023869, 023842 ABC; 19: 1,2024; 20: 023863, 023869, 023842 ABC; 21: 1,2024; 22: 023863, 023869, 023842 ABC; 23: 1,2024 | 3 ф. с ТТ | ПФ
5757 | Дог 88092, Муниципальное дошкольное образовательное бюджетное учреждение "Детский сад комбинированного вида № 6" г. Всеволожска | ЮЛ | ООО "РКС-ЭНЕРГО" | ДСКВ № 6 | 188643 Ленинградская область, г. Всеволожск, Межевая ул., д.13 | Меркурий 230 ART-03 RN 5(7,5),3*230/400,3ф.4пр. | 10648324 | 0.5S | 2013 | 1 | 11: 2023; 12: Детский сад,ввод 2; 13: Т-0,66 У3/100/5/0.5S; 14: 0.5S; 15: 100/5; 16: 023851, 023887, 023866 ABC; 17: 1,2024; 18: 023851, 023887, 023866 ABC; 19: 1,2024; 20: 023851, 023887, 023866 ABC; 21: 1,2024; 22: 023851, 023887, 023866 ABC; 23: 1,2024 | 3 ф. с ТТ | ПФ
5759 | Дог 88017, Садоводческое некоммерческое товарищество "Варколово-1" | ЮЛ | ООО "РКС-ЭНЕРГО" | Садоводство | 188664 Ленинградская область, Всеволожский район, г.п.Токсово, д Варкалово | Меркурий 230 ART2-03 PQCSIGDN 5(7,5),3*230/400,3ф.4пр. | 15666418 | 0.5S | 2014 | 4 | 11: 2023; 12: садоводство; 13: Т-0,66 У3/150/5/0.5S; 14: 0.5S; 15: 150/5; 16: 189754, 189782, 189776 ABC; 17: 4,2022; 18: 189754, 189782, 189776 ABC; 19: 4,2022; 20: 189754, 189782, 189776 ABC; 21: 4,2022; 22: 189754, 189782, 189776 ABC; 23: 4,2022 | 3 ф. с ТТ | ПФ
5760 | Дог 88287, Общество с ограниченной ответственностью "КЮН" | ЮЛ | ООО "РКС-ЭНЕРГО" | Гаражи, освещение | 188640 Ленинградская область, г. Всеволожск, Дорога Жизни ш., д.15 | Меркурий 230 ART-03 RN 5(7,5),3*230/400,3ф.4пр. | 16787307 | 0.5S | 2014 | 4 | 11: 2023; 12: административно-производственный комплекс; 13: Т-0,66 У3/100/5/0.5S; 14: 0.5S; 15: 100/5; 16: 042669, 042671, 042679 ABC; 17: 1,2026; 18: 042669, 042671, 042679 ABC; 19: 1,2026; 20: 042669, 042671, 042679 ABC; 21: 1,2026; 22: 042669, 042671, 042679 ABC; 23: 1,2026 | 3 ф. с ТТ | ПФ
5761 | Дог 88021, Общество с ограниченной ответственностью "Комплекс отдыха "Северный Склон" | ЮЛ | ООО "РКС-ЭНЕРГО" | Комплекс отдыха "Северный Склон" | 188664 Ленинградская область, Всеволожский район, г.п.Токсово, Офицерская, д.17-б | ПСЧ-4ТМ.05М.04 5(7.5),3*230/400,3ф.4пр. | 0608101665 | 0.5S | 2011 | 2 | 11: 2023; 12: РУ-0,4 кВ ТП-28 (ввод 1); 13: Т-0,66 У3/500/5/0.5S; 14: 0.5S; 15: 500/5; 16: 721365, 721348, 721340 ABC; 17: 1,2023; 18: 721365, 721348, 721340 ABC; 19: 1,2023; 20: 721365, 721348, 721340 ABC; 21: 1,2023; 22: 721365, 721348, 721340 ABC; 23: 1,2023 | 3 ф. с ТТ | ПФ
5762 | Дог 88231, ООО "ВсевРиэлти" | ЮЛ | ООО "РКС-ЭНЕРГО" | Прачечный комплекс с пристройкой | Ленинградская область, г. Всеволожск, Коммунально-складская зона, квартал 5 | A1805RAL-P4G-DW-4 1/5(10),3*58-230/100-400,3ф.пр. | 01192483 | 0.5S | 2010 | 3 | 11: 2024; 12: ТП-226 (ввод 2); 13: Т-0,66 У3/1000/5/0.5S; 14: 0.5S; 15: 1000/5; 16: 091592, 091537, 091594 ABC; 17: 2,2023; 18: 091592, 091537, 091594 ABC; 19: 2,2023; 20: 091592, 091537, 091594 ABC; 21: 2,2023; 22: 091592, 091537, 091594 ABC; 23: 2,2023 | 3 ф. с ТТ | ПФ
5763 | Дог 88118, Некоммерческое партнерство "Собственников земли "Кяселево" | ЮЛ | ООО "РКС-ЭНЕРГО" | Коттеджная застройка "Озерное" | 188643 Ленинградская область, г. Всеволожск, Центральная ул., д.16 | ПСЧ-4ТМ.05MК.16.01 5(10),3*230/400,3ф.4пр. | 1110110484 | 0.5S | 2011 | 4 | 11: 2023; 12: ДОЛ "Спутник 2" ФГУ "Осинорощинская КЭЧ района"; 13: Т-0,66 У3/100/5/0.5S; 14: 0.5S; 15: 100/5; 16: 188213, 188214, 188215 ABC; 17: 4,2015; 18: 188213, 188214, 188215 ABC; 19: 4,2015; 20: 188213, 188214, 188215 ABC; 21: 4,2015; 22: 188213, 188214, 188215 ABC; 23: 4,2015 | 3 ф. с ТТ | ПФ
5765 | Дог 88246, Общество с ограниченной ответственностью "Импульс" | ЮЛ | ООО "РКС-ЭНЕРГО" | Магазин | 188643 Ленинградская область, г. Всеволожск, Шишканя ул., д.21 | Меркурий 230 ART-01 CN 5(60),3*230/400,3ф.4пр. | 14762732 | 1.0 | 2013 | 2 | 11: 2023; 12: магазин | 3 ф. | ПФ
5766 | Дог 88135, ИП Исакова Татьяна Валерьевна | ЮЛ | ООО "РКС-ЭНЕРГО" | Земельный участок (под торговый павильон) | 188640 Ленинградская область, г. Всеволожск, Колтушское шоссе , у д.20 | Меркурий 230 ART-01 CN 5(60),3*230/400,3ф.4пр. | 16821204 | 1.0 | 2014 | 4 | 11: 2023; 12: ЩУ | 3 ф. | ПФ
5768 | Дог 88254, Садоводческое некоммерческое товарищество "Кяселево" | ЮЛ | ООО "РКС-ЭНЕРГО" | CНТ "Кяселево" | Ленинградская область, г. Всеволожск, п.Кяселево | Меркурий 230 ART-03 PQRSIDN 5(7,5),3*230(400),3ф.4пр. | 14735718 | 0.5S | 2014 | 3 | 11: 2024; 12: садоводство; 13: Т-0,66 У3/300/5/0.5S; 14: 0.5S; 15: 300/5; 16: 267529, 267532, 267533 ABC; 17: 2,2022; 18: 267529, 267532, 267533 ABC; 19: 2,2022; 20: 267529, 267532, 267533 ABC; 21: 2,2022; 22: 267529, 267532, 267533 ABC; 23: 2,2022 | 3 ф. с ТТ | ПФ
5772 | Дог 88158, ИП Сукиасян Рубик Мартиросович | ЮЛ | ООО "РКС-ЭНЕРГО" | Земельный участок для обслуживания кафе- магазина (Александр. 83/11) | 188640 Ленинградская область, г. Всеволожск, Александровская ул., уч. 83/11 | Меркурий 230 ART-03 PQRSIDN 5(7,5),3*230(400),3ф.4пр. | 15738975 | 0.5S | 2014 | 4 | 11: 2023; 12: ЩВУ на подставной опоре (ввод 1); 13: Т-0,66 У3/200/5/0.5S; 14: 0.5S; 15: 200/5; 16: 802469, 802475, 802481 ABC; 17: 2,2025; 18: 802469, 802475, 802481 ABC; 19: 2,2025; 20: 802469, 802475, 802481 ABC; 21: 2,2025; 22: 802469, 802475, 802481 ABC; 23: 2,2025 | 3 ф. с ТТ | ПФ
5775 | Дог 95025, Товарищество собственников жилья "Хаккапелиитта Вилладж" | ЮЛ | ООО "РКС-ЭНЕРГО" | Жилой комплекс "Хаккапелиитта Вилладж" | 188640 Ленинградская область, г. Всеволожск, Шинников ул., | Меркурий 233 ART-00 KRR 5(60),3*230/400,3ф.4пр. | 15612267 | 1.0 | 2013 | 2 | 11: 2023; 12: наружное освещение | 3 ф. | ПФ
5789 | Дог 94506, Общество с ограниченной ответственностью "Хонка-парк" | ЮЛ | ООО "РКС-ЭНЕРГО" | Земельный участок для размещения домов индивидуальной жилой застройки | Ленинградская область, Всеволожский район, Юкковское с.п., д Медный Завод, мкрн. "Светлый -2" | ЭЛТА-3-153-112-RF433-TM 5(60),3*230/400,3ф.4пр. | 027773 | 1.0 | 2015 | 4 | 11: 2024; 12: ВРУ 2.1 (собственные нужды); 13: ТТИ/125/5/0.5S; 14: 0.5S; 15: 125/5; 16: 13280, 13271, 13272 ABC; 17: 4,2019; 18: 13280, 13271, 13272 ABC; 19: 4,2019; 20: 13280, 13271, 13272 ABC; 21: 4,2019; 22: 13280, 13271, 13272 ABC; 23: 4,2019 | 3 ф. с ТТ | ПФ
5794 | Дог 94509, Общество с ограниченной ответственностью "ЕСК" | ЮЛ | ООО "РКС-ЭНЕРГО" | Земельный участок для размещения торгово-складского комплекса | Ленинградская область, Всеволожский район, Бугровское сельское поселение, д Корабсельки | Меркурий 230 ART2-03 PQRSIDN 5(7,5),3*230/400,3ф.4пр. | 13166264-13 | 0.5S | 2016 | 2 | 11: 2023; 12: ТП-9673 РУ-0,4; 13: Т-0,66 У3/100/5/0.5S; 14: 0.5S; 15: 100/5; 16: 372214, 372205, 372208 ABC; 17: 3,2024; 18: 372214, 372205, 372208 ABC; 19: 3,2024; 20: 372214, 372205, 372208 ABC; 21: 3,2024; 22: 372214, 372205, 372208 ABC; 23: 3,2024 | 3 ф. с ТТ | ПФ
5795 | Дог 91057, Общество с ограниченной ответственностью "Энергия" | ЮЛ | ООО "РКС-ЭНЕРГО" | Отдельно стоящая автоматизированная газовая водогрейная котельная установленной мощностью 9,8 МВт | 188689 Ленинградская область, Всеволожский район, Заневское городское поселение, г. Кудрово, мкр. "Новый Оккервиль", Областная ул., д.1 строение 1 | Меркурий 233 ART2-03 K 5(10),3*230/400,3ф.4пр. | 15596468 | 0.5S | 2013 | 2 | 11: 2023; 12: ГРЩ (Ввод 1); 13: Т-0,66 У3/200/5/0.5S; 14: 0.5S; 15: 200/5; 16: 966915, 966920, 966921 ABC; 17: 3,2025; 18: 966915, 966920, 966921 ABC; 19: 3,2025; 20: 966915, 966920, 966921 ABC; 21: 3,2025; 22: 966915, 966920, 966921 ABC; 23: 3,2025 | 3 ф. с ТТ | ПФ
5796 | Дог 91057, Общество с ограниченной ответственностью "Энергия" | ЮЛ | ООО "РКС-ЭНЕРГО" | Отдельно стоящая автоматизированная газовая водогрейная котельная установленной мощностью 9,8 МВт | 188689 Ленинградская область, Всеволожский район, Заневское городское поселение, г. Кудрово, мкр. "Новый Оккервиль", Областная ул., д.1 строение 1 | Меркурий 233 ART2-03 K 5(10),3*230/400,3ф.4пр. | 15596453 | 0.5S | 2013 | 2 | 11: 2023; 12: ГРЩ (Ввод 2); 13: Т-0,66 У3/200/5/0.5S; 14: 0.5S; 15: 200/5; 16: 085903, 085904, 086183 ABC; 17: 3,2025; 18: 085903, 085904, 086183 ABC; 19: 3,2025; 20: 085903, 085904, 086183 ABC; 21: 3,2025; 22: 085903, 085904, 086183 ABC; 23: 3,2025 | 3 ф. с ТТ | ПФ
5817 | Дог 91166, Кишканева Вера Федоровна | ЮЛ | ООО "РКС-ЭНЕРГО" | Здание представительства фирмы | Ленинградская область, г. Всеволожск, Евграфова ул., д.21 | Меркурий 230 ART-01 CN 5(60),3*230/400,3ф.4пр. | 15472213 | 1.0 | 2017 | 2 | 11: 2023; 12: Нежилое здание | 3 ф. | ПФ
5832 | Дог 82222, ГБУЗ ЛО "Выборгская МБ" | ЮЛ | ООО "РКС-ЭНЕРГО" | Отделение скорой медицинской помощи | 188910 Ленинградская область, Выборгский район, г.Приморск, Пушкинская аллея, д.1 | Меркурий 230 АМ-01 5(60),3*230/400,3ф.4пр. | 1685650 | 1.0 | 2014 | 4 | 11: 2023; 12: отделение | 3 ф. | СФ
5834 | Дог 82236, Публичное акционерное общество "Сбербанк России" | ЮЛ | ООО "РКС-ЭНЕРГО" | Офис | Ленинградская область, Выборгский район, г.Приморск, Лебедева наб., д.12-А | Меркурий 230 ART-03 PQRSIDN 5(7,5),3*230(400),3ф.4пр. | 14753251 | 0.5S | 2014 | 2 | 11: 2023; 12: ГРЩ-0,4кВ офиса; 13: Т-0,66 У3/100/5/0.5S; 14: 0.5S; 15: 100/5; 16: 162523, 162524, 162514 ABC; 17: 4,2025; 18: 162523, 162524, 162514 ABC; 19: 4,2025; 20: 162523, 162524, 162514 ABC; 21: 4,2025; 22: 162523, 162524, 162514 ABC; 23: 4,2025 | 3 ф. с ТТ | СФ
5837 | Дог 82069, СНТ "ЛЕСНОЕ" | ЮЛ | ООО "РКС-ЭНЕРГО" | Садоводство | Ленинградская область, г. Выборг, пос.Таммисуо | A1805RAL-P4G-DW-4 1/5(10),3*58-230/100-400,3ф.пр. | 01226636 | 0.5S | 2013 | 2 | 11: 2023; 12: Садоводство; 13: Т-0,66 У3/150/5/0.5S; 14: 0.5S; 15: 150/5; 16: 370603, 370606, 370608 ABC; 17: 4,2023; 18: 370603, 370606, 370608 ABC; 19: 4,2023; 20: 370603, 370606, 370608 ABC; 21: 4,2023; 22: 370603, 370606, 370608 ABC; 23: 4,2023 | 3 ф. с ТТ | СФ
5840 | Дог 81902, ООО "Выборгское карьероуправление" | ЮЛ | ООО "РКС-ЭНЕРГО" | Производство | 188800 Ленинградская область, г. Выборг, пос.Таммисуо | A1805RALQ-P4GB-DW-4 5(10),3*100,3ф.3пр. | 01226637 | 0.5S | 2012 | 2 | 2023 | РУ-6 кв ТП-151, яч.4, ф. 26-17 | ТПОЛ-10/300/5/0.5S | 0.5S | 300/5 | 21911 A, 21956, 21958 BC | 2,2027 | 21911 A, 21956, 21958 BC | 2,2027 | 21911 A, 21956, 21958 BC | 2,2027 | 21911 A, 21956, 21958 BC | 2,2027 |  | НАМИТ-10-2 УХЛ2/6000/100/0.5 | 0.5 | 6000/100 | 2398130000004 A | 1, 2029 | 2398130000004 A | 1, 2029 | 2398130000004 A | 1, 2029 | 2398130000004 A | 1, 2029 |  | 3 ф. с ТТ и ТН | СФ
5841 | Дог 81902, ООО "Выборгское карьероуправление" | ЮЛ | ООО "РКС-ЭНЕРГО" | Производство | 188800 Ленинградская область, г. Выборг, пос.Таммисуо | A1805RALQ-P4GB-DW-4 5(10),3*100,3ф.3пр. | 01226638 | 0.5S | 2012 | 2 | 2023 | РУ-6 кВ ТП-151, яч. 7, ф. 26-18 | ТПОЛ-10/300/5/0.5S | 0.5S | 300/5 | 21725, 21760, 21908 ABC | 2,2027 | 21725, 21760, 21908 ABC | 2,2027 | 21725, 21760, 21908 ABC | 2,2027 | 21725, 21760, 21908 ABC | 2,2027 |  | НАМИТ-10-2 УХЛ2/6000/100/0.5 | 0.5 | 6000/100 | 0730130000010 ABC | 1, 2029 | 0730130000010 ABC | 1, 2029 | 0730130000010 ABC | 1, 2029 | 0730130000010 ABC | 1, 2029 |  | 3 ф. с ТТ и ТН | СФ
5842 | Дог 81902, ООО "Выборгское карьероуправление" | ЮЛ | ООО "РКС-ЭНЕРГО" | Производство | 188800 Ленинградская область, г. Выборг, пос.Таммисуо | A1805RALQ-P4GB-DW-4 5(10),3*100,3ф.3пр. | 01226639 | 0.5S | 2012 | 2 | 2023 | РУ-6 кВ РП-1 | ТОЛ 10/100/5/0.5S | 0.5S | 100/5 | 15596, 15598, 15602 ABC | 2,2027 | 15596, 15598, 15602 ABC | 2,2027 | 15596, 15598, 15602 ABC | 2,2027 | 15596, 15598, 15602 ABC | 2,2027 |  | НАМИТ-10-2 УХЛ2/6000/100/0.5 | 0.5 | 6000/100 | 0730130000001 ABC | 1, 2029 | 0730130000001 ABC | 1, 2029 | 0730130000001 ABC | 1, 2029 | 0730130000001 ABC | 1, 2029 |  | 3 ф. с ТТ и ТН | СФ
5843 | Дог 81902, ООО "Выборгское карьероуправление" | ЮЛ | ООО "РКС-ЭНЕРГО" | Управление | 188800 Ленинградская область, г. Выборг, Ленинградское шоссе, д.18-А | Меркурий 230 ART-01 PQRSIN 5(60),3*230/400,3ф.4пр. | 13100430 | 1.0 | 2013 | 1 | 11: 2023; 12: Управление | 3 ф. | СФ
5844 | Дог 82101, ИП Шукюров Ильшад Валяддин-оглы | ЮЛ | ООО "РКС-ЭНЕРГО" | Продовольственный магазин | Ленинградская область, г. Выборг, Травяная ул., д.6 а | Меркурий 230 ART-03 PQRSIGDN 5(7.5),3*230/400,3ф.4пр. | 16811913 | 1.0 | 2014 | 4 | 11: 2023; 12: ВРУ магазина; 13: Т-0,66 У3/200/5/0.5S; 14: 0.5S; 15: 200/5; 16: 350993, 375551, 375554 ABC; 17: 1,2026; 18: 350993, 375551, 375554 ABC; 19: 1,2026; 20: 350993, 375551, 375554 ABC; 21: 1,2026; 22: 350993, 375551, 375554 ABC; 23: 1,2026 | 3 ф. с ТТ | СФ
5845 | Дог 82252, ООО "Штрыкова Л.П." | ЮЛ | ООО "РКС-ЭНЕРГО" | магазин | 188990 Ленинградская область, Выборгский район, г.Светогорск, Лесная ул., д.7 | Меркурий 230 АМ-01 5(60),3*230/400,3ф.4пр. | 16857090 | 1.0 | 2014 | 4 | 11: 2023; 12: ГРЩ-0,4 кВ | 3 ф. | СФ
5847 | Дог 82131, ООО "Центр торговли и сервиса Выборг" | ЮЛ | ООО "РКС-ЭНЕРГО" | Здание хозяйственного корпуса с гаражом | Ленинградская область, г. Выборг, Водной Заставы ул., д.3-а | Меркурий 230 АМ-01 5(60),3*230/400,3ф.4пр. | 15540818 | 1.0 | 2014 | 4 | 11: 2023; 12: Здание хозяйственного корпуса с гаражом | 3 ф. | СФ
5848 | Дог 82280, ЗАО "Норд - Альбикон" | ЮЛ | ООО "РКС-ЭНЕРГО" | Офис | 188800 Ленинградская область, г. Выборг, Некрасова ул., д.14 | Меркурий 230 ART-01 5(60),3*230(400),3ф.4пр. | 14888759 | 1.0 | 2013 | 1 | 11: 2023; 12: ГРЩ офиса | 3 ф. | СФ
5851 | Дог 82156, ООО"Взгляд" | ЮЛ | ООО "РКС-ЭНЕРГО" | магазин "Оптика" | Ленинградская область, г. Выборг, Николаева ул., д.4 | Меркурий 231 AT-01 i 5(60),3*230/400,3ф.4пр. | 14692864 | 1.0 | 2013 | 1 | 11: 2023; 12: магазин | 3 ф. | СФ
5852 | Дог 82173, ОАО "Рынок" | ЮЛ | ООО "РКС-ЭНЕРГО" | Ярмарка | Ленинградская область, г. Выборг, Гагарина ул., у д. 27 | Меркурий 231 AT-01 i 5(60),3*230/400,3ф.4пр. | 14691802 | 1.0 | 2013 | 1 | 11: 2023; 12: ВРУ-0,4кВ | 3 ф. | СФ
5857 | Дог 82202, Профессиональное образовательное учреждение "Выборгская ОТШ Общероссийской общественно-государственной организации "Добровольное общество содействия армии авиации и флоту России" | ЮЛ | ООО "РКС-ЭНЕРГО" | Нежилое здание | 188910 Ленинградская область, Выборгский район, г.Приморск, Гагарина наб., д.12 | Меркурий 230 АМ-03 5 (7,5),3*230 (400),3ф.4пр. | 15540793 | 0.5S | 2014 | 4 | 11: 2023; 12: Гараж | 3 ф. | СФ
5860 | Дог 81953, АО "Газпром газораспределение Ленинградская область" | ЮЛ | ООО "РКС-ЭНЕРГО" | Станция защиты | 188990 Ленинградская область, Выборгский район, г.Светогорск, Спортивная ул., д.10 | СЭО-1.15.402 5(60),230,1ф.2пр. | 02003782 | 1.0 | 2007 | 3 | 11: 2023; 12: Ст защиты | 1 ф. | СФ
5869 | Дог 81976, ООО "Аврора" | ЮЛ | ООО "РКС-ЭНЕРГО" | Производственная база | 188800 Ленинградская область, г. Выборг, Пекарный пер., д.2-б | ЦЭ2727 3* (5-10),3*220/380,3ф.4пр. | 0005559 | 1.0 | 2007 | 1 | 11: 2023; 12: ВРУ-0,4 кВ; 13: Т-0,66 У3/200/5/0.5S; 14: 0.5S; 15: 200/5; 16: 312988, 312987, 312989 ABC; 17: 1,2023; 18: 312988, 312987, 312989 ABC; 19: 1,2023; 20: 312988, 312987, 312989 ABC; 21: 1,2023; 22: 312988, 312987, 312989 ABC; 23: 1,2023 | 3 ф. с ТТ | СФ
5875 | Дог 89822, Эйюбов Алескер Ибрагим оглы | ЮЛ | ООО "РКС-ЭНЕРГО" | Торговый ларь | 188800 Ленинградская область, г. Выборг, Офицерская ул., д.4 | СОЛО 1* (5-60),220,1ф.2пр. | 0030412 | 1.0 | 2010 | 1 | 11: 2023; 12: Торговый ларь | 1 ф. | СФ
5876 | Дог 83183, Администрация МО "Светогорское городское поселение" | ЮЛ | ООО "РКС-ЭНЕРГО" | Наружное уличное освещение РП-1 | Ленинградская область, Выборгский район, г.Светогорск, Победы ул., Барочная ул., площадка остановка дизеля, территория школы №2 | Меркурий 230 ART-02 PQRSIN 10(100),3*230(400),3ф.4пр. | 15763599 | 1.0 | 2017 | 4 | 11: 2023; 12: РУ-0,4кВ РП-1 (д) | 3 ф. | СФ
5877 | Дог 83183, Администрация МО "Светогорское городское поселение" | ЮЛ | ООО "РКС-ЭНЕРГО" | Наружное уличное освещение РП-3 | 188990 Ленинградская область, Выборгский район, г.Светогорск, Победы ул. | Меркурий 230 ART-02 PQRSIN 10(100),3*230(400),3ф.4пр. | 15763982 | 1.0 | 2017 | 4 | 11: 2023; 12: РУ-0,4кВ РП-3 (д) | 3 ф. | СФ
5878 | Дог 83183, Администрация МО "Светогорское городское поселение" | ЮЛ | ООО "РКС-ЭНЕРГО" | Наружное уличное освещение ТП-1 | Ленинградская область, Выборгский район, г.Светогорск, Коробицына ул., (дворовые территории) | Меркурий 230 ART-01 PQRSIN 5(60),3*230/400,3ф.4пр. | 16813073 | 1.0 | 2017 | 4 | 11: 2023; 12: РУ-0,4кВ ТП-1 (д) | 3 ф. | СФ
5879 | Дог 83183, Администрация МО "Светогорское городское поселение" | ЮЛ | ООО "РКС-ЭНЕРГО" | Наружное уличное освещение ТП-10 | 188990 Ленинградская область, Выборгский район, г.Светогорск, дворовое освещениеДЮЦ (ул.Л.Толстого), коттеджи (ул.Л.Толстого), ул.Лесная д.13, ул.Ленинградская | Меркурий 230 ART-01 PQRSIN 5(60),3*230/400,3ф.4пр. | 15765327 | 1.0 | 2017 | 4 | 11: 2023; 12: РУ-0,4кВ ТП-10 (д) | 3 ф. | СФ
5880 | Дог 83183, Администрация МО "Светогорское городское поселение" | ЮЛ | ООО "РКС-ЭНЕРГО" | Наружное уличное освещение ТП-11 | Ленинградская область, Выборгский район, г.Светогорск, Л.Толстого ул., (д.4, д.6), Лесная ул. (д.11) | Меркурий 230 ART-01 PQRSIN 5(60),3*230/400,3ф.4пр. | 16823877 | 1.0 | 2017 | 4 | 11: 2023; 12: РУ-0,4кВ ТП-11 (д) | 3 ф. | СФ
5881 | Дог 83183, Администрация МО "Светогорское городское поселение" | ЮЛ | ООО "РКС-ЭНЕРГО" | Наружное уличное освещение ТП-12 | Ленинградская область, Выборгский район, г.Светогорск, Лесная ул., Лесная ул., Гарькавого ул., Рощинская ул., Л.Толстого ул., Лесная ул.(дворы) | Меркурий 230 ART-02 PQRSIN 10(100),3*230(400),3ф.4пр. | 15763461 | 1.0 | 2017 | 4 | 11: 2023; 12: РУ-0,4кВ ТП-12 (д) | 3 ф. | СФ
5882 | Дог 83183, Администрация МО "Светогорское городское поселение" | ЮЛ | ООО "РКС-ЭНЕРГО" | Наружное уличное освещение ТП-13 | Ленинградская область, Выборгский район, г.Светогорск, Пограничная ул., (территория больницы) | Меркурий 230 ART-02 PQRSIN 10(100),3*230(400),3ф.4пр. | 16935799 | 1.0 | 2017 | 4 | 11: 2023; 12: РУ-0,4кВ ТП-13 (д) | 3 ф. | СФ
5883 | Дог 83183, Администрация МО "Светогорское городское поселение" | ЮЛ | ООО "РКС-ЭНЕРГО" | Наружное уличное освещение ТП-15 | 188990 Ленинградская область, Выборгский район, г.Светогорск, дворовые территории Северного микрорайона (Пограничная ул.) | Меркурий 230 ART-01 PQRSIN 5(60),3*230/400,3ф.4пр. | 16924941 | 1.0 | 2017 | 4 | 11: 2023; 12: РУ-0,4кВ ТП-15 (д) | 3 ф. | СФ
5884 | Дог 83183, Администрация МО "Светогорское городское поселение" | ЮЛ | ООО "РКС-ЭНЕРГО" | Наружное уличное освещение ТП-19 | 188990 Ленинградская область, Выборгский район, г.Светогорск, Кирова ул. | Меркурий 230 ART-01 PQRSIN 5(60),3*230/400,3ф.4пр. | 16813099 | 1.0 | 2017 | 4 | 11: 2023; 12: РУ-0,4кВ ТП-19 (д) | 3 ф. | СФ
5885 | Дог 83183, Администрация МО "Светогорское городское поселение" | ЮЛ | ООО "РКС-ЭНЕРГО" | Наружное уличное освещение ТП-29 | Ленинградская область, Выборгский район, пгт.Лесогорский, ул.Труда,пер.Школьный,Администрация,школ | Меркурий 230 ART-01 PQRSIN 5(60),3*230/400,3ф.4пр. | 16924940 | 1.0 | 2013 | 4 | 11: 2023; 12: РУ-0,4кВ ТП-29 (д) | 3 ф. | СФ
5887 | Дог 83183, Администрация МО "Светогорское городское поселение" | ЮЛ | ООО "РКС-ЭНЕРГО" | Наружное уличное освещение ТП-4 | Ленинградская область, Выборгский район, г.Светогорск, Рощинская ул., (школа, д.5), Спортивная ул. (д.6), Ленина ул. (д.5) | Меркурий 230 ART-01 PQRSIN 5(60),3*230/400,3ф.4пр. | 16823902 | 1.0 | 2017 | 4 | 11: 2023; 12: РУ-0,4кВ ТП-4 (д) | 3 ф. | СФ
5888 | Дог 83183, Администрация МО "Светогорское городское поселение" | ЮЛ | ООО "РКС-ЭНЕРГО" | Наружное уличное освещение ТП-45 | Ленинградская область, Выборгский район, г.Светогорск, Красноармейская ул., (дворы) | Меркурий 230 ART-01 PQRSIN 5(60),3*230/400,3ф.4пр. | 15765976 | 1.0 | 2017 | 4 | 11: 2023; 12: РУ-0,4кВ ТП-45 (д) | 3 ф. | СФ
5889 | Дог 83183, Администрация МО "Светогорское городское поселение" | ЮЛ | ООО "РКС-ЭНЕРГО" | Наружное уличное освещение ТП-46 | 188990 Ленинградская область, Выборгский район, г.Светогорск, Красноармейская ул. | Меркурий 230 ART-01 PQRSIN 5(60),3*230/400,3ф.4пр. | 16813083 | 1.0 | 2017 | 4 | 11: 2023; 12: РУ-0,4кВ ТП-46 (д) | 3 ф. | СФ
5890 | Дог 83183, Администрация МО "Светогорское городское поселение" | ЮЛ | ООО "РКС-ЭНЕРГО" | Наружное уличное освещение ТП-47 | 188990 Ленинградская область, Выборгский район, г.Светогорск, Красноармейская ул. | Меркурий 230 ART-01 PQRSIN 5(60),3*230/400,3ф.4пр. | 16924836 | 1.0 | 2017 | 4 | 11: 2023; 12: РУ-0,4кВ ТП-47 (д) | 3 ф. | СФ
5891 | Дог 83183, Администрация МО "Светогорское городское поселение" | ЮЛ | ООО "РКС-ЭНЕРГО" | Наружное уличное освещение ТП-48 | Ленинградская область, Выборгский район, г.Светогорск, Спортивная ул., (территория колледжа) | Меркурий 230 ART-01 PQRSIN 5(60),3*230/400,3ф.4пр. | 15760379 | 1.0 | 2017 | 4 | 11: 2023; 12: РУ-0,4кВ ТП-48 (д) | 3 ф. | СФ
5892 | Дог 83183, Администрация МО "Светогорское городское поселение" | ЮЛ | ООО "РКС-ЭНЕРГО" | Наружное уличное освещение ТП-5 | 188990 Ленинградская область, Выборгский район, г.Светогорск, территория школы, Спортивная ул., Парковая ул., Ленина ул., Рощинская ул., Школьная ул., территория | Меркурий 230 ART-02 PQRSIN 10(100),3*230(400),3ф.4пр. | 15763951 | 1.0 | 2017 | 4 | 11: 2023; 12: РУ-0,4кВ ТП-5 (д) | 3 ф. | СФ
5893 | Дог 83183, Администрация МО "Светогорское городское поселение" | ЮЛ | ООО "РКС-ЭНЕРГО" | Наружное уличное освещение ТП-50 | 188961 Ленинградская область, Выборгский район, пгт.Лесогорский, ул.Октябрьская, ул.Садовая | Меркурий 230 ART-01 PQRSIN 5(60),3*230/400,3ф.4пр. | 16924969 | 1.0 | 2013 | 4 | 11: 2023; 12: РУ-0,4кВ ТП-50 (д) | 3 ф. | СФ
5894 | Дог 83183, Администрация МО "Светогорское городское поселение" | ЮЛ | ООО "РКС-ЭНЕРГО" | Наружное уличное освещение ТП-52 | 188961 Ленинградская область, Выборгский район, пгт.Лесогорский, ул.Гагарина, пер.Зеленый, Московская ул. | Меркурий 230 ART-01 PQRSIN 5(60),3*230/400,3ф.4пр. | 16823949 | 1.0 | 2013 | 4 | 11: 2023; 12: РУ-0,4кВ ТП-52 (д) | 3 ф. | СФ
5895 | Дог 83183, Администрация МО "Светогорское городское поселение" | ЮЛ | ООО "РКС-ЭНЕРГО" | Наружное уличное освещение ТП-6 | Ленинградская область, Выборгский район, г.Светогорск, Ленина ул., (дворы д.25, д.27, д.29) | Меркурий 230 ART-01 PQRSIN 5(60),3*230/400,3ф.4пр. | 16813077 | 1.0 | 2017 | 4 | 11: 2023; 12: РУ-0,4кВ ТП-6 (д) | 3 ф. | СФ
5896 | Дог 83183, Администрация МО "Светогорское городское поселение" | ЮЛ | ООО "РКС-ЭНЕРГО" | Наружное уличное освещение ТП-7 | 188990 Ленинградская область, Выборгский район, г.Светогорск, Гарькавого ул. | Меркурий 230 ART-01 PQRSIN 5(60),3*230/400,3ф.4пр. | 16813088 | 1.0 | 2017 | 4 | 11: 2023; 12: РУ-0,4кВ ТП-7 (д) | 3 ф. | СФ
5897 | Дог 83183, Администрация МО "Светогорское городское поселение" | ЮЛ | ООО "РКС-ЭНЕРГО" | Наружное уличное освещение ТП-8 | Ленинградская область, Выборгский район, г.Светогорск, Гарькавого ул., (дворы) | Меркурий 230 ART-01 PQRSIN 5(60),3*230/400,3ф.4пр. | 16924833 | 1.0 | 2017 | 4 | 11: 2023; 12: РУ-0,4кВ ТП-8 (д) | 3 ф. | СФ
5898 | Дог 83427, ИП Горбов Станислав Владимирович | ЮЛ | ООО "РКС-ЭНЕРГО" | нежилое помещение | 188990 Ленинградская область, Выборгский район, г.Светогорск, Победы ул., д.16-а | Меркурий 233 ART-01 O 5(60),3*230/400,3ф.4пр. | 15621378 | 1.0 | 2014 | 3 | 11: 2023; 12: РЩ-0,4 кВ | 3 ф. | СФ
5900 | Дог 89883, Администрация МО "Советское городское поселение" | ЮЛ | ООО "РКС-ЭНЕРГО" | Уличное освещение КТП-33 | Ленинградская область, Выборгский район, Соколинская вол., п Медянка, Высоцкая ул. | Меркурий 230 ART-01 PQRSIN 5(60),3*230/400,3ф.4пр. | 16823947 | 1.0 | 2014 | 4 | 11: 2023; 12: РУ-0,4кВ КТП-33 | 3 ф. | СФ
5901 | Дог 89883, Администрация МО "Советское городское поселение" | ЮЛ | ООО "РКС-ЭНЕРГО" | Уличное освещение КТП-8 | 188918 Ленинградская область, Выборгский район, п.Советский, Спортивная ул. | Меркурий-201.5 5(60),230,1ф.2пр. | 01381815 | 1.0 | 2007 | 1 | 11: 2023; 12: РЩ наружного освещения | 1 ф. | СФ
5902 | Дог 83187, МБУДО "ДШИ г. Выборга" | ЮЛ | ООО "РКС-ЭНЕРГО" | Школа искусств | 188800 Ленинградская область, г. Выборг, П.Ф. Ладанова ул, д.1 | Меркурий 230 АМ-01 5(60),3*230/400,3ф.4пр. | 14929093 | 1.0 | 2013 | 1 | 11: 2023; 12: РЩ-0,4 кВ | 3 ф. | СФ
5906 | Дог 89983, ООО "АМП" | ЮЛ | ООО "РКС-ЭНЕРГО" | нежилое помещение | 188800 Ленинградская область, г. Выборг, Димитрова ул., д.14 | Меркурий 230 ART-03 RN 5(7,5),3*230/400,3ф.4пр. | 19477624 | 0.5S | 2015 | 2 | 11: 2024; 12: РУ-0,4 кВ ТП-8; 13: Т-0,66 У3/150/5/0.5S; 14: 0.5S; 15: 150/5; 16: 094331, 094328, 094325 ABC; 17: 1,2023; 18: 094331, 094328, 094325 ABC; 19: 1,2023; 20: 094331, 094328, 094325 ABC; 21: 1,2023; 22: 094331, 094328, 094325 ABC; 23: 1,2023 | 3 ф. с ТТ | СФ
5908 | Дог 83498, Православная местная религиозная организация Приход Свято-Троицкого храма г. Высоцка Выборгской Епархии Русской Православной Церкви (Московский Патриархат) | ЮЛ | ООО "РКС-ЭНЕРГО" | Земельный участок под строительство храма, для иных видов жилой застройки | Ленинградская область, Выборгский район, г.Высоцк, Кировская ул., кад.№ 47:01:0301001:315 | ЦЭ2727А Е4 В04 10(100),3*220/380,3ф.4пр. | 4053407 | 1.0 | 2016 | 2 | 11: 2023; 12: РЩ-0,4кВ | 3 ф. | СФ
5910 | Дог 89632, ИП Халилов Вахид Бахман оглы | ЮЛ | ООО "РКС-ЭНЕРГО" | ОТКЛЮЧЕН 27.05.2013г. Торговый павильон | 188800 Ленинградская область, г. Выборг, Гагарина ул., д.49 | СОЛО 1* (5-60),220,1ф.2пр. | 9021908 | 1.0 | 2007 | 3 | 11: 2023; 12: Торгговый павильон | 1 ф. | СФ
5911 | Дог 83243, АО "Выборгтеплоэнерго" | ЮЛ | ООО "РКС-ЭНЕРГО" | Котельная | Ленинградская область, г. Выборг, Светогорский пер., д.7 | Меркурий 230 ART-01 PQRSIN 5(60),3*230/400,3ф.4пр. | 13522882 | 1.0 | 2021 | 1 | 11: 2023; 12: ГРЩ-0,4кВ | 3 ф. | СФ
5912 | Дог 83243, АО "Выборгтеплоэнерго" | ЮЛ | ООО "РКС-ЭНЕРГО" | Котельная "Маяковского, 5" | 188800 Ленинградская область, г. Выборг, Маяковского ул., д.5 | Меркурий 230 ART-03 PQRSIDN 5(7,5),3*230(400),3ф.4пр. | 17625594 | 0.5S | 2014 | 1 | 11: 2024; 12: котельная ТП-136 ввод-2; 13: Т-0.66 МУ3/1500/5/0.5S; 14: 0.5S; 15: 1500/5; 16: 043236, 043221, 043224 ABC; 17: 2,2023; 18: 043236, 043221, 043224 ABC; 19: 2,2023; 20: 043236, 043221, 043224 ABC; 21: 2,2023; 22: 043236, 043221, 043224 ABC; 23: 2,2023 | 3 ф. с ТТ | СФ
5917 | Дог 83243, АО "Выборгтеплоэнерго" | ЮЛ | ООО "РКС-ЭНЕРГО" | Котельная микрорайона "А" | 188800 Ленинградская область, г. Выборг, Куйбышева ул., д.23 | Меркурий 230 ART-03 PQRSIDN 5(7,5),3*230(400),3ф.4пр. | 19093616 | 0.5S | 2014 | 2 | 11: 2024; 12: котельная ТП-190 ввод-1; 13: Т-0,66 У3/400/5/0.5S; 14: 0.5S; 15: 400/5; 16: 311376, 311375, 311378 ABC; 17: 2,2018; 18: 311376, 311375, 311378 ABC; 19: 2,2018; 20: 311376, 311375, 311378 ABC; 21: 2,2018; 22: 311376, 311375, 311378 ABC; 23: 2,2018 | 3 ф. с ТТ | СФ
5918 | Дог 83243, АО "Выборгтеплоэнерго" | ЮЛ | ООО "РКС-ЭНЕРГО" | Котельная микрорайона "А" | 188800 Ленинградская область, г. Выборг, Куйбышева ул., д.23 | Меркурий 230 ART-03 PQRSIDN 5(7,5),3*230(400),3ф.4пр. | 19093618 | 0.5S | 2014 | 2 | 11: 2024; 12: котельная ТП-190 ввод-2; 13: Т-0,66 У3/400/5/0.5S; 14: 0.5S; 15: 400/5; 16: 311379, 311373, 311372 ABC; 17: 2,2018; 18: 311379, 311373, 311372 ABC; 19: 2,2018; 20: 311379, 311373, 311372 ABC; 21: 2,2018; 22: 311379, 311373, 311372 ABC; 23: 2,2018 | 3 ф. с ТТ | СФ
5921 | Дог 83247, ООО "ПромИнвест" | ЮЛ | ООО "РКС-ЭНЕРГО" | ОТКЛЮЧЕН 17.09.2015. Строительная площадка здания многофункционального значения, | Ленинградская область, г. Выборг, угол пр. Ленина и Рыбного переулка | Меркурий 230 ART-03 PQRSIDN 5(7,5),3*230(400),3ф.4пр. | 131515584 | 0.5S | 2013 | 1 | 11: 2023; 12: Строительная площадка; 13: Т-0.66 МУ3/200/5/0.5S; 14: 0.5S; 15: 200/5; 16: 088028, 088029, 088030 ABC; 17: 2,2017; 18: 088028, 088029, 088030 ABC; 19: 2,2017; 20: 088028, 088029, 088030 ABC; 21: 2,2017; 22: 088028, 088029, 088030 ABC; 23: 2,2017 | 3 ф. с ТТ | СФ
5924 | Дог 83290, ООО "НЕОФИТ-М" | ЮЛ | ООО "РКС-ЭНЕРГО" | Производственная база | Ленинградская область, г. Выборг, о. Двойник | Меркурий 230 ART-03 PQRSIDN 5(7,5),3*230(400),3ф.4пр. | 16811902 | 0.5S | 2013 | 4 | 11: 2023; 12: РУ-0,4кВ ТП-7; 13: Т-0,66 У3/300/5/0.5S; 14: 0.5S; 15: 300/5; 16: 067762, 067769, 067755 ABC; 17: 1,2027; 18: 067762, 067769, 067755 ABC; 19: 1,2027; 20: 067762, 067769, 067755 ABC; 21: 1,2027; 22: 067762, 067769, 067755 ABC; 23: 1,2027 | 3 ф. с ТТ | СФ
5925 | Дог 83296, ИП Гонгладзе Илья Нодарович | ЮЛ | ООО "РКС-ЭНЕРГО" | Магазин "Томсон" | Ленинградская область, Выборгский район, г.Светогорск, Лесная ул., (напротив д. 13) | Меркурий 230 ART-03 PQCSIDN 5(7,5),3*230/400,3ф.4пр. | 21190186 | 0.5S | 2015 | 3 | 11: 2024; 12: РУ-0,4 кВ; 13: Т-0,66/250/5/0.5S; 14: 0.5S; 15: 250/5; 16: 195536, 195600, 195592 ABC; 17: 4,2022; 18: 195536, 195600, 195592 ABC; 19: 4,2022; 20: 195536, 195600, 195592 ABC; 21: 4,2022; 22: 195536, 195600, 195592 ABC; 23: 4,2022 | 3 ф. с ТТ | СФ
5927 | Дог 89750, АО СК "Двадцать первый век" | ЮЛ | ООО "РКС-ЭНЕРГО" | Пункт страхования | 188800 Ленинградская область, Выборгский район, Селезневская вол., таможенный переход "Брусничное" | Меркурий 231 AT-01 i 5(60),3*230/400,3ф.4пр. | 14697846 | 1.0 | 2013 | 1 | 11: 2023; 12: Пункт страхования | 3 ф. | СФ
5933 | Дог 83350, ООО "Транко" | ЮЛ | ООО "РКС-ЭНЕРГО" | Земельный участок для строительства стоянки автомобильного транспорта и модульного комплекса для обслуживания автомобилей | 188800 Ленинградская область, г. Выборг, Станционный пер., д.10 | Меркурий 230 ART-01 PQCSIGDN 5(60),3*230/400,3ф.4пр. | 13078239 | 1.0 | 2014 | 2 | 11: 2023; 12: РУ-0,4кВ ТП-410 | 3 ф. | СФ
5934 | Дог 83151, МАУК "Библиотека А.Аалто" | ЮЛ | ООО "РКС-ЭНЕРГО" | Здание центральной городской библиотеки | 188800 Ленинградская область, г. Выборг, Суворова пр., д.4 | Меркурий 230 ART-03 PQRSIDN 5(7,5),3*230(400),3ф.4пр. | 13202258 | 0.5S | 2013 | 2 | 11: 2023; 12: ВРУ библиотеки Ввод-1; 13: Т-0,66 У3/100/5/0.5S; 14: 0.5S; 15: 100/5; 16: 372276, 372277, 372279 ABC; 17: 3,2024; 18: 372276, 372277, 372279 ABC; 19: 3,2024; 20: 372276, 372277, 372279 ABC; 21: 3,2024; 22: 372276, 372277, 372279 ABC; 23: 3,2024 | 3 ф. с ТТ | СФ
5935 | Дог 83151, МАУК "Библиотека А.Аалто" | ЮЛ | ООО "РКС-ЭНЕРГО" | Здание центральной городской библиотеки | 188800 Ленинградская область, г. Выборг, Суворова пр., д.4 | Меркурий 230 ART-03 PQRSIDN 5(7,5),3*230(400),3ф.4пр. | 13202280 | 0.5S | 2013 | 2 | 11: 2023; 12: ВРУ библиотеки Ввод-2; 13: Т-0,66 У3/100/5/0.5S; 14: 0.5S; 15: 100/5; 16: 372280, 372285, 372286 ABC; 17: 3,2024; 18: 372280, 372285, 372286 ABC; 19: 3,2024; 20: 372280, 372285, 372286 ABC; 21: 3,2024; 22: 372280, 372285, 372286 ABC; 23: 3,2024 | 3 ф. с ТТ | СФ
5936 | Дог 83151, МАУК "Библиотека А.Аалто" | ЮЛ | ООО "РКС-ЭНЕРГО" | Здание центральной городской библиотеки | 188800 Ленинградская область, г. Выборг, Суворова пр., д.4 | Меркурий 230 ART-01 PQRSIN 5(60),3*230/400,3ф.4пр. | 13535600 | 1.0 | 2013 | 1 | 11: 2023; 12: ВРУ библиотеки АВР | 3 ф. | СФ
5937 | Дог 83374, МБУ "РИЦ" | ЮЛ | ООО "РКС-ЭНЕРГО" | Нежилое здание | 188800 Ленинградская область, г. Выборг, Ленина пр., д.2 | СОЭ-5 1* (5-50),220,1ф.2пр. | 02003761 | 2.0 | 2019 | 2 | 11: 2023; 12: ВРУ нежилых помещений (мансарда) | 1 ф. | СФ
5942 | Дог 83037, ФБГУ ТС "Выборг-7" Минздрава России | ЮЛ | ООО "РКС-ЭНЕРГО" | Санаторий | Ленинградская область, Выборгский район, Большепольская вол., п Отрадное | Меркурий 230 ART-03 PQRSIDN 5(7,5),3*230(400),3ф.4пр. | 15572584 | 0.5S | 2013 | 2 | 11: 2023; 12: РУ-0,4кВ ТП-227 Ввод-1; 13: Т-0,66 У3/600/5/0.5S; 14: 0.5S; 15: 600/5; 16: 713646, 713650, 713647 ABC; 17: 1,2025; 18: 713646, 713650, 713647 ABC; 19: 1,2025; 20: 713646, 713650, 713647 ABC; 21: 1,2025; 22: 713646, 713650, 713647 ABC; 23: 1,2025 | 3 ф. с ТТ | СФ
5943 | Дог 83037, ФБГУ ТС "Выборг-7" Минздрава России | ЮЛ | ООО "РКС-ЭНЕРГО" | Санаторий | Ленинградская область, Выборгский район, Большепольская вол., п Отрадное | Меркурий 230 ART-03 PQRSIDN 5(7,5),3*230(400),3ф.4пр. | 15572910 | 0.5S | 2013 | 2 | 11: 2023; 12: РУ-0,4кВ ТП-227 Ввод-2; 13: Т-0,66 У3/600/5/0.5S; 14: 0.5S; 15: 600/5; 16: 713633, 713645, 713637 ABC; 17: 1,2025; 18: 713633, 713645, 713637 ABC; 19: 1,2025; 20: 713633, 713645, 713637 ABC; 21: 1,2025; 22: 713633, 713645, 713637 ABC; 23: 1,2025 | 3 ф. с ТТ | СФ
5945 | Дог 82474, ООО "Карельский" | ЮЛ | ООО "РКС-ЭНЕРГО" | Водопроводная насосная станция № 2 | 188800 Ленинградская область, г. Выборг, п.Черкасово | Меркурий 230 ART-03 PQCSIDN 5(7,5),3*230/400,3ф.4пр. | 16844818 | 0.5S | 2014 | 4 | 11: 2023; 12: РЩ; 13: Т-0,66 У3/150/5/0.5S; 14: 0.5S; 15: 150/5; 16: 448713, 448683, 448701 ABC; 17: 3,2027; 18: 448713, 448683, 448701 ABC; 19: 3,2027; 20: 448713, 448683, 448701 ABC; 21: 3,2027; 22: 448713, 448683, 448701 ABC; 23: 3,2027 | 3 ф. с ТТ | СФ
5946 | Дог 83003, ФКУ СИЗО-3 УФСИН России по г. Санкт-Петербургу и Ленинградской области | ЮЛ | ООО "РКС-ЭНЕРГО" | Следственный изолятор №3 | 188800 Ленинградская область, г. Выборг, Резервная ул., д.2 | Меркурий 230 ART-03 CN 5(7,5),3*230/400,3ф.4пр. | 15720122 | 0.5S | 2013 | 3 | 11: 2023; 12: Ввод-1; 13: Т-0,66 У3/1000/5/0.5S; 14: 0.5S; 15: 1000/5; 16: 040192, 040189, 040179 ABC; 17: 2,2021; 18: 040192, 040189, 040179 ABC; 19: 2,2021; 20: 040192, 040189, 040179 ABC; 21: 2,2021; 22: 040192, 040189, 040179 ABC; 23: 2,2021 | 3 ф. с ТТ | СФ
5947 | Дог 82483, ООО "СЖКХ" | ЮЛ | ООО "РКС-ЭНЕРГО" | КНС 3 | 188990 Ленинградская область, Выборгский район, г.Светогорск, Победы ул. | Меркурий 230 ART-03 PQCSIGDN 5(7.5),3*230/400,3ф.4пр. | 13151765 | 0.5S | 2013 | 1 | 11: 2023; 12: КНС 3; 13: ТТИ-А/100/5/0.5; 14: 0.5; 15: 100/5; 16: 851251, 851277, 851257 ABC; 17: 3,2017; 18: 851251, 851277, 851257 ABC; 19: 3,2017; 20: 851251, 851277, 851257 ABC; 21: 3,2017; 22: 851251, 851277, 851257 ABC; 23: 3,2017 | 3 ф. с ТТ | СФ
5948 | Дог 82483, ООО "СЖКХ" | ЮЛ | ООО "РКС-ЭНЕРГО" | КНС 4 | 188990 Ленинградская область, Выборгский район, г.Светогорск, Кирова ул. | Меркурий 230 ART-03 5(7.5),3*230/400,3ф.4пр. | 14742836 | 1.0 | 2013 | 2 | 11: 2023; 12: КНС 4 ввод 1; 13: ТТИ-А/200/5/0.5; 14: 0.5; 15: 200/5; 16: М14037, М14020, М16747 ABC; 17: 3,2024; 18: М14037, М14020, М16747 ABC; 19: 3,2024; 20: М14037, М14020, М16747 ABC; 21: 3,2024; 22: М14037, М14020, М16747 ABC; 23: 3,2024 | 3 ф. с ТТ | СФ
5949 | Дог 82483, ООО "СЖКХ" | ЮЛ | ООО "РКС-ЭНЕРГО" | КНС 6 | 188990 Ленинградская область, Выборгский район, г.Светогорск, Лесная ул. | Меркурий 230 ART-03 PQRSIDN 5(7,5),3*230(400),3ф.4пр. | 13154387 | 0.5S | 2013 | 1 | 11: 2023; 12: КНС 6; 13: ТТИ-А/100/5/0.5; 14: 0.5; 15: 100/5; 16: 851253, 851262, 851252 ABC; 17: 1,2017; 18: 851253, 851262, 851252 ABC; 19: 1,2017; 20: 851253, 851262, 851252 ABC; 21: 1,2017; 22: 851253, 851262, 851252 ABC; 23: 1,2017 | 3 ф. с ТТ | СФ
5950 | Дог 82483, ООО "СЖКХ" | ЮЛ | ООО "РКС-ЭНЕРГО" | КНС 7 | 188990 Ленинградская область, Выборгский район, г.Светогорск, Красноармейская ул. | Меркурий 230 ART-03 5(7.5),3*230/400,3ф.4пр. | 131732 | 1.0 | 2013 | 2 | 11: 2023; 12: КНС 7; 13: Т-0,66 У3/200/5/0.5S; 14: 0.5S; 15: 200/5; 16: 060041, 059911, 060029 ABC; 17: 2,2017; 18: 060041, 059911, 060029 ABC; 19: 2,2017; 20: 060041, 059911, 060029 ABC; 21: 2,2017; 22: 060041, 059911, 060029 ABC; 23: 2,2017 | 3 ф. с ТТ | СФ
5951 | Дог 82483, ООО "СЖКХ" | ЮЛ | ООО "РКС-ЭНЕРГО" | КНС 7 | 188990 Ленинградская область, Выборгский район, г.Светогорск, Красноармейская ул. | Меркурий 230 ART-03 5(7.5),3*230/400,3ф.4пр. | 14743111 | 1.0 | 2013 | 2 | 11: 2023; 12: КНС 7 ввод 2; 13: Т-0,66 У3/200/5/0.5S; 14: 0.5S; 15: 200/5; 16: 060095, 060344, 060040 ABC; 17: 2,2017; 18: 060095, 060344, 060040 ABC; 19: 2,2017; 20: 060095, 060344, 060040 ABC; 21: 2,2017; 22: 060095, 060344, 060040 ABC; 23: 2,2017 | 3 ф. с ТТ | СФ
5957 | Дог 83011, федеральное государственное казенное учреждение "Пограничное управление Федеральной службы безопасности Российской Федерации по городу Санкт-Петербургу и Ленинградской области" | ЮЛ | ООО "РКС-ЭНЕРГО" | Военный городок (управление,общежитие) | Ленинградская область, г. Выборг, пос.им.Кирова | Меркурий 230 ART2-03 PQRSIDN 5(7,5),3*230/400,3ф.4пр. | 18700839 | 0.5S | 2014 | 1 | 11: 2024; 12: РУ-0,4кВ ТП-119 (ввод № 1); 13: Т-0,66 У3/1000/5/0.5S; 14: 0.5S; 15: 1000/5; 16: 355740, 355742, 355741 ABC; 17: 3,2022; 18: 355740, 355742, 355741 ABC; 19: 3,2022; 20: 355740, 355742, 355741 ABC; 21: 3,2022; 22: 355740, 355742, 355741 ABC; 23: 3,2022 | 3 ф. с ТТ | СФ
5958 | Дог 83070, Жигачев Алексей Андреевич | ЮЛ | ООО "РКС-ЭНЕРГО" | Временный павильон (1/2 доля) | 188800 Ленинградская область, г. Выборг, Спичечная ул., д.23-а | Меркурий 231 AT-01 i 5(60),3*230/400,3ф.4пр. | 14692463-13 | 1.0 | 2013 | 1 | 11: 2023; 12: РЩ-0,4кВ | 3 ф. | СФ
5959 | Дог 83072, МБДОУ "Детский сад №21 г. Выборга" | ЮЛ | ООО "РКС-ЭНЕРГО" | Нежилое здание | 188800 Ленинградская область, г. Выборг, Рубежная ул., д.22 | Меркурий 230 ART-03 PQCSIDN 5(7,5),3*230/400,3ф.4пр. | 15666438 | 0.5S | 2014 | 4 | 11: 2023; 12: Ввод-1; 13: Т-0,66 У3/100/5/0.5S; 14: 0.5S; 15: 100/5; 16: 005555, 165698, 165705 ABC; 17: 3,2022; 18: 005555, 165698, 165705 ABC; 19: 3,2022; 20: 005555, 165698, 165705 ABC; 21: 3,2022; 22: 005555, 165698, 165705 ABC; 23: 3,2022 | 3 ф. с ТТ | СФ
5960 | Дог 83072, МБДОУ "Детский сад №21 г. Выборга" | ЮЛ | ООО "РКС-ЭНЕРГО" | Нежилое здание | 188800 Ленинградская область, г. Выборг, Рубежная ул., д.22 | Меркурий 230 ART-03 PQCSIDN 5(7,5),3*230/400,3ф.4пр. | 15659765 | 0.5S | 2014 | 4 | 11: 2023; 12: Ввод-2; 13: Т-0,66 У3/100/5/0.5S; 14: 0.5S; 15: 100/5; 16: 005561, 005558, 005562 ABC; 17: 1,2022; 18: 005561, 005558, 005562 ABC; 19: 1,2022; 20: 005561, 005558, 005562 ABC; 21: 1,2022; 22: 005561, 005558, 005562 ABC; 23: 1,2022 | 3 ф. с ТТ | СФ
5961 | Дог 83093, Чакветадзе Серго Тариелович | ЮЛ | ООО "РКС-ЭНЕРГО" | Нежилые помещения | 188800 Ленинградская область, г. Выборг, Ленинградское шоссе, д.59 | Меркурий 230 ART-01 PQRSIN 5(60),3*230/400,3ф.4пр. | 13535499 | 1.0 | 2013 | 1 | 11: 2023; 12: Нежилые помещения | 3 ф. | СФ
5962 | Дог 83011, федеральное государственное казенное учреждение "Пограничное управление Федеральной службы безопасности Российской Федерации по городу Санкт-Петербургу и Ленинградской области" | ЮЛ | ООО "РКС-ЭНЕРГО" | Управление | 188800 Ленинградская область, г. Выборг, Морская набережная ул., д.5 | Меркурий 230 AR-01 C 5(60),3*230/400,3ф.4пр. | 15576695 | 1.0 | 2014 | 3 | 11: 2023; 12: ГРЩ-0,4кВ управления | 3 ф. | СФ
5963 | Дог 83113, ЛОГБУЗ ВМНД | ЮЛ | ООО "РКС-ЭНЕРГО" | Нежилые помещения 1-го этажа двухэтажного здания больницы | 188990 Ленинградская область, Выборгский район, г.Светогорск, Пограничная ул., д.13 | Меркурий 231 AT-01 i 5(60),3*230/400,3ф.4пр. | 17298117 | 1.0 | 2014 | 3 | 11: 2023; 12: РЩ-0,4кВ | 3 ф. | СФ
5965 | Дог 82794, ИП Сулейманов Назир Джалил оглы | ЮЛ | ООО "РКС-ЭНЕРГО" | магазин "Звезда" | Ленинградская область, г. Выборг, Уральская ул., д.41 | Меркурий 233 ART-00 KRR 5(60),3*230/400,3ф.4пр. | 13125481 | 1.0 | 2013 | 1 | 11: 2023; 12: ВРУ магазина | 3 ф. | СФ
5966 | Дог 82796, ООО "ТФК" | ЮЛ | ООО "РКС-ЭНЕРГО" | Административное трехэтажное здание | Ленинградская область, г. Выборг, Димитрова ул., д.4-б | Меркурий 230 ART-01 PQRSIN 5(60),3*230/400,3ф.4пр. | 13138565 | 1.0 | 2013 | 1 | 11: 2023; 12: ВРУ нежилого здания | 3 ф. | СФ
5974 | Дог 82504, СНТ "Высоцкое" | ЮЛ | ООО "РКС-ЭНЕРГО" | Садоводство | 188909 Ленинградская область, Выборгский район, г.Высоцк | Меркурий 230 ART-03 PQRSIDN 5(7,5),3*230(400),3ф.4пр. | 15613214 | 0.5S | 2013 | 3 | 11: 2023; 12: РУ-0,4кВ КТП-27А; 13: Т-0,66 У3/600/5/0.5S; 14: 0.5S; 15: 600/5; 16: 235932, 235937, 529558 ABC; 17: 4,2025; 18: 235932, 235937, 529558 ABC; 19: 4,2025; 20: 235932, 235937, 529558 ABC; 21: 4,2025; 22: 235932, 235937, 529558 ABC; 23: 4,2025 | 3 ф. с ТТ | СФ
5976 | Дог 82509, СНТ "Ветеран" | ЮЛ | ООО "РКС-ЭНЕРГО" | Садовые участки | 188910 Ленинградская область, Выборгский район, г.Приморск | ЦЭ2726 5-50,220,1ф.2пр. | 0217401 | 1.0 | 2007 | 3 | 11: 2023; 12: РЩ-0,22кВ на опоре | 1 ф. | СФ
5977 | Дог 82875, ООО "База отдыха в поселке Советский" | ЮЛ | ООО "РКС-ЭНЕРГО" | земельный участок под размещение спального корпуса | 188918 Ленинградская область, Выборгский район, п.Советский | Меркурий 231 AT-01 i 5(60),3*230/400,3ф.4пр. | 14232806 | 1.0 | 2013 | 1 | 11: 2023; 12: РЩ-0,4кВ | 3 ф. | СФ
5978 | Дог 82346, ГСК "Балтика" | ЮЛ | ООО "РКС-ЭНЕРГО" | Гаражи | 188918 Ленинградская область, Выборгский район, п.Советский | Меркурий 230 ART-00 5(7,5),3*57,7(100),3ф.4пр. | 15728827 | 0.5S | 2014 | 4 | 2023 | РУ-6кВ РП-1 (день) | ТОЛ 10/150/5/0.5S | 0.5S | 150/5 | 81378, 51510 AC | 2,2022 | 81378, 51510 AC | 2,2022 | 81378, 51510 AC | 2,2022 | 81378, 51510 AC | 2,2022 |  | НАМИ-10/6000/100/0.5 | 0.5 | 6000/100 | 3683 AC | 2, 2019 | 3683 AC | 2, 2019 | 3683 AC | 2, 2019 | 3683 AC | 2, 2019 |  | 3 ф. с ТТ и ТН | СФ
5981 | Дог 82903, ИП Володина Светлана Николаевна | ЮЛ | ООО "РКС-ЭНЕРГО" | Магазин "Капитанский" | 188910 Ленинградская область, Выборгский район, г.Приморск, Лебедева наб., д.20 | Меркурий 230 АМ-01 5(60),3*230/400,3ф.4пр. | 16532009 | 1.0 | 2014 | 4 | 11: 2023; 12: Магазин | 3 ф. | СФ
5982 | Дог 83034, Администрация муниципального образования "Выборгский район" Ленинградской области | ЮЛ | ООО "РКС-ЭНЕРГО" | Наружное уличное освещение ТП-185 (ШРН-18НО) | 188800 Ленинградская область, г. Выборг, Ленинградское шоссе, (от ул. Приморская до стелы "Выборг") | Меркурий 230 ART-03 PQRSIDN 5(7,5),3*230(400),3ф.4пр. | 18431499 | 0.5S | 2014 | 3 | 11: 2024; 12: ШРН-18НО; 13: Т-0,66 У3/150/5/0.5S; 14: 0.5S; 15: 150/5; 16: 254037, 254040, 254043 ABC; 17: 3,2018; 18: 254037, 254040, 254043 ABC; 19: 3,2018; 20: 254037, 254040, 254043 ABC; 21: 3,2018; 22: 254037, 254040, 254043 ABC; 23: 3,2018 | 3 ф. с ТТ | СФ
5984 | Дог 82939, Лиукконен Ирина Владимировна | ЮЛ | ООО "РКС-ЭНЕРГО" | Магазин | Ленинградская область, г. Выборг, Уральская ул., д.34 | Меркурий 233 ART-00 KRR 5(60),3*230/400,3ф.4пр. | 13125784 | 1.0 | 2013 | 1 | 11: 2023; 12: ВРУ-0,4кВ на опоре ВЛ-0,4кВ | 3 ф. | СФ
5987 | Дог 83034, Администрация муниципального образования "Выборгский район" Ленинградской области | ЮЛ | ООО "РКС-ЭНЕРГО" | Наружное уличное освещение ТП-357 | Ленинградская область, г. Выборг, Графский пер. | Меркурий 230 ART-01 PQRSIN 5(60),3*230/400,3ф.4пр. | 16823994 | 1.0 | 2013 | 4 | 11: 2023; 12: РУ-0,4кВ КТП-357 | 3 ф. | СФ
5989 | Дог 82593, ИП Филатов Николай Петрович | ЮЛ | ООО "РКС-ЭНЕРГО" | Часть здания | 188800 Ленинградская область, г. Выборг, Травяная ул., д.26 | Меркурий 231 AT-01 i 5(60),3*230/400,3ф.4пр. | 16916049 | 1.0 | 2015 | 4 | 11: 2023; 12: ВРУ-2 | 3 ф. | СФ
5990 | Дог 82600, ИП Борщ Владимир Павлович | ЮЛ | ООО "РКС-ЭНЕРГО" | Торговый павильон | 188950 Ленинградская область, Выборгский район, г.Каменногорск, Ленинградское шоссе , рыночная площадь | СОЛО 1* (5-60),220,1ф.2пр. | 005564507 | 1.0 | 2012 | 1 | 11: 2023; 12: РЩ-0,4 кВ | 1 ф. | СФ
5991 | Дог 82968, ФГКУ "УВО ВНГ России по г. СПб и ЛО" | ЮЛ | ООО "РКС-ЭНЕРГО" | Административное здание | 188800 Ленинградская область, г. Выборг, Большая Каменная ул., д.8 | Меркурий 231 AT-01 i 5(60),3*230/400,3ф.4пр. | 14687853 | 1.0 | 2013 | 1 | 11: 2023; 12: РЩ буфета | 3 ф. | СФ
5995 | Дог 01213, ООО "РУСЭНЕРГОСБЫТ" | ЮЛ | ООО "РКС-ЭНЕРГО" | ст. Гатчина-Тов. (ФТП-116). Гатчинские ГЭС | ЛО, г.Гатчина, Матвеева ул. | EA05RL-B-3 3* 5(10),100-400,3ф.3пр. | 01042414 | 0.5S | 2016 | 3 | 2024 | ФТП-166 | ТПЛ-10/300/5/0.5S | 0.5S | 300/5 | 11784, 11782 AC | 3,2022 | 11784, 11782 AC | 3,2022 | 11784, 11782 AC | 3,2022 | 11784, 11782 AC | 3,2022 |  | НТМИ-6-66/6000/100/0.5 | 0.5 | 6000/100 | 8029 AC | 3, 2022 | 8029 AC | 3, 2022 | 8029 AC | 3, 2022 | 8029 AC | 3, 2022 |  | 3 ф. с ТТ и ТН | ЮФ
5996 | Дог 01213, ООО "РУСЭНЕРГОСБЫТ" | ЮЛ | ООО "РКС-ЭНЕРГО" | ст. Гатчина-Тов. (ФТП-116, ф.42-24). Гатчинские ГЭС | ЛО, г.Гатчина, Матвеева ул. | EA05RAL-B-3 3* 5(10),100-400,3ф.3пр. | 01042396 | 0.5S | 2016 | 3 | 2024 | ф.42-24 ФТП-116 | ТПЛ-10/300/5/0.5 | 0.5 | 300/5 | 10957, 12219 AC | 3,2022 | 10957, 12219 AC | 3,2022 | 10957, 12219 AC | 3,2022 | 10957, 12219 AC | 3,2022 |  | НТМИ-6-66/6000/100/0.5 | 0.5 | 6000/100 | 8029 AC | 3, 2022 | 8029 AC | 3, 2022 | 8029 AC | 3, 2022 | 8029 AC | 3, 2022 |  | 3 ф. с ТТ и ТН | ЮФ
5998 | Дог 01213, ООО "РУСЭНЕРГОСБЫТ" | ЮЛ | ООО "РКС-ЭНЕРГО" | ст. Луга-2 (ТП-100). Лужские ГЭС | ЛО, г.Луга | KNUM-2023 5(10),3*230/400,3ф.4пр. | 7200199602 | 1.0 | 2011 | 3 | 11: 2024; 12: РУ-0,4 в ТП-100; 13: ТТИ-А/300/5/0.5; 14: 0.5; 15: 300/5; 16: R55161, R55164, R55158 ABC; 17: 3,2021; 18: R55161, R55164, R55158 ABC; 19: 3,2021; 20: R55161, R55164, R55158 ABC; 21: 3,2021; 22: R55161, R55164, R55158 ABC; 23: 3,2021 | 3 ф. с ТТ | ЮФ
5999 | Дог 86243, ООО "КИНЕФ" | ЮЛ | ООО "РКС-ЭНЕРГО" | СК "Нефтяник" | 187110 ЛО, г.Кириши, Строителей ул., д.5 | Меркурий 230 ART-03 PQCSIDN 5(7,5),3*230/400,3ф.4пр. | 14743482 | 0.5S | 2013 | 2 | 11: 2023; 12: ТП - 38 ввод-2 СК"Нефтяник"; 13: ТНШЛ-0,66 У2/800/5/0.5S; 14: 0.5S; 15: 800/5; 16: 2209, 2211, 2212 ABC; 17: 1,2035; 18: 2209, 2211, 2212 ABC; 19: 1,2035; 20: 2209, 2211, 2212 ABC; 21: 1,2035; 22: 2209, 2211, 2212 ABC; 23: 1,2035 | 3 ф. с ТТ | ВФ
6000 | Дог 86243, ООО "КИНЕФ" | ЮЛ | ООО "РКС-ЭНЕРГО" | СК "Нефтяник" | 187110 ЛО, г.Кириши, Строителей ул., д.5 | Меркурий 230 ART-03 PQRSIDN 5(7,5),3*230(400),3ф.4пр. | 14743458 | 0.5S | 2013 | 2 | 11: 2023; 12: ТП-90 ввод-1 СК "Нефтяник"; 13: ТШЛ-0,66/2000/5/0.5S; 14: 0.5S; 15: 2000/5; 16: 20031, 20021, 20030 ABC; 17: 2,2027; 18: 20031, 20021, 20030 ABC; 19: 2,2027; 20: 20031, 20021, 20030 ABC; 21: 2,2027; 22: 20031, 20021, 20030 ABC; 23: 2,2027 | 3 ф. с ТТ | ВФ
6001 | Дог 86243, ООО "КИНЕФ" | ЮЛ | ООО "РКС-ЭНЕРГО" | СК "Нефтяник" | 187110 ЛО, г.Кириши, Строителей ул., д.5 | Меркурий 230 ART-03 PQRSIDN 5(7,5),3*230(400),3ф.4пр. | 14742845 | 0.5S | 2013 | 2 | 11: 2023; 12: ТП-90 ввод-2 СК "Нефтяник"; 13: ТШЛ-0,66/2000/5/0.5S; 14: 0.5S; 15: 2000/5; 16: 1034, 1035, 20025 ABC; 17: 2,2027; 18: 1034, 1035, 20025 ABC; 19: 2,2027; 20: 1034, 1035, 20025 ABC; 21: 2,2027; 22: 1034, 1035, 20025 ABC; 23: 2,2027 | 3 ф. с ТТ | ВФ
6003 | Дог 265/89094, АО "Атомэнергопромсбыт" | ЮЛ | ООО "РКС-ЭНЕРГО" | ФОС-1 | ЛО, г.Сосновый Бор, Соколова ул., д.10/3 | EA05RAL-B-4-W 5(10),3х(57,7-230)/(100-400),3ф.4пр. | 01171826 | 0.5S | 2016 | 4 | 2023 | ТП 1-3/826 РП-5 яч.09 ф.5 (ПС-168 яч.21 ф.168-21) | ТОП-0,66/150/5/0.5S | 0.5S | 150/5 | 26900, 29010, 27001 ABC | 2,2036 | 26900, 29010, 27001 ABC | 2,2036 | 26900, 29010, 27001 ABC | 2,2036 | 26900, 29010, 27001 ABC | 2,2036 |  | ЗНОЛП-НТЗ-10/10000/100/0.5 | 0.5 | 10000/100 | 39240, 39691, 39758 ABC | 2, 2036 | 39240, 39691, 39758 ABC | 2, 2036 | 39240, 39691, 39758 ABC | 2, 2036 | 39240, 39691, 39758 ABC | 2, 2036 |  | 3 ф. с ТТ и ТН | ЗФ
6005 | Дог 265/89094, АО "Атомэнергопромсбыт" | ЮЛ | ООО "РКС-ЭНЕРГО" | ФОС-1 | ЛО, г.Сосновый Бор, Соколова ул., д.10/3 | Меркурий 233 ART2-00 K 5(10),3*57/100,3ф.4пр. | 15651018 | 0.5S | 2014 | 3 | 2023 | ТП "ПРОМЗОНА" РУ-10 кВ, яч 6 ФС-2 - ТП Р-3, РУ-0,4 кВ, ЛР-4 ("Ракопежи") | ТОЛ-НТЗ-10-01/150/5/0.5S | 0.5S | 150/5 | 00334, 00557, 02033 ABC | 1,2022 | 00334, 00557, 02033 ABC | 1,2022 | 00334, 00557, 02033 ABC | 1,2022 | 00334, 00557, 02033 ABC | 1,2022 |  | ЗНОЛ-НТЗ-10/10000/100/0.5 | 0.5 | 10000/100 | 00774, 00775, 00776 ABC | 1, 2022 | 00774, 00775, 00776 ABC | 1, 2022 | 00774, 00775, 00776 ABC | 1, 2022 | 00774, 00775, 00776 ABC | 1, 2022 |  | 3 ф. с ТТ и ТН | ЗФ
6006 | Дог 87526, АО "ТУБЕКС" | ЮЛ | ООО "РКС-ЭНЕРГО" | цех №1 Т-3 | 187010 ЛО, Тосненский район, п.Ульяновка, Калинина ул., д.224-А | Меркурий 230 ART2-03 PQRSIDN 5(7,5),3*230/400,3ф.4пр. | 16846301 | 0.5S | 2013 | 4 | 11: 2023; 12: ЩУ цех №1; 13: ТШП-0,66-5 У3/600/5/0.5S; 14: 0.5S; 15: 600/5; 16: 215359, 213160, 215361 ABC; 17: 3,2035; 18: 215359, 213160, 215361 ABC; 19: 3,2035; 20: 215359, 213160, 215361 ABC; 21: 3,2035; 22: 215359, 213160, 215361 ABC; 23: 3,2035 | 3 ф. с ТТ | ЦФ
6009 | Дог 96674, МОО "Северо-Запад" | ЮЛ | ООО "РКС-ЭНЕРГО" | Комплекс зданий военного городка №205 | 188800 Ленинградская область, г. Выборг, Крепостная ул., д.26 | ПСЧ-4ТМ.05MК.16.01 5(10),3*230/400,3ф.4пр. | 1110110357 | 0.5S | 2016 | 1 | 11: 2023; 12: РУ-0,4кВ ТП-1; 13: Т-0,66 У3/250/5/0.5S; 14: 0.5S; 15: 250/5; 16: 464706, 464712, 464718 ABC; 17: 1,2024; 18: 464706, 464712, 464718 ABC; 19: 1,2024; 20: 464706, 464712, 464718 ABC; 21: 1,2024; 22: 464706, 464712, 464718 ABC; 23: 1,2024 | 3 ф. с ТТ | СФ
6010 | Дог 89043, ПАО "Ростелеком" | ЮЛ | ООО "РКС-ЭНЕРГО" | АТС Выборг | ЛО, г.Выборг, Мира ул., д.6 | Меркурий 230 ART-03 PQRSIDN 5(7,5),3*230(400),3ф.4пр. | 21810114 | 0.5S | 2015 | 4 | 11: 2024; 12: АТС, Мира 6 ввод1; 13: Т-0,66 У3/600/5/0.5S; 14: 0.5S; 15: 600/5; 16: 464882, 464892 AB, 240690 C; 17: 3,2022; 18: 464882, 464892 AB, 240690 C; 19: 3,2022; 20: 464882, 464892 AB, 240690 C; 21: 3,2022; 22: 464882, 464892 AB, 240690 C; 23: 3,2022 | 3 ф. с ТТ | СФ
6011 | Дог 89043, ПАО "Ростелеком" | ЮЛ | ООО "РКС-ЭНЕРГО" | АТС Выборг | ЛО, г.Выборг, Мира ул., д.6 | Меркурий 230 ART-03 PQRSIDN 5(7,5),3*230(400),3ф.4пр. | 21810116 | 0.5S | 2015 | 4 | 11: 2024; 12: АТС ул.Мира 6, ввод2; 13: Т-0,66 У3/600/5/0.5S; 14: 0.5S; 15: 600/5; 16: 464900, 464901, 464891 ABC; 17: 3,2022; 18: 464900, 464901, 464891 ABC; 19: 3,2022; 20: 464900, 464901, 464891 ABC; 21: 3,2022; 22: 464900, 464901, 464891 ABC; 23: 3,2022 | 3 ф. с ТТ | СФ
6012 | Дог 89043, ПАО "Ростелеком" | ЮЛ | ООО "РКС-ЭНЕРГО" | АТС Гатчина. | ЛО, г.Гатчина, Урицкого ул., д.2 | Меркурий 230 ART2-03 PQRSIDN 5(7,5),3*230/400,3ф.4пр. | 1560418-13 | 0.5S | 2013 | 4 | 11: 2023; 12: атс, гатчина, ул.Урицкого,вв.1; 13: ТШП 0,66/600/5/0.5S; 14: 0.5S; 15: 600/5; 16: 3109982, 3109958, 3109955 ABC; 17: 3,2021; 18: 3109982, 3109958, 3109955 ABC; 19: 3,2021; 20: 3109982, 3109958, 3109955 ABC; 21: 3,2021; 22: 3109982, 3109958, 3109955 ABC; 23: 3,2021 | 3 ф. с ТТ | ЮФ
6013 | Дог 89043, ПАО "Ростелеком" | ЮЛ | ООО "РКС-ЭНЕРГО" | АТС Гатчина. | ЛО, г.Гатчина, Урицкого ул., д.2 | Меркурий 230 ART2-03 PQRSIDN 5(7,5),3*230/400,3ф.4пр. | 15645345-13 | 0.5S | 2013 | 3 | 11: 2023; 12: АТС, гатчина, Урицкого,2 ввод2; 13: ТШП 0,66/600/5/0.5S; 14: 0.5S; 15: 600/5; 16: 3116245, 3116254, 3116280 ABC; 17: 3,2021; 18: 3116245, 3116254, 3116280 ABC; 19: 3,2021; 20: 3116245, 3116254, 3116280 ABC; 21: 3,2021; 22: 3116245, 3116254, 3116280 ABC; 23: 3,2021 | 3 ф. с ТТ | ЮФ
6014 | Дог 81904, АО "Завод Пирс" | ЮЛ | ООО "РКС-ЭНЕРГО" | Основное производство | 188804 ЛО, г.Выборг, Рубероидная ул., д.27 | Меркурий 233 ART-00 KRR 5(10),3*57/100,3ф.4пр. | 15635467 | 0.5S | 2013 | 3 | 2023 | Ф-11 | ТПЛ-10-М/150/5/0.5S | 0.5S | 150/5 | 40788, 34777 AC | 2,2021 | 40788, 34777 AC | 2,2021 | 40788, 34777 AC | 2,2021 | 40788, 34777 AC | 2,2021 |  | НТМИ-6-66/6000/100/0.5 | 0.5 | 6000/100 | 744 AC | 1, 2021 | 744 AC | 1, 2021 | 744 AC | 1, 2021 | 744 AC | 1, 2021 |  | 3 ф. с ТТ и ТН | СФ
6015 | Дог 82034, ОАО "Гостиничный комплекс "Дружба" | ЮЛ | ООО "РКС-ЭНЕРГО" | Гостиница, ресторан | 188800 ЛО, г.Выборг, Железнодорожная ул., д.5 | Меркурий 230 ART-03 PQRSIDN 5(7,5),3*230(400),3ф.4пр. | 16938761 | 0.5S | 2014 | 4 | 11: 2023; 12: ресторан В-1; 13: Т-0,66 У3/1500/5/0.5S; 14: 0.5S; 15: 1500/5; 16: 013195, 013196, 013197 ABC; 17: 1,2026; 18: 013195, 013196, 013197 ABC; 19: 1,2026; 20: 013195, 013196, 013197 ABC; 21: 1,2026; 22: 013195, 013196, 013197 ABC; 23: 1,2026 | 3 ф. с ТТ | СФ
6016 | Дог 82034, ОАО "Гостиничный комплекс "Дружба" | ЮЛ | ООО "РКС-ЭНЕРГО" | Гостиница, ресторан | 188800 ЛО, г.Выборг, Железнодорожная ул., д.5 | Меркурий 230 ART-03 PQRSIDN 5(7,5),3*230(400),3ф.4пр. | 16844881 | 0.5S | 2014 | 4 | 11: 2023; 12: гостиница В-2; 13: Т-0,66 У3/1500/5/0.5S; 14: 0.5S; 15: 1500/5; 16: 012879, 012880, 012881 ABC; 17: 1,2026; 18: 012879, 012880, 012881 ABC; 19: 1,2026; 20: 012879, 012880, 012881 ABC; 21: 1,2026; 22: 012879, 012880, 012881 ABC; 23: 1,2026 | 3 ф. с ТТ | СФ
6019 | Дог 89043, ПАО "Ростелеком" | ЮЛ | ООО "РКС-ЭНЕРГО" | АТС Каменогорск | ЛО, Выборгский р-н, г.Каменогорск, Березовая аллея ул., д.4 | Меркурий 230 ART-03 PQRSIDN 5(7,5),3*230(400),3ф.4пр. | 21810178 | 0.5S | 2015 | 4 | 11: 2024; 12: АТС, г.Каменногорск, Березовая аллея, 4(ввод1); 13: ТОП-0,66/100/5/0.5S; 14: 0.5S; 15: 100/5; 16: 5005779, 5005768, 5005778 ABC; 17: 1,2023; 18: 5005779, 5005768, 5005778 ABC; 19: 1,2023; 20: 5005779, 5005768, 5005778 ABC; 21: 1,2023; 22: 5005779, 5005768, 5005778 ABC; 23: 1,2023 | 3 ф. с ТТ | СФ
6020 | Дог 89043, ПАО "Ростелеком" | ЮЛ | ООО "РКС-ЭНЕРГО" | АТС Каменогорск | ЛО, Выборгский р-н, г.Каменогорск, Березовая аллея ул., д.4 | Меркурий 230 ART-03 PQRSIDN 5(7,5),3*230(400),3ф.4пр. | 21809790 | 0.5S | 2015 | 4 | 11: 2024; 12: АТС, г.Каменногорск, Березовая аллея, 4(ввод2); 13: ТОП-0,66/100/5/0.5S; 14: 0.5S; 15: 100/5; 16: 5005787, 5005739, 5005737 ABC; 17: 1,2023; 18: 5005787, 5005739, 5005737 ABC; 19: 1,2023; 20: 5005787, 5005739, 5005737 ABC; 21: 1,2023; 22: 5005787, 5005739, 5005737 ABC; 23: 1,2023 | 3 ф. с ТТ | СФ
6021 | Дог 89043, ПАО "Ростелеком" | ЮЛ | ООО "РКС-ЭНЕРГО" | АТС Никольское | ЛО, Тосненский район, г.Никольское, Школьная ул., д.8 | Меркурий 230 ART-03 PQRSIDN 5(7,5),3*230(400),3ф.4пр. | 21809822 | 0.5S | 2015 | 4 | 11: 2024; 12: г.Никольское уэел связи; 13: Т-0,66 У3/100/5/0.5S; 14: 0.5S; 15: 100/5; 16: 107019, 107022, 107025 ABC; 17: 1,2023; 18: 107019, 107022, 107025 ABC; 19: 1,2023; 20: 107019, 107022, 107025 ABC; 21: 1,2023; 22: 107019, 107022, 107025 ABC; 23: 1,2023 | 3 ф. с ТТ | ЦФ
6022 | Дог 89043, ПАО "Ростелеком" | ЮЛ | ООО "РКС-ЭНЕРГО" | АТС Никольское | ЛО, Тосненский район, г.Никольское, Школьная ул., д.8 | Меркурий 230 ART-03 PQRSIDN 5(7,5),3*230(400),3ф.4пр. | 21809603 | 0.5S | 2015 | 4 | 11: 2024; 12: г.Никольское, узел связи, резерв; 13: Т-0,66 У3/100/5/0.5S; 14: 0.5S; 15: 100/5; 16: 113436, 113439, 113442 ABC; 17: 1,2023; 18: 113436, 113439, 113442 ABC; 19: 1,2023; 20: 113436, 113439, 113442 ABC; 21: 1,2023; 22: 113436, 113439, 113442 ABC; 23: 1,2023 | 3 ф. с ТТ | ЦФ
6023 | Дог 84571, ООО "Виват" | ЮЛ | ООО "РКС-ЭНЕРГО" | Производственная площадка | ЛО, г.Кировск, Железнодорожная ул., д.6-а | ПСЧ-4ТМ.05.04 5(7,5),3*120-230/208-400,3ф.4пр. | 0612104412 | 0.5S | 2012 | 1 | 11: 2023; 12: ТП-174, РУ-0,4 кВ, ввод 1; 13: Т-0,66 У3/600/5/0.5S; 14: 0.5S; 15: 600/5; 16: 005959, 005958, 005960 ABC; 17: 1,2024; 18: 005959, 005958, 005960 ABC; 19: 1,2024; 20: 005959, 005958, 005960 ABC; 21: 1,2024; 22: 005959, 005958, 005960 ABC; 23: 1,2024 | 3 ф. с ТТ | ЦФ
6024 | Дог 84571, ООО "Виват" | ЮЛ | ООО "РКС-ЭНЕРГО" | Производственная площадка | ЛО, г.Кировск, Железнодорожная ул., д.6-а | ПСЧ-4ТМ.05М.04 5(7.5),3*230/400,3ф.4пр. | 0604111712 | 0.5S | 2012 | 1 | 11: 2023; 12: ТП-174, РУ-0,4 кВ, ввод 2; 13: Т-0,66 У3/600/5/0.5S; 14: 0.5S; 15: 600/5; 16: 282804, 282805, 282799 ABC; 17: 1,2024; 18: 282804, 282805, 282799 ABC; 19: 1,2024; 20: 282804, 282805, 282799 ABC; 21: 1,2024; 22: 282804, 282805, 282799 ABC; 23: 1,2024 | 3 ф. с ТТ | ЦФ
6025 | Дог 89043, ПАО "Ростелеком" | ЮЛ | ООО "РКС-ЭНЕРГО" | АТС Подпорожье | ЛО, г.Подпорожье, Ленина ул. , д.5 | Меркурий 230 ART-03 PQCSIDN 5(7,5),3*230/400,3ф.4пр. | 21810205 | 0.5S | 2015 | 4 | 11: 2024; 12: Дизельная; 13: ТОП-0,66/200/5/0.5; 14: 0.5; 15: 200/5; 16: 5003849, 5003847, 5004295 ABC; 17: 1,2023; 18: 5003849, 5003847, 5004295 ABC; 19: 1,2023; 20: 5003849, 5003847, 5004295 ABC; 21: 1,2023; 22: 5003849, 5003847, 5004295 ABC; 23: 1,2023 | 3 ф. с ТТ | ВФ
6026 | Дог 89043, ПАО "Ростелеком" | ЮЛ | ООО "РКС-ЭНЕРГО" | АТС Светогорск | ЛО, Выборгский р-н, г.Светогорск, Кирова ул., д.26 | Меркурий 230 ART-03 PQRSIDN 5(7,5),3*230(400),3ф.4пр. | 21809785 | 0.5S | 2015 | 4 | 11: 2024; 12: АТС, г.Светогорск, ул.Кирова,26; 13: ТОП-0,66/75/5/0.5; 14: 0.5; 15: 75/5; 16: 4084617, 4084650, 4084641 ABC; 17: 4,2022; 18: 4084617, 4084650, 4084641 ABC; 19: 4,2022; 20: 4084617, 4084650, 4084641 ABC; 21: 4,2022; 22: 4084617, 4084650, 4084641 ABC; 23: 4,2022 | 3 ф. с ТТ | СФ
6027 | Дог 89043, ПАО "Ростелеком" | ЮЛ | ООО "РКС-ЭНЕРГО" | АТС Тосно. | ЛО, г.Тосно, Ленина пр., д.36 | Меркурий 230 ART-02 PQRSIN 10(100),3*230(400),3ф.4пр. | 13555142 | 1.0 | 2015 | 1 | 11: 2023; 12: транзит ФГУП "Почта России" | 3 ф. | ЦФ
6028 | Дог 84588, ООО "Арматроника" | ЮЛ | ООО "РКС-ЭНЕРГО" | Производственный цех | 187341 ЛО, г.Кировск, Набережная ул., д.1 | ПСЧ-4ТМ.05М.04 5(7.5),3*230/400,3ф.4пр. | 0612110550 | 0.5S | 2012 | 4 | 11: 2023; 12: Ввод от ТП 182; 13: Т-0,66 У3/250/5/0.5S; 14: 0.5S; 15: 250/5; 16: 287847, 287857, 287843 ABC; 17: 3,2026; 18: 287847, 287857, 287843 ABC; 19: 3,2026; 20: 287847, 287857, 287843 ABC; 21: 3,2026; 22: 287847, 287857, 287843 ABC; 23: 3,2026 | 3 ф. с ТТ | ЦФ
6031 | Дог 89043, ПАО "Ростелеком" | ЮЛ | ООО "РКС-ЭНЕРГО" | АТС-2. Сланцы | ЛО, г.Сланцы, Кирова ул., д.49 | Меркурий 230 ART-03 PQRSIDN 5(7,5),3*230(400),3ф.4пр. | 15617373 | 0.5S | 2014 | 3 | 11: 2023; 12: Сланцы, РУС, ТП-68; 13: Т-0,66 У3/75/5/0.5S; 14: 0.5S; 15: 75/5; 16: 401748, 401749, 401752 ABC; 17: 3,2024; 18: 401748, 401749, 401752 ABC; 19: 3,2024; 20: 401748, 401749, 401752 ABC; 21: 3,2024; 22: 401748, 401749, 401752 ABC; 23: 3,2024 | 3 ф. с ТТ | ЗФ
6032 | Дог 97680, ООО "Комета" | ЮЛ | ООО "РКС-ЭНЕРГО" | Комплекс зданий (производственная база) | Ленинградская область, г. Выборг, Ильинская ул., д.7 | Меркурий 230 ART-03 PQRSIDN 5(7,5),3*220(380),3ф.4пр. | 16820154 | 0.5S | 2014 | 4 | 11: 2023; 12: РУ-0,4 кВ ТП-66 Ввод-1; 13: ТШП 0,66/400/5/0.5S; 14: 0.5S; 15: 400/5; 16: 3034558, 3034562, 3034625 ABC; 17: 4,2021; 18: 3034558, 3034562, 3034625 ABC; 19: 4,2021; 20: 3034558, 3034562, 3034625 ABC; 21: 4,2021; 22: 3034558, 3034562, 3034625 ABC; 23: 4,2021 | 3 ф. с ТТ | СФ
6033 | Дог 97680, ООО "Комета" | ЮЛ | ООО "РКС-ЭНЕРГО" | Комплекс зданий (производственная база) | Ленинградская область, г. Выборг, Ильинская ул., д.7 | Меркурий 230 ART-03 PQRSIDN 5(7,5),3*220(380),3ф.4пр. | 16820201 | 0.5S | 2014 | 4 | 11: 2023; 12: РУ-0,4 кВ ТП-66 Ввод-2; 13: ТШП-0,66 габарит 40/400/5/0.5S; 14: 0.5S; 15: 400/5; 16: В5364, В5376, В5379 ABC; 17: 4,2029; 18: В5364, В5376, В5379 ABC; 19: 4,2029; 20: В5364, В5376, В5379 ABC; 21: 4,2029; 22: В5364, В5376, В5379 ABC; 23: 4,2029 | 3 ф. с ТТ | СФ
6034 | Дог 89043, ПАО "Ростелеком" | ЮЛ | ООО "РКС-ЭНЕРГО" | АТС-3. Гатчина | ЛО, г.Гатчина, Хохлова ул., д.14 | Меркурий 230 ART2-03 PQRSIDN 5(7,5),3*230/400,3ф.4пр. | 15663856 | 0.5S | 2014 | 4 | 11: 2023; 12: АТС-3 Хохлова,14 (ввод 1); 13: Т-0.66 МУ3/200/5/0.5S; 14: 0.5S; 15: 200/5; 16: 188823, 188826, 188830 ABC; 17: 4,2015; 18: 188823, 188826, 188830 ABC; 19: 4,2015; 20: 188823, 188826, 188830 ABC; 21: 4,2015; 22: 188823, 188826, 188830 ABC; 23: 4,2015 | 3 ф. с ТТ | ЮФ
6035 | Дог 89043, ПАО "Ростелеком" | ЮЛ | ООО "РКС-ЭНЕРГО" | АТС-3. Гатчина | ЛО, г.Гатчина, Хохлова ул., д.14 | Меркурий 230 ART2-03 PQRSIDN 5(7,5),3*230/400,3ф.4пр. | 15663860 | 0.5S | 2014 | 4 | 11: 2023; 12: АТС-3 Хохлова,14 (ввод 2); 13: Т-0,66 У3/200/5/0.5S; 14: 0.5S; 15: 200/5; 16: 362975, 363259, 363250 ABC; 17: 3,2023; 18: 362975, 363259, 363250 ABC; 19: 3,2023; 20: 362975, 363259, 363250 ABC; 21: 3,2023; 22: 362975, 363259, 363250 ABC; 23: 3,2023 | 3 ф. с ТТ | ЮФ
6036 | Дог 89043, ПАО "Ростелеком" | ЮЛ | ООО "РКС-ЭНЕРГО" | АТС-3. Сланцы | ЛО, г.Сланцы, Ленина ул., д.30-а | Меркурий 230 ART-03 PQRSIDN 5(7,5),3*230(400),3ф.4пр. | 21809118 | 0.5S | 2015 | 4 | 11: 2024; 12: Сланцы АТС, ЦРП-3, ул. Ленина д. 30а; 13: Т-0,66 У3/200/5/0.5S; 14: 0.5S; 15: 200/5; 16: 5003848, 5003850, 5004348 ABC; 17: 1,2023; 18: 5003848, 5003850, 5004348 ABC; 19: 1,2023; 20: 5003848, 5003850, 5004348 ABC; 21: 1,2023; 22: 5003848, 5003850, 5004348 ABC; 23: 1,2023 | 3 ф. с ТТ | ЗФ
6037 | Дог 89043, ПАО "Ростелеком" | ЮЛ | ООО "РКС-ЭНЕРГО" | АТС-3. Сланцы | ЛО, г.Сланцы, Ленина ул., д.30-а | Меркурий 230 ART-03 PQRSIDN 5(7,5),3*230(400),3ф.4пр. | 21809749 | 0.5S | 2015 | 4 | 11: 2024; 12: Сланцы, АТС, ЦРП-3, ул. Ленина, д. 30а; 13: ТОП-0,66/200/5/0.5; 14: 0.5; 15: 200/5; 16: 5004332, 5004335, 5004339 ABC; 17: 1,2023; 18: 5004332, 5004335, 5004339 ABC; 19: 1,2023; 20: 5004332, 5004335, 5004339 ABC; 21: 1,2023; 22: 5004332, 5004335, 5004339 ABC; 23: 1,2023 | 3 ф. с ТТ | ЗФ
6039 | Дог 89043, ПАО "Ростелеком" | ЮЛ | ООО "РКС-ЭНЕРГО" | АТС. Сланцы | ЛО, г.Сланцы, Маяковского ул., д.8 | Меркурий 230 ART-03 PQRSIDN 5(7,5),3*230(400),3ф.4пр. | 21809977 | 0.5S | 2015 | 4 | 11: 2024; 12: Сланцы, ул.Маяковского, ТП-21; 13: Т-0,66 У3/100/5/0.5S; 14: 0.5S; 15: 100/5; 16: 5005768, 5006231, 5005782 ABC; 17: 2,2023; 18: 5005768, 5006231, 5005782 ABC; 19: 2,2023; 20: 5005768, 5006231, 5005782 ABC; 21: 2,2023; 22: 5005768, 5006231, 5005782 ABC; 23: 2,2023 | 3 ф. с ТТ | ЗФ
6040 | Дог 89043, ПАО "Ростелеком" | ЮЛ | ООО "РКС-ЭНЕРГО" | АТС. Сосновый Бор | ЛО, г.Сосновый Бор, Кр.Фортов, д.22 | Меркурий 230 ART-03 PQRSIDN 5(7,5),3*230(400),3ф.4пр. | 21809636 | 0.5S | 2015 | 4 | 11: 2024; 12: ТП 16-1, ул.Кр.Фортов, д. 22, ввод 2; 13: ТОП-0,66/150/5/0.5S; 14: 0.5S; 15: 150/5; 16: 5004670, 5004629 AB, 281430 C; 17: 1,2023; 18: 5004670, 5004629 AB, 281430 C; 19: 1,2023; 20: 5004670, 5004629 AB, 281430 C; 21: 1,2023; 22: 5004670, 5004629 AB, 281430 C; 23: 1,2023 | 3 ф. с ТТ | ЗФ
6041 | Дог 85391, АО "Подпорожский механический завод" | ЮЛ | ООО "РКС-ЭНЕРГО" | Механический завод (ТП7, ТП61) | ЛО, г.Подпорожье, Механический пр., д.9 | Меркурий 230 ART-00 PQRSIDN 5(7.5),3*57.7/100,3ф.4пр. | 17641948 | 0.5S | 2014 | 1 | 2024 | ТП-7 Яч. № 9 | ТПОЛ-10/150/5/0.5S | 0.5S | 150/5 | 4339, 4345, 4243 ABC | 4,2021 | 4339, 4345, 4243 ABC | 4,2021 | 4339, 4345, 4243 ABC | 4,2021 | 4339, 4345, 4243 ABC | 4,2021 |  | НАМИТ-10/6000/100/0.5 | 0.5 | 6000/100 | 1969 ABC |  | 1969 ABC |  | 1969 ABC |  | 1969 ABC |  |  | 3 ф. с ТТ и ТН | ВФ
6042 | Дог 85391, АО "Подпорожский механический завод" | ЮЛ | ООО "РКС-ЭНЕРГО" | Механический завод (ТП7, ТП61) | ЛО, г.Подпорожье, Механический пр., д.9 | Меркурий 230 ART-01 R 5(60),3*230/400,3ф.4пр. | 15733189 | 1.0 | 2014 | 3 | 11: 2023; 12: Транзит Дог. № 85379, ОАО "Мегафон" | 3 ф. | ВФ
6043 | Дог 85391, АО "Подпорожский механический завод" | ЮЛ | ООО "РКС-ЭНЕРГО" | Механический завод (ТП7, ТП61) | ЛО, г.Подпорожье, Механический пр., д.9 | Меркурий 230 ART2-00 PQRSIDN 5(7,5),3*57,7/100,3ф.4пр. | 15649204 | 0.5S | 2013 | 3 | 2023 | ТП-61 (яч № 3) | ТПОЛ-10/150/5/0.5S | 0.5S | 150/5 | 3465, 3466, 3557 ABC | 3,2028 | 3465, 3466, 3557 ABC | 3,2028 | 3465, 3466, 3557 ABC | 3,2028 | 3465, 3466, 3557 ABC | 3,2028 |  | НТМИ-6/6000/100/0.5 | 0.5 | 6000/100 | 8765 ABC | 3, 2024 | 8765 ABC | 3, 2024 | 8765 ABC | 3, 2024 | 8765 ABC | 3, 2024 |  | 3 ф. с ТТ и ТН | ВФ
6044 | Дог 89043, ПАО "Ростелеком" | ЮЛ | ООО "РКС-ЭНЕРГО" | АТС. Сосновый Бор | ЛО, г.Сосновый Бор, Кр.Фортов, д.22 | Меркурий 230 ART-03 PQRSIDN 5(7,5),3*230(400),3ф.4пр. | 21810255 | 0.5S | 2015 | 4 | 11: 2024; 12: ТП 16-1,ул. Кр.Фортов, д. 22, ввод 1; 13: ТОП-0,66/150/5/0.5S; 14: 0.5S; 15: 150/5; 16: 5004639, 5004657, 5004669 ABC; 17: 1,2023; 18: 5004639, 5004657, 5004669 ABC; 19: 1,2023; 20: 5004639, 5004657, 5004669 ABC; 21: 1,2023; 22: 5004639, 5004657, 5004669 ABC; 23: 1,2023 | 3 ф. с ТТ | ЗФ
6045 | Дог 89043, ПАО "Ростелеком" | ЮЛ | ООО "РКС-ЭНЕРГО" | Административное здание. Кириши | ЛО, г.Кириши, Бульвар Молодежный, д.2 | Меркурий 230 ART-03 PQRSIDN 5(7,5),3*230(400),3ф.4пр. | 17498098 | 0.5S | 2015 | 2 | 11: 2024; 12: Здание Б.Молодежный, 2 ввод 1; 13: ТОП-0,66/200/5/0.5; 14: 0.5; 15: 200/5; 16: 5004315, 5004330, 5004317 ABC; 17: 1,2023; 18: 5004315, 5004330, 5004317 ABC; 19: 1,2023; 20: 5004315, 5004330, 5004317 ABC; 21: 1,2023; 22: 5004315, 5004330, 5004317 ABC; 23: 1,2023 | 3 ф. с ТТ | ВФ
6046 | Дог 89043, ПАО "Ростелеком" | ЮЛ | ООО "РКС-ЭНЕРГО" | Административное здание. Кириши | ЛО, г.Кириши, Бульвар Молодежный, д.2 | Меркурий 230 ART-03 PQRSIDN 5(7,5),3*230(400),3ф.4пр. | 18433443 | 0.5S | 2015 | 2 | 11: 2024; 12: здание, Б.Молодежный,2 ввод 2; 13: ТОП-0,66/200/5/0.5; 14: 0.5; 15: 200/5; 16: 5003855, 5004322, 5003824 ABC; 17: 1,2023; 18: 5003855, 5004322, 5003824 ABC; 19: 1,2023; 20: 5003855, 5004322, 5003824 ABC; 21: 1,2023; 22: 5003855, 5004322, 5003824 ABC; 23: 1,2023 | 3 ф. с ТТ | ВФ
6050 | Дог 0089152, ООО "УК "Мурино" | ЮЛ | ООО "РКС-ЭНЕРГО" | Энергопринимающие устройства КНС-1 (К-2) | ЛО, Всеволожский р-он, земли САОЗТ "Ручьи", уч. кад. №47:07:0722001:762 | Меркурий 230 ART-03 PQCSIGDN 5(7.5),3*230/400,3ф.4пр. | 18423989 | 0.5S | 2017 | 1 | 11: 2024; 12: ВРУ КНС-1 (ввод 1); 13: Т-0,66 У3/200/5/0.5S; 14: 0.5S; 15: 200/5; 16: 213162, 213163, 213160 ABC; 17: 2,2022; 18: 213162, 213163, 213160 ABC; 19: 2,2022; 20: 213162, 213163, 213160 ABC; 21: 2,2022; 22: 213162, 213163, 213160 ABC; 23: 2,2022 | 3 ф. с ТТ | ПФ
6051 | Дог 89043, ПАО "Ростелеком" | ЮЛ | ООО "РКС-ЭНЕРГО" | Здание РУС. Волхов | ЛО, г.Волхов, Лукьянова ул., д.14 | Меркурий 230 ART-03 PQRSIDN 5(7,5),3*230(400),3ф.4пр. | 21809244 | 0.5S | 2015 | 4 | 11: 2024; 12: волхов-2; 13: ТОП-0,66/200/5/0.5; 14: 0.5; 15: 200/5; 16: 5004318, 5003843, 5003852 ABC; 17: 1,2023; 18: 5004318, 5003843, 5003852 ABC; 19: 1,2023; 20: 5004318, 5003843, 5003852 ABC; 21: 1,2023; 22: 5004318, 5003843, 5003852 ABC; 23: 1,2023 | 3 ф. с ТТ | ВФ
6052 | Дог 89043, ПАО "Ростелеком" | ЮЛ | ООО "РКС-ЭНЕРГО" | ОУП г. Тихвин | ЛО, г.Тихвин, Советская ул., д.156 | Меркурий 230 ART-03 PQRSIDN 5(7,5),3*230(400),3ф.4пр. | 21810218 | 0.5S | 2015 | 4 | 11: 2024; 12: ОУП; 13: Т-0.66 МУ3/75/5/0.5S; 14: 0.5S; 15: 75/5; 16: 4084605, 4084624, 4084640 ABC; 17: 4,2022; 18: 4084605, 4084624, 4084640 ABC; 19: 4,2022; 20: 4084605, 4084624, 4084640 ABC; 21: 4,2022; 22: 4084605, 4084624, 4084640 ABC; 23: 4,2022 | 3 ф. с ТТ | ВФ
6053 | Дог 89043, ПАО "Ростелеком" | ЮЛ | ООО "РКС-ЭНЕРГО" | ПОУП г. Выборг | ЛО, г.Выборг, им.Калинина, Сайменское шоссе, д.19 | Меркурий 230 ART-03 PQRSIDN 5(7,5),3*230(400),3ф.4пр. | 21809708 | 0.5S | 2015 | 4 | 11: 2024; 12: тех.здание; 13: ТОП-0,66/100/5/0.5S; 14: 0.5S; 15: 100/5; 16: 5005780, 5005740, 5005786 ABC; 17: 1,2023; 18: 5005780, 5005740, 5005786 ABC; 19: 1,2023; 20: 5005780, 5005740, 5005786 ABC; 21: 1,2023; 22: 5005780, 5005740, 5005786 ABC; 23: 1,2023 | 3 ф. с ТТ | СФ
6054 | Дог 89043, ПАО "Ростелеком" | ЮЛ | ООО "РКС-ЭНЕРГО" | ПОУП г. Выборг | ЛО, г.Выборг, им.Калинина, Сайменское шоссе, д.19 | Меркурий 230 ART-03 PQRSIDN 5(7,5),3*230(400),3ф.4пр. | 21809786 | 0.5S | 2015 | 4 | 11: 2024; 12: тех.здание; 13: ТОП-0,66/100/5/0.5S; 14: 0.5S; 15: 100/5; 16: 5006229, 5006220, 5006227 ABC; 17: 1,2023; 18: 5006229, 5006220, 5006227 ABC; 19: 1,2023; 20: 5006229, 5006220, 5006227 ABC; 21: 1,2023; 22: 5006229, 5006220, 5006227 ABC; 23: 1,2023 | 3 ф. с ТТ | СФ
6056 | Дог 0089152, ООО "УК "Мурино" | ЮЛ | ООО "РКС-ЭНЕРГО" | Энергопринимающие устройства КНС-1 (К-2) | ЛО, Всеволожский р-он, земли САОЗТ "Ручьи", уч. кад. №47:07:0722001:762 | Меркурий 230 ART-03 PQCSIGDN 5(7.5),3*230/400,3ф.4пр. | 18423959 | 0.5S | 2017 | 1 | 11: 2024; 12: ВРУ КНС-1 (ввод 2); 13: Т-0,66 У3/200/5/0.5S; 14: 0.5S; 15: 200/5; 16: 213156, 213159, 213157 ABC; 17: 2,2022; 18: 213156, 213159, 213157 ABC; 19: 2,2022; 20: 213156, 213159, 213157 ABC; 21: 2,2022; 22: 213156, 213159, 213157 ABC; 23: 2,2022 | 3 ф. с ТТ | ПФ
6057 | Дог 01213, ООО "РУСЭНЕРГОСБЫТ" | ЮЛ | ООО "РКС-ЭНЕРГО" | cт. Подпорожье. Подпорожские ГЭС | ЛО, г.Подпорожье | KNUM-2023 5(10),3*230/400,3ф.4пр. | 7200092113 | 1.0 | 2011 | 1 | 11: 2023; 12: ЩУ в РУ-0,4 ТП-55; 13: Т-0.66 МУ3/200/5/0.5S; 14: 0.5S; 15: 200/5; 16: 175581, 175584, 175587 ABC; 17: 4,2023; 18: 175581, 175584, 175587 ABC; 19: 4,2023; 20: 175581, 175584, 175587 ABC; 21: 4,2023; 22: 175581, 175584, 175587 ABC; 23: 4,2023 | 3 ф. с ТТ | ВФ
6058 | Дог 01213, ООО "РУСЭНЕРГОСБЫТ" | ЮЛ | ООО "РКС-ЭНЕРГО" | Водокачка. Тихвинские ГЭС | ЛО, г.Тихвин, ст. Тихвин | EM-2023 83500-3072A 3*5(10),3*230,3ф.4пр. | 7200095602 | 1.0 | 2014 | 4 | 11: 2023; 12: ТП-71 ф.4 Водокачка; 13: Т-0,66 У3/150/5/0.5S; 14: 0.5S; 15: 150/5; 16: 552837, 552831, 552828 ABC; 17: 3,2022; 18: 552837, 552831, 552828 ABC; 19: 3,2022; 20: 552837, 552831, 552828 ABC; 21: 3,2022; 22: 552837, 552831, 552828 ABC; 23: 3,2022 | 3 ф. с ТТ | ВФ
6059 | Дог 01213, ООО "РУСЭНЕРГОСБЫТ" | ЮЛ | ООО "РКС-ЭНЕРГО" | Депо. Тихвинские ГЭС | ЛО, г.Тихвин, ст. Тихвин | EM-2023 83500-3072A 3*5(10),3*230,3ф.4пр. | 7200095430 | 1.0 | 2014 | 4 | 11: 2023; 12: ТП-71 ф.2 Депо; 13: Т-0,66 У3/300/5/0.5S; 14: 0.5S; 15: 300/5; 16: 585395, 585410, 620446 ABC; 17: 3,2022; 18: 585395, 585410, 620446 ABC; 19: 3,2022; 20: 585395, 585410, 620446 ABC; 21: 3,2022; 22: 585395, 585410, 620446 ABC; 23: 3,2022 | 3 ф. с ТТ | ВФ
6060 | Дог 85744, Центральный банк Российской Федерации (Банк России) | ЮЛ | ООО "РКС-ЭНЕРГО" | Оздоровительное объединение "Зеленый бор" Банка России | 188289 ЛО, г.Луга, поселок Пансионат "Зеленый Бор", массив Центральный | Меркурий 230 ART-03 PQRSIGDN 5(7.5),3*230/400,3ф.4пр. | 16807656 | 1.0 | 2013 | 4 | 11: 2023; 12: ТП-293 Т-2; 13: Т-0,66 У3/500/5/0.5S; 14: 0.5S; 15: 500/5; 16: 141329, 141330, 141331 ABC; 17: 1,2028; 18: 141329, 141330, 141331 ABC; 19: 1,2028; 20: 141329, 141330, 141331 ABC; 21: 1,2028; 22: 141329, 141330, 141331 ABC; 23: 1,2028 | 3 ф. с ТТ | ЮФ
6061 | Дог 89043, ПАО "Ростелеком" | ЮЛ | ООО "РКС-ЭНЕРГО" | РРС г. Волхов | ЛО, г.Волхов, Новоладожское шоссе, д.7 | Меркурий 230 ART-03 PQRSIDN 5(7,5),3*230(400),3ф.4пр. | 21810892 | 0.5S | 2015 | 4 | 11: 2024; 12: ТП-14 (ввод 1); 13: Т-0,66 У3/100/5/0.5S; 14: 0.5S; 15: 100/5; 16: 128675, 128678, 128672 ABC; 17: 1,2023; 18: 128675, 128678, 128672 ABC; 19: 1,2023; 20: 128675, 128678, 128672 ABC; 21: 1,2023; 22: 128675, 128678, 128672 ABC; 23: 1,2023 | 3 ф. с ТТ | ВФ
6062 | Дог 89043, ПАО "Ростелеком" | ЮЛ | ООО "РКС-ЭНЕРГО" | РРС г. Отрадное на Неве | ЛО, Кировский район, н.п.Отрадное на Неве, РРС Ростелеком | Меркурий 230 ART-03 PQRSIDN 5(7,5),3*230(400),3ф.4пр. | 21810761 | 0.5S | 2015 | 4 | 11: 2024; 12: ТП-538 (основной); 13: Т-0,66 У3/50/5/0.5S; 14: 0.5S; 15: 50/5; 16: 635228, 635226, 635225 ABC; 17: 4,2018; 18: 635228, 635226, 635225 ABC; 19: 4,2018; 20: 635228, 635226, 635225 ABC; 21: 4,2018; 22: 635228, 635226, 635225 ABC; 23: 4,2018 | 3 ф. с ТТ | ЦФ
6065 | Дог 01213, ООО "РУСЭНЕРГОСБЫТ" | ЮЛ | ООО "РКС-ЭНЕРГО" | Компрессорная. Тихвинские ГЭС | ЛО, г.Тихвин, ст. Тихвин | EM-2023 83500-3072A 3*5(10),3*230,3ф.4пр. | 7200095571 | 1.0 | 2014 | 4 | 11: 2023; 12: ТП-71 ф.1 Компрессорная; 13: Т-0,66 У3/150/5/0.5S; 14: 0.5S; 15: 150/5; 16: 552801, 552813, 552819 ABC; 17: 3,2022; 18: 552801, 552813, 552819 ABC; 19: 3,2022; 20: 552801, 552813, 552819 ABC; 21: 3,2022; 22: 552801, 552813, 552819 ABC; 23: 3,2022 | 3 ф. с ТТ | ВФ
6066 | Дог 86243, ООО "КИНЕФ" | ЮЛ | ООО "РКС-ЭНЕРГО" | Гостиница "Юность" | ЛО, г.Кириши, Ленина пр., д.22 | Меркурий 230 ART-03 PQRSIDN 5(7,5),3*220(380),3ф.4пр. | 14756484 | 0.5S | 2016 | 2 | 11: 2023; 12: РУ-0,4 кВ ТП-89 (ввод 1); 13: ТНШЛ-0,66/2000/5/0.5S; 14: 0.5S; 15: 2000/5; 16: 0001000, 0009999, 0001146 ABC; 17: 4,2019; 18: 0001000, 0009999, 0001146 ABC; 19: 4,2019; 20: 0001000, 0009999, 0001146 ABC; 21: 4,2019; 22: 0001000, 0009999, 0001146 ABC; 23: 4,2019 | 3 ф. с ТТ | ВФ
6067 | Дог 86243, ООО "КИНЕФ" | ЮЛ | ООО "РКС-ЭНЕРГО" | Гостиница "Юность" | ЛО, г.Кириши, Ленина пр., д.22 | Меркурий 230 ART-03 PQRSIDN 5(7,5),3*220(380),3ф.4пр. | 14755628 | 0.5S | 2016 | 2 | 11: 2023; 12: РУ-0,4 кВ ТП-89 (ввод 2); 13: ТНШЛ-0,66/2000/5/0.5S; 14: 0.5S; 15: 2000/5; 16: 1000615, 1000611, 0001004 ABC; 17: 4,2019; 18: 1000615, 1000611, 0001004 ABC; 19: 4,2019; 20: 1000615, 1000611, 0001004 ABC; 21: 4,2019; 22: 1000615, 1000611, 0001004 ABC; 23: 4,2019 | 3 ф. с ТТ | ВФ
6069 | Дог 86243, ООО "КИНЕФ" | ЮЛ | ООО "РКС-ЭНЕРГО" | Дворец культуры | ЛО, г.Кириши, Советская ул., д.16 | Меркурий 230 ART-03 PQRSIDN 5(7,5),3*230(400),3ф.4пр. | 14753763 | 0.5S | 2018 | 2 | 11: 2023; 12: РУ-0,4 кВ ТП-104 (ввод 1); 13: ТШЛ-10 /2000/5/0.5S; 14: 0.5S; 15: 2000/5; 16: 6010206, 6010209, 6010214 ABC; 17: 1,2024; 18: 6010206, 6010209, 6010214 ABC; 19: 1,2024; 20: 6010206, 6010209, 6010214 ABC; 21: 1,2024; 22: 6010206, 6010209, 6010214 ABC; 23: 1,2024 | 3 ф. с ТТ | ВФ
6070 | Дог 86243, ООО "КИНЕФ" | ЮЛ | ООО "РКС-ЭНЕРГО" | Дворец культуры | ЛО, г.Кириши, Советская ул., д.16 | Меркурий 230 ART-03 PQRSIDN 5(7,5),3*230(400),3ф.4пр. | 14756485 | 0.5S | 2018 | 2 | 11: 2023; 12: РУ-0,4 кВ ТП-104 (ввод 2); 13: ТШЛ-0,66/2000/5/0.5S; 14: 0.5S; 15: 2000/5; 16: 6004569, 6004582, 6004577 ABC; 17: 1,2024; 18: 6004569, 6004582, 6004577 ABC; 19: 1,2024; 20: 6004569, 6004582, 6004577 ABC; 21: 1,2024; 22: 6004569, 6004582, 6004577 ABC; 23: 1,2024 | 3 ф. с ТТ | ВФ
6071 | Дог 89043, ПАО "Ростелеком" | ЮЛ | ООО "РКС-ЭНЕРГО" | РРС г. Сланцы | ЛО, г.Сланцы, Клинчука, д.1-Б | Меркурий 230 ART-03 PQCSIDN 5(7,5),3*230/400,3ф.4пр. | 21809974 | 0.5S | 2015 | 4 | 11: 2024; 12: РРС ввод 2; 13: Т-0,66 У3/100/5/0.5S; 14: 0.5S; 15: 100/5; 16: 107017, 107023, 107020 ABC; 17: 2,2023; 18: 107017, 107023, 107020 ABC; 19: 2,2023; 20: 107017, 107023, 107020 ABC; 21: 2,2023; 22: 107017, 107023, 107020 ABC; 23: 2,2023 | 3 ф. с ТТ | ЗФ
6072 | Дог 89043, ПАО "Ростелеком" | ЮЛ | ООО "РКС-ЭНЕРГО" | РУС Пикалёво Пикалево | ЛО, г.Пикалево, Советская ул., д.33 | Меркурий 230 ART-03 PQRSIDN 5(7,5),3*230(400),3ф.4пр. | 21809813 | 0.5S | 2015 | 4 | 11: 2024; 12: Пикалево, ул.Советская,33; 13: ТШП 0,66/300/5/0.5S; 14: 0.5S; 15: 300/5; 16: 5008068, 5005333, 5007991 ABC; 17: 1,2023; 18: 5008068, 5005333, 5007991 ABC; 19: 1,2023; 20: 5008068, 5005333, 5007991 ABC; 21: 1,2023; 22: 5008068, 5005333, 5007991 ABC; 23: 1,2023 | 3 ф. с ТТ | ВФ
6073 | Дог 89043, ПАО "Ростелеком" | ЮЛ | ООО "РКС-ЭНЕРГО" | РУС Пикалёво Пикалево | ЛО, г.Пикалево, Советская ул., д.33 | Меркурий 230 ART-03 PQRSIDN 5(7,5),3*230(400),3ф.4пр. | 21809476 | 0.5S | 2015 | 4 | 11: 2024; 12: Пикалево, Советская33; 13: ТШП 0,66/300/5/0.5S; 14: 0.5S; 15: 300/5; 16: 5008002, 5008010, 5008112 ABC; 17: 1,2023; 18: 5008002, 5008010, 5008112 ABC; 19: 1,2023; 20: 5008002, 5008010, 5008112 ABC; 21: 1,2023; 22: 5008002, 5008010, 5008112 ABC; 23: 1,2023 | 3 ф. с ТТ | ВФ
6074 | Дог 01213, ООО "РУСЭНЕРГОСБЫТ" | ЮЛ | ООО "РКС-ЭНЕРГО" | Переезд 80 км перегона Лебяжье-Калище. Сосновоборские ГЭС | ЛО, г.Сосновый Бор | KNUM-1021 5(100),220,1ф.4пр. | 7200002011 | 1.0 | 2012 | 4 | 11: 2023; 12: ЩУ переезда | 1 ф. | ЗФ
6075 | Дог 01213, ООО "РУСЭНЕРГОСБЫТ" | ЮЛ | ООО "РКС-ЭНЕРГО" | Пост ЭЦ (ТП-3). Гатчинские ГЭС | ЛО, Гатчинский район, п.Вырица, Соболевского ул., д.40 | KNUM-2023 5(10),3*230/400,3ф.4пр. | 7200201023 | 1.0 | 2011 | 3 | 11: 2024; 12: ЩУ поста; 13: Т-0.66 МУ3/200/5/0.5; 14: 0.5; 15: 200/5; 16: 160118, 160115, 160117 ABC; 17: 4,2023; 18: 160118, 160115, 160117 ABC; 19: 4,2023; 20: 160118, 160115, 160117 ABC; 21: 4,2023; 22: 160118, 160115, 160117 ABC; 23: 4,2023 | 3 ф. с ТТ | ЮФ
6079 | Дог 86243, ООО "КИНЕФ" | ЮЛ | ООО "РКС-ЭНЕРГО" | СК "Нефтяник" | 187110 ЛО, г.Кириши, Строителей ул., д.5 | Меркурий 230 ART-03 PQRSIDN 5(7,5),3*230(400),3ф.4пр. | 14743433 | 0.5S | 2013 | 2 | 11: 2023; 12: ТП - 38 ввод-1 СК"Нефтяник"; 13: ТНШЛ-0,66 У2/800/5/0.5S; 14: 0.5S; 15: 800/5; 16: 9005681, 9005682, 9005628 ABC; 17: 1,2035; 18: 9005681, 9005682, 9005628 ABC; 19: 1,2035; 20: 9005681, 9005682, 9005628 ABC; 21: 1,2035; 22: 9005681, 9005682, 9005628 ABC; 23: 1,2035 | 3 ф. с ТТ | ВФ
6081 | Дог 01213, ООО "РУСЭНЕРГОСБЫТ" | ЮЛ | ООО "РКС-ЭНЕРГО" | Скважина. Тихвинские ГЭС | ЛО, г.Тихвин, ст. Тихвин | EM-2023 83500-3072A 3*5(10),3*230,3ф.4пр. | 7200095501 | 1.0 | 2014 | 4 | 11: 2023; 12: ТП-71 ф.3 Скважина; 13: Т-0,66 У3/150/5/0.5S; 14: 0.5S; 15: 150/5; 16: 585559, 585598, 585695 ABC; 17: 3,2022; 18: 585559, 585598, 585695 ABC; 19: 3,2022; 20: 585559, 585598, 585695 ABC; 21: 3,2022; 22: 585559, 585598, 585695 ABC; 23: 3,2022 | 3 ф. с ТТ | ВФ
6082 | Дог 95855, ООО "УК "Рассвет" | ЮЛ | ООО "РКС-ЭНЕРГО" | гараж | 188800 Ленинградская область, г. Выборг, Победы пр., д.3-а | СОЛО 1* (5-60),220,1ф.2пр. | 0036881 | 1.0 | 2007 | 1 | 11: 2023; 12: РЩ-0,4кВ | 1 ф. | СФ
6086 | Дог 95167, ООО "ЛОГазинвест" | ЮЛ | ООО "РКС-ЭНЕРГО" | Станция защиты | 188910 Ленинградская область, Выборгский район, г.Приморск, Лебедева наб., д.7 | СЭО-1.15.402 5(60),230,1ф.2пр. | 02002153 | 1.0 | 2008 | 2 | 11: 2023; 12: РЩ-0,22кВ | 1 ф. | СФ
6087 | Дог 95167, ООО "ЛОГазинвест" | ЮЛ | ООО "РКС-ЭНЕРГО" | Станция защиты | Ленинградская область, г. Выборг, Сайменское шоссе, д.34 | ЦЭ6807БК 5(60),220,1ф.2пр. | 057268 | 1.0 | 2008 | 1 | 11: 2023; 12: РЩ-0,22кВ | 1 ф. | СФ
6091 | Дог 95183, ООО "Вереск" | ЮЛ | ООО "РКС-ЭНЕРГО" | Производство (кондитерский цех) | 188800 Ленинградская область, г. Выборг, Данилова ул., д.15 | Меркурий 230 ART-03 RN 5(7,5),3*230/400,3ф.4пр. | 20282076 | 0.5S | 2017 | 4 | 11: 2024; 12: РУ-0,4 кВ ТП-283; 13: Т-0,66 У3/600/5/0.5S; 14: 0.5S; 15: 600/5; 16: 321548, 321547, 321546 ABC; 17: 4,2022; 18: 321548, 321547, 321546 ABC; 19: 4,2022; 20: 321548, 321547, 321546 ABC; 21: 4,2022; 22: 321548, 321547, 321546 ABC; 23: 4,2022 | 3 ф. с ТТ | СФ
6092 | Дог 94566, Афанасьев Александр Владимирович | ЮЛ | ООО "РКС-ЭНЕРГО" | Нежилое здание | 188965 Ленинградская область, Выборгский район, г.Каменногорск, п.Пруды, д.1 | Меркурий 231 AT-01 i 5(60),3*230/400,3ф.4пр. | 16915895 | 1.0 | 2014 | 4 | 11: 2023; 12: ЩУЭ | 3 ф. | СФ
6095 | Дог 95224, Красноперец Александр Эдуардович | ЮЛ | ООО "РКС-ЭНЕРГО" | Нежилое помещение | 188800 Ленинградская область, г. Выборг, Госпитальная ул., д.4 Бокс №1 | Меркурий 233 ART-01 O 5(60),3*230/400,3ф.4пр. | 15604287 | 1.0 | 2017 | 3 | 11: 2023; 12: РЩ-0,4кВ | 3 ф. | СФ
6096 | Дог 95226, ГАОУ ВО ЛО "ЛГУ им. А.С. Пушкина" | ЮЛ | ООО "РКС-ЭНЕРГО" | Нежилое здание | 188800 Ленинградская область, г. Выборг, Подгорная ул., д.17 | Меркурий 230 ART-02 CN 10(100),3*230/400,3ф.4пр. | 17578305 | 1.0 | 2014 | 4 | 11: 2023; 12: Ввод-1 | 3 ф. | СФ
6097 | Дог 95228, Александров Валентин Николаевич | ЮЛ | ООО "РКС-ЭНЕРГО" | Земельный участок под торговый павильон-магазин | Ленинградская область, Выборгский район, п.Советский, Школьная ул., уч. 19 | Меркурий 231 АМ-01 5(60),3*230/400,3ф.4пр. | 15532508 | 1.0 | 2013 | 2 | 11: 2023; 12: РЩ-0,4кВ | 3 ф. | СФ
6098 | Дог 94633, ИП Халилов Фарман Нариман оглы | ЮЛ | ООО "РКС-ЭНЕРГО" | Магазин смешанной торговли | 188800 Ленинградская область, г. Выборг, Приморская ул., д.25-а | Меркурий 230 ART-03 PQRSIDN 5(7,5),3*230(400),3ф.4пр. | 19093688 | 0.5S | 2014 | 2 | 11: 2024; 12: ВРУ-0,4кВ ввод 1; 13: Т-0,66 У3/200/5/0.5S; 14: 0.5S; 15: 200/5; 16: 439062, 439071, 439072 ABC; 17: 4,2023; 18: 439062, 439071, 439072 ABC; 19: 4,2023; 20: 439062, 439071, 439072 ABC; 21: 4,2023; 22: 439062, 439071, 439072 ABC; 23: 4,2023 | 3 ф. с ТТ | СФ
6099 | Дог 94633, ИП Халилов Фарман Нариман оглы | ЮЛ | ООО "РКС-ЭНЕРГО" | Магазин смешанной торговли | 188800 Ленинградская область, г. Выборг, Приморская ул., д.25-а | Меркурий 230 ART-03 PQRSIDN 5(7,5),3*230(400),3ф.4пр. | 19093572 | 0.5S | 2014 | 2 | 11: 2024; 12: ВРУ-0,4кВ ввод 2; 13: Т-0,66 У3/200/5/0.5S; 14: 0.5S; 15: 200/5; 16: 470947, 470946, 470945 ABC; 17: 4,2023; 18: 470947, 470946, 470945 ABC; 19: 4,2023; 20: 470947, 470946, 470945 ABC; 21: 4,2023; 22: 470947, 470946, 470945 ABC; 23: 4,2023 | 3 ф. с ТТ | СФ
6100 | Дог 94633, ИП Халилов Фарман Нариман оглы | ЮЛ | ООО "РКС-ЭНЕРГО" | Магазин смешанной торговли | 188800 Ленинградская область, г. Выборг, Приморская ул., д.25-а | Меркурий 230 ART-03 PQRSIDN 5(7,5),3*230(400),3ф.4пр. | 19093717 | 0.5S | 2014 | 2 | 11: 2024; 12: ВРУ-0,4кВ ввод 3; 13: Т-0,66 У3/100/5/0.5S; 14: 0.5S; 15: 100/5; 16: 385105, 385103, 385104 ABC; 17: 4,2023; 18: 385105, 385103, 385104 ABC; 19: 4,2023; 20: 385105, 385103, 385104 ABC; 21: 4,2023; 22: 385105, 385103, 385104 ABC; 23: 4,2023 | 3 ф. с ТТ | СФ
6101 | Дог 94668, ОАО "Парнас-М" | ЮЛ | ООО "РКС-ЭНЕРГО" | Нежилые здания | 188910 Ленинградская область, Выборгский район, г.Приморск, Гагарина наб., д.94 и д.96 | Меркурий 230 АМ-01 5(60),3*230/400,3ф.4пр. | 16856501 | 1.0 | 2015 | 1 | 11: 2023; 12: РЩ-0,4кВ | 3 ф. | СФ
6102 | Дог 95815, ИП Бочкарников Вадим Юрьевич | ЮЛ | ООО "РКС-ЭНЕРГО" | Часть нежилых помещений 1 и 2 этажей | 188918 Ленинградская область, Выборгский район, п.Советский, Садовая ул., д.42/1 | Меркурий 230 АМ-03 5 (7,5),3*230 (400),3ф.4пр. | 05338038 | 0.5S | 2014 | 3 | 11: 2023; 12: ГРЩ-0,4 кВ Ввод-2; 13: ТОП-0,66/100/5/0.5S; 14: 0.5S; 15: 100/5; 16: 3081577, 3081477, 3081472 ABC; 17: 3,2021; 18: 3081577, 3081477, 3081472 ABC; 19: 3,2021; 20: 3081577, 3081477, 3081472 ABC; 21: 3,2021; 22: 3081577, 3081477, 3081472 ABC; 23: 3,2021 | 3 ф. с ТТ | СФ
6103 | Дог 89238, ФКУ "Центр по обеспечению деятельности Казначейства России" | ЮЛ | ООО "РКС-ЭНЕРГО" | Отдел №3 УФК по Ленинградской области | 187400 ЛО, г.Волхов, Новгородская ул., д.6, оф. 3 этаж | СЭТ4-1 5(60),3*220/380,3ф.4пр. | 695984 | 1.0 | 2012 | 2 | 11: 2023; 12: ЩУ офиса | 3 ф. | ВФ
6105 | Дог 89268, Управление Судебного департамента в Ленинградской области | ЮЛ | ООО "РКС-ЭНЕРГО" | Сланцевский городской суд ЛО (здание Сланцевского городского суда ЛО) | ЛО, г.Сланцы, Кирова ул., д.23 | Меркурий 233 ART-02 KRL 10(100),3*230/400,3ф.4пр. | 13197034 | 1.0 | 2016 | 3 | 11: 2023; 12: ГРЩ-0,4 кВ | 3 ф. | ЗФ
6107 | Дог 89240, ООО "Порт Логистик" | ЮЛ | ООО "РКС-ЭНЕРГО" | Производственная площадка порта (причалы №№6,7,8,9,10, портальные краны, подкрановые пути на причалах №№6,8,10, тех. оборудование, движимое имущество) | 188800 ЛО, г.Выборг, Южный Вал, д.1 | Меркурий 230 ART-00 PQRSIDN 5(7.5),3*57.7/100,3ф.4пр. | 13162296 | 0.5S | 2016 | 1 | 2023 | РУ-6 кВ ТП-60 | ТПЛ-10/75/5/0.5S | 0.5S | 75/5 | 0034170000002, 0034170000001, 0034170000003 ABC | 1,2022 | 0034170000002, 0034170000001, 0034170000003 ABC | 1,2022 | 0034170000002, 0034170000001, 0034170000003 ABC | 1,2022 | 0034170000002, 0034170000001, 0034170000003 ABC | 1,2022 |  | НАМИТ-10/6000/100/0.5 | 0.5 | 6000/100 | 2151130000020 ABC | 3, 2021 | 2151130000020 ABC | 3, 2021 | 2151130000020 ABC | 3, 2021 | 2151130000020 ABC | 3, 2021 |  | 3 ф. с ТТ и ТН | СФ
6108 | Дог 89240, ООО "Порт Логистик" | ЮЛ | ООО "РКС-ЭНЕРГО" | Производственная площадка порта (причалы №№6,7,8,9,10, портальные краны, подкрановые пути на причалах №№6,8,10, тех. оборудование, движимое имущество) | 188800 ЛО, г.Выборг, Южный Вал, д.1 | Меркурий 230 ART-03 PQRSIDN 5(7,5),3*230(400),3ф.4пр. | 13556848 | 0.5S | 2016 | 1 | 11: 2023; 12: РУ-0,4 кВ ТП-2; 13: Т-0.66 МУ3/400/5/0.5; 14: 0.5; 15: 400/5; 16: 302189, 302196, 302206 ABC; 17: 3,2024; 18: 302189, 302196, 302206 ABC; 19: 3,2024; 20: 302189, 302196, 302206 ABC; 21: 3,2024; 22: 302189, 302196, 302206 ABC; 23: 3,2024 | 3 ф. с ТТ | СФ
6109 | Дог 89240, ООО "Порт Логистик" | ЮЛ | ООО "РКС-ЭНЕРГО" | Производственная площадка порта (причалы №№6,7,8,9,10, портальные краны, подкрановые пути на причалах №№6,8,10, тех. оборудование, движимое имущество) | 188800 ЛО, г.Выборг, Южный Вал, д.1 | Меркурий 230 ART-00 PQRSIDN 5(7.5),3*57.7/100,3ф.4пр. | 13162298 | 0.5S | 2016 | 1 | 2023 | РУ-6 кВ ТП-156 | ТПЛ-10/75/5/0.5S | 0.5S | 75/5 | 0034170000004, 0034170000005, 0034170000006 ABC | 1,2022 | 0034170000004, 0034170000005, 0034170000006 ABC | 1,2022 | 0034170000004, 0034170000005, 0034170000006 ABC | 1,2022 | 0034170000004, 0034170000005, 0034170000006 ABC | 1,2022 |  | НАМИТ-10/6000/100/0.5 | 0.5 | 6000/100 | 2151130000019 ABC | 3, 2021 | 2151130000019 ABC | 3, 2021 | 2151130000019 ABC | 3, 2021 | 2151130000019 ABC | 3, 2021 |  | 3 ф. с ТТ и ТН | СФ
6111 | Дог 89241, ГБУК ЛО "Музейное агентство" | ЮЛ | ООО "РКС-ЭНЕРГО" | Здание музея - объект исторического культурного наследия | ЛО, Кингисеппский район, г.Ивангород, Кингисеппское шс., д.8 | Меркурий 230 ART-01 RN 5(60),3*230/400,3ф.4пр. | 16807630 | 1.0 | 2014 | 4 | 11: 2023; 12: ЩУ-0,4 кВ | 3 ф. | ЗФ
6112 | Дог 89241, ГБУК ЛО "Музейное агентство" | ЮЛ | ООО "РКС-ЭНЕРГО" | Ивангородский музей | ЛО, Кингисеппский район, г.Ивангород, Кингисеппское шс., д.8 | Меркурий 230 ART-01 RN 5(60),3*230/400,3ф.4пр. | 16800086 | 1.0 | 2014 | 4 | 11: 2023; 12: ЩУ-0,4 кВ | 3 ф. | ЗФ
6113 | Дог 89304, ГУП "Водоканал Ленинградской области" | ЮЛ | ООО "РКС-ЭНЕРГО" | Здание очистных сооружений совместно с насосом второго подъема | ЛО, г.Лодейное Поле, урочище Мирошкиничи, д.2, к.3 | Меркурий 230 ART-03 PQRSIDN 5(7,5),3*230(400),3ф.4пр. | 14737679 | 0.5S | 2017 | 2 | 11: 2023; 12: РУ-0,4 кВ (резервный ввод); 13: Т-0,66 У3/600/5/0.5S; 14: 0.5S; 15: 600/5; 16: 128603, 128604, 074482 ABC; 17: 1,2023; 18: 128603, 128604, 074482 ABC; 19: 1,2023; 20: 128603, 128604, 074482 ABC; 21: 1,2023; 22: 128603, 128604, 074482 ABC; 23: 1,2023 | 3 ф. с ТТ | ВФ
6114 | Дог 89304, ГУП "Водоканал Ленинградской области" | ЮЛ | ООО "РКС-ЭНЕРГО" | Здание производственного корпуса | ЛО, г.Лодейное Поле, шоссе Санкт-Петербург - Лодейное Поле, 221 км, корп.З | ПСЧ-4ТМ.05М.04 5(7.5),3*230/400,3ф.4пр. | 0608112752 | 0.5S | 2017 | 4 | 11: 2023; 12: ТП-76, РУ-0,4 кВ (городской фидер); 13: ТТИ-85/750/5/0.5S; 14: 0.5S; 15: 750/5; 16: Y 21515, Y 21516, Y 21523 ABC; 18: Y 21515, Y 21516, Y 21523 ABC; 20: Y 21515, Y 21516, Y 21523 ABC; 22: Y 21515, Y 21516, Y 21523 ABC | 3 ф. с ТТ | ВФ
6115 | Дог 89241, ГБУК ЛО "Музейное агентство" | ЮЛ | ООО "РКС-ЭНЕРГО" | Крепость | ЛО, Кингисеппский район, г.Ивангород, Кингисеппское шс., д.0 | Меркурий 230 ART-03 RN 5(7,5),3*230/400,3ф.4пр. | 15542982 | 0.5S | 2016 | 3 | 11: 2023; 12: РУ-0,4 кВ ТП-721; 13: Т-0,66 У3/100/5/0.5S; 14: 0.5S; 15: 100/5; 16: 015475, 015476, 015477 ABC; 17: 2,2017; 18: 015475, 015476, 015477 ABC; 19: 2,2017; 20: 015475, 015476, 015477 ABC; 21: 2,2017; 22: 015475, 015476, 015477 ABC; 23: 2,2017 | 3 ф. с ТТ | ЗФ
6117 | Дог 89241, ГБУК ЛО "Музейное агентство" | ЮЛ | ООО "РКС-ЭНЕРГО" | Музей-диорама | ЛО, г.Кировск, Ладожский мост | Меркурий 230 ART-03 PQRSIDN 5(7,5),3*230(400),3ф.4пр. | 14737381 | 0.5S | 2016 | 1 | 11: 2023; 12: ВРУ-0,4кВ, ввод 1; 13: Т-0,66 У3/100/5/0.5S; 14: 0.5S; 15: 100/5; 16: 969308, 969309, 969314 ABC; 17: 3,2025; 18: 969308, 969309, 969314 ABC; 19: 3,2025; 20: 969308, 969309, 969314 ABC; 21: 3,2025; 22: 969308, 969309, 969314 ABC; 23: 3,2025 | 3 ф. с ТТ | ЦФ
6118 | Дог 89241, ГБУК ЛО "Музейное агентство" | ЮЛ | ООО "РКС-ЭНЕРГО" | Музей-диорама | ЛО, г.Кировск, Ладожский мост | Меркурий 230 ART-03 PQRSIDN 5(7,5),3*230(400),3ф.4пр. | 14737080 | 0.5S | 2016 | 1 | 11: 2023; 12: ВРУ-0,4кВ, ввод 2; 13: Т-0,66 У3/100/5/0.5S; 14: 0.5S; 15: 100/5; 16: 969315, 969317, 969318 ABC; 17: 3,2025; 18: 969315, 969317, 969318 ABC; 19: 3,2025; 20: 969315, 969317, 969318 ABC; 21: 3,2025; 22: 969315, 969317, 969318 ABC; 23: 3,2025 | 3 ф. с ТТ | ЦФ
6119 | Дог 89286, ГКУ "Ленавтодор" | ЮЛ | ООО "РКС-ЭНЕРГО" | Освещение а/д "Санкт-Петербург - Морье" на уч. КАД - п. Романовка ПК 23+44 - ПК 95+44 | ЛО, Всеволожский р-он, а/д "Санкт-Петербург - Морье", КАД - п. Романовка ПК 23+44 ПК 95+44 | Меркурий 230 ART-03 PQRSIDN 5(7,5),3*230(400),3ф.4пр. | 07975651 | 0.5S | 2017 | 2 | 11: 2024; 12: РУ-0,4 кВ КТП-4 (ввод 2); 13: Т-0,66 У3/100/5/0.5S; 14: 0.5S; 15: 100/5; 16: 710708, 710705, 710706 ABC; 17: 4,2022; 18: 710708, 710705, 710706 ABC; 19: 4,2022; 20: 710708, 710705, 710706 ABC; 21: 4,2022; 22: 710708, 710705, 710706 ABC; 23: 4,2022 | 3 ф. с ТТ | ПФ
6120 | Дог 89304, ГУП "Водоканал Ленинградской области" | ЮЛ | ООО "РКС-ЭНЕРГО" | КОС | ЛО, г.Выборг, Балашовское шоссе, д.41 | Меркурий 230 ART-01 PQRSIDN 5(60),3*230/400,3ф.4пр. | 15755010 | 1.0 | 2018 | 4 | 11: 2023; 12: РУ-0,4 кВ ТП-249 (ввод 1); 13: Т-0,66 У3/600/5/0.5S; 14: 0.5S; 15: 600/5; 16: 121143, 121148, 121146 ABC; 17: 4,2025; 18: 121143, 121148, 121146 ABC; 19: 4,2025; 20: 121143, 121148, 121146 ABC; 21: 4,2025; 22: 121143, 121148, 121146 ABC; 23: 4,2025 | 3 ф. с ТТ | СФ
6121 | Дог 89304, ГУП "Водоканал Ленинградской области" | ЮЛ | ООО "РКС-ЭНЕРГО" | КОС | ЛО, г.Выборг, Балашовское шоссе, д.41 | Меркурий 230 ART-03 PQRSIDN 5(7,5),3*230(400),3ф.4пр. | 15755207 | 0.5S | 2018 | 4 | 11: 2023; 12: РУ-0,4 кВ ТП-249 (ввод 2); 13: Т-0,66 У3/600/5/0.5S; 14: 0.5S; 15: 600/5; 16: 121141, 121147, 121142 ABC; 17: 4,2021; 18: 121141, 121147, 121142 ABC; 19: 4,2021; 20: 121141, 121147, 121142 ABC; 21: 4,2021; 22: 121141, 121147, 121142 ABC; 23: 4,2021 | 3 ф. с ТТ | СФ
6122 | Дог 89304, ГУП "Водоканал Ленинградской области" | ЮЛ | ООО "РКС-ЭНЕРГО" | КОС | ЛО, г.Выборг, Балашовское шоссе, д.41 | Меркурий 230 ART-03 PQRSIDN 5(7,5),3*230(400),3ф.4пр. | 15754745 | 0.5S | 2018 | 4 | 11: 2023; 12: РУ-0,4 кВ ТП-251 (ввод 1); 13: Т-0,66 У3/500/5/0.5S; 14: 0.5S; 15: 500/5; 16: 256484, 166932 AB, 121043 C; 17: 4,2025; 18: 256484, 166932 AB, 121043 C; 19: 4,2025; 20: 256484, 166932 AB, 121043 C; 21: 4,2025; 22: 256484, 166932 AB, 121043 C; 23: 4,2025 | 3 ф. с ТТ | СФ
6123 | Дог 89304, ГУП "Водоканал Ленинградской области" | ЮЛ | ООО "РКС-ЭНЕРГО" | КОС | ЛО, г.Выборг, Балашовское шоссе, д.41 | Меркурий 230 ART-03 PQRSIDN 5(7,5),3*230(400),3ф.4пр. | 15755366 | 0.5S | 2018 | 3 | 11: 2023; 12: РУ-0,4 кВ ТП-251 (ввод 2); 13: Т-0,66 У3/600/5/0.5S; 14: 0.5S; 15: 600/5; 16: 057344, 250744, 057403 ABC; 17: 1,2026; 18: 057344, 250744, 057403 ABC; 19: 1,2026; 20: 057344, 250744, 057403 ABC; 21: 1,2026; 22: 057344, 250744, 057403 ABC; 23: 1,2026 | 3 ф. с ТТ | СФ
6124 | Дог 89244, АО "ПЕТЕРБУРГСКАЯ СБЫТОВАЯ КОМПАНИЯ" | ЮЛ | ООО "РКС-ЭНЕРГО" | Автозаправочная станция АЗС №542 ООО "Несте Санкт-Петербург" | ЛО, г.Гатчина, Киевская ул., д.17 | Меркурий 230 ART-03 PQCSIGDN 5(7.5),3*230/400,3ф.4пр. | 17494235 | 0.5S | 2017 | 1 | 11: 2024; 12: ГРЩ-0,4 кВ; 13: Т-0,66/150/5/0.5S; 14: 0.5S; 15: 150/5; 16: 180998, 184696, 184698 ABC; 17: 4,2021; 18: 180998, 184696, 184698 ABC; 19: 4,2021; 20: 180998, 184696, 184698 ABC; 21: 4,2021; 22: 180998, 184696, 184698 ABC; 23: 4,2021 | 3 ф. с ТТ | ЮФ
6125 | Дог 89286, ГКУ "Ленавтодор" | ЮЛ | ООО "РКС-ЭНЕРГО" | Уличное освещение а/д "Санкт-Петербург - Кировск" 49-59 км | ЛО, г.Кировск, а/д Санкт-Петербург-Кировск, 49-59 км | Меркурий 230 AR-02 R 10(100),3*230/400,3ф.4пр. | 15529348 | 1.0 | 2014 | 2 | 11: 2023; 12: ЩУ-0,4 кВ (от ТП-182) | 3 ф. | ЦФ
6126 | Дог 89286, ГКУ "Ленавтодор" | ЮЛ | ООО "РКС-ЭНЕРГО" | Уличное освещение а/д "Санкт-Петербург - Кировск" 49-59 км | ЛО, г.Кировск, а/д Санкт-Петербург-Кировск, 49-59 км | Меркурий 230 ART-02 PQRSIN 10(100),3*230(400),3ф.4пр. | 17624735 | 1.0 | 2014 | 4 | 11: 2023; 12: ЩУ-0,4 кВ (от ТП-133) | 3 ф. | ЦФ
6127 | Дог 89286, ГКУ "Ленавтодор" | ЮЛ | ООО "РКС-ЭНЕРГО" | Уличное освещение а/д "Санкт-Петербург - Кировск" 49-59 км | ЛО, г.Кировск, а/д Санкт-Петербург-Кировск, 49-59 км | Меркурий 230 ART-02 PQRSIN 10(100),3*230(400),3ф.4пр. | 17624642 | 1.0 | 2014 | 4 | 11: 2023; 12: ЩУ-0,4 кВ (от ТП-106) | 3 ф. | ЦФ
6128 | Дог 89286, ГКУ "Ленавтодор" | ЮЛ | ООО "РКС-ЭНЕРГО" | Уличное освещение а/д "Санкт-Петербург - Кировск" 49-59 км | ЛО, г.Кировск, а/д Санкт-Петербург-Кировск, 49-59 км | Меркурий 230 ART-02 PQRSIN 10(100),3*230(400),3ф.4пр. | 17624626 | 1.0 | 2014 | 4 | 11: 2023; 12: ЩУ-0,4 кВ (от ТП-161) | 3 ф. | ЦФ
6129 | Дог 89304, ГУП "Водоканал Ленинградской области" | ЮЛ | ООО "РКС-ЭНЕРГО" | Канализационная сеть города производственноливневая от КОС (КОС ТП-5) | ЛО, г.Волхов, Званка мкрн, д.45-Д | Меркурий 230 ART-03 PQRSIDN 5(7,5),3*230(400),3ф.4пр. | 21810398 | 0.5S | 2016 | 4 | 11: 2024; 12: РУ-0,4 кВ; 13: ТШП 0,66/600/5/0.5S; 14: 0.5S; 15: 600/5; 16: 2006342, 2006333, 2006331 ABC; 17: 1,2020; 18: 2006342, 2006333, 2006331 ABC; 19: 1,2020; 20: 2006342, 2006333, 2006331 ABC; 21: 1,2020; 22: 2006342, 2006333, 2006331 ABC; 23: 1,2020 | 3 ф. с ТТ | ВФ
6132 | Дог 89230, ООО "ЭнергоРОК-1" | ЮЛ | ООО "РКС-ЭНЕРГО" | ООО "Бизнес Недвижимость" (нежилое здание) | ЛО, Тосненский район, г.Никольское, Советский пр., д.182 | Меркурий 230 ART-03 PQRSIDN 5(7,5),3*230(400),3ф.4пр. | 13176912 | 0.5S | 2019 | 1 | 11: 2023; 12: ГРЩ-0,4 кВ (ввод 1); 13: Т-0,66 У3/75/5/0.5S; 14: 0.5S; 15: 75/5; 16: 188696, 188693, 188690 ABC; 17: 2,2023; 18: 188696, 188693, 188690 ABC; 19: 2,2023; 20: 188696, 188693, 188690 ABC; 21: 2,2023; 22: 188696, 188693, 188690 ABC; 23: 2,2023 | 3 ф. с ТТ | ЦФ
6135 | Дог 89230, ООО "ЭнергоРОК-1" | ЮЛ | ООО "РКС-ЭНЕРГО" | ООО "Вектор" (нежилoе здание торгового комплекса) | ЛО, Тосненский район, п.Ульяновка, Советский пр., д.1-а | Меркурий 230 ART-03 PQRSIDN 5(7,5),3*220(380),3ф.4пр. | 13176012 | 0.5S | 2019 | 1 | 11: 2023; 12: ГРЩ-0,4 кВ (ввод 1); 13: Т-0,66 У3/200/5/0.5S; 14: 0.5S; 15: 200/5; 16: 624770, 624550, 624556 ABC; 17: 1,2025; 18: 624770, 624550, 624556 ABC; 19: 1,2025; 20: 624770, 624550, 624556 ABC; 21: 1,2025; 22: 624770, 624550, 624556 ABC; 23: 1,2025 | 3 ф. с ТТ | ЦФ
6136 | Дог 89230, ООО "ЭнергоРОК-1" | ЮЛ | ООО "РКС-ЭНЕРГО" | ООО "Вектор" (нежилoе здание торгового комплекса) | ЛО, Тосненский район, п.Ульяновка, Советский пр., д.1-а | Меркурий 230 ART-03 PQRSIDN 5(7,5),3*220(380),3ф.4пр. | 13135117 | 0.5S | 2019 | 1 | 11: 2023; 12: ГРЩ-0,4 кВ (ввод 2); 13: Т-0,66 У3/200/5/0.5S; 14: 0.5S; 15: 200/5; 16: 437195, 437127, 437194 ABC; 17: 3,2024; 18: 437195, 437127, 437194 ABC; 19: 3,2024; 20: 437195, 437127, 437194 ABC; 21: 3,2024; 22: 437195, 437127, 437194 ABC; 23: 3,2024 | 3 ф. с ТТ | ЦФ
6137 | Дог 89244, АО "ПЕТЕРБУРГСКАЯ СБЫТОВАЯ КОМПАНИЯ" | ЮЛ | ООО "РКС-ЭНЕРГО" | Магазин "Пятерочка" №284 (торговый комплекс) ООО "Бета Эстейт" | ЛО, Кировский район, п.Мга, Железнодорожная ул., д.30 | Меркурий 230 ART2-03 PQRSIDN 5(7,5),3*230/400,3ф.4пр. | 17589071 | 0.5S | 2015 | 4 | 11: 2023; 12: ВРУ-0,4 кВ (ввод 2); 13: Т-0,66 У3/300/5/0.5S; 14: 0.5S; 15: 300/5; 16: 005517, 005518, 005519 ABC; 17: 3,2023; 18: 005517, 005518, 005519 ABC; 19: 3,2023; 20: 005517, 005518, 005519 ABC; 21: 3,2023; 22: 005517, 005518, 005519 ABC; 23: 3,2023 | 3 ф. с ТТ | ЦФ
6138 | Дог 89230, ООО "ЭнергоРОК-1" | ЮЛ | ООО "РКС-ЭНЕРГО" | ООО "Макаровка" (магазин товаров первой необходимости) | ЛО, г.Волосово, Вингиссара пр., д.56 | Меркурий 230 ART-03 PQRSIGDN 5(7.5),3*230/400,3ф.4пр. | 17490372 | 1.0 | 2020 | 1 | 11: 2024; 12: ГРЩ-0,4 кВ; 13: Т-0,66 У3/150/5/0.5S; 14: 0.5S; 15: 150/5; 16: 02405165, 02406832, 02401063 ABC; 17: 4,2022; 18: 02405165, 02406832, 02401063 ABC; 19: 4,2022; 20: 02405165, 02406832, 02401063 ABC; 21: 4,2022; 22: 02405165, 02406832, 02401063 ABC; 23: 4,2022 | 3 ф. с ТТ | ЗФ
6139 | Дог 89230, ООО "ЭнергоРОК-1" | ЮЛ | ООО "РКС-ЭНЕРГО" | ООО "Союз Святого Иоанна Воина" (встроенные нежилые помещения) | ЛО, Выборгский р-н, п.Советский, Садовая ул., д.34 | Меркурий 230 ART-02 PQRSIN 10(100),3*230(400),3ф.4пр. | 15649546 | 1.0 | 2014 | 4 | 11: 2023; 12: ГРЩ-0,4 кВ | 3 ф. | СФ
6140 | Дог 89304, ГУП "Водоканал Ленинградской области" | ЮЛ | ООО "РКС-ЭНЕРГО" | Артезианская скважина № 10 | ЛО, г.Луга, Медведское шоссе | Меркурий 230 ART-02 PQRSIN 10(100),3*230(400),3ф.4пр. | 14748514 | 1.0 | 2014 | 2 | 11: 2023; 12: ЩУ-0,4 кВ | 3 ф. | ЮФ
6142 | Дог 89244, АО "ПЕТЕРБУРГСКАЯ СБЫТОВАЯ КОМПАНИЯ" | ЮЛ | ООО "РКС-ЭНЕРГО" | Магазин "Пятерочка" №4331 (магазин №91) ООО "Агроторг" | ЛО, г.Лодейное Поле, в/г №3, в/ч 23438, д.91 | Меркурий 230 ART-03 PQRSIDN 5(7,5),3*230(400),3ф.4пр. | 16823155 | 0.5S | 2020 | 4 | 11: 2023; 12: ЩУ-0,4 кВ РУ-0,4 кВ ТП-6; 13: Т-0,66 У3/150/5/0.5S; 14: 0.5S; 15: 150/5; 16: 120609, 120604, 014837 ABC; 17: 4,2025; 18: 120609, 120604, 014837 ABC; 19: 4,2025; 20: 120609, 120604, 014837 ABC; 21: 4,2025; 22: 120609, 120604, 014837 ABC; 23: 4,2025 | 3 ф. с ТТ | ВФ
6144 | Дог 89304, ГУП "Водоканал Ленинградской области" | ЮЛ | ООО "РКС-ЭНЕРГО" | Артезианская скважина №4 | ЛО, г.Подпорожье, автогородок "Волховский", АС | Меркурий 230 ART-01 PQRSIN 5(60),3*230/400,3ф.4пр. | 13142251 | 1.0 | 2017 | 1 | 11: 2023; 12: ЩУР-0,4 кВ | 3 ф. | ВФ
6146 | Дог 89304, ГУП "Водоканал Ленинградской области" | ЮЛ | ООО "РКС-ЭНЕРГО" | Артезианская скважина №6 | ЛО, г.Подпорожье, Больничная ул., д.28-АС | Меркурий 230 ART-02 PQRSIN 10(100),3*230(400),3ф.4пр. | 15763439 | 1.0 | 2017 | 4 | 11: 2023; 12: ЩУ-0,4 кВ | 3 ф. | ВФ
6147 | Дог 89282, ФГБУ "ЦЖКУ" Минобороны России | ЮЛ | ООО "РКС-ЭНЕРГО" | Отдел ВК (г. Бокситогорск, г. Тихвин, Бокситогорского и Тихвинского районов) | ЛО, г.Бокситогорск, Комсомольская ул., д.23 | ПСЧ-4ТМ.05MК.16.01 5(10),3*230/400,3ф.4пр. | 1110110096 | 0.5S | 2011 | 4 | 11: 2023; 12: ЩУ; 13: Т-0,66 У3/100/5/0.5S; 14: 0.5S; 15: 100/5; 16: 745987, 081313, 081316 ABC; 17: 2,2015; 18: 745987, 081313, 081316 ABC; 19: 2,2015; 20: 745987, 081313, 081316 ABC; 21: 2,2015; 22: 745987, 081313, 081316 ABC; 23: 2,2015 | 3 ф. с ТТ | ВФ
6148 | Дог 89282, ФГБУ "ЦЖКУ" Минобороны России | ЮЛ | ООО "РКС-ЭНЕРГО" | Отдел ВК (г. Кировск и Кировского района) | ЛО, г.Кировск, Набережная ул., д.35 | ПСЧ-4ТМ.05MК.24.01 5(100),3*230/400,3ф.4пр. | 1110110663 | 1.0 | 2012 | 3 | 11: 2023; 12: ЩУ | 3 ф. | ЦФ
6149 | Дог 89282, ФГБУ "ЦЖКУ" Минобороны России | ЮЛ | ООО "РКС-ЭНЕРГО" | Отдел ВК (г.Волхов и Волховского района) | ЛО, г.Волхов, Новгородская ул., д.1 | ПСЧ-4ТМ.05 5,3*57,7/100,3ф.4пр. | 1110110598 | 0.5S | 2011 | 2 | 11: 2023; 12: ЩУ | 3 ф. | ВФ
6150 | Дог 89282, ФГБУ "ЦЖКУ" Минобороны России | ЮЛ | ООО "РКС-ЭНЕРГО" | Отдел ВК (г.Гатчина и Гатчинского района) | ЛО, г.Гатчина, Киргетова ул., д.12 | ПСЧ-4ТМ.05MК.24.01 5(100),3*230/400,3ф.4пр. | 1110110634 | 1.0 | 2012 | 4 | 11: 2023; 12: ЩУ | 3 ф. | ЮФ
6151 | Дог 89282, ФГБУ "ЦЖКУ" Минобороны России | ЮЛ | ООО "РКС-ЭНЕРГО" | Отдел ВК (г.Гатчина и Гатчинского района) Призывной пункт | 198052 ЛО, г.Гатчина, Красная ул. , д.24 | ПСЧ-4ТМ.05MК.24.01 5(100),3*230/400,3ф.4пр. | 1110110575 | 1.0 | 2012 | 4 | 11: 2023; 12: ТУ | 3 ф. | ЮФ
6152 | Дог 89282, ФГБУ "ЦЖКУ" Минобороны России | ЮЛ | ООО "РКС-ЭНЕРГО" | Отдел ВК (г.Тосно и Тосненского района) | ЛО, г.Тосно, Ленина пр., д.54 | ПСЧ-4ТМ.05MК.16.01 5(10),3*230/400,3ф.4пр. | 11100110066 | 0.5S | 2012 | 1 | 11: 2023; 12: ЩУ; 13: Т-0,66 У3/100/5/0.5S; 14: 0.5S; 15: 100/5; 16: 112345 A, 493714 C, 299514 B; 17: 1,2024; 18: 112345 A, 493714 C, 299514 B; 19: 1,2024; 20: 112345 A, 493714 C, 299514 B; 21: 1,2024; 22: 112345 A, 493714 C, 299514 B; 23: 1,2024 | 3 ф. с ТТ | ЦФ
6153 | Дог 89282, ФГБУ "ЦЖКУ" Минобороны России | ЮЛ | ООО "РКС-ЭНЕРГО" | в/г 36 рота Тихвин (в/ч 17646) | ЛО, Тихвинский район, п.Березовик, в/г 36 | ПСЧ-4ТМ.05MК.16.01 5(10),3*230/400,3ф.4пр. | 110110141 | 0.5S | 2012 | 3 | 11: 2023; 12: в/г 36 рота; 13: Т-0,66 У3/1000/5/0.5S; 14: 0.5S; 15: 1000/5; 16: 078636, 078634, 078635 ABC; 17: 2,2015; 18: 078636, 078634, 078635 ABC; 19: 2,2015; 20: 078636, 078634, 078635 ABC; 21: 2,2015; 22: 078636, 078634, 078635 ABC; 23: 2,2015 | 3 ф. с ТТ | ВФ
6154 | Дог 89304, ГУП "Водоканал Ленинградской области" | ЮЛ | ООО "РКС-ЭНЕРГО" | Артезианская скважина ЖБИ | ЛО, Лужский район, п. Толмачево, ул. Прохорова, д.45 | Меркурий 230 ART-01 PQRSIN 5(60),3*230/400,3ф.4пр. | 13144050 | 1.0 | 2014 | 1 | 11: 2023; 12: ЩУ-0,4 кВ | 3 ф. | ЮФ
6155 | Дог 89282, ФГБУ "ЦЖКУ" Минобороны России | ЮЛ | ООО "РКС-ЭНЕРГО" | в/г 8 (в/ч 96848-Н) | ЛО, г.Лодейное Поле, Талалихина ул., д.1 в/г 8 | ПСЧ-4ТМ.05MК.12.01 5(10),3*57,7/100,3ф.4пр. | 1110110545 | 0.5S | 2012 | 4 | 2023 | в/г 8 Аэродром | Т-0,66 У3/150/5/0.5S | 0.5S | 150/5 | ID:0100033850, ID:0100033852 AC |  | ID:0100033850, ID:0100033852 AC |  | ID:0100033850, ID:0100033852 AC |  | ID:0100033850, ID:0100033852 AC |  |  | НОМ-6/6000/100/0.5 | 0.5 | 6000/100 | 4738, 4832 AC |  | 4738, 4832 AC |  | 4738, 4832 AC |  | 4738, 4832 AC |  |  | 3 ф. с ТТ и ТН | ВФ
6156 | Дог 89282, ФГБУ "ЦЖКУ" Минобороны России | ЮЛ | ООО "РКС-ЭНЕРГО" | в/г Гатчина-2 ( Войсковая часть 96129 11 филиал) | ЛО, г.Гатчина, Комсомольцев-Подпольщиков ул., д.1 в/г Гатчина-2 | ПСЧ-4ТМ.05MК.16.01 5(10),3*230/400,3ф.4пр. | 1110110423 | 0.5S | 2012 | 4 | 11: 2023; 12: в/г Гатчина-2 ЩУ; 13: Т-0,66 У3/100/5/0.5S; 14: 0.5S; 15: 100/5; 16: 426383, 426380, 426382 ABC; 17: 4,2016; 18: 426383, 426380, 426382 ABC; 19: 4,2016; 20: 426383, 426380, 426382 ABC; 21: 4,2016; 22: 426383, 426380, 426382 ABC; 23: 4,2016 | 3 ф. с ТТ | ЮФ
6157 | Дог 89282, ФГБУ "ЦЖКУ" Минобороны России | ЮЛ | ООО "РКС-ЭНЕРГО" | в/г Гатчина-2 (ФБУ "Войсковая часть 96129" 32 филиал) | ЛО, г.Гатчина, Комсомольцев-Подпольщиков ул., д.1 в/г Гатчина-2 | ПСЧ-4ТМ.05MК.16.01 5(10),3*230/400,3ф.4пр. | 1110110450 | 0.5S | 2012 | 1 | 11: 2023; 12: в/г Гатчина -2 ЩУ в РУ-0,4; 13: Т-0,66 У3/600/5/0.5S; 14: 0.5S; 15: 600/5; 16: 290195, 290200, 290203 ABC; 17: 3,2028; 18: 290195, 290200, 290203 ABC; 19: 3,2028; 20: 290195, 290200, 290203 ABC; 21: 3,2028; 22: 290195, 290200, 290203 ABC; 23: 3,2028 | 3 ф. с ТТ | ЮФ
6158 | Дог 89282, ФГБУ "ЦЖКУ" Минобороны России | ЮЛ | ООО "РКС-ЭНЕРГО" | в/г Гатчина-2 (ФБУ "Войсковая часть 96129" 32 филиал) | ЛО, г.Гатчина, Комсомольцев-Подпольщиков ул., д.1 в/г Гатчина-2 | ЦЭ2727А 3* (5-50),220/380,3ф.4пр. | 4004523 | 1.0 | 2015 | 1 | 11: 2023; 12: в/г Гатчина -2 Транзит Михайлова И.А. | 3 ф. | ЮФ
6159 | Дог 89282, ФГБУ "ЦЖКУ" Минобороны России | ЮЛ | ООО "РКС-ЭНЕРГО" | в/г Гатчина-2 (ФБУ "Войсковая часть 96129" 32 филиал) | ЛО, г.Гатчина, Комсомольцев-Подпольщиков ул., д.1 в/г Гатчина-2 | ЦЭ2727А 3* (5-50),220/380,3ф.4пр. | 4004581 | 1.0 | 2015 | 1 | 11: 2023; 12: в/г Гатчина -2 Транзит Пенязь С.Ф. | 3 ф. | ЮФ
6160 | Дог 89282, ФГБУ "ЦЖКУ" Минобороны России | ЮЛ | ООО "РКС-ЭНЕРГО" | в/г Гатчина-9 (Войсковая часть 55443-54) | ЛО, г.Гатчина, 25-го Октября пр., д.44 в/г Гатчина-9 | ПСЧ-4ТМ.05MК.16.01 5(10),3*230/400,3ф.4пр. | 1110110526 | 0.5S | 2012 | 4 | 11: 2023; 12: в/г Гатчина-9 ЩУ в ТП-40; 13: Т-0,66 У3/200/5/0.5S; 14: 0.5S; 15: 200/5; 16: 106115, 106120, 106121 ABC; 17: 1,2026; 18: 106115, 106120, 106121 ABC; 19: 1,2026; 20: 106115, 106120, 106121 ABC; 21: 1,2026; 22: 106115, 106120, 106121 ABC; 23: 1,2026 | 3 ф. с ТТ | ЮФ
6161 | Дог 89282, ФГБУ "ЦЖКУ" Минобороны России | ЮЛ | ООО "РКС-ЭНЕРГО" | в/г Гатчина-9 (Войсковая часть 55443-54) | ЛО, г.Гатчина, 25-го Октября пр., д.44 в/г Гатчина-9 | Меркурий 233 ART-03 K 5(10),3*230/400,3ф.4пр. | 15572916 | 0.5S | 2015 | 4 | 11: 2024; 12: в/г Гатчина-9 Транзит Войсковая часть 28677 Договор №81473 от 10.12.2013; 13: Т-0,66 У3/150/5/0.5S; 14: 0.5S; 15: 150/5; 16: б/н, б/н, б/н ABC; 17: 1,2016; 18: б/н, б/н, б/н ABC; 19: 1,2016; 20: б/н, б/н, б/н ABC; 21: 1,2016; 22: б/н, б/н, б/н ABC; 23: 1,2016 | 3 ф. с ТТ | ЮФ
6162 | Дог 89304, ГУП "Водоканал Ленинградской области" | ЮЛ | ООО "РКС-ЭНЕРГО" | Водоочистная станция | ЛО, Кировский район, п.Павлово, Советская ул., д.4 | Меркурий 230 ART-03 CN 5(7,5),3*230/400,3ф.4пр. | 16781751 | 0.5S | 2018 | 3 | 11: 2023; 12: РУ-0,4 кВ в ТП-451 ввод №1; 13: Т-0,66 У3/200/5/0.5S; 14: 0.5S; 15: 200/5; 16: 057235, 998597, 998603 ABC; 17: 3,2025; 18: 057235, 998597, 998603 ABC; 19: 3,2025; 20: 057235, 998597, 998603 ABC; 21: 3,2025; 22: 057235, 998597, 998603 ABC; 23: 3,2025 | 3 ф. с ТТ | ЦФ
6163 | Дог 89304, ГУП "Водоканал Ленинградской области" | ЮЛ | ООО "РКС-ЭНЕРГО" | Водоочистная станция | ЛО, Кировский район, п.Павлово, Советская ул., д.4 | Меркурий 230 ART-03 CN 5(7,5),3*230/400,3ф.4пр. | 16781628 | 0.5S | 2014 | 3 | 11: 2023; 12: РУ-0,4 кВ в ТП-451 ввод №2; 13: Т-0,66 У3/200/5/0.5S; 14: 0.5S; 15: 200/5; 16: 267535, 265685, 267670 ABC; 17: 4,2025; 18: 267535, 265685, 267670 ABC; 19: 4,2025; 20: 267535, 265685, 267670 ABC; 21: 4,2025; 22: 267535, 265685, 267670 ABC; 23: 4,2025 | 3 ф. с ТТ | ЦФ
6166 | Дог 89282, ФГБУ "ЦЖКУ" Минобороны России | ЮЛ | ООО "РКС-ЭНЕРГО" | в/г б/н (в/ч 28037) | ЛО, г.Кировск, Марьино, в/г б/н | ПСЧ-4ТМ.05MК.16.01 5(10),3*230/400,3ф.4пр. | 1110110449 | 0.5S | 2012 | 3 | 11: 2023; 12: в/г б/н ЩУ в РУ-0,4; 13: Т-0,66 У3/400/5/0.5; 14: 0.5; 15: 400/5; 16: 982603, 660427, 660426 ABC; 17: 2,2015; 18: 982603, 660427, 660426 ABC; 19: 2,2015; 20: 982603, 660427, 660426 ABC; 21: 2,2015; 22: 982603, 660427, 660426 ABC; 23: 2,2015 | 3 ф. с ТТ | ЦФ
6167 | Дог 89304, ГУП "Водоканал Ленинградской области" | ЮЛ | ООО "РКС-ЭНЕРГО" | Главная канализационная (Очистные сооружения г. Подпорожье) | ЛО, г.Подпорожье, (рядом с ул.Физкультурная, д.26) | Меркурий 230 ART-03 PQRSIDN 5(7,5),3*230(400),3ф.4пр. | 21227817 | 0.5S | 2017 | 4 | 11: 2024; 12: ЩУ-0,4 кВ РУ-0,4 кВ ТП-81 (ввод 2); 13: Т-0,66/150/5/0.5S; 14: 0.5S; 15: 150/5; 16: 125122, 128151, 125174 ABC; 17: 3,2023; 18: 125122, 128151, 125174 ABC; 19: 3,2023; 20: 125122, 128151, 125174 ABC; 21: 3,2023; 22: 125122, 128151, 125174 ABC; 23: 3,2023 | 3 ф. с ТТ | ВФ
6170 | Дог 89268, Управление Судебного департамента в Ленинградской области | ЮЛ | ООО "РКС-ЭНЕРГО" | Лодейнопольский городской суд ЛО (здание Лодейнопольского городского суда ЛО) | ЛО, г.Лодейное Поле, Урицкого ул., д.2 | Меркурий 230 ART-02 PQRSIN 10(100),3*230(400),3ф.4пр. | 15727396 | 1.0 | 2016 | 2 | 11: 2023; 12: ЩУ-0,4 кВ | 3 ф. | ВФ
6172 | Дог 89071, ФГБУ "Северо-Западное УГМС" | ЮЛ | ООО "РКС-ЭНЕРГО" | Метеостанция в г.Выборг (метеопост на Ленинградском пр. д15) | ЛО, г.Выборг, Ленинградский пр., д.15 | СОЛО 1* (5-60),220,1ф.2пр. | 0176809 | 1.0 | 2012 | 2 | 11: 2023; 12: ЩУ Метеопоста | 1 ф. | СФ
6173 | Дог 89071, ФГБУ "Северо-Западное УГМС" | ЮЛ | ООО "РКС-ЭНЕРГО" | Метеостанция в г.Выборге | ЛО, г.Выборг, Орудийная ул., д.20 | СОЛО 1* (5-60),220,1ф.2пр. | 044970807 | 1.0 | 2008 | 1 | 11: 2023; 12: ЩУ адм. здание | 1 ф. | СФ
6174 | Дог 89071, ФГБУ "Северо-Западное УГМС" | ЮЛ | ООО "РКС-ЭНЕРГО" | Метеостанция в г.Выборге | ЛО, г.Выборг, Орудийная ул., д.20 | СОЛО 1* (5-60),220,1ф.2пр. | 044212807 | 1.0 | 2008 | 4 | 11: 2023; 12: ЩУ гидрол. площадка | 1 ф. | СФ
6177 | Дог 89137, АО "Газпром теплоэнерго" | ЮЛ | ООО "РКС-ЭНЕРГО" | Блочно-модульная котельная - 2,0 МВт Лен.обл., Лужский р-н | ЛО, г.Луга, Медведское шоссе, д.2 (ПУ-47) | Меркурий 230 ART-03 PQCSIGDN 5(7.5),3*230/400,3ф.4пр. | 11196767 | 0.5S | 2015 | 2 | 11: 2024; 12: ВРУ в котельной; 13: ТТИ-А/80/5/0.5S; 14: 0.5S; 15: 80/5; 16: P14781, P14762, P14766 ABC; 17: 4,2023; 18: P14781, P14762, P14766 ABC; 19: 4,2023; 20: P14781, P14762, P14766 ABC; 21: 4,2023; 22: P14781, P14762, P14766 ABC; 23: 4,2023 | 3 ф. с ТТ | ЮФ
6178 | Дог 89047, ПАО "ВымпелКом" | ЮЛ | ООО "РКС-ЭНЕРГО" | БС №16382 Сосновый Бор | ЛО, г.Сосновый Бор, Сибирская ул., д.7 | Меркурий 230 ART-01 PQRSIN 5(60),3*230/400,3ф.4пр. | 079799148 | 1.0 | 2013 | 4 | 11: 2023; 12: ЩУ | 3 ф. | ЗФ
6180 | Дог 89137, АО "Газпром теплоэнерго" | ЮЛ | ООО "РКС-ЭНЕРГО" | Блочно-модульная котельная - 45 МВт Лен.обл., Лужский р-н | ЛО, г.Луга, ул. Дзержинского, д.6-а | Меркурий 230 ART-03 PQCSIGDN 5(7.5),3*230/400,3ф.4пр. | 17484664 | 0.5S | 2014 | 1 | 11: 2024; 12: ВРУ в котельной (освещение); 13: ТТИ-А/150/5/0.5S; 14: 0.5S; 15: 150/5; 16: 30778 C; 17: 4,2023; 18: 30778 C; 19: 4,2023; 20: 30778 C; 21: 4,2023; 22: 30778 C; 23: 4,2023 | 3 ф. с ТТ | ЮФ
6181 | Дог 89228, АО "ЛОТЭК" | ЮЛ | ООО "РКС-ЭНЕРГО" | Газопровод Ярвенпяя МКК | ЛО, г.Волхов, Ярвенпяя ул., к д. 5а | Меркурий 231 AT-01 i 5(60),3*230/400,3ф.4пр. | 15065662 | 1.0 | 2015 | 2 | 11: 2023; 12: ЩУ | 3 ф. | ВФ
6182 | Дог 89228, АО "ЛОТЭК" | ЮЛ | ООО "РКС-ЭНЕРГО" | Здание блок-модульной котельной | ЛО, г.Лодейное Поле, Октябрьский пр., д.38-а | ТРИО 3* 5(50),220/380,3ф.4пр. | 0053991 | 1.0 | 2015 | 2 | 11: 2023; 12: ЩУ | 3 ф. | ВФ
6184 | Дог 89228, АО "ЛОТЭК" | ЮЛ | ООО "РКС-ЭНЕРГО" | Здание котельной №7 с административно-бытовым корпусом | ЛО, г.Лодейное Поле, им. Д. Арсенова ул., д.1, к.5 | ТРИО 3* 5(10),220/380,3ф.4пр. | 0037516 | 1.0 | 2016 | 2 | 11: 2023; 12: ЩУ (ввод 1); 13: Т-0,66 У3/150/5/0.5S; 14: 0.5S; 15: 150/5; 16: 170774, 170773, 170772 ABC; 17: 4,2025; 18: 170774, 170773, 170772 ABC; 19: 4,2025; 20: 170774, 170773, 170772 ABC; 21: 4,2025; 22: 170774, 170773, 170772 ABC; 23: 4,2025 | 3 ф. с ТТ | ВФ
6185 | Дог 89228, АО "ЛОТЭК" | ЮЛ | ООО "РКС-ЭНЕРГО" | Здание котельной №7 с административно-бытовым корпусом | ЛО, г.Лодейное Поле, им. Д. Арсенова ул., д.1, к.5 | Меркурий 230 АМ-03 5 (7,5),3*230 (400),3ф.4пр. | 15488888 | 0.5S | 2016 | 2 | 11: 2023; 12: ЩУ (ввод 2); 13: Т-0,66 У3/150/5/0.5S; 14: 0.5S; 15: 150/5; 16: 170763, 170764, 170765 ABC; 17: 4,2025; 18: 170763, 170764, 170765 ABC; 19: 4,2025; 20: 170763, 170764, 170765 ABC; 21: 4,2025; 22: 170763, 170764, 170765 ABC; 23: 4,2025 | 3 ф. с ТТ | ВФ
6187 | Дог 89137, АО "Газпром теплоэнерго" | ЮЛ | ООО "РКС-ЭНЕРГО" | Теплопункт (ТП-3) | ЛО, г.Тихвин, 3-й микрорайон | Меркурий 230 ART-02 PQRSIN 10(100),3*230(400),3ф.4пр. | 14743963 | 1.0 | 2014 | 2 | 11: 2023; 12: ЩУ | 3 ф. | ВФ
6191 | Дог 89228, АО "ЛОТЭК" | ЮЛ | ООО "РКС-ЭНЕРГО" | Здание котельной с бытовыми помещениями, помещением депо, пристройкой, дымовой трубой | ЛО, Кировский район, г.Отрадное, Заводская ул., д.1-а | Меркурий 230 ART-03 PQRSIDN 5(7,5),3*230(400),3ф.4пр. | 15755427 | 0.5S | 2015 | 4 | 11: 2023; 12: ЩУ (котельная) ввод 1; 13: Т-0,66 У3/750/5/0.5S; 14: 0.5S; 15: 750/5; 16: 231913, 311071, 311039 ABC; 17: 2,2021; 18: 231913, 311071, 311039 ABC; 19: 2,2021; 20: 231913, 311071, 311039 ABC; 21: 2,2021; 22: 231913, 311071, 311039 ABC; 23: 2,2021 | 3 ф. с ТТ | ЦФ
6192 | Дог 89228, АО "ЛОТЭК" | ЮЛ | ООО "РКС-ЭНЕРГО" | Здание котельной с бытовыми помещениями, помещением депо, пристройкой, дымовой трубой | ЛО, Кировский район, г.Отрадное, Заводская ул., д.1-а | Меркурий 230 ART-03 PQRSIDN 5(7,5),3*230(400),3ф.4пр. | 15755314 | 0.5S | 2015 | 4 | 11: 2023; 12: ЩУ (котельная) ввод 2; 13: Т-0,66 У3/750/5/0.5S; 14: 0.5S; 15: 750/5; 16: 807490, 807487, 807486 ABC; 17: 2,2025; 18: 807490, 807487, 807486 ABC; 19: 2,2025; 20: 807490, 807487, 807486 ABC; 21: 2,2025; 22: 807490, 807487, 807486 ABC; 23: 2,2025 | 3 ф. с ТТ | ЦФ
6193 | Дог 89228, АО "ЛОТЭК" | ЮЛ | ООО "РКС-ЭНЕРГО" | Котельная №4 с пристройкой | ЛО, г.Лодейное Поле, Октябрьский пр., д.64-а | ТРИО 3* 5(10),220/380,3ф.4пр. | 053623305 | 1.0 | 2016 | 2 | 11: 2023; 12: ЩУ; 13: ТТН-Ш/100/5/0.5S; 14: 0.5S; 15: 100/5; 16: 1807-354499, 1807-354557, 1807-353943 ABC; 17: 3,2026; 18: 1807-354499, 1807-354557, 1807-353943 ABC; 19: 3,2026; 20: 1807-354499, 1807-354557, 1807-353943 ABC; 21: 3,2026; 22: 1807-354499, 1807-354557, 1807-353943 ABC; 23: 3,2026 | 3 ф. с ТТ | ВФ
6195 | Дог 89138, ООО "Ракурс" | ЮЛ | ООО "РКС-ЭНЕРГО" | Производственная площадка | 187110 ЛО, г.Кириши, Победы пр., д.32 | ПСЧ-4ТМ.05М.16 5(7,5),220/380,3ф.2пр. | 0603121918 | 0.5 | 2012 | 1 | 11: 2024; 12: Транзит ЗАО "СевЗапСервис" (Дог. 91285) ввод 2; 13: Т-0,66 У3/800/5/0.5S; 14: 0.5S; 15: 800/5; 16: 383553, 383563, 383758 ABC; 17: 1,2016; 18: 383553, 383563, 383758 ABC; 19: 1,2016; 20: 383553, 383563, 383758 ABC; 21: 1,2016; 22: 383553, 383563, 383758 ABC; 23: 1,2016 | 3 ф. с ТТ | ВФ
6196 | Дог 89140, ООО "Мебельная фурнитура" | ЮЛ | ООО "РКС-ЭНЕРГО" | Производственно-складской комплекс | ЛО, Всеволожский р-он, д. Кудрово, Центральная ул., д.41 | Меркурий 230 ART2-03 PQRSIDN 5(7,5),3*230/400,3ф.4пр. | 16846229 | 0.5S | 2014 | 4 | 11: 2023; 12: РУ-0,4 кВ ТП-353; 13: Т-0,66 У3/750/5/0.5S; 14: 0.5S; 15: 750/5; 16: 463716, 463717, 463721 ABC; 17: 4,2024; 18: 463716, 463717, 463721 ABC; 19: 4,2024; 20: 463716, 463717, 463721 ABC; 21: 4,2024; 22: 463716, 463717, 463721 ABC; 23: 4,2024 | 3 ф. с ТТ | ПФ
6199 | Дог 89230, ООО "ЭнергоРОК-1" | ЮЛ | ООО "РКС-ЭНЕРГО" | АО "ДИКСИ ЮГ" магазин "ДИКСИ" | ЛО, Кировский район, г.Отрадное, Щурова ул. , д.10 а | Меркурий 230 ART-02 PQRSIGDN 10(100),3*230/400,3ф.4пр. | 15727973 | 1.0 | 2016 | 4 | 11: 2023; 12: ВРУ-0,4 кВ | 3 ф. | ЦФ
6200 | Дог 89230, ООО "ЭнергоРОК-1" | ЮЛ | ООО "РКС-ЭНЕРГО" | АО "ДИКСИ ЮГ" магазин "ДИКСИ" (нежилое одноэтажное здание магазина лит. В) | ЛО, г.Тихвин, Карла Маркса ул., д.50-а | Меркурий 230 ART-03 PQRSIDN 5(7,5),3*230(400),3ф.4пр. | 17675513 | 0.5S | 2016 | 1 | 11: 2024; 12: ГРЩ-ввод 1; 13: Т-0,66/150/5/0.5S; 14: 0.5S; 15: 150/5; 16: 040873, 040872, 040994 ABC; 17: 1,2021; 18: 040873, 040872, 040994 ABC; 19: 1,2021; 20: 040873, 040872, 040994 ABC; 21: 1,2021; 22: 040873, 040872, 040994 ABC; 23: 1,2021 | 3 ф. с ТТ | ВФ
6201 | Дог 89230, ООО "ЭнергоРОК-1" | ЮЛ | ООО "РКС-ЭНЕРГО" | АО "ДИКСИ ЮГ" магазин "ДИКСИ" (нежилое одноэтажное здание магазина лит. В) | ЛО, г.Тихвин, Карла Маркса ул., д.50-а | Меркурий 230 ART-03 PQCSIDN 5(7,5),3*230/400,3ф.4пр. | 17676068 | 0.5S | 2016 | 1 | 11: 2024; 12: ГРЩ-ввод 2; 13: Т-0,66/150/5/0.5S; 14: 0.5S; 15: 150/5; 16: 040995, 040997, 0409924 ABC; 17: 1,2021; 18: 040995, 040997, 0409924 ABC; 19: 1,2021; 20: 040995, 040997, 0409924 ABC; 21: 1,2021; 22: 040995, 040997, 0409924 ABC; 23: 1,2021 | 3 ф. с ТТ | ВФ
6202 | Дог 89059, АО "ПО "Баррикада" | ЮЛ | ООО "РКС-ЭНЕРГО" | АО "ПО "Баррикада" (ПС-224, ф.224-07, ф.224-18) | ЛО, г.Гатчина, Энергетиков пр-д, д.2 | EA05RAL-P3B-4 3* 5(10),57,7/100,3ф.4пр. | 01173729 | 0.5S | 2012 | 1 | 2024 | РУ-6 кВ РП-4 (ф.224-07 ПС-224) | ТПЛ-10/300/5/0.5S | 0.5S | 300/5 | 950, 1790, 1791 ABC | 2,2021 | 950, 1790, 1791 ABC | 2,2021 | 950, 1790, 1791 ABC | 2,2021 | 950, 1790, 1791 ABC | 2,2021 |  | НАМИТ-10/6000/100/0.5 | 0.5 | 6000/100 | 0044 ABC | 2, 2024 | 0044 ABC | 2, 2024 | 0044 ABC | 2, 2024 | 0044 ABC | 2, 2024 |  | 3 ф. с ТТ и ТН | ЮФ
6203 | Дог 89059, АО "ПО "Баррикада" | ЮЛ | ООО "РКС-ЭНЕРГО" | АО "ПО "Баррикада" (ПС-224, ф.224-07, ф.224-18) | ЛО, г.Гатчина, Энергетиков пр-д, д.2 | EA05RAL-P3B-4 3* 5(10),57,7/100,3ф.4пр. | 01173732 | 0.5S | 2012 | 1 | 2024 | РУ-6 кВ РП-4 (ф.224-18 ПС-224) | ТПЛ-10/300/5/0.5S | 0.5S | 300/5 | 1682, 1683, 1978 ABC | 2,2021 | 1682, 1683, 1978 ABC | 2,2021 | 1682, 1683, 1978 ABC | 2,2021 | 1682, 1683, 1978 ABC | 2,2021 |  | НАМИТ-10/6000/100/0.5 | 0.5 | 6000/100 | 0040 ABC | 2, 2024 | 0040 ABC | 2, 2024 | 0040 ABC | 2, 2024 | 0040 ABC | 2, 2024 |  | 3 ф. с ТТ и ТН | ЮФ
6204 | Дог 89059, АО "ПО "Баррикада" | ЮЛ | ООО "РКС-ЭНЕРГО" | АО "ПО "Баррикада" (ПС-Гатчина, ф.Гт-15, ф.Гт-10) | ЛО, г.Гатчина, Энергетиков пр-д, д.2 | EA05RAL-P3B-4 3* 5(10),57,7/100,3ф.4пр. | 01173731 | 0.5S | 2012 | 1 | 2024 | РУ-6 кВ ТП-85 (ф.Гт-10 ПС-Гатчина) | ТПЛ-10/200/5/0.5S | 0.5S | 200/5 | 254, 182, 226 ABC | 2,2021 | 254, 182, 226 ABC | 2,2021 | 254, 182, 226 ABC | 2,2021 | 254, 182, 226 ABC | 2,2021 |  | НАМИТ-10/6000/100/0.5 | 0.5 | 6000/100 | 0046 ABC | 2, 2024 | 0046 ABC | 2, 2024 | 0046 ABC | 2, 2024 | 0046 ABC | 2, 2024 |  | 3 ф. с ТТ и ТН | ЮФ
6205 | Дог 89059, АО "ПО "Баррикада" | ЮЛ | ООО "РКС-ЭНЕРГО" | АО "ПО "Баррикада" (ПС-Гатчина, ф.Гт-15, ф.Гт-10) | ЛО, г.Гатчина, Энергетиков пр-д, д.2 | EA05RAL-P3B-4 3* 5(10),57,7/100,3ф.4пр. | 01173730 | 0.5S | 2012 | 1 | 2024 | РУ-6 кВ ТП-109 (ф.Гт-15 ПС-Гатчина) | ТПЛ-10/200/5/0.5S | 0.5S | 200/5 | 225, 224, 181 ABC | 2,2021 | 225, 224, 181 ABC | 2,2021 | 225, 224, 181 ABC | 2,2021 | 225, 224, 181 ABC | 2,2021 |  | НАМИТ-10/6000/100/0.5 | 0.5 | 6000/100 | 0038 ABC | 2, 2024 | 0038 ABC | 2, 2024 | 0038 ABC | 2, 2024 | 0038 ABC | 2, 2024 |  | 3 ф. с ТТ и ТН | ЮФ
6206 | Дог 89230, ООО "ЭнергоРОК-1" | ЮЛ | ООО "РКС-ЭНЕРГО" | АО "Торговый дом "ПЕРЕКРЕСТОК" (ТРК "Галактика") | ЛО, г.Сосновый Бор, Солнечная ул., д.12 | Вектор-3 ART2-03 PND 5(10),3*230/400,3ф.4пр. | 02585128 | 0.5S | 2018 | 4 | 11: 2024; 12: РУ-0,4 кВ ТП 8-7 (ввод 1); 13: Т-0.66 МУ3/1500/5/0.5S; 14: 0.5S; 15: 1500/5; 16: 147105, 147106, 147107 ABC; 17: 3,2023; 18: 147105, 147106, 147107 ABC; 19: 3,2023; 20: 147105, 147106, 147107 ABC; 21: 3,2023; 22: 147105, 147106, 147107 ABC; 23: 3,2023 | 3 ф. с ТТ | ЗФ
6207 | Дог 89061, ПАО "МТС" | ЮЛ | ООО "РКС-ЭНЕРГО" | БС 78-908 Лодейное Поле | ЛО, г.Лодейное Поле | Меркурий 230 ART-01 PQRSIN 5(60),3*230/400,3ф.4пр. | 13101278 | 1.0 | 2013 | 1 | 11: 2023; 12: щит учета | 3 ф. | ВФ
6208 | Дог 89078, ГКУ "Леноблпожспас" | ЮЛ | ООО "РКС-ЭНЕРГО" | 132 ПЧ г.Лодейное Поле | ЛО, г.Лодейное Поле, Урицкого ул., д.15 | Меркурий 230 ART-02 PQRSIN 10(100),3*230(400),3ф.4пр. | 15593597 | 1.0 | 2014 | 2 | 11: 2023; 12: ПЧ 132 | 3 ф. | ВФ
6211 | Дог 89078, ГКУ "Леноблпожспас" | ЮЛ | ООО "РКС-ЭНЕРГО" | Пожарное депо V типа на 2 машино-выезда п. Толмачево | ЛО, Лужский район, Толмачевское городское поселение, г.п. Толмачево, Боровая ул., д.1 | Меркурий 230 ART-01 PQCSIGDN 5(60),3*230/400,3ф.4пр. | 15649782 | 1.0 | 2015 | 4 | 11: 2023; 12: ЩУ | 3 ф. | ЮФ
6212 | Дог 89084, ООО "Ар-Ви-Ай Порт" | ЮЛ | ООО "РКС-ЭНЕРГО" | Завод по розливу вина | 188410 ЛО, г.Волосово, Усадьба СХТ, д.1 | ПСЧ-4ТМ.05М 5(7,5),3х(57,7-115),3ф.4пр. | 0609111688 | 0.5S | 2012 | 4 | 2023 | ЩУ вв.1 | ТОЛ 10-1/50/5/0.5 | 0.5 | 50/5 | ID:0100033713, ID:0100033715, ID:0100033717 ABC | 4,2019 | ID:0100033713, ID:0100033715, ID:0100033717 ABC | 4,2019 | ID:0100033713, ID:0100033715, ID:0100033717 ABC | 4,2019 | ID:0100033713, ID:0100033715, ID:0100033717 ABC | 4,2019 |  | ЗНОЛ-НТЗ-10/10000/100/0.5 | 0.5 | 10000/100 | ID:0100033722, ID:0100033724, ID:0100033726 ABC | 4, 2019 | ID:0100033722, ID:0100033724, ID:0100033726 ABC | 4, 2019 | ID:0100033722, ID:0100033724, ID:0100033726 ABC | 4, 2019 | ID:0100033722, ID:0100033724, ID:0100033726 ABC | 4, 2019 |  | 3 ф. с ТТ и ТН | ЗФ
6213 | Дог 89084, ООО "Ар-Ви-Ай Порт" | ЮЛ | ООО "РКС-ЭНЕРГО" | Завод по розливу вина | 188410 ЛО, г.Волосово, Усадьба СХТ, д.1 | ПСЧ-4ТМ.05 5,3*57,7/100,3ф.4пр. | 0609111672 | 0.5S | 2012 | 4 | 2023 | ЩУ вв.2 | ТЛК-10-5,6/50/5/0.5S | 0.5S | 50/5 | 9002575, 9002576, 9002618 ABC | 3,2025 | 9002575, 9002576, 9002618 ABC | 3,2025 | 9002575, 9002576, 9002618 ABC | 3,2025 | 9002575, 9002576, 9002618 ABC | 3,2025 |  | ЗНОЛ-СЭЩ-10/10000/100/0.2 | 0.2 | 10000/100 | 8000182, 8000184, 8000185 ABC | 1, 2026 | 8000182, 8000184, 8000185 ABC | 1, 2026 | 8000182, 8000184, 8000185 ABC | 1, 2026 | 8000182, 8000184, 8000185 ABC | 1, 2026 |  | 3 ф. с ТТ и ТН | ЗФ
6214 | Дог 89088, ООО "ИТН ГРУПП" | ЮЛ | ООО "РКС-ЭНЕРГО" | Производственный корпус | 188305 ЛО, Гатчинский район, Пригородная вол., п Торфяное, д.45 | Меркурий 230 ART-03 PQRSIGDN 5(7.5),3*230/400,3ф.4пр. | 13173857 | 1.0 | 2013 | 1 | 11: 2023; 12: Ввод 2 от КТП-210А; 13: Т-0,66 У3/600/5/0.5S; 14: 0.5S; 15: 600/5; 16: Т 46965, Т 46993, Т 46969 ABC; 17: 4,2017; 18: Т 46965, Т 46993, Т 46969 ABC; 19: 4,2017; 20: Т 46965, Т 46993, Т 46969 ABC; 21: 4,2017; 22: Т 46965, Т 46993, Т 46969 ABC; 23: 4,2017 | 3 ф. с ТТ | ЮФ
6215 | Дог 89090, АО "Северсталь-СМЦ-Всеволожск" | ЮЛ | ООО "РКС-ЭНЕРГО" | Специализированный сервисный металлоцентр | ЛО, г.Всеволожск, Производственная зона г. Всеволожск, ул. Автомобильная, д. №18 | A1805RAL-P4G-DW-4 1/5(10),3*58-230/100-400,3ф.пр. | 01239350 | 0.5S | 2013 | 4 | 2024 | ЩУ в ТП-261 | ТОЛ 10/150/5/0.5S | 0.5S | 150/5 | 7042, 7010, 15718 ABC | 1,2020 | 7042, 7010, 15718 ABC | 1,2020 | 7042, 7010, 15718 ABC | 1,2020 | 7042, 7010, 15718 ABC | 1,2020 |  | НАМИТ-10/10000/100/0.5 | 0.5 | 10000/100 | 2269 ABC | 4, 2025 | 2269 ABC | 4, 2025 | 2269 ABC | 4, 2025 | 2269 ABC | 4, 2025 |  | 3 ф. с ТТ и ТН | ПФ
6216 | Дог 89103, ООО "МагнитЭнерго" | ЮЛ | ООО "РКС-ЭНЕРГО" | Встроенно-пристроенное нежилое помещение с подвалом (ИП Малютин Е.И.) | ЛО, г.Подпорожье, Волкова ул., д.21, пом. 2Н | Меркурий 230 ART-03 PQRSIDN 5(7,5),3*230(400),3ф.4пр. | 19093718 | 0.5S | 2019 | 2 | 11: 2024; 12: ГРЩ-0,4 кВ (ввод 2); 13: Т-0,66 У3/200/5/0.5S; 14: 0.5S; 15: 200/5; 16: 072427, 072196, 072321 ABC; 17: 4,2022; 18: 072427, 072196, 072321 ABC; 19: 4,2022; 20: 072427, 072196, 072321 ABC; 21: 4,2022; 22: 072427, 072196, 072321 ABC; 23: 4,2022 | 3 ф. с ТТ | ВФ
6217 | Дог 89103, ООО "МагнитЭнерго" | ЮЛ | ООО "РКС-ЭНЕРГО" | Встроенно-пристроенное нежилое помещение с подвалом (ИП Малютин Е.И.) | ЛО, г.Подпорожье, Волкова ул., д.21, пом. 2Н | Меркурий 230 ART-03 PQRSIDN 5(7,5),3*230(400),3ф.4пр. | 19093630 | 0.5S | 2019 | 2 | 11: 2024; 12: ГРЩ-0,4 кВ (ввод 1); 13: Т-0,66 У3/200/5/0.5S; 14: 0.5S; 15: 200/5; 16: 072407, 072419, 072418 ABC; 17: 2,2022; 18: 072407, 072419, 072418 ABC; 19: 2,2022; 20: 072407, 072419, 072418 ABC; 21: 2,2022; 22: 072407, 072419, 072418 ABC; 23: 2,2022 | 3 ф. с ТТ | ВФ
6219 | Дог 89044, ООО "Победа Моторс" | ЮЛ | ООО "РКС-ЭНЕРГО" | дилерский центр по продаже и обслуживанию автомобилей | ЛО, Всеволожский р-он, массив Кудрово, участок 2 | ПСЧ-4ТМ.05М.17 3* (5-7,5),(120-230)/(208-400),3ф.4пр. | 0612092498 | 0.5S | 2012 | 1 | 11: 2024; 12: БКТП, РУ-0.4кВ, ввод 1; 13: Т-0.66 МУ3/1500/5/0.5S; 14: 0.5S; 15: 1500/5; 16: 264809, 264815, 264811 ABC; 17: 2,2023; 18: 264809, 264815, 264811 ABC; 19: 2,2023; 20: 264809, 264815, 264811 ABC; 21: 2,2023; 22: 264809, 264815, 264811 ABC; 23: 2,2023 | 3 ф. с ТТ | ПФ
6220 | Дог 89045, Управление Федеральной службы государственной статистики по г. Санкт-Петербургу и Ленинградской области (Петростат) | ЮЛ | ООО "РКС-ЭНЕРГО" | ЛУЖСКИЙ РОГС | ЛО, г.Луга, ул. Красной Артиллерии, д.5-а | Меркурий 230 ART-02 PQRSIN 10(100),3*230(400),3ф.4пр. | 13165621 | 1.0 | 2013 | 1 | 11: 2023; 12: красной артилерии | 3 ф. | ЮФ
6221 | Дог 89046, ПАО "МегаФон" | ЮЛ | ООО "РКС-ЭНЕРГО" | БС "Отрадное на Неве" GSM-900 | ЛО, Кировский район, г.Отрадное, Петрушинское поле, д.0 | Меркурий 230 ART-01 PQCSIN 5(60),3*230/400,3ф.4пр. | 15725017 | 1.0 | 2014 | 3 | 11: 2023; 12: БС"отрадное на Неве"GSM-900 (щит учета) | 3 ф. | ЦФ
6225 | Дог 89178, ГАУ ЛО "СТЦ Лениградской области" | ЮЛ | ООО "РКС-ЭНЕРГО" | Крытый каток с искусственным льдом | 188680 ЛО, Всеволожский р-он, д. Старая, Школьный переулок, стр. 1 А | Меркурий 230 ART2-03 PQRSIDN 5(7,5),3*230/400,3ф.4пр. | 19505250 | 0.5S | 2014 | 3 | 11: 2024; 12: ГРЩ ввод 1; 13: Т-0,66 У3/1500/5/0.5S; 14: 0.5S; 15: 1500/5; 16: 015265, 015264, 015263 ABC; 17: 2,2022; 18: 015265, 015264, 015263 ABC; 19: 2,2022; 20: 015265, 015264, 015263 ABC; 21: 2,2022; 22: 015265, 015264, 015263 ABC; 23: 2,2022 | 3 ф. с ТТ | ПФ
6226 | Дог 89178, ГАУ ЛО "СТЦ Лениградской области" | ЮЛ | ООО "РКС-ЭНЕРГО" | Крытый каток с искусственным льдом | 188680 ЛО, Всеволожский р-он, д. Старая, Школьный переулок, стр. 1 А | Меркурий 230 ART2-03 PQRSIDN 5(7,5),3*230/400,3ф.4пр. | 19505170 | 0.5S | 2014 | 3 | 11: 2024; 12: ГРЩ ввод 2; 13: Т-0,66 У3/1500/5/0.5S; 14: 0.5S; 15: 1500/5; 16: 015371, 015369, 015370 ABC; 17: 2,2022; 18: 015371, 015369, 015370 ABC; 19: 2,2022; 20: 015371, 015369, 015370 ABC; 21: 2,2022; 22: 015371, 015369, 015370 ABC; 23: 2,2022 | 3 ф. с ТТ | ПФ
6227 | Дог 89046, ПАО "МегаФон" | ЮЛ | ООО "РКС-ЭНЕРГО" | БС №47-10831, г. Шлиссельбург | ЛО, г.Шлиссельбург, 1 Мая, д.22 | Меркурий 230 ART-01 PQRSIN 5(60),3*230/400,3ф.4пр. | 14733301 | 1.0 | 2013 | 1 | 11: 2023; 12: ЩВУ-0,4 кВ в ГРЩ-0,4 кВ | 3 ф. | ЦФ
6230 | Дог 89046, ПАО "МегаФон" | ЮЛ | ООО "РКС-ЭНЕРГО" | БС №47-1268, г. Бокситогорск | ЛО, г.Бокситогорск, Красных следопытов | Меркурий 230 ART-01 PQCSIN 5(60),3*230/400,3ф.4пр. | 16926289 | 1.0 | 2014 | 4 | 11: 2023; 12: ЩУ-0,4 кВ | 3 ф. | ВФ
6231 | Дог 89046, ПАО "МегаФон" | ЮЛ | ООО "РКС-ЭНЕРГО" | БС №47-1330, г. Волхов | ЛО, г.Волхов, Авиационная ул., д.44 | Меркурий 230 ART-01 PQCSIN 5(60),3*230/400,3ф.4пр. | 15725360 | 1.0 | 2016 | 3 | 11: 2023; 12: ВРУ | 3 ф. | ВФ
6233 | Дог 89046, ПАО "МегаФон" | ЮЛ | ООО "РКС-ЭНЕРГО" | БС №47-1528, г. Пикалево | ЛО, г.Пикалево, Советская ул., д.33 | Меркурий 230 ART-01 PQCSIN 5(60),3*230/400,3ф.4пр. | 15748342 | 1.0 | 2016 | 4 | 11: 2023; 12: ВРУ-0,4 кВ | 3 ф. | ВФ
6234 | Дог 89046, ПАО "МегаФон" | ЮЛ | ООО "РКС-ЭНЕРГО" | БС №47-1608, г. Тихвин | ЛО, г.Тихвин, Машиностроителей ул., д.1 | Меркурий 230 ART-01 PQCSIN 5(60),3*230/400,3ф.4пр. | 15725033 | 1.0 | 2014 | 3 | 11: 2023; 12: ЩУ-0,4 кВ | 3 ф. | ВФ
6235 | Дог 89046, ПАО "МегаФон" | ЮЛ | ООО "РКС-ЭНЕРГО" | БС №47-1611, г. Тосно | ЛО, г.Тосно, Барыбина ш., д.29 | Меркурий 230 ART-01 PQCSIN 5(60),3*230/400,3ф.4пр. | 15725176 | 1.0 | 2018 | 3 | 11: 2023; 12: ЩУР-0,4 кВ | 3 ф. | ЦФ
6236 | Дог 89046, ПАО "МегаФон" | ЮЛ | ООО "РКС-ЭНЕРГО" | БС №47-1620, п. Форносово | ЛО, Тосненский район, пгт.Форносово, Павловское шоссе, д.29 | Меркурий 230 ART-01 PQCSIN 5(60),3*230/400,3ф.4пр. | 14773235 | 1.0 | 2018 | 2 | 11: 2023; 12: ЩУР-0,4 кВ | 3 ф. | ЦФ
6237 | Дог 89103, ООО "МагнитЭнерго" | ЮЛ | ООО "РКС-ЭНЕРГО" | Нежилое помещение (МК "Нанитон") | ЛО, г.Сланцы, Кирова ул., д.30 | Меркурий 233 ART-03 KRL 5(10),3*230/400,3ф.4пр. | 15594688 | 0.5S | 2018 | 2 | 11: 2023; 12: РУ-0,4 кВ; 13: Т-0,66 У3/150/5/0.5S; 14: 0.5S; 15: 150/5; 16: 033265, 033266, 193506 ABC; 17: 2,2026; 18: 033265, 033266, 193506 ABC; 19: 2,2026; 20: 033265, 033266, 193506 ABC; 21: 2,2026; 22: 033265, 033266, 193506 ABC; 23: 2,2026 | 3 ф. с ТТ | ЗФ
6240 | Дог 89046, ПАО "МегаФон" | ЮЛ | ООО "РКС-ЭНЕРГО" | БС №47-20370, г. Сланцы | ЛО, г.Сланцы, Партизанская ул. | Меркурий 230 ART-01 PQCSIN 5(60),3*230/400,3ф.4пр. | 15733111 | 1.0 | 2014 | 4 | 11: 2023; 12: ЩВУ | 3 ф. | ЗФ
6241 | Дог 89046, ПАО "МегаФон" | ЮЛ | ООО "РКС-ЭНЕРГО" | БС №47-240, г. Никольское | ЛО, Тосненский район, г.Никольское, Первомайская ул., д.3 | Меркурий 230 ART-01 PQCSIN 5(60),3*230/400,3ф.4пр. | 14773598 | 1.0 | 2018 | 2 | 11: 2023; 12: ЩУР-0,4 кВ | 3 ф. | ЦФ
6242 | Дог 89046, ПАО "МегаФон" | ЮЛ | ООО "РКС-ЭНЕРГО" | БС №47-2694, г. Подпорожье | ЛО, г.Подпорожье, Волховская ул., д.17 | Меркурий 230 ART-01 PQCSIN 5(60),3*230/400,3ф.4пр. | 15719314 | 1.0 | 2017 | 3 | 11: 2023; 12: ЩУР-0,4 кВ | 3 ф. | ВФ
6243 | Дог 89046, ПАО "МегаФон" | ЮЛ | ООО "РКС-ЭНЕРГО" | БС №47-3096, г. Волхов | ЛО, г.Волхов, Воронежская ул. , д.1 | Меркурий 230 ART-01 PQCSIN 5(60),3*230/400,3ф.4пр. | 15725169 | 1.0 | 2016 | 3 | 11: 2023; 12: ЩУ-0,4 кВ | 3 ф. | ВФ
6244 | Дог 89046, ПАО "МегаФон" | ЮЛ | ООО "РКС-ЭНЕРГО" | БС №47-3097, г. Кириши | ЛО, г.Кириши, Героев пр., д.16 | Меркурий 230 ART-01 PQCSIN 5(60),3*230/400,3ф.4пр. | 15719422 | 1.0 | 2014 | 3 | 11: 2023; 12: ВРУ-0,4 кВ | 3 ф. | ВФ
6245 | Дог 89046, ПАО "МегаФон" | ЮЛ | ООО "РКС-ЭНЕРГО" | БС №47-3098, г. Тихвин | ЛО, г.Тихвин, 4-й микрорайон, д.19 | Меркурий 230 ART-01 PQCSIN 5(60),3*230/400,3ф.4пр. | 15719441 | 1.0 | 2014 | 3 | 11: 2023; 12: ЩУ-0,4 кВ | 3 ф. | ВФ
6246 | Дог 89046, ПАО "МегаФон" | ЮЛ | ООО "РКС-ЭНЕРГО" | БС №47-3102, г. Выборг | ЛО, г.Выборг, Гагарина ул., д.27-А | Меркурий 230 ART-01 PQCSIN 5(60),3*230/400,3ф.4пр. | 15724904 | 1.0 | 2014 | 3 | 11: 2023; 12: РЩ-0,4 кВ ТП-242 | 3 ф. | СФ
6247 | Дог 89046, ПАО "МегаФон" | ЮЛ | ООО "РКС-ЭНЕРГО" | БС №47-31393, г. Гатчина | ЛО, г.Гатчина, Урицкого ул., д.25 | Меркурий 230 ART-01 5(60),3*230(400),3ф.4пр. | 13135752 | 1.0 | 2017 | 1 | 11: 2023; 12: ЩУ-0,4 кВ | 3 ф. | ЮФ
6249 | Дог 89103, ООО "МагнитЭнерго" | ЮЛ | ООО "РКС-ЭНЕРГО" | Нежилые помещения 1-го эт. (ММ "Мажоритарный") | ЛО, г.Кириши, Советская ул., д.27 | Меркурий 230 ART-03 PQRSIDN 5(7,5),3*220(380),3ф.4пр. | 21227239 | 0.5S | 2019 | 4 | 11: 2024; 12: ВРУ-0,4 кВ; 13: Т-0,66 У3/150/5/0.5S; 14: 0.5S; 15: 150/5; 16: 724167, 724161, 724164 ABC; 17: 4,2022; 18: 724167, 724161, 724164 ABC; 19: 4,2022; 20: 724167, 724161, 724164 ABC; 21: 4,2022; 22: 724167, 724161, 724164 ABC; 23: 4,2022 | 3 ф. с ТТ | ВФ
6252 | Дог 89103, ООО "МагнитЭнерго" | ЮЛ | ООО "РКС-ЭНЕРГО" | Торгово-развлекательный центр ММ "Оредеж" | 188230 ЛО, г.Луга, Володарского пр., д.30 | Меркурий 233 ART-03 K 5(10),3*230/400,3ф.4пр. | 13182365 | 0.5S | 2015 | 4 | 11: 2024; 12: ЩУ; 13: Т-0,66 У3/150/5/0.5S; 14: 0.5S; 15: 150/5; 16: 685420, 685429, 685423 ABC; 17: 4,2022; 18: 685420, 685429, 685423 ABC; 19: 4,2022; 20: 685420, 685429, 685423 ABC; 21: 4,2022; 22: 685420, 685429, 685423 ABC; 23: 4,2022 | 3 ф. с ТТ | ЮФ
6253 | Дог 89046, ПАО "МегаФон" | ЮЛ | ООО "РКС-ЭНЕРГО" | БС №47-38, г. Кириши | ЛО, г.Кириши, Бульвар Молодежный, д.2 | Меркурий 230 ART-01 PQCSIN 5(60),3*230/400,3ф.4пр. | 15725303 | 1.0 | 2014 | 3 | 11: 2023; 12: ВРУ-0,4 кВ | 3 ф. | ВФ
6254 | Дог 89046, ПАО "МегаФон" | ЮЛ | ООО "РКС-ЭНЕРГО" | БС №47-3949, г. Подпорожье | ЛО, г.Подпорожье, Механический пр., д.9 | Меркурий 230 ART-01 PQCSIN 5(60),3*230/400,3ф.4пр. | 15733189 | 1.0 | 2017 | 3 | 11: 2023; 12: ЩУР-0,4 кВ | 3 ф. | ВФ
6255 | Дог 89046, ПАО "МегаФон" | ЮЛ | ООО "РКС-ЭНЕРГО" | БС №47-3993, г. Тихвин | ЛО, г.Тихвин, 6-ой микрорайон, жилые дома | Меркурий 230 ART-01 PQCSIN 5(60),3*230/400,3ф.4пр. | 15725306 | 1.0 | 2014 | 3 | 11: 2023; 12: ЩУ-0,4 кВ | 3 ф. | ВФ
6256 | Дог 89046, ПАО "МегаФон" | ЮЛ | ООО "РКС-ЭНЕРГО" | БС №47-3994, п. Ульяновка | ЛО, Тосненский район, п.Ульяновка, Советский пр., д.25 | Меркурий 230 ART-01 PQCSIN 5(60),3*230/400,3ф.4пр. | 14773449 | 1.0 | 2018 | 2 | 11: 2023; 12: ЩУР-0,4 кВ | 3 ф. | ЦФ
6257 | Дог 89046, ПАО "МегаФон" | ЮЛ | ООО "РКС-ЭНЕРГО" | БС №47-4063, г. Волхов | 187400 ЛО, г.Волхов, Новгородская ул., д.6 | Меркурий 230 ART-01 PQRSIN 5(60),3*230/400,3ф.4пр. | 16936248 | 1.0 | 2016 | 4 | 11: 2023; 12: ЩУ в РУ-0,4 кВ ТП-174 | 3 ф. | ВФ
6258 | Дог 89046, ПАО "МегаФон" | ЮЛ | ООО "РКС-ЭНЕРГО" | БС №47-4064, г. Кириши | 187110 ЛО, г.Кириши, Ленина пр., д.45 | Меркурий 230 ART-01 PQCSIN 5(60),3*230/400,3ф.4пр. | 15725299 | 1.0 | 2014 | 3 | 11: 2023; 12: ВРУ-0,4 кВ | 3 ф. | ВФ
6259 | Дог 89046, ПАО "МегаФон" | ЮЛ | ООО "РКС-ЭНЕРГО" | БС №47-4065, г. Гатчина | ЛО, г.Гатчина, 25-го Октября пр., д.26 | Меркурий 230 ART-01 5(60),3*230(400),3ф.4пр. | 16804573 | 1.0 | 2017 | 4 | 11: 2023; 12: ЩУ-0,4 кВ | 3 ф. | ЮФ
6260 | Дог 89046, ПАО "МегаФон" | ЮЛ | ООО "РКС-ЭНЕРГО" | БС №47-4615, г. Тихвин | ЛО, г.Тихвин, 3-й микрорайон, д.23 институт | Меркурий 230 ART-01 PQCSIN 5(60),3*230/400,3ф.4пр. | 15719202 | 1.0 | 2014 | 3 | 11: 2023; 12: ЩУ-0,4 кВ ГРЩ (ввод 1) | 3 ф. | ВФ
6261 | Дог 89046, ПАО "МегаФон" | ЮЛ | ООО "РКС-ЭНЕРГО" | БС №47-4615, г. Тихвин | ЛО, г.Тихвин, 3-й микрорайон, д.23 институт | Меркурий 230 ART-01 PQCSIN 5(60),3*230/400,3ф.4пр. | 15725028 | 1.0 | 2014 | 3 | 11: 2023; 12: ЩУ-0,4 кВ ГРЩ (ввод 2) | 3 ф. | ВФ
6262 | Дог 89046, ПАО "МегаФон" | ЮЛ | ООО "РКС-ЭНЕРГО" | БС №47-4616, г. Тихвин | ЛО, г.Тихвин, Зайцева ул., д.1 | Меркурий 230 ART-01 PQCSIN 5(60),3*230/400,3ф.4пр. | 15725180 | 1.0 | 2014 | 3 | 11: 2023; 12: ЩУ-0,4 кВ | 3 ф. | ВФ
6263 | Дог 89046, ПАО "МегаФон" | ЮЛ | ООО "РКС-ЭНЕРГО" | БС №47-55, г. Тосно | ЛО, г.Тосно, Ленина пр., д.69 | Меркурий 230 ART-01 PQCSIN 5(60),3*230/400,3ф.4пр. | 15719390 | 1.0 | 2018 | 3 | 11: 2023; 12: ЩУР-0,4 кВ | 3 ф. | ЦФ
6264 | Дог 89046, ПАО "МегаФон" | ЮЛ | ООО "РКС-ЭНЕРГО" | БС №47-5877, г. Пикалево | ЛО, г.Пикалево, Школьная ул., д.38 | Меркурий 230 ART-01 PQCSIN 5(60),3*230/400,3ф.4пр. | 15748320 | 1.0 | 2016 | 4 | 11: 2023; 12: ВРУ-1 0,4 кВ | 3 ф. | ВФ
6265 | Дог 89046, ПАО "МегаФон" | ЮЛ | ООО "РКС-ЭНЕРГО" | БС №47-5901, г. Бокситогорск | ЛО, г.Бокситогорск, Комсомольская ул., д.28а | Меркурий 230 ART-01 PQCSIN 5(60),3*230/400,3ф.4пр. | 13164923 | 1.0 | 2013 | 1 | 11: 2023; 12: ЩУ-0,4 кВ | 3 ф. | ВФ
6266 | Дог 89068, Управление Федеральной службы по ветеринарному и фитосанитарному надзору по Санкт-Петербургу, Ленинградской и Псковской областям | ЮЛ | ООО "РКС-ЭНЕРГО" | УПРАВЛЕНИЕ ФС ПО ВЕТЕРИНАРНОМУ И ФИТОСАНИТАРНОМУ НАДЗОРУ ПО С-ПБ И ЛО, Г.ИВАНГОРОД | ЛО, г.Ивангород, Кингисеппское ш., д.4 | СО-ЭЭ6706-1 1* (5-20),220,1ф.2пр. | 678035 | 2.0 | 2007 | 4 | 11: 2023; 12: КИНГИСЕППСКОЕ ШОССЕ,4 | 1 ф. | ЗФ
6267 | Дог 89070, ФКУ Упрдор "Северо-Запад" | ЮЛ | ООО "РКС-ЭНЕРГО" | АВТОДОРОГА М-10 "СКАНДИНАВИЯ" ОСВЕЩЕНИЕ МОСТА ЧЕРЕЗ САЙМЕНСКИЙ КАНАЛ (МОСТ ПАВЛОВА) км 150+913 | ЛО, г.Выборг, Сайменский канал, мост "Павлова" | Меркурий 230 ART-01 PQRSIN 5(60),3*230/400,3ф.4пр. | 14883135 | 1.0 | 2013 | 1 | 11: 2023; 12: Освещение моста Павлова через Сайменский канал | 3 ф. | СФ
6268 | Дог 89046, ПАО "МегаФон" | ЮЛ | ООО "РКС-ЭНЕРГО" | БС №47-6163, г. Тихвин | ЛО, г.Тихвин, Советская ул., д.38 | Меркурий 230 ART-01 PQCSIN 5(60),3*230/400,3ф.4пр. | 15725174 | 1.0 | 2014 | 3 | 11: 2023; 12: ЩУ-0,4 кВ | 3 ф. | ВФ
6269 | Дог 89046, ПАО "МегаФон" | ЮЛ | ООО "РКС-ЭНЕРГО" | БС №47-6742, г. Тихвин | ЛО, г.Тихвин, 1 микрорайон, стадион | Меркурий 230 ART-01 PQCSIN 5(60),3*230/400,3ф.4пр. | 15719317 | 1.0 | 2014 | 3 | 11: 2023; 12: ЩУ-0,4 кВ | 3 ф. | ВФ
6270 | Дог 89046, ПАО "МегаФон" | ЮЛ | ООО "РКС-ЭНЕРГО" | БС №47-9589, г. Гатчина | ЛО, г.Гатчина, Красная ул. , д.10 | Меркурий 230 ART-01 5(60),3*230(400),3ф.4пр. | 16803749 | 1.0 | 2017 | 4 | 11: 2023; 12: ЩУ-0,4 кВ | 3 ф. | ЮФ
6271 | Дог 89070, ФКУ Упрдор "Северо-Запад" | ЮЛ | ООО "РКС-ЭНЕРГО" | АВТОДОРОГА М-18 "КОЛА", НАРУЖНОЕ ОСВЕЩЕНИЕ ЛАДОЖСКОГО МОСТА | ЛО, г.Кировск, Ладожский мост | Меркурий 230 ART-02 PQRSIGDN 10(100),3*230/400,3ф.4пр. | 17483984 | 1.0 | 2014 | 4 | 11: 2023; 12: РУ-0,4 кВ ТП-162 | 3 ф. | ЦФ
6272 | Дог 89070, ФКУ Упрдор "Северо-Запад" | ЮЛ | ООО "РКС-ЭНЕРГО" | АВТОДОРОГА М-18 "КОЛА", НАРУЖНОЕ ОСВЕЩЕНИЕ ЛАДОЖСКОГО МОСТА | ЛО, г.Кировск, Ладожский мост | Меркурий 230 ART-02 PQRSIGDN 10(100),3*230/400,3ф.4пр. | 17485763 | 1.0 | 2014 | 4 | 11: 2023; 12: РУ-0,4 кВ ТП-162 | 3 ф. | ЦФ
6273 | Дог 89070, ФКУ Упрдор "Северо-Запад" | ЮЛ | ООО "РКС-ЭНЕРГО" | АВТОДОРОГА М-18 "КОЛА", НАРУЖНОЕ ОСВЕЩЕНИЕ ЛАДОЖСКОГО МОСТА | ЛО, г.Кировск, Ладожский мост | Меркурий 230 ART-02 PQRSIGDN 10(100),3*230/400,3ф.4пр. | 17483976 | 1.0 | 2014 | 4 | 11: 2023; 12: ВРУ-0,4 опора №7 | 3 ф. | ЦФ
6275 | Дог 89070, ФКУ Упрдор "Северо-Запад" | ЮЛ | ООО "РКС-ЭНЕРГО" | Наружное искусственное освещение автодороги М-10 "Россия" в н.п. Никольское и н.п. Красный Бор | ЛО, Тосненский район, п.Красный Бор, Автодорога М-10 "Россия" на участках н.п. Никольское и н. п. Красный Бор | Меркурий 230 ART-02 PQRSIGDN 10(100),3*230/400,3ф.4пр. | 13148755 | 1.0 | 2013 | 1 | 11: 2023; 12: ЩУ №1 ТП-215 | 3 ф. | ЦФ
6276 | Дог 89070, ФКУ Упрдор "Северо-Запад" | ЮЛ | ООО "РКС-ЭНЕРГО" | Наружное искусственное освещение автодороги М-10 "Россия" в н.п. Никольское и н.п. Красный Бор | ЛО, Тосненский район, п.Красный Бор, Автодорога М-10 "Россия" на участках н.п. Никольское и н. п. Красный Бор | Меркурий 230 ART-02 PQRSIGDN 10(100),3*230/400,3ф.4пр. | 13108897 | 1.0 | 2013 | 1 | 11: 2023; 12: ЩУ №2 ТП-216 | 3 ф. | ЦФ
6277 | Дог 89110, ООО "КУДРОВО-ГРАД" | ЮЛ | ООО "РКС-ЭНЕРГО" | Стройплощадка лот № 2 | ЛО, Всеволожский р-он, массив Кудрово, микрорайон "Новый Оккервиль", (лот №2) | Меркурий 230 ART-03 PQRSIDN 5(7,5),3*230(400),3ф.4пр. | 13200914 | 0.5S | 2013 | 2 | 11: 2023; 12: ЩУ в (КТП); 13: Т-0.66 МУ3/1500/5/0.5S; 14: 0.5S; 15: 1500/5; 16: 264669 C, 310589, 310591 AB; 17: 2,2023; 18: 264669 C, 310589, 310591 AB; 19: 2,2023; 20: 264669 C, 310589, 310591 AB; 21: 2,2023; 22: 264669 C, 310589, 310591 AB; 23: 2,2023 | 3 ф. с ТТ | ПФ
6278 | Дог 89120, ООО "РН-Энерго" | ЮЛ | ООО "РКС-ЭНЕРГО" | комплекс по получению высокооктанового компонента автомобильных бензинов | ЛО, г.Кировск, Песочная ул., д.1 | ПСЧ-4ТМ.05М.04 5(7.5),3*230/400,3ф.4пр. | 0604110239 | 0.5S | 2013 | 2 | 11: 2023; 12: ЩУ в ТП-193 РУ-0,4 кВ ввод 1; 13: Т-0,66 У3/1500/5/0.5S; 14: 0.5S; 15: 1500/5; 16: 037969, 074814, 037967 ABC; 17: 1,2015; 18: 037969, 074814, 037967 ABC; 19: 1,2015; 20: 037969, 074814, 037967 ABC; 21: 1,2015; 22: 037969, 074814, 037967 ABC; 23: 1,2015 | 3 ф. с ТТ | ЦФ
6279 | Дог 89120, ООО "РН-Энерго" | ЮЛ | ООО "РКС-ЭНЕРГО" | комплекс по получению высокооктанового компонента автомобильных бензинов | ЛО, г.Кировск, Песочная ул., д.1 | ПСЧ-4ТМ.05М.04 5(7.5),3*230/400,3ф.4пр. | 0604110365 | 0.5S | 2013 | 2 | 11: 2023; 12: ЩУ в ТП-193 РУ-0,4 кВ ввод 2; 13: Т-0,66 У3/150/5/0.5S; 14: 0.5S; 15: 150/5; 16: 196715, 196712, 196709 ABC; 17: 2,2022; 18: 196715, 196712, 196709 ABC; 19: 2,2022; 20: 196715, 196712, 196709 ABC; 21: 2,2022; 22: 196715, 196712, 196709 ABC; 23: 2,2022 | 3 ф. с ТТ | ЦФ
6280 | Дог 89365, УФССП России по Ленинградской области | ЮЛ | ООО "РКС-ЭНЕРГО" | Подпорожский районный отдел судебных приставов УФССП России по Ленинградской области (часть административного здания) | ЛО, г.Подпорожье, Свирская ул., д.16 | Меркурий 230 ART-02 PQRSIN 10(100),3*230(400),3ф.4пр. | 15763493 | 1.0 | 2018 | 4 | 11: 2023; 12: ЩУР-0,4 кВ | 3 ф. | ВФ
6282 | Дог 99035, ООО "МСК Энерго" | ЮЛ | ООО "РКС-ЭНЕРГО" | Автозаправочная станция №110 Выборг-2 (ООО "ЛУКОЙЛ-Северо-Западнефтепродукт") | ЛО, г.Выборг, Приморское шоссе, 112 км | ПСЧ-4ТМ.05М.04 5(7.5),3*230/400,3ф.4пр. | 0601120926 | 0.5S | 2013 | 4 | 11: 2024; 12: ЩУ; 13: Т-0,66 У3/100/5/0.5S; 14: 0.5S; 15: 100/5; 16: 166134, 166210, 166426 ABC; 17: 4,2023; 18: 166134, 166210, 166426 ABC; 19: 4,2023; 20: 166134, 166210, 166426 ABC; 21: 4,2023; 22: 166134, 166210, 166426 ABC; 23: 4,2023 | 3 ф. с ТТ | СФ
6283 | Дог 99050, АО "ПБК" | ЮЛ | ООО "РКС-ЭНЕРГО" | БС №47-1079, п. Ульяновка | ЛО, Тосненский район, п.Ульяновка, Красноборское лесничество | Меркурий 230 ART-01 PQCSIN 5(60),3*230/400,3ф.4пр. | 15719399 | 1.0 | 2018 | 3 | 11: 2023; 12: ЩУР-0,4 кВ | 3 ф. | ЦФ
6284 | Дог 99050, АО "ПБК" | ЮЛ | ООО "РКС-ЭНЕРГО" | БС №47-1340, п. Вырица | ЛО, Гатчинский район, п.Вырица, ул. Ленина, 27-29 | Меркурий 230 ART-01 5(60),3*230(400),3ф.4пр. | 15733264 | 1.0 | 2017 | 3 | 11: 2023; 12: ЩУ-0,4 кВ | 3 ф. | ЮФ
6285 | Дог 99050, АО "ПБК" | ЮЛ | ООО "РКС-ЭНЕРГО" | БС №47-1344, п. Гладкое | ЛО, Тосненский район, п.Гладкое | Меркурий 230 ART-01 PQCSIN 5(60),3*230/400,3ф.4пр. | 15719442 | 1.0 | 2018 | 3 | 11: 2023; 12: ШУР-0,4 кВ | 3 ф. | ЦФ
6286 | Дог 99050, АО "ПБК" | ЮЛ | ООО "РКС-ЭНЕРГО" | БС №47-1579, п. Радофинниково | ЛО, Тосненский район, п.Радофинниково | Меркурий 230 ART-01 PQCSIN 5(60),3*230/400,3ф.4пр. | 14773314 | 1.0 | 2018 | 2 | 11: 2023; 12: ЩУР-0,4 кВ | 3 ф. | ЦФ
6287 | Дог 99050, АО "ПБК" | ЮЛ | ООО "РКС-ЭНЕРГО" | БС №47-2580, г. Сосновый Бор | ЛО, г.Сосновый Бор, д.Н.Калище, в районе ТП К-5 | Меркурий 230 ART-01 PQCSIN 5(60),3*230/400,3ф.4пр. | 15717505 | 1.0 | 2017 | 3 | 11: 2023; 12: РУ-0,4 кВ | 3 ф. | ЗФ
6288 | Дог 99050, АО "ПБК" | ЮЛ | ООО "РКС-ЭНЕРГО" | БС №47-2581, г. Сосновый Бор | ЛО, г.Сосновый Бор, д.Кандикюля, ТП Ш-16 | Меркурий 230 ART-01 PQCSIN 5(60),3*230/400,3ф.4пр. | 15725374 | 1.0 | 2016 | 3 | 11: 2023; 12: РУ-0,4 кВ | 3 ф. | ЗФ
6289 | Дог 99050, АО "ПБК" | ЮЛ | ООО "РКС-ЭНЕРГО" | БС №47-2959, г. Сланцы | ЛО, г.Сланцы, Островского ул., д.11 | Меркурий 230 ART-01 PQRSIN 5(60),3*230/400,3ф.4пр. | 15724960 | 1.0 | 2018 | 3 | 11: 2023; 12: ВРУ | 3 ф. | ЗФ
6290 | Дог 99050, АО "ПБК" | ЮЛ | ООО "РКС-ЭНЕРГО" | БС №47-3153, г. Выборг | ЛО, г.Выборг, 1км от поста Брусничное, вблизи АЗС "ВТК | Меркурий 230 ART-01 PQCSIN 5(60),3*230/400,3ф.4пр. | 15719232 | 1.0 | 2014 | 3 | 11: 2023; 12: РЩ-0,4 кВ | 3 ф. | СФ
6293 | Дог 89304, ГУП "Водоканал Ленинградской области" | ЮЛ | ООО "РКС-ЭНЕРГО" | Насосная станция №11 | ЛО, г.Кириши, Ленинградская ул., д.2 | Меркурий 230 ART-03 PQRSIDN 5(7,5),3*220(380),3ф.4пр. | 16808248 | 0.5S | 2018 | 4 | 11: 2023; 12: РУ-0,4 кВ ТП-59 ввод 1; 13: Т-0,66 У3/600/5/0.5S; 14: 0.5S; 15: 600/5; 16: 052386, 128562, 038989 ABC; 17: 1,2023; 18: 052386, 128562, 038989 ABC; 19: 1,2023; 20: 052386, 128562, 038989 ABC; 21: 1,2023; 22: 052386, 128562, 038989 ABC; 23: 1,2023 | 3 ф. с ТТ | ВФ
6294 | Дог 89304, ГУП "Водоканал Ленинградской области" | ЮЛ | ООО "РКС-ЭНЕРГО" | Насосная станция №11 | ЛО, г.Кириши, Ленинградская ул., д.2 | Меркурий 230 ART-03 PQRSIDN 5(7,5),3*220(380),3ф.4пр. | 16808242 | 0.5S | 2018 | 4 | 11: 2023; 12: РУ-0,4 кВ ТП-59 ввод 2; 13: Т-0.66 МУ3/600/5/0.5; 14: 0.5; 15: 600/5; 16: 052384 B, 128566, 128564 AC; 17: 1,2023; 18: 052384 B, 128566, 128564 AC; 19: 1,2023; 20: 052384 B, 128566, 128564 AC; 21: 1,2023; 22: 052384 B, 128566, 128564 AC; 23: 1,2023 | 3 ф. с ТТ | ВФ
6296 | Дог 91595, ООО "Форесия Интериор Луга" | ЮЛ | ООО "РКС-ЭНЕРГО" | ТП-144А | 188230 ЛО, г.Луга, Большая Заречная , д.1-а | A1805RAL-P4G-DW-4 1/5(10),3*58-230/100-400,3ф.пр. | 01239335 | 0.5S | 2012 | 4 | 11: 2024; 12: ТП-144-А; 13: Т-0.66 МУ3/1000/5/0.5S; 14: 0.5S; 15: 1000/5; 16: 009094, 009104, 009496 ABC; 17: 1,2023; 18: 009094, 009104, 009496 ABC; 19: 1,2023; 20: 009094, 009104, 009496 ABC; 21: 1,2023; 22: 009094, 009104, 009496 ABC; 23: 1,2023 | 3 ф. с ТТ | ЮФ
6298 | Дог 99006, OOO "Водоканал птицефабрики "Синявинская" | ЮЛ | ООО "РКС-ЭНЕРГО" | ВОС | 187340 ЛО, г.Кировск, Северная ул., д.8 | Меркурий 230 ART-03 PQRSIDN 5(7,5),3*230(400),3ф.4пр. | 21149907 | 0.5S | 2019 | 3 | 11: 2024; 12: РУ-0,4 кВ ТП-600 (ввод-1); 13: Т-0,66 У3/1500/5/0.5S; 14: 0.5S; 15: 1500/5; 16: 128456 B, 128430, 166715 AC; 17: 3,2023; 18: 128456 B, 128430, 166715 AC; 19: 3,2023; 20: 128456 B, 128430, 166715 AC; 21: 3,2023; 22: 128456 B, 128430, 166715 AC; 23: 3,2023 | 3 ф. с ТТ | ЦФ
6299 | Дог 99006, OOO "Водоканал птицефабрики "Синявинская" | ЮЛ | ООО "РКС-ЭНЕРГО" | ВОС | 187340 ЛО, г.Кировск, Северная ул., д.8 | Меркурий 230 ART-03 PQRSIDN 5(7,5),3*230(400),3ф.4пр. | 21187386 | 0.5S | 2016 | 3 | 11: 2024; 12: РУ-0,4 кВ ТП-600 (ввод-2); 13: Т-0,66 У3/1500/5/0.5S; 14: 0.5S; 15: 1500/5; 16: 128448, 128473, 128462 ABC; 17: 3,2023; 18: 128448, 128473, 128462 ABC; 19: 3,2023; 20: 128448, 128473, 128462 ABC; 21: 3,2023; 22: 128448, 128473, 128462 ABC; 23: 3,2023 | 3 ф. с ТТ | ЦФ
6300 | Дог 89304, ГУП "Водоканал Ленинградской области" | ЮЛ | ООО "РКС-ЭНЕРГО" | Станция подкачки | ЛО, г.Луга, Кирова пр., д.68/1 | Меркурий 230 ART-01 PQRSIN 5(60),3*230/400,3ф.4пр. | 14742599 | 1.0 | 2017 | 2 | 11: 2023; 12: ЩУ-0,4 кВ | 3 ф. | ЮФ
6301 | Дог 89304, ГУП "Водоканал Ленинградской области" | ЮЛ | ООО "РКС-ЭНЕРГО" | Станция подкачки | 188230 ЛО, г.Луга, Володарского пр., д.38 | Меркурий 230 ART-02 PQRSIN 10(100),3*230(400),3ф.4пр. | 14752980 | 1.0 | 2014 | 2 | 11: 2023; 12: ЩУ-0,4 кВ | 3 ф. | ЮФ
6304 | Дог 99015, ООО "МТС ЭНЕРГО" | ЮЛ | ООО "РКС-ЭНЕРГО" | БС 78-925 г. Ивангород ПАО "МТС" | ЛО, г.Ивангород, Кингисеппское ш., д.7 | Меркурий 230 ART-01 PQRSIN 5(60),3*230/400,3ф.4пр. | 16931355 | 1.0 | 2014 | 3 | 11: 2023; 12: КР-712/1, РУ-0,4 кВ | 3 ф. | ЗФ
6305 | Дог 86786, МБДОУ "Детский сад № 1 общеразвивающего вида с приоритетным осуществлением деятельности по социально-личностному развитию детей г. Бокситогорска" | ЮЛ | ООО "РКС-ЭНЕРГО" | Ясли-сад | 187650 Ленинградская область, г.Бокситогорск, ул. Комсомольская, д.3-а | ЦЭ2727А E4 5(10),3*220/380,3ф.4пр. | 4063370 | 1.0 | 2016 | 2 | 11: 2032; 12: Ясли-сад; 13: Т-0,66 У3/150/5/0.5S; 14: 0.5S; 15: 150/5; 16: 433242, 433251, 433252 ABC; 17: 4,2023; 18: 433242, 433251, 433252 ABC; 19: 4,2023; 20: 433242, 433251, 433252 ABC; 21: 4,2023; 22: 433242, 433251, 433252 ABC; 23: 4,2023 | 3 ф. с ТТ | ВФ
6306 | Дог 86791, МБДОУ "Детский сад №4 комбинированного вида г. Бокситогорска" | ЮЛ | ООО "РКС-ЭНЕРГО" | Нежилое здание дошкольной образовательной организации на 12 групп (220 мест) | 187650 Ленинградская область, г.Бокситогорск, ул. Южная, д.3 | Вектор-3 ART-03 PND 5(10),3*230/400,3ф.4пр. | 13105419 | 0.5S | 2016 | 1 | 11: 2031; 12: Нежилое здание дошкольной образовательной организации на 12 групп (220 мест) ввод 1; 13: Т-0,66 У3/200/5/0.5S; 14: 0.5S; 15: 200/5; 16: 142281, 142282, 142279 ABC; 17: 1,2023; 18: 142281, 142282, 142279 ABC; 19: 1,2023; 20: 142281, 142282, 142279 ABC; 21: 1,2023; 22: 142281, 142282, 142279 ABC; 23: 1,2023 | 3 ф. с ТТ | ВФ
6307 | Дог 86791, МБДОУ "Детский сад №4 комбинированного вида г. Бокситогорска" | ЮЛ | ООО "РКС-ЭНЕРГО" | Нежилое здание дошкольной образовательной организации на 12 групп (220 мест) | 187650 Ленинградская область, г.Бокситогорск, ул. Южная, д.3 | Вектор-3 ART-03 PND 5(10),3*230/400,3ф.4пр. | 13105412 | 0.5S | 2016 | 1 | 11: 2031; 12: Нежилое здание дошкольной образовательной организации на 12 групп (220 мест) ввод 2; 13: Т-0,66 У3/200/5/0.5S; 14: 0.5S; 15: 200/5; 16: 142285, 142278, 142284 ABC; 17: 1,2023; 18: 142285, 142278, 142284 ABC; 19: 1,2023; 20: 142285, 142278, 142284 ABC; 21: 1,2023; 22: 142285, 142278, 142284 ABC; 23: 1,2023 | 3 ф. с ТТ | ВФ
6313 | Дог 86702, МБОУ "Бокситогорская средняя общеобразовательная школа № 3" | ЮЛ | ООО "РКС-ЭНЕРГО" | Школа №3 | 187650 Ленинградская область, г.Бокситогорск, ул.Социалистическая, д.28-а | ЦЭ2727А E4 5(10),3*220/380,3ф.4пр. | 4022356 | 1.0 | 2014 | 3 | 11: 2030; 12: Школа № 3, ВВ-2; 13: Т-0,66 У3/100/5/0.5S; 14: 0.5S; 15: 100/5; 16: 050948, 050949, 050951 ABC; 17: 1,2023; 18: 050948, 050949, 050951 ABC; 19: 1,2023; 20: 050948, 050949, 050951 ABC; 21: 1,2023; 22: 050948, 050949, 050951 ABC; 23: 1,2023 | 3 ф. с ТТ | ВФ
6314 | Дог 86709, Потребительский кооператив "Автомотолюбитель" | ЮЛ | ООО "РКС-ЭНЕРГО" | Кооперативные гаражи | Ленинградская область, г.Бокситогорск, Дымское шоссе | Меркурий 233 ART-03 K 5(10),3*230/400,3ф.4пр. | 13022809 | 0.5S | 2012 | 3 | 11: 2022; 12: Гаражи; 13: Т-0,66 У3/250/5/0.5S; 14: 0.5S; 15: 250/5; 16: 282328 B; 17: 3,2024; 18: 282328 B; 19: 3,2024; 20: 282328 B; 21: 3,2024; 22: 282328 B; 23: 3,2024 | 3 ф. с ТТ | ВФ
6317 | Дог 86734, ГБУЗ ЛО "Бокситогорская МБ" | ЮЛ | ООО "РКС-ЭНЕРГО" | Трехэтажное здание главного корпуса | 187650 Ленинградская область, г.Бокситогорск, ул. Больничная, д. б/н | ЦЭ2727У 5(10),3*220/380,3ф.4пр. | 003275515 | 1.0 | 2016 | 1 | 11: 2031; 12: Больничный корпус; 13: Т-0,66 У3/400/5/0.5S; 14: 0.5S; 15: 400/5; 16: 377716 C, 008501, 008504 AB; 17: 4,2023; 18: 377716 C, 008501, 008504 AB; 19: 4,2023; 20: 377716 C, 008501, 008504 AB; 21: 4,2023; 22: 377716 C, 008501, 008504 AB; 23: 4,2023 | 3 ф. с ТТ | ВФ
6318 | Дог 86734, ГБУЗ ЛО "Бокситогорская МБ" | ЮЛ | ООО "РКС-ЭНЕРГО" | Четырехэтажное нежилое здание поликлиники с подвалом | 187650 Ленинградская область, г.Бокситогорск, ул. Комсомольская, д.28-а | Меркурий 234 ARTM-03 PB.G 5(10),3*230/400,3ф.4пр. | 40732618 | 0.5S | 2020 | 3 | 11: 2035; 12: Новая поликлиника Ввод 1; 13: ТТИ-30/250/5/0.5S; 14: 0.5S; 15: 250/5; 16: Р33133, Р32835, Р33135 ABC; 17: 3,2023; 18: Р33133, Р32835, Р33135 ABC; 19: 3,2023; 20: Р33133, Р32835, Р33135 ABC; 21: 3,2023; 22: Р33133, Р32835, Р33135 ABC; 23: 3,2023 | 3 ф. с ТТ | ВФ
6319 | Дог 86734, ГБУЗ ЛО "Бокситогорская МБ" | ЮЛ | ООО "РКС-ЭНЕРГО" | Четырехэтажное нежилое здание поликлиники с подвалом | 187650 Ленинградская область, г.Бокситогорск, ул. Комсомольская, д.28-а | Меркурий 234 ARTM-03 PB.G 5(10),3*230/400,3ф.4пр. | 40729119 | 0.5S | 2020 | 3 | 11: 2035; 12: Новая поликлиника Ввод 2; 13: ТТИ-30/250/5/0.5S; 14: 0.5S; 15: 250/5; 16: Р32852, Р33131, Р33575 ABC; 17: 3,2023; 18: Р32852, Р33131, Р33575 ABC; 19: 3,2023; 20: Р32852, Р33131, Р33575 ABC; 21: 3,2023; 22: Р32852, Р33131, Р33575 ABC; 23: 3,2023 | 3 ф. с ТТ | ВФ
6321 | Дог 86763, Государственное автономное образовательное учреждение высшего образования Ленинградской области "Ленинградский государственный университет имени А.С. Пушкина" | ЮЛ | ООО "РКС-ЭНЕРГО" | Общежитие, ул. Южная, д. 23, ПТУ 4-5 этаж | 187650 Ленинградская область, г.Бокситогорск, ул. Южная, д.23, к.1 | Меркурий 230 ART-03 CN 5(7,5),3*230/400,3ф.4пр. | 41943265 | 0.5S | 2020 | 2 | 11: 2030; 12: Общежитие, ул. Южная, д. 23, ПТУ 4-5 этаж; 13: Т-0,66 У3/50/5/0.5S; 14: 0.5S; 15: 50/5; 16: 171144 A, 280166, 180167 BC; 17: 2,2023; 18: 171144 A, 280166, 180167 BC; 19: 2,2023; 20: 171144 A, 280166, 180167 BC; 21: 2,2023; 22: 171144 A, 280166, 180167 BC; 23: 2,2023 | 3 ф. с ТТ | ВФ
6322 | Дог 86763, Государственное автономное образовательное учреждение высшего образования Ленинградской области "Ленинградский государственный университет имени А.С. Пушкина" | ЮЛ | ООО "РКС-ЭНЕРГО" | Физкультурно-оздоровительный комплекс с универсальным залом и бассейном | 187650 Ленинградская область, г.Бокситогорск, ул.Спортивная, д.7 | Меркурий 234 ART-03 P 5(10),3*230/400,3ф.4пр. | 25407146 | 0.5S | 2018 | 4 | 11: 2031; 12: Здание физкультурно-оздоровительного комплекса ВВ1; 13: Т-0,66 У3/250/5/0.5S; 14: 0.5S; 15: 250/5; 16: 060758, 060757, 060756 ABC; 17: 1,2023; 18: 060758, 060757, 060756 ABC; 19: 1,2023; 20: 060758, 060757, 060756 ABC; 21: 1,2023; 22: 060758, 060757, 060756 ABC; 23: 1,2023 | 3 ф. с ТТ | ВФ
6323 | Дог 86763, Государственное автономное образовательное учреждение высшего образования Ленинградской области "Ленинградский государственный университет имени А.С. Пушкина" | ЮЛ | ООО "РКС-ЭНЕРГО" | Физкультурно-оздоровительный комплекс с универсальным залом и бассейном | 187650 Ленинградская область, г.Бокситогорск, ул.Спортивная, д.7 | Меркурий 234 ART-03 P 5(10),3*230/400,3ф.4пр. | 25407115 | 0.5S | 2018 | 4 | 11: 2031; 12: Здание физкультурно-оздоровительного комплекса ВВ2; 13: Т-0,66 У3/250/5/0.5S; 14: 0.5S; 15: 250/5; 16: 060653, 060655, 060753 ABC; 17: 1,2023; 18: 060653, 060655, 060753 ABC; 19: 1,2023; 20: 060653, 060655, 060753 ABC; 21: 1,2023; 22: 060653, 060655, 060753 ABC; 23: 1,2023 | 3 ф. с ТТ | ВФ
6324 | Дог 86763, Государственное автономное образовательное учреждение высшего образования Ленинградской области "Ленинградский государственный университет имени А.С. Пушкина" | ЮЛ | ООО "РКС-ЭНЕРГО" | Физкультурно-оздоровительный комплекс с универсальным залом и бассейном | 187650 Ленинградская область, г.Бокситогорск, ул.Спортивная, д.7 | Меркурий 234 ART-03 P 5(10),3*230/400,3ф.4пр. | 25407153 | 0.5S | 2018 | 4 | 11: 2031; 12: Здание физкультурно-оздоровительного комплекса Ввод АВР1; 13: Т-0,66 У3/150/5/0.5S; 14: 0.5S; 15: 150/5; 16: 155632, 155631, 155762 ABC; 17: 3,2023; 18: 155632, 155631, 155762 ABC; 19: 3,2023; 20: 155632, 155631, 155762 ABC; 21: 3,2023; 22: 155632, 155631, 155762 ABC; 23: 3,2023 | 3 ф. с ТТ | ВФ
6325 | Дог 86763, Государственное автономное образовательное учреждение высшего образования Ленинградской области "Ленинградский государственный университет имени А.С. Пушкина" | ЮЛ | ООО "РКС-ЭНЕРГО" | Физкультурно-оздоровительный комплекс с универсальным залом и бассейном | 187650 Ленинградская область, г.Бокситогорск, ул.Спортивная, д.7 | Меркурий 234 ART-03 P 5(10),3*230/400,3ф.4пр. | 25407105 | 0.5S | 2018 | 4 | 11: 2031; 12: Здание физкультурно-оздоровительного комплекса Ввод АВР2; 13: Т-0,66 У3/150/5/0.5S; 14: 0.5S; 15: 150/5; 16: 155630, 155627, 155628 ABC; 17: 3,2023; 18: 155630, 155627, 155628 ABC; 19: 3,2023; 20: 155630, 155627, 155628 ABC; 21: 3,2023; 22: 155630, 155627, 155628 ABC; 23: 3,2023 | 3 ф. с ТТ | ВФ
6327 | Дог 93387, ООО "Бокситогорский силикатный завод" | ЮЛ | ООО "РКС-ЭНЕРГО" | Здания нежилые | 187650 Ленинградская область, г.Бокситогорск, ул. Заводская, д.10 | Меркурий 230 ART-03 PQCSIDN 5(7,5),3*230/400,3ф.4пр. | 13115084 | 0.5S | 2015 | 4 | 11: 2022; 12: Здания нежилые; 13: ТТИ-30/300/5/0.5S; 14: 0.5S; 15: 300/5; 16: С 40807, С 40809, С 40956 ABC; 17: 4,2023; 18: С 40807, С 40809, С 40956 ABC; 19: 4,2023; 20: С 40807, С 40809, С 40956 ABC; 21: 4,2023; 22: С 40807, С 40809, С 40956 ABC; 23: 4,2023 | 3 ф. с ТТ | ВФ
6328 | Дог 86992, Муниципальное унитарное предприятие "Благоустройство" | ЮЛ | ООО "РКС-ЭНЕРГО" | Здание бани | 187650 Ленинградская область, г.Бокситогорск, ул. Заводская, д.20-а | Меркурий 234 ARTM2-03 PBR.G 5(10),3x230/400,3ф.4пр. | 42982873 | 0.5S | 2021 | 3 | 11: 2036; 12: Здание бани; 13: Т-0,66 У3/150/5/0.5S; 14: 0.5S; 15: 150/5; 16: 156013, 156020, 155564 ABC; 17: 1,2023; 18: 156013, 156020, 155564 ABC; 19: 1,2023; 20: 156013, 156020, 155564 ABC; 21: 1,2023; 22: 156013, 156020, 155564 ABC; 23: 1,2023 | 3 ф. с ТТ | ВФ
6330 | Дог 96410, Вахрушева Зоя Николаевна | ЮЛ | ООО "РКС-ЭНЕРГО" | Нежилое помещение | 187650 Ленинградская область, г.Бокситогорск, ул. Комсомольская, д.7 | Меркурий 230 ART-03 PQRSIDN 5(7,5),3*230(400),3ф.4пр. | 13117058 | 0.5S | 2019 | 4 | 11: 2022; 12: Нежилое помещение (1 этаж), Ввод 1; 13: Т-0,66 У3/150/5/0.5S; 14: 0.5S; 15: 150/5; 16: 006856, 006358, 023621 ABC; 17: 1,2024; 18: 006856, 006358, 023621 ABC; 19: 1,2024; 20: 006856, 006358, 023621 ABC; 21: 1,2024; 22: 006856, 006358, 023621 ABC; 23: 1,2024 | 3 ф. с ТТ | ВФ
6331 | Дог 96410, Вахрушева Зоя Николаевна | ЮЛ | ООО "РКС-ЭНЕРГО" | Нежилое помещение | 187650 Ленинградская область, г.Бокситогорск, ул. Комсомольская, д.7 | Меркурий 230 ART-03 PQRSIDN 5(7,5),3*230(400),3ф.4пр. | 13111098 | 0.5S | 2019 | 4 | 11: 2022; 12: Нежилое помещение (1 этаж), Ввод 2; 13: Т-0,66 У3/150/5/0.5S; 14: 0.5S; 15: 150/5; 16: 006357, 006356, 006305 ABC; 17: 1,2024; 18: 006357, 006356, 006305 ABC; 19: 1,2024; 20: 006357, 006356, 006305 ABC; 21: 1,2024; 22: 006357, 006356, 006305 ABC; 23: 1,2024 | 3 ф. с ТТ | ВФ
6332 | Дог 80401, МБОУ ДО "Районная ДЮСШ" | ЮЛ | ООО "РКС-ЭНЕРГО" | Крытый спортивный комплекс без трибун для зрителей | 188380 Ленинградская область, Гатчинский район, п.Вырица, ул.Московская, д.55 | Меркурий 234 ART2-03 P 5(10),3*230/400,3ф.4пр. | 26007174 | 0.5S | 2016 | 1 | 11: 2032; 12: Крытый спортивный комплекс без трибун для зрителей (ввод1), п. Вырица, ул. Московская, д. 55; 13: Т-0,66/300/5/0.5S; 14: 0.5S; 15: 300/5; 16: 172431, 172364 AB, 131876 C; 17: 1,2023; 18: 172431, 172364 AB, 131876 C; 19: 1,2023; 20: 172431, 172364 AB, 131876 C; 21: 1,2023; 22: 172431, 172364 AB, 131876 C; 23: 1,2023 | 3 ф. с ТТ | ЮФ
6336 | Дог 86880, ООО "Корпорация "Лесной массив" | ЮЛ | ООО "РКС-ЭНЕРГО" | Деревообрабатывающий цех п. Заборье | 187660 Ленинградская область, Бокситогорский район, Лидское сельское поселение, поселок Заборье, ул.Центральная, д.14 | Меркурий 233 ART-03 KGR 5(10),3*230/400,3ф.4пр. | 10164275 | 0.5S | 2012 | 2 | 11: 2022; 12: ООО "Лесной массив"; 13: Т-0,66 У3/300/5/0.5S; 14: 0.5S; 15: 300/5; 16: 346283, 346296, 524088 ABC; 17: 3,2024; 18: 346283, 346296, 524088 ABC; 19: 3,2024; 20: 346283, 346296, 524088 ABC; 21: 3,2024; 22: 346283, 346296, 524088 ABC; 23: 3,2024 | 3 ф. с ТТ | ВФ
6338 | Дог 86884, ГАПОУ ЛО "БАПТ" | ЮЛ | ООО "РКС-ЭНЕРГО" | Здание | 187650 Ленинградская область, г.Бокситогорск, ул. Южная, д.23 | Меркурий 230 ART-03 PQRSIDN 5(7,5),3*230(400),3ф.4пр. | 13112263 | 0.5S | 2013 | 4 | 11: 2022; 12: Производственные боксы; 13: Т-0,66 У3/500/5/0.5S; 14: 0.5S; 15: 500/5; 16: 285962, 285967, 131573 ABC; 17: 3,2024; 18: 285962, 285967, 131573 ABC; 19: 3,2024; 20: 285962, 285967, 131573 ABC; 21: 3,2024; 22: 285962, 285967, 131573 ABC; 23: 3,2024 | 3 ф. с ТТ | ВФ
6339 | Дог 86884, ГАПОУ ЛО "БАПТ" | ЮЛ | ООО "РКС-ЭНЕРГО" | Здание | 187650 Ленинградская область, г.Бокситогорск, ул. Южная, д.23 | Меркурий 230 ART-03 PQRSIDN 5(7,5),3*230(400),3ф.4пр. | 13120446 | 0.5S | 2013 | 4 | 11: 2022; 12: Здание учебного блока; 13: Т-0,66 У3/500/5/0.5S; 14: 0.5S; 15: 500/5; 16: 131539, 131547, 131548 ABC; 17: 2,2024; 18: 131539, 131547, 131548 ABC; 19: 2,2024; 20: 131539, 131547, 131548 ABC; 21: 2,2024; 22: 131539, 131547, 131548 ABC; 23: 2,2024 | 3 ф. с ТТ | ВФ
6345 | Дог 86928, МКУ "Управление МТО и безопасности" | ЮЛ | ООО "РКС-ЭНЕРГО" | Здание администрации, гаражи | 187650 Ленинградская область, г.Бокситогорск, ул.Социалистическая, д.9 | Меркурий 234 ARTM2-03 PBR.G 5(10),3x230/400,3ф.4пр. | 43137148 | 0.5S | 2021 | 4 | 11: 2036; 12: Счетчик на ТП-2; 13: Т-0,66 У3/100/5/0.5S; 14: 0.5S; 15: 100/5; 16: 116653, 116655, 117010 ABC; 17: 3,2023; 18: 116653, 116655, 117010 ABC; 19: 3,2023; 20: 116653, 116655, 117010 ABC; 21: 3,2023; 22: 116653, 116655, 117010 ABC; 23: 3,2023 | 3 ф. с ТТ | ВФ
6348 | Дог 80401, МБОУ ДО "Районная ДЮСШ" | ЮЛ | ООО "РКС-ЭНЕРГО" | Крытый спортивный комплекс без трибун для зрителей | 188380 Ленинградская область, Гатчинский район, п.Вырица, ул.Московская, д.55 | Меркурий 234 ART2-03 P 5(10),3*230/400,3ф.4пр. | 26007108 | 0.5S | 2016 | 1 | 11: 2032; 12: Крытый спортивный комплекс без трибун для зрителей (АВР-2), п. Вырица, ул. Московская, д. 55; 13: Т-0,66 У3/200/5/0.5S; 14: 0.5S; 15: 200/5; 16: 297934, 297925, 297916 ABC; 17: 4,2023; 18: 297934, 297925, 297916 ABC; 19: 4,2023; 20: 297934, 297925, 297916 ABC; 21: 4,2023; 22: 297934, 297925, 297916 ABC; 23: 4,2023 | 3 ф. с ТТ | ЮФ
6349 | Дог 80402, МБОУ "Сиверская гимназия" | ЮЛ | ООО "РКС-ЭНЕРГО" | Гимназия | 188330 Ленинградская область, Гатчинский район, п.Сиверский, ул.Строителей, д.2 | Меркурий 234 ARTM-02 PBR.G 5(100),3x230/400,3ф.4пр. | 44010773 | 1.0 | 2021 | 1 | 11: 2037; 12: Старое здание (столовая), п.Сиверский, ул.Строителей, д.2; 13: Т-0,66 У3/100/5/0.5S; 14: 0.5S; 15: 100/5; 16: 128654, 128655 AB; 17: 1,2023; 18: 128654, 128655 AB; 19: 1,2023; 20: 128654, 128655 AB; 21: 1,2023; 22: 128654, 128655 AB; 23: 1,2023 | 3 ф. с ТТ | ЮФ
6351 | Дог 80403, АО "Петербургская сбытовая компания" | ЮЛ | ООО "РКС-ЭНЕРГО" | Административное здание | 188302 Ленинградская область, г.Гатчина, ул.Старая Дорога, д.2 | ЦЭ2727У 5(10),3*220/380,3ф.4пр. | 039593611 | 1.0 | 2011 | 4 | 11: 2027; 12: Административное здание, г.Гатчина, ул.Старая Дорога, д.2; 13: Т-0,66 У3/150/5/0.5S; 14: 0.5S; 15: 150/5; 16: 030835, 030838, 030841 ABC; 17: 1,2023; 18: 030835, 030838, 030841 ABC; 19: 1,2023; 20: 030835, 030838, 030841 ABC; 21: 1,2023; 22: 030835, 030838, 030841 ABC; 23: 1,2023 | 3 ф. с ТТ | ЮФ
6352 | Дог 80404, МБОУ "Сиверская СОШ №3" | ЮЛ | ООО "РКС-ЭНЕРГО" | Нежилое здание (школа) | 188332 Ленинградская область, Гатчинский район, п.Сиверский, пр.Героев, д.1 | Меркурий 234 ARTM2-03 PBR.G 5(10),3x230/400,3ф.4пр. | 42982952 | 0.5S | 2020 | 3 | 11: 2036; 12: Школа (освещение, пищеблок), п.Сиверский, пр.Героев, д.1; 13: Т-0,66 У3/200/5/0.5S; 14: 0.5S; 15: 200/5; 16: 245227, 245224, 245230 ABC; 17: 3,2023; 18: 245227, 245224, 245230 ABC; 19: 3,2023; 20: 245227, 245224, 245230 ABC; 21: 3,2023; 22: 245227, 245224, 245230 ABC; 23: 3,2023 | 3 ф. с ТТ | ЮФ
6360 | Дог 80529, ГК "КАС-2" | ЮЛ | ООО "РКС-ЭНЕРГО" | Гаражный кооператив "КАС-2" | 188320 Ленинградская область, Гатчинский район, г.Коммунар, ул.Сельская, д.89 | ЦЭ2727У 5(10),3*220/380,3ф.4пр. | 042130511 | 1.0 | 2012 | 4 | 11: 2027; 12: гаражный кооператив, г.Коммунар, ул.Сельская, д.89; 13: Т-0,66/200/5/0.5S; 14: 0.5S; 15: 200/5; 16: 118510, 118546, 118507 ABC; 17: 3,2023; 18: 118510, 118546, 118507 ABC; 19: 3,2023; 20: 118510, 118546, 118507 ABC; 21: 3,2023; 22: 118510, 118546, 118507 ABC; 23: 3,2023 | 3 ф. с ТТ | ЮФ
6361 | Дог 80536, Гатчинская горрайорганизация ВОА | ЮЛ | ООО "РКС-ЭНЕРГО" | КАС "Мариенбург" | 188301 Ленинградская область, г.Гатчина, Промзона-2, уч.3 | ЦЭ2727А E4 5(10),3*220/380,3ф.4пр. | 4050585 | 1.0 | 2015 | 2 | 11: 2031; 12: КАС "Мариенбург", г.Гатчина, Промзона-2, уч.3; 13: Т-0,66 У3/200/5/0.5S; 14: 0.5S; 15: 200/5; 16: 183125, 183127, 183128 ABC; 17: 2,2023; 18: 183125, 183127, 183128 ABC; 19: 2,2023; 20: 183125, 183127, 183128 ABC; 21: 2,2023; 22: 183125, 183127, 183128 ABC; 23: 2,2023 | 3 ф. с ТТ | ЮФ
6363 | Дог 80566, ПАО "Завод "Буревестник" | ЮЛ | ООО "РКС-ЭНЕРГО" | Спортивный комплекс "Маяк" | 188304 Ленинградская область, г.Гатчина, ул.Чехова, д.10 | ЦЭ2727У 5(10),3*220/380,3ф.4пр. | 039583311 | 1.0 | 2013 | 4 | 11: 2027; 12: Спорткомплекс "Маяк" (сил.оборуд.), г.Гатчина, ул.Чехова, д.10; 13: Т-0,66 У3/200/5/0.5S; 14: 0.5S; 15: 200/5; 16: 107336, 107347, 124729 ABC; 17: 3,2023; 18: 107336, 107347, 124729 ABC; 19: 3,2023; 20: 107336, 107347, 124729 ABC; 21: 3,2023; 22: 107336, 107347, 124729 ABC; 23: 3,2023 | 3 ф. с ТТ | ЮФ
6364 | Дог 80584, СНТ "Строитель" | ЮЛ | ООО "РКС-ЭНЕРГО" | СНТ "Строитель" | 188355 Ленинградская область, Гатчинский район, п.Кобринское, массив Прибытково | Меркурий 230 ART-03 PQCSIDN 5(7,5),3*230/400,3ф.4пр. | 11139029 | 0.5S | 2012 | 2 | 11: 2022; 12: СНТ "Строитель", п.Кобринское, массив "Прибытково"; 13: Т-0,66 У3/150/5/0.5S; 14: 0.5S; 15: 150/5; 16: 470493, 470496, 470497 ABC; 17: 4,2023; 18: 470493, 470496, 470497 ABC; 19: 4,2023; 20: 470493, 470496, 470497 ABC; 21: 4,2023; 22: 470493, 470496, 470497 ABC; 23: 4,2023 | 3 ф. с ТТ | ЮФ
6365 | Дог 80559, МБУК СККЦ "Юбилейный" | ЮЛ | ООО "РКС-ЭНЕРГО" | Нежилое здание с подвалом (кинотеатр) | 188330 Ленинградская область, Гатчинский район, п.Сиверский, ул.Вокзальная, д.12 | Вектор-3 ART-03 PND 5(10),3*230/400,3ф.4пр. | 13105415 | 0.5S | 2015 | 1 | 11: 2031; 12: Нежилое здание с подвалом (кинотеатр), п.Сиверский, ул.Вокзальная д.12; 13: Т-0,66 У3/200/5/0.5S; 14: 0.5S; 15: 200/5; 16: 199793 A, 352772, 352775 BC; 17: 2,2023; 18: 199793 A, 352772, 352775 BC; 19: 2,2023; 20: 199793 A, 352772, 352775 BC; 21: 2,2023; 22: 199793 A, 352772, 352775 BC; 23: 2,2023 | 3 ф. с ТТ | ЮФ
6369 | Дог 80515, СНТ "Радуга" массива "Вырица" | ЮЛ | ООО "РКС-ЭНЕРГО" | СНТ "Радуга" | 188381 Ленинградская область, Гатчинский район, п.Вырица, пр.Суворовский | Меркурий 230 ART2-03 PQRSIDN 5(7,5),3*230/400,3ф.4пр. | 11149855 | 0.5S | 2012 | 2 | 11: 2022; 12: СНТ "Радуга", п.Вырица, пр.Суворовский; 13: Т-0,66 У3/300/5/0.5S; 14: 0.5S; 15: 300/5; 16: 115665, 033303, 033304 ABC; 17: 1,2024; 18: 115665, 033303, 033304 ABC; 19: 1,2024; 20: 115665, 033303, 033304 ABC; 21: 1,2024; 22: 115665, 033303, 033304 ABC; 23: 1,2024 | 3 ф. с ТТ | ЮФ
6370 | Дог 80649, СПб ГБУЗ "Санаторий "Салют" | ЮЛ | ООО "РКС-ЭНЕРГО" | Санаторий "Салют" | 188380 Ленинградская область, Гатчинский район, п.Вырица, ул.Лесная, д.15 | Меркурий 230 ART2-03 PQRSIDN 5(7,5),3*230/400,3ф.4пр. | 11204131 | 0.5S | 2012 | 3 | 11: 2022; 12: Санаторий "Салют" (эл.обогрев, ТП-78, тр.2), п.Вырица, ул.Лесная, д.15; 13: Т-0,66 У3/600/5/0.5S; 14: 0.5S; 15: 600/5; 16: 261819, 261781, 261780 ABC; 17: 3,2024; 18: 261819, 261781, 261780 ABC; 19: 3,2024; 20: 261819, 261781, 261780 ABC; 21: 3,2024; 22: 261819, 261781, 261780 ABC; 23: 3,2024 | 3 ф. с ТТ | ЮФ
6371 | Дог 80649, СПб ГБУЗ "Санаторий "Салют" | ЮЛ | ООО "РКС-ЭНЕРГО" | Санаторий "Салют" | 188380 Ленинградская область, Гатчинский район, п.Вырица, ул.Лесная, д.15 | Меркурий 230 ART2-03 PQRSIDN 5(7,5),3*230/400,3ф.4пр. | 11188885 | 0.5S | 2012 | 3 | 11: 2022; 12: Санаторий "Салют" (освещ., ТП-60), п.Вырица, ул.Лесная, д.15; 13: Т-0,66 У3/100/5/0.5S; 14: 0.5S; 15: 100/5; 16: 096188, 096180, 096181 ABC; 17: 1,2024; 18: 096188, 096180, 096181 ABC; 19: 1,2024; 20: 096188, 096180, 096181 ABC; 21: 1,2024; 22: 096188, 096180, 096181 ABC; 23: 1,2024 | 3 ф. с ТТ | ЮФ
6372 | Дог 80650, ГБДОУ "ДОГ "Малыш" Московского района Санкт-Петербурга | ЮЛ | ООО "РКС-ЭНЕРГО" | Банно-прачечный комбинат | 188380 Ленинградская область, Гатчинский район, п.Вырица, ул.Московская, д.61 | ЦЭ2727А E4 5(10),3*220/380,3ф.4пр. | 4006051 | 1.0 | 2013 | 4 | 11: 2027; 12: Банно-прачечный комбинат, п.Вырица, ул.Московская, д.61; 13: Т-0.66 МУ3/50/5/0.5; 14: 0.5; 15: 50/5; 16: 121094 B; 17: 1,2023; 18: 121094 B; 19: 1,2023; 20: 121094 B; 21: 1,2023; 22: 121094 B; 23: 1,2023 | 3 ф. с ТТ | ЮФ
6375 | Дог 80650, ГБДОУ "ДОГ "Малыш" Московского района Санкт-Петербурга | ЮЛ | ООО "РКС-ЭНЕРГО" | Овощехранилище | 188380 Ленинградская область, Гатчинский район, п.Вырица, ул.Московская, д.61 | ЦЭ2727А E4 B04 5(10),220/380,3ф.4пр. | 4005912 | 1.0 | 2013 | 4 | 11: 2027; 12: Овощехранилище, п.Вырица, ул.Московская, д.61; 13: Т-0,66 У3/50/5/0.5S; 14: 0.5S; 15: 50/5; 16: 121478, 121477, 121479 ABC; 17: 1,2023; 18: 121478, 121477, 121479 ABC; 19: 1,2023; 20: 121478, 121477, 121479 ABC; 21: 1,2023; 22: 121478, 121477, 121479 ABC; 23: 1,2023 | 3 ф. с ТТ | ЮФ
6377 | Дог 80649, СПб ГБУЗ "Санаторий "Салют" | ЮЛ | ООО "РКС-ЭНЕРГО" | Санаторий "Салют" | 188380 Ленинградская область, Гатчинский район, п.Вырица, ул.Лесная, д.15 | Меркурий 230 ART2-03 PQRSIDN 5(7,5),3*230/400,3ф.4пр. | 11188869 | 0.5S | 2012 | 3 | 11: 2022; 12: Санаторий "Салют" (эл.обогрев, ТП-78, тр.1), п.Вырица, ул.Лесная, д.15; 13: Т-0,66 У3/600/5/0.5S; 14: 0.5S; 15: 600/5; 16: 261790, 261800, 261810 ABC; 17: 3,2024; 18: 261790, 261800, 261810 ABC; 19: 3,2024; 20: 261790, 261800, 261810 ABC; 21: 3,2024; 22: 261790, 261800, 261810 ABC; 23: 3,2024 | 3 ф. с ТТ | ЮФ
6390 | Дог 80650, ГБДОУ "ДОГ "Малыш" Московского района Санкт-Петербурга | ЮЛ | ООО "РКС-ЭНЕРГО" | Спальный корпус № 4 | 188380 Ленинградская область, Гатчинский район, п.Вырица, ул.Московская, д.61 | ЦЭ2727У 5(10),3*220/380,3ф.4пр. | 008069013 | 1.0 | 2013 | 3 | 11: 2029; 12: Спальный корпус №4, п.Вырица, ул.Московская, д.61/сил.оборуд./; 13: Т-0,66 У3/150/5/0.5S; 14: 0.5S; 15: 150/5; 16: 162290, 162291, 162292 ABC; 17: 2,2023; 18: 162290, 162291, 162292 ABC; 19: 2,2023; 20: 162290, 162291, 162292 ABC; 21: 2,2023; 22: 162290, 162291, 162292 ABC; 23: 2,2023 | 3 ф. с ТТ | ЮФ
6391 | Дог 80650, ГБДОУ "ДОГ "Малыш" Московского района Санкт-Петербурга | ЮЛ | ООО "РКС-ЭНЕРГО" | Спальный корпус № 4 | 188380 Ленинградская область, Гатчинский район, п.Вырица, ул.Московская, д.61 | ЦЭ2727У 5(10),3*220/380,3ф.4пр. | 008068713 | 1.0 | 2013 | 2 | 11: 2029; 12: Спальный корпус №4, п.Вырица, ул.Московская, д.61/освещение/; 13: Т-0.66 МУ3/50/5/0.5; 14: 0.5; 15: 50/5; 16: 509112, 509106, 509105 ABC; 17: 1,2023; 18: 509112, 509106, 509105 ABC; 19: 1,2023; 20: 509112, 509106, 509105 ABC; 21: 1,2023; 22: 509112, 509106, 509105 ABC; 23: 1,2023 | 3 ф. с ТТ | ЮФ
6392 | Дог 80676, МБОУ "Гатчинская СОШ №1" | ЮЛ | ООО "РКС-ЭНЕРГО" | Школа | 188300 Ленинградская область, г.Гатчина, ул.Володарского, д.32 | Меркурий 230 ART-03 PQCSIDN 5(7,5),3*230/400,3ф.4пр. | 13067834 | 0.5S | 2012 | 4 | 11: 2022; 12: Школа, г.Гатчина, ул.Володарского, д.32; 13: Т-0,66 У3/150/5/0.5S; 14: 0.5S; 15: 150/5; 16: 296960, 296961, 296969 ABC; 17: 3,2024; 18: 296960, 296961, 296969 ABC; 19: 3,2024; 20: 296960, 296961, 296969 ABC; 21: 3,2024; 22: 296960, 296961, 296969 ABC; 23: 3,2024 | 3 ф. с ТТ | ЮФ
6396 | Дог 80682, АОУ ВО ЛО "ГИЭФПТ" | ЮЛ | ООО "РКС-ЭНЕРГО" | Политехнический факультет | 188330 Ленинградская область, Гатчинский район, п.Сиверский, ул.Заводская, д.7 | Меркурий 234 ARTM2-03 PBR.G 5(10),3x230/400,3ф.4пр. | 43672667 | 0.5S | 2021 | 1 | 11: 2037; 12: Мастерские, п.Сиверский, ул.Заводская, д.7; 13: Т-0,66 У3/150/5/0.5S; 14: 0.5S; 15: 150/5; 16: 269362, 269365, 269368 ABC; 17: 2,2023; 18: 269362, 269365, 269368 ABC; 19: 2,2023; 20: 269362, 269365, 269368 ABC; 21: 2,2023; 22: 269362, 269365, 269368 ABC; 23: 2,2023 | 3 ф. с ТТ | ЮФ
6397 | Дог 80650, ГБДОУ "ДОГ "Малыш" Московского района Санкт-Петербурга | ЮЛ | ООО "РКС-ЭНЕРГО" | Спальный корпус № 5 | 188380 Ленинградская область, Гатчинский район, п.Вырица, ул.Московская, д.61 | ЦЭ2727У 5(10),3*220/380,3ф.4пр. | 008067313 | 1.0 | 2013 | 2 | 11: 2029; 12: Спальный корпус №5, п.Вырица, ул.Московская, д.61/сил.оборуд./; 13: Т-0.66 МУ3/150/5/0.5S; 14: 0.5S; 15: 150/5; 16: 162285, 162284, 162286 ABC; 17: 2,2023; 18: 162285, 162284, 162286 ABC; 19: 2,2023; 20: 162285, 162284, 162286 ABC; 21: 2,2023; 22: 162285, 162284, 162286 ABC; 23: 2,2023 | 3 ф. с ТТ | ЮФ
6398 | Дог 80650, ГБДОУ "ДОГ "Малыш" Московского района Санкт-Петербурга | ЮЛ | ООО "РКС-ЭНЕРГО" | Спальный корпус № 5 | 188380 Ленинградская область, Гатчинский район, п.Вырица, ул.Московская, д.61 | ЦЭ2727У 5(10),3*220/380,3ф.4пр. | 008065913 | 1.0 | 2013 | 2 | 11: 2029; 12: Спальный корпус №5, п.Вырица, ул.Московская, д.61/освещение/; 13: Т-0.66 МУ3/50/5/0.5; 14: 0.5; 15: 50/5; 16: 121475, 121474, 121476 ABC; 17: 1,2023; 18: 121475, 121474, 121476 ABC; 19: 1,2023; 20: 121475, 121474, 121476 ABC; 21: 1,2023; 22: 121475, 121474, 121476 ABC; 23: 1,2023 | 3 ф. с ТТ | ЮФ
6399 | Дог 80650, ГБДОУ "ДОГ "Малыш" Московского района Санкт-Петербурга | ЮЛ | ООО "РКС-ЭНЕРГО" | Спальный корпус № 6 | 188380 Ленинградская область, Гатчинский район, п.Вырица, ул.Московская, д.61 | ЦЭ2727У 5(10),3*220/380,3ф.4пр. | 006100613 | 1.0 | 2013 | 2 | 11: 2029; 12: Спальный корпус №6, п.Вырица, ул.Московская, д.61/сил.оборуд./; 13: Т-0,66 У3/150/5/0.5S; 14: 0.5S; 15: 150/5; 16: 098428, 098431, 098434 ABC; 17: 1,2023; 18: 098428, 098431, 098434 ABC; 19: 1,2023; 20: 098428, 098431, 098434 ABC; 21: 1,2023; 22: 098428, 098431, 098434 ABC; 23: 1,2023 | 3 ф. с ТТ | ЮФ
6400 | Дог 80650, ГБДОУ "ДОГ "Малыш" Московского района Санкт-Петербурга | ЮЛ | ООО "РКС-ЭНЕРГО" | Спальный корпус № 6 | 188380 Ленинградская область, Гатчинский район, п.Вырица, ул.Московская, д.61 | ЦЭ2727У 5(10),3*220/380,3ф.4пр. | 008054213 | 1.0 | 2013 | 2 | 11: 2029; 12: Спальный корпус №6, п.Вырица, ул.Московская, д.61/освещение/; 13: Т-0.66 МУ3/50/5/0.5; 14: 0.5; 15: 50/5; 16: 121102, 121101, 121100 ABC; 17: 1,2023; 18: 121102, 121101, 121100 ABC; 19: 1,2023; 20: 121102, 121101, 121100 ABC; 21: 1,2023; 22: 121102, 121101, 121100 ABC; 23: 1,2023 | 3 ф. с ТТ | ЮФ
6401 | Дог 80650, ГБДОУ "ДОГ "Малыш" Московского района Санкт-Петербурга | ЮЛ | ООО "РКС-ЭНЕРГО" | Спальный корпус № 9 | 188380 Ленинградская область, Гатчинский район, п.Вырица, ул.Московская, д.61 | ЦЭ2727У 5(10),3*220/380,3ф.4пр. | 008062513 | 1.0 | 2013 | 2 | 11: 2029; 12: Спальный корпус №9, п.Вырица, ул.Московская, д.61/сил.оборуд./; 13: Т-0.66 МУ3/150/5/0.5S; 14: 0.5S; 15: 150/5; 16: 162287, 162288, 162289 ABC; 17: 2,2023; 18: 162287, 162288, 162289 ABC; 19: 2,2023; 20: 162287, 162288, 162289 ABC; 21: 2,2023; 22: 162287, 162288, 162289 ABC; 23: 2,2023 | 3 ф. с ТТ | ЮФ
6402 | Дог 80650, ГБДОУ "ДОГ "Малыш" Московского района Санкт-Петербурга | ЮЛ | ООО "РКС-ЭНЕРГО" | Уличное освещение | 188380 Ленинградская область, Гатчинский район, п.Вырица, ул.Московская, д.61 | ЦЭ2727А E4 5(10),3*220/380,3ф.4пр. | 4006078 | 1.0 | 2013 | 4 | 11: 2027; 12: Уличное освещение от ТП-40, п.Вырица, ул.Московская, д.61; 13: Т-0.66 МУ3/50/5/0.5; 14: 0.5; 15: 50/5; 16: 121095, 121097, 121098 ABC; 17: 1,2023; 18: 121095, 121097, 121098 ABC; 19: 1,2023; 20: 121095, 121097, 121098 ABC; 21: 1,2023; 22: 121095, 121097, 121098 ABC; 23: 1,2023 | 3 ф. с ТТ | ЮФ
6403 | Дог 80658, ГБПОУ ЛО "Гатчинский педагогический колледж им. К.Д. Ушинского" | ЮЛ | ООО "РКС-ЭНЕРГО" | Базовая школа | Ленинградская область, г.Гатчина, пр.25 Октября, д.40 | Меркурий 230 AR-03 R 5(7,5),3*230/400,3ф.4пр. | 39904154 | 0.5S | 2019 | 3 | 11: 2029; 12: базовая школа (вв.2-освещ., сил. оборуд.), г.Гатчина, пр.25 Октября, д.40; 13: ТТИ-А/150/5/0.5; 14: 0.5; 15: 150/5; 16: В9874, В9892, В9876 ABC; 17: 4,2023; 18: В9874, В9892, В9876 ABC; 19: 4,2023; 20: В9874, В9892, В9876 ABC; 21: 4,2023; 22: В9874, В9892, В9876 ABC; 23: 4,2023 | 3 ф. с ТТ | ЮФ
6406 | Дог 80751, НИЦ "Курчатовский институт" - ПИЯФ | ЮЛ | ООО "РКС-ЭНЕРГО" | Гостиница "Академическая" | 188308 Ленинградская область, г.Гатчина, ул.Крупской, д.12 | ЦЭ2727А E4 5(10),3*220/380,3ф.4пр. | 4053795 | 1.0 | 2015 | 2 | 11: 2031; 12: Гостиница (вв.2-силовое оборудование), г.Гатчина, ул.Крупской, д.12; 13: Т-0,66 У3/200/5/0.5S; 14: 0.5S; 15: 200/5; 16: 176197, 176203, 176226 ABC; 17: 2,2023; 18: 176197, 176203, 176226 ABC; 19: 2,2023; 20: 176197, 176203, 176226 ABC; 21: 2,2023; 22: 176197, 176203, 176226 ABC; 23: 2,2023 | 3 ф. с ТТ | ЮФ
6407 | Дог 80751, НИЦ "Курчатовский институт" - ПИЯФ | ЮЛ | ООО "РКС-ЭНЕРГО" | Гостиница "Академическая" | 188308 Ленинградская область, г.Гатчина, ул.Крупской, д.12 | ЦЭ2727А E4 5(10),3*220/380,3ф.4пр. | 4053786 | 1.0 | 2015 | 2 | 11: 2031; 12: Гостиница (вв.1-освещение), г.Гатчина, ул.Крупской, д.12; 13: Т-0,66 У3/200/5/0.5S; 14: 0.5S; 15: 200/5; 16: 142583, 142580 AB, 176200 C; 17: 1,2023; 18: 142583, 142580 AB, 176200 C; 19: 1,2023; 20: 142583, 142580 AB, 176200 C; 21: 1,2023; 22: 142583, 142580 AB, 176200 C; 23: 1,2023 | 3 ф. с ТТ | ЮФ
6408 | Дог 80715, АО ГЗП "МПБ-Пласт" | ЮЛ | ООО "РКС-ЭНЕРГО" | Нежилые здания | 188300 Ленинградская область, г.Гатчина, тер. Массив Промзона-1, лит. Ж, Ж1 , стр.6, квартал 1, площадка 1 (кад. № 47:25:0000000:1699), д.1, корп.1 (кад. № 47:25:0112004:562), кв | Меркурий 230 ART-03 PQRSIDN 5(7,5),3*230(400),3ф.4пр. | 10192282 | 0.5S | 2012 | 1 | 11: 2022; 12: Нежилые здания (ТП-219), г. Гатчина, тер. Массив Промзона-1,лит. Ж, Ж1, стр.6, Квартал 1, площадка 1; д. 1, корп. 1,; квартал 1, площадка 1, корп. 5; 13: Т-0,66 У3/300/5/0.5S; 14: 0.5S; 15: 300/5; 16: 056587, 056588, 056597 ABC; 17: 1,2024; 18: 056587, 056588, 056597 ABC; 19: 1,2024; 20: 056587, 056588, 056597 ABC; 21: 1,2024; 22: 056587, 056588, 056597 ABC; 23: 1,2024 | 3 ф. с ТТ | ЮФ
6409 | Дог 80716, ОАО "Энергоремонт" | ЮЛ | ООО "РКС-ЭНЕРГО" | Предприятие | 188300 Ленинградская область, г.Гатчина, ул.Чкалова, д.62 | ЦЭ2727У 5(10),3*220/380,3ф.4пр. | 028581211 | 1.0 | 2011 | 1 | 11: 2027; 12: Предприятие (вв.1), г.Гатчина, ул.Чкалова, д.62; 13: Т-0,66 У3/200/5/0.5S; 14: 0.5S; 15: 200/5; 16: 042114, 042113, 042117 ABC; 17: 1,2023; 18: 042114, 042113, 042117 ABC; 19: 1,2023; 20: 042114, 042113, 042117 ABC; 21: 1,2023; 22: 042114, 042113, 042117 ABC; 23: 1,2023 | 3 ф. с ТТ | ЮФ
6410 | Дог 80716, ОАО "Энергоремонт" | ЮЛ | ООО "РКС-ЭНЕРГО" | Предприятие | 188300 Ленинградская область, г.Гатчина, ул.Чкалова, д.62 | ЦЭ2727У 5(10),3*220/380,3ф.4пр. | 026195011 | 1.0 | 2011 | 1 | 11: 2027; 12: Предприятие (вв.2), г.Гатчина, ул.Чкалова, д.62; 13: Т-0,66 У3/200/5/0.5S; 14: 0.5S; 15: 200/5; 16: 042120, 042119, 042116 ABC; 17: 1,2023; 18: 042120, 042119, 042116 ABC; 19: 1,2023; 20: 042120, 042119, 042116 ABC; 21: 1,2023; 22: 042120, 042119, 042116 ABC; 23: 1,2023 | 3 ф. с ТТ | ЮФ
6412 | Дог 80771, ООО "Петро" | ЮЛ | ООО "РКС-ЭНЕРГО" | Нежилые здания | 188380 Ленинградская область, Гатчинский район, п.Вырица, пр.Кирова, д.47 | ПСЧ-4ТМ.05МК.04 5(10),3х(120-230)/(208-400),3ф.4пр. | 1111150385 | 0.5S | 2015 | 4 | 11: 2027; 12: Нежилые здания, п.Вырица, ул.Кирова, д.47; 13: Т-0,66 У3/200/5/0.5S; 14: 0.5S; 15: 200/5; 16: 352149, 352155, 352152 ABC; 17: 3,2023; 18: 352149, 352155, 352152 ABC; 19: 3,2023; 20: 352149, 352155, 352152 ABC; 21: 3,2023; 22: 352149, 352155, 352152 ABC; 23: 3,2023 | 3 ф. с ТТ | ЮФ
6413 | Дог 80792, ИП Лозовой Игорь Анатольевич | ЮЛ | ООО "РКС-ЭНЕРГО" | Нежилые здания (Автосервис) | 188300 Ленинградская область, г.Гатчина, ул.Кооперативная, д.4-а | ЦЭ2727У 5(10),3*220/380,3ф.4пр. | 004722613 | 1.0 | 2013 | 2 | 11: 2029; 12: Нежилые здания (Автосервис), г.Гатчина, ул.Кооперативная, д.4-а; 13: Т-0,66 У3/200/5/0.5S; 14: 0.5S; 15: 200/5; 16: 330502, 330493, 330484 ABC; 17: 4,2023; 18: 330502, 330493, 330484 ABC; 19: 4,2023; 20: 330502, 330493, 330484 ABC; 21: 4,2023; 22: 330502, 330493, 330484 ABC; 23: 4,2023 | 3 ф. с ТТ | ЮФ
6418 | Дог 80800, ООО ММЦВЛ "ЗДОРОВЬЕ" | ЮЛ | ООО "РКС-ЭНЕРГО" | Нежилые помещения в здании санатория-профилактория | 188300 Ленинградская область, г.Гатчина, ул.Чехова, д.22, к.3, пом. 1-48 подвала, пом. 1-45, 47 первого этажа, 1-31, 33-35 второго этажа | ЦЭ2727А E4 5(10),3*220/380,3ф.4пр. | 4063938 | 1.0 | 2016 | 1 | 11: 2032; 12: Нежилые помещения в здании санатория-профилактория, г.Гатчина, ул.Чехова, д.22, к.3; 13: Т-0,66 У3/150/5/0.5S; 14: 0.5S; 15: 150/5; 16: 460819 C, 309549, 309522 AB; 17: 4,2023; 18: 460819 C, 309549, 309522 AB; 19: 4,2023; 20: 460819 C, 309549, 309522 AB; 21: 4,2023; 22: 460819 C, 309549, 309522 AB; 23: 4,2023 | 3 ф. с ТТ | ЮФ
6419 | Дог 80818, ООО "Стройсвязь" | ЮЛ | ООО "РКС-ЭНЕРГО" | Вещевой рынок | 188350 Ленинградская область, г.Гатчина, ул.Володарского, д.24-а Урицского д.19, Володарского д.22-б | Меркурий 230 ART-03 PQRSIGDN 5(7.5),3*230/400,3ф.4пр. | 13031473 | 1.0 | 2012 | 3 | 11: 2022; 12: Вещевой рынок, г.Гатчина, ул.Володарского д.24-а, ул.Урицского д.19, ул.Володарского д.22-б; 13: Т-0,66 У3/600/5/0.5S; 14: 0.5S; 15: 600/5; 16: 138432, 138397, 138415 ABC; 17: 2,2024; 18: 138432, 138397, 138415 ABC; 19: 2,2024; 20: 138432, 138397, 138415 ABC; 21: 2,2024; 22: 138432, 138397, 138415 ABC; 23: 2,2024 | 3 ф. с ТТ | ЮФ
6420 | Дог 80824, ООО ПСГ "БиК" | ЮЛ | ООО "РКС-ЭНЕРГО" | Производственная база | 188330 Ленинградская область, Гатчинский район, п.Сиверский, Промзона, АБЗ, участок №3 | Вектор-3 ART-03 PND 5(10),3*230/400,3ф.4пр. | 07903304 | 0.5S | 2012 | 2 | 11: 2028; 12: Производственная база, п.Сиверский, Промзона АБЗ, вв.1/т-р1/; 13: Т-0,66 У3/600/5/0.5S; 14: 0.5S; 15: 600/5; 16: 427239, 427149, 427138 ABC; 17: 4,2023; 18: 427239, 427149, 427138 ABC; 19: 4,2023; 20: 427239, 427149, 427138 ABC; 21: 4,2023; 22: 427239, 427149, 427138 ABC; 23: 4,2023 | 3 ф. с ТТ | ЮФ
6421 | Дог 80824, ООО ПСГ "БиК" | ЮЛ | ООО "РКС-ЭНЕРГО" | Производственная база | 188330 Ленинградская область, Гатчинский район, п.Сиверский, Промзона, АБЗ, участок №3 | Вектор-3 ART-03 PND 5(10),3*230/400,3ф.4пр. | 07903263 | 0.5S | 2012 | 2 | 11: 2028; 12: Производственная база, п.Сиверский, Промзона АБЗ, вв.2/т-р2/; 13: Т-0,66 У3/600/5/0.5S; 14: 0.5S; 15: 600/5; 16: 427148, 427170, 427147 ABC; 17: 4,2023; 18: 427148, 427170, 427147 ABC; 19: 4,2023; 20: 427148, 427170, 427147 ABC; 21: 4,2023; 22: 427148, 427170, 427147 ABC; 23: 4,2023 | 3 ф. с ТТ | ЮФ
6423 | Дог 80886, МБОУ "Вырицкая СОШ №1" | ЮЛ | ООО "РКС-ЭНЕРГО" | Школа | 188380 Ленинградская область, Гатчинский район, п.Вырица, ул.Ефимова, д.14 | ЦЭ2727А E4 5(10),3*220/380,3ф.4пр. | 4063316 | 1.0 | 2016 | 2 | 11: 2032; 12: Школа, п.Вырица, ул.Ефимова, д.14 (вв.1); 13: Т-0,66 У3/100/5/0.5S; 14: 0.5S; 15: 100/5; 16: 184836 C, 050653, 106940 AB; 17: 2,2023; 18: 184836 C, 050653, 106940 AB; 19: 2,2023; 20: 184836 C, 050653, 106940 AB; 21: 2,2023; 22: 184836 C, 050653, 106940 AB; 23: 2,2023 | 3 ф. с ТТ | ЮФ
6424 | Дог 80886, МБОУ "Вырицкая СОШ №1" | ЮЛ | ООО "РКС-ЭНЕРГО" | Школа | 188380 Ленинградская область, Гатчинский район, п.Вырица, ул.Ефимова, д.14 | ЦЭ2727А E4 5(10),3*220/380,3ф.4пр. | 4063020 | 1.0 | 2016 | 1 | 11: 2032; 12: Школа, п.Вырица, ул.Ефимова, д.14 (вв.2); 13: Т-0,66 У3/100/5/0.5S; 14: 0.5S; 15: 100/5; 16: 106939, 106941 BC, 184839 A; 17: 1,2023; 18: 106939, 106941 BC, 184839 A; 19: 1,2023; 20: 106939, 106941 BC, 184839 A; 21: 1,2023; 22: 106939, 106941 BC, 184839 A; 23: 1,2023 | 3 ф. с ТТ | ЮФ
6425 | Дог 80899, ООО "ГАМБЛЬ" | ЮЛ | ООО "РКС-ЭНЕРГО" | Производственный цех | 188304 Ленинградская область, г.Гатчина, ул.Солодухина, д.2 | Меркурий 234 ARTM2-03 PBR.G 5(10),3x230/400,3ф.4пр. | 42982888 | 0.5S | 2021 | 3 | 11: 2036; 12: Производственный цех, ввод 2 (Т2), г.Гатчина, ул.Солодухина, д.2; 13: Т-0.66 МУ3/1500/5/0.5S; 14: 0.5S; 15: 1500/5; 16: 045685, 045686, 045687 ABC; 17: 3,2023; 18: 045685, 045686, 045687 ABC; 19: 3,2023; 20: 045685, 045686, 045687 ABC; 21: 3,2023; 22: 045685, 045686, 045687 ABC; 23: 3,2023 | 3 ф. с ТТ | ЮФ
6426 | Дог 80899, ООО "ГАМБЛЬ" | ЮЛ | ООО "РКС-ЭНЕРГО" | Производственный цех | 188304 Ленинградская область, г.Гатчина, ул.Солодухина, д.2 | Меркурий 234 ARTM2-03 PBR.G 5(10),3x230/400,3ф.4пр. | 43137077 | 0.5S | 2021 | 4 | 11: 2036; 12: Производственный цех, ввод 1 (Т1), г.Гатчина, ул.Солодухина, д.2; 13: Т-0.66 МУ3/1500/5/0.5S; 14: 0.5S; 15: 1500/5; 16: 045682, 045683, 045684 ABC; 17: 3,2023; 18: 045682, 045683, 045684 ABC; 19: 3,2023; 20: 045682, 045683, 045684 ABC; 21: 3,2023; 22: 045682, 045683, 045684 ABC; 23: 3,2023 | 3 ф. с ТТ | ЮФ
6430 | Дог 80921, ООО "ДемЛинк" | ЮЛ | ООО "РКС-ЭНЕРГО" | Производственная база | Ленинградская область, Гатчинский район, п.Тайцы, ул.Юбилейная, д.1-а | ЦЭ2727У 5(10),3*220/380,3ф.4пр. | 015727713 | 1.0 | 2013 | 4 | 11: 2029; 12: Производственная база, п.Тайцы, ул.Юбилейная, д.1а; 13: Т-0,66 У3/200/5/0.5S; 14: 0.5S; 15: 200/5; 16: 353043, 353377, 353383 ABC; 17: 3,2023; 18: 353043, 353377, 353383 ABC; 19: 3,2023; 20: 353043, 353377, 353383 ABC; 21: 3,2023; 22: 353043, 353377, 353383 ABC; 23: 3,2023 | 3 ф. с ТТ | ЮФ
6431 | Дог 80966, ООО "Гатчинапассажиравтотранс" | ЮЛ | ООО "РКС-ЭНЕРГО" | Автопарк | 188300 Ленинградская область, г.Гатчина, ул.Хохлова, д.6 | Меркурий 230 ART2-03 PQRSIDN 5(7,5),3*230/400,3ф.4пр. | 11188788 | 0.5S | 2012 | 3 | 11: 2022; 12: Автопарк, г.Гатчина, ул.Хохлова, д.6; 13: ТТИ-А/250/5/0.5; 14: 0.5; 15: 250/5; 16: Y76812, Y76801, Y76804 ABC; 17: 1,2023; 18: Y76812, Y76801, Y76804 ABC; 19: 1,2023; 20: Y76812, Y76801, Y76804 ABC; 21: 1,2023; 22: Y76812, Y76801, Y76804 ABC; 23: 1,2023 | 3 ф. с ТТ | ЮФ
6432 | Дог 80971, ООО "Маяк" | ЮЛ | ООО "РКС-ЭНЕРГО" | Производственная база | 188304 Ленинградская область, г.Гатчина, ул.Станционная, д.7-а | Меркурий 234 ARTM2-03 PBR.G 5(10),3x230/400,3ф.4пр. | 43672588 | 0.5S | 2021 | 1 | 11: 2037; 12: Производственная база, г.Гатчина, ул.Станционная, д.7а; 13: Т-0.66 МУ3/400/5/0.5; 14: 0.5; 15: 400/5; 16: 041091, 041089, 041093 ABC; 17: 1,2023; 18: 041091, 041089, 041093 ABC; 19: 1,2023; 20: 041091, 041089, 041093 ABC; 21: 1,2023; 22: 041091, 041089, 041093 ABC; 23: 1,2023 | 3 ф. с ТТ | ЮФ
6437 | Дог 80985, ООО "ИСХОФ" | ЮЛ | ООО "РКС-ЭНЕРГО" | Здание торгово-развлекательного комплекса с подвалом | 188330 Ленинградская область, Гатчинский район, п.Сиверский, ул.Вокзальная, д.1-а | Меркурий 230 ART2-03 PQRSIDN 5(7,5),3*230/400,3ф.4пр. | 23396493 | 0.5S | 2015 | 2 | 11: 2025; 12: Здание торгово-развлекательного комплекса с подвалом (вв.2), п.Сиверский, ул.Вокзальная, д.1а; 13: Т-0,66 У3/250/5/0.5S; 14: 0.5S; 15: 250/5; 16: 081722, 081728 AB, 189579 C; 17: 1,2023; 18: 081722, 081728 AB, 189579 C; 19: 1,2023; 20: 081722, 081728 AB, 189579 C; 21: 1,2023; 22: 081722, 081728 AB, 189579 C; 23: 1,2023 | 3 ф. с ТТ | ЮФ
6440 | Дог 80991, ООО "Сантехкомплект" | ЮЛ | ООО "РКС-ЭНЕРГО" | Нежилое помещение - здание котельной | 188304 Ленинградская область, г.Гатчина, ул.Чехова, д.6, стр.1 | ЦЭ2727У 5(10),3*220/380,3ф.4пр. | 024274010 | 1.0 | 2011 | 4 | 11: 2026; 12: Нежилое помещение - здание котельной, г.Гатчина,ул.Чехова, 6, стр.1; 13: Т-0,66 У3/150/5/0.5S; 14: 0.5S; 15: 150/5; 16: 451279, 451286, 451278 ABC; 17: 4,2023; 18: 451279, 451286, 451278 ABC; 19: 4,2023; 20: 451279, 451286, 451278 ABC; 21: 4,2023; 22: 451279, 451286, 451278 ABC; 23: 4,2023 | 3 ф. с ТТ | ЮФ
6442 | Дог 80926, ООО "ТПК" Гатчина-1" | ЮЛ | ООО "РКС-ЭНЕРГО" | Производственная база | Ленинградская область, г.Гатчина, Промзона-1 | Меркурий 230 ART-03 PQRSIDN 5(7,5),3*230(400),3ф.4пр. | 36032945 | 0.5S | 2019 | 3 | 11: 2028; 12: Производственная база, г.Гатчина, Промзона-1; 13: Т-0,66 У3/600/5/0.5S; 14: 0.5S; 15: 600/5; 16: 301577, 301578, 301580 ABC; 17: 3,2023; 18: 301577, 301578, 301580 ABC; 19: 3,2023; 20: 301577, 301578, 301580 ABC; 21: 3,2023; 22: 301577, 301578, 301580 ABC; 23: 3,2023 | 3 ф. с ТТ | ЮФ
6445 | Дог 80961, МУП "Тепловые сети" г.Гатчина | ЮЛ | ООО "РКС-ЭНЕРГО" | Нежилое здание (одноэтажное нежилое строение/мазутно-насосная станция) | 188300 Ленинградская область, г.Гатчина, ул.Индустриальная, д.1, стр.6 | Меркурий 230 AR-03 R 5(7,5),3*230/400,3ф.4пр. | 21996619 | 0.5S | 2015 | 1 | 11: 2025; 12: Нежилое здание (одноэтажное нежилое строение/мазутно-насосная станция), г.Гатчина, ул. Индустриальная, д. 1, стр. 6; 13: Т-0,66 У3/600/5/0.5S; 14: 0.5S; 15: 600/5; 16: 101412, 101376, 101375 ABC; 17: 1,2023; 18: 101412, 101376, 101375 ABC; 19: 1,2023; 20: 101412, 101376, 101375 ABC; 21: 1,2023; 22: 101412, 101376, 101375 ABC; 23: 1,2023 | 3 ф. с ТТ | ЮФ
6449 | Дог 94029, МБДОУ "ДЕТСКИЙ САД № 54 КОМБИНИРОВАННОГО ВИДА" | ЮЛ | ООО "РКС-ЭНЕРГО" | Здание детского дома | 188330 Ленинградская область, Гатчинский район, п.Сиверский, ул.Красная, д.19 | Меркурий 234 ARTM2-03 PBR.G 5(10),3x230/400,3ф.4пр. | 43672783 | 0.5S | 2021 | 1 | 11: 2037; 12: Детский дом (отопление), п.Сиверский, ул.Красная, д.19; 13: Т-0,66 У3/200/5/0.5S; 14: 0.5S; 15: 200/5; 16: 230900, 230899, 234601 ABC; 17: 2,2023; 18: 230900, 230899, 234601 ABC; 19: 2,2023; 20: 230900, 230899, 234601 ABC; 21: 2,2023; 22: 230900, 230899, 234601 ABC; 23: 2,2023 | 3 ф. с ТТ | ЮФ
6450 | Дог 94029, МБДОУ "ДЕТСКИЙ САД № 54 КОМБИНИРОВАННОГО ВИДА" | ЮЛ | ООО "РКС-ЭНЕРГО" | Здание детского дома | 188330 Ленинградская область, Гатчинский район, п.Сиверский, ул.Красная, д.19 | Меркурий 234 ARTM2-03 PBR.G 5(10),3x230/400,3ф.4пр. | 43672680 | 0.5S | 2021 | 1 | 11: 2037; 12: Детский дом (пищеблок), п.Сиверский, ул.Красная, д.19; 13: Т-0,66 У3/150/5/0.5S; 14: 0.5S; 15: 150/5; 16: 097868, 097871, 097874 ABC; 17: 1,2023; 18: 097868, 097871, 097874 ABC; 19: 1,2023; 20: 097868, 097871, 097874 ABC; 21: 1,2023; 22: 097868, 097871, 097874 ABC; 23: 1,2023 | 3 ф. с ТТ | ЮФ
6451 | Дог 94031, Агаджанян Владимир Самсонович | ЮЛ | ООО "РКС-ЭНЕРГО" | Земельный участок для размещения отдельно стоящих объектов торговли, общ. питания, бытового обслуживания | 188380 Ленинградская область, Гатчинский район, п.Вырица, ул.1 Мая, д.16 | Меркурий 230 ART-03 PQRSIDN 5(7,5),3*230(400),3ф.4пр. | 24393930 | 0.5S | 2015 | 4 | 11: 2025; 12: Торговый центр, п.Вырица, ул.1 Мая, д.16; 13: Т-0,66 У3/200/5/0.5S; 14: 0.5S; 15: 200/5; 16: 286582, 286555 BC, 199679 A; 17: 3,2023; 18: 286582, 286555 BC, 199679 A; 19: 3,2023; 20: 286582, 286555 BC, 199679 A; 21: 3,2023; 22: 286582, 286555 BC, 199679 A; 23: 3,2023 | 3 ф. с ТТ | ЮФ
6452 | Дог 81687, МКУ "Центр здоровья МО город Коммунар" | ЮЛ | ООО "РКС-ЭНЕРГО" | Банно-прачечный комбинат | 188320 Ленинградская область, Гатчинский район, г.Коммунар, ул.Строителей, д.7 | Меркурий 234 ARTM2-03 PBR.G 5(10),3x230/400,3ф.4пр. | 42982978 | 0.5S | 2020 | 3 | 11: 2036; 12: Банно-прачечный комбинат, г.Коммунар, ул.Строителей, д.7 (ввод 1); 13: Т-0,66 У3/150/5/0.5S; 14: 0.5S; 15: 150/5; 16: 288082, 288091, 288081 ABC; 17: 3,2023; 18: 288082, 288091, 288081 ABC; 19: 3,2023; 20: 288082, 288091, 288081 ABC; 21: 3,2023; 22: 288082, 288091, 288081 ABC; 23: 3,2023 | 3 ф. с ТТ | ЮФ
6453 | Дог 81687, МКУ "Центр здоровья МО город Коммунар" | ЮЛ | ООО "РКС-ЭНЕРГО" | Банно-прачечный комбинат | 188320 Ленинградская область, Гатчинский район, г.Коммунар, ул.Строителей, д.7 | Меркурий 234 ARTM2-03 PBR.G 5(10),3x230/400,3ф.4пр. | 42982977 | 0.5S | 2020 | 3 | 11: 2036; 12: Банно-прачечный комбинат, г.Коммунар, ул.Строителей, д.7 (ввод 2); 13: Т-0,66 У3/150/5/0.5S; 14: 0.5S; 15: 150/5; 16: 288055, 288064, 288073 ABC; 17: 3,2023; 18: 288055, 288064, 288073 ABC; 19: 3,2023; 20: 288055, 288064, 288073 ABC; 21: 3,2023; 22: 288055, 288064, 288073 ABC; 23: 3,2023 | 3 ф. с ТТ | ЮФ
6454 | Дог 93958, Администрация Гатчинского муниципального района | ЮЛ | ООО "РКС-ЭНЕРГО" | Уличное освещение от КТП-184 | Ленинградская область, г.Гатчина, ул.Строителей | Вектор-3 ART-03 PND 5(10),3*230/400,3ф.4пр. | 13106287 | 0.5S | 2016 | 1 | 11: 2031; 12: КТП-184, ул.Строителей, ул.Железнодорожная, ул.Металлистов, ул.Правды; 13: Т-0,66 У3/150/5/0.5S; 14: 0.5S; 15: 150/5; 16: 409085, 409094, 409077 ABC; 17: 4,2023; 18: 409085, 409094, 409077 ABC; 19: 4,2023; 20: 409085, 409094, 409077 ABC; 21: 4,2023; 22: 409085, 409094, 409077 ABC; 23: 4,2023 | 3 ф. с ТТ | ЮФ
6455 | Дог 93958, Администрация Гатчинского муниципального района | ЮЛ | ООО "РКС-ЭНЕРГО" | Уличное освещение от РП-15 (+2 светофора) | Ленинградская область, г.Гатчина, ул.Авиатриссы Зверевой | Меркурий 234 ARTM2-03 PBR.G 5(10),3x230/400,3ф.4пр. | 42982894 | 0.5S | 2020 | 3 | 11: 2036; 12: РП-15, ул.Зверевой, площадь Богданова, ул.Кныша; 13: Т-0,66 У3/150/5/0.5S; 14: 0.5S; 15: 150/5; 16: 408987, 409109, 408988 ABC; 17: 4,2023; 18: 408987, 409109, 408988 ABC; 19: 4,2023; 20: 408987, 409109, 408988 ABC; 21: 4,2023; 22: 408987, 409109, 408988 ABC; 23: 4,2023 | 3 ф. с ТТ | ЮФ
6456 | Дог 81701, Ботка Галина Олеговна | ЮЛ | ООО "РКС-ЭНЕРГО" | Торговый центр | 188330 Ленинградская область, Гатчинский район, п.Сиверский, ул.Строителей, д.9 | НЕВА МТ 323 0.5 AR E4S 5(10),3*230/400,3ф.4пр. | 001952 | 0.5S | 2016 | 2 | 11: 2027; 12: Торговый центр, п.Сиверский, ул.Строителей, д.9; 13: Т-0,66 У3/200/5/0.5S; 14: 0.5S; 15: 200/5; 16: 234033, 234036, 234034 ABC; 17: 2,2023; 18: 234033, 234036, 234034 ABC; 19: 2,2023; 20: 234033, 234036, 234034 ABC; 21: 2,2023; 22: 234033, 234036, 234034 ABC; 23: 2,2023 | 3 ф. с ТТ | ЮФ
6458 | Дог 93958, Администрация Гатчинского муниципального района | ЮЛ | ООО "РКС-ЭНЕРГО" | Уличное освещение от ТП-147 | 188300 Ленинградская область, г.Гатчина, ул.Рощинская | ЦЭ2727У 5(10),3*220/380,3ф.4пр. | 036093110 | 1.0 | 2015 | 1 | 11: 2026; 12: ТП-147 (учет 2), ул.Рощинская; 13: Т-0,66 У3/150/5/0.5S; 14: 0.5S; 15: 150/5; 16: 409080, 409054, 409053 ABC; 17: 4,2023; 18: 409080, 409054, 409053 ABC; 19: 4,2023; 20: 409080, 409054, 409053 ABC; 21: 4,2023; 22: 409080, 409054, 409053 ABC; 23: 4,2023 | 3 ф. с ТТ | ЮФ
6459 | Дог 93958, Администрация Гатчинского муниципального района | ЮЛ | ООО "РКС-ЭНЕРГО" | Уличное освещение от ТП-149 (+светофор) | 188307 Ленинградская область, г.Гатчина, пр.Красноармейский | Меркурий 234 ARTM2-03 PBR.G 5(10),3x230/400,3ф.4пр. | 42982948 | 0.5S | 2020 | 3 | 11: 2036; 12: ТП-149, Красноармейский пр.; 13: Т-0,66 У3/150/5/0.5S; 14: 0.5S; 15: 150/5; 16: 408977, 408978, 408979 ABC; 17: 4,2023; 18: 408977, 408978, 408979 ABC; 19: 4,2023; 20: 408977, 408978, 408979 ABC; 21: 4,2023; 22: 408977, 408978, 408979 ABC; 23: 4,2023 | 3 ф. с ТТ | ЮФ
6460 | Дог 94085, ООО "Транспортная Компания Фил. Ком." | ЮЛ | ООО "РКС-ЭНЕРГО" | Производственные здания | Ленинградская область, г.Гатчина, Промзона-1, квартал 2, площадка 3, корпуса А,Б,В,Ж,9 | Вектор-3 ART-03 PND 5(10),3*230/400,3ф.4пр. | 13105939 | 0.5S | 2015 | 1 | 11: 2031; 12: Производственные здания, г.Гатчина, Промзона-1, квартал 2, площадка 3, корпуса А,Б,В,Ж,9; 13: Т-0,66/200/5/0.5S; 14: 0.5S; 15: 200/5; 16: 297788, 297760 BC, 199196 A; 17: 3,2023; 18: 297788, 297760 BC, 199196 A; 19: 3,2023; 20: 297788, 297760 BC, 199196 A; 21: 3,2023; 22: 297788, 297760 BC, 199196 A; 23: 3,2023 | 3 ф. с ТТ | ЮФ
6462 | Дог 81730, ООО "СтройПолимер" | ЮЛ | ООО "РКС-ЭНЕРГО" | Здание общественного питания с торговыми площадями | 188300 Ленинградская область, г.Гатчина, ул.Урицкого, д.11 | Меркурий 234 ARTM2-03 PBR.G 5(10),3x230/400,3ф.4пр. | 44010749 | 0.5S | 2021 | 1 | 11: 2037; 12: Здание общественного питания с торговыми площадями, г.Гатчина, ул.Урицкого, д.11; 13: Т-0,66 У3/200/5/0.5S; 14: 0.5S; 15: 200/5; 16: 297986, 297969, 297968 ABC; 17: 4,2023; 18: 297986, 297969, 297968 ABC; 19: 4,2023; 20: 297986, 297969, 297968 ABC; 21: 4,2023; 22: 297986, 297969, 297968 ABC; 23: 4,2023 | 3 ф. с ТТ | ЮФ
6463 | Дог 93958, Администрация Гатчинского муниципального района | ЮЛ | ООО "РКС-ЭНЕРГО" | Уличное освещение от ТП-15 | Ленинградская область, г.Гатчина, ул.Григорина | Меркурий 234 ARTM2-03 PBR.G 5(10),3x230/400,3ф.4пр. | 42982942 | 0.5S | 2021 | 3 | 11: 2036; 12: ТП-15, ул.Григорина, Липовая аллея, Красноармейский пр., ул.Нестерова; 13: Т-0,66 У3/150/5/0.5S; 14: 0.5S; 15: 150/5; 16: 405201, 405210, 405211 ABC; 17: 4,2023; 18: 405201, 405210, 405211 ABC; 19: 4,2023; 20: 405201, 405210, 405211 ABC; 21: 4,2023; 22: 405201, 405210, 405211 ABC; 23: 4,2023 | 3 ф. с ТТ | ЮФ
6464 | Дог 93958, Администрация Гатчинского муниципального района | ЮЛ | ООО "РКС-ЭНЕРГО" | Уличное освещение от ТП-153 | 188304 Ленинградская область, г.Гатчина, ул.Станционная | Меркурий 234 ARTM2-03 PBR.G 5(10),3x230/400,3ф.4пр. | 42982975 | 0.5S | 2020 | 3 | 11: 2036; 12: ТП-153, ул.Станционная, ул.Александрова, ул.Максимкова, ул.Ленинградская, ул.Герцена; 13: Т-0,66 У3/150/5/0.5S; 14: 0.5S; 15: 150/5; 16: 405206, 405205, 409105 ABC; 17: 4,2023; 18: 405206, 405205, 409105 ABC; 19: 4,2023; 20: 405206, 405205, 409105 ABC; 21: 4,2023; 22: 405206, 405205, 409105 ABC; 23: 4,2023 | 3 ф. с ТТ | ЮФ
6465 | Дог 93958, Администрация Гатчинского муниципального района | ЮЛ | ООО "РКС-ЭНЕРГО" | Уличное освещение от ТП-158 | Ленинградская область, г.Гатчина, ул.Урицкого | Меркурий 234 ARTM2-03 PBR.G 5(10),3x230/400,3ф.4пр. | 42982918 | 0.5S | 2021 | 3 | 11: 2036; 12: ТП-158, ул.Урицкого, ул.Володарского; 13: Т-0,66 У3/150/5/0.5S; 14: 0.5S; 15: 150/5; 16: 409078, 409075, 409096 ABC; 17: 4,2023; 18: 409078, 409075, 409096 ABC; 19: 4,2023; 20: 409078, 409075, 409096 ABC; 21: 4,2023; 22: 409078, 409075, 409096 ABC; 23: 4,2023 | 3 ф. с ТТ | ЮФ
6466 | Дог 93958, Администрация Гатчинского муниципального района | ЮЛ | ООО "РКС-ЭНЕРГО" | Уличное освещение от ТП-162 | 188300 Ленинградская область, г.Гатчина, ш.Ленинградское | Вектор-3 ART-03 PND 5(10),3*230/400,3ф.4пр. | 13106163 | 0.5S | 2015 | 1 | 11: 2031; 12: ТП-162, Ленинградское ш., пр.25 Октября; 13: Т-0,66 У3/150/5/0.5S; 14: 0.5S; 15: 150/5; 16: 408985, 408994, 408992 ABC; 17: 4,2023; 18: 408985, 408994, 408992 ABC; 19: 4,2023; 20: 408985, 408994, 408992 ABC; 21: 4,2023; 22: 408985, 408994, 408992 ABC; 23: 4,2023 | 3 ф. с ТТ | ЮФ
6467 | Дог 93958, Администрация Гатчинского муниципального района | ЮЛ | ООО "РКС-ЭНЕРГО" | Уличное освещение от ТП-175 | 188300 Ленинградская область, г.Гатчина, ул.Рощинская | Вектор-3 ART-03 PND 5(10),3*230/400,3ф.4пр. | 13106292 | 0.5S | 2015 | 1 | 11: 2031; 12: ТП-175, ул.Рощинская, освещение дворов; 13: Т-0,66 У3/150/5/0.5S; 14: 0.5S; 15: 150/5; 16: 408961, 408960, 408950 ABC; 17: 4,2023; 18: 408961, 408960, 408950 ABC; 19: 4,2023; 20: 408961, 408960, 408950 ABC; 21: 4,2023; 22: 408961, 408960, 408950 ABC; 23: 4,2023 | 3 ф. с ТТ | ЮФ
6468 | Дог 93958, Администрация Гатчинского муниципального района | ЮЛ | ООО "РКС-ЭНЕРГО" | Уличное освещение от ТП-179 | Ленинградская область, г.Гатчина, ул.Авиатриссы Зверевой | ЦЭ2727У 5(10),3*220/380,3ф.4пр. | 001011510 | 1.0 | 2015 | 1 | 11: 2026; 12: ТП-179 (учет 2), ул.Зверевой; 13: Т-0,66 У3/150/5/0.5S; 14: 0.5S; 15: 150/5; 16: 409063, 409072, 408986 ABC; 17: 4,2023; 18: 409063, 409072, 408986 ABC; 19: 4,2023; 20: 409063, 409072, 408986 ABC; 21: 4,2023; 22: 409063, 409072, 408986 ABC; 23: 4,2023 | 3 ф. с ТТ | ЮФ
6469 | Дог 93958, Администрация Гатчинского муниципального района | ЮЛ | ООО "РКС-ЭНЕРГО" | Уличное освещение от ТП-188 | 188304 Ленинградская область, г.Гатчина, ул.Станционная | Вектор-3 ART-03 PND 5(10),3*230/400,3ф.4пр. | 13105334 | 0.5S | 2016 | 1 | 11: 2031; 12: ТП-188, ул.Станционная; 13: Т-0,66 У3/150/5/0.5S; 14: 0.5S; 15: 150/5; 16: 409052, 409062, 409071 ABC; 17: 4,2023; 18: 409052, 409062, 409071 ABC; 19: 4,2023; 20: 409052, 409062, 409071 ABC; 21: 4,2023; 22: 409052, 409062, 409071 ABC; 23: 4,2023 | 3 ф. с ТТ | ЮФ
6470 | Дог 93958, Администрация Гатчинского муниципального района | ЮЛ | ООО "РКС-ЭНЕРГО" | Уличное освещение от ТП-19 (+светофор) | Ленинградская область, г.Гатчина, ул.Чехова | Меркурий 234 ARTM2-03 PBR.G 5(10),3x230/400,3ф.4пр. | 42982903 | 0.5S | 2020 | 3 | 11: 2036; 12: ТП-19, ул.Чехова, ул.Соборная, ул.Володарского; 13: Т-0,66 У3/150/5/0.5S; 14: 0.5S; 15: 150/5; 16: 408839, 408849, 408840 ABC; 17: 4,2023; 18: 408839, 408849, 408840 ABC; 19: 4,2023; 20: 408839, 408849, 408840 ABC; 21: 4,2023; 22: 408839, 408849, 408840 ABC; 23: 4,2023 | 3 ф. с ТТ | ЮФ
6471 | Дог 93958, Администрация Гатчинского муниципального района | ЮЛ | ООО "РКС-ЭНЕРГО" | Уличное освещение от ТП-226 | Ленинградская область, г.Гатчина, ул.Тихая | Вектор-3 ART-03 PND 5(10),3*230/400,3ф.4пр. | 13107914 | 0.5S | 2016 | 1 | 11: 2031; 12: ТП-226, ул.Тихая, ул.Ягодная, ул.Болотная; 13: Т-0,66 У3/150/5/0.5S; 14: 0.5S; 15: 150/5; 16: 409111, 405212, 409110 ABC; 17: 4,2023; 18: 409111, 405212, 409110 ABC; 19: 4,2023; 20: 409111, 405212, 409110 ABC; 21: 4,2023; 22: 409111, 405212, 409110 ABC; 23: 4,2023 | 3 ф. с ТТ | ЮФ
6472 | Дог 81775, ООО "Компания ЛВЖ-701" | ЮЛ | ООО "РКС-ЭНЕРГО" | Нефтебаза | 188302 Ленинградская область, Гатчинский район, д.Химози, вблизи д.М.Колпаны, участок № 1 | Меркурий 230 ART-03 PQCSIGDN 5(7.5),3*230/400,3ф.4пр. | 13028195 | 0.5S | 2013 | 3 | 11: 2022; 12: Нефтебаза (ввод №1), д.Химози, вблизи д.Малые Колпаны, участок №1; 13: Т-0,66 У3/250/5/0.5S; 14: 0.5S; 15: 250/5; 16: 253697, 253692, 253698 ABC; 17: 2,2024; 18: 253697, 253692, 253698 ABC; 19: 2,2024; 20: 253697, 253692, 253698 ABC; 21: 2,2024; 22: 253697, 253692, 253698 ABC; 23: 2,2024 | 3 ф. с ТТ | ЮФ
6473 | Дог 81775, ООО "Компания ЛВЖ-701" | ЮЛ | ООО "РКС-ЭНЕРГО" | Нефтебаза | 188302 Ленинградская область, Гатчинский район, д.Химози, вблизи д.М.Колпаны, участок № 1 | Меркурий 230 ART-03 PQRSIGDN 5(7.5),3*230/400,3ф.4пр. | 11196419 | 1.0 | 2013 | 3 | 11: 2022; 12: Нефтебаза (ввод №2), д.Химози, вблизи д.Малые Колпаны, участок №1; 13: Т-0,66 У3/250/5/0.5S; 14: 0.5S; 15: 250/5; 16: 253694, 253695, 253696 ABC; 17: 2,2024; 18: 253694, 253695, 253696 ABC; 19: 2,2024; 20: 253694, 253695, 253696 ABC; 21: 2,2024; 22: 253694, 253695, 253696 ABC; 23: 2,2024 | 3 ф. с ТТ | ЮФ
6474 | Дог 93958, Администрация Гатчинского муниципального района | ЮЛ | ООО "РКС-ЭНЕРГО" | Уличное освещение от ТП-25 | Ленинградская область, г.Гатчина, ул.Солодухина | Меркурий 234 ARTM2-03 PBR.G 5(10),3x230/400,3ф.4пр. | 42982955 | 0.5S | 2020 | 3 | 11: 2036; 12: ТП-25, ул.Солодухина, пер.Средний, ул.Ленинградская, ул.Песочная, ул.Вокзальная, ул.Лермонтова, Бельгийский пер.; 13: Т-0,66 У3/150/5/0.5S; 14: 0.5S; 15: 150/5; 16: 409113, 409104, 409114 ABC; 17: 4,2023; 18: 409113, 409104, 409114 ABC; 19: 4,2023; 20: 409113, 409104, 409114 ABC; 21: 4,2023; 22: 409113, 409104, 409114 ABC; 23: 4,2023 | 3 ф. с ТТ | ЮФ
6475 | Дог 93958, Администрация Гатчинского муниципального района | ЮЛ | ООО "РКС-ЭНЕРГО" | Уличное освещение от ТП-30 | Ленинградская область, г.Гатчина, пер.Нагорный | Вектор-3 ART-03 PND 5(10),3*230/400,3ф.4пр. | 13106274 | 0.5S | 2016 | 1 | 11: 2031; 12: ТП-30, пер.Нагорный, ул.Озерная, ул.Красногвардейская, пер.Малый; 13: Т-0,66 У3/150/5/0.5S; 14: 0.5S; 15: 150/5; 16: 405203, 409061, 405202 ABC; 17: 4,2023; 18: 405203, 409061, 405202 ABC; 19: 4,2023; 20: 405203, 409061, 405202 ABC; 21: 4,2023; 22: 405203, 409061, 405202 ABC; 23: 4,2023 | 3 ф. с ТТ | ЮФ
6476 | Дог 93958, Администрация Гатчинского муниципального района | ЮЛ | ООО "РКС-ЭНЕРГО" | Уличное освещение от ТП-37 | 188300 Ленинградская область, г.Гатчина, ул.Киргетова | Вектор-3 ART-03 PND 5(10),3*230/400,3ф.4пр. | 13105945 | 0.5S | 2015 | 1 | 11: 2031; 12: ТП-37, ул.Киргетова, ул.Гагарина, ул.К.Маркса; 13: Т-0,66 У3/150/5/0.5S; 14: 0.5S; 15: 150/5; 16: 409112, 409103, 405204 ABC; 17: 4,2023; 18: 409112, 409103, 405204 ABC; 19: 4,2023; 20: 409112, 409103, 405204 ABC; 21: 4,2023; 22: 409112, 409103, 405204 ABC; 23: 4,2023 | 3 ф. с ТТ | ЮФ
6477 | Дог 93958, Администрация Гатчинского муниципального района | ЮЛ | ООО "РКС-ЭНЕРГО" | Уличное освещение от ТП-39 | Ленинградская область, г.Гатчина, ул.Крупской | Меркурий 234 ARTM2-03 PBR.G 5(10),3x230/400,3ф.4пр. | 42982910 | 0.5S | 2021 | 3 | 11: 2036; 12: ТП-39, ул.Крупской, ул.Хохлова, освещение детской поликлиники; 13: Т-0,66 У3/150/5/0.5S; 14: 0.5S; 15: 150/5; 16: 408952, 408951, 408959 ABC; 17: 4,2023; 18: 408952, 408951, 408959 ABC; 19: 4,2023; 20: 408952, 408951, 408959 ABC; 21: 4,2023; 22: 408952, 408951, 408959 ABC; 23: 4,2023 | 3 ф. с ТТ | ЮФ
6478 | Дог 93958, Администрация Гатчинского муниципального района | ЮЛ | ООО "РКС-ЭНЕРГО" | Уличное освещение от ТП-41 (+светофор) | 188300 Ленинградская область, г.Гатчина, ул.Соборная | Вектор-3 ART-03 PND 5(10),3*230/400,3ф.4пр. | 13106294 | 0.5S | 2015 | 1 | 11: 2031; 12: ТП-41, ул.Соборная, ул.Урицкого; 13: Т-0,66 У3/150/5/0.5S; 14: 0.5S; 15: 150/5; 16: 408848, 408857, 408858 ABC; 17: 4,2023; 18: 408848, 408857, 408858 ABC; 19: 4,2023; 20: 408848, 408857, 408858 ABC; 21: 4,2023; 22: 408848, 408857, 408858 ABC; 23: 4,2023 | 3 ф. с ТТ | ЮФ
6479 | Дог 93958, Администрация Гатчинского муниципального района | ЮЛ | ООО "РКС-ЭНЕРГО" | Уличное освещение от ТП-43 | Ленинградская область, г.Гатчина, ул.Русинова | Вектор-3 ART-03 PND 5(10),3*230/400,3ф.4пр. | 13106270 | 0.5S | 2015 | 1 | 11: 2031; 12: ТП-43, ул.Русинова; 13: Т-0,66 У3/150/5/0.5S; 14: 0.5S; 15: 150/5; 16: 409073, 409055, 409064 ABC; 17: 4,2023; 18: 409073, 409055, 409064 ABC; 19: 4,2023; 20: 409073, 409055, 409064 ABC; 21: 4,2023; 22: 409073, 409055, 409064 ABC; 23: 4,2023 | 3 ф. с ТТ | ЮФ
6480 | Дог 81776, АО "ГАТЧИНСКИЙ ККЗ" | ЮЛ | ООО "РКС-ЭНЕРГО" | Административное здание | Ленинградская область, г.Гатчина, ул.Хохлова, д.8, стр.1 | Меркурий 230 ART2-03 PQRSIDN 5(7,5),3*230/400,3ф.4пр. | 21633549 | 0.5S | 2019 | 1 | 11: 2026; 12: Административное здание (ввод №1), г.Гатчина, ул.Хохлова, д.8, стр.1; 13: Т-0,66 У3/400/5/0.5S; 14: 0.5S; 15: 400/5; 16: 475333, 475363, 475373 ABC; 17: 4,2023; 18: 475333, 475363, 475373 ABC; 19: 4,2023; 20: 475333, 475363, 475373 ABC; 21: 4,2023; 22: 475333, 475363, 475373 ABC; 23: 4,2023 | 3 ф. с ТТ | ЮФ
6481 | Дог 81776, АО "ГАТЧИНСКИЙ ККЗ" | ЮЛ | ООО "РКС-ЭНЕРГО" | Административное здание | Ленинградская область, г.Гатчина, ул.Хохлова, д.8, стр.1 | Меркурий 230 ART2-03 PQRSIDN 5(7,5),3*230/400,3ф.4пр. | 20353660 | 0.5S | 2019 | 1 | 11: 2026; 12: Административное здание (ввод №2), г.Гатчина, ул.Хохлова, д.8, стр.1; 13: Т-0,66 У3/400/5/0.5S; 14: 0.5S; 15: 400/5; 16: 475384, 475383, 475343 ABC; 17: 4,2023; 18: 475384, 475383, 475343 ABC; 19: 4,2023; 20: 475384, 475383, 475343 ABC; 21: 4,2023; 22: 475384, 475383, 475343 ABC; 23: 4,2023 | 3 ф. с ТТ | ЮФ
6482 | Дог 93958, Администрация Гатчинского муниципального района | ЮЛ | ООО "РКС-ЭНЕРГО" | Уличное освещение от ТП-5 | Ленинградская область, г.Гатчина, ул.Новая | Меркурий 234 ARTM2-03 PBR.G 5(10),3x230/400,3ф.4пр. | 42982992 | 0.5S | 2021 | 3 | 11: 2036; 12: ТП-5, ул.Новая, ул.Комсомольцев-Подпольщиков, ул.Сызранская, ул.Полевая, ул.Колпанская, ул.Круговая; 13: Т-0,66 У3/150/5/0.5S; 14: 0.5S; 15: 150/5; 16: 408972, 408981, 408991 ABC; 17: 4,2023; 18: 408972, 408981, 408991 ABC; 19: 4,2023; 20: 408972, 408981, 408991 ABC; 21: 4,2023; 22: 408972, 408981, 408991 ABC; 23: 4,2023 | 3 ф. с ТТ | ЮФ
6483 | Дог 93958, Администрация Гатчинского муниципального района | ЮЛ | ООО "РКС-ЭНЕРГО" | Уличное освещение от ТП-62 (+2 светофора) | Ленинградская область, г.Гатчина, ул.Хохлова | Меркурий 234 ARTM2-03 PBR.G 5(10),3x230/400,3ф.4пр. | 42982953 | 0.5S | 2020 | 3 | 11: 2036; 12: ТП-62, ул.Хохлова, пр.25 Октября, ул.Гагарина; 13: Т-0,66 У3/150/5/0.5S; 14: 0.5S; 15: 150/5; 16: 408859, 408850, 408841 ABC; 17: 4,2023; 18: 408859, 408850, 408841 ABC; 19: 4,2023; 20: 408859, 408850, 408841 ABC; 21: 4,2023; 22: 408859, 408850, 408841 ABC; 23: 4,2023 | 3 ф. с ТТ | ЮФ
6484 | Дог 93958, Администрация Гатчинского муниципального района | ЮЛ | ООО "РКС-ЭНЕРГО" | Уличное освещение от ТП-62 (+2 светофора) | Ленинградская область, г.Гатчина, ул.Хохлова | Меркурий 234 ARTM2-03 PBR.G 5(10),3x230/400,3ф.4пр. | 42982945 | 0.5S | 2020 | 3 | 11: 2036; 12: ТП-62, ул.Хохлова, пр.25 Октября, ул.Гагарина; 13: Т-0,66 У3/150/5/0.5S; 14: 0.5S; 15: 150/5; 16: 408980, 408990, 408989 ABC; 17: 4,2023; 18: 408980, 408990, 408989 ABC; 19: 4,2023; 20: 408980, 408990, 408989 ABC; 21: 4,2023; 22: 408980, 408990, 408989 ABC; 23: 4,2023 | 3 ф. с ТТ | ЮФ
6485 | Дог 93958, Администрация Гатчинского муниципального района | ЮЛ | ООО "РКС-ЭНЕРГО" | Уличное освещение от ТП-66 (+светофор) | 188302 Ленинградская область, г.Гатчина, ул.Киевская | Меркурий 234 ARTM2-03 PBR.G 5(10),3x230/400,3ф.4пр. | 42982809 | 0.5S | 2020 | 3 | 11: 2036; 12: ТП-66, ул.Киевская, ул.Новопролетарская, ул.Кузьмина, ул.Школьная, ул.Пионерская; 13: Т-0,66 У3/150/5/0.5S; 14: 0.5S; 15: 150/5; 16: 408970, 408969, 408968 ABC; 17: 4,2023; 18: 408970, 408969, 408968 ABC; 19: 4,2023; 20: 408970, 408969, 408968 ABC; 21: 4,2023; 22: 408970, 408969, 408968 ABC; 23: 4,2023 | 3 ф. с ТТ | ЮФ
6486 | Дог 93958, Администрация Гатчинского муниципального района | ЮЛ | ООО "РКС-ЭНЕРГО" | Уличное освещение от ТП-68 | 188300 Ленинградская область, г.Гатчина, ул.Карла Маркса | Вектор-3 ART-03 PND 5(10),3*230/400,3ф.4пр. | 13105512 | 0.5S | 2015 | 1 | 11: 2031; 12: ТП-68, ул.К.Маркса, освещение д/с, освещение дворов; 13: Т-0,66 У3/150/5/0.5S; 14: 0.5S; 15: 150/5; 16: 409079, 409081, 409097 ABC; 17: 4,2023; 18: 409079, 409081, 409097 ABC; 19: 4,2023; 20: 409079, 409081, 409097 ABC; 21: 4,2023; 22: 409079, 409081, 409097 ABC; 23: 4,2023 | 3 ф. с ТТ | ЮФ
6487 | Дог 93958, Администрация Гатчинского муниципального района | ЮЛ | ООО "РКС-ЭНЕРГО" | Уличное освещение от ТП-7 | Ленинградская область, г.Гатчина, ул.Хохлова | Вектор-3 ART-03 PND 5(10),3*230/400,3ф.4пр. | 13106713 | 0.5S | 2016 | 1 | 11: 2031; 12: ТП-7, пр.25 Октября (ЩС на базовой школе); 13: Т-0,66 У3/150/5/0.5S; 14: 0.5S; 15: 150/5; 16: 409076, 409095, 409086 ABC; 17: 4,2023; 18: 409076, 409095, 409086 ABC; 19: 4,2023; 20: 409076, 409095, 409086 ABC; 21: 4,2023; 22: 409076, 409095, 409086 ABC; 23: 4,2023 | 3 ф. с ТТ | ЮФ
6488 | Дог 93958, Администрация Гатчинского муниципального района | ЮЛ | ООО "РКС-ЭНЕРГО" | Уличное освещение от ТП-79 (+светофор) | Ленинградская область, г.Гатчина, пр.25 Октября | Вектор-3 ART-03 PND 5(10),3*230/400,3ф.4пр. | 13109760 | 0.5S | 2020 | 1 | 11: 2032; 12: ТП-79, пр.25 Октября, ул.Гагарина, ул.Киргетова, ул.Радищева, ул.7-ой Армии; 13: Т-0,66 У3/150/5/0.5S; 14: 0.5S; 15: 150/5; 16: 408993, 408976, 408972 ABC; 17: 4,2023; 18: 408993, 408976, 408972 ABC; 19: 4,2023; 20: 408993, 408976, 408972 ABC; 21: 4,2023; 22: 408993, 408976, 408972 ABC; 23: 4,2023 | 3 ф. с ТТ | ЮФ
6489 | Дог 93958, Администрация Гатчинского муниципального района | ЮЛ | ООО "РКС-ЭНЕРГО" | Уличное освещение от ТП-87 | Ленинградская область, г.Гатчина, ул.Новоселов | Меркурий 234 ARTM2-03 PBR.G 5(10),3x230/400,3ф.4пр. | 42982911 | 0.5S | 2020 | 3 | 11: 2036; 12: ТП-87, ул.Новоселов; 13: Т-0,66 У3/150/5/0.5S; 14: 0.5S; 15: 150/5; 16: 408943, 408941, 408971 ABC; 17: 4,2023; 18: 408943, 408941, 408971 ABC; 19: 4,2023; 20: 408943, 408941, 408971 ABC; 21: 4,2023; 22: 408943, 408941, 408971 ABC; 23: 4,2023 | 3 ф. с ТТ | ЮФ
6490 | Дог 93958, Администрация Гатчинского муниципального района | ЮЛ | ООО "РКС-ЭНЕРГО" | Уличное освещение от ТП-89 | Ленинградская область, г.Гатчина, ул.Филиппова | Меркурий 234 ARTM2-03 PBR.G 5(10),3x230/400,3ф.4пр. | 42982917 | 0.5S | 2021 | 3 | 11: 2036; 12: ТП-89, ул.Филиппова, ул.Константинова, ул.К.Подрядчикова, освещение д/с №2 и №3, освещение дворов; 13: Т-0,66 У3/150/5/0.5S; 14: 0.5S; 15: 150/5; 16: 409074, 409906, 409064 ABC; 17: 4,2023; 18: 409074, 409906, 409064 ABC; 19: 4,2023; 20: 409074, 409906, 409064 ABC; 21: 4,2023; 22: 409074, 409906, 409064 ABC; 23: 4,2023 | 3 ф. с ТТ | ЮФ
6491 | Дог 93958, Администрация Гатчинского муниципального района | ЮЛ | ООО "РКС-ЭНЕРГО" | Уличное освещение от ТП-98 (+светофор) | Ленинградская область, г.Гатчина, ул.Красная | Меркурий 234 ARTM2-03 PBR.G 5(10),3x230/400,3ф.4пр. | 42982907 | 0.5S | 2020 | 3 | 11: 2036; 12: ТП-98, ул.Красная, пр.25 Октября, пер.Революционный; 13: Т-0,66 У3/150/5/0.5S; 14: 0.5S; 15: 150/5; 16: 408974, 408983, 408973 ABC; 17: 4,2023; 18: 408974, 408983, 408973 ABC; 19: 4,2023; 20: 408974, 408983, 408973 ABC; 21: 4,2023; 22: 408974, 408983, 408973 ABC; 23: 4,2023 | 3 ф. с ТТ | ЮФ
6492 | Дог 81806, ООО "Якорь" | ЮЛ | ООО "РКС-ЭНЕРГО" | Магазин строительных и хозяйственных товаров | 188302 Ленинградская область, г.Гатчина, ул.Киевская, д.15 | ЦЭ2727У 5(10),3*220/380,3ф.4пр. | 080475412 | 1.0 | 2012 | 3 | 11: 2028; 12: Магазин строительных и хозяйственных товаров, г.Гатчина, ул.Киевская, д.15; 13: Т-0,66 У3/200/5/0.5S; 14: 0.5S; 15: 200/5; 16: 059773, 059772, 059779 ABC; 17: 1,2023; 18: 059773, 059772, 059779 ABC; 19: 1,2023; 20: 059773, 059772, 059779 ABC; 21: 1,2023; 22: 059773, 059772, 059779 ABC; 23: 1,2023 | 3 ф. с ТТ | ЮФ
6493 | Дог 81859, ИП Иванов Игорь Валерьевич | ЮЛ | ООО "РКС-ЭНЕРГО" | Нежилые помещения 1 и 2 этажа | Ленинградская область, г.Гатчина, ул.Красная, д.10 | ЦЭ2727А E4 5(10),3*220/380,3ф.4пр. | 4058453 | 1.0 | 2016 | 4 | 11: 2031; 12: Нежилые помещения 1 и 2 этажа, г.Гатчина, ул.Красная, д.10; 13: Т-0,66 У3/200/5/0.5S; 14: 0.5S; 15: 200/5; 16: 330494, 298016, 298017 ABC; 17: 4,2023; 18: 330494, 298016, 298017 ABC; 19: 4,2023; 20: 330494, 298016, 298017 ABC; 21: 4,2023; 22: 330494, 298016, 298017 ABC; 23: 4,2023 | 3 ф. с ТТ | ЮФ
6496 | Дог 81815, Болгов Олег Михайлович | ЮЛ | ООО "РКС-ЭНЕРГО" | Автогараж | Ленинградская область, Гатчинский район, Большеколпанское сельское поселение, д.Малые Колпаны, ул.Кооперативная , д.1 лит. З | Меркурий 230 ART-03 PQRSIGDN 5(7.5),3*230/400,3ф.4пр. | 11199335 | 1.0 | 2013 | 2 | 11: 2022; 12: Автогараж, д.Малые Колпаны, ул.Кооперативная, д.1, лит.З; 13: Т-0,66 У3/400/5/0.5S; 14: 0.5S; 15: 400/5; 16: 027169, 027170, 027171 ABC; 17: 1,2024; 18: 027169, 027170, 027171 ABC; 19: 1,2024; 20: 027169, 027170, 027171 ABC; 21: 1,2024; 22: 027169, 027170, 027171 ABC; 23: 1,2024 | 3 ф. с ТТ | ЮФ
6497 | Дог 81881, ИП Яныкин Александр Григорьевич | ЮЛ | ООО "РКС-ЭНЕРГО" | Нежилое помещение (магазин) | 188300 Ленинградская область, г.Гатчина, ул.Карла Маркса, д.12-а, пом. 1-Н | Меркурий 230 ART-03 PQRSIDN 5(7,5),3*230(400),3ф.4пр. | 13067021 | 0.5S | 2013 | 4 | 11: 2022; 12: Нежилое помещение (магазин), г.Гатчина, ул.Карла Маркса, д.12а, пом.1-Н; 13: Т-0,66 У3/250/5/0.5S; 14: 0.5S; 15: 250/5; 16: 122185, 122332, 122333 ABC; 17: 1,2024; 18: 122185, 122332, 122333 ABC; 19: 1,2024; 20: 122185, 122332, 122333 ABC; 21: 1,2024; 22: 122185, 122332, 122333 ABC; 23: 1,2024 | 3 ф. с ТТ | ЮФ
6499 | Дог 81882, ООО "Город" | ЮЛ | ООО "РКС-ЭНЕРГО" | Жилой комплекс "Орлова Роща" | 188300 Ленинградская область, г.Гатчина, ул.Хохлова, д.8 | Меркурий 233 ART2-03 K 5(10),3*230/400,3ф.4пр. | 11183935 | 0.5S | 2014 | 3 | 11: 2022; 12: ГЩВУ-1, Секция-3, контр. учет на электроплиты; 13: Т-0,66 У3/100/5/0.5S; 14: 0.5S; 15: 100/5; 16: 051059, 051068, 051060 ABC; 17: 1,2024; 18: 051059, 051068, 051060 ABC; 19: 1,2024; 20: 051059, 051068, 051060 ABC; 21: 1,2024; 22: 051059, 051068, 051060 ABC; 23: 1,2024 | 3 ф. с ТТ | ЮФ
6500 | Дог 81882, ООО "Город" | ЮЛ | ООО "РКС-ЭНЕРГО" | Жилой комплекс "Орлова Роща" | 188300 Ленинградская область, г.Гатчина, ул.Хохлова, д.8 | Меркурий 233 ART2-03 K 5(10),3*230/400,3ф.4пр. | 11183965 | 0.5S | 2014 | 3 | 11: 2022; 12: ГЩВУ-2, Секция-5, контр. учет на электроплиты; 13: Т-0,66 У3/150/5/0.5S; 14: 0.5S; 15: 150/5; 16: 140531, 140532, 140758 ABC; 17: 2,2024; 18: 140531, 140532, 140758 ABC; 19: 2,2024; 20: 140531, 140532, 140758 ABC; 21: 2,2024; 22: 140531, 140532, 140758 ABC; 23: 2,2024 | 3 ф. с ТТ | ЮФ
6501 | Дог 81882, ООО "Город" | ЮЛ | ООО "РКС-ЭНЕРГО" | Жилой комплекс "Орлова Роща" | 188300 Ленинградская область, г.Гатчина, ул.Хохлова, д.8 | Меркурий 233 ART2-03 K 5(10),3*230/400,3ф.4пр. | 11183960 | 0.5S | 2014 | 3 | 11: 2022; 12: ГЩВУ-3, Секция-10, контр. учет на электроплиты; 13: Т-0,66 У3/150/5/0.5S; 14: 0.5S; 15: 150/5; 16: 141396, 141395, 141397 ABC; 17: 2,2024; 18: 141396, 141395, 141397 ABC; 19: 2,2024; 20: 141396, 141395, 141397 ABC; 21: 2,2024; 22: 141396, 141395, 141397 ABC; 23: 2,2024 | 3 ф. с ТТ | ЮФ
6504 | Дог 81620, ООО "СПб УРП "Свет" | ЮЛ | ООО "РКС-ЭНЕРГО" | Гатчинский филиал ООО "СПб УРП "Свет" | 188300 Ленинградская область, г.Гатчина, ул.Карла Маркса, д.63 | Меркурий 234 ARTM2-03 PBR.G 5(10),3x230/400,3ф.4пр. | 42982857 | 0.5S | 2020 | 3 | 11: 2036; 12: Гатчинский филиал ООО "СПб УРП "Свет" (вв.2, тр-р 2), г.Гатчина, ул. Карла Маркса, д.63; 13: Т-0,66/200/5/0.5S; 14: 0.5S; 15: 200/5; 16: 183124 B; 17: 2,2023; 18: 183124 B; 19: 2,2023; 20: 183124 B; 21: 2,2023; 22: 183124 B; 23: 2,2023 | 3 ф. с ТТ | ЮФ
6507 | Дог 94017, Кузора Максим Васильевич | ЮЛ | ООО "РКС-ЭНЕРГО" | Нежилое здание (цех по изготовлению деревянных изделий) | Ленинградская область, Гатчинский район, Новосветское сельское поселение, вблизи пос. Торфяное, ст. Фрезерная, д.1 | Меркурий 234 ARTM2-03 PBR.G 5(10),3x230/400,3ф.4пр. | 44010757 | 0.5S | 2021 | 1 | 11: 2037; 12: Нежилое здание (цех по изготовлению деревянных изделий), вблизи п.Торфяное, стан.Фрезерная, д.1; 13: Т-0,66 У3/250/5/0.5S; 14: 0.5S; 15: 250/5; 16: 049116, 049118, 049117 ABC; 17: 1,2023; 18: 049116, 049118, 049117 ABC; 19: 1,2023; 20: 049116, 049118, 049117 ABC; 21: 1,2023; 22: 049116, 049118, 049117 ABC; 23: 1,2023 | 3 ф. с ТТ | ЮФ
6508 | Дог 94018, ООО "Стандарт Сервис" | ЮЛ | ООО "РКС-ЭНЕРГО" | банно-оздоровительный комплекс | 188309 Ленинградская область, г.Гатчина, ул.Новоселов, д.7А | ЦЭ2727У 5(10),3*220/380,3ф.4пр. | 4057055 | 1.0 | 2015 | 3 | 11: 2031; 12: банно-оздоровительный комплекс, г.Гатчина, ул.Новоселов, д.7а; 13: Т-0,66 У3/200/5/0.5S; 14: 0.5S; 15: 200/5; 16: 286283, 286275, 286301 ABC; 17: 3,2023; 18: 286283, 286275, 286301 ABC; 19: 3,2023; 20: 286283, 286275, 286301 ABC; 21: 3,2023; 22: 286283, 286275, 286301 ABC; 23: 3,2023 | 3 ф. с ТТ | ЮФ
6510 | Дог 94020, ИП Бахмуров Евгений Константинович | ЮЛ | ООО "РКС-ЭНЕРГО" | Производственно-административный комплекс | 188307 Ленинградская область, г.Гатчина, пр.Красноармейский, д.50 | Меркурий 230 ART-03 PQCSIGDN 5(7.5),3*230/400,3ф.4пр. | 11162665 | 0.5S | 2015 | 2 | 11: 2022; 12: Производственно-административный комплекс, г.Гатчина, Красноармейский пр., д.50; 13: Т-0,66 У3/1000/5/0.5S; 14: 0.5S; 15: 1000/5; 16: 027922, 027924, 027923 ABC; 17: 2,2023; 18: 027922, 027924, 027923 ABC; 19: 2,2023; 20: 027922, 027924, 027923 ABC; 21: 2,2023; 22: 027922, 027924, 027923 ABC; 23: 2,2023 | 3 ф. с ТТ | ЮФ
6512 | Дог 81147, ООО "Гатчинская ЛТБ" | ЮЛ | ООО "РКС-ЭНЕРГО" | Производственный цех | 188382 Ленинградская область, Гатчинский район, п.Вырица, ул.Жертв Революции, д.32 | Меркурий 234 ARTM2-03 PBR.G 5(10),3x230/400,3ф.4пр. | 44010784 | 0.5S | 2021 | 1 | 11: 2037; 12: Производственный цех, п.Вырица, ул.Жертв Революции, д.32; 13: Т-0,66 У3/250/5/0.5S; 14: 0.5S; 15: 250/5; 16: 364247, 364256, 364248 ABC; 17: 3,2023; 18: 364247, 364256, 364248 ABC; 19: 3,2023; 20: 364247, 364256, 364248 ABC; 21: 3,2023; 22: 364247, 364256, 364248 ABC; 23: 3,2023 | 3 ф. с ТТ | ЮФ
6513 | Дог 81038, АО "Коммунальные системы Гатчинского района" | ЮЛ | ООО "РКС-ЭНЕРГО" | п.Сиверский-2. Насосная станция 2-го подъема | 188332 Ленинградская область, Гатчинский район, п.Сиверский, пр.Героев, участок № 1-г, сооружение 1, кад. № з/у 47:23:0805002:3863 | Меркурий 234 ART-03 P 5(10),3*230/400,3ф.4пр. | 36350710 | 0.5S | 2018 | 4 | 11: 2034; 12: Насосная станция 2-го подъема, п.Сиверский, пр.Героев, участок № 1-г, сооружение 1, кад. № з/у 47:23:0805002:3863; 13: Т-0,66 У3/100/5/0.5S; 14: 0.5S; 15: 100/5; 16: 307043, 307071, 307062 ABC; 17: 3,2023; 18: 307043, 307071, 307062 ABC; 19: 3,2023; 20: 307043, 307071, 307062 ABC; 21: 3,2023; 22: 307043, 307071, 307062 ABC; 23: 3,2023 | 3 ф. с ТТ | ЮФ
6514 | Дог 81159, ООО "Архиград" | ЮЛ | ООО "РКС-ЭНЕРГО" | бизнес-центр | 188300 Ленинградская область, г.Гатчина, пр.25 Октября, д.28-а, пом. 8 | ЦЭ2727У 5(10),3*220/380,3ф.4пр. | 023049610 | 1.0 | 2011 | 4 | 11: 2026; 12: бизнес-центр (ввод 1), г.Гатчина, пр.25 Октября, д.28а; 13: Т-0,66 У3/200/5/0.5S; 14: 0.5S; 15: 200/5; 16: 100190, 100187, 100185 ABC; 17: 1,2023; 18: 100190, 100187, 100185 ABC; 19: 1,2023; 20: 100190, 100187, 100185 ABC; 21: 1,2023; 22: 100190, 100187, 100185 ABC; 23: 1,2023 | 3 ф. с ТТ | ЮФ
6515 | Дог 81473, Войсковая часть 28677 | ЮЛ | ООО "РКС-ЭНЕРГО" | Комплексное здание (общежитие) | 188300 Ленинградская область, г.Гатчина, пр.25 Октября, д.55 лит.Л | Меркурий 230 ART-03 PQCSIGDN 5(7.5),3*230/400,3ф.4пр. | 11126909 | 0.5S | 2012 | 2 | 11: 2022; 12: общежитие, вв.1, г.Гатчина, пр.25 Октября, д.55, лит.Л; 13: Т-0,66 У3/400/5/0.5S; 14: 0.5S; 15: 400/5; 16: 098392, 098388, 098395 ABC; 17: 1,2024; 18: 098392, 098388, 098395 ABC; 19: 1,2024; 20: 098392, 098388, 098395 ABC; 21: 1,2024; 22: 098392, 098388, 098395 ABC; 23: 1,2024 | 3 ф. с ТТ | ЮФ
6516 | Дог 81473, Войсковая часть 28677 | ЮЛ | ООО "РКС-ЭНЕРГО" | Комплексное здание (общежитие) | 188300 Ленинградская область, г.Гатчина, пр.25 Октября, д.55 лит.Л | Меркурий 230 ART-03 PQCSIGDN 5(7.5),3*230/400,3ф.4пр. | 11116156 | 0.5S | 2012 | 2 | 11: 2022; 12: общежитие, вв.2, г.Гатчина, пр.25 Октября, д.55, лит.Л; 13: Т-0,66 У3/400/5/0.5S; 14: 0.5S; 15: 400/5; 16: 098394, 098389, 098391 ABC; 17: 1,2024; 18: 098394, 098389, 098391 ABC; 19: 1,2024; 20: 098394, 098389, 098391 ABC; 21: 1,2024; 22: 098394, 098389, 098391 ABC; 23: 1,2024 | 3 ф. с ТТ | ЮФ
6517 | Дог 81473, Войсковая часть 28677 | ЮЛ | ООО "РКС-ЭНЕРГО" | Комплексное здание (общежитие) | 188300 Ленинградская область, г.Гатчина, пр.25 Октября, д.55 лит.Л | Меркурий 230 ART-03 PQCSIDN 5(7,5),3*230/400,3ф.4пр. | 11106146 | 0.5S | 2012 | 2 | 11: 2022; 12: контр. учет на "чайную" и "амбулаторию", вв.1 (осн.), г.Гатчина, пр.25 Октября, д.55, лит.Л; 13: Т-0,66 У3/200/5/0.5S; 14: 0.5S; 15: 200/5; 16: 239217, 239226, 239218 ABC; 17: 2,2024; 18: 239217, 239226, 239218 ABC; 19: 2,2024; 20: 239217, 239226, 239218 ABC; 21: 2,2024; 22: 239217, 239226, 239218 ABC; 23: 2,2024 | 3 ф. с ТТ | ЮФ
6518 | Дог 81473, Войсковая часть 28677 | ЮЛ | ООО "РКС-ЭНЕРГО" | Комплексное здание (общежитие) | 188300 Ленинградская область, г.Гатчина, пр.25 Октября, д.55 лит.Л | Меркурий 230 ART-03 PQCSIDN 5(7,5),3*230/400,3ф.4пр. | 11106909 | 0.5S | 2012 | 2 | 11: 2022; 12: контр. учет на "чайную" и "амбулаторию", вв.2 (рез.), г.Гатчина, пр.25 Октября, д.55, лит.Л; 13: Т-0,66 У3/200/5/0.5S; 14: 0.5S; 15: 200/5; 16: 239191, 239227, 239200 ABC; 17: 2,2024; 18: 239191, 239227, 239200 ABC; 19: 2,2024; 20: 239191, 239227, 239200 ABC; 21: 2,2024; 22: 239191, 239227, 239200 ABC; 23: 2,2024 | 3 ф. с ТТ | ЮФ
6519 | Дог 81038, АО "Коммунальные системы Гатчинского района" | ЮЛ | ООО "РКС-ЭНЕРГО" | п.Сиверский. Станция 2-го подъема | 188332 Ленинградская область, Гатчинский район, п.Сиверский, пр.Героев, д.8-а | НЕВА МТ 313 1.0 AR E4S 5(10),3*230/400,3ф.4пр. | 000939 | 1.0 | 2015 | 1 | 11: 2027; 12: Станция второго подъема ввод от ТП-11 п.Сиверский, пр.Героев, 8а (тр.из дог.80864); 13: Т-0,66 У3/200/5/0.5S; 14: 0.5S; 15: 200/5; 16: 016708, 016709, 016706 ABC; 17: 1,2023; 18: 016708, 016709, 016706 ABC; 19: 1,2023; 20: 016708, 016709, 016706 ABC; 21: 1,2023; 22: 016708, 016709, 016706 ABC; 23: 1,2023 | 3 ф. с ТТ | ЮФ
6520 | Дог 81038, АО "Коммунальные системы Гатчинского района" | ЮЛ | ООО "РКС-ЭНЕРГО" | п.Сиверский. Станция 2-го подъема | 188332 Ленинградская область, Гатчинский район, п.Сиверский, пр.Героев, д.8-а | НЕВА МТ 313 1.0 AR E4S 5(10),3*230/400,3ф.4пр. | 000928 | 1.0 | 2015 | 1 | 11: 2027; 12: Станция второго подъема ввод от ТП-69, п.Сиверский, пр.Героев, 8а; 13: Т-0,66 У3/200/5/0.5S; 14: 0.5S; 15: 200/5; 16: 041999, 016704, 016701 ABC; 17: 1,2023; 18: 041999, 016704, 016701 ABC; 19: 1,2023; 20: 041999, 016704, 016701 ABC; 21: 1,2023; 22: 041999, 016704, 016701 ABC; 23: 1,2023 | 3 ф. с ТТ | ЮФ
6521 | Дог 81038, АО "Коммунальные системы Гатчинского района" | ЮЛ | ООО "РКС-ЭНЕРГО" | п.Сиверский. Станция обезжелезивания | 188330 Ленинградская область, Гатчинский район, п.Сиверский, ул.Заводская, д.9 | Меркурий 230 ART-03 PQRSIDN 5(7,5),3*230(400),3ф.4пр. | 21811994 | 0.5S | 2015 | 1 | 11: 2025; 12: Станция обезжелезивания (ввод 1 от ТП-2) п.Сиверский, ул.Заводская, д.9; 13: Т-0,66 У3/150/5/0.5S; 14: 0.5S; 15: 150/5; 16: 162709, 163025, 162711 ABC; 17: 2,2023; 18: 162709, 163025, 162711 ABC; 19: 2,2023; 20: 162709, 163025, 162711 ABC; 21: 2,2023; 22: 162709, 163025, 162711 ABC; 23: 2,2023 | 3 ф. с ТТ | ЮФ
6522 | Дог 81039, СПб ГБУК "ГМЗ "Гатчина" | ЮЛ | ООО "РКС-ЭНЕРГО" | 1 этажные нежилые здания (оранжереи и магазин) | 188300 Ленинградская область, г.Гатчина, пр.Красноармейский, д.11 | Вектор-3 ART-03 PND 5(10),3*230/400,3ф.4пр. | 13107568 | 0.5S | 2017 | 3 | 11: 2033; 12: Оранжереи, г.Гатчина, Красноармейский пр., д.11; 13: Т-0,66 У3/150/5/0.5S; 14: 0.5S; 15: 150/5; 16: 302413 C, 162266, 162268 AB; 17: 3,2023; 18: 302413 C, 162266, 162268 AB; 19: 3,2023; 20: 302413 C, 162266, 162268 AB; 21: 3,2023; 22: 302413 C, 162266, 162268 AB; 23: 3,2023 | 3 ф. с ТТ | ЮФ
6523 | Дог 81041, СПб ГБУЗ "Детский санаторий "Спартак" | ЮЛ | ООО "РКС-ЭНЕРГО" | Детский санаторий "Спартак" | 188380 Ленинградская область, Гатчинский район, п.Вырица, ул.Московская, д.61, к.7 | Меркурий 234 ARTM2-03 PBR.G 5(10),3x230/400,3ф.4пр. | 44010824 | 0.5S | 2021 | 1 | 11: 2037; 12: Детский санаторий (эл. обогрев и ГВС), п.Вырица, ул.Московская, д.61, к.7; 13: Т-0,66 У3/200/5/0.5S; 14: 0.5S; 15: 200/5; 16: 353040, 353380, 353382 ABC; 17: 3,2023; 18: 353040, 353380, 353382 ABC; 19: 3,2023; 20: 353040, 353380, 353382 ABC; 21: 3,2023; 22: 353040, 353380, 353382 ABC; 23: 3,2023 | 3 ф. с ТТ | ЮФ
6524 | Дог 81047, МУП "ЖКХ г.Гатчины" | ЮЛ | ООО "РКС-ЭНЕРГО" | Баня №1 | 188300 Ленинградская область, г.Гатчина, ул.Леонова, д.10 | Меркурий 230 ART-03 PQCSIDN 5(7,5),3*230/400,3ф.4пр. | 11130657 | 0.5S | 2012 | 2 | 11: 2022; 12: Баня №1, г.Гатчина, ул.Леонова, д.10; 13: Т-0,66 У3/200/5/0.5S; 14: 0.5S; 15: 200/5; 16: 391978, 391975, 391716 ABC; 17: 4,2023; 18: 391978, 391975, 391716 ABC; 19: 4,2023; 20: 391978, 391975, 391716 ABC; 21: 4,2023; 22: 391978, 391975, 391716 ABC; 23: 4,2023 | 3 ф. с ТТ | ЮФ
6525 | Дог 81047, МУП "ЖКХ г.Гатчины" | ЮЛ | ООО "РКС-ЭНЕРГО" | Баня №1 | 188300 Ленинградская область, г.Гатчина, ул.Леонова, д.10 | Меркурий 230 ART-03 PQRSIDN 5(7,5),3*230(400),3ф.4пр. | 11130308 | 0.5S | 2012 | 1 | 11: 2022; 12: Баня №1 (сауна,прачечная), г.Гатчина, ул.Леонова, д.10; 13: Т-0,66 У3/250/5/0.5S; 14: 0.5S; 15: 250/5; 16: 013199, 013198, 013197 ABC; 17: 1,2024; 18: 013199, 013198, 013197 ABC; 19: 1,2024; 20: 013199, 013198, 013197 ABC; 21: 1,2024; 22: 013199, 013198, 013197 ABC; 23: 1,2024 | 3 ф. с ТТ | ЮФ
6526 | Дог 81047, МУП "ЖКХ г.Гатчины" | ЮЛ | ООО "РКС-ЭНЕРГО" | Баня №2 | 188301 Ленинградская область, г.Гатчина, ул.Рысева, д.40 | Меркурий 234 ARTM2-03 PBR.G 5(10),3x230/400,3ф.4пр. | 44010917 | 0.5S | 2021 | 1 | 11: 2037; 12: Баня №2 (электрокотел), г.Гатчина, ул.Рысева, д.40; 13: Т-0,66 У3/300/5/0.5S; 14: 0.5S; 15: 300/5; 16: 165040, 165034 AC, 122337 B; 17: 2,2023; 18: 165040, 165034 AC, 122337 B; 19: 2,2023; 20: 165040, 165034 AC, 122337 B; 21: 2,2023; 22: 165040, 165034 AC, 122337 B; 23: 2,2023 | 3 ф. с ТТ | ЮФ
6527 | Дог 81047, МУП "ЖКХ г.Гатчины" | ЮЛ | ООО "РКС-ЭНЕРГО" | Баня №2 | 188301 Ленинградская область, г.Гатчина, ул.Рысева, д.40 | Меркурий 234 ARTM2-03 PBR.G 5(10),3x230/400,3ф.4пр. | 44010737 | 0.5S | 2021 | 1 | 11: 2037; 12: Баня №2 (парилки,освещ.), г.Гатчина, ул.Рысева, д.40; 13: Т-0,66 У3/150/5/0.5S; 14: 0.5S; 15: 150/5; 16: 056317, 155863, 155866 ABC; 17: 1,2023; 18: 056317, 155863, 155866 ABC; 19: 1,2023; 20: 056317, 155863, 155866 ABC; 21: 1,2023; 22: 056317, 155863, 155866 ABC; 23: 1,2023 | 3 ф. с ТТ | ЮФ
6528 | Дог 81047, МУП "ЖКХ г.Гатчины" | ЮЛ | ООО "РКС-ЭНЕРГО" | Баня №2 | 188301 Ленинградская область, г.Гатчина, ул.Рысева, д.40 | Меркурий 234 ARTM2-03 PBR.G 5(10),3x230/400,3ф.4пр. | 44010897 | 0.5S | 2021 | 1 | 11: 2037; 12: Прачечная, г.Гатчина, ул.Рысева, д.40; 13: Т-0,66 У3/200/5/0.5S; 14: 0.5S; 15: 200/5; 16: 190621, 233587, 190620 ABC; 17: 2,2023; 18: 190621, 233587, 190620 ABC; 19: 2,2023; 20: 190621, 233587, 190620 ABC; 21: 2,2023; 22: 190621, 233587, 190620 ABC; 23: 2,2023 | 3 ф. с ТТ | ЮФ
6530 | Дог 81054, ИП Иванова Елена Юрьевна | ЮЛ | ООО "РКС-ЭНЕРГО" | производственное здание | 188300 Ленинградская область, г.Гатчина, ул.7 Армии, д.22 | Меркурий 230 ART2-03 PQRSIDN 5(7,5),3*230/400,3ф.4пр. | 13040587 | 0.5S | 2012 | 3 | 11: 2022; 12: производственное здание, г.Гатчина, ул.7 Армии, д.22; 13: Т-0,66 У3/400/5/0.5S; 14: 0.5S; 15: 400/5; 16: 003784, 002120, 003786 ABC; 17: 1,2024; 18: 003784, 002120, 003786 ABC; 19: 1,2024; 20: 003784, 002120, 003786 ABC; 21: 1,2024; 22: 003784, 002120, 003786 ABC; 23: 1,2024 | 3 ф. с ТТ | ЮФ
6536 | Дог 81069, Добрягин Алексей Сергеевич | ЮЛ | ООО "РКС-ЭНЕРГО" | Нежилое здание (склад с подвалом) | 188355 Ленинградская область, Гатчинский район, п.Кобринское, ул.Центральная, д.6-а | ЦЭ2727У 5(10),3*220/380,3ф.4пр. | 041352311 | 1.0 | 2011 | 4 | 11: 2027; 12: Нежилое помещение (склад с подвалом) (кузнечно-сварочный цех), п.Кобринское, ул.Центральная, д.6а; 13: Т-0,66 У3/200/5/0.5S; 14: 0.5S; 15: 200/5; 16: 245269, 245272, 245275 ABC; 17: 3,2023; 18: 245269, 245272, 245275 ABC; 19: 3,2023; 20: 245269, 245272, 245275 ABC; 21: 3,2023; 22: 245269, 245272, 245275 ABC; 23: 3,2023 | 3 ф. с ТТ | ЮФ
6537 | Дог 81071, ООО "ПИК Дизайн" | ЮЛ | ООО "РКС-ЭНЕРГО" | цветочный питомник | Ленинградская область, г.Гатчина, ш.Киевское, 43 км (объездная дорога) | Меркурий 234 ARTM2-03 PBR.G 5(10),3x230/400,3ф.4пр. | 43672641 | 0.5S | 2021 | 1 | 11: 2037; 12: цветочный питомник, г.Гатчина, Киевское ш., 43 км (объездная дорога); 13: Т-0,66 У3/200/5/0.5S; 14: 0.5S; 15: 200/5; 16: 297998 A, 286476, 199797 BC; 17: 4,2023; 18: 297998 A, 286476, 199797 BC; 19: 4,2023; 20: 297998 A, 286476, 199797 BC; 21: 4,2023; 22: 297998 A, 286476, 199797 BC; 23: 4,2023 | 3 ф. с ТТ | ЮФ
6538 | Дог 81077, ООО "НОВОЛ РУС" | ЮЛ | ООО "РКС-ЭНЕРГО" | Производственный цех | Ленинградская область, г.Гатчина, Промзона-1, квартал 5, площадка 2, корпус 3 | Меркурий 234 ART-03 P 5(10),3*230/400,3ф.4пр. | 40199164 | 0.5S | 2020 | 4 | 11: 2035; 12: Производственный цех (вв.1), г.Гатчина, Промзона-1, кв.5, пл.2, корп.3; 13: Т-0,66 У3/500/5/0.5S; 14: 0.5S; 15: 500/5; 16: 304535, 304536, 304538 ABC; 17: 3,2023; 18: 304535, 304536, 304538 ABC; 19: 3,2023; 20: 304535, 304536, 304538 ABC; 21: 3,2023; 22: 304535, 304536, 304538 ABC; 23: 3,2023 | 3 ф. с ТТ | ЮФ
6542 | Дог 81081, ООО "Завод металлоупаковки" | ЮЛ | ООО "РКС-ЭНЕРГО" | Завод металлоупаковки | 188304 Ленинградская область, г.Гатчина, ул.Солодухина, д.2 | ЦЭ2727У 5(10),3*220/380,3ф.4пр. | 015730213 | 1.0 | 2014 | 4 | 11: 2029; 12: Завод металлоупаковки, г.Гатчина, ул.Солодухина, д.2; 13: Т-0,66 У3/200/5/0.5S; 14: 0.5S; 15: 200/5; 16: 268322, 268312, 266292 ABC; 17: 3,2023; 18: 268322, 268312, 266292 ABC; 19: 3,2023; 20: 268322, 268312, 266292 ABC; 21: 3,2023; 22: 268322, 268312, 266292 ABC; 23: 3,2023 | 3 ф. с ТТ | ЮФ
6543 | Дог 81085, Банк ВТБ (ПАО) | ЮЛ | ООО "РКС-ЭНЕРГО" | Банк | 188300 Ленинградская область, г.Гатчина, пр.25 Октября, д.38 | Меркурий 230 ART2-03 PQRSIDN 5(7,5),3*230/400,3ф.4пр. | 13123093 | 0.5S | 2013 | 4 | 11: 2022; 12: Банк, г.Гатчина, пр.25 Октября, д.38; 13: Т-0,66 У3/150/5/0.5S; 14: 0.5S; 15: 150/5; 16: 512772, 512778, 512784 ABC; 17: 4,2024; 18: 512772, 512778, 512784 ABC; 19: 4,2024; 20: 512772, 512778, 512784 ABC; 21: 4,2024; 22: 512772, 512778, 512784 ABC; 23: 4,2024 | 3 ф. с ТТ | ЮФ
6544 | Дог 81323, ООО "Дуплет" | ЮЛ | ООО "РКС-ЭНЕРГО" | Двухэтажное нежилое строение | 188300 Ленинградская область, г.Гатчина, ул.Хохлова, д.5-а | Меркурий 234 ARTM2-03 PBR.G 5(10),3x230/400,3ф.4пр. | 43672602 | 0.5S | 2021 | 1 | 11: 2037; 12: Двухэтажное нежилое строение, г.Гатчина, ул.Хохлова, д.5А; 13: Т-0,66 У3/150/5/0.5S; 14: 0.5S; 15: 150/5; 16: 288694, 288687, 288686 ABC; 17: 3,2023; 18: 288694, 288687, 288686 ABC; 19: 3,2023; 20: 288694, 288687, 288686 ABC; 21: 3,2023; 22: 288694, 288687, 288686 ABC; 23: 3,2023 | 3 ф. с ТТ | ЮФ
6545 | Дог 81029, ООО "ДСОЛ "Балтийская звезда" | ЮЛ | ООО "РКС-ЭНЕРГО" | Детский спортивно-оздоровительный лагерь "Балтийская звезда" | Ленинградская область, Гатчинский район, п.Вырица, пр.Кирова, д.57 , 64 | ЦЭ2727А E4 5(10),3*220/380,3ф.4пр. | 4059355 | 1.0 | 2016 | 1 | 11: 2032; 12: Детский спортивно-оздоровительный лагерь "Балтийская звезда", п.Вырица, пр.Кирова, д.57,64 (ТП-48); 13: Т-0,66 У3/150/5/0.5S; 14: 0.5S; 15: 150/5; 16: 404905, 404904, 404906 ABC; 17: 4,2023; 18: 404905, 404904, 404906 ABC; 19: 4,2023; 20: 404905, 404904, 404906 ABC; 21: 4,2023; 22: 404905, 404904, 404906 ABC; 23: 4,2023 | 3 ф. с ТТ | ЮФ
6546 | Дог 81029, ООО "ДСОЛ "Балтийская звезда" | ЮЛ | ООО "РКС-ЭНЕРГО" | Детский спортивно-оздоровительный лагерь "Балтийская звезда" | Ленинградская область, Гатчинский район, п.Вырица, пр.Кирова, д.57 , 64 | Вектор-3 ART-03 PND 5(10),3*230/400,3ф.4пр. | 13104523 | 0.5S | 2016 | 1 | 11: 2032; 12: Детский спортивно-оздоровительный лагерь "Балтийская звезда", п.Вырица, пр.Кирова, д.57, 64 (ТП-20); 13: Т-0,66 У3/150/5/0.5S; 14: 0.5S; 15: 150/5; 16: 404915 A, 348605, 348633 BC; 17: 4,2023; 18: 404915 A, 348605, 348633 BC; 19: 4,2023; 20: 404915 A, 348605, 348633 BC; 21: 4,2023; 22: 404915 A, 348605, 348633 BC; 23: 4,2023 | 3 ф. с ТТ | ЮФ
6547 | Дог 81331, ООО "Рекорд-Сервис" | ЮЛ | ООО "РКС-ЭНЕРГО" | Нежилое строение | Ленинградская область, г.Гатчина, ул.Урицкого, д.25 | ЦЭ2727А E4 5(10),3*220/380,3ф.4пр. | 4063712 | 1.0 | 2016 | 1 | 11: 2032; 12: Нежилое строение, г.Гатчина, ул.Урицкого, д.25; 13: Т-0,66 У3/150/5/0.5S; 14: 0.5S; 15: 150/5; 16: 302412, 303065 BC, 030302 A; 17: 3,2023; 18: 302412, 303065 BC, 030302 A; 19: 3,2023; 20: 302412, 303065 BC, 030302 A; 21: 3,2023; 22: 302412, 303065 BC, 030302 A; 23: 3,2023 | 3 ф. с ТТ | ЮФ
6548 | Дог 81116, ООО "Апекс-1" | ЮЛ | ООО "РКС-ЭНЕРГО" | Административное здание | 188300 Ленинградская область, г.Гатчина, ул.Коли Подрядчикова, д.28-а | ЭУ30-22 TU 5(10),3х220/380,3ф.4пр. | 14300030 | 1.0 | 2015 | 1 | 11: 2031; 12: Административное здание (вв.1-осн.), г.Гатчина, ул.К.Подрядчикова, д.28а; 13: Т-0,66 У3/250/5/0.5S; 14: 0.5S; 15: 250/5; 16: 364024, 364023, 364025 ABC; 17: 3,2023; 18: 364024, 364023, 364025 ABC; 19: 3,2023; 20: 364024, 364023, 364025 ABC; 21: 3,2023; 22: 364024, 364023, 364025 ABC; 23: 3,2023 | 3 ф. с ТТ | ЮФ
6549 | Дог 81116, ООО "Апекс-1" | ЮЛ | ООО "РКС-ЭНЕРГО" | Административное здание | 188300 Ленинградская область, г.Гатчина, ул.Коли Подрядчикова, д.28-а | ЭУ30-22 TU 5(10),3х220/380,3ф.4пр. | 14300014 | 1.0 | 2015 | 1 | 11: 2031; 12: Административное здание (вв.2-резерв), г.Гатчина, ул.К.Подрядчикова, д.28а; 13: Т-0,66 У3/250/5/0.5S; 14: 0.5S; 15: 250/5; 16: 049112, 049110, 049113 ABC; 17: 1,2023; 18: 049112, 049110, 049113 ABC; 19: 1,2023; 20: 049112, 049110, 049113 ABC; 21: 1,2023; 22: 049112, 049110, 049113 ABC; 23: 1,2023 | 3 ф. с ТТ | ЮФ
6551 | Дог 81118, Гатчинское РАЙПО | ЮЛ | ООО "РКС-ЭНЕРГО" | ТК на Соборной | Ленинградская область, г.Гатчина, ул.Соборная, д.29 | Меркурий 234 ARTM2-03 PBR.G 5(10),3x230/400,3ф.4пр. | 44010802 | 0.5S | 2021 | 1 | 11: 2037; 12: ТК на Соборной, г.Гатчина, ул.Соборная, д.29; 13: Т-0,66 У3/400/5/0.5S; 14: 0.5S; 15: 400/5; 16: 041905, 041902, 041904 ABC; 17: 1,2023; 18: 041905, 041902, 041904 ABC; 19: 1,2023; 20: 041905, 041902, 041904 ABC; 21: 1,2023; 22: 041905, 041902, 041904 ABC; 23: 1,2023 | 3 ф. с ТТ | ЮФ
6555 | Дог 81130, ООО "Сатурн" | ЮЛ | ООО "РКС-ЭНЕРГО" | магазин продовольственных и промышленных товаров | 188300 Ленинградская область, г.Гатчина, пр.25 Октября, д.26 | Меркурий 234 ART-03 P 5(10),3*230/400,3ф.4пр. | 21254475 | 0.5S | 2015 | 4 | 11: 2030; 12: магазин продовольственных и промышленных товаров, г.Гатчина, пр.25 Октября, д.26; 13: Т-0,66 У3/200/5/0.5S; 14: 0.5S; 15: 200/5; 16: 051919, 051916 AB; 17: 1,2023; 18: 051919, 051916 AB; 19: 1,2023; 20: 051919, 051916 AB; 21: 1,2023; 22: 051919, 051916 AB; 23: 1,2023 | 3 ф. с ТТ | ЮФ
6556 | Дог 81132, ИП Хоменко Виктор Константинович | ЮЛ | ООО "РКС-ЭНЕРГО" | овощебаза | Ленинградская область, г.Гатчина, ул.Киевская, д.6-а | ЦЭ2727У 5(10),3*220/380,3ф.4пр. | 010585614 | 1.0 | 2015 | 3 | 11: 2030; 12: овощебаза, г.Гатчина, ул.Киевская, д.6а; 13: Т-0,66 У3/200/5/0.5S; 14: 0.5S; 15: 200/5; 16: 051914, 051917, 051920 ABC; 17: 1,2023; 18: 051914, 051917, 051920 ABC; 19: 1,2023; 20: 051914, 051917, 051920 ABC; 21: 1,2023; 22: 051914, 051917, 051920 ABC; 23: 1,2023 | 3 ф. с ТТ | ЮФ
6557 | Дог 84348, ЛО ГП "КИРИШСКОЕ ДРСУ" | ЮЛ | ООО "РКС-ЭНЕРГО" | ДРП | 187323 Кировский район, пгт. Павлово, Санкт-Петербург - Шлиссельбург шоссе | Меркурий 234 ARTM2-03 PBR.G 5(10),3x230/400,3ф.4пр. | 42982872 | 0.5S | 2020 | 3 | 11: 2036; 12: ТП 417 РУ 0,4кВ; 13: Т-0,66 У3/150/5/0.5S; 14: 0.5S; 15: 150/5; 16: 062518, 062516, 062515 ABC; 17: 1,2023; 18: 062518, 062516, 062515 ABC; 19: 1,2023; 20: 062518, 062516, 062515 ABC; 21: 1,2023; 22: 062518, 062516, 062515 ABC; 23: 1,2023 | 3 ф. с ТТ | ЦФ
6561 | Дог 84211, ГБУЗ ЛО "КИРОВСКАЯ МБ" | ЮЛ | ООО "РКС-ЭНЕРГО" | поликлиника на 150 посещений в смену | 187300 Кировский район, пгт. Мга, Спортивная ул., д.1/59 | Меркурий 230 ART-03 PQRSIDN 5(7,5),3*230(400),3ф.4пр. | 24394056 | 0.5S | 2015 | 4 | 11: 2025; 12: ГРЩ-0,4 кВ, ввод 1; 13: Т-0,66 У3/300/5/0.5S; 14: 0.5S; 15: 300/5; 16: 340901, 340955, 318168 ABC; 17: 3,2023; 18: 340901, 340955, 318168 ABC; 19: 3,2023; 20: 340901, 340955, 318168 ABC; 21: 3,2023; 22: 340901, 340955, 318168 ABC; 23: 3,2023 | 3 ф. с ТТ | ЦФ
6562 | Дог 84211, ГБУЗ ЛО "КИРОВСКАЯ МБ" | ЮЛ | ООО "РКС-ЭНЕРГО" | поликлиника на 150 посещений в смену | 187300 Кировский район, пгт. Мга, Спортивная ул., д.1/59 | Меркурий 230 ART-03 PQRSIDN 5(7,5),3*230(400),3ф.4пр. | 24394570 | 0.5S | 2015 | 4 | 11: 2025; 12: ГРЩ-0,4 кВ, ввод 2; 13: Т-0,66 У3/200/5/0.5S; 14: 0.5S; 15: 200/5; 16: 342716, 342721, 342768 ABC; 17: 3,2023; 18: 342716, 342721, 342768 ABC; 19: 3,2023; 20: 342716, 342721, 342768 ABC; 21: 3,2023; 22: 342716, 342721, 342768 ABC; 23: 3,2023 | 3 ф. с ТТ | ЦФ
6563 | Дог 84211, ГБУЗ ЛО "КИРОВСКАЯ МБ" | ЮЛ | ООО "РКС-ЭНЕРГО" | стационар, г. Отрадное | 187330 Кировский район, г. Отрадное, Новая ул., д.8 | Меркурий 230 ART-03 PQRSIDN 5(7,5),3*230(400),3ф.4пр. | 13053694 | 0.5S | 2012 | 4 | 11: 2022; 12: ГРЩ-0,4 кВ, ввод 1; 13: Т-0.66 МУ3/200/5/0.5S; 14: 0.5S; 15: 200/5; 16: 457370, 457371, 457379 ABC; 17: 3,2024; 18: 457370, 457371, 457379 ABC; 19: 3,2024; 20: 457370, 457371, 457379 ABC; 21: 3,2024; 22: 457370, 457371, 457379 ABC; 23: 3,2024 | 3 ф. с ТТ | ЦФ
6564 | Дог 84211, ГБУЗ ЛО "КИРОВСКАЯ МБ" | ЮЛ | ООО "РКС-ЭНЕРГО" | стационар, г. Отрадное | 187330 Кировский район, г. Отрадное, Новая ул., д.8 | Меркурий 230 ART-03 PQRSIDN 5(7,5),3*230(400),3ф.4пр. | 13081069 | 0.5S | 2012 | 4 | 11: 2022; 12: ГРШ-0,4 кВ, ввод 2; 13: Т-0.66 МУ3/200/5/0.5S; 14: 0.5S; 15: 200/5; 16: 457373, 457374, 457380 ABC; 17: 3,2024; 18: 457373, 457374, 457380 ABC; 19: 3,2024; 20: 457373, 457374, 457380 ABC; 21: 3,2024; 22: 457373, 457374, 457380 ABC; 23: 3,2024 | 3 ф. с ТТ | ЦФ
6565 | Дог 84374, ООО "КИД" | ЮЛ | ООО "РКС-ЭНЕРГО" | строительство производственных помещений | 187340 Ленинградская область, г. Кировск, Победы ул., д.48-А,Д | Меркурий 230 ART-03 PQRSIDN 5(7,5),3*230(400),3ф.4пр. | 10198183 | 0.5S | 2012 | 1 | 11: 2022; 12: КТПН-129, РУ-0,4 кВ; 13: Т-0,66 У3/400/5/0.5S; 14: 0.5S; 15: 400/5; 16: 019450, 019456, 019457 ABC; 17: 1,2023; 18: 019450, 019456, 019457 ABC; 19: 1,2023; 20: 019450, 019456, 019457 ABC; 21: 1,2023; 22: 019450, 019456, 019457 ABC; 23: 1,2023 | 3 ф. с ТТ | ЦФ
6566 | Дог 84215, ГБОУ ЛО "НАЗИЙСКИЙ ЦЕНТР СОЦИАЛЬНОЙ АДАПТАЦИИ" | ЮЛ | ООО "РКС-ЭНЕРГО" | школа-интернат | 187310 Кировский район, пгт. Назия, Октябрьская ул., д.14 | ЦЭ2727А E4 5(10),3*220/380,3ф.4пр. | 4017418 | 1.0 | 2015 | 2 | 11: 2030; 12: щитовая, уч. корпус (1 половина здания) - день; 13: Т-0,66 У3/100/5/0.5S; 14: 0.5S; 15: 100/5; 16: 113440, 113437, 113444 ABC; 17: 1,2023; 18: 113440, 113437, 113444 ABC; 19: 1,2023; 20: 113440, 113437, 113444 ABC; 21: 1,2023; 22: 113440, 113437, 113444 ABC; 23: 1,2023 | 3 ф. с ТТ | ЦФ
6567 | Дог 84215, ГБОУ ЛО "НАЗИЙСКИЙ ЦЕНТР СОЦИАЛЬНОЙ АДАПТАЦИИ" | ЮЛ | ООО "РКС-ЭНЕРГО" | школа-интернат | 187310 Кировский район, пгт. Назия, Октябрьская ул., д.14 | ЦЭ2727А E4 5(10),3*220/380,3ф.4пр. | 4017278 | 1.0 | 2015 | 2 | 11: 2030; 12: щитовая, спальный корпус - день; 13: Т-0,66 У3/200/5/0.5S; 14: 0.5S; 15: 200/5; 16: 107863, 107857, 107860 ABC; 17: 1,2023; 18: 107863, 107857, 107860 ABC; 19: 1,2023; 20: 107863, 107857, 107860 ABC; 21: 1,2023; 22: 107863, 107857, 107860 ABC; 23: 1,2023 | 3 ф. с ТТ | ЦФ
6568 | Дог 84405, ИП БАБАЕВА ДИНАРА АНВАРОВНА | ЮЛ | ООО "РКС-ЭНЕРГО" | Торговый павильон "Цветы" ТЗ №9 | 187340 Ленинградская область, г. Кировск, Краснофлотская ул. | Меркурий 230 ART-03 PQRSIDN 5(7,5),3*230(400),3ф.4пр. | 25448084 | 0.5S | 2016 | 4 | 11: 2025; 12: ВРУ-0,4 кВ на стене ТЗ пав. 4; 13: Т-0,66 У3/100/5/0.5S; 14: 0.5S; 15: 100/5; 16: 228064, 228067, 228070 ABC; 17: 4,2023; 18: 228064, 228067, 228070 ABC; 19: 4,2023; 20: 228064, 228067, 228070 ABC; 21: 4,2023; 22: 228064, 228067, 228070 ABC; 23: 4,2023 | 3 ф. с ТТ | ЦФ
6569 | Дог 84410, АО "ПТИЦЕФАБРИКА "СЕВЕРНАЯ" | ЮЛ | ООО "РКС-ЭНЕРГО" | насосная станция 1-го подъема | 187340 Ленинградская область, г. Кировск, Набережная ул. | Меркурий 234 ARTM-03 PBR.G 5(10),230/400,3ф.4пр. | 43106344 | 0.5S | 2021 | 4 | 11: 2036; 12: ВРУ-0,4 кВ, ввод-1; 13: ТОП-0,66 У3/200/5/0.5S; 14: 0.5S; 15: 200/5; 16: 5025486, 5025542, 5025547 ABC; 17: 2,2023; 18: 5025486, 5025542, 5025547 ABC; 19: 2,2023; 20: 5025486, 5025542, 5025547 ABC; 21: 2,2023; 22: 5025486, 5025542, 5025547 ABC; 23: 2,2023 | 3 ф. с ТТ | ЦФ
6570 | Дог 84410, АО "ПТИЦЕФАБРИКА "СЕВЕРНАЯ" | ЮЛ | ООО "РКС-ЭНЕРГО" | насосная станция 1-го подъема | 187340 Ленинградская область, г. Кировск, Набережная ул. | Меркурий 234 ARTM-03 PBR.G 5(10),230/400,3ф.4пр. | 43106192 | 0.5S | 2021 | 4 | 11: 2036; 12: ВРУ-0,4 кВ, ввод-2; 13: ТОП-0,66/200/5/0.5; 14: 0.5; 15: 200/5; 16: 5025563, 5025541, 5025553 ABC; 17: 2,2023; 18: 5025563, 5025541, 5025553 ABC; 19: 2,2023; 20: 5025563, 5025541, 5025553 ABC; 21: 2,2023; 22: 5025563, 5025541, 5025553 ABC; 23: 2,2023 | 3 ф. с ТТ | ЦФ
6572 | Дог 97741, ООО "Инветон" | ЮЛ | ООО "РКС-ЭНЕРГО" | Нежилые помещения | Ленинградская область, г.Гатчина, Промзона-1, квартал 3, площадка 1, корп. 1, пом. 1-Н, 2-Н | Меркурий 234 ARTM-03 PB.R 5(10),3*230/400,3ф.4пр. | 21758610 | 0.5S | 2015 | 1 | 11: 2031; 12: Транзит: ООО "Инветон" дог.80959 (производственный цех, ТП-73, вв.2); 13: Т-0,66 У3/500/5/0.5S; 14: 0.5S; 15: 500/5; 16: 094874, 258193, 258172 ABC; 17: 2,2023; 18: 094874, 258193, 258172 ABC; 19: 2,2023; 20: 094874, 258193, 258172 ABC; 21: 2,2023; 22: 094874, 258193, 258172 ABC; 23: 2,2023 | 3 ф. с ТТ | ЮФ
6573 | Дог 97750, ООО "ЛЕОН +" | ЮЛ | ООО "РКС-ЭНЕРГО" | Торгово-офисный комплекс со встроенным паркингом | 188300 Ленинградская область, г.Гатчина, ш.Пушкинское, д.15 | Меркурий 234 ART-03 P 5(10),3*230/400,3ф.4пр. | 23826869 | 0.5S | 2019 | 2 | 11: 2031; 12: Торгово-офисный комплекс со встроенным паркингом (вв.1), г.Гатчина, Пушкинское ш., д.15; 13: Т-0.66 МУ3/1000/5/0.5S; 14: 0.5S; 15: 1000/5; 16: 128424, 128394, 128419 ABC; 17: 4,2023; 18: 128424, 128394, 128419 ABC; 19: 4,2023; 20: 128424, 128394, 128419 ABC; 21: 4,2023; 22: 128424, 128394, 128419 ABC; 23: 4,2023 | 3 ф. с ТТ | ЮФ
6574 | Дог 83699, Православная местная религиозная организация Приход Свято-Троицкого храма г. Ивангорода Санкт-Петербургской Епархии (Московский Патриархат) | ЮЛ | ООО "РКС-ЭНЕРГО" | Церковь Святой Троицы Ивангорода | Ленинградская область, г.Ивангород, Парковая ул., | Меркурий 230 ART-03 RN 5(7,5),3*230/400,3ф.4пр. | 13161880 | 0.5S | 2012 | 4 | 11: 2022; 12: ВРУ-0,4 в здании церкви; 13: Т-0,66 У3/100/5/0.5S; 14: 0.5S; 15: 100/5; 16: 025144, 025222, 025152 ABC; 17: 1,2024; 18: 025144, 025222, 025152 ABC; 19: 1,2024; 20: 025144, 025222, 025152 ABC; 21: 1,2024; 22: 025144, 025222, 025152 ABC; 23: 1,2024 | 3 ф. с ТТ | ЗФ
6575 | Дог 83699, Православная местная религиозная организация Приход Свято-Троицкого храма г. Ивангорода Санкт-Петербургской Епархии (Московский Патриархат) | ЮЛ | ООО "РКС-ЭНЕРГО" | Церковь Святой Троицы Ивангорода | Ленинградская область, г.Ивангород, Парковая ул., | Меркурий 230 ART-03 RN 5(7,5),3*230/400,3ф.4пр. | 13146136 | 0.5S | 2012 | 4 | 11: 2022; 12: ВРУ-0,4 в здании церкви; 13: Т-0,66 У3/100/5/0.5S; 14: 0.5S; 15: 100/5; 16: 025143, 025153, 025142 ABC; 17: 1,2024; 18: 025143, 025153, 025142 ABC; 19: 1,2024; 20: 025143, 025153, 025142 ABC; 21: 1,2024; 22: 025143, 025153, 025142 ABC; 23: 1,2024 | 3 ф. с ТТ | ЗФ
6576 | Дог 97750, ООО "ЛЕОН +" | ЮЛ | ООО "РКС-ЭНЕРГО" | Торгово-офисный комплекс со встроенным паркингом | 188300 Ленинградская область, г.Гатчина, ш.Пушкинское, д.15 | Меркурий 230 ART-03 RN 5(7,5),3*230/400,3ф.4пр. | 24414708 | 0.5S | 2019 | 3 | 11: 2025; 12: Торгово-офисный комплекс со встроенным паркингом (вв.2), г.Гатчина, Пушкинское ш., д.15; 13: Т-0,66 У3/1000/5/0.5S; 14: 0.5S; 15: 1000/5; 16: 151567, 151601, 128387 ABC; 17: 3,2023; 18: 151567, 151601, 128387 ABC; 19: 3,2023; 20: 151567, 151601, 128387 ABC; 21: 3,2023; 22: 151567, 151601, 128387 ABC; 23: 3,2023 | 3 ф. с ТТ | ЮФ
6581 | Дог 84454, ООО "КОВИС" | ЮЛ | ООО "РКС-ЭНЕРГО" | База | 187300 Кировский район, пгт. Мга, Сосновая ул., д.1 | Вектор-3 ART-03 PND 5(10),3*230/400,3ф.4пр. | 04439652 | 0.5S | 2011 | 3 | 11: 2026; 12: КТП-16 РУ-0,4 кВ; 13: Т-0,66 У3/100/5/0.5S; 14: 0.5S; 15: 100/5; 16: 256987, 243815, 243818 ABC; 17: 2,2023; 18: 256987, 243815, 243818 ABC; 19: 2,2023; 20: 256987, 243815, 243818 ABC; 21: 2,2023; 22: 256987, 243815, 243818 ABC; 23: 2,2023 | 3 ф. с ТТ | ЦФ
6582 | Дог 83501, МБОУ "ИСОШ № 1 им. Н.П.Наумова" | ЮЛ | ООО "РКС-ЭНЕРГО" | МБОУ "ИСОШ № 1 им. Н.П.Наумова" | 188490 Ленинградская область, г.Ивангород, Восточная ул., д.11 | Меркурий 230 ART-03 RN 5(7,5),3*230/400,3ф.4пр. | 10686989 | 0.5S | 2012 | 1 | 11: 2022; 12: ВРУ-0,4кВ в помещении школы, ввод № 2; 13: Т-0,66 У3/250/5/0.5S; 14: 0.5S; 15: 250/5; 16: 349252, 349253, 349261 ABC; 17: 3,2023; 18: 349252, 349253, 349261 ABC; 19: 3,2023; 20: 349252, 349253, 349261 ABC; 21: 3,2023; 22: 349252, 349253, 349261 ABC; 23: 3,2023 | 3 ф. с ТТ | ЗФ
6583 | Дог 83502, МБОУ "ИООШ № 2" | ЮЛ | ООО "РКС-ЭНЕРГО" | МБОУ "ИООШ № 2" | 188491 Ленинградская область, г.Ивангород, Пасторова ул., д.10 | Вектор-3 ART-03 PND 5(10),3*230/400,3ф.4пр. | 13110928 | 0.5S | 2020 | 2 | 11: 2036; 12: ВРУ-0,4 кВ, МБОУ СОШ №2, ул.Пасторова, д.10; 13: Т-0,66 У3/150/5/0.5S; 14: 0.5S; 15: 150/5; 16: 303559, 303562, 303565 ABC; 17: 3,2023; 18: 303559, 303562, 303565 ABC; 19: 3,2023; 20: 303559, 303562, 303565 ABC; 21: 3,2023; 22: 303559, 303562, 303565 ABC; 23: 3,2023 | 3 ф. с ТТ | ЗФ
6584 | Дог 83507, МБДОУ "Детский сад № 1 комбинированного вида" г.Ивангорода | ЮЛ | ООО "РКС-ЭНЕРГО" | МБДОУ "Детский сад № 1 комбинированного вида" | 188490 Ленинградская область, г.Ивангород, Восточная ул., д.4 | Меркурий 230 ART-03 RN 5(7,5),3*230/400,3ф.4пр. | 10686980 | 0.5S | 2012 | 1 | 11: 2022; 12: ВРУ-0,4кВ,в здании детсада; 13: Т-0,66 У3/100/5/0.5S; 14: 0.5S; 15: 100/5; 16: 031877, 116161, 031874 ABC; 17: 1,2024; 18: 031877, 116161, 031874 ABC; 19: 1,2024; 20: 031877, 116161, 031874 ABC; 21: 1,2024; 22: 031877, 116161, 031874 ABC; 23: 1,2024 | 3 ф. с ТТ | ЗФ
6585 | Дог 83507, МБДОУ "Детский сад № 1 комбинированного вида" г.Ивангорода | ЮЛ | ООО "РКС-ЭНЕРГО" | МБДОУ "Детский сад № 1 комбинированного вида" г.Ивангорода | 188490 Ленинградская область, г.Ивангород, Восточная ул., д.10 | Меркурий 230 ART-03 RN 5(7,5),3*230/400,3ф.4пр. | 10687470 | 0.5S | 2012 | 1 | 11: 2022; 12: ВРУ-0,4кВ в здании детсада; 13: Т-0,66 У3/100/5/0.5S; 14: 0.5S; 15: 100/5; 16: 116179, 025161, 031875 ABC; 17: 1,2024; 18: 116179, 025161, 031875 ABC; 19: 1,2024; 20: 116179, 025161, 031875 ABC; 21: 1,2024; 22: 116179, 025161, 031875 ABC; 23: 1,2024 | 3 ф. с ТТ | ЗФ
6586 | Дог 84248, ЗАО "СИТИОЙЛ" | ЮЛ | ООО "РКС-ЭНЕРГО" | АЗС | Кировский район, км 42 (слева) шоссе "Кола" | ЦЭ2727У 5(10),3*220/380,3ф.4пр. | 038163211 | 1.0 | 2011 | 2 | 11: 2027; 12: РУ-0,4 кВ КТП-137; 13: Т-0,66 У3/150/5/0.5S; 14: 0.5S; 15: 150/5; 16: 288015, 288014, 288006 ABC; 17: 3,2023; 18: 288015, 288014, 288006 ABC; 19: 3,2023; 20: 288015, 288014, 288006 ABC; 21: 3,2023; 22: 288015, 288014, 288006 ABC; 23: 3,2023 | 3 ф. с ТТ | ЦФ
6597 | Дог 83529, ФГКУ "Дирекция по строительству и эксплуатации объектов Росграницы" | ЮЛ | ООО "РКС-ЭНЕРГО" | Пешеходный постоянный двухсторонний пункт пропуска через государственную границу РФ Ивангород | 188490 Ленинградская область, г.Ивангород, Пионерская ул., д.7 | СЕ 301 R33 043 JAZ 5(10),3*230/400,3ф.4пр. | 094206152 | 0.5S | 2015 | 3 | 11: 2025; 12: ВРУ-0,4 кВ в помещении; 13: Т-0,66 У3/100/5/0.5S; 14: 0.5S; 15: 100/5; 16: 114214, 114217, 114211 ABC; 17: 1,2023; 18: 114214, 114217, 114211 ABC; 19: 1,2023; 20: 114214, 114217, 114211 ABC; 21: 1,2023; 22: 114214, 114217, 114211 ABC; 23: 1,2023 | 3 ф. с ТТ | ЗФ
6598 | Дог 83723, ИП Коломейцева Ирина Николаевна | ЮЛ | ООО "РКС-ЭНЕРГО" | Рынок | 188490 Ленинградская область, г.Ивангород, Кингисеппское ш., д.14 | Меркурий 230 ART-03 PQRSIDN 5(7,5),3*230(400),3ф.4пр. | 13095358 | 0.5S | 2012 | 4 | 11: 2022; 12: ТП-714, РУ-0,4кВ; 13: Т-0,66 У3/200/5/0.5S; 14: 0.5S; 15: 200/5; 16: 263903, 263877, 263904 ABC; 17: 3,2024; 18: 263903, 263877, 263904 ABC; 19: 3,2024; 20: 263903, 263877, 263904 ABC; 21: 3,2024; 22: 263903, 263877, 263904 ABC; 23: 3,2024 | 3 ф. с ТТ | ЗФ
6601 | Дог 83552, Акционерное общество "Капо Дьюти Фри" | ЮЛ | ООО "РКС-ЭНЕРГО" | Магазин беспошлинной торговли | 188490 Ленинградская область, г.Ивангород, Кингисеппское ш., д.4 | Меркурий 230 ART-03 RN 5(7,5),3*230/400,3ф.4пр. | 22679345 | 0.5S | 2015 | 2 | 11: 2025; 12: ТП-721, РУ-0,4кВ; 13: Т-0,66 У3/100/5/0.5S; 14: 0.5S; 15: 100/5; 16: 228497, 228491, 228494 ABC; 17: 2,2023; 18: 228497, 228491, 228494 ABC; 19: 2,2023; 20: 228497, 228491, 228494 ABC; 21: 2,2023; 22: 228497, 228491, 228494 ABC; 23: 2,2023 | 3 ф. с ТТ | ЗФ
6603 | Дог 83733, ФГБУ "Главрыбвод" | ЮЛ | ООО "РКС-ЭНЕРГО" | Административное здание | 188490 Ленинградская область, г.Ивангород, Госпитальная ул., д.52 | Вектор-3 ART-03 PND 5(10),3*230/400,3ф.4пр. | 13110667 | 0.5S | 2018 | 3 | 11: 2034; 12: РП-3, РУ-0,4кВ, ввод "Резерв" 4 яч. 8 гр.; 13: Т-0,66 У3/200/5/0.5S; 14: 0.5S; 15: 200/5; 16: 352767, 352764, 352761 ABC; 17: 3,2023; 18: 352767, 352764, 352761 ABC; 19: 3,2023; 20: 352767, 352764, 352761 ABC; 21: 3,2023; 22: 352767, 352764, 352761 ABC; 23: 3,2023 | 3 ф. с ТТ | ЗФ
6604 | Дог 84324, БЫСТРОВ ВАЛЕРИЙ АЛЕКСАНДРОВИЧ | ЮЛ | ООО "РКС-ЭНЕРГО" | нежилые здания и сооружения | 187342 Ленинградская область, г. Кировск, Победы ул., д.24-А | Меркурий 234 ARTM2-03 PB.R 5(10),3*230/400,3ф.4пр. | 42983096 | 0.2S | 2020 | 3 | 11: 2036; 12: РУ-0,4 кВ, ТП-128; 13: Т-0,66 У3/400/5/0.5S; 14: 0.5S; 15: 400/5; 16: 395800, 395803, 395806 ABC; 17: 4,2023; 18: 395800, 395803, 395806 ABC; 19: 4,2023; 20: 395800, 395803, 395806 ABC; 21: 4,2023; 22: 395800, 395803, 395806 ABC; 23: 4,2023 | 3 ф. с ТТ | ЦФ
6605 | Дог 84326, ОВО ПО КИРОВСКОМУ РАЙОНУ ЛО - ФИЛИАЛ ФГКУ "УВО ВНГ РОССИИ ПО г. СПб и ЛО" | ЮЛ | ООО "РКС-ЭНЕРГО" | административное здание | 187341 Ленинградская область, г. Кировск, Северная ул., д.6 | Вектор-3 ART-03 PND 5(10),3*230/400,3ф.4пр. | 13103456 | 0.5S | 2014 | 4 | 11: 2030; 12: ВРУ-0,4 кВ ввод 1; 13: Т-0.66 МУ3/100/5/0.5; 14: 0.5; 15: 100/5; 16: 060558, 060559, 060560 ABC; 17: 1,2023; 18: 060558, 060559, 060560 ABC; 19: 1,2023; 20: 060558, 060559, 060560 ABC; 21: 1,2023; 22: 060558, 060559, 060560 ABC; 23: 1,2023 | 3 ф. с ТТ | ЦФ
6606 | Дог 84326, ОВО ПО КИРОВСКОМУ РАЙОНУ ЛО - ФИЛИАЛ ФГКУ "УВО ВНГ РОССИИ ПО г. СПб и ЛО" | ЮЛ | ООО "РКС-ЭНЕРГО" | административное здание | 187341 Ленинградская область, г. Кировск, Северная ул., д.6 | Вектор-3 ART-03 PND 5(10),3*230/400,3ф.4пр. | 13103477 | 0.5S | 2014 | 4 | 11: 2030; 12: ВРУ-0,4 кВ ввод 2; 13: Т-0.66 МУ3/100/5/0.5; 14: 0.5; 15: 100/5; 16: 060561, 060562, 060563 ABC; 17: 1,2023; 18: 060561, 060562, 060563 ABC; 19: 1,2023; 20: 060561, 060562, 060563 ABC; 21: 1,2023; 22: 060561, 060562, 060563 ABC; 23: 1,2023 | 3 ф. с ТТ | ЦФ
6607 | Дог 83788, СНТ "Южный" | ЮЛ | ООО "РКС-ЭНЕРГО" | СНТ "Южный" | 188490 Ленинградская область, г.Ивангород, массив "Долгая Нива", - | Меркурий 230 ART-03 PQRSIDN 5(7,5),3*230(400),3ф.4пр. | 13103780 | 0.5S | 2013 | 4 | 11: 2022; 12: КТП-250 (СНТ "Южный"); 13: Т-0,66 У3/400/5/0.5S; 14: 0.5S; 15: 400/5; 16: 002144, 002143, 002142 ABC; 17: 1,2024; 18: 002144, 002143, 002142 ABC; 19: 1,2024; 20: 002144, 002143, 002142 ABC; 21: 1,2024; 22: 002144, 002143, 002142 ABC; 23: 1,2024 | 3 ф. с ТТ | ЗФ
6608 | Дог 84342, МУП "НАЗИЯКОМСЕРВИС" | ЮЛ | ООО "РКС-ЭНЕРГО" | артскважина Комсомольский пр. | 187310 Кировский район, пгт. Назия, Комсомольский пр. | ПСЧ-4ТМ.05.04 5(7,5),3*120-230/208-400,3ф.4пр. | 0305080349 | 0.5S | 2018 | 1 | 11: 2030; 12: артскважина ул. Комсомольская, ТП-3809; 13: Т-0,66 У3/150/5/0.5S; 14: 0.5S; 15: 150/5; 16: 451287 A, 132878, 132857 BC; 17: 4,2023; 18: 451287 A, 132878, 132857 BC; 19: 4,2023; 20: 451287 A, 132878, 132857 BC; 21: 4,2023; 22: 451287 A, 132878, 132857 BC; 23: 4,2023 | 3 ф. с ТТ | ЦФ
6609 | Дог 84203, КРЕСТЬЯНСКОЕ ХОЗЯЙСТВО "РУСЬ" | ЮЛ | ООО "РКС-ЭНЕРГО" | крестьянское хозяйство | 187340 Ленинградская область, г. Кировск, Песочная ул., д.3 | Меркурий 230 ART-03 PQRSIDN 5(7,5),3*230(400),3ф.4пр. | 13078872 | 0.5S | 2012 | 4 | 11: 2022; 12: ТП-134, РУ-0,4 кВ; 13: Т-0.66 МУ3/100/5/0.5; 14: 0.5; 15: 100/5; 16: 371972, 407355, 371973 ABC; 17: 3,2024; 18: 371972, 407355, 371973 ABC; 19: 3,2024; 20: 371972, 407355, 371973 ABC; 21: 3,2024; 22: 371972, 407355, 371973 ABC; 23: 3,2024 | 3 ф. с ТТ | ЦФ
6612 | Дог 95415, ООО "ССК "Газрегион" | ЮЛ | ООО "РКС-ЭНЕРГО" | часть земельного участка кад. № 47:23:0442001:12 | 188332 Ленинградская область, Гатчинский район, п.Сиверский, пр.Героев, д.8-а | Меркурий 234 ART-03 P 5(10),3*230/400,3ф.4пр. | 35424708 | 0.5S | 2018 | 3 | 11: 2034; 12: часть земельного участка кад. № 47:23:0442001:12, п. Сиверский, пр. Героев, д. 8а; 13: ТТИ-60/800/5/0.5S; 14: 0.5S; 15: 800/5; 16: С25955, С25953, С25964 ABC; 17: 2,2023; 18: С25955, С25953, С25964 ABC; 19: 2,2023; 20: С25955, С25953, С25964 ABC; 21: 2,2023; 22: С25955, С25953, С25964 ABC; 23: 2,2023 | 3 ф. с ТТ | ЮФ
6616 | Дог 96724, ООО "Пласт-плюс" | ЮЛ | ООО "РКС-ЭНЕРГО" | Земельный участок для размещения и эксплуатации нежилых строений | Ленинградская область, Гатчинский район, п.Новый Свет, 45 км трассы Санкт-Петербург-Псков, д.5 кад. № 47:23:0439001:290 | Меркурий 234 ART2-03 P 5(10),3*230/400,3ф.4пр. | 25453916 | 0.5S | 2016 | 4 | 11: 2031; 12: Земельный участок для размещения и эксплуатации нежилых строений, п.Новый Свет, 45 км трассы Санкт-Петербург-Псков, д.5; 13: Т-0,66 У3/250/5/0.5S; 14: 0.5S; 15: 250/5; 16: 040593, 040595, 040596 ABC; 17: 1,2023; 18: 040593, 040595, 040596 ABC; 19: 1,2023; 20: 040593, 040595, 040596 ABC; 21: 1,2023; 22: 040593, 040595, 040596 ABC; 23: 1,2023 | 3 ф. с ТТ | ЮФ
6618 | Дог 95423, ИП Тептин Георгий Евгеньевич | ЮЛ | ООО "РКС-ЭНЕРГО" | Земельный участок под размещение одно-двухэтажного здания производственного корпуса-типографии | 188304 Ленинградская область, г.Гатчина, ул.Чкалова, земельный участок № 73а, кад. № 47:25:0102029:3 | ЦЭ2727А 5(10),3*220/380,3ф.4пр. | 4052719 | 1.0 | 2019 | 1 | 11: 2031; 12: Земельный участок под размещение одно-двухэтажного здания производственного корпуса-типографии, г. Гатчина, ул. Чкалова, земельный участок № 73а, кад. № 47:25:0102029:3; 13: Т-0,66 У3/150/5/0.5S; 14: 0.5S; 15: 150/5; 16: 065453, 134950, 155942 ABC; 17: 1,2023; 18: 065453, 134950, 155942 ABC; 19: 1,2023; 20: 065453, 134950, 155942 ABC; 21: 1,2023; 22: 065453, 134950, 155942 ABC; 23: 1,2023 | 3 ф. с ТТ | ЮФ
6619 | Дог 95437, ИП Каплан Марина Михайловна | ЮЛ | ООО "РКС-ЭНЕРГО" | Нежилое строение | Ленинградская область, г.Гатчина, пр.25 Октября, д.14 ,14а | ЦЭ2727У 5(10),3*220/380,3ф.4пр. | 038145611 | 1.0 | 2011 | 2 | 11: 2027; 12: Нежилое строение, г.Гатчина, пр. 25 Октября, д.14, 14а; 13: Т-0,66 У3/150/5/0.5S; 14: 0.5S; 15: 150/5; 16: 342147, 342144, 342141 ABC; 17: 3,2023; 18: 342147, 342144, 342141 ABC; 19: 3,2023; 20: 342147, 342144, 342141 ABC; 21: 3,2023; 22: 342147, 342144, 342141 ABC; 23: 3,2023 | 3 ф. с ТТ | ЮФ
6621 | Дог 94179, ООО "Сиверский агроснаб" | ЮЛ | ООО "РКС-ЭНЕРГО" | Нежилое строение (база) | 188330 Ленинградская область, Гатчинский район, п.Сиверский, ул.Заводская, д.1-а | ЦЭ2727У 5(10),3*220/380,3ф.4пр. | 006096213 | 1.0 | 2013 | 2 | 11: 2029; 12: Нежилое строение (база), п.Сиверский, ул.Заводская, д.1а; 13: Т-0,66 У3/150/5/0.5S; 14: 0.5S; 15: 150/5; 16: 125157, 125124 AB, 018103 C; 17: 3,2023; 18: 125157, 125124 AB, 018103 C; 19: 3,2023; 20: 125157, 125124 AB, 018103 C; 21: 3,2023; 22: 125157, 125124 AB, 018103 C; 23: 3,2023 | 3 ф. с ТТ | ЮФ
6626 | Дог 94152, Администрация МО город Коммунар | ЮЛ | ООО "РКС-ЭНЕРГО" | Уличное освещение (мастерский участок) от ТП-3 | 188320 Ленинградская область, Гатчинский район, г.Коммунар, ул.Строителей | Вектор-3 ART-03 PND 5(10),3*230/400,3ф.4пр. | 13106681 | 0.5S | 2015 | 1 | 11: 2031; 12: Уличное освещение (мастерский участок) ТП-3, г.Коммунар, ул.Строителей, д.10; 13: Т-0,66 У3/100/5/0.5S; 14: 0.5S; 15: 100/5; 16: 133779, 133782, 133785 ABC; 17: 1,2023; 18: 133779, 133782, 133785 ABC; 19: 1,2023; 20: 133779, 133782, 133785 ABC; 21: 1,2023; 22: 133779, 133782, 133785 ABC; 23: 1,2023 | 3 ф. с ТТ | ЮФ
6627 | Дог 94152, Администрация МО город Коммунар | ЮЛ | ООО "РКС-ЭНЕРГО" | Уличное освещение от ТП-1 | 188320 Ленинградская область, Гатчинский район, г.Коммунар, ш.Ленинградское | Вектор-3 ART-03 PND 5(10),3*230/400,3ф.4пр. | 13106687 | 0.5S | 2015 | 1 | 11: 2031; 12: Уличное освещение ТП-1, г.Коммунар, Ленинградское шоссе; 13: Т-0,66 У3/150/5/0.5S; 14: 0.5S; 15: 150/5; 16: 289819, 289845, 289846 ABC; 17: 3,2023; 18: 289819, 289845, 289846 ABC; 19: 3,2023; 20: 289819, 289845, 289846 ABC; 21: 3,2023; 22: 289819, 289845, 289846 ABC; 23: 3,2023 | 3 ф. с ТТ | ЮФ
6628 | Дог 94152, Администрация МО город Коммунар | ЮЛ | ООО "РКС-ЭНЕРГО" | Уличное освещение от ТП-11 | Ленинградская область, Гатчинский район, г.Коммунар, ш.Ленинградское | Вектор-3 ART-03 PND 5(10),3*230/400,3ф.4пр. | 13109199 | 0.5S | 2018 | 2 | 11: 2031; 12: Уличное освещение ТП-11, г.Коммунар, Ленинградское шоссе; 13: Т-0,66 У3/100/5/0.5S; 14: 0.5S; 15: 100/5; 16: 312853, 312827, 312826 ABC; 17: 1,2023; 18: 312853, 312827, 312826 ABC; 19: 1,2023; 20: 312853, 312827, 312826 ABC; 21: 1,2023; 22: 312853, 312827, 312826 ABC; 23: 1,2023 | 3 ф. с ТТ | ЮФ
6629 | Дог 94152, Администрация МО город Коммунар | ЮЛ | ООО "РКС-ЭНЕРГО" | Уличное освещение от ТП-14 | 188321 Ленинградская область, Гатчинский район, г.Коммунар, ул.Бумажников | Вектор-3 ART-03 PND 5(10),3*230/400,3ф.4пр. | 13106717 | 0.5S | 2015 | 1 | 11: 2031; 12: Уличное освещение ТП-14, г.Коммунар, ул.Бумажников; 13: Т-0,66 У3/150/5/0.5S; 14: 0.5S; 15: 150/5; 16: 289863, 289864, 289837 ABC; 17: 3,2023; 18: 289863, 289864, 289837 ABC; 19: 3,2023; 20: 289863, 289864, 289837 ABC; 21: 3,2023; 22: 289863, 289864, 289837 ABC; 23: 3,2023 | 3 ф. с ТТ | ЮФ
6630 | Дог 94152, Администрация МО город Коммунар | ЮЛ | ООО "РКС-ЭНЕРГО" | Уличное освещение от ТП-15 | Ленинградская область, Гатчинский район, г.Коммунар, ул.Ижорская | Вектор-3 ART-03 PND 5(10),3*230/400,3ф.4пр. | 13105592 | 0.5S | 2015 | 1 | 11: 2031; 12: Уличное освещение ТП-15, г.Коммунар, ул.Ижорская; 13: Т-0,66 У3/150/5/0.5S; 14: 0.5S; 15: 150/5; 16: 289650, 289667, 289676 ABC; 17: 3,2023; 18: 289650, 289667, 289676 ABC; 19: 3,2023; 20: 289650, 289667, 289676 ABC; 21: 3,2023; 22: 289650, 289667, 289676 ABC; 23: 3,2023 | 3 ф. с ТТ | ЮФ
6631 | Дог 94152, Администрация МО город Коммунар | ЮЛ | ООО "РКС-ЭНЕРГО" | Уличное освещение от ТП-16 | Ленинградская область, Гатчинский район, г.Коммунар, ул.Ижорская | Вектор-3 ART-03 PND 5(10),3*230/400,3ф.4пр. | 13105103 | 0.5S | 2018 | 1 | 11: 2031; 12: Уличное освещение ТП-16, г.Коммунар, ул.Ижорская; 13: Т-0,66 У3/100/5/0.5S; 14: 0.5S; 15: 100/5; 16: 133786, 133780, 133783 ABC; 17: 1,2023; 18: 133786, 133780, 133783 ABC; 19: 1,2023; 20: 133786, 133780, 133783 ABC; 21: 1,2023; 22: 133786, 133780, 133783 ABC; 23: 1,2023 | 3 ф. с ТТ | ЮФ
6632 | Дог 94152, Администрация МО город Коммунар | ЮЛ | ООО "РКС-ЭНЕРГО" | Уличное освещение от ТП-2 | 188340 Ленинградская область, Гатчинский район, г.Коммунар, ул.Гатчинская | Вектор-3 ART-03 PND 5(10),3*230/400,3ф.4пр. | 13106688 | 0.5S | 2015 | 1 | 11: 2031; 12: Уличное освещение ТП-2, г.Коммунар, ул.Гатчинская; 13: Т-0,66 У3/150/5/0.5S; 14: 0.5S; 15: 150/5; 16: 289828, 289854, 289855 ABC; 17: 3,2023; 18: 289828, 289854, 289855 ABC; 19: 3,2023; 20: 289828, 289854, 289855 ABC; 21: 3,2023; 22: 289828, 289854, 289855 ABC; 23: 3,2023 | 3 ф. с ТТ | ЮФ
6633 | Дог 94152, Администрация МО город Коммунар | ЮЛ | ООО "РКС-ЭНЕРГО" | Уличное освещение от ТП-3 | Ленинградская область, Гатчинский район, г.Коммунар, ул.Западная | Вектор-3 ART-03 PND 5(10),3*230/400,3ф.4пр. | 13105779 | 0.5S | 2015 | 1 | 11: 2031; 12: Уличное освещение ТП-3, г.Коммунар, ул.Западная; 13: Т-0,66 У3/150/5/0.5S; 14: 0.5S; 15: 150/5; 16: 289631, 289658, 289632 ABC; 17: 3,2023; 18: 289631, 289658, 289632 ABC; 19: 3,2023; 20: 289631, 289658, 289632 ABC; 21: 3,2023; 22: 289631, 289658, 289632 ABC; 23: 3,2023 | 3 ф. с ТТ | ЮФ
6634 | Дог 94152, Администрация МО город Коммунар | ЮЛ | ООО "РКС-ЭНЕРГО" | Уличное освещение от ТП-5 | 188340 Ленинградская область, Гатчинский район, г.Коммунар, ул.Гатчинская | Вектор-3 ART-03 PND 5(10),3*230/400,3ф.4пр. | 13106714 | 0.5S | 2018 | 1 | 11: 2031; 12: Уличное освещение ТП-5, г.Коммунар, ул.Гатчинская; 13: Т-0,66 У3/150/5/0.5S; 14: 0.5S; 15: 150/5; 16: 289640, 289649, 289641 ABC; 17: 3,2023; 18: 289640, 289649, 289641 ABC; 19: 3,2023; 20: 289640, 289649, 289641 ABC; 21: 3,2023; 22: 289640, 289649, 289641 ABC; 23: 3,2023 | 3 ф. с ТТ | ЮФ
6635 | Дог 94152, Администрация МО город Коммунар | ЮЛ | ООО "РКС-ЭНЕРГО" | Уличное освещение от ТП-7 | Ленинградская область, Гатчинский район, г.Коммунар, ул.Школьная | Вектор-3 ART-03 PND 5(10),3*230/400,3ф.4пр. | 13109224 | 0.5S | 2015 | 2 | 11: 2031; 12: Уличное освещение ТП-7, г.Коммунар, ул.Школьная; 13: Т-0,66 У3/100/5/0.5S; 14: 0.5S; 15: 100/5; 16: 133781, 133778, 133784 ABC; 17: 1,2023; 18: 133781, 133778, 133784 ABC; 19: 1,2023; 20: 133781, 133778, 133784 ABC; 21: 1,2023; 22: 133781, 133778, 133784 ABC; 23: 1,2023 | 3 ф. с ТТ | ЮФ
6636 | Дог 94152, Администрация МО город Коммунар | ЮЛ | ООО "РКС-ЭНЕРГО" | Уличное освещение от ТП-8 | Ленинградская область, Гатчинский район, г.Коммунар, ул.Школьная | Вектор-3 ART-03 PND 5(10),3*230/400,3ф.4пр. | 13105754 | 0.5S | 2018 | 1 | 11: 2031; 12: Уличное освещение ТП-8, г.Коммунар, ул.Школьная; 13: Т-0,66 У3/100/5/0.5S; 14: 0.5S; 15: 100/5; 16: 312862, 312835, 312836 ABC; 17: 3,2023; 18: 312862, 312835, 312836 ABC; 19: 3,2023; 20: 312862, 312835, 312836 ABC; 21: 3,2023; 22: 312862, 312835, 312836 ABC; 23: 3,2023 | 3 ф. с ТТ | ЮФ
6641 | Дог 86029, МДОУ "Детский сад №28" | ЮЛ | ООО "РКС-ЭНЕРГО" | МДОУ "Детский сад №28" | 187110 Ленинградская область, Киришский район, г.Кириши, Ленина пр., д.54 | ЦЭ2727У 5(10),3*220/380,3ф.4пр. | 029377011 | 1.0 | 2011 | 1 | 11: 2027; 12: ВРУ д/с28; 13: Т-0.66 МУ3/150/5/0.5S; 14: 0.5S; 15: 150/5; 16: 030267, 030268, 030270 ABC; 17: 1,2023; 18: 030267, 030268, 030270 ABC; 19: 1,2023; 20: 030267, 030268, 030270 ABC; 21: 1,2023; 22: 030267, 030268, 030270 ABC; 23: 1,2023 | 3 ф. с ТТ | ВФ
6642 | Дог 86029, МДОУ "Детский сад №28" | ЮЛ | ООО "РКС-ЭНЕРГО" | МДОУ "Детский сад №28" | 187110 Ленинградская область, Киришский район, г.Кириши, Ленина пр., д.54 | ЦЭ2727У 5(10),3*220/380,3ф.4пр. | 026180711 | 1.0 | 2011 | 1 | 11: 2027; 12: ВРУ д/с28; 13: Т-0.66 МУ3/150/5/0.5S; 14: 0.5S; 15: 150/5; 16: 030273, 030273, 030271 ABC; 17: 1,2023; 18: 030273, 030273, 030271 ABC; 19: 1,2023; 20: 030273, 030273, 030271 ABC; 21: 1,2023; 22: 030273, 030273, 030271 ABC; 23: 1,2023 | 3 ф. с ТТ | ВФ
6643 | Дог 86030, ООО "Карелия-Трейд" | ЮЛ | ООО "РКС-ЭНЕРГО" | гостиница | 187110 Ленинградская область, Киришский район, г.Кириши, Победы пр., д.40, к.4а | ЦЭ2727А E4 5(10),3*220/380,3ф.4пр. | 4022560 | 1.0 | 2014 | 2 | 11: 2030; 12: ТП-106; 13: Т-0,66 У3/600/5/0.5S; 14: 0.5S; 15: 600/5; 16: 426843, 426742, 426841 ABC; 17: 4,2023; 18: 426843, 426742, 426841 ABC; 19: 4,2023; 20: 426843, 426742, 426841 ABC; 21: 4,2023; 22: 426843, 426742, 426841 ABC; 23: 4,2023 | 3 ф. с ТТ | ВФ
6644 | Дог 86030, ООО "Карелия-Трейд" | ЮЛ | ООО "РКС-ЭНЕРГО" | гостиница | 187110 Ленинградская область, Киришский район, г.Кириши, Победы пр., д.40, к.4а | ЦЭ2727А E4 5(10),3*220/380,3ф.4пр. | 4022510 | 1.0 | 2014 | 2 | 11: 2030; 12: ТП-106; 13: Т-0,66 У3/600/5/0.5S; 14: 0.5S; 15: 600/5; 16: 426834, 426870, 426833 ABC; 17: 4,2023; 18: 426834, 426870, 426833 ABC; 19: 4,2023; 20: 426834, 426870, 426833 ABC; 21: 4,2023; 22: 426834, 426870, 426833 ABC; 23: 4,2023 | 3 ф. с ТТ | ВФ
6647 | Дог 86037, МАУДО "Киришский Дворец творчества имени Л.Н.Маклаковой" | ЮЛ | ООО "РКС-ЭНЕРГО" | Хозяйственный двор | 187110 Ленинградская область, Киришский район, г.Кириши, Волховская наб., д.9 | Меркурий 234 ARTM2-03 PBR.G 5(10),3x230/400,3ф.4пр. | 43672609 | 0.5S | 2021 | 1 | 11: 2037; 12: Хоз.двор; 13: Т-0.66 МУ3/150/5/0.5S; 14: 0.5S; 15: 150/5; 16: 098216, 098218, 098219 ABC; 17: 1,2023; 18: 098216, 098218, 098219 ABC; 19: 1,2023; 20: 098216, 098218, 098219 ABC; 21: 1,2023; 22: 098216, 098218, 098219 ABC; 23: 1,2023 | 3 ф. с ТТ | ВФ
6648 | Дог 86038, МДОУ "Детский сад №19" | ЮЛ | ООО "РКС-ЭНЕРГО" | МДОУ "Детский сад №19" | 187110 Ленинградская область, Киришский район, г.Кириши, Строителей ул., д.22-а | ЦЭ2727У 5(10),3*220/380,3ф.4пр. | 038148911 | 1.0 | 2011 | 2 | 11: 2027; 12: ВРУ д/с; 13: Т-0.66 МУ3/150/5/0.5S; 14: 0.5S; 15: 150/5; 16: 162776, 162778, 162775 ABC; 17: 2,2023; 18: 162776, 162778, 162775 ABC; 19: 2,2023; 20: 162776, 162778, 162775 ABC; 21: 2,2023; 22: 162776, 162778, 162775 ABC; 23: 2,2023 | 3 ф. с ТТ | ВФ
6649 | Дог 86038, МДОУ "Детский сад №19" | ЮЛ | ООО "РКС-ЭНЕРГО" | МДОУ "Детский сад №19" | 187110 Ленинградская область, Киришский район, г.Кириши, Строителей ул., д.22-а | ЦЭ2727У 5(10),3*220/380,3ф.4пр. | 036609411 | 1.0 | 2011 | 2 | 11: 2027; 12: ВРУ д/с; 13: Т-0.66 МУ3/150/5/0.5S; 14: 0.5S; 15: 150/5; 16: 162776, 162778, 162775 ABC; 17: 2,2023; 18: 162776, 162778, 162775 ABC; 19: 2,2023; 20: 162776, 162778, 162775 ABC; 21: 2,2023; 22: 162776, 162778, 162775 ABC; 23: 2,2023 | 3 ф. с ТТ | ВФ
6650 | Дог 86039, МАДОУ "Детский сад №6" | ЮЛ | ООО "РКС-ЭНЕРГО" | Здание детского сада | 187110 Ленинградская область, Киришский район, г.Кириши, Ленина пр., д.19 | Меркурий 230 ART-03 PQRSIDN 5(7,5),3*230(400),3ф.4пр. | 13520728 | 0.5S | 2013 | 4 | 11: 2022; 12: ВРУ д/с №4; 13: Т-0,66 У3/200/5/0.5S; 14: 0.5S; 15: 200/5; 16: 502348, 502354, 502360 ABC; 17: 4,2024; 18: 502348, 502354, 502360 ABC; 19: 4,2024; 20: 502348, 502354, 502360 ABC; 21: 4,2024; 22: 502348, 502354, 502360 ABC; 23: 4,2024 | 3 ф. с ТТ | ВФ
6653 | Дог 86057, МОУ "КСОШ №6" | ЮЛ | ООО "РКС-ЭНЕРГО" | МОУ "Киришская средняя общеобразовательная школа №6" | 187110 Ленинградская область, Киришский район, г.Кириши, Строителей ул., д.12 | ЦЭ2727А E4 5(10),3*220/380,3ф.4пр. | 4002603 | 1.0 | 2011 | 3 | 11: 2027; 12: ВРУ школы; 13: Т-0.66 МУ3/200/5/0.5S; 14: 0.5S; 15: 200/5; 16: С28249, С28426, С28254 ABC; 17: 1,2023; 18: С28249, С28426, С28254 ABC; 19: 1,2023; 20: С28249, С28426, С28254 ABC; 21: 1,2023; 22: С28249, С28426, С28254 ABC; 23: 1,2023 | 3 ф. с ТТ | ВФ
6654 | Дог 86057, МОУ "КСОШ №6" | ЮЛ | ООО "РКС-ЭНЕРГО" | МОУ "Киришская средняя общеобразовательная школа №6" | 187110 Ленинградская область, Киришский район, г.Кириши, Строителей ул., д.12 | ЦЭ2727А E4 5(10),3*220/380,3ф.4пр. | 4002575 | 1.0 | 2011 | 2 | 11: 2027; 12: ВРУ школы; 13: Т-0.66 МУ3/200/5/0.5S; 14: 0.5S; 15: 200/5; 16: 234392, 234398, 234395 ABC; 17: 2,2023; 18: 234392, 234398, 234395 ABC; 19: 2,2023; 20: 234392, 234398, 234395 ABC; 21: 2,2023; 22: 234392, 234398, 234395 ABC; 23: 2,2023 | 3 ф. с ТТ | ВФ
6655 | Дог 86058, МДОУ "Детский сад N24 " | ЮЛ | ООО "РКС-ЭНЕРГО" | МДОУ "Детский сад N 24" | 187110 Ленинградская область, Киришский район, г.Кириши, Б.Молодежный , д.17 | ЦЭ2727А E4 5(10),3*220/380,3ф.4пр. | 4002580 | 1.0 | 2011 | 2 | 11: 2027; 12: ВРУ д/с 24; 13: Т-0.66 МУ3/150/5/0.5S; 14: 0.5S; 15: 150/5; 16: 156036, 156035 AB; 17: 1,2023; 18: 156036, 156035 AB; 19: 1,2023; 20: 156036, 156035 AB; 21: 1,2023; 22: 156036, 156035 AB; 23: 1,2023 | 3 ф. с ТТ | ВФ
6656 | Дог 86060, МОУ "КСОШ N8" | ЮЛ | ООО "РКС-ЭНЕРГО" | МОУ "Киришская средняя общеобразовательная школа N8" | 187110 Ленинградская область, Киришский район, г.Кириши, Декабристов Бестужевых ул., д.15 | ЦЭ2727А E4 5(10),3*220/380,3ф.4пр. | 4002570 | 1.0 | 2011 | 2 | 11: 2027; 12: ВРУ школы; 13: Т-0.66 МУ3/200/5/0.5S; 14: 0.5S; 15: 200/5; 16: 230640, 230637, 230634 ABC; 17: 2,2023; 18: 230640, 230637, 230634 ABC; 19: 2,2023; 20: 230640, 230637, 230634 ABC; 21: 2,2023; 22: 230640, 230637, 230634 ABC; 23: 2,2023 | 3 ф. с ТТ | ВФ
6659 | Дог 86064, МДОУ "Детский сад № 27" | ЮЛ | ООО "РКС-ЭНЕРГО" | МДОУ "Детский сад №27" | 187110 Ленинградская область, Киришский район, г.Кириши, Декабристов Бестужевых ул., д.13 | ЦЭ2727А E4 5(10),3*220/380,3ф.4пр. | 4002079 | 1.0 | 2011 | 1 | 11: 2027; 12: ВРУ д/с № 27; 13: Т-0.66 МУ3/150/5/0.5S; 14: 0.5S; 15: 150/5; 16: 156029, 156032, 156030 ABC; 17: 1,2023; 18: 156029, 156032, 156030 ABC; 19: 1,2023; 20: 156029, 156032, 156030 ABC; 21: 1,2023; 22: 156029, 156032, 156030 ABC; 23: 1,2023 | 3 ф. с ТТ | ВФ
6660 | Дог 86080, ИП Смирнов Игорь Владимирович | ЮЛ | ООО "РКС-ЭНЕРГО" | Магазин | 187110 Ленинградская область, Киришский район, г.Кириши, Декабристов Бестужевых ул., д.4-в | Меркурий 230 ART-03 PQRSIGDN 5(7.5),3*230/400,3ф.4пр. | 21974549 | 1.0 | 2015 | 1 | 11: 2025; 12: ПР-0,4кВ; 13: Т-0.66 МУ3/150/5/0.5S; 14: 0.5S; 15: 150/5; 16: 189263, 189266, 189269 ABC; 17: 2,2023; 18: 189263, 189266, 189269 ABC; 19: 2,2023; 20: 189263, 189266, 189269 ABC; 21: 2,2023; 22: 189263, 189266, 189269 ABC; 23: 2,2023 | 3 ф. с ТТ | ВФ
6663 | Дог 86093, ООО "Агроторг" | ЮЛ | ООО "РКС-ЭНЕРГО" | Магазин "Пятерочка" (нежилое помещение) | 187110 Ленинградская область, Киришский район, г.Кириши, Березовый пер., д.7, пом. 2-Н | Меркурий 234 ARTM-03 PB.G 5(10),3*230/400,3ф.4пр. | 26616207 | 0.5S | 2017 | 2 | 11: 2032; 12: ВРУ-0,4кВ; 13: Т-0,66 У3/200/5/0.5S; 14: 0.5S; 15: 200/5; 16: 471121, 471102, 471103 ABC; 17: 4,2023; 18: 471121, 471102, 471103 ABC; 19: 4,2023; 20: 471121, 471102, 471103 ABC; 21: 4,2023; 22: 471121, 471102, 471103 ABC; 23: 4,2023 | 3 ф. с ТТ | ВФ
6664 | Дог 86093, ООО "Агроторг" | ЮЛ | ООО "РКС-ЭНЕРГО" | Торговый центр | 187110 Ленинградская область, Киришский район, г.Кириши, Нефтехимиков ул., д.18-а | Меркурий 230 ART-03 PQRSIDN 5(7,5),3*230(400),3ф.4пр. | 25447846 | 0.5S | 2016 | 4 | 11: 2025; 12: ЩС-0,4кВ; 13: Т-0,66 У3/150/5/0.5S; 14: 0.5S; 15: 150/5; 16: 370486, 370487, 370490 ABC; 17: 4,2023; 18: 370486, 370487, 370490 ABC; 19: 4,2023; 20: 370486, 370487, 370490 ABC; 21: 4,2023; 22: 370486, 370487, 370490 ABC; 23: 4,2023 | 3 ф. с ТТ | ВФ
6670 | Дог 94706, ООО "АРГО-ИНВЕСТ" | ЮЛ | ООО "РКС-ЭНЕРГО" | земельный участок для комплексного освоения в целях жилищного строительства | 187340 Ленинградская область, г. Кировск, в створе ул. Советская и ул. Новая | Меркурий 230 ART-03 PQRSIDN 5(7,5),3*230(400),3ф.4пр. | 23974456 | 0.5S | 2015 | 3 | 11: 2025; 12: РУ-0,4 кВ в ТП-119; 13: Т-0,66 У3/400/5/0.5S; 14: 0.5S; 15: 400/5; 16: 036861, 036862, 036863 ABC; 17: 1,2023; 18: 036861, 036862, 036863 ABC; 19: 1,2023; 20: 036861, 036862, 036863 ABC; 21: 1,2023; 22: 036861, 036862, 036863 ABC; 23: 1,2023 | 3 ф. с ТТ | ЦФ
6671 | Дог 94712, МБДОУ №4 | ЮЛ | ООО "РКС-ЭНЕРГО" | нежилое здание дошкольной образовательной организации (ДОО) на 8 групп 155 мест (Детский сад) | 187330 Кировский район, г. Отрадное, Новая ул., д.9 | Вектор-3 ART-03 PND 5(10),3*230/400,3ф.4пр. | 13106150 | 0.5S | 2016 | 1 | 11: 2031; 12: ГРЩ-0,4 кВ, ввод 1; 13: Т-0,66 У3/200/5/0.5S; 14: 0.5S; 15: 200/5; 16: 034597, 034603, 034600 ABC; 17: 1,2023; 18: 034597, 034603, 034600 ABC; 19: 1,2023; 20: 034597, 034603, 034600 ABC; 21: 1,2023; 22: 034597, 034603, 034600 ABC; 23: 1,2023 | 3 ф. с ТТ | ЦФ
6672 | Дог 94712, МБДОУ №4 | ЮЛ | ООО "РКС-ЭНЕРГО" | нежилое здание дошкольной образовательной организации (ДОО) на 8 групп 155 мест (Детский сад) | 187330 Кировский район, г. Отрадное, Новая ул., д.9 | Вектор-3 ART-03 PND 5(10),3*230/400,3ф.4пр. | 13106165 | 0.5S | 2016 | 1 | 11: 2031; 12: ГРЩ-0,4 кВ, ввод 2; 13: Т-0,66 У3/200/5/0.5S; 14: 0.5S; 15: 200/5; 16: 034604, 034598, 034601 ABC; 17: 1,2023; 18: 034604, 034598, 034601 ABC; 19: 1,2023; 20: 034604, 034598, 034601 ABC; 21: 1,2023; 22: 034604, 034598, 034601 ABC; 23: 1,2023 | 3 ф. с ТТ | ЦФ
6673 | Дог 94713, МБДОУ №32 | ЮЛ | ООО "РКС-ЭНЕРГО" | нежилое здание дошкольной образовательной организации на 12 групп (220 мест) | 187340 Ленинградская область, г. Кировск, Партизанской Славы б-р., д.7 | Вектор-3 ART-03 PND 5(10),3*230/400,3ф.4пр. | 13105838 | 0.5S | 2016 | 1 | 11: 2031; 12: ГРЩ-0,4 кВ, ввод 1; 13: Т-0,66 У3/200/5/0.5S; 14: 0.5S; 15: 200/5; 16: 060005, 060002, 060004 ABC; 17: 1,2023; 18: 060005, 060002, 060004 ABC; 19: 1,2023; 20: 060005, 060002, 060004 ABC; 21: 1,2023; 22: 060005, 060002, 060004 ABC; 23: 1,2023 | 3 ф. с ТТ | ЦФ
6674 | Дог 94713, МБДОУ №32 | ЮЛ | ООО "РКС-ЭНЕРГО" | нежилое здание дошкольной образовательной организации на 12 групп (220 мест) | 187340 Ленинградская область, г. Кировск, Партизанской Славы б-р., д.7 | Вектор-3 ART-03 PND 5(10),3*230/400,3ф.4пр. | 13105814 | 0.5S | 2016 | 1 | 11: 2031; 12: ГРЩ-0,4 кВ, ввод 2; 13: Т-0,66 У3/200/5/0.5S; 14: 0.5S; 15: 200/5; 16: 059999 C; 17: 1,2023; 18: 059999 C; 19: 1,2023; 20: 059999 C; 21: 1,2023; 22: 059999 C; 23: 1,2023 | 3 ф. с ТТ | ЦФ
6681 | Дог 95388, ООО "МАРС" | ЮЛ | ООО "РКС-ЭНЕРГО" | нежилые здания - производственная площадка | 187300 Кировский район, пгт. Мга, Маяковского ул., д.1-б | Меркурий 234 ARTM2-03 PBR.G 5(10),3x230/400,3ф.4пр. | 42982789 | 0.5S | 2020 | 3 | 11: 2036; 12: РУ-0,4 кВ РП-11; 13: Т-0.66 МУ3/1500/5/0.5S; 14: 0.5S; 15: 1500/5; 16: 024694, 024695, 024696 ABC; 17: 2,2023; 18: 024694, 024695, 024696 ABC; 19: 2,2023; 20: 024694, 024695, 024696 ABC; 21: 2,2023; 22: 024694, 024695, 024696 ABC; 23: 2,2023 | 3 ф. с ТТ | ЦФ
6682 | Дог 86003, ИП Рендакова Мария Михайловна | ЮЛ | ООО "РКС-ЭНЕРГО" | магазин-кафе | 187110 Ленинградская область, Киришский район, г.Кириши, Ленина пр., д.45 | ЦЭ2727А E4 5(10),3*220/380,3ф.4пр. | 4056677 | 1.0 | 2016 | 3 | 11: 2031; 12: ЩС магазина-кафе; 13: Т-0,66 У3/200/5/0.5S; 14: 0.5S; 15: 200/5; 16: 461150, 461151, 461159 ABC; 17: 4,2023; 18: 461150, 461151, 461159 ABC; 19: 4,2023; 20: 461150, 461151, 461159 ABC; 21: 4,2023; 22: 461150, 461151, 461159 ABC; 23: 4,2023 | 3 ф. с ТТ | ВФ
6688 | Дог 86006, Администрация Киришского муниципального района | ЮЛ | ООО "РКС-ЭНЕРГО" | Администрация Киришского муниципального района | 187110 Ленинградская область, Киришский район, г.Кириши, Советская ул., д.20 | ЦЭ2727А E4 5(10),3*220/380,3ф.4пр. | 4002069 | 1.0 | 2011 | 2 | 11: 2027; 12: ВРУ-0,4кВ; 13: Т-0.66 МУ3/150/5/0.5S; 14: 0.5S; 15: 150/5; 16: 341989, 341992, 341986 ABC; 17: 3,2023; 18: 341989, 341992, 341986 ABC; 19: 3,2023; 20: 341989, 341992, 341986 ABC; 21: 3,2023; 22: 341989, 341992, 341986 ABC; 23: 3,2023 | 3 ф. с ТТ | ВФ
6689 | Дог 86008, МП "Киришские бани" | ЮЛ | ООО "РКС-ЭНЕРГО" | Баня | 187110 Ленинградская область, Киришский район, г.Кириши, Нефтехимиков ул., д.27 | Меркурий 230 ART-03 PQRSIDN 5(7,5),3*230(400),3ф.4пр. | 13066584 | 0.5S | 2012 | 4 | 11: 2022; 12: банно-прачечный комбинат; 13: ТОП М-0,66 У3/300/5/0.5S; 14: 0.5S; 15: 300/5; 16: 012013, 012014, 012015 ABC; 17: 3,2024; 18: 012013, 012014, 012015 ABC; 19: 3,2024; 20: 012013, 012014, 012015 ABC; 21: 3,2024; 22: 012013, 012014, 012015 ABC; 23: 3,2024 | 3 ф. с ТТ | ВФ
6690 | Дог 86008, МП "Киришские бани" | ЮЛ | ООО "РКС-ЭНЕРГО" | Баня | 187110 Ленинградская область, Киришский район, г.Кириши, Нефтехимиков ул., д.27 | Меркурий 230 ART-03 PQRSIDN 5(7,5),3*230(400),3ф.4пр. | 13067344 | 0.5S | 2012 | 4 | 11: 2022; 12: Банно-прачечный комбинат; 13: ТОП М-0,66 У3/300/5/0.5S; 14: 0.5S; 15: 300/5; 16: 012017, 012020, 012021 ABC; 17: 3,2024; 18: 012017, 012020, 012021 ABC; 19: 3,2024; 20: 012017, 012020, 012021 ABC; 21: 3,2024; 22: 012017, 012020, 012021 ABC; 23: 3,2024 | 3 ф. с ТТ | ВФ
6691 | Дог 86011, ГАПОУ ЛО "Киришский политехнический техникум" | ЮЛ | ООО "РКС-ЭНЕРГО" | ГАПОУ ЛО "Киришский политехнический техникум" | 187110 Ленинградская область, Киришский район, г.Кириши, Победы пр., д.1 | ЦЭ2727А E4 5(10),3*220/380,3ф.4пр. | 4002554 | 1.0 | 2011 | 3 | 11: 2027; 12: Учебный корпус ввод 1; 13: Т-0,66 У3/100/5/0.5S; 14: 0.5S; 15: 100/5; 16: 051256, 051258, 051661 ABC; 17: 1,2023; 18: 051256, 051258, 051661 ABC; 19: 1,2023; 20: 051256, 051258, 051661 ABC; 21: 1,2023; 22: 051256, 051258, 051661 ABC; 23: 1,2023 | 3 ф. с ТТ | ВФ
6692 | Дог 86011, ГАПОУ ЛО "Киришский политехнический техникум" | ЮЛ | ООО "РКС-ЭНЕРГО" | ГАПОУ ЛО "Киришский политехнический техникум" | 187110 Ленинградская область, Киришский район, г.Кириши, Победы пр., д.1 | ЦЭ2727А E4 5(10),3*220/380,3ф.4пр. | 4002556 | 1.0 | 2011 | 3 | 11: 2027; 12: Учебный корпус ввод 2; 13: Т-0,66 У3/100/5/0.5S; 14: 0.5S; 15: 100/5; 16: 045667, 045664, 045666 ABC; 17: 1,2023; 18: 045667, 045664, 045666 ABC; 19: 1,2023; 20: 045667, 045664, 045666 ABC; 21: 1,2023; 22: 045667, 045664, 045666 ABC; 23: 1,2023 | 3 ф. с ТТ | ВФ
6693 | Дог 86011, ГАПОУ ЛО "Киришский политехнический техникум" | ЮЛ | ООО "РКС-ЭНЕРГО" | ГАПОУ ЛО "Киришский политехнический техникум" | 187110 Ленинградская область, Киришский район, г.Кириши, Победы пр., д.1 | ЦЭ2727У 5(10),3*220/380,3ф.4пр. | 4002555 | 1.0 | 2011 | 3 | 11: 2027; 12: Учебно-производственные мастерские 1 ввод; 13: Т-0,66 У3/200/5/0.5S; 14: 0.5S; 15: 200/5; 16: 400596, 400589, 400580 ABC; 17: 4,2023; 18: 400596, 400589, 400580 ABC; 19: 4,2023; 20: 400596, 400589, 400580 ABC; 21: 4,2023; 22: 400596, 400589, 400580 ABC; 23: 4,2023 | 3 ф. с ТТ | ВФ
6695 | Дог 95524, ИП КАЧАНОВ ЕВГЕНИЙ СЕРГЕЕВИЧ | ЮЛ | ООО "РКС-ЭНЕРГО" | нежилое здание Сбербанк | 187340 Ленинградская область, г. Кировск, Партизанской Славы б-р., д.12-А | Меркурий 230 ART2-03 PQRSIDN 5(7,5),3*230/400,3ф.4пр. | 11087582 | 0.5S | 2013 | 1 | 11: 2022; 12: ВРУ-0,4 кВ, вв. 1; 13: Т-0,66 У3/150/5/0.5S; 14: 0.5S; 15: 150/5; 16: 117750, 117751, 117752 ABC; 17: 1,2024; 18: 117750, 117751, 117752 ABC; 19: 1,2024; 20: 117750, 117751, 117752 ABC; 21: 1,2024; 22: 117750, 117751, 117752 ABC; 23: 1,2024 | 3 ф. с ТТ | ЦФ
6696 | Дог 95524, ИП КАЧАНОВ ЕВГЕНИЙ СЕРГЕЕВИЧ | ЮЛ | ООО "РКС-ЭНЕРГО" | нежилое здание Сбербанк | 187340 Ленинградская область, г. Кировск, Партизанской Славы б-р., д.12-А | Меркурий 230 ART2-03 PQRSIDN 5(7,5),3*230/400,3ф.4пр. | 10190115 | 0.5S | 2013 | 1 | 11: 2022; 12: ВРУ-0,4 кВ, вв. 2; 13: Т-0,66 У3/150/5/0.5S; 14: 0.5S; 15: 150/5; 16: 117766, 117767, 117765 ABC; 17: 1,2024; 18: 117766, 117767, 117765 ABC; 19: 1,2024; 20: 117766, 117767, 117765 ABC; 21: 1,2024; 22: 117766, 117767, 117765 ABC; 23: 1,2024 | 3 ф. с ТТ | ЦФ
6698 | Дог 86011, ГАПОУ ЛО "Киришский политехнический техникум" | ЮЛ | ООО "РКС-ЭНЕРГО" | ГАПОУ ЛО "Киришский политехнический техникум" | 187110 Ленинградская область, Киришский район, г.Кириши, Победы пр., д.1 | ЦЭ2727А E4 5(10),3*220/380,3ф.4пр. | 4002594 | 1.0 | 2011 | 3 | 11: 2027; 12: Учебно-производственные мастерские 2 ввод; 13: Т-0,66 У3/200/5/0.5S; 14: 0.5S; 15: 200/5; 16: 400598, 400579, 400588 ABC; 17: 4,2023; 18: 400598, 400579, 400588 ABC; 19: 4,2023; 20: 400598, 400579, 400588 ABC; 21: 4,2023; 22: 400598, 400579, 400588 ABC; 23: 4,2023 | 3 ф. с ТТ | ВФ
6699 | Дог 86011, ГАПОУ ЛО "Киришский политехнический техникум" | ЮЛ | ООО "РКС-ЭНЕРГО" | ГАПОУ ЛО "Киришский политехнический техникум" | 187110 Ленинградская область, Киришский район, г.Кириши, Победы пр., д.1 | ЦЭ2727У 5(10),3*220/380,3ф.4пр. | 042148811 | 1.0 | 2012 | 4 | 11: 2027; 12: Столовая; 13: Т-0,66 У3/100/5/0.5S; 14: 0.5S; 15: 100/5; 16: 379914, 379915, 379916 ABC; 17: 4,2023; 18: 379914, 379915, 379916 ABC; 19: 4,2023; 20: 379914, 379915, 379916 ABC; 21: 4,2023; 22: 379914, 379915, 379916 ABC; 23: 4,2023 | 3 ф. с ТТ | ВФ
6702 | Дог 86016, МДОУ "Детский сад №23" | ЮЛ | ООО "РКС-ЭНЕРГО" | МДОУ "Детский сад №23" | 187110 Ленинградская область, Киришский район, г.Кириши, Энергетиков ул., д.13-а | ЦЭ2727А E4 5(10),3*220/380,3ф.4пр. | 4001989 | 1.0 | 2011 | 2 | 11: 2027; 12: ВРУ д/с23; 13: Т-0,66 У3/100/5/0.5S; 14: 0.5S; 15: 100/5; 16: 256088, 128922, 128928 ABC; 17: 2,2023; 18: 256088, 128922, 128928 ABC; 19: 2,2023; 20: 256088, 128922, 128928 ABC; 21: 2,2023; 22: 256088, 128922, 128928 ABC; 23: 2,2023 | 3 ф. с ТТ | ВФ
6703 | Дог 86016, МДОУ "Детский сад №23" | ЮЛ | ООО "РКС-ЭНЕРГО" | МДОУ "Детский сад №23" | 187110 Ленинградская область, Киришский район, г.Кириши, Энергетиков ул., д.13-а | ЦЭ2727А E4 5(10),3*220/380,3ф.4пр. | 4001780 | 1.0 | 2011 | 2 | 11: 2027; 12: ВРУ д/с23; 13: Т-0.66 МУ3/100/5/0.5; 14: 0.5; 15: 100/5; 16: 256085, 256092, 128925 ABC; 17: 2,2023; 18: 256085, 256092, 128925 ABC; 19: 2,2023; 20: 256085, 256092, 128925 ABC; 21: 2,2023; 22: 256085, 256092, 128925 ABC; 23: 2,2023 | 3 ф. с ТТ | ВФ
6706 | Дог 86024, МП "Жилищное хозяйство" | ЮЛ | ООО "РКС-ЭНЕРГО" | Административное здание МП "ЖХ" | 187110 Ленинградская область, Киришский район, г.Кириши, Пионерская ул., д.3-а | ЦЭ2727 3* (5-10),3*220/380,3ф.4пр. | 002896508 | 1.0 | 2014 | 1 | 11: 2022; 12: Адм.зд. МП "ЖХ"; 13: Т-0,66 У3/100/5/0.5S; 14: 0.5S; 15: 100/5; 16: 425101, 425102, 425103 ABC; 17: 3,2024; 18: 425101, 425102, 425103 ABC; 19: 3,2024; 20: 425101, 425102, 425103 ABC; 21: 3,2024; 22: 425101, 425102, 425103 ABC; 23: 3,2024 | 3 ф. с ТТ | ВФ
6707 | Дог 86024, МП "Жилищное хозяйство" | ЮЛ | ООО "РКС-ЭНЕРГО" | Производственное здание МП "ЖХ" | 187110 Ленинградская область, Киришский район, г.Кириши, Пионерская ул., д.3-а | ЦЭ2727 3* (5-10),3*220/380,3ф.4пр. | 045793 | 1.0 | 2014 | 1 | 11: 2022; 12: Произв. зд. МП "ЖХ"; 13: Т-0,66 У3/100/5/0.5S; 14: 0.5S; 15: 100/5; 16: 425092, 425094, 305185 ABC; 17: 3,2024; 18: 425092, 425094, 305185 ABC; 19: 3,2024; 20: 425092, 425094, 305185 ABC; 21: 3,2024; 22: 425092, 425094, 305185 ABC; 23: 3,2024 | 3 ф. с ТТ | ВФ
6710 | Дог 84624, ГБОУ ЛО "ПАВЛОВСКИЙ ЦЕНТР "ЛОГОС" | ЮЛ | ООО "РКС-ЭНЕРГО" | школа-интернат | 187323 Кировский район, пгт. Павлово, Ленинградский проспект, д.22-а | ТРИО У 1,0-1А-4ТВ 5(10),3*220/380,3ф.4пр. | 006086113 | 1.0 | 2013 | 3 | 11: 2029; 12: ВРУ-0,4 кВ, учебный корпус; 13: Т-0,66 У3/100/5/0.5S; 14: 0.5S; 15: 100/5; 16: 107029, 107033, 107032 ABC; 17: 1,2023; 18: 107029, 107033, 107032 ABC; 19: 1,2023; 20: 107029, 107033, 107032 ABC; 21: 1,2023; 22: 107029, 107033, 107032 ABC; 23: 1,2023 | 3 ф. с ТТ | ЦФ
6711 | Дог 84628, АДМИНИСТРАЦИЯ МО ПАВЛОВСКОЕ ГОРОДСКОЕ ПОСЕЛЕНИЕ | ЮЛ | ООО "РКС-ЭНЕРГО" | уличное освещение, ТП-405 | 187323 Кировский район, пгт. Павлово | Вектор-3 ART-03 PND 5(10),3*230/400,3ф.4пр. | 13105756 | 0.5S | 2015 | 1 | 11: 2031; 12: ТП-405, РУ-0,4 кВ; 13: Т-0,66 У3/150/5/0.5S; 14: 0.5S; 15: 150/5; 16: 303003, 303004, 303006 ABC; 17: 3,2023; 18: 303003, 303004, 303006 ABC; 19: 3,2023; 20: 303003, 303004, 303006 ABC; 21: 3,2023; 22: 303003, 303004, 303006 ABC; 23: 3,2023 | 3 ф. с ТТ | ЦФ
6712 | Дог 84628, АДМИНИСТРАЦИЯ МО ПАВЛОВСКОЕ ГОРОДСКОЕ ПОСЕЛЕНИЕ | ЮЛ | ООО "РКС-ЭНЕРГО" | уличное освещение, ТП-408 | 187323 Кировский район, пгт. Павлово | Вектор-3 ART-03 PND 5(10),3*230/400,3ф.4пр. | 13107892 | 0.5S | 2015 | 2 | 11: 2031; 12: ТП-408, РУ-0,4 кВ; 13: Т-0,66 У3/150/5/0.5S; 14: 0.5S; 15: 150/5; 16: 346783, 346784, 346785 ABC; 17: 3,2023; 18: 346783, 346784, 346785 ABC; 19: 3,2023; 20: 346783, 346784, 346785 ABC; 21: 3,2023; 22: 346783, 346784, 346785 ABC; 23: 3,2023 | 3 ф. с ТТ | ЦФ
6713 | Дог 84628, АДМИНИСТРАЦИЯ МО ПАВЛОВСКОЕ ГОРОДСКОЕ ПОСЕЛЕНИЕ | ЮЛ | ООО "РКС-ЭНЕРГО" | уличное освещение, ТП-410 | 187323 Кировский район, пгт. Павлово | Вектор-3 ART-03 PND 5(10),3*230/400,3ф.4пр. | 13111717 | 0.5S | 2015 | 3 | 11: 2031; 12: ТП-410, РУ-0,4 кВ; 13: Т-0,66 У3/150/5/0.5S; 14: 0.5S; 15: 150/5; 16: 303007, 303009, 303010 ABC; 17: 3,2023; 18: 303007, 303009, 303010 ABC; 19: 3,2023; 20: 303007, 303009, 303010 ABC; 21: 3,2023; 22: 303007, 303009, 303010 ABC; 23: 3,2023 | 3 ф. с ТТ | ЦФ
6714 | Дог 84628, АДМИНИСТРАЦИЯ МО ПАВЛОВСКОЕ ГОРОДСКОЕ ПОСЕЛЕНИЕ | ЮЛ | ООО "РКС-ЭНЕРГО" | уличное освещение, ТП-416 | 187323 Кировский район, пгт. Павлово | Вектор-3 ART-03 PND 5(10),3*230/400,3ф.4пр. | 13106133 | 0.5S | 2015 | 1 | 11: 2031; 12: ТП-416, ЩУО-0,4 кВ от ТП-416; 13: Т-0,66 У3/150/5/0.5S; 14: 0.5S; 15: 150/5; 16: 303008, 346780, 346781 ABC; 17: 3,2023; 18: 303008, 346780, 346781 ABC; 19: 3,2023; 20: 303008, 346780, 346781 ABC; 21: 3,2023; 22: 303008, 346780, 346781 ABC; 23: 3,2023 | 3 ф. с ТТ | ЦФ
6716 | Дог 91377, ООО "ИНВЕСТ-СЕРВИС-ПЛЮС" | ЮЛ | ООО "РКС-ЭНЕРГО" | строительство многофункционального торгово-промышленного комплекса | Кировский район, км 42 (слева) шоссе "Кола" | Меркурий 230 ART2-03 PQRSIDN 5(7,5),3*230/400,3ф.4пр. | 11151782 | 0.5S | 2012 | 3 | 11: 2022; 12: РУ-0,4 кВ КТП-156, Т-2; 13: Т-0,66 У3/2000/5/0.5S; 14: 0.5S; 15: 2000/5; 16: 045381, 045382, 045383 ABC; 17: 1,2023; 18: 045381, 045382, 045383 ABC; 19: 1,2023; 20: 045381, 045382, 045383 ABC; 21: 1,2023; 22: 045381, 045382, 045383 ABC; 23: 1,2023 | 3 ф. с ТТ | ЦФ
6717 | Дог 84628, АДМИНИСТРАЦИЯ МО ПАВЛОВСКОЕ ГОРОДСКОЕ ПОСЕЛЕНИЕ | ЮЛ | ООО "РКС-ЭНЕРГО" | уличное освещение, ТП-418 | 187323 Кировский район, пгт. Павлово | Вектор-3 ART-03 PND 5(10),3*230/400,3ф.4пр. | 13106296 | 0.5S | 2015 | 1 | 11: 2031; 12: ТП-418, РУ-0,4 кВ; 13: Т-0,66 У3/150/5/0.5S; 14: 0.5S; 15: 150/5; 16: 346777, 346778, 346779 ABC; 17: 3,2023; 18: 346777, 346778, 346779 ABC; 19: 3,2023; 20: 346777, 346778, 346779 ABC; 21: 3,2023; 22: 346777, 346778, 346779 ABC; 23: 3,2023 | 3 ф. с ТТ | ЦФ
6718 | Дог 84637, ООО "ЭЛЕС" | ЮЛ | ООО "РКС-ЭНЕРГО" | офисно-производственное здание | 187340 Ленинградская область, г. Кировск, Северная ул., №14 | Меркурий 234 ARTM2-03 PBR.G 5(10),3x230/400,3ф.4пр. | 42983100 | 0.5S | 2020 | 3 | 11: 2036; 12: ВРУ-0,4 кВ; 13: ТТИ-30/200/5/0.5S; 14: 0.5S; 15: 200/5; 16: Z78001, Z77986 AB, Z78921 C; 17: 1,2023; 18: Z78001, Z77986 AB, Z78921 C; 19: 1,2023; 20: Z78001, Z77986 AB, Z78921 C; 21: 1,2023; 22: Z78001, Z77986 AB, Z78921 C; 23: 1,2023 | 3 ф. с ТТ | ЦФ
6721 | Дог 91420, ООО "ОЛЬГА" | ЮЛ | ООО "РКС-ЭНЕРГО" | здание ангара | 187340 Ленинградская область, г. Кировск, Дубровская ул., д.12 | Меркурий 234 ARTM2-03 PB.G 5(10),3*230/400,3ф.4пр. | 36636650 | 0.5S | 2019 | 4 | 11: 2034; 12: ВРУ-0,4 кВ; 13: ТТИ-А/400/5/0.5; 14: 0.5; 15: 400/5; 16: F19398, F19390, F20664 ABC; 17: 4,2023; 18: F19398, F19390, F20664 ABC; 19: 4,2023; 20: F19398, F19390, F20664 ABC; 21: 4,2023; 22: F19398, F19390, F20664 ABC; 23: 4,2023 | 3 ф. с ТТ | ЦФ
6722 | Дог 91428, ООО "ЯКОРЬ" | ЮЛ | ООО "РКС-ЭНЕРГО" | нежилые здания | 187342 Ленинградская область, г. Кировск, Победы ул., д.6 | Вектор-3 ART-03 PND 5(10),3*230/400,3ф.4пр. | 13105953 | 0.5S | 2015 | 1 | 11: 2031; 12: ВРУ-0,4 кВ; 13: Т-0,66 У3/200/5/0.5S; 14: 0.5S; 15: 200/5; 16: 245270, 245273, 245276 ABC; 17: 3,2023; 18: 245270, 245273, 245276 ABC; 19: 3,2023; 20: 245270, 245273, 245276 ABC; 21: 3,2023; 22: 245270, 245273, 245276 ABC; 23: 3,2023 | 3 ф. с ТТ | ЦФ
6723 | Дог 84693, ООО ТП "ЩУРОВА" | ЮЛ | ООО "РКС-ЭНЕРГО" | Торговая площадка "Щурова" | 187330 Кировский район, г. Отрадное, Щурова ул. | Меркурий 230 ART-03 PQRSIDN 5(7,5),3*230(400),3ф.4пр. | 22047753 | 0.5S | 2015 | 2 | 11: 2025; 12: ВРУ-0,4 кВ; 13: Т-0,66 У3/200/5/0.5S; 14: 0.5S; 15: 200/5; 16: 234918, 234919, 234921 ABC; 17: 2,2023; 18: 234918, 234919, 234921 ABC; 19: 2,2023; 20: 234918, 234919, 234921 ABC; 21: 2,2023; 22: 234918, 234919, 234921 ABC; 23: 2,2023 | 3 ф. с ТТ | ЦФ
6726 | Дог 90233, КИРОВСКИЙ ФИЛИАЛ АО "КОНЦЕРН ОКЕАНПРИБОР" | ЮЛ | ООО "РКС-ЭНЕРГО" | 8-ми этажное нежилое служебно-бытовое здание Кировского филиала ОАО "Концерн "Океанприбор" | 187340 Ленинградская область, г. Кировск, Северная ул., д.1-Г | A1805RAL-P4GB-DW-4 5(10),3*220/380,3ф.4пр. | 01200531 | 0.5S | 2010 | 4 | 2021 | производственная площадка, 2КТПН 250/6/0,4 кВ, яч. 5, ввод 2 | ТОЛ 10-1/50/5/0.5 | 0.5 | 50/5 | 25078, 26631, 26473 ABC | 3,2024 | 25078, 26631, 26473 ABC | 3,2024 | 25078, 26631, 26473 ABC | 3,2024 | 25078, 26631, 26473 ABC | 3,2024 |  | НАМИТ-10/6000/100/0.5 | 0.5 | 6000/100 | 6577090000004 ABC | 1, 2026 | 6577090000004 ABC | 1, 2026 | 6577090000004 ABC | 1, 2026 | 6577090000004 ABC | 1, 2026 |  | 3 ф. с ТТ и ТН | ЦФ
6728 | Дог 93787, КОМОЛОВ СЕРГЕЙ ВЛАДИМИРОВИЧ | ЮЛ | ООО "РКС-ЭНЕРГО" | часть нежилого здания торгового комплекса (помещения 1 этажа №№1-10, 12, 16, 18-32, помещения 2 этажа №№1-15) | 187300 Кировский район, пгт. Мга, Железнодорожная ул., д.59 | Меркурий 230 ART-03 PQRSIDN 5(7,5),3*230(400),3ф.4пр. | 21973648 | 0.5S | 2015 | 1 | 11: 2025; 12: ВРУ-0,4 кВ; 13: Т-0,66 У3/200/5/0.5S; 14: 0.5S; 15: 200/5; 16: 268275, 286568, 286569 ABC; 17: 1,2023; 18: 268275, 286568, 286569 ABC; 19: 1,2023; 20: 268275, 286568, 286569 ABC; 21: 1,2023; 22: 268275, 286568, 286569 ABC; 23: 1,2023 | 3 ф. с ТТ | ЦФ
6729 | Дог 93788, ВОЛКОВА ИРИНА ИРЕГОВНА | ЮЛ | ООО "РКС-ЭНЕРГО" | сервисный центр | 187300 Кировский район, пгт. Мга, Железнодорожная ул., д.36 | Меркурий 230 ART-03 PQRSIDN 5(7,5),3*230(400),3ф.4пр. | 39080441 | 0.5S | 2019 | 2 | 11: 2029; 12: ВРУ-0,4 кВ; 13: Т-0,66 У3/150/5/0.5S; 14: 0.5S; 15: 150/5; 16: 148842, 148526, 148596 ABC; 17: 4,2023; 18: 148842, 148526, 148596 ABC; 19: 4,2023; 20: 148842, 148526, 148596 ABC; 21: 4,2023; 22: 148842, 148526, 148596 ABC; 23: 4,2023 | 3 ф. с ТТ | ЦФ
6730 | Дог 89544, МБДОУ №37 | ЮЛ | ООО "РКС-ЭНЕРГО" | детский сад №37 | 187340 Ленинградская область, г. Кировск, Партизанской Славы б-р., д.13 | Вектор-3 ART-03 PND 5(10),3*230/400,3ф.4пр. | 13108053 | 0.5S | 2016 | 3 | 11: 2032; 12: ВРУ-0,4 кВ, ввод 1; 13: Т-0,66 У3/75/5/0.5S; 14: 0.5S; 15: 75/5; 16: 043948 C, 188999, 188996 AB; 17: 1,2023; 18: 043948 C, 188999, 188996 AB; 19: 1,2023; 20: 043948 C, 188999, 188996 AB; 21: 1,2023; 22: 043948 C, 188999, 188996 AB; 23: 1,2023 | 3 ф. с ТТ | ЦФ
6731 | Дог 89544, МБДОУ №37 | ЮЛ | ООО "РКС-ЭНЕРГО" | детский сад №37 | 187340 Ленинградская область, г. Кировск, Партизанской Славы б-р., д.13 | Вектор-3 ART-03 PND 5(10),3*230/400,3ф.4пр. | 13108038 | 0.5S | 2016 | 3 | 11: 2032; 12: ВРУ-0,4 кВ, ввод 2; 13: Т-0,66 У3/100/5/0.5S; 14: 0.5S; 15: 100/5; 16: 228754, 228751, 228748 ABC; 17: 2,2023; 18: 228754, 228751, 228748 ABC; 19: 2,2023; 20: 228754, 228751, 228748 ABC; 21: 2,2023; 22: 228754, 228751, 228748 ABC; 23: 2,2023 | 3 ф. с ТТ | ЦФ
6732 | Дог 89545, ГБОУ ЛО "КИРОВСКАЯ ШКОЛА-ИНТЕРНАТ" | ЮЛ | ООО "РКС-ЭНЕРГО" | столовая г. Кировск | 187340 Ленинградская область, г. Кировск, Краснофлотская ул., д.24 | Меркурий 234 ART-03 PR 5(10),230/400,3ф.4пр. | 40671468 | 0.5S | 2020 | 1 | 11: 2036; 12: ТП-126, РУ-0,4 кВ; 13: Т-0.66 МУ3/100/5/0.5; 14: 0.5; 15: 100/5; 16: 657905, 657899, 657902 ABC; 17: 1,2023; 18: 657905, 657899, 657902 ABC; 19: 1,2023; 20: 657905, 657899, 657902 ABC; 21: 1,2023; 22: 657905, 657899, 657902 ABC; 23: 1,2023 | 3 ф. с ТТ | ЦФ
6733 | Дог 89545, ГБОУ ЛО "КИРОВСКАЯ ШКОЛА-ИНТЕРНАТ" | ЮЛ | ООО "РКС-ЭНЕРГО" | учебный (спальный) корпуc школы г. Кировск | 187340 Ленинградская область, г. Кировск, Краснофлотская ул., д.24 | Меркурий 234 ART-03 PR 5(10),230/400,3ф.4пр. | 40671507 | 0.5S | 2020 | 1 | 11: 2036; 12: ТП-104, РУ-0,4 кВ; 13: Т-0,66 У3/150/5/0.5S; 14: 0.5S; 15: 150/5; 16: 341754, 341757, 341760 ABC; 17: 3,2023; 18: 341754, 341757, 341760 ABC; 19: 3,2023; 20: 341754, 341757, 341760 ABC; 21: 3,2023; 22: 341754, 341757, 341760 ABC; 23: 3,2023 | 3 ф. с ТТ | ЦФ
6734 | Дог 89549, ООО "РЭМОС-АЛЬФА" | ЮЛ | ООО "РКС-ЭНЕРГО" | производственная площадка | 187340 Ленинградская область, г. Кировск, Набережная ул., д.1/21 | Меркурий 234 ARTM2-03 PBR.G 5(10),3x230/400,3ф.4пр. | 42983097 | 0.5S | 2020 | 3 | 11: 2036; 12: Внеш.транзит ООО "ПМ-Инвест"; 13: Т-0,66/600/5/0.5S; 14: 0.5S; 15: 600/5; 16: 098861, 098862, 098966 ABC; 17: 3,2023; 18: 098861, 098862, 098966 ABC; 19: 3,2023; 20: 098861, 098862, 098966 ABC; 21: 3,2023; 22: 098861, 098862, 098966 ABC; 23: 3,2023 | 3 ф. с ТТ | ЦФ
6735 | Дог 91479, ООО НПФ "БАРС-2" | ЮЛ | ООО "РКС-ЭНЕРГО" | производственный комплекс | 187340 Ленинградская область, г. Кировск, Песочная ул., д.2 | Меркурий 230 ART-00 PQRSIDN 5(7.5),3*57.7/100,3ф.4пр. | 26037200 | 0.5S | 2016 | 1 | 2026 | РУ-6 кВ ТП-135 | ТОЛ-НТЗ-10-11/200/5/0.5 | 0.5 | 200/5 | 20883, 20934, 20893 ABC | 3,2023 | 20883, 20934, 20893 ABC | 3,2023 | 20883, 20934, 20893 ABC | 3,2023 | 20883, 20934, 20893 ABC | 3,2023 |  | ЗНОЛП-НТЗ-6/6000/100/0.5 | 0.5 | 6000/100 | 21364, 21365, 21366 ABC | 4, 2023 | 21364, 21365, 21366 ABC | 4, 2023 | 21364, 21365, 21366 ABC | 4, 2023 | 21364, 21365, 21366 ABC | 4, 2023 |  | 3 ф. с ТТ и ТН | ЦФ
6736 | Дог 91489, ООО "ДИМАКС" | ЮЛ | ООО "РКС-ЭНЕРГО" | нежилое здание | 187340 Ленинградская область, г. Кировск, Новая ул., д.42 | Вектор-3 ART-03 PND 5(10),3*230/400,3ф.4пр. | 131000646 | 0.5S | 2015 | 3 | 11: 2030; 12: ВРУ-0,4 кВ объекта; 13: Т-0,66 У3/250/5/0.5S; 14: 0.5S; 15: 250/5; 16: 290666, 290657, 290658 ABC; 17: 3,2023; 18: 290666, 290657, 290658 ABC; 19: 3,2023; 20: 290666, 290657, 290658 ABC; 21: 3,2023; 22: 290666, 290657, 290658 ABC; 23: 3,2023 | 3 ф. с ТТ | ЦФ
6739 | Дог 91495, ООО "СЕВЗАПЛОГИСТИКА" | ЮЛ | ООО "РКС-ЭНЕРГО" | производственные помещения | 187340 Ленинградская область, г. Кировск, Набережная ул., д.1 | ПСЧ-4ТМ.05М.04 5(7.5),3*230/400,3ф.4пр. | 0612101912 | 0.5S | 2013 | 2 | 11: 2025; 12: ТП-188, РУ-0,4 кВ (Т2); 13: Т-0,66 У3/1500/5/0.5S; 14: 0.5S; 15: 1500/5; 16: 264932, 264933, 264931 ABC; 17: 2,2023; 18: 264932, 264933, 264931 ABC; 19: 2,2023; 20: 264932, 264933, 264931 ABC; 21: 2,2023; 22: 264932, 264933, 264931 ABC; 23: 2,2023 | 3 ф. с ТТ | ЦФ
6740 | Дог 90162, ООО "СФЕРА ПЛЮС" | ЮЛ | ООО "РКС-ЭНЕРГО" | кафе с развлекательным комплексом | 187340 Ленинградская область, г. Кировск, Набережная ул., д.4-А | Меркурий 234 ART2-03 P 5(10),3*230/400,3ф.4пр. | 40315548 | 0.5S | 2020 | 4 | 11: 2035; 12: ТП-169, РУ-0,4 кВ, здание развлекательного центра; 13: Т-0,66 У3/200/5/0.5S; 14: 0.5S; 15: 200/5; 16: 401396, 401405, 401406 ABC; 17: 4,2023; 18: 401396, 401405, 401406 ABC; 19: 4,2023; 20: 401396, 401405, 401406 ABC; 21: 4,2023; 22: 401396, 401405, 401406 ABC; 23: 4,2023 | 3 ф. с ТТ | ЦФ
6741 | Дог 84526, ГБПОУ ЛО "ТВТ" | ЮЛ | ООО "РКС-ЭНЕРГО" | учебный корпус | 187330 Кировский район, г. Отрадное, Заводская ул., д.19 литер А. | Меркурий 230 ART-03 PQRSIDN 5(7,5),3*230(400),3ф.4пр. | 10192204 | 0.5S | 2012 | 1 | 11: 2022; 12: РУ-0,4 кВ ТП-552, ввод 1; 13: Т-0,66 У3/250/5/0.5S; 14: 0.5S; 15: 250/5; 16: 471471, 471473, 471472 ABC; 17: 4,2023; 18: 471471, 471473, 471472 ABC; 19: 4,2023; 20: 471471, 471473, 471472 ABC; 21: 4,2023; 22: 471471, 471473, 471472 ABC; 23: 4,2023 | 3 ф. с ТТ | ЦФ
6742 | Дог 90176, МКОУ "ПАВЛОВСКАЯ ООШ" | ЮЛ | ООО "РКС-ЭНЕРГО" | здание средней общеобразовательной школы с подвалом | 187323 Кировский район, пгт. Павлово, Ленинградский проспект, д.22 | Меркурий 230 ART-03 CN 5(7,5),3*230/400,3ф.4пр. | 07595596 | 0.5S | 2013 | 1 | 11: 2022; 12: школа, ВРУ-0,4 кВ, вв. 1; 13: Т-0,66 У3/150/5/0.5S; 14: 0.5S; 15: 150/5; 16: 048784, 048785, 048787 ABC; 17: 1,2023; 18: 048784, 048785, 048787 ABC; 19: 1,2023; 20: 048784, 048785, 048787 ABC; 21: 1,2023; 22: 048784, 048785, 048787 ABC; 23: 1,2023 | 3 ф. с ТТ | ЦФ
6743 | Дог 90176, МКОУ "ПАВЛОВСКАЯ ООШ" | ЮЛ | ООО "РКС-ЭНЕРГО" | здание средней общеобразовательной школы с подвалом | 187323 Кировский район, пгт. Павлово, Ленинградский проспект, д.22 | Меркурий 230 ART-03 CN 5(7,5),3*230/400,3ф.4пр. | 07596229 | 0.5S | 2013 | 1 | 11: 2022; 12: школа, ВРУ-0,4 кВ, вв. 2; 13: Т-0,66 У3/150/5/0.5S; 14: 0.5S; 15: 150/5; 16: 048788, 048790, 048791 ABC; 17: 1,2023; 18: 048788, 048790, 048791 ABC; 19: 1,2023; 20: 048788, 048790, 048791 ABC; 21: 1,2023; 22: 048788, 048790, 048791 ABC; 23: 1,2023 | 3 ф. с ТТ | ЦФ
6745 | Дог 90186, ООО "ПЛАНЕТА" | ЮЛ | ООО "РКС-ЭНЕРГО" | магазин строительных товаров | 187340 Ленинградская область, г. Кировск, Северная ул., д.12 | CE-303 5(10),380,3ф.пр. | 0092170041002732 | 1.0 | 2012 | 1 | 11: 2027; 12: ВРУ-0,4 кВ ввод 1; 13: Т-0,66 У3/200/5/0.5S; 14: 0.5S; 15: 200/5; 16: 330207 A, 352123, 352129 BC; 17: 4,2023; 18: 330207 A, 352123, 352129 BC; 19: 4,2023; 20: 330207 A, 352123, 352129 BC; 21: 4,2023; 22: 330207 A, 352123, 352129 BC; 23: 4,2023 | 3 ф. с ТТ | ЦФ
6752 | Дог 84578, ООО "ПЕТЕРФОНД" | ЮЛ | ООО "РКС-ЭНЕРГО" | производственное здание | 187340 Ленинградская область, г. Кировск, Набережная ул., д.1 | Вектор-3 ART-03 PND 5(10),3*230/400,3ф.4пр. | 13111307 | 0.5S | 2019 | 4 | 11: 2034; 12: ТП-186, РУ-0,4 кВ, вв. 2; 13: Т-0,66 У3/800/5/0.5S; 14: 0.5S; 15: 800/5; 16: 432436, 432437, 432438 ABC; 17: 4,2023; 18: 432436, 432437, 432438 ABC; 19: 4,2023; 20: 432436, 432437, 432438 ABC; 21: 4,2023; 22: 432436, 432437, 432438 ABC; 23: 4,2023 | 3 ф. с ТТ | ЦФ
6753 | Дог 85238, Муниципальное Бюджетное учреждение "Лодейнопольский Дом народного творчества им. Ю.П. Захарова" | ЮЛ | ООО "РКС-ЭНЕРГО" | Дом народного творчества | Ленинградская обл., г.Лодейное Поле, пр. Урицкого, д.1 | Меркурий 230 ART-03 PQRSIDN 5(7,5),3*230(400),3ф.4пр. | 10182606 | 0.5S | 2012 | 4 | 11: 2021; 12: ДНТ ввод 1 (ДС); 13: Т-0,66 У3/200/5/0.5S; 14: 0.5S; 15: 200/5; 16: 061179, 061186, 061188 ABC; 17: 1,2024; 18: 061179, 061186, 061188 ABC; 19: 1,2024; 20: 061179, 061186, 061188 ABC; 21: 1,2024; 22: 061179, 061186, 061188 ABC; 23: 1,2024 | 3 ф. с ТТ | ВФ
6754 | Дог 85238, Муниципальное Бюджетное учреждение "Лодейнопольский Дом народного творчества им. Ю.П. Захарова" | ЮЛ | ООО "РКС-ЭНЕРГО" | Дом народного творчества | Ленинградская обл., г.Лодейное Поле, пр. Урицкого, д.1 | Меркурий 230 ART-03 PQRSIDN 5(7,5),3*230(400),3ф.4пр. | 10182617 | 0.5S | 2012 | 4 | 11: 2021; 12: ДНТ ввод 2 (ДС); 13: Т-0,66 У3/200/5/0.5S; 14: 0.5S; 15: 200/5; 16: 061197, 061196, 061195 ABC; 17: 1,2024; 18: 061197, 061196, 061195 ABC; 19: 1,2024; 20: 061197, 061196, 061195 ABC; 21: 1,2024; 22: 061197, 061196, 061195 ABC; 23: 1,2024 | 3 ф. с ТТ | ВФ
6755 | Дог 94412, МАУ "Ледовая арена "Кириши" | ЮЛ | ООО "РКС-ЭНЕРГО" | Крытый каток с искусственным льдом | 187110 Ленинградская область, Киришский район, г.Кириши, Нефтехимиков ул., д.24-б | Меркурий 234 ARTM-03 PB.L2 5(10),3*230/400,3ф.4пр. | 24372808 | 0.5S | 2015 | 4 | 11: 2031; 12: ВРУ-0,4кВ ввод №2; 13: TCH/1000/5/0.5S; 14: 0.5S; 15: 1000/5; 16: 219746, 219749, 219748 ABC; 17: 3,2023; 18: 219746, 219749, 219748 ABC; 19: 3,2023; 20: 219746, 219749, 219748 ABC; 21: 3,2023; 22: 219746, 219749, 219748 ABC; 23: 3,2023 | 3 ф. с ТТ | ВФ
6756 | Дог 94412, МАУ "Ледовая арена "Кириши" | ЮЛ | ООО "РКС-ЭНЕРГО" | Крытый каток с искусственным льдом | 187110 Ленинградская область, Киришский район, г.Кириши, Нефтехимиков ул., д.24-б | Меркурий 234 ARTM-03 PB.L2 5(10),3*230/400,3ф.4пр. | 24391322 | 0.5S | 2016 | 4 | 11: 2031; 12: ВРУ-0,4кВ ЩАП-1; 13: Т-0,66 У3/20/5/0.5S; 14: 0.5S; 15: 20/5; 16: 141639, 141651, 141624 ABC; 17: 3,2023; 18: 141639, 141651, 141624 ABC; 19: 3,2023; 20: 141639, 141651, 141624 ABC; 21: 3,2023; 22: 141639, 141651, 141624 ABC; 23: 3,2023 | 3 ф. с ТТ | ВФ
6757 | Дог 94412, МАУ "Ледовая арена "Кириши" | ЮЛ | ООО "РКС-ЭНЕРГО" | Крытый каток с искусственным льдом | 187110 Ленинградская область, Киришский район, г.Кириши, Нефтехимиков ул., д.24-б | Меркурий 234 ARTM-03 PB.L2 5(10),3*230/400,3ф.4пр. | 23491313 | 0.5S | 2016 | 4 | 11: 2031; 12: ВРУ-0,4кВ ЩАП-2; 13: Т-0,66 У3/20/5/0.5S; 14: 0.5S; 15: 20/5; 16: 099338, 141644, 141632 ABC; 17: 3,2023; 18: 099338, 141644, 141632 ABC; 19: 3,2023; 20: 099338, 141644, 141632 ABC; 21: 3,2023; 22: 099338, 141644, 141632 ABC; 23: 3,2023 | 3 ф. с ТТ | ВФ
6758 | Дог 94412, МАУ "Ледовая арена "Кириши" | ЮЛ | ООО "РКС-ЭНЕРГО" | Крытый каток с искусственным льдом | 187110 Ленинградская область, Киришский район, г.Кириши, Нефтехимиков ул., д.24-б | Меркурий 234 ARTM-03 PB.L2 5(10),3*230/400,3ф.4пр. | 24375319 | 0.5S | 2016 | 4 | 11: 2031; 12: ВРУ-0,4кВ ЩАП-2; 13: Т-0,66 У3/20/5/0.5S; 14: 0.5S; 15: 20/5; 16: 141630, 141626, 141636 ABC; 17: 3,2023; 18: 141630, 141626, 141636 ABC; 19: 3,2023; 20: 141630, 141626, 141636 ABC; 21: 3,2023; 22: 141630, 141626, 141636 ABC; 23: 3,2023 | 3 ф. с ТТ | ВФ
6760 | Дог 85075, ФЛ Тищенко Ирина Алексеевна | ЮЛ | ООО "РКС-ЭНЕРГО" | Часть здания №1, часть здания №2, буровая скважина высотой 150 м., здание ремзоны АТП, здание котельной. | Ленинградская обл., г.Лодейное Поле, ул.Интернациональная, д.1 -а, Лит. А, Б, Б1, В, В1, Е. | Меркурий 230 ART-03 PQRSIDN 5(7,5),3*230(400),3ф.4пр. | 13519632 | 0.5S | 2013 | 4 | 11: 2022; 12: Часть здания; 13: Т-0,66 У3/200/5/0.5S; 14: 0.5S; 15: 200/5; 16: 285603, 285588, 285597 ABC; 17: 3,2024; 18: 285603, 285588, 285597 ABC; 19: 3,2024; 20: 285603, 285588, 285597 ABC; 21: 3,2024; 22: 285603, 285588, 285597 ABC; 23: 3,2024 | 3 ф. с ТТ | ВФ
6762 | Дог 85083, ИП Васильева София Васильевна | ЮЛ | ООО "РКС-ЭНЕРГО" | Часть здания, назначение: нежилое | 187700 Ленинградская обл., г.Лодейное Поле, ул.Карла Маркса, д.36 | Меркурий 230 ART-03 PQRSIDN 5(7,5),3*230(400),3ф.4пр. | 24119684 | 0.5S | 2021 | 4 | 11: 2025; 12: Часть здания; 13: Т-0,66 У3/400/5/0.5S; 14: 0.5S; 15: 400/5; 16: 343291, 343290, 343293 ABC; 17: 3,2023; 18: 343291, 343290, 343293 ABC; 19: 3,2023; 20: 343291, 343290, 343293 ABC; 21: 3,2023; 22: 343291, 343290, 343293 ABC; 23: 3,2023 | 3 ф. с ТТ | ВФ
6763 | Дог 85250, МКУ Лодейнопольского городского поселения Лодейнопольского муниципального района Ленинградской области "Благоустройство и дорожное хозяйство" | ЮЛ | ООО "РКС-ЭНЕРГО" | Уличное освещение ТП-1 | Ленинградская обл., г.Лодейное Поле, ул.Профсоюзная, у дома 40 | Меркурий 230 ART-03 PQRSIDN 5(7,5),3*230(400),3ф.4пр. | 10199833 | 0.5S | 2012 | 4 | 11: 2022; 12: ул.Профсоюзная ТП-1; 13: Т-0,66 У3/100/5/0.5S; 14: 0.5S; 15: 100/5; 16: 133563, 133570, 133571 ABC; 17: 3,2023; 18: 133563, 133570, 133571 ABC; 19: 3,2023; 20: 133563, 133570, 133571 ABC; 21: 3,2023; 22: 133563, 133570, 133571 ABC; 23: 3,2023 | 3 ф. с ТТ | ВФ
6764 | Дог 85250, МКУ Лодейнопольского городского поселения Лодейнопольского муниципального района Ленинградской области "Благоустройство и дорожное хозяйство" | ЮЛ | ООО "РКС-ЭНЕРГО" | Уличное освещение ТП-10 | Ленинградская обл., г.Лодейное Поле, ул.Воровского, у дома 16 | Меркурий 230 ART-03 PQRSIDN 5(7,5),3*230(400),3ф.4пр. | 10192107 | 0.5S | 2012 | 4 | 11: 2022; 12: ул.Республиканская-Воровского ТП - 10; 13: Т-0,66 У3/100/5/0.5S; 14: 0.5S; 15: 100/5; 16: 306818, 306844, 306845 ABC; 17: 4,2023; 18: 306818, 306844, 306845 ABC; 19: 4,2023; 20: 306818, 306844, 306845 ABC; 21: 4,2023; 22: 306818, 306844, 306845 ABC; 23: 4,2023 | 3 ф. с ТТ | ВФ
6767 | Дог 85046, ООО "Пальмира" | ЮЛ | ООО "РКС-ЭНЕРГО" | Здание двухэтажное кирпично-панельное (ТО-2) | 187700 Ленинградская обл., г.Лодейное Поле, ул. имени Дмитрия Арсенова, д.1, к.4 | Меркурий 230 ART-03 PQRSIDN 5(7,5),3*230(400),3ф.4пр. | 13076239 | 0.5S | 2021 | 1 | 11: 2022; 12: РУ-0,4 кВ; 13: Т-0,66 У3/100/5/0.5S; 14: 0.5S; 15: 100/5; 16: 051251, 051257, 163530 ABC; 17: 1,2023; 18: 051251, 051257, 163530 ABC; 19: 1,2023; 20: 051251, 051257, 163530 ABC; 21: 1,2023; 22: 051251, 051257, 163530 ABC; 23: 1,2023 | 3 ф. с ТТ | ВФ
6768 | Дог 85092, ИП Руднев Игорь Васильевич | ЮЛ | ООО "РКС-ЭНЕРГО" | Торговая база | Ленинградская обл., г.Лодейное Поле, Ленинградское шоссе, д.75 лит. А, А1, Б, В, В1, В2, Е | Вектор-3 ART-03 PND 5(10),3*230/400,3ф.4пр. | 09250636 | 0.5S | 2012 | 1 | 11: 2028; 12: ТП-73 (ДС); 13: Т-0,66 У3/200/5/0.5S; 14: 0.5S; 15: 200/5; 16: 439252, 439255, 439251 ABC; 17: 4,2023; 18: 439252, 439255, 439251 ABC; 19: 4,2023; 20: 439252, 439255, 439251 ABC; 21: 4,2023; 22: 439252, 439255, 439251 ABC; 23: 4,2023 | 3 ф. с ТТ | ВФ
6772 | Дог 85250, МКУ Лодейнопольского городского поселения Лодейнопольского муниципального района Ленинградской области "Благоустройство и дорожное хозяйство" | ЮЛ | ООО "РКС-ЭНЕРГО" | Уличное освещение ТП-17 | Ленинградская обл., г.Лодейное Поле, пер.Почтовый, рядом с д.12 | Меркурий 230 ART-03 PQRSIDN 5(7,5),3*230(400),3ф.4пр. | 13520969 | 0.5S | 2013 | 4 | 11: 2022; 12: Канома 1 ТП-17(новая); 13: Т-0,66 У3/100/5/0.5S; 14: 0.5S; 15: 100/5; 16: 113962, 113963, 113965 ABC; 17: 1,2023; 18: 113962, 113963, 113965 ABC; 19: 1,2023; 20: 113962, 113963, 113965 ABC; 21: 1,2023; 22: 113962, 113963, 113965 ABC; 23: 1,2023 | 3 ф. с ТТ | ВФ
6773 | Дог 85250, МКУ Лодейнопольского городского поселения Лодейнопольского муниципального района Ленинградской области "Благоустройство и дорожное хозяйство" | ЮЛ | ООО "РКС-ЭНЕРГО" | Уличное освещение ТП-20 | Ленинградская обл., г.Лодейное Поле, ул.Титова, напротив д.135 | Меркурий 230 ART-03 PQRSIDN 5(7,5),3*230(400),3ф.4пр. | 11078628 | 0.5S | 2012 | 4 | 11: 2022; 12: ул Cвирская ТП - 20; 13: Т-0,66 У3/100/5/0.5S; 14: 0.5S; 15: 100/5; 16: 071756, 071757, 071758 ABC; 17: 4,2024; 18: 071756, 071757, 071758 ABC; 19: 4,2024; 20: 071756, 071757, 071758 ABC; 21: 4,2024; 22: 071756, 071757, 071758 ABC; 23: 4,2024 | 3 ф. с ТТ | ВФ
6774 | Дог 94481, Глава крестьянского (фермерского) хозяйства Москвин Александр Анатольевич | ЮЛ | ООО "РКС-ЭНЕРГО" | Станция технического обслуживания | 187110 Ленинградская область, Киришский район, г.Кириши, Энергетиков ул., д.37 | Меркурий 234 ARTM-03 PBR.G 5(10),230/400,3ф.4пр. | 41963218 | 0.5S | 2020 | 2 | 11: 2036; 12: ГРЩ-0,4кВ; 13: Т-0.66 МУ3/150/5/0.5S; 14: 0.5S; 15: 150/5; 16: 404721, 404747, 404748 ABC; 17: 4,2023; 18: 404721, 404747, 404748 ABC; 19: 4,2023; 20: 404721, 404747, 404748 ABC; 21: 4,2023; 22: 404721, 404747, 404748 ABC; 23: 4,2023 | 3 ф. с ТТ | ВФ
6775 | Дог 85053, ООО "Владимир" | ЮЛ | ООО "РКС-ЭНЕРГО" | Здание кирпичное одноэтажное (лесопильный цех) | Ленинградская обл., г.Лодейное Поле, ул.Железнодорожная, д.10, к.11 | Меркурий 230 ART-03 PQRSIDN 5(7,5),3*230(400),3ф.4пр. | 11130180 | 0.5S | 2018 | 2 | 11: 2022; 12: Лесопильный цех; 13: Т-0,66 У3/1000/5/0.5S; 14: 0.5S; 15: 1000/5; 16: 154917, 154913, 154907 ABC; 17: 4,2023; 18: 154917, 154913, 154907 ABC; 19: 4,2023; 20: 154917, 154913, 154907 ABC; 21: 4,2023; 22: 154917, 154913, 154907 ABC; 23: 4,2023 | 3 ф. с ТТ | ВФ
6776 | Дог 85113, ООО "Лесбас" | ЮЛ | ООО "РКС-ЭНЕРГО" | Нежилое здание | Ленинградская обл., г.Лодейное Поле, ул.Титова , д.137 | Меркурий 230 ART-03 PQRSIDN 5(7,5),3*230(400),3ф.4пр. | 13081051 | 0.5S | 2018 | 4 | 11: 2022; 12: Нежилое здание; 13: Т-0,66 У3/75/5/0.5S; 14: 0.5S; 15: 75/5; 16: 194629, 194630, 194631 ABC; 17: 2,2024; 18: 194629, 194630, 194631 ABC; 19: 2,2024; 20: 194629, 194630, 194631 ABC; 21: 2,2024; 22: 194629, 194630, 194631 ABC; 23: 2,2024 | 3 ф. с ТТ | ВФ
6777 | Дог 85115, ИП Махнова Валентина Александровна | ЮЛ | ООО "РКС-ЭНЕРГО" | Цех по производству пенобетона | 187701 Ленинградская обл., г.Лодейное Поле, ул. имени Дмитрия Арсенова, д.1 | ЦЭ2727У 5(10),3*220/380,3ф.4пр. | 028764311 | 1.0 | 2011 | 2 | 11: 2027; 12: Цех по производству пенобетона; 13: Т-0.66 МУ3/100/5/0.5; 14: 0.5; 15: 100/5; 16: 114095, 114101, 114098 ABC; 17: 1,2023; 18: 114095, 114101, 114098 ABC; 19: 1,2023; 20: 114095, 114101, 114098 ABC; 21: 1,2023; 22: 114095, 114101, 114098 ABC; 23: 1,2023 | 3 ф. с ТТ | ВФ
6780 | Дог 85250, МКУ Лодейнопольского городского поселения Лодейнопольского муниципального района Ленинградской области "Благоустройство и дорожное хозяйство" | ЮЛ | ООО "РКС-ЭНЕРГО" | Уличное освещение ТП-7 | 187700 Ленинградская обл., г.Лодейное Поле, пр. Ленина, у дома 23 | ЦЭ2727А E4 5(10),3*220/380,3ф.4пр. | 4023203 | 1.0 | 2016 | 3 | 11: 2031; 12: от ТП-7; 13: Т-0,66 У3/100/5/0.5S; 14: 0.5S; 15: 100/5; 16: 306809, 306835, 306836 ABC; 17: 1,2023; 18: 306809, 306835, 306836 ABC; 19: 1,2023; 20: 306809, 306835, 306836 ABC; 21: 1,2023; 22: 306809, 306835, 306836 ABC; 23: 1,2023 | 3 ф. с ТТ | ВФ
6781 | Дог 85250, МКУ Лодейнопольского городского поселения Лодейнопольского муниципального района Ленинградской области "Благоустройство и дорожное хозяйство" | ЮЛ | ООО "РКС-ЭНЕРГО" | Уличное освещение ТП-81 | Ленинградская обл., г.Лодейное Поле, ул. Киреева, рядом с д.16 | Меркурий 230 ART-03 PQRSIDN 5(7,5),3*230(400),3ф.4пр. | 10185434 | 0.5S | 2012 | 1 | 11: 2022; 12: от ТП-81; 13: Т-0,66 У3/100/5/0.5S; 14: 0.5S; 15: 100/5; 16: 133567, 133564, 133562 ABC; 17: 4,2023; 18: 133567, 133564, 133562 ABC; 19: 4,2023; 20: 133567, 133564, 133562 ABC; 21: 4,2023; 22: 133567, 133564, 133562 ABC; 23: 4,2023 | 3 ф. с ТТ | ВФ
6783 | Дог 94520, МП "Киришские бани" | ЮЛ | ООО "РКС-ЭНЕРГО" | Баня | 187110 Ленинградская область, Киришский район, г.Кириши, Советская ул., д.10 | ЦЭ2727А E4 5(10),3*220/380,3ф.4пр. | 4002078 | 1.0 | 2011 | 2 | 11: 2027; 12: Баня; 13: Т-0.66 МУ3/100/5/0.5; 14: 0.5; 15: 100/5; 16: 128692, 128693, 128696 ABC; 17: 1,2023; 18: 128692, 128693, 128696 ABC; 19: 1,2023; 20: 128692, 128693, 128696 ABC; 21: 1,2023; 22: 128692, 128693, 128696 ABC; 23: 1,2023 | 3 ф. с ТТ | ВФ
6784 | Дог 85131, ООО "Спецмонтаж" | ЮЛ | ООО "РКС-ЭНЕРГО" | Часть здания (лесопильный цех) | Ленинградская обл., г.Лодейное Поле, ул.Титова, д.136 - а , корп. 2 | Меркурий 230 ART-03 PQRSIDN 5(7,5),3*230(400),3ф.4пр. | 32990159 | 0.5S | 2018 | 4 | 11: 2027; 12: Цех; 13: Т-0,66 У3/75/5/0.5S; 14: 0.5S; 15: 75/5; 16: 041829, 041826, 041832 ABC; 17: 1,2023; 18: 041829, 041826, 041832 ABC; 19: 1,2023; 20: 041829, 041826, 041832 ABC; 21: 1,2023; 22: 041829, 041826, 041832 ABC; 23: 1,2023 | 3 ф. с ТТ | ВФ
6785 | Дог 85139, Лодейнопольское лесничество - филиал ЛОГКУ "Ленобллес" | ЮЛ | ООО "РКС-ЭНЕРГО" | 1 этажный склад ядохимикатов, 2 этажная Шишкосушилка | Ленинградская обл., г.Лодейное Поле, квартал 163, выдел 13, лит. В.Д | Меркурий 230 ART-03 PQRSIDN 5(7,5),3*230(400),3ф.4пр. | 10182459 | 0.5S | 2013 | 4 | 11: 2021; 12: 1 этажный склад ядохимикатов, 2 этажная Шишкосушилка; 13: Т-0,66 У3/200/5/0.5S; 14: 0.5S; 15: 200/5; 16: 319851, 320081, 320082 ABC; 17: 3,2023; 18: 319851, 320081, 320082 ABC; 19: 3,2023; 20: 319851, 320081, 320082 ABC; 21: 3,2023; 22: 319851, 320081, 320082 ABC; 23: 3,2023 | 3 ф. с ТТ | ВФ
6786 | Дог 85250, МКУ Лодейнопольского городского поселения Лодейнопольского муниципального района Ленинградской области "Благоустройство и дорожное хозяйство" | ЮЛ | ООО "РКС-ЭНЕРГО" | Уличное освещение ТП-84 | 187700 Ленинградская обл., г.Лодейное Поле, ул. Гагарина, во дворе д.8 к.2 | Меркурий 230 ART-03 PQRSIDN 5(7,5),3*230(400),3ф.4пр. | 11109623 | 0.5S | 2012 | 1 | 11: 2022; 12: пр.Октябрьский-Советская ТП-84; 13: Т-0,66 У3/100/5/0.5S; 14: 0.5S; 15: 100/5; 16: 306800, 306826, 306827 ABC; 17: 3,2023; 18: 306800, 306826, 306827 ABC; 19: 3,2023; 20: 306800, 306826, 306827 ABC; 21: 3,2023; 22: 306800, 306826, 306827 ABC; 23: 3,2023 | 3 ф. с ТТ | ВФ
6788 | Дог 85142, ИП Петрова Светлана Юрьевна | ЮЛ | ООО "РКС-ЭНЕРГО" | Магазин | Ленинградская обл., г.Лодейное Поле, пр. Урицкого, д.3 | Меркурий 230 ART-03 PQRSIDN 5(7,5),3*230(400),3ф.4пр. | 13081004 | 0.5S | 2013 | 4 | 11: 2022; 12: Магазин "Автозапчасти"-отопление; 13: Т-0,66 У3/100/5/0.5S; 14: 0.5S; 15: 100/5; 16: 374842, 374854, 374873 ABC; 17: 3,2024; 18: 374842, 374854, 374873 ABC; 19: 3,2024; 20: 374842, 374854, 374873 ABC; 21: 3,2024; 22: 374842, 374854, 374873 ABC; 23: 3,2024 | 3 ф. с ТТ | ВФ
6789 | Дог 85162, ООО "Вудсток" | ЮЛ | ООО "РКС-ЭНЕРГО" | Мачтопропиточный цех | 187700 Ленинградская обл., г.Лодейное Поле, ул.Энергетиков, д.2, к.1 | Вектор-3 ART2-03 PND 5(10),3*230/400,3ф.4пр. | 09290239 | 0.5S | 2011 | 4 | 11: 2027; 12: цех; 13: Т-0,66 У3/800/5/0.5S; 14: 0.5S; 15: 800/5; 16: 387405, 387406, 387407 ABC; 17: 4,2023; 18: 387405, 387406, 387407 ABC; 19: 4,2023; 20: 387405, 387406, 387407 ABC; 21: 4,2023; 22: 387405, 387406, 387407 ABC; 23: 4,2023 | 3 ф. с ТТ | ВФ
6790 | Дог 85162, ООО "Вудсток" | ЮЛ | ООО "РКС-ЭНЕРГО" | Цех по производству древесных гранул | Ленинградская обл., г.Лодейное Поле, ул. Железнодорожная , д.10, к.4 | Меркурий 230 ART-03 PQRSIDN 5(7,5),3*230(400),3ф.4пр. | 11078646 | 0.5S | 2012 | 1 | 11: 2022; 12: ТП-70 (ДС); 13: Т-0,66 У3/800/5/0.5S; 14: 0.5S; 15: 800/5; 16: 387408, 387422, 387451 ABC; 17: 4,2023; 18: 387408, 387422, 387451 ABC; 19: 4,2023; 20: 387408, 387422, 387451 ABC; 21: 4,2023; 22: 387408, 387422, 387451 ABC; 23: 4,2023 | 3 ф. с ТТ | ВФ
6791 | Дог 85167, МКУ "Сервисный центр Лодейнопольского муниципального района" | ЮЛ | ООО "РКС-ЭНЕРГО" | Администрация Лодейнопольского района | Ленинградская обл., г.Лодейное Поле, пр.Ленина, д.20 | Меркурий 230 ART-03 PQRSIDN 5(7,5),3*230(400),3ф.4пр. | 13124198 | 0.5S | 2013 | 4 | 11: 2022; 12: Администрация МО (ДС); 13: Т-0,66 У3/100/5/0.5S; 14: 0.5S; 15: 100/5; 16: 096158, 096140, 096132 ABC; 17: 1,2024; 18: 096158, 096140, 096132 ABC; 19: 1,2024; 20: 096158, 096140, 096132 ABC; 21: 1,2024; 22: 096158, 096140, 096132 ABC; 23: 1,2024 | 3 ф. с ТТ | ВФ
6792 | Дог 94594, ООО "Ростин" | ЮЛ | ООО "РКС-ЭНЕРГО" | Цех флексографской печати | 187110 Ленинградская область, Киришский район, г.Кириши, Победы пр., д.30 | Вектор-3 ART-03 PND 5(10),3*230/400,3ф.4пр. | 13103314 | 0.5S | 2015 | 4 | 11: 2030; 12: ВРУ1-0,4кВ Л1; 13: ТШП 0,66/400/5/0.5S; 14: 0.5S; 15: 400/5; 16: 5013762, 5013768, 5013767 ABC; 17: 1,2023; 18: 5013762, 5013768, 5013767 ABC; 19: 1,2023; 20: 5013762, 5013768, 5013767 ABC; 21: 1,2023; 22: 5013762, 5013768, 5013767 ABC; 23: 1,2023 | 3 ф. с ТТ | ВФ
6793 | Дог 94594, ООО "Ростин" | ЮЛ | ООО "РКС-ЭНЕРГО" | Цех флексографской печати | 187110 Ленинградская область, Киришский район, г.Кириши, Победы пр., д.30 | Вектор-3 ART-03 PND 5(10),3*230/400,3ф.4пр. | 13103287 | 0.5S | 2015 | 4 | 11: 2030; 12: ВРУ1-0,4кВ Л2; 13: ТШП 0,66/400/5/0.5S; 14: 0.5S; 15: 400/5; 16: 5013762, 5013768, 5013767 ABC; 17: 1,2023; 18: 5013762, 5013768, 5013767 ABC; 19: 1,2023; 20: 5013762, 5013768, 5013767 ABC; 21: 1,2023; 22: 5013762, 5013768, 5013767 ABC; 23: 1,2023 | 3 ф. с ТТ | ВФ
6794 | Дог 94594, ООО "Ростин" | ЮЛ | ООО "РКС-ЭНЕРГО" | Цех флексографской печати | 187110 Ленинградская область, Киришский район, г.Кириши, Победы пр., д.30 | ЦЭ2727У 5(10),3*220/380,3ф.4пр. | 4001939 | 1.0 | 2011 | 2 | 11: 2027; 12: ВРУ2-0,4кВ Л3; 13: ТШП 0,66/400/5/0.5S; 14: 0.5S; 15: 400/5; 16: 5013766, 5013760, 5013761 ABC; 17: 1,2023; 18: 5013766, 5013760, 5013761 ABC; 19: 1,2023; 20: 5013766, 5013760, 5013761 ABC; 21: 1,2023; 22: 5013766, 5013760, 5013761 ABC; 23: 1,2023 | 3 ф. с ТТ | ВФ
6795 | Дог 85182, ГБПОУ ЛО "Лодейнопольский техникум промышленных технологий" | ЮЛ | ООО "РКС-ЭНЕРГО" | Лодейнопольский техникум промышленных технологий | Ленинградская обл., г.Лодейное Поле, ул. Гагарина, д.10, к.1 | Меркурий 230 ART-03 PQRSIDN 5(7,5),3*230(400),3ф.4пр. | 11183811 | 0.5S | 2012 | 3 | 11: 2022; 12: ПУ № 55 (ДС); 13: Т-0,66 У3/100/5/0.5S; 14: 0.5S; 15: 100/5; 16: 375091, 375097, 375103 ABC; 17: 3,2024; 18: 375091, 375097, 375103 ABC; 19: 3,2024; 20: 375091, 375097, 375103 ABC; 21: 3,2024; 22: 375091, 375097, 375103 ABC; 23: 3,2024 | 3 ф. с ТТ | ВФ
6796 | Дог 85184, МKОУ "Лодейнопольская средняя общеобразовательная школа № 2 с углубленным изучением отдельных предметов" | ЮЛ | ООО "РКС-ЭНЕРГО" | Школа № 2 | 187700 Ленинградская обл., г.Лодейное Поле, пр.Ленина, д.54 | НЕВА 301 1ТO 5(10),3*220/380,3ф.4пр. | 001918 | 1.0 | 2015 | 3 | 11: 2030; 12: Школа №2; 13: Т-0,66 У3/150/5/0.5S; 14: 0.5S; 15: 150/5; 16: 470324, 470332, 470322 ABC; 17: 4,2023; 18: 470324, 470332, 470322 ABC; 19: 4,2023; 20: 470324, 470332, 470322 ABC; 21: 4,2023; 22: 470324, 470332, 470322 ABC; 23: 4,2023 | 3 ф. с ТТ | ВФ
6797 | Дог 85184, МKОУ "Лодейнопольская средняя общеобразовательная школа № 2 с углубленным изучением отдельных предметов" | ЮЛ | ООО "РКС-ЭНЕРГО" | Школа № 2 | 187700 Ленинградская обл., г.Лодейное Поле, пр.Ленина, д.54 | НЕВА 301 1ТO 5(10),3*220/380,3ф.4пр. | 001924 | 1.0 | 2015 | 3 | 11: 2030; 12: Школа №2; 13: Т-0,66 У3/150/5/0.5S; 14: 0.5S; 15: 150/5; 16: 470331, 470333, 470323 ABC; 17: 4,2023; 18: 470331, 470333, 470323 ABC; 19: 4,2023; 20: 470331, 470333, 470323 ABC; 21: 4,2023; 22: 470331, 470333, 470323 ABC; 23: 4,2023 | 3 ф. с ТТ | ВФ
6798 | Дог 85184, МKОУ "Лодейнопольская средняя общеобразовательная школа № 2 с углубленным изучением отдельных предметов" | ЮЛ | ООО "РКС-ЭНЕРГО" | Школа № 2 | 187700 Ленинградская обл., г.Лодейное Поле, пр.Ленина, д.54 | НЕВА 301 1ТO 5(10),3*220/380,3ф.4пр. | 001741 | 1.0 | 2015 | 3 | 11: 2030; 12: Школа №2; 13: Т-0,66 У3/200/5/0.5S; 14: 0.5S; 15: 200/5; 16: 439428, 439427, 439437 ABC; 17: 4,2023; 18: 439428, 439427, 439437 ABC; 19: 4,2023; 20: 439428, 439427, 439437 ABC; 21: 4,2023; 22: 439428, 439427, 439437 ABC; 23: 4,2023 | 3 ф. с ТТ | ВФ
6799 | Дог 85003, ООО "Лодейнопольское ХПП" | ЮЛ | ООО "РКС-ЭНЕРГО" | Склады | Ленинградская обл., г.Лодейное Поле, Республиканский тр., д.35 | Меркурий 234 ARTM-03 PBR.G 5(10),230/400,3ф.4пр. | 43106254 | 0.5S | 2020 | 4 | 11: 2036; 12: Хлебоприемное предприятие (ДС); 13: Т-0,66 У3/100/5/0.5S; 14: 0.5S; 15: 100/5; 16: 128924, 128926, 128930 ABC; 17: 1,2023; 18: 128924, 128926, 128930 ABC; 19: 1,2023; 20: 128924, 128926, 128930 ABC; 21: 1,2023; 22: 128924, 128926, 128930 ABC; 23: 1,2023 | 3 ф. с ТТ | ВФ
6801 | Дог 85190, ФЛ Азаев Роберт Азарьяевич | ЮЛ | ООО "РКС-ЭНЕРГО" | Часть здания- мясная лавка | 187700 Ленинградская обл., г.Лодейное Поле, ул.Карла Маркса, д.36 | Меркурий 230 ART-03 PQRSIDN 5(7,5),3*230(400),3ф.4пр. | 10175707 | 0.5S | 2015 | 4 | 11: 2021; 12: Учёт №1; 13: Т-0,66 У3/100/5/0.5S; 14: 0.5S; 15: 100/5; 16: 106814, 106789, 106801 ABC; 17: 3,2023; 18: 106814, 106789, 106801 ABC; 19: 3,2023; 20: 106814, 106789, 106801 ABC; 21: 3,2023; 22: 106814, 106789, 106801 ABC; 23: 3,2023 | 3 ф. с ТТ | ВФ
6802 | Дог 85190, ФЛ Азаев Роберт Азарьяевич | ЮЛ | ООО "РКС-ЭНЕРГО" | Часть здания- мясная лавка | 187700 Ленинградская обл., г.Лодейное Поле, ул.Карла Маркса, д.36 | Меркурий 230 ART-03 PQRSIDN 5(7,5),3*230(400),3ф.4пр. | 10175749 | 0.5S | 2015 | 4 | 11: 2021; 12: Учёт №2; 13: Т-0,66 У3/300/5/0.5S; 14: 0.5S; 15: 300/5; 16: 051092, 051062, 050995 ABC; 17: 3,2023; 18: 051092, 051062, 050995 ABC; 19: 3,2023; 20: 051092, 051062, 050995 ABC; 21: 3,2023; 22: 051092, 051062, 050995 ABC; 23: 3,2023 | 3 ф. с ТТ | ВФ
6803 | Дог 85192, ООО "Автотрейдинг" | ЮЛ | ООО "РКС-ЭНЕРГО" | Здание производственного корпуса,здание административно-бытового корпуса,лаборатория и мастерские,гараж,главный производственный корпус | Ленинградская обл., г.Лодейное Поле, Ленинградское шоссе, д.48 к.1,к.4,к.2, к.3,к.6,к.7 | Меркурий 230 ART-03 PQRSIDN 5(7,5),3*230(400),3ф.4пр. | 10158097 | 0.5S | 2015 | 4 | 11: 2021; 12: Ввод №1; 13: Т-0,66 У3/400/5/0.5S; 14: 0.5S; 15: 400/5; 16: 149229, 149230, 149232 ABC; 17: 2,2023; 18: 149229, 149230, 149232 ABC; 19: 2,2023; 20: 149229, 149230, 149232 ABC; 21: 2,2023; 22: 149229, 149230, 149232 ABC; 23: 2,2023 | 3 ф. с ТТ | ВФ
6804 | Дог 85192, ООО "Автотрейдинг" | ЮЛ | ООО "РКС-ЭНЕРГО" | Здание производственного корпуса,здание административно-бытового корпуса,лаборатория и мастерские,гараж,главный производственный корпус | Ленинградская обл., г.Лодейное Поле, Ленинградское шоссе, д.48 к.1,к.4,к.2, к.3,к.6,к.7 | Меркурий 230 ART-03 PQRSIDN 5(7,5),3*230(400),3ф.4пр. | 10158085 | 0.5S | 2015 | 4 | 11: 2021; 12: Ввод №2; 13: Т-0,66 У3/400/5/0.5S; 14: 0.5S; 15: 400/5; 16: 149233, 149226, 149227 ABC; 17: 2,2023; 18: 149233, 149226, 149227 ABC; 19: 2,2023; 20: 149233, 149226, 149227 ABC; 21: 2,2023; 22: 149233, 149226, 149227 ABC; 23: 2,2023 | 3 ф. с ТТ | ВФ
6805 | Дог 85193, МКОУ "Лодейнопольская средняя общеобразовательная школа №3 имени Героев Свири" | ЮЛ | ООО "РКС-ЭНЕРГО" | Школа №3 | Ленинградская обл., г.Лодейное Поле, ул.Карла Маркса, д.5 | НЕВА 301 0,5ТO 5(10),3*230/400,3ф.4пр. | 001190 | 0.5S | 2015 | 1 | 11: 2031; 12: Школа №3; 13: Т-0,66 У3/400/5/0.5S; 14: 0.5S; 15: 400/5; 16: 411535, 411534, 411538 ABC; 17: 4,2023; 18: 411535, 411534, 411538 ABC; 19: 4,2023; 20: 411535, 411534, 411538 ABC; 21: 4,2023; 22: 411535, 411534, 411538 ABC; 23: 4,2023 | 3 ф. с ТТ | ВФ
6806 | Дог 85193, МКОУ "Лодейнопольская средняя общеобразовательная школа №3 имени Героев Свири" | ЮЛ | ООО "РКС-ЭНЕРГО" | Школа №3 | Ленинградская обл., г.Лодейное Поле, ул.Карла Маркса, д.5 | НЕВА 301 0,5ТO 5(10),3*230/400,3ф.4пр. | 001947 | 0.5S | 2015 | 1 | 11: 2031; 12: Школа № 3; 13: Т-0,66 У3/400/5/0.5S; 14: 0.5S; 15: 400/5; 16: 411531, 411532, 411537 ABC; 17: 4,2023; 18: 411531, 411532, 411537 ABC; 19: 4,2023; 20: 411531, 411532, 411537 ABC; 21: 4,2023; 22: 411531, 411532, 411537 ABC; 23: 4,2023 | 3 ф. с ТТ | ВФ
6807 | Дог 85194, Государственное бюджетное учреждение здравоохранения Ленинградской области "Лодейнопольская межрайонная больница" | ЮЛ | ООО "РКС-ЭНЕРГО" | Амбулаторно - Поликлинический комплекс | Ленинградская обл., г.Лодейное Поле, ул. Набережная, д.9 | Меркурий 230 ART-03 PQRSIDN 5(7,5),3*230(400),3ф.4пр. | 13130316 | 0.5S | 2013 | 4 | 11: 2022; 12: Поликлинника (основной ввод); 13: Т-0.66 МУ3/1200/5/0.5S; 14: 0.5S; 15: 1200/5; 16: 048637, 048638, 048639 ABC; 17: 3,2023; 18: 048637, 048638, 048639 ABC; 19: 3,2023; 20: 048637, 048638, 048639 ABC; 21: 3,2023; 22: 048637, 048638, 048639 ABC; 23: 3,2023 | 3 ф. с ТТ | ВФ
6808 | Дог 85194, Государственное бюджетное учреждение здравоохранения Ленинградской области "Лодейнопольская межрайонная больница" | ЮЛ | ООО "РКС-ЭНЕРГО" | Амбулаторно - Поликлинический комплекс | Ленинградская обл., г.Лодейное Поле, ул. Набережная, д.9 | Меркурий 230 ART-03 PQRSIDN 5(7,5),3*230(400),3ф.4пр. | 13121272 | 0.5S | 2013 | 4 | 11: 2022; 12: Поликлиника (резервный ввод); 13: Т-0.66 МУ3/1200/5/0.5S; 14: 0.5S; 15: 1200/5; 16: 048620, 048621, 048622 ABC; 17: 3,2023; 18: 048620, 048621, 048622 ABC; 19: 3,2023; 20: 048620, 048621, 048622 ABC; 21: 3,2023; 22: 048620, 048621, 048622 ABC; 23: 3,2023 | 3 ф. с ТТ | ВФ
6809 | Дог 85194, Государственное бюджетное учреждение здравоохранения Ленинградской области "Лодейнопольская межрайонная больница" | ЮЛ | ООО "РКС-ЭНЕРГО" | Лодейнопольская ЦРБ | Ленинградская обл., г.Лодейное Поле, ул. Гагарина, д.1, к.11 | Меркурий 230 ART-03 PQRSIDN 5(7,5),3*230(400),3ф.4пр. | 11179781 | 0.5S | 2012 | 3 | 11: 2022; 12: Больница дом 1 ТП-78 (ДС); 13: Т-0.66 МУ3/1000/5/0.5S; 14: 0.5S; 15: 1000/5; 16: 024642, 024641, 024643 ABC; 17: 1,2024; 18: 024642, 024641, 024643 ABC; 19: 1,2024; 20: 024642, 024641, 024643 ABC; 21: 1,2024; 22: 024642, 024641, 024643 ABC; 23: 1,2024 | 3 ф. с ТТ | ВФ
6810 | Дог 85194, Государственное бюджетное учреждение здравоохранения Ленинградской области "Лодейнопольская межрайонная больница" | ЮЛ | ООО "РКС-ЭНЕРГО" | Лодейнопольская ЦРБ | Ленинградская обл., г.Лодейное Поле, ул. Гагарина, д.1, к.11 | Меркурий 230 ART-03 PQRSIDN 5(7,5),3*230(400),3ф.4пр. | 11180198 | 0.5S | 2012 | 3 | 11: 2022; 12: Больница дом 2 ТП-78 (ДС); 13: Т-0.66 МУ3/1000/5/0.5S; 14: 0.5S; 15: 1000/5; 16: 027085, 027086, 027087 ABC; 17: 1,2024; 18: 027085, 027086, 027087 ABC; 19: 1,2024; 20: 027085, 027086, 027087 ABC; 21: 1,2024; 22: 027085, 027086, 027087 ABC; 23: 1,2024 | 3 ф. с ТТ | ВФ
6812 | Дог 85026, Государственное бюджетное учреждение культуры Ленинградской области "Лодейнопольский драматический театр-студия "Апрель" | ЮЛ | ООО "РКС-ЭНЕРГО" | Дом театра и кино | Ленинградская обл., г.Лодейное Поле, пр. Ленина, д.28 | Меркурий 230 ART-03 PQRSIDN 5(7,5),3*230(400),3ф.4пр. | 13124299 | 0.5S | 2013 | 4 | 11: 2022; 12: Кинотеатр (резервный) (ДС); 13: ТОП М-0,66 У3/300/5/0.5S; 14: 0.5S; 15: 300/5; 16: 015038, 015040, 015041 ABC; 17: 4,2024; 18: 015038, 015040, 015041 ABC; 19: 4,2024; 20: 015038, 015040, 015041 ABC; 21: 4,2024; 22: 015038, 015040, 015041 ABC; 23: 4,2024 | 3 ф. с ТТ | ВФ
6813 | Дог 85026, Государственное бюджетное учреждение культуры Ленинградской области "Лодейнопольский драматический театр-студия "Апрель" | ЮЛ | ООО "РКС-ЭНЕРГО" | Дом театра и кино | Ленинградская обл., г.Лодейное Поле, пр. Ленина, д.28 | Меркурий 230 ART-03 PQRSIDN 5(7,5),3*230(400),3ф.4пр. | 13120748 | 0.5S | 2013 | 4 | 11: 2022; 12: Кинотеатр (основной) (ДС); 13: ТОП М-0,66 У3/300/5/0.5S; 14: 0.5S; 15: 300/5; 16: 015034, 015035, 015037 ABC; 17: 4,2024; 18: 015034, 015035, 015037 ABC; 19: 4,2024; 20: 015034, 015035, 015037 ABC; 21: 4,2024; 22: 015034, 015035, 015037 ABC; 23: 4,2024 | 3 ф. с ТТ | ВФ
6814 | Дог 85202, ЛОГБУ "Лодейнопольский специальный ДИ" | ЮЛ | ООО "РКС-ЭНЕРГО" | Дом для престарелых | Ленинградская обл., г.Лодейное Поле, Ленинградское шоссе, д.71 | Меркурий 234 ART-03 P 5(10),3*230/400,3ф.4пр. | 27419945 | 0.5S | 2016 | 3 | 11: 2032; 12: Дом пристарелых ТП-71 (Общий учёт ДС); 13: Т-0,66 У3/600/5/0.5S; 14: 0.5S; 15: 600/5; 16: 101231, 101233, 101234 ABC; 17: 1,2023; 18: 101231, 101233, 101234 ABC; 19: 1,2023; 20: 101231, 101233, 101234 ABC; 21: 1,2023; 22: 101231, 101233, 101234 ABC; 23: 1,2023 | 3 ф. с ТТ | ВФ
6816 | Дог 85034, ООО "Тимбер-Холдинг" | ЮЛ | ООО "РКС-ЭНЕРГО" | Мастерские | Ленинградская обл., г.Лодейное Поле, Республиканский тр., д.11, к.4 | Меркурий 230 ART-03 PQRSIDN 5(7,5),3*230(400),3ф.4пр. | 13076045 | 0.5S | 2012 | 4 | 11: 2022; 12: ТП-32 (ДС); 13: Т-0,66 У3/200/5/0.5S; 14: 0.5S; 15: 200/5; 16: 015949, 015952, 015946 ABC; 17: 1,2023; 18: 015949, 015952, 015946 ABC; 19: 1,2023; 20: 015949, 015952, 015946 ABC; 21: 1,2023; 22: 015949, 015952, 015946 ABC; 23: 1,2023 | 3 ф. с ТТ | ВФ
6817 | Дог 85213, ООО "Якорь" | ЮЛ | ООО "РКС-ЭНЕРГО" | Здание кирпичное, двухэтажное с пристройкой одноэтажной кирпичной, производственное здание, склад сортиментов, склад для хранения хлыстов | Ленинградская обл., г.Лодейное Поле, ул. Железнодорожная , д.4 корп. 6, лит. А, Б, Б1; корп. 7, лит. Е,З, З1. | Меркурий 230 ART-03 PQRSIDN 5(7,5),3*230(400),3ф.4пр. | 13042417 | 0.5S | 2012 | 4 | 11: 2022; 12: Здание; 13: Т-0,66 У3/150/5/0.5S; 14: 0.5S; 15: 150/5; 16: 341947, 341941, 341979 ABC; 17: 3,2023; 18: 341947, 341941, 341979 ABC; 19: 3,2023; 20: 341947, 341941, 341979 ABC; 21: 3,2023; 22: 341947, 341941, 341979 ABC; 23: 3,2023 | 3 ф. с ТТ | ВФ
6818 | Дог 94412, МАУ "Ледовая арена "Кириши" | ЮЛ | ООО "РКС-ЭНЕРГО" | Крытый каток с искусственным льдом | 187110 Ленинградская область, Киришский район, г.Кириши, Нефтехимиков ул., д.24-б | Меркурий 234 ARTM-03 PB.L2 5(10),3*230/400,3ф.4пр. | 24372811 | 0.5S | 2015 | 4 | 11: 2031; 12: ВРУ-0,4кВ ввод №1; 13: TCH/1000/5/0.5S; 14: 0.5S; 15: 1000/5; 16: 219747, 219745, 219743 ABC; 17: 3,2023; 18: 219747, 219745, 219743 ABC; 19: 3,2023; 20: 219747, 219745, 219743 ABC; 21: 3,2023; 22: 219747, 219745, 219743 ABC; 23: 3,2023 | 3 ф. с ТТ | ВФ
6819 | Дог 86825, МП "Жилищное хозяйство" | ЮЛ | ООО "РКС-ЭНЕРГО" | База тепловых сетей | 187110 Ленинградская область, Киришский район, г.Кириши, Победы пр., д.18 | Вектор-3 ART-03 PND 5(10),3*230/400,3ф.4пр. | 13111603 | 0.5S | 2019 | 1 | 11: 2035; 12: База; 13: Т-0.66 МУ3/600/5/0.5; 14: 0.5; 15: 600/5; 16: 282180, 282189, 282188 ABC; 17: 4,2023; 18: 282180, 282189, 282188 ABC; 19: 4,2023; 20: 282180, 282189, 282188 ABC; 21: 4,2023; 22: 282180, 282189, 282188 ABC; 23: 4,2023 | 3 ф. с ТТ | ВФ
6820 | Дог 86245, Лучин Константин Викторович | ЮЛ | ООО "РКС-ЭНЕРГО" | Нежилые помещения 1-Н, 4-Н, 5-Н | 187110 Ленинградская область, Киришский район, г.Кириши, Березовый пер., д.7 | Меркурий 234 ARTM-03 PB.G 5(10),3*230/400,3ф.4пр. | 26616214 | 0.5S | 2017 | 2 | 11: 2032; 12: ВРУ-0,4кВ; 13: Т-0,66 У3/150/5/0.5S; 14: 0.5S; 15: 150/5; 16: 451094, 451105, 451096 ABC; 17: 4,2023; 18: 451094, 451105, 451096 ABC; 19: 4,2023; 20: 451094, 451105, 451096 ABC; 21: 4,2023; 22: 451094, 451105, 451096 ABC; 23: 4,2023 | 3 ф. с ТТ | ВФ
6822 | Дог 86839, МАУ "МДЦ"Восход" | ЮЛ | ООО "РКС-ЭНЕРГО" | Молодежно-досуговый центр | 187110 Ленинградская область, Киришский район, г.Кириши, Мира ул., д.15 | Меркурий 230 ART-03 PQRSIGDN 5(7.5),3*230/400,3ф.4пр. | 13025888 | 1.0 | 2012 | 3 | 11: 2022; 12: ВРУ-0,4кВ; 13: Т-0,66 У3/150/5/0.5S; 14: 0.5S; 15: 150/5; 16: 364387, 364393, 364399 ABC; 17: 3,2024; 18: 364387, 364393, 364399 ABC; 19: 3,2024; 20: 364387, 364393, 364399 ABC; 21: 3,2024; 22: 364387, 364393, 364399 ABC; 23: 3,2024 | 3 ф. с ТТ | ВФ
6823 | Дог 86839, МАУ "МДЦ"Восход" | ЮЛ | ООО "РКС-ЭНЕРГО" | Молодежно-досуговый центр | 187110 Ленинградская область, Киришский район, г.Кириши, Мира ул., д.15 | Меркурий 230 ART-03 PQRSIGDN 5(7.5),3*230/400,3ф.4пр. | 11206897 | 1.0 | 2012 | 3 | 11: 2022; 12: ВРУ-0,4кВ; 13: Т-0,66 У3/75/5/0.5S; 14: 0.5S; 15: 75/5; 16: 177435, 177738, 177441 ABC; 17: 2,2024; 18: 177435, 177738, 177441 ABC; 19: 2,2024; 20: 177435, 177738, 177441 ABC; 21: 2,2024; 22: 177435, 177738, 177441 ABC; 23: 2,2024 | 3 ф. с ТТ | ВФ
6828 | Дог 86846, Гаражно-потребительский кооператив КАС №5 | ЮЛ | ООО "РКС-ЭНЕРГО" | КАС №5 | 187110 Ленинградская область, Киришский район, г.Кириши, Энергетиков ул. | СЕ 301 R33 043 JAZ 5(10),3*230/400,3ф.4пр. | 008840126097492 | 0.5S | 2018 | 1 | 11: 2028; 12: КАС №5 ТП-84; 13: Т-0,66 У3/75/5/0.5S; 14: 0.5S; 15: 75/5; 16: 106872, 106907, 106891 ABC; 17: 4,2023; 18: 106872, 106907, 106891 ABC; 19: 4,2023; 20: 106872, 106907, 106891 ABC; 21: 4,2023; 22: 106872, 106907, 106891 ABC; 23: 4,2023 | 3 ф. с ТТ | ВФ
6829 | Дог 86272, ИП Васяева Елена Владимировна | ЮЛ | ООО "РКС-ЭНЕРГО" | магазин | 187110 Ленинградская область, Киришский район, г.Кириши, Советская ул., д.9-а | ЦЭ2727У 5(10),3*220/380,3ф.4пр. | 024241710 | 1.0 | 2011 | 4 | 11: 2027; 12: ВРУ-0,4кВ; 13: Т-0.66 МУ3/150/5/0.5S; 14: 0.5S; 15: 150/5; 16: 302702, 302699, 302696 ABC; 17: 3,2023; 18: 302702, 302699, 302696 ABC; 19: 3,2023; 20: 302702, 302699, 302696 ABC; 21: 3,2023; 22: 302702, 302699, 302696 ABC; 23: 3,2023 | 3 ф. с ТТ | ВФ
6830 | Дог 86272, ИП Васяева Елена Владимировна | ЮЛ | ООО "РКС-ЭНЕРГО" | торговый центр "Форум" | 187110 Ленинградская область, Киришский район, г.Кириши, Ленина пр., д.44 | Вектор-3 ART-03 PND 5(10),3*230/400,3ф.4пр. | 13110582 | 0.5S | 2019 | 3 | 11: 2035; 12: ВРУ-0,4кВ; 13: ТШП 0,66/1000/5/0.5S; 14: 0.5S; 15: 1000/5; 16: 014240, 014204 AC; 17: 1,2023; 18: 014240, 014204 AC; 19: 1,2023; 20: 014240, 014204 AC; 21: 1,2023; 22: 014240, 014204 AC; 23: 1,2023 | 3 ф. с ТТ | ВФ
6831 | Дог 90116, ИП Демченко Николай Васильевич | ЮЛ | ООО "РКС-ЭНЕРГО" | Торговый центр 2 этаж | 187110 Ленинградская область, Киришский район, г.Кириши, Романтиков ул., д.8 | Меркурий 230 ART-03 PQRSIGDN 5(7.5),3*230/400,3ф.4пр. | 21973654 | 1.0 | 2015 | 1 | 11: 2025; 12: ВРУ-0,4кВ; 13: Т-0.66 МУ3/150/5/0.5; 14: 0.5; 15: 150/5; 16: 062641, 062644, 062647 ABC; 17: 1,2023; 18: 062641, 062644, 062647 ABC; 19: 1,2023; 20: 062641, 062644, 062647 ABC; 21: 1,2023; 22: 062641, 062644, 062647 ABC; 23: 1,2023 | 3 ф. с ТТ | ВФ
6832 | Дог 90118, ИП Ефимов Олег Геннадьевич | ЮЛ | ООО "РКС-ЭНЕРГО" | универсальный магазин "Элит" | 187110 Ленинградская область, Киришский район, г.Кириши, Нефтехимиков ул., кад. № 47:27:0702027:26 | ЦЭ2727У 5(10),3*220/380,3ф.4пр. | 043038311 | 1.0 | 2012 | 4 | 11: 2027; 12: ВРУ-0,4 кВ; 13: Т-0.66 МУ3/200/5/0.5S; 14: 0.5S; 15: 200/5; 16: 658680, 658683, 658686 ABC; 17: 1,2023; 18: 658680, 658683, 658686 ABC; 19: 1,2023; 20: 658680, 658683, 658686 ABC; 21: 1,2023; 22: 658680, 658683, 658686 ABC; 23: 1,2023 | 3 ф. с ТТ | ВФ
6834 | Дог 86287, ООО НПФ "Тетрон" | ЮЛ | ООО "РКС-ЭНЕРГО" | административно-хозяйственное здание | 187110 Ленинградская область, Киришский район, г.Кириши, Победы пр., д.28-б | Меркурий 230 ART2-03 PQRSIDN 5(7,5),3*230/400,3ф.4пр. | 22002481 | 0.5S | 2016 | 1 | 11: 2025; 12: ВРУ-0,4кВ; 13: Т-0.66 МУ3/150/5/0.5S; 14: 0.5S; 15: 150/5; 16: 351623, 351622, 351614 ABC; 17: 3,2023; 18: 351623, 351622, 351614 ABC; 19: 3,2023; 20: 351623, 351622, 351614 ABC; 21: 3,2023; 22: 351623, 351622, 351614 ABC; 23: 3,2023 | 3 ф. с ТТ | ВФ
6835 | Дог 86295, ОПФР по Санкт-Петербургу и Ленинградской области | ЮЛ | ООО "РКС-ЭНЕРГО" | Административное здание | 187110 Ленинградская область, Киришский район, г.Кириши, Декабристов Бестужевых ул., д.6 | Меркурий 234 ARTM-03 PB.G 5(10),3*230/400,3ф.4пр. | 24392375 | 0.5S | 2016 | 4 | 11: 2031; 12: ВРУ-0,4кВ административного здания; 13: Т-0,66 У3/100/5/0.5S; 14: 0.5S; 15: 100/5; 16: 313015 A, 184585 C, 155377 B; 17: 3,2023; 18: 313015 A, 184585 C, 155377 B; 19: 3,2023; 20: 313015 A, 184585 C, 155377 B; 21: 3,2023; 22: 313015 A, 184585 C, 155377 B; 23: 3,2023 | 3 ф. с ТТ | ВФ
6836 | Дог 90145, ИП Демченко Николай Васильевич | ЮЛ | ООО "РКС-ЭНЕРГО" | Здание магазина непродовольственных товаров | 187110 Ленинградская область, Киришский район, г.Кириши, Героев пр., зд.11а | Меркурий 236 АRT-03 PQRS 5(10),3*230/400,3ф.4пр. | 41752919 | 0.5S | 2020 | 2 | 11: 2036; 12: ВРУ-0,4кВ; 13: Т-0.66 МУ3/200/5/0.5S; 14: 0.5S; 15: 200/5; 16: 320077, 320078, 320079 ABC; 17: 3,2023; 18: 320077, 320078, 320079 ABC; 19: 3,2023; 20: 320077, 320078, 320079 ABC; 21: 3,2023; 22: 320077, 320078, 320079 ABC; 23: 3,2023 | 3 ф. с ТТ | ВФ
6839 | Дог 86311, МКП "Горэлектросеть" | ЮЛ | ООО "РКС-ЭНЕРГО" | Уличное освещение КД Мира,2 | 187110 Ленинградская область, Киришский район, г.Кириши, Мира ул., д.2 | Меркурий 231 AT-01 i 5(60),3*230/400,3ф.4пр. | 24145167 | 1.0 | 2017 | 3 | 11: 2025; 12: КД ул.Мира. д.2; 13: Т-0,66 У3/50/5/0.5S; 14: 0.5S; 15: 50/5; 16: 287969, 287970, 287971 ABC; 17: 2,2023; 18: 287969, 287970, 287971 ABC; 19: 2,2023; 20: 287969, 287970, 287971 ABC; 21: 2,2023; 22: 287969, 287970, 287971 ABC; 23: 2,2023 | 3 ф. с ТТ | ВФ
6840 | Дог 86311, МКП "Горэлектросеть" | ЮЛ | ООО "РКС-ЭНЕРГО" | Уличное освещение ТП-102 | 187110 Ленинградская область, Киришский район, г.Кириши, Северная ул. | Меркурий 231 AT-01 i 5(60),3*230/400,3ф.4пр. | 27502493 | 1.0 | 2017 | 3 | 11: 2026; 12: ТП-102 ул.Северная; 13: Т-0,66 У3/50/5/0.5S; 14: 0.5S; 15: 50/5; 16: 280125, 280122, 280128 ABC; 17: 3,2023; 18: 280125, 280122, 280128 ABC; 19: 3,2023; 20: 280125, 280122, 280128 ABC; 21: 3,2023; 22: 280125, 280122, 280128 ABC; 23: 3,2023 | 3 ф. с ТТ | ВФ
6841 | Дог 86311, МКП "Горэлектросеть" | ЮЛ | ООО "РКС-ЭНЕРГО" | Уличное освещение ТП-103 | 187110 Ленинградская область, Киришский район, г.Кириши, Цветочная ул. | Меркурий 231 AT-01 i 5(60),3*230/400,3ф.4пр. | 28996623 | 1.0 | 2017 | 1 | 11: 2027; 12: ТП-103 ул.Цветочная; 13: Т-0,66 У3/50/5/0.5S; 14: 0.5S; 15: 50/5; 16: 280123, 280129, 280126 ABC; 17: 3,2023; 18: 280123, 280129, 280126 ABC; 19: 3,2023; 20: 280123, 280129, 280126 ABC; 21: 3,2023; 22: 280123, 280129, 280126 ABC; 23: 3,2023 | 3 ф. с ТТ | ВФ
6842 | Дог 91287, ООО "Авто Стан" | ЮЛ | ООО "РКС-ЭНЕРГО" | Здание автосалона | 187110 Ленинградская область, Киришский район, г.Кириши, Победы пр., д.25-а | Меркурий 234 ARTM2-03 PBR.G 5(10),3x230/400,3ф.4пр. | 43672531 | 0.5S | 2021 | 1 | 11: 2037; 12: ВРУ-0,4 кВ; 13: Т-0,66 У3/100/5/0.5S; 14: 0.5S; 15: 100/5; 16: 256494, 256491, 256489 ABC; 17: 2,2023; 18: 256494, 256491, 256489 ABC; 19: 2,2023; 20: 256494, 256491, 256489 ABC; 21: 2,2023; 22: 256494, 256491, 256489 ABC; 23: 2,2023 | 3 ф. с ТТ | ВФ
6844 | Дог 86311, МКП "Горэлектросеть" | ЮЛ | ООО "РКС-ЭНЕРГО" | Уличное освещение ТП-21 | 187110 Ленинградская область, Киришский район, г.Кириши, Ленина пр., д.17-б | СЕ 301 R33 043 JAZ 5(60),230/400,3ф.4пр. | 124399763 | 1.0 | 2018 | 1 | 11: 2028; 12: ТП-21 ул.Советская, д.17-б; 13: Т-0,66 У3/75/5/0.5S; 14: 0.5S; 15: 75/5; 16: 311415 B; 17: 3,2023; 18: 311415 B; 19: 3,2023; 20: 311415 B; 21: 3,2023; 22: 311415 B; 23: 3,2023 | 3 ф. с ТТ | ВФ
6845 | Дог 86311, МКП "Горэлектросеть" | ЮЛ | ООО "РКС-ЭНЕРГО" | Уличное освещение ТП-25 | 187110 Ленинградская область, Киришский район, г.Кириши, Советская ул., д.16 | Меркурий 231 AT-01 i 5(60),3*230/400,3ф.4пр. | 22393631 | 1.0 | 2017 | 1 | 11: 2025; 12: ТП-25 ул.Советская,д.16; 13: Т-0,66 У3/50/5/0.5S; 14: 0.5S; 15: 50/5; 16: 355408, 355435, 355443 ABC; 17: 3,2023; 18: 355408, 355435, 355443 ABC; 19: 3,2023; 20: 355408, 355435, 355443 ABC; 21: 3,2023; 22: 355408, 355435, 355443 ABC; 23: 3,2023 | 3 ф. с ТТ | ВФ
6846 | Дог 86311, МКП "Горэлектросеть" | ЮЛ | ООО "РКС-ЭНЕРГО" | Уличное освещение ТП-31 | 187110 Ленинградская область, Киришский район, г.Кириши, Ленина пр., д.42 | Меркурий 231 AT-01 i 5(60),3*230/400,3ф.4пр. | 24142808 | 1.0 | 2017 | 3 | 11: 2025; 12: ТП-31 пр.Ленина, д.42; 13: Т-0,66 У3/50/5/0.5S; 14: 0.5S; 15: 50/5; 16: 610376, 610378, 610377 ABC; 17: 2,2023; 18: 610376, 610378, 610377 ABC; 19: 2,2023; 20: 610376, 610378, 610377 ABC; 21: 2,2023; 22: 610376, 610378, 610377 ABC; 23: 2,2023 | 3 ф. с ТТ | ВФ
6847 | Дог 86311, МКП "Горэлектросеть" | ЮЛ | ООО "РКС-ЭНЕРГО" | Уличное освещение ТП-33 | 187110 Ленинградская область, Киришский район, г.Кириши, Героев пр., д.10 | Меркурий 231 AT-01 i 5(60),3*230/400,3ф.4пр. | 29149565 | 1.0 | 2017 | 4 | 11: 2026; 12: ТП-33 пр.Героев, д.10; 13: Т-0.66 МУ3/50/5/0.5; 14: 0.5; 15: 50/5; 16: 088770, 138566 AB, 233468 C; 17: 1,2023; 18: 088770, 138566 AB, 233468 C; 19: 1,2023; 20: 088770, 138566 AB, 233468 C; 21: 1,2023; 22: 088770, 138566 AB, 233468 C; 23: 1,2023 | 3 ф. с ТТ | ВФ
6848 | Дог 86311, МКП "Горэлектросеть" | ЮЛ | ООО "РКС-ЭНЕРГО" | Уличное освещение ТП-40 | 187110 Ленинградская область, Киришский район, г.Кириши, Декабристов Бестужевых ул., д.15 | Меркурий 231 AT-01 i 5(60),3*230/400,3ф.4пр. | 30725522 | 1.0 | 2017 | 2 | 11: 2027; 12: ТП-40 ул.Д.Бестужевых, д.15; 13: Т-0,66 У3/50/5/0.5S; 14: 0.5S; 15: 50/5; 16: 355425, 355416, 355442 ABC; 17: 3,2023; 18: 355425, 355416, 355442 ABC; 19: 3,2023; 20: 355425, 355416, 355442 ABC; 21: 3,2023; 22: 355425, 355416, 355442 ABC; 23: 3,2023 | 3 ф. с ТТ | ВФ
6849 | Дог 86311, МКП "Горэлектросеть" | ЮЛ | ООО "РКС-ЭНЕРГО" | Уличное освещение ТП-42 | 187110 Ленинградская область, Киришский район, г.Кириши, Героев пр., д.14 | Меркурий 231 AT-01 i 5(60),3*230/400,3ф.4пр. | 27501985 | 1.0 | 2017 | 3 | 11: 2026; 12: ТП-42 пр.Героев, д.14; 13: Т-0.66 МУ3/75/5/0.5S; 14: 0.5S; 15: 75/5; 16: 310311, 310313 AB, 311406 C; 17: 2,2023; 18: 310311, 310313 AB, 311406 C; 19: 2,2023; 20: 310311, 310313 AB, 311406 C; 21: 2,2023; 22: 310311, 310313 AB, 311406 C; 23: 2,2023 | 3 ф. с ТТ | ВФ
6850 | Дог 86311, МКП "Горэлектросеть" | ЮЛ | ООО "РКС-ЭНЕРГО" | Уличное освещение ТП-51 | 187110 Ленинградская область, Киришский район, г.Кириши, Ленина пр., д.41 | Меркурий 231 AT-01 i 5(60),3*230/400,3ф.4пр. | 27502873 | 1.0 | 2017 | 3 | 11: 2026; 12: ТП-51 пр.Ленина, д.41; 13: Т-0,66 У3/50/5/0.5S; 14: 0.5S; 15: 50/5; 16: 113075, 113077, 113078 ABC; 17: 1,2023; 18: 113075, 113077, 113078 ABC; 19: 1,2023; 20: 113075, 113077, 113078 ABC; 21: 1,2023; 22: 113075, 113077, 113078 ABC; 23: 1,2023 | 3 ф. с ТТ | ВФ
6853 | Дог 86311, МКП "Горэлектросеть" | ЮЛ | ООО "РКС-ЭНЕРГО" | Уличное освещение ТП-78 | 187110 Ленинградская область, Киришский район, г.Кириши, Энергетиков ул., д.23 | Меркурий 230 ART-01 5(60),3*230(400),3ф.4пр. | 22393618 | 1.0 | 2017 | 2 | 11: 2025; 12: ТП-78 ул.Энергетиков,д.23; 13: Т-0.66 МУ3/50/5/0.5; 14: 0.5; 15: 50/5; 16: 192422, 192421, 192423 ABC; 17: 2,2023; 18: 192422, 192421, 192423 ABC; 19: 2,2023; 20: 192422, 192421, 192423 ABC; 21: 2,2023; 22: 192422, 192421, 192423 ABC; 23: 2,2023 | 3 ф. с ТТ | ВФ
6854 | Дог 86311, МКП "Горэлектросеть" | ЮЛ | ООО "РКС-ЭНЕРГО" | Уличное освещение ТП-85 | 187110 Ленинградская область, Киришский район, г.Кириши, Победы пр., д.23 | Меркурий 231 AT-01 i 5(60),3*230/400,3ф.4пр. | 30725680 | 1.0 | 2017 | 2 | 11: 2027; 12: ТП-85 пр.Победы, д.23; 13: Т-0,66 У3/50/5/0.5S; 14: 0.5S; 15: 50/5; 16: 280121, 280124, 280127 ABC; 17: 3,2023; 18: 280121, 280124, 280127 ABC; 19: 3,2023; 20: 280121, 280124, 280127 ABC; 21: 3,2023; 22: 280121, 280124, 280127 ABC; 23: 3,2023 | 3 ф. с ТТ | ВФ
6856 | Дог 86170, ИП Дмитриева Татьяна Сергеевна | ЮЛ | ООО "РКС-ЭНЕРГО" | Мини-пекарня | 187110 Ленинградская область, Киришский район, г.Кириши, Ленина пр., д.45 | ЦЭ2727У 5(10),3*220/380,3ф.4пр. | 000570313 | 1.0 | 2013 | 1 | 11: 2029; 12: Мини-пекарня; 13: Т-0,66 У3/200/5/0.5S; 14: 0.5S; 15: 200/5; 16: 451702, 451693, 451683 ABC; 17: 4,2023; 18: 451702, 451693, 451683 ABC; 19: 4,2023; 20: 451702, 451693, 451683 ABC; 21: 4,2023; 22: 451702, 451693, 451683 ABC; 23: 4,2023 | 3 ф. с ТТ | ВФ
6857 | Дог 86347, АО "НПФ "ОКТАНТ" | ЮЛ | ООО "РКС-ЭНЕРГО" | помещение | 187110 Ленинградская область, Киришский район, г.Кириши, Декабристов Бестужевых ул., д.8 | Меркурий 230 AR-03 PQRSIDN 5(7,5),3*230/400,3ф.4пр. | 13120641 | 0.5S | 2013 | 3 | 11: 2022; 12: помещение; 13: Т-0,66 У3/150/5/0.5S; 14: 0.5S; 15: 150/5; 16: 508419, 508413, 508425 ABC; 17: 4,2024; 18: 508419, 508413, 508425 ABC; 19: 4,2024; 20: 508419, 508413, 508425 ABC; 21: 4,2024; 22: 508419, 508413, 508425 ABC; 23: 4,2024 | 3 ф. с ТТ | ВФ
6859 | Дог 86218, ИП Горбань Наталья Юрьевна | ЮЛ | ООО "РКС-ЭНЕРГО" | кафе | 187110 Ленинградская область, Киришский район, г.Кириши, Ленинградская ул., д.2-а | ЦЭ6803ВМ 5(60),3*230/400,3ф.4пр. | 009072023005620 | 1.0 | 2010 | 3 | 11: 2025; 12: СЩ в помещении кафе; 13: Т-0,66 У3/100/5/0.5S; 14: 0.5S; 15: 100/5; 16: 306156, 306174, 306165 ABC; 17: 4,2023; 18: 306156, 306174, 306165 ABC; 19: 4,2023; 20: 306156, 306174, 306165 ABC; 21: 4,2023; 22: 306156, 306174, 306165 ABC; 23: 4,2023 | 3 ф. с ТТ | ВФ
6866 | Дог 86376, ООО "КПАП" | ЮЛ | ООО "РКС-ЭНЕРГО" | ООО "КПАП" | 187110 Ленинградская область, Киришский район, г.Кириши, Победы пр., д.20 | СЭТАМ-М 5(7,5),3х57,7/100,3ф.4пр. | 563975 | 1.0 | 2003 | 3 | 11: 2022; 12: ТП-63 В-1; 13: Т-0.66 МУ3/400/5/0.5S; 14: 0.5S; 15: 400/5; 16: 001037, 001038, 001036 ABC; 17: 1,2023; 18: 001037, 001038, 001036 ABC; 19: 1,2023; 20: 001037, 001038, 001036 ABC; 21: 1,2023; 22: 001037, 001038, 001036 ABC; 23: 1,2023 | 3 ф. с ТТ | ВФ
6867 | Дог 86376, ООО "КПАП" | ЮЛ | ООО "РКС-ЭНЕРГО" | ООО "КПАП" | 187110 Ленинградская область, Киришский район, г.Кириши, Победы пр., д.20 | СЭТАМ-М 5(7,5),3х57,7/100,3ф.4пр. | 563938 | 1.0 | 2003 | 2 | 11: 2022; 12: ТП-63 В-2; 13: ТОП-0,66/400/5/0.5; 14: 0.5; 15: 400/5; 16: 004840, 004837, 004833 ABC; 17: 1,2023; 18: 004840, 004837, 004833 ABC; 19: 1,2023; 20: 004840, 004837, 004833 ABC; 21: 1,2023; 22: 004840, 004837, 004833 ABC; 23: 1,2023 | 3 ф. с ТТ | ВФ
6868 | Дог 86816, АО "Строительный трест № 46" | ЮЛ | ООО "РКС-ЭНЕРГО" | Администр.здание КТПН-101 | 187110 Ленинградская область, Киришский район, г.Кириши, Ленинградская ул., д.12 | Меркурий 230 ART-03 PQRSIDN 5(7,5),3*230(400),3ф.4пр. | 11079066 | 0.5S | 2012 | 1 | 11: 2022; 12: КТПН-101; 13: ТТИ-40/400/5/0.5S; 14: 0.5S; 15: 400/5; 16: К19949 C; 17: 3,2024; 18: К19949 C; 19: 3,2024; 20: К19949 C; 21: 3,2024; 22: К19949 C; 23: 3,2024 | 3 ф. с ТТ | ВФ
6870 | Дог 85991, МБОУ СОШ № 5 | ЮЛ | ООО "РКС-ЭНЕРГО" | МБОУ СОШ №5 | 188230 Лен.обл., г. Луга, ул.Свободы , д.23 | Меркурий 230 ART-03 PQRSIDN 5(7,5),3*230(400),3ф.4пр. | 11165955 | 0.5S | 2012 | 2 | 11: 2022; 12: ввод №1 МБОУ СОШ №5; 13: Т-0,66 У3/200/5/0.5S; 14: 0.5S; 15: 200/5; 16: 258069, 258104, 258105 ABC; 17: 2,2024; 18: 258069, 258104, 258105 ABC; 19: 2,2024; 20: 258069, 258104, 258105 ABC; 21: 2,2024; 22: 258069, 258104, 258105 ABC; 23: 2,2024 | 3 ф. с ТТ | ЮФ
6871 | Дог 85991, МБОУ СОШ № 5 | ЮЛ | ООО "РКС-ЭНЕРГО" | МБОУ СОШ №5 | 188230 Лен.обл., г. Луга, ул.Свободы , д.23 | Меркурий 230 ART-03 PQRSIDN 5(7,5),3*230(400),3ф.4пр. | 11165819 | 0.5S | 2012 | 2 | 11: 2022; 12: ввод №2 МБОУ СОШ №5; 13: Т-0,66 У3/200/5/0.5S; 14: 0.5S; 15: 200/5; 16: 258095, 258078, 258096 ABC; 17: 2,2024; 18: 258095, 258078, 258096 ABC; 19: 2,2024; 20: 258095, 258078, 258096 ABC; 21: 2,2024; 22: 258095, 258078, 258096 ABC; 23: 2,2024 | 3 ф. с ТТ | ЮФ
6872 | Дог 85992, МОУ "Средняя школа №6" | ЮЛ | ООО "РКС-ЭНЕРГО" | МОУ "Средняя школа №6" | 188230 Лен.обл., г. Луга, пр.Володарского , д.44 | Меркурий 234 ARTM-03 PBR.G 5(10),230/400,3ф.4пр. | 43137046 | 0.5S | 2021 | 4 | 11: 2036; 12: Здание школы, ввод №1; 13: Т-0,66 У3/400/5/0.5S; 14: 0.5S; 15: 400/5; 16: 152236, 152235, 125218 ABC; 17: 3,2023; 18: 152236, 152235, 125218 ABC; 19: 3,2023; 20: 152236, 152235, 125218 ABC; 21: 3,2023; 22: 152236, 152235, 125218 ABC; 23: 3,2023 | 3 ф. с ТТ | ЮФ
6873 | Дог 85992, МОУ "Средняя школа №6" | ЮЛ | ООО "РКС-ЭНЕРГО" | МОУ "Средняя школа №6" | 188230 Лен.обл., г. Луга, пр.Володарского , д.44 | Меркурий 234 ARTM-03 PBR.G 5(10),230/400,3ф.4пр. | 43057146 | 0.5S | 2021 | 4 | 11: 2036; 12: Здание школы, ввод №2; 13: Т-0,66 У3/400/5/0.5S; 14: 0.5S; 15: 400/5; 16: 125295, 125300, 125302 ABC; 17: 3,2023; 18: 125295, 125300, 125302 ABC; 19: 3,2023; 20: 125295, 125300, 125302 ABC; 21: 3,2023; 22: 125295, 125300, 125302 ABC; 23: 3,2023 | 3 ф. с ТТ | ЮФ
6874 | Дог 85694, ООО "Бонанза" | ЮЛ | ООО "РКС-ЭНЕРГО" | Кафе, пирожковая | 188230 Лен.обл., г. Луга, пр.Кирова , д.56 | Меркурий 230 ART-03 PQRSIDN 5(7,5),3*230(400),3ф.4пр. | 13520107 | 0.5S | 2013 | 4 | 11: 2022; 12: кафе-магазин; 13: Т-0,66 У3/200/5/0.5S; 14: 0.5S; 15: 200/5; 16: 063676, 063682, 063677 ABC; 17: 1,2024; 18: 063676, 063682, 063677 ABC; 19: 1,2024; 20: 063676, 063682, 063677 ABC; 21: 1,2024; 22: 063676, 063682, 063677 ABC; 23: 1,2024 | 3 ф. с ТТ | ЮФ
6876 | Дог 85992, МОУ "Средняя школа №6" | ЮЛ | ООО "РКС-ЭНЕРГО" | МОУ "Средняя школа №6" (Здание начальной школы) | 188230 Лен.обл., г. Луга, пр.Володарского , д.44, к.1 | Меркурий 234 ART-03 PB.G 5(10),230/400,3ф.4пр. | 41959251 | 0.5S | 2021 | 1 | 11: 2037; 12: Здание начальной школы, ввод №2; 13: Т-0,66 У3/200/5/0.5S; 14: 0.5S; 15: 200/5; 16: 451414, 451406 AC, 0611163 B; 17: 4,2023; 18: 451414, 451406 AC, 0611163 B; 19: 4,2023; 20: 451414, 451406 AC, 0611163 B; 21: 4,2023; 22: 451414, 451406 AC, 0611163 B; 23: 4,2023 | 3 ф. с ТТ | ЮФ
6877 | Дог 85995, МБДОУ "Детский сад № 1" | ЮЛ | ООО "РКС-ЭНЕРГО" | Детский сад №1 | 188230 Лен.обл., г. Луга, пр.Комсомольский , д.21/74 | Меркурий 230 ART2-03 PQСSIDN 5(7,5),3*230/400,3ф.4пр. | 11094709 | 0.5S | 2012 | 1 | 11: 2022; 12: Дет.сад № 1; 13: Т-0,66 У3/200/5/0.5S; 14: 0.5S; 15: 200/5; 16: 165554, 165832, 165618 ABC; 17: 4,2023; 18: 165554, 165832, 165618 ABC; 19: 4,2023; 20: 165554, 165832, 165618 ABC; 21: 4,2023; 22: 165554, 165832, 165618 ABC; 23: 4,2023 | 3 ф. с ТТ | ЮФ
6878 | Дог 85710, Лужская типография ОАО "Производственное полиграфическое предприятие №1" | ЮЛ | ООО "РКС-ЭНЕРГО" | Типография | 188230 Лен.обл., г. Луга, пр.Урицкого , д.63 | Меркурий 234 ARTM-03 PB.R 5(10),3*230/400,3ф.4пр. | 41963130 | 0.5S | 2021 | 1 | 11: 2036; 12: Лужская типография; 13: Т-0,66/200/5/0.5S; 14: 0.5S; 15: 200/5; 16: 016208, 016211, 016221 ABC; 17: 1,2023; 18: 016208, 016211, 016221 ABC; 19: 1,2023; 20: 016208, 016211, 016221 ABC; 21: 1,2023; 22: 016208, 016211, 016221 ABC; 23: 1,2023 | 3 ф. с ТТ | ЮФ
6880 | Дог 85715, АО "ЛУГААПС" | ЮЛ | ООО "РКС-ЭНЕРГО" | База | 188230 Лен.обл., г. Луга, ул.Западная, д.18 | Меркурий 230 ART-03 PQRSIDN 5(7,5),3*230(400),3ф.4пр. | 13521242 | 0.5S | 2013 | 4 | 11: 2022; 12: ТП-101; 13: Т-0,66 У3/300/5/0.5S; 14: 0.5S; 15: 300/5; 16: 056580, 056639, 056669 ABC; 17: 1,2024; 18: 056580, 056639, 056669 ABC; 19: 1,2024; 20: 056580, 056639, 056669 ABC; 21: 1,2024; 22: 056580, 056639, 056669 ABC; 23: 1,2024 | 3 ф. с ТТ | ЮФ
6881 | Дог 89295, ГБОУ ЛО "Лужская школа-интернат" | ЮЛ | ООО "РКС-ЭНЕРГО" | ГБОУ ЛО "Лужская школа-интернат" | 188230 Лен.обл., г. Луга, пер.Лужский , д.1 | Меркурий 230 ART-03 CN 5(7,5),3*230/400,3ф.4пр. | 12488371 | 0.5S | 2012 | 2 | 11: 2022; 12: Здание школы (Ввод 1); 13: Т-0,66 У3/250/5/0.5S; 14: 0.5S; 15: 250/5; 16: 122376, 122385 AB, 122394 C; 17: 1,2024; 18: 122376, 122385 AB, 122394 C; 19: 1,2024; 20: 122376, 122385 AB, 122394 C; 21: 1,2024; 22: 122376, 122385 AB, 122394 C; 23: 1,2024 | 3 ф. с ТТ | ЮФ
6882 | Дог 89295, ГБОУ ЛО "Лужская школа-интернат" | ЮЛ | ООО "РКС-ЭНЕРГО" | ГБОУ ЛО "Лужская школа-интернат" | 188230 Лен.обл., г. Луга, пер.Лужский , д.1 | Меркурий 230 ART-03 CN 5(7,5),3*230/400,3ф.4пр. | 12487655 | 0.5S | 2012 | 3 | 11: 2022; 12: Здание школы (Ввод 2); 13: Т-0,66/250/5/0.5S; 14: 0.5S; 15: 250/5; 16: 122375, 122374, 122384 ABC; 17: 1,2024; 18: 122375, 122374, 122384 ABC; 19: 1,2024; 20: 122375, 122374, 122384 ABC; 21: 1,2024; 22: 122375, 122374, 122384 ABC; 23: 1,2024 | 3 ф. с ТТ | ЮФ
6883 | Дог 85723, ГП "Волосовское ДРСУ" | ЮЛ | ООО "РКС-ЭНЕРГО" | ДРСУ | 188230 Лен.обл., г. Луга, ул.Нижегородская , д.126 | ЦЭ2727У 5(10),3*220/380,3ф.4пр. | 036621311 | 1.0 | 2011 | 2 | 11: 2027; 12: ТП-86; 13: Т-0,66 У3/150/5/0.5S; 14: 0.5S; 15: 150/5; 16: 110923, 110865, 110868 ABC; 17: 3,2023; 18: 110923, 110865, 110868 ABC; 19: 3,2023; 20: 110923, 110865, 110868 ABC; 21: 3,2023; 22: 110923, 110865, 110868 ABC; 23: 3,2023 | 3 ф. с ТТ | ЮФ
6886 | Дог 93151, ИП Хиль Ю.С. | ЮЛ | ООО "РКС-ЭНЕРГО" | Магазин смешанных товаров | 188230 Лен.обл., г. Луга, пр.Урицкого , д.41 | Меркурий 230 ART-03 PQRSIDN 5(7,5),3*230(400),3ф.4пр. | 11110590 | 0.5S | 2015 | 1 | 11: 2022; 12: Магазин "Пятерочка"; 13: Т-0,66 У3/150/5/0.5S; 14: 0.5S; 15: 150/5; 16: 461023, 409150, 409151 ABC; 17: 4,2023; 18: 461023, 409150, 409151 ABC; 19: 4,2023; 20: 461023, 409150, 409151 ABC; 21: 4,2023; 22: 461023, 409150, 409151 ABC; 23: 4,2023 | 3 ф. с ТТ | ЮФ
6889 | Дог 93224, ООО "УК "Центр" | ЮЛ | ООО "РКС-ЭНЕРГО" | Автовокзал | 188230 Лен.обл., г. Луга, ул. А.Яковлева, д.13 | Меркурий 234 ARTM2-03 PBR.G 5(10),3x230/400,3ф.4пр. | 431327261 | 0.5S | 2021 | 4 | 11: 2036; 12: Автовокзал; 13: Т-0,66 У3/200/5/0.5S; 14: 0.5S; 15: 200/5; 16: 245286, 245285, 245282 ABC; 17: 3,2023; 18: 245286, 245285, 245282 ABC; 19: 3,2023; 20: 245286, 245285, 245282 ABC; 21: 3,2023; 22: 245286, 245285, 245282 ABC; 23: 3,2023 | 3 ф. с ТТ | ЮФ
6891 | Дог 85771, ГАПОУ ЛО "Лужский агропромышленный техникум" | ЮЛ | ООО "РКС-ЭНЕРГО" | ГАПОУ ЛО "Лужский агропромышленный техникум" | 188230 Лен.обл., г. Луга, Медведское шоссе, д.2 | Меркурий 230 ART-03 PQRSIDN 5(7,5),3*230(400),3ф.4пр. | 11109279 | 0.5S | 2012 | 1 | 11: 2022; 12: ТП-108; 13: ТШП 0,66/1000/5/0.5S; 14: 0.5S; 15: 1000/5; 16: 5088352, 5096092, 5096102 ABC; 17: 3,2023; 18: 5088352, 5096092, 5096102 ABC; 19: 3,2023; 20: 5088352, 5096092, 5096102 ABC; 21: 3,2023; 22: 5088352, 5096092, 5096102 ABC; 23: 3,2023 | 3 ф. с ТТ | ЮФ
6894 | Дог 85604, Филиал ФБУЗ "Центр гигиены и эпидемиологии в Ленинградской области в Гатчинском и Лужском районах" | ЮЛ | ООО "РКС-ЭНЕРГО" | Здание центра | 188230 Лен.обл., г. Луга, Ленинградское шоссе, д.13 | Меркурий 230 ART-03 PQRSIDN 5(7,5),3*230(400),3ф.4пр. | 13121084 | 0.5S | 2013 | 4 | 11: 2022; 12: 1 учет; 13: Т-0,66 У3/200/5/0.5S; 14: 0.5S; 15: 200/5; 16: 084704, 084703, 084705 ABC; 17: 1,2024; 18: 084704, 084703, 084705 ABC; 19: 1,2024; 20: 084704, 084703, 084705 ABC; 21: 1,2024; 22: 084704, 084703, 084705 ABC; 23: 1,2024 | 3 ф. с ТТ | ЮФ
6900 | Дог 85611, ГБУЗ ЛО "Лужская МБ" | ЮЛ | ООО "РКС-ЭНЕРГО" | ГБУЗ ЛО "Лужская МБ" (взрослая поликлиника) | 188230 Лен.обл., г. Луга, пр.Володарского , д.32 | Вектор-3 ART-03 PND 5(10),3*230/400,3ф.4пр. | 13105113 | 0.5S | 2018 | 1 | 11: 2031; 12: Поликлиника (Учет 2); 13: ТШП 0,66/400/5/0.5S; 14: 0.5S; 15: 400/5; 16: 5008884, 5008970, 5008947 ABC; 17: 1,2023; 18: 5008884, 5008970, 5008947 ABC; 19: 1,2023; 20: 5008884, 5008970, 5008947 ABC; 21: 1,2023; 22: 5008884, 5008970, 5008947 ABC; 23: 1,2023 | 3 ф. с ТТ | ЮФ
6901 | Дог 91614, ООО "64 Трест" | ЮЛ | ООО "РКС-ЭНЕРГО" | Трехэтажное кирпичное административное здание | 188230 Лен.обл., г. Луга, пр.Володарского , д.18 | Меркурий 230 ART-03 PQRSIDN 5(7,5),3*230(400),3ф.4пр. | 11085226 | 0.5S | 2012 | 1 | 11: 2022; 12: Здание; 13: Т-0,66 У3/100/5/0.5S; 14: 0.5S; 15: 100/5; 16: 347263, 347260, 347266 ABC; 17: 3,2023; 18: 347263, 347260, 347266 ABC; 19: 3,2023; 20: 347263, 347260, 347266 ABC; 21: 3,2023; 22: 347263, 347260, 347266 ABC; 23: 3,2023 | 3 ф. с ТТ | ЮФ
6902 | Дог 85622, ООО "Елена" | ЮЛ | ООО "РКС-ЭНЕРГО" | Торговый комплекс, магазин, рынок | Лен.обл., г. Луга, пр.Володарского , д.30-а | Меркурий 236 АRT-03 PQRS 5(10),3*230/400,3ф.4пр. | 22495860 | 0.5S | 2016 | 3 | 11: 2031; 12: Торговый комплекс (ввод №1); 13: Т-0,66 У3/300/5/0.5S; 14: 0.5S; 15: 300/5; 16: 119572, 119531, 107543 ABC; 17: 3,2023; 18: 119572, 119531, 107543 ABC; 19: 3,2023; 20: 119572, 119531, 107543 ABC; 21: 3,2023; 22: 119572, 119531, 107543 ABC; 23: 3,2023 | 3 ф. с ТТ | ЮФ
6903 | Дог 85622, ООО "Елена" | ЮЛ | ООО "РКС-ЭНЕРГО" | Торговый комплекс, магазин, рынок | Лен.обл., г. Луга, пр.Володарского , д.30-а | Меркурий 230 ART-03 PQRSIDN 5(7,5),3*230(400),3ф.4пр. | 24950003 | 0.5S | 2021 | 3 | 11: 2025; 12: Торговый комплекс (Ввод 2); 13: Т-0,66 У3/300/5/0.5S; 14: 0.5S; 15: 300/5; 16: 111014, 111123, 119670 ABC; 17: 3,2023; 18: 111014, 111123, 119670 ABC; 19: 3,2023; 20: 111014, 111123, 119670 ABC; 21: 3,2023; 22: 111014, 111123, 119670 ABC; 23: 3,2023 | 3 ф. с ТТ | ЮФ
6904 | Дог 85832, ООО " Межотраслевой инновационный центр "ИНФО" | ЮЛ | ООО "РКС-ЭНЕРГО" | Центр | Лен.обл., Лужский район, г. Луга-2, военный городок № 6 | Вектор-3 ART2-03 PND 5(10),3*230/400,3ф.4пр. | 11129035 | 0.5S | 2015 | 2 | 11: 2028; 12: ТП-98; 13: Т-0,66 У3/400/5/0.5S; 14: 0.5S; 15: 400/5; 16: 133159, 133151, 133170 ABC; 17: 1,2023; 18: 133159, 133151, 133170 ABC; 19: 1,2023; 20: 133159, 133151, 133170 ABC; 21: 1,2023; 22: 133159, 133151, 133170 ABC; 23: 1,2023 | 3 ф. с ТТ | ЮФ
6905 | Дог 91620, ИП Новик Б.П. | ЮЛ | ООО "РКС-ЭНЕРГО" | Здание торгового центра | Лен.обл., г. Луга, пр.Урицкого , д.77, к.3 | Меркурий 230 ART2-03 PQRSIDN 5(7,5),3*230/400,3ф.4пр. | 13120433 | 0.5S | 2016 | 4 | 11: 2022; 12: Здание торгового центра; 13: Т-0,66 У3/500/5/0.5S; 14: 0.5S; 15: 500/5; 16: 066345, 066346, 066347 ABC; 17: 2,2023; 18: 066345, 066346, 066347 ABC; 19: 2,2023; 20: 066345, 066346, 066347 ABC; 21: 2,2023; 22: 066345, 066346, 066347 ABC; 23: 2,2023 | 3 ф. с ТТ | ЮФ
6906 | Дог 91620, ИП Новик Б.П. | ЮЛ | ООО "РКС-ЭНЕРГО" | Здание швейного цеха | Лен.обл., г. Луга, пр.Комсомольский, д.52 | Меркурий 230 ART-03 PQRSIDN 5(7,5),3*230(400),3ф.4пр. | 13033492 | 0.5S | 2013 | 3 | 11: 2022; 12: Здание цеха; 13: ТШП 0,66/750/5/1.0; 14: 1.0; 15: 750/5; 16: R7249 A, R7262, R7253 BC; 17: 4,2024; 18: R7249 A, R7262, R7253 BC; 19: 4,2024; 20: R7249 A, R7262, R7253 BC; 21: 4,2024; 22: R7249 A, R7262, R7253 BC; 23: 4,2024 | 3 ф. с ТТ | ЮФ
6908 | Дог 85879, Прокофьев Б.Л. | ЮЛ | ООО "РКС-ЭНЕРГО" | Комплекс зданий | 188230 Лен.обл., г. Луга, пр.Урицкого , д.77, к.1 | НЕВА 301 1ТO 5(10),3*220/380,3ф.4пр. | 000894 | 1.0 | 2015 | 3 | 11: 2030; 12: "Норма" В-2; 13: Т-0,66 У3/300/5/0.5S; 14: 0.5S; 15: 300/5; 16: 019417, 019507, 019556 ABC; 17: 3,2023; 18: 019417, 019507, 019556 ABC; 19: 3,2023; 20: 019417, 019507, 019556 ABC; 21: 3,2023; 22: 019417, 019507, 019556 ABC; 23: 3,2023 | 3 ф. с ТТ | ЮФ
6909 | Дог 93109, Протасова О.В. | ЮЛ | ООО "РКС-ЭНЕРГО" | Нежилые помещения | Лен.обл., г. Луга, ул. Виктора Пислегина, д.46-48 | Меркурий 234 ARTM-03 PBR.R 5(10),230/400,3ф.4пр. | 43106220 | 0.5S | 2021 | 4 | 11: 2036; 12: Нежилые помещения; 13: Т-0,66 У3/150/5/0.5S; 14: 0.5S; 15: 150/5; 16: 349072, 303100, 303101 ABC; 17: 3,2023; 18: 349072, 303100, 303101 ABC; 19: 3,2023; 20: 349072, 303100, 303101 ABC; 21: 3,2023; 22: 349072, 303100, 303101 ABC; 23: 3,2023 | 3 ф. с ТТ | ЮФ
6910 | Дог 85637, МКУ "Лужский городской Дом культуры" | ЮЛ | ООО "РКС-ЭНЕРГО" | Дом культуры | 188230 Лен.обл., г. Луга, пр.Кирова , д.75 | Меркурий 230 ART-03 PQRSIDN 5(7,5),3*230(400),3ф.4пр. | 13118236 | 0.5S | 2013 | 4 | 11: 2022; 12: Дом культуры В-1 от ТП-21; 13: Т-0,66 У3/200/5/0.5S; 14: 0.5S; 15: 200/5; 16: 258090, 258081, 258080 ABC; 17: 2,2024; 18: 258090, 258081, 258080 ABC; 19: 2,2024; 20: 258090, 258081, 258080 ABC; 21: 2,2024; 22: 258090, 258081, 258080 ABC; 23: 2,2024 | 3 ф. с ТТ | ЮФ
6911 | Дог 85637, МКУ "Лужский городской Дом культуры" | ЮЛ | ООО "РКС-ЭНЕРГО" | Дом культуры | 188230 Лен.обл., г. Луга, пр.Кирова , д.75 | Меркурий 230 ART-03 PQRSIDN 5(7,5),3*230(400),3ф.4пр. | 13117905 | 0.5S | 2013 | 4 | 11: 2022; 12: Дом культуры В-2 от ТП-24; 13: Т-0,66/200/5/0.5S; 14: 0.5S; 15: 200/5; 16: 258089, 258099 BC, 258098 A; 17: 2,2024; 18: 258089, 258099 BC, 258098 A; 19: 2,2024; 20: 258089, 258099 BC, 258098 A; 21: 2,2024; 22: 258089, 258099 BC, 258098 A; 23: 2,2024 | 3 ф. с ТТ | ЮФ
6913 | Дог 85663, ООО "ЗДТ "Ареопаг" | ЮЛ | ООО "РКС-ЭНЕРГО" | Земельный участок для производственной деятельности | 188230 Лен.обл., г. Луга, ул.Малая Инженерная , д.2 | Меркурий 234 ARTM-03 PB.G 5(10),3*230/400,3ф.4пр. | 39048494 | 0.5S | 2019 | 2 | 11: 2035; 12: Земельный участок; 13: ТТИ-40/300/5/0.5S; 14: 0.5S; 15: 300/5; 16: Н19848 C, Н19845, Н19880 AB; 17: 4,2023; 18: Н19848 C, Н19845, Н19880 AB; 19: 4,2023; 20: Н19848 C, Н19845, Н19880 AB; 21: 4,2023; 22: Н19848 C, Н19845, Н19880 AB; 23: 4,2023 | 3 ф. с ТТ | ЮФ
6914 | Дог 85663, ООО "ЗДТ "Ареопаг" | ЮЛ | ООО "РКС-ЭНЕРГО" | ООО "ЗДТ"Ареопаг", цех | 188230 Лен.обл., г. Луга, ул.Малая Инженерная , д.2, к.7 | Меркурий 236 АRT-03 PQRS 5(10),3*230/400,3ф.4пр. | 22495885 | 0.5S | 2018 | 3 | 11: 2031; 12: Цех "Ареопаг", М. Инженер.-2; 13: Т-0,66 У3/300/5/0.5S; 14: 0.5S; 15: 300/5; 16: 119519, 119549, 083361 ABC; 17: 3,2023; 18: 119519, 119549, 083361 ABC; 19: 3,2023; 20: 119519, 119549, 083361 ABC; 21: 3,2023; 22: 119519, 119549, 083361 ABC; 23: 3,2023 | 3 ф. с ТТ | ЮФ
6915 | Дог 85663, ООО "ЗДТ "Ареопаг" | ЮЛ | ООО "РКС-ЭНЕРГО" | ООО "ЗДТ"Ареопаг", цех | 188230 Лен.обл., г. Луга, ул.Малая Инженерная , д.2, к.7 | Меркурий 236 АRT-03 PQRS 5(10),3*230/400,3ф.4пр. | 22495704 | 0.5S | 2018 | 3 | 11: 2031; 12: Электроотопление 1 учет; 13: Т-0,66 У3/400/5/0.5S; 14: 0.5S; 15: 400/5; 16: 125254, 125220, 125256 ABC; 17: 3,2023; 18: 125254, 125220, 125256 ABC; 19: 3,2023; 20: 125254, 125220, 125256 ABC; 21: 3,2023; 22: 125254, 125220, 125256 ABC; 23: 3,2023 | 3 ф. с ТТ | ЮФ
6916 | Дог 85663, ООО "ЗДТ "Ареопаг" | ЮЛ | ООО "РКС-ЭНЕРГО" | ООО "ЗДТ"Ареопаг", цех | 188230 Лен.обл., г. Луга, ул.Малая Инженерная , д.2, к.7 | Меркурий 236 АRT-03 PQRS 5(10),3*230/400,3ф.4пр. | 22495930 | 0.5S | 2018 | 3 | 11: 2031; 12: Электроотопление 2 учет; 13: Т-0,66 У3/400/5/0.5S; 14: 0.5S; 15: 400/5; 16: 125282, 125325, 125216 ABC; 17: 3,2023; 18: 125282, 125325, 125216 ABC; 19: 3,2023; 20: 125282, 125325, 125216 ABC; 21: 3,2023; 22: 125282, 125325, 125216 ABC; 23: 3,2023 | 3 ф. с ТТ | ЮФ
6917 | Дог 85670, Администрация Лужского муниципального района Ленинградской области | ЮЛ | ООО "РКС-ЭНЕРГО" | Администрация Лужского городского поселения | 188230 Лен.обл., г. Луга, пр.Кирова , д.73 | Меркурий 230 АМ-03 5 (7,5),3*230 (400),3ф.4пр. | 22625563 | 0.5S | 2015 | 1 | 11: 2025; 12: Здание администрации; 13: Т-0,66 У3/200/5/0.5S; 14: 0.5S; 15: 200/5; 16: 065627, 065620, 108164 ABC; 17: 1,2023; 18: 065627, 065620, 108164 ABC; 19: 1,2023; 20: 065627, 065620, 108164 ABC; 21: 1,2023; 22: 065627, 065620, 108164 ABC; 23: 1,2023 | 3 ф. с ТТ | ЮФ
6919 | Дог 85967, ООО "Фаворит" | ЮЛ | ООО "РКС-ЭНЕРГО" | Магазин | 188230 Лен.обл., г. Луга, ул.Победы , д.14 | Меркурий 234 ARTM-03 PBR.R 5(10),230/400,3ф.4пр. | 41865453 | 0.5S | 2021 | 2 | 11: 2036; 12: Магазин "Пятерочка"; 13: Т-0,66 У3/100/5/0.5S; 14: 0.5S; 15: 100/5; 16: 347259 A; 17: 3,2023; 18: 347259 A; 19: 3,2023; 20: 347259 A; 21: 3,2023; 22: 347259 A; 23: 3,2023 | 3 ф. с ТТ | ЮФ
6923 | Дог 88915, ООО "Пикалевский центр безопасности дорожного движения" | ЮЛ | ООО "РКС-ЭНЕРГО" | здание | 187602 Ленинградская область, г. Пикалево, Спрямленное шоссе, д.1 | ЦЭ2727У 5(10),3*220/380,3ф.4пр. | 086768812 | 1.0 | 2012 | 2 | 11: 2028; 12: диагностика; 13: Т-0.66 МУ3/150/5/0.5S; 14: 0.5S; 15: 150/5; 16: 404739, 404766, 404757 ABC; 17: 4,2023; 18: 404739, 404766, 404757 ABC; 19: 4,2023; 20: 404739, 404766, 404757 ABC; 21: 4,2023; 22: 404739, 404766, 404757 ABC; 23: 4,2023 | 3 ф. с ТТ | ВФ
6924 | Дог 88967, НО "Фонд ПП МО "Город Пикалево" | ЮЛ | ООО "РКС-ЭНЕРГО" | бизнес-инкубатор | 187600 Ленинградская область, г. Пикалево, ул. Заводская, д.10 | Меркурий 230 ART-03 PQRSIDN 5(7,5),3*230(400),3ф.4пр. | 11096986 | 0.5S | 2012 | 1 | 11: 2022; 12: ввод №1; 13: ТТН-30Т/250/5/0.5S; 14: 0.5S; 15: 250/5; 16: 1409-066437, 1409-066436, 1409-066438 ABC; 17: 1,2023; 18: 1409-066437, 1409-066436, 1409-066438 ABC; 19: 1,2023; 20: 1409-066437, 1409-066436, 1409-066438 ABC; 21: 1,2023; 22: 1409-066437, 1409-066436, 1409-066438 ABC; 23: 1,2023 | 3 ф. с ТТ | ВФ
6925 | Дог 88967, НО "Фонд ПП МО "Город Пикалево" | ЮЛ | ООО "РКС-ЭНЕРГО" | бизнес-инкубатор | 187600 Ленинградская область, г. Пикалево, ул. Заводская, д.10 | Меркурий 230 ART-03 PQRSIDN 5(7,5),3*230(400),3ф.4пр. | 11092455 | 0.5S | 2012 | 1 | 11: 2022; 12: ввод № 2; 13: ТТН-30Т/250/5/0.5S; 14: 0.5S; 15: 250/5; 16: 1409-066432, 1409-066430, 1409-066431 ABC; 17: 1,2023; 18: 1409-066432, 1409-066430, 1409-066431 ABC; 19: 1,2023; 20: 1409-066432, 1409-066430, 1409-066431 ABC; 21: 1,2023; 22: 1409-066432, 1409-066430, 1409-066431 ABC; 23: 1,2023 | 3 ф. с ТТ | ВФ
6926 | Дог 88972, Киселева Елена Петровна | ЮЛ | ООО "РКС-ЭНЕРГО" | торговый комплекс, состоящий из магазина строительных материалов и склада строительных материалов | 187600 Ленинградская область, г. Пикалево, Вологодское шоссе, д.1 | ЦЭ2727А E4 5(10),3*220/380,3ф.4пр. | 4056387 | 1.0 | 2015 | 4 | 11: 2031; 12: магазин автозапчастей, Вологодское шоссе; 13: Т-0,66 У3/100/5/0.5S; 14: 0.5S; 15: 100/5; 16: 133772, 133775, 133776 ABC; 17: 3,2023; 18: 133772, 133775, 133776 ABC; 19: 3,2023; 20: 133772, 133775, 133776 ABC; 21: 3,2023; 22: 133772, 133775, 133776 ABC; 23: 3,2023 | 3 ф. с ТТ | ВФ
6931 | Дог 95720, ООО "Кварта" | ЮЛ | ООО "РКС-ЭНЕРГО" | Производственно-складское здание | 187700 Ленинградская обл., г.Лодейное Поле, Ленинградское шоссе, д.54 б | Меркурий 234 ART-03 P 5(10),3*230/400,3ф.4пр. | 22666889 | 0.5S | 2021 | 2 | 11: 2031; 12: ГРЩ-0,4 кВ на объекте; 13: Т-0.66 МУ3/1000/5/0.5S; 14: 0.5S; 15: 1000/5; 16: 020673, 020671, 020672 ABC; 17: 2,2023; 18: 020673, 020671, 020672 ABC; 19: 2,2023; 20: 020673, 020671, 020672 ABC; 21: 2,2023; 22: 020673, 020671, 020672 ABC; 23: 2,2023 | 3 ф. с ТТ | ВФ
6933 | Дог 88717, ЛОГАУ "Бокситогорский КЦСОН" | ЮЛ | ООО "РКС-ЭНЕРГО" | детский дом | 187600 Ленинградская область, г. Пикалево, ул.Школьная, д.10 | Меркурий 230 АМ-03 5 (7,5),3*230 (400),3ф.4пр. | 38568826 | 0.5S | 2019 | 2 | 11: 2029; 12: детский дом, ул.Школьная,д.10; 13: Т-0,66 У3/100/5/0.5S; 14: 0.5S; 15: 100/5; 16: 128688, 128695, 128694 ABC; 17: 1,2023; 18: 128688, 128695, 128694 ABC; 19: 1,2023; 20: 128688, 128695, 128694 ABC; 21: 1,2023; 22: 128688, 128695, 128694 ABC; 23: 1,2023 | 3 ф. с ТТ | ВФ
6934 | Дог 88718, ООО "Монолит" | ЮЛ | ООО "РКС-ЭНЕРГО" | База | 187600 Ленинградская область, г. Пикалево, Вологодское шоссе, д.1 | ЦЭ2727А E4 5(10),3*220/380,3ф.4пр. | 4057036 | 1.0 | 2015 | 3 | 11: 2031; 12: ТП; 13: Т-0,66 У3/250/5/0.5S; 14: 0.5S; 15: 250/5; 16: 135601, 135604, 229814 ABC; 17: 3,2023; 18: 135601, 135604, 229814 ABC; 19: 3,2023; 20: 135601, 135604, 229814 ABC; 21: 3,2023; 22: 135601, 135604, 229814 ABC; 23: 3,2023 | 3 ф. с ТТ | ВФ
6935 | Дог 88718, ООО "Монолит" | ЮЛ | ООО "РКС-ЭНЕРГО" | База | 187600 Ленинградская область, г. Пикалево, Вологодское шоссе, д.1 | ЦЭ2727А E4 5(10),3*220/380,3ф.4пр. | 4057102 | 1.0 | 2015 | 3 | 11: 2031; 12: Вологодское шоссе; 13: Т-0,66 У3/150/5/0.5S; 14: 0.5S; 15: 150/5; 16: 342137, 342131, 342134 ABC; 17: 3,2023; 18: 342137, 342131, 342134 ABC; 19: 3,2023; 20: 342137, 342131, 342134 ABC; 21: 3,2023; 22: 342137, 342131, 342134 ABC; 23: 3,2023 | 3 ф. с ТТ | ВФ
6936 | Дог 88718, ООО "Монолит" | ЮЛ | ООО "РКС-ЭНЕРГО" | База | 187600 Ленинградская область, г. Пикалево, Вологодское шоссе, д.1 | ЦЭ2727А E4 5(10),3*220/380,3ф.4пр. | 4057033 | 1.0 | 2015 | 3 | 11: 2031; 12: Вологодское; 13: ТОП М-0,66 У3/300/5/0.5S; 14: 0.5S; 15: 300/5; 16: 005521, 005522, 005520 ABC; 17: 3,2023; 18: 005521, 005522, 005520 ABC; 19: 3,2023; 20: 005521, 005522, 005520 ABC; 21: 3,2023; 22: 005521, 005522, 005520 ABC; 23: 3,2023 | 3 ф. с ТТ | ВФ
6937 | Дог 88718, ООО "Монолит" | ЮЛ | ООО "РКС-ЭНЕРГО" | База | 187600 Ленинградская область, г. Пикалево, Вологодское шоссе, д.1 | ЦЭ2727А E4 5(10),3*220/380,3ф.4пр. | 4057034 | 1.0 | 2015 | 3 | 11: 2031; 12: Вологодское шоссе; 13: ТОП М-0,66 У3/300/5/0.5S; 14: 0.5S; 15: 300/5; 16: 005511, 005513, 005512 ABC; 17: 3,2023; 18: 005511, 005513, 005512 ABC; 19: 3,2023; 20: 005511, 005513, 005512 ABC; 21: 3,2023; 22: 005511, 005513, 005512 ABC; 23: 3,2023 | 3 ф. с ТТ | ВФ
6938 | Дог 88728, ЗАО "Пикалевская ПМК - 22" | ЮЛ | ООО "РКС-ЭНЕРГО" | контора,РММ, проходная | 187602 Ленинградская область, г. Пикалево, п. Обрино | ЦЭ2727А E4 5(10),3*220/380,3ф.4пр. | 4005802 | 1.0 | 2012 | 4 | 11: 2027; 12: РММ; 13: Т-0.66 МУ3/150/.5/0.5S; 14: 0.5S; 15: 150/.5; 16: 476240, 476242 AB, 476241 C; 17: 4,2023; 18: 476240, 476242 AB, 476241 C; 19: 4,2023; 20: 476240, 476242 AB, 476241 C; 21: 4,2023; 22: 476240, 476242 AB, 476241 C; 23: 4,2023 | 3 ф. с ТТ | ВФ
6940 | Дог 88747, ООО "ЖилКомСервис" | ЮЛ | ООО "РКС-ЭНЕРГО" | база | 187600 Ленинградская область, г. Пикалево, ул. Строительная | Меркурий 230 ART-03 PQCSIDN 5(7,5),3*230/400,3ф.4пр. | 11182644 | 0.5S | 2017 | 3 | 11: 2022; 12: база ЖЭУ; 13: Т-0,66 У3/300/5/0.5S; 14: 0.5S; 15: 300/5; 16: 346015, 346022, 346014 ABC; 17: 3,2024; 18: 346015, 346022, 346014 ABC; 19: 3,2024; 20: 346015, 346022, 346014 ABC; 21: 3,2024; 22: 346015, 346022, 346014 ABC; 23: 3,2024 | 3 ф. с ТТ | ВФ
6941 | Дог 85273, ООО "РОС" | ЮЛ | ООО "РКС-ЭНЕРГО" | Центр диагностики автомобилей | Ленинградская обл., г.Лодейное Поле, ул. имени Дмитрия Арсенова, д.1-а, к.10 | Меркурий 230 ART-03 PQRSIDN 5(7,5),3*230(400),3ф.4пр. | 13066987 | 0.5S | 2012 | 4 | 11: 2022; 12: СТО (ДС); 13: Т-0,66 У3/100/5/0.5S; 14: 0.5S; 15: 100/5; 16: 405535, 405539, 405541 ABC; 17: 3,2024; 18: 405535, 405539, 405541 ABC; 19: 3,2024; 20: 405535, 405539, 405541 ABC; 21: 3,2024; 22: 405535, 405539, 405541 ABC; 23: 3,2024 | 3 ф. с ТТ | ВФ
6942 | Дог 93289, ООО "Лужский хлебокомбинат" | ЮЛ | ООО "РКС-ЭНЕРГО" | Производственное здание (ТП-9) | 188230 Лен.обл., г. Луга, ул.Малая Инженерная , д.4 | Меркурий 230 ART-03 PQRSIDN 5(7,5),3*230(400),3ф.4пр. | 11199337 | 0.5S | 2018 | 3 | 11: 2022; 12: Производственное здание хлебокомбината (ТП-9); 13: Т-0,66 У3/400/5/0.5S; 14: 0.5S; 15: 400/5; 16: 194951, 194950 BC, 001036 A; 17: 2,2024; 18: 194951, 194950 BC, 001036 A; 19: 2,2024; 20: 194951, 194950 BC, 001036 A; 21: 2,2024; 22: 194951, 194950 BC, 001036 A; 23: 2,2024 | 3 ф. с ТТ | ЮФ
6943 | Дог 85274, МАУ "Лодейнопольская спортивная школа" | ЮЛ | ООО "РКС-ЭНЕРГО" | Лыжная база | Ленинградская обл., г.Лодейное Поле, ул.Железнодорожная, д.119 | Меркурий 230 ART-03 PQRSIDN 5(7,5),3*230(400),3ф.4пр. | 11104434 | 0.5S | 2012 | 1 | 11: 2022; 12: Лыжная база(ТП-74); 13: Т-0,66 У3/100/5/0.5S; 14: 0.5S; 15: 100/5; 16: 163326, 163329, 163330 ABC; 17: 2,2023; 18: 163326, 163329, 163330 ABC; 19: 2,2023; 20: 163326, 163329, 163330 ABC; 21: 2,2023; 22: 163326, 163329, 163330 ABC; 23: 2,2023 | 3 ф. с ТТ | ВФ
6944 | Дог 85277, ООО "Четверка" | ЮЛ | ООО "РКС-ЭНЕРГО" | Склад №2 | Ленинградская обл., г.Лодейное Поле, Республиканский тр., д.35 | Меркурий 230 ART-03 PQRSIDN 5(7,5),3*230(400),3ф.4пр. | 38625002 | 0.5S | 2019 | 2 | 11: 2029; 12: Склад; 13: Т-0,66 У3/500/5/0.5S; 14: 0.5S; 15: 500/5; 16: 268797, 268799, 268802 ABC; 17: 3,2023; 18: 268797, 268799, 268802 ABC; 19: 3,2023; 20: 268797, 268799, 268802 ABC; 21: 3,2023; 22: 268797, 268799, 268802 ABC; 23: 3,2023 | 3 ф. с ТТ | ВФ
6945 | Дог 88785, ООО "Тихвинский хлебокомбинат" | ЮЛ | ООО "РКС-ЭНЕРГО" | хлебозавод | 187600 Ленинградская область, г. Пикалево, ул. Строительная , д.7 | Меркурий 234 ARTM-03 PB.G 5(10),3*230/400,3ф.4пр. | 28648730 | 0.5S | 2017 | 4 | 11: 2032; 12: цех; 13: Т-0,66/250/5/0.5S; 14: 0.5S; 15: 250/5; 16: 107041, 107024, 107019 ABC; 17: 3,2023; 18: 107041, 107024, 107019 ABC; 19: 3,2023; 20: 107041, 107024, 107019 ABC; 21: 3,2023; 22: 107041, 107024, 107019 ABC; 23: 3,2023 | 3 ф. с ТТ | ВФ
6947 | Дог 93293, ООО "Мелиоратор" | ЮЛ | ООО "РКС-ЭНЕРГО" | Производственная база | Лен.обл., г. Луга, ул.Мелиораторов, д.3 | Вектор-3 ART-03 PND 5(10),3*230/400,3ф.4пр. | 07941322 | 0.5S | 2018 | 2 | 11: 2027; 12: Производственная база (ТП-96); 13: Т-0,66 У3/400/5/0.5S; 14: 0.5S; 15: 400/5; 16: 125234, 125255 BC, 151971 A; 17: 3,2023; 18: 125234, 125255 BC, 151971 A; 19: 3,2023; 20: 125234, 125255 BC, 151971 A; 21: 3,2023; 22: 125234, 125255 BC, 151971 A; 23: 3,2023 | 3 ф. с ТТ | ЮФ
6948 | Дог 93299, ООО "РУСАГРОИНВЕСТГРУПП" | ЮЛ | ООО "РКС-ЭНЕРГО" | Административное здание | Лен.обл., г. Луга, пер. Переездный, д.17 | Меркурий 230 ART-03 CN 5(7,5),3*230/400,3ф.4пр. | 25411146 | 0.5S | 2018 | 4 | 11: 2025; 12: Административное здание; 13: Т-0,66 У3/150/5/0.5S; 14: 0.5S; 15: 150/5; 16: 145149, 145068, 145144 ABC; 17: 4,2023; 18: 145149, 145068, 145144 ABC; 19: 4,2023; 20: 145149, 145068, 145144 ABC; 21: 4,2023; 22: 145149, 145068, 145144 ABC; 23: 4,2023 | 3 ф. с ТТ | ЮФ
6950 | Дог 85350, МБОУ ''Подпорожская СОШ №8'' | ЮЛ | ООО "РКС-ЭНЕРГО" | Нежилое здание | 187780 Ленинградская область, г.Подпорожье, ул.Строителей, д.2 | ЦЭ2727А E4 5(10),3*220/380,3ф.4пр. | 4022253 | 1.0 | 2012 | 1 | 11: 2028; 12: Cтоловая (Т1); 13: Т-0,66 У3/150/5/0.5S; 14: 0.5S; 15: 150/5; 16: 455281, 455282, 455283 ABC; 17: 4,2023; 18: 455281, 455282, 455283 ABC; 19: 4,2023; 20: 455281, 455282, 455283 ABC; 21: 4,2023; 22: 455281, 455282, 455283 ABC; 23: 4,2023 | 3 ф. с ТТ | ВФ
6951 | Дог 80001, ФГУП "Научно-исследовательский технологический институт имени А.П. Александрова" | ЮЛ | ООО "РКС-ЭНЕРГО" | Гаражи, административное здание и т.д | Ленинградская область, г. Сосновый Бор, ул. Копорское шоссе, д.31 | Меркурий 230 ART-03 PQRSIDN 5(7,5),3*230(400),3ф.4пр. | 13067271 | 0.5S | 2013 | 4 | 11: 2022; 12: ЩУ-0,4кВ (на улице, на стене ТП БО-5); 13: Т-0,66 У3/50/5/0.5S; 14: 0.5S; 15: 50/5; 16: 148484, 148485, 148486 ABC; 17: 2,2024; 18: 148484, 148485, 148486 ABC; 19: 2,2024; 20: 148484, 148485, 148486 ABC; 21: 2,2024; 22: 148484, 148485, 148486 ABC; 23: 2,2024 | 3 ф. с ТТ | ЗФ
6952 | Дог 80001, ФГУП "Научно-исследовательский технологический институт имени А.П. Александрова" | ЮЛ | ООО "РКС-ЭНЕРГО" | Гаражи, административное здание и т.д | Ленинградская область, г. Сосновый Бор, ул. Копорское шоссе, д.31 | Меркурий 230 ART-03 PQRSIDN 5(7,5),3*230(400),3ф.4пр. | 13044920 | 0.5S | 2013 | 4 | 11: 2022; 12: ТП БО-5, Ру - 0,4кВ яч. №3; 13: Т-0,66 У3/50/5/0.5S; 14: 0.5S; 15: 50/5; 16: 148493, 148494, 148495 ABC; 17: 2,2024; 18: 148493, 148494, 148495 ABC; 19: 2,2024; 20: 148493, 148494, 148495 ABC; 21: 2,2024; 22: 148493, 148494, 148495 ABC; 23: 2,2024 | 3 ф. с ТТ | ЗФ
6953 | Дог 80001, ФГУП "Научно-исследовательский технологический институт имени А.П. Александрова" | ЮЛ | ООО "РКС-ЭНЕРГО" | Гаражи, административное здание и т.д | Ленинградская область, г. Сосновый Бор, ул. Копорское шоссе, д.31 | Меркурий 230 ART-03 PQCSIGDN 5(7.5),3*230/400,3ф.4пр. | 13067003 | 0.5S | 2013 | 4 | 11: 2022; 12: ЩУ-0,4кВ (на улице, на стене ТП БО-5); 13: Т-0,66 У3/100/5/0.5S; 14: 0.5S; 15: 100/5; 16: 071768, 071769, 071770 ABC; 17: 1,2024; 18: 071768, 071769, 071770 ABC; 19: 1,2024; 20: 071768, 071769, 071770 ABC; 21: 1,2024; 22: 071768, 071769, 071770 ABC; 23: 1,2024 | 3 ф. с ТТ | ЗФ
6954 | Дог 80001, ФГУП "Научно-исследовательский технологический институт имени А.П. Александрова" | ЮЛ | ООО "РКС-ЭНЕРГО" | Гаражи, административное здание и т.д | Ленинградская область, г. Сосновый Бор, ул. Копорское шоссе, д.31 | Меркурий 230 ART-03 PQRSIGDN 5(7.5),3*230/400,3ф.4пр. | 13125040 | 1.0 | 2013 | 4 | 11: 2022; 12: ЩУ-0,4кВ (на улице, на стене ТП БО-5); 13: Т-0,66 У3/100/5/0.5S; 14: 0.5S; 15: 100/5; 16: 071777, 071778, 071779 ABC; 17: 1,2024; 18: 071777, 071778, 071779 ABC; 19: 1,2024; 20: 071777, 071778, 071779 ABC; 21: 1,2024; 22: 071777, 071778, 071779 ABC; 23: 1,2024 | 3 ф. с ТТ | ЗФ
6955 | Дог 80001, ФГУП "Научно-исследовательский технологический институт имени А.П. Александрова" | ЮЛ | ООО "РКС-ЭНЕРГО" | Гаражи, административное здание и т.д | Ленинградская область, г. Сосновый Бор, ул. Копорское шоссе, д.31 | Меркурий 230 ART-03 PQRSIDN 5(7,5),3*230(400),3ф.4пр. | 13044939 | 0.5S | 2013 | 4 | 11: 2022; 12: ЩУ-0,4кВ (на улице, на стене ТП БО-5); 13: Т-0,66 У3/50/5/0.5S; 14: 0.5S; 15: 50/5; 16: 148475, 148476, 148477 ABC; 17: 2,2024; 18: 148475, 148476, 148477 ABC; 19: 2,2024; 20: 148475, 148476, 148477 ABC; 21: 2,2024; 22: 148475, 148476, 148477 ABC; 23: 2,2024 | 3 ф. с ТТ | ЗФ
6956 | Дог 85451, ИП Переверзев Александр Николаевич | ЮЛ | ООО "РКС-ЭНЕРГО" | Здание механического цеха | Ленинградская область, г.Подпорожье, ул.Труда, д.1-А | Меркурий 230 ART2-03 PQRSIDN 5(7,5),3*230/400,3ф.4пр. | 11173597 | 0.5S | 2013 | 3 | 11: 2022; 12: Здание механического цеха; 13: Т-0,66 У3/200/5/0.5S; 14: 0.5S; 15: 200/5; 16: 557138, 557144, 557145 ABC; 17: 4,2024; 18: 557138, 557144, 557145 ABC; 19: 4,2024; 20: 557138, 557144, 557145 ABC; 21: 4,2024; 22: 557138, 557144, 557145 ABC; 23: 4,2024 | 3 ф. с ТТ | ВФ
6957 | Дог 85384, Малютин Евгений Иванович | ЮЛ | ООО "РКС-ЭНЕРГО" | Нежилое здание | Ленинградская область, г.Подпорожье, ул.Свирская, д.48 | Меркурий 230 ART2-03 PQRSIDN 5(7,5),3*230/400,3ф.4пр. | 11120895 | 0.5S | 2020 | 2 | 11: 2022; 12: Учет №1; 13: Т-0,66 У3/150/5/0.5S; 14: 0.5S; 15: 150/5; 16: 117297, 117298, 125501 ABC; 17: 1,2024; 18: 117297, 117298, 125501 ABC; 19: 1,2024; 20: 117297, 117298, 125501 ABC; 21: 1,2024; 22: 117297, 117298, 125501 ABC; 23: 1,2024 | 3 ф. с ТТ | ВФ
6958 | Дог 85384, Малютин Евгений Иванович | ЮЛ | ООО "РКС-ЭНЕРГО" | Нежилое здание | Ленинградская область, г.Подпорожье, ул.Свирская, д.48 | Меркурий 230 ART2-03 PQRSIDN 5(7,5),3*230/400,3ф.4пр. | 11121095 | 0.5S | 2020 | 2 | 11: 2022; 12: Учет №2; 13: Т-0,66 У3/150/5/0.5S; 14: 0.5S; 15: 150/5; 16: 440588, 440595, 440594 ABC; 17: 3,2024; 18: 440588, 440595, 440594 ABC; 19: 3,2024; 20: 440588, 440595, 440594 ABC; 21: 3,2024; 22: 440588, 440595, 440594 ABC; 23: 3,2024 | 3 ф. с ТТ | ВФ
6959 | Дог 85385, Самсонов Александр Николаевич | ЮЛ | ООО "РКС-ЭНЕРГО" | Здание ангара одноэтажное металлическое | Ленинградская область, г.Подпорожье, пер.Хлебный, д.2б, строение 1 | Меркурий 230 ART-03 PQRSIDN 5(7,5),3*230(400),3ф.4пр. | 23922437 | 0.5S | 2015 | 3 | 11: 2025; 12: Ангар; 13: Т-0,66 У3/200/5/0.5S; 14: 0.5S; 15: 200/5; 16: 012628, 019216, 019202 ABC; 17: 1,2023; 18: 012628, 019216, 019202 ABC; 19: 1,2023; 20: 012628, 019216, 019202 ABC; 21: 1,2023; 22: 012628, 019216, 019202 ABC; 23: 1,2023 | 3 ф. с ТТ | ВФ
6960 | Дог 85385, Самсонов Александр Николаевич | ЮЛ | ООО "РКС-ЭНЕРГО" | Здание торгового комплекса | Ленинградская область, г.Подпорожье, пр.Кирова, д.7 | Меркурий 230 ART-03 PQRSIDN 5(7,5),3*230(400),3ф.4пр. | 28787991 | 0.5S | 2017 | 4 | 11: 2026; 12: Торговый комплекс; 13: Т-0,66 У3/150/5/0.5S; 14: 0.5S; 15: 150/5; 16: 166554, 166544, 166642 ABC; 17: 4,2023; 18: 166554, 166544, 166642 ABC; 19: 4,2023; 20: 166554, 166544, 166642 ABC; 21: 4,2023; 22: 166554, 166544, 166642 ABC; 23: 4,2023 | 3 ф. с ТТ | ВФ
6961 | Дог 80001, ФГУП "Научно-исследовательский технологический институт имени А.П. Александрова" | ЮЛ | ООО "РКС-ЭНЕРГО" | Кафе ул. Красных Фортов, д.11/2 | 188544 Ленинградская область, г. Сосновый Бор, ул. Красных Фортов, д.11/2 Пристройка (кафе "Радуга") | Меркурий 230 ART-03 5(7,5),3*230(400),3ф.4пр. | 13639125 | 0.5S | 2013 | 4 | 11: 2022; 12: ВРУ - 0,4кВ в помещении кухни; 13: Т-0,66 У3/200/5/0.5S; 14: 0.5S; 15: 200/5; 16: 047383, 047384, 047385 ABC; 17: 1,2024; 18: 047383, 047384, 047385 ABC; 19: 1,2024; 20: 047383, 047384, 047385 ABC; 21: 1,2024; 22: 047383, 047384, 047385 ABC; 23: 1,2024 | 3 ф. с ТТ | ЗФ
6962 | Дог 80008, ФГБУЗ ЦМСЧ-38 ФМБА России | ЮЛ | ООО "РКС-ЭНЕРГО" | Больница, пищеблок | 188540 Ленинградская область, г. Сосновый Бор, Больничный городок, д.3/15 | ПСЧ-4ТМ.05М.16 5(7,5),220/380,3ф.2пр. | 0610101481 | 0.5 | 2001 | 4 | 11: 2022; 12: Главный больничный корпус, Блок В, ввод 1; 13: Т-0.66 МУ3/150/5/0.5S; 14: 0.5S; 15: 150/5; 16: 001499, 001497, 001498 ABC; 17: 3,2023; 18: 001499, 001497, 001498 ABC; 19: 3,2023; 20: 001499, 001497, 001498 ABC; 21: 3,2023; 22: 001499, 001497, 001498 ABC; 23: 3,2023 | 3 ф. с ТТ | ЗФ
6963 | Дог 80008, ФГБУЗ ЦМСЧ-38 ФМБА России | ЮЛ | ООО "РКС-ЭНЕРГО" | Больница, пищеблок | 188540 Ленинградская область, г. Сосновый Бор, Больничный городок, д.3/15 | ПСЧ-4ТМ.05М.16 5(7,5),220/380,3ф.2пр. | 0610103093 | 0.5 | 2012 | 4 | 11: 2022; 12: Главный больничный корпус, Блок В, ввод 2; 13: Т-0.66 МУ3/150/5/0.5S; 14: 0.5S; 15: 150/5; 16: 001500, 981991, 981992 ABC; 17: 3,2023; 18: 001500, 981991, 981992 ABC; 19: 3,2023; 20: 001500, 981991, 981992 ABC; 21: 3,2023; 22: 001500, 981991, 981992 ABC; 23: 3,2023 | 3 ф. с ТТ | ЗФ
6964 | Дог 80008, ФГБУЗ ЦМСЧ-38 ФМБА России | ЮЛ | ООО "РКС-ЭНЕРГО" | Больница, пищеблок | 188540 Ленинградская область, г. Сосновый Бор, Больничный городок, д.3/15 | Меркурий 230 ART-03 PQRSIDN 5(7,5),3*230(400),3ф.4пр. | 32979904 | 0.5S | 2017 | 4 | 11: 2027; 12: Рентгеновско-диагностический корпус, Блок В, ввод 1; 13: Т-0.66 МУ3/100/5/0.5S; 14: 0.5S; 15: 100/5; 16: 747205, 747209, 747212 ABC; 17: 3,2023; 18: 747205, 747209, 747212 ABC; 19: 3,2023; 20: 747205, 747209, 747212 ABC; 21: 3,2023; 22: 747205, 747209, 747212 ABC; 23: 3,2023 | 3 ф. с ТТ | ЗФ
6965 | Дог 80008, ФГБУЗ ЦМСЧ-38 ФМБА России | ЮЛ | ООО "РКС-ЭНЕРГО" | Больница, пищеблок | 188540 Ленинградская область, г. Сосновый Бор, Больничный городок, д.3/15 | ПСЧ-4ТМ.05М.17 3* (5-7,5),(120-230)/(208-400),3ф.4пр. | 0607100585 | 0.5S | 2012 | 4 | 11: 2022; 12: Рентгеновско-диагностический корпус, Блок В, ввод 2; 13: Т-0.66 МУ3/100/5/0.5S; 14: 0.5S; 15: 100/5; 16: 745652, 745650, 745651 ABC; 17: 3,2023; 18: 745652, 745650, 745651 ABC; 19: 3,2023; 20: 745652, 745650, 745651 ABC; 21: 3,2023; 22: 745652, 745650, 745651 ABC; 23: 3,2023 | 3 ф. с ТТ | ЗФ
6966 | Дог 80008, ФГБУЗ ЦМСЧ-38 ФМБА России | ЮЛ | ООО "РКС-ЭНЕРГО" | Больница, пищеблок | 188540 Ленинградская область, г. Сосновый Бор, Больничный городок, д.3/15 | ПСЧ-4ТМ.05М.16 5(7,5),220/380,3ф.2пр. | 0610100190 | 0.5 | 2012 | 4 | 11: 2022; 12: Здание №11, Блок А, Б, ввод 1; 13: Т-0.66 МУ3/200/5/0.5S; 14: 0.5S; 15: 200/5; 16: 931098, 970909, 809455 ABC; 17: 3,2023; 18: 931098, 970909, 809455 ABC; 19: 3,2023; 20: 931098, 970909, 809455 ABC; 21: 3,2023; 22: 931098, 970909, 809455 ABC; 23: 3,2023 | 3 ф. с ТТ | ЗФ
6967 | Дог 80008, ФГБУЗ ЦМСЧ-38 ФМБА России | ЮЛ | ООО "РКС-ЭНЕРГО" | Больница, пищеблок | 188540 Ленинградская область, г. Сосновый Бор, Больничный городок, д.3/15 | ПСЧ-4ТМ.05М.16 5(7,5),220/380,3ф.2пр. | 0610101396 | 0.5 | 2012 | 4 | 11: 2022; 12: Электрощитовая, Блок Г, Д, ввод 1; 13: Т-0.66 МУ3/150/5/0.5S; 14: 0.5S; 15: 150/5; 16: 982183, 982184, 001495 ABC; 17: 3,2023; 18: 982183, 982184, 001495 ABC; 19: 3,2023; 20: 982183, 982184, 001495 ABC; 21: 3,2023; 22: 982183, 982184, 001495 ABC; 23: 3,2023 | 3 ф. с ТТ | ЗФ
6968 | Дог 80008, ФГБУЗ ЦМСЧ-38 ФМБА России | ЮЛ | ООО "РКС-ЭНЕРГО" | Больница, пищеблок | 188540 Ленинградская область, г. Сосновый Бор, Больничный городок, д.3/15 | ПСЧ-4ТМ.05М.16 5(7,5),220/380,3ф.2пр. | 0610101570 | 0.5 | 2012 | 4 | 11: 2022; 12: Электрощитовая, Блок Г, Д, ввод 2; 13: Т-0.66 МУ3/150/5/0.5S; 14: 0.5S; 15: 150/5; 16: 001494, 982182, 001495 ABC; 17: 3,2023; 18: 001494, 982182, 001495 ABC; 19: 3,2023; 20: 001494, 982182, 001495 ABC; 21: 3,2023; 22: 001494, 982182, 001495 ABC; 23: 3,2023 | 3 ф. с ТТ | ЗФ
6969 | Дог 85392, АО "СУДОПЛАСТСЕРВИС" | ЮЛ | ООО "РКС-ЭНЕРГО" | Здание одноэтажное кирпичное - склад красок, здание нежилое двухэтажное - материальный склад | Ленинградская область, г.Подпорожье, ул.Труда, д.1-Б | Вектор-3 ART-03 PND 5(10),3*230/400,3ф.4пр. | 07903368 | 0.5S | 2015 | 2 | 11: 2028; 12: Учёт №1 (гр.16); 13: Т-0,66 У3/200/5/0.5S; 14: 0.5S; 15: 200/5; 16: 330489, 330479, 330523 ABC; 17: 4,2023; 18: 330489, 330479, 330523 ABC; 19: 4,2023; 20: 330489, 330479, 330523 ABC; 21: 4,2023; 22: 330489, 330479, 330523 ABC; 23: 4,2023 | 3 ф. с ТТ | ВФ
6970 | Дог 85392, АО "СУДОПЛАСТСЕРВИС" | ЮЛ | ООО "РКС-ЭНЕРГО" | Здание одноэтажное кирпичное - склад красок, здание нежилое двухэтажное - материальный склад | Ленинградская область, г.Подпорожье, ул.Труда, д.1-Б | ЦЭ2727А E4 5(10),3*220/380,3ф.4пр. | 4039028 | 1.0 | 2015 | 4 | 11: 2030; 12: Учёт №2 (гр.12) - Т1; 13: Т-0,66 У3/150/5/0.5S; 14: 0.5S; 15: 150/5; 16: 033880, 033883, 033886 ABC; 17: 1,2023; 18: 033880, 033883, 033886 ABC; 19: 1,2023; 20: 033880, 033883, 033886 ABC; 21: 1,2023; 22: 033880, 033883, 033886 ABC; 23: 1,2023 | 3 ф. с ТТ | ВФ
6971 | Дог 85400, ЗАО ''ПОК" | ЮЛ | ООО "РКС-ЭНЕРГО" | Производственная база (ТП-23) | 187780 Ленинградская область, г.Подпорожье, ул.Промывные, д.7 | Вектор-3 ART-03 PND 5(10),3*230/400,3ф.4пр. | 07957179 | 0.5S | 2011 | 2 | 11: 2027; 12: ТП-23; 13: ТШП 0,66/300/5/0.5S; 14: 0.5S; 15: 300/5; 16: 5008033, 5010303 BC, 156212 A; 17: 1,2023; 18: 5008033, 5010303 BC, 156212 A; 19: 1,2023; 20: 5008033, 5010303 BC, 156212 A; 21: 1,2023; 22: 5008033, 5010303 BC, 156212 A; 23: 1,2023 | 3 ф. с ТТ | ВФ
6973 | Дог 80008, ФГБУЗ ЦМСЧ-38 ФМБА России | ЮЛ | ООО "РКС-ЭНЕРГО" | Больница, пищеблок | 188540 Ленинградская область, г. Сосновый Бор, Больничный городок, д.3/15 | ПСЧ-4ТМ.05М.16 5(7,5),220/380,3ф.2пр. | 0610103040 | 0.5 | 2012 | 4 | 11: 2022; 12: Электрощитовая, Блок Г, Д, ввод 1; 13: Т-0.66 МУ3/100/5/0.5S; 14: 0.5S; 15: 100/5; 16: 745648, 745646, 745649 ABC; 17: 3,2023; 18: 745648, 745646, 745649 ABC; 19: 3,2023; 20: 745648, 745646, 745649 ABC; 21: 3,2023; 22: 745648, 745646, 745649 ABC; 23: 3,2023 | 3 ф. с ТТ | ЗФ
6974 | Дог 80008, ФГБУЗ ЦМСЧ-38 ФМБА России | ЮЛ | ООО "РКС-ЭНЕРГО" | Больница, пищеблок | 188540 Ленинградская область, г. Сосновый Бор, Больничный городок, д.3/15 | ПСЧ-4ТМ.05М.16 5(7,5),220/380,3ф.2пр. | 0610103047 | 0.5 | 2012 | 4 | 11: 2022; 12: Электрощитовая, Блок Г, Д, ввод 2; 13: Т-0.66 МУ3/100/5/0.5S; 14: 0.5S; 15: 100/5; 16: 745645, 745644, 745647 ABC; 17: 3,2023; 18: 745645, 745644, 745647 ABC; 19: 3,2023; 20: 745645, 745644, 745647 ABC; 21: 3,2023; 22: 745645, 745644, 745647 ABC; 23: 3,2023 | 3 ф. с ТТ | ЗФ
6975 | Дог 80008, ФГБУЗ ЦМСЧ-38 ФМБА России | ЮЛ | ООО "РКС-ЭНЕРГО" | Больница, пищеблок | 188540 Ленинградская область, г. Сосновый Бор, Больничный городок, д.3/15 | ПСЧ-4ТМ.05.04 5(7,5),3*120-230/208-400,3ф.4пр. | 0610103092 | 0.5S | 2012 | 4 | 11: 2022; 12: Пищеблок, ввод 1; 13: Т-0.66 МУ3/100/5/0.5S; 14: 0.5S; 15: 100/5; 16: 745569, 745571, 745570 ABC; 17: 3,2023; 18: 745569, 745571, 745570 ABC; 19: 3,2023; 20: 745569, 745571, 745570 ABC; 21: 3,2023; 22: 745569, 745571, 745570 ABC; 23: 3,2023 | 3 ф. с ТТ | ЗФ
6976 | Дог 80008, ФГБУЗ ЦМСЧ-38 ФМБА России | ЮЛ | ООО "РКС-ЭНЕРГО" | Больница, пищеблок | 188540 Ленинградская область, г. Сосновый Бор, Больничный городок, д.3/15 | ПСЧ-4ТМ.05.04 5(7,5),3*120-230/208-400,3ф.4пр. | 0610101495 | 0.5S | 2012 | 4 | 11: 2022; 12: Пищеблок, ввод 2; 13: Т-0.66 МУ3/100/5/0.5S; 14: 0.5S; 15: 100/5; 16: 745556, 745568, 745567 ABC; 17: 3,2023; 18: 745556, 745568, 745567 ABC; 19: 3,2023; 20: 745556, 745568, 745567 ABC; 21: 3,2023; 22: 745556, 745568, 745567 ABC; 23: 3,2023 | 3 ф. с ТТ | ЗФ
6977 | Дог 80008, ФГБУЗ ЦМСЧ-38 ФМБА России | ЮЛ | ООО "РКС-ЭНЕРГО" | Здание детской поликлиники | 188540 Ленинградская область, г. Сосновый Бор, Больничный городок, д.3/13 | Вектор-3 ART2-03 PND 5(10),3*230/400,3ф.4пр. | 09290204 | 0.5S | 2013 | 4 | 11: 2027; 12: Детская поликлиника, (ВРУ-1 пан.№1) С.Бор,Больничный пер.3/13; 13: Т-0.66 МУ3/200/5/0.5S; 14: 0.5S; 15: 200/5; 16: 970262, 970261, 970260 ABC; 17: 3,2023; 18: 970262, 970261, 970260 ABC; 19: 3,2023; 20: 970262, 970261, 970260 ABC; 21: 3,2023; 22: 970262, 970261, 970260 ABC; 23: 3,2023 | 3 ф. с ТТ | ЗФ
6978 | Дог 80008, ФГБУЗ ЦМСЧ-38 ФМБА России | ЮЛ | ООО "РКС-ЭНЕРГО" | Здание детской поликлиники | 188540 Ленинградская область, г. Сосновый Бор, Больничный городок, д.3/13 | Вектор-3 ART-03 PND 5(10),3*230/400,3ф.4пр. | 09290235 | 0.5S | 2011 | 4 | 11: 2027; 12: 09290235, детск. поликлиника, ВРУ-2, В.1; 13: Т-0.66 МУ3/500/5/0.5S; 14: 0.5S; 15: 500/5; 16: 130088, 130089, 130087 ABC; 17: 3,2023; 18: 130088, 130089, 130087 ABC; 19: 3,2023; 20: 130088, 130089, 130087 ABC; 21: 3,2023; 22: 130088, 130089, 130087 ABC; 23: 3,2023 | 3 ф. с ТТ | ЗФ
6979 | Дог 80008, ФГБУЗ ЦМСЧ-38 ФМБА России | ЮЛ | ООО "РКС-ЭНЕРГО" | Здание детской поликлиники | 188540 Ленинградская область, г. Сосновый Бор, Больничный городок, д.3/13 | Вектор-3 ART-03 PND 5(10),3*230/400,3ф.4пр. | 092902035 | 0.5S | 2011 | 4 | 11: 2027; 12: 09290203, детск. поликлиника, ВРУ-2, В.2; 13: Т-0.66 МУ3/500/5/0.5S; 14: 0.5S; 15: 500/5; 16: 130090, 130091, 130104 ABC; 17: 3,2023; 18: 130090, 130091, 130104 ABC; 19: 3,2023; 20: 130090, 130091, 130104 ABC; 21: 3,2023; 22: 130090, 130091, 130104 ABC; 23: 3,2023 | 3 ф. с ТТ | ЗФ
6980 | Дог 80008, ФГБУЗ ЦМСЧ-38 ФМБА России | ЮЛ | ООО "РКС-ЭНЕРГО" | Здания главного корпуса больницы, пищеблока (ЦСО зд.2), инфекц. корпуса, паталого-анатом. корпуса, хоз. корпуса и хлораторной | 188540 Ленинградская область, г. Сосновый Бор, Больничный городок, д.3/13 | ПСЧ-4ТМ.05М.10 5(7,5),230/400,3ф.4пр. | 0610103057 | 0.5S | 2012 | 3 | 11: 2022; 12: ВРУ-0,4 кВ здания главного корпуса больницы, ввод 1; 13: Т-0.66 МУ3/150/5/0.5S; 14: 0.5S; 15: 150/5; 16: 982188, 982189, 982190 ABC; 17: 3,2023; 18: 982188, 982189, 982190 ABC; 19: 3,2023; 20: 982188, 982189, 982190 ABC; 21: 3,2023; 22: 982188, 982189, 982190 ABC; 23: 3,2023 | 3 ф. с ТТ | ЗФ
6981 | Дог 80008, ФГБУЗ ЦМСЧ-38 ФМБА России | ЮЛ | ООО "РКС-ЭНЕРГО" | Здания главного корпуса больницы, пищеблока (ЦСО зд.2), инфекц. корпуса, паталого-анатом. корпуса, хоз. корпуса и хлораторной | 188540 Ленинградская область, г. Сосновый Бор, Больничный городок, д.3/13 | ПСЧ-4ТМ.05.04 5(7,5),3*120-230/208-400,3ф.4пр. | 0610101488 | 0.5S | 2012 | 3 | 11: 2022; 12: ВРУ-0,4 кВ здания главного корпуса больницы, ввод 2; 13: Т-0.66 МУ3/150/5/0.5S; 14: 0.5S; 15: 150/5; 16: 982185, 982186, 982187 ABC; 17: 3,2023; 18: 982185, 982186, 982187 ABC; 19: 3,2023; 20: 982185, 982186, 982187 ABC; 21: 3,2023; 22: 982185, 982186, 982187 ABC; 23: 3,2023 | 3 ф. с ТТ | ЗФ
6982 | Дог 80008, ФГБУЗ ЦМСЧ-38 ФМБА России | ЮЛ | ООО "РКС-ЭНЕРГО" | Здания главного корпуса больницы, пищеблока (ЦСО зд.2), инфекц. корпуса, паталого-анатом. корпуса, хоз. корпуса и хлораторной | 188540 Ленинградская область, г. Сосновый Бор, Больничный городок, д.3/13 | ПСЧ-4ТМ.05.04 5(7,5),3*120-230/208-400,3ф.4пр. | 0607100578 | 0.5S | 2012 | 3 | 11: 2022; 12: ВРУ-0,4 кВ здания пищеблока больницы (ЦСО зд.2), ввод 1; 13: Т-0.66 МУ3/100/5/0.5S; 14: 0.5S; 15: 100/5; 16: 745709, 745707, 745708 ABC; 17: 3,2023; 18: 745709, 745707, 745708 ABC; 19: 3,2023; 20: 745709, 745707, 745708 ABC; 21: 3,2023; 22: 745709, 745707, 745708 ABC; 23: 3,2023 | 3 ф. с ТТ | ЗФ
6983 | Дог 80008, ФГБУЗ ЦМСЧ-38 ФМБА России | ЮЛ | ООО "РКС-ЭНЕРГО" | Здания главного корпуса больницы, пищеблока (ЦСО зд.2), инфекц. корпуса, паталого-анатом. корпуса, хоз. корпуса и хлораторной | 188540 Ленинградская область, г. Сосновый Бор, Больничный городок, д.3/13 | ПСЧ-4ТМ.05.04 5(7,5),3*120-230/208-400,3ф.4пр. | 0607100719 | 0.5S | 2012 | 3 | 11: 2022; 12: ВРУ-0,4 кВ здания пищеблока больницы (ЦСО зд.2), ввод 2; 13: Т-0.66 МУ3/200/5/0.5S; 14: 0.5S; 15: 200/5; 16: 931099, 931101, 931100 ABC; 17: 3,2023; 18: 931099, 931101, 931100 ABC; 19: 3,2023; 20: 931099, 931101, 931100 ABC; 21: 3,2023; 22: 931099, 931101, 931100 ABC; 23: 3,2023 | 3 ф. с ТТ | ЗФ
6985 | Дог 85413, ИП Новосельцева Анна Зеноновна | ЮЛ | ООО "РКС-ЭНЕРГО" | Земельный участок для производственной деятельности | Ленинградская область, г.Подпорожье, ул.Гражданская, д.38 | Меркурий 234 ART-03 P 5(10),3*230/400,3ф.4пр. | 36012778 | 0.5S | 2018 | 3 | 11: 2034; 12: Земельный участок для производственной деятельности; 13: ТТИ-40/600/5/0.5S; 14: 0.5S; 15: 600/5; 16: С43127, С43138, С43149 ABC; 17: 3,2023; 18: С43127, С43138, С43149 ABC; 19: 3,2023; 20: С43127, С43138, С43149 ABC; 21: 3,2023; 22: С43127, С43138, С43149 ABC; 23: 3,2023 | 3 ф. с ТТ | ВФ
6986 | Дог 80008, ФГБУЗ ЦМСЧ-38 ФМБА России | ЮЛ | ООО "РКС-ЭНЕРГО" | Здания главного корпуса больницы, пищеблока (ЦСО зд.2), инфекц. корпуса, паталого-анатом. корпуса, хоз. корпуса и хлораторной | 188540 Ленинградская область, г. Сосновый Бор, Больничный городок, д.3/13 | ПСЧ-4ТМ.05.04 5(7,5),3*120-230/208-400,3ф.4пр. | 0607100670 | 0.5S | 2012 | 3 | 11: 2022; 12: ВРУ-0,4 кВ здания паталого-анатом. корпуса, ввод 1; 13: Т-0.66 МУ3/100/5/0.5S; 14: 0.5S; 15: 100/5; 16: 745715, 745635, 745638 ABC; 17: 3,2023; 18: 745715, 745635, 745638 ABC; 19: 3,2023; 20: 745715, 745635, 745638 ABC; 21: 3,2023; 22: 745715, 745635, 745638 ABC; 23: 3,2023 | 3 ф. с ТТ | ЗФ
6987 | Дог 80008, ФГБУЗ ЦМСЧ-38 ФМБА России | ЮЛ | ООО "РКС-ЭНЕРГО" | Здания главного корпуса больницы, пищеблока (ЦСО зд.2), инфекц. корпуса, паталого-анатом. корпуса, хоз. корпуса и хлораторной | 188540 Ленинградская область, г. Сосновый Бор, Больничный городок, д.3/13 | ПСЧ-4ТМ.05.04 5(7,5),3*120-230/208-400,3ф.4пр. | 0607100663 | 0.5S | 2012 | 3 | 11: 2022; 12: ВРУ-0,4 кВ здания паталого-анатом. корпуса, ввод 2; 13: Т-0.66 МУ3/100/5/0.5S; 14: 0.5S; 15: 100/5; 16: 754564, 745563, 745565 ABC; 17: 3,2023; 18: 754564, 745563, 745565 ABC; 19: 3,2023; 20: 754564, 745563, 745565 ABC; 21: 3,2023; 22: 754564, 745563, 745565 ABC; 23: 3,2023 | 3 ф. с ТТ | ЗФ
6988 | Дог 80008, ФГБУЗ ЦМСЧ-38 ФМБА России | ЮЛ | ООО "РКС-ЭНЕРГО" | Здания главного корпуса больницы, пищеблока (ЦСО зд.2), инфекц. корпуса, паталого-анатом. корпуса, хоз. корпуса и хлораторной | 188540 Ленинградская область, г. Сосновый Бор, Больничный городок, д.3/13 | ПСЧ-4ТМ.05.04 5(7,5),3*120-230/208-400,3ф.4пр. | 0610103078 | 0.5S | 2012 | 3 | 11: 2022; 12: ВРУ-0,4 кВ здания инфекционного корпуса, ввод 1; 13: Т-0.66 МУ3/75/5/0.5S; 14: 0.5S; 15: 75/5; 16: 810038, 810035, 810036 ABC; 17: 3,2023; 18: 810038, 810035, 810036 ABC; 19: 3,2023; 20: 810038, 810035, 810036 ABC; 21: 3,2023; 22: 810038, 810035, 810036 ABC; 23: 3,2023 | 3 ф. с ТТ | ЗФ
6989 | Дог 80008, ФГБУЗ ЦМСЧ-38 ФМБА России | ЮЛ | ООО "РКС-ЭНЕРГО" | Здания главного корпуса больницы, пищеблока (ЦСО зд.2), инфекц. корпуса, паталого-анатом. корпуса, хоз. корпуса и хлораторной | 188540 Ленинградская область, г. Сосновый Бор, Больничный городок, д.3/13 | Меркурий 230 ART-03 PQRSIDN 5(7,5),3*230(400),3ф.4пр. | 38629584 | 0.5S | 2019 | 2 | 11: 2029; 12: ВРУ-0,4 кВ здания инфекционного корпуса, ввод 2; 13: Т-0.66 МУ3/75/5/0.5S; 14: 0.5S; 15: 75/5; 16: 810041, 810042, 810039 ABC; 17: 3,2023; 18: 810041, 810042, 810039 ABC; 19: 3,2023; 20: 810041, 810042, 810039 ABC; 21: 3,2023; 22: 810041, 810042, 810039 ABC; 23: 3,2023 | 3 ф. с ТТ | ЗФ
6990 | Дог 80008, ФГБУЗ ЦМСЧ-38 ФМБА России | ЮЛ | ООО "РКС-ЭНЕРГО" | Здания главного корпуса больницы, пищеблока (ЦСО зд.2), инфекц. корпуса, паталого-анатом. корпуса, хоз. корпуса и хлораторной | 188540 Ленинградская область, г. Сосновый Бор, Больничный городок, д.3/13 | ПС4-4ТМ.05М16 3*5(7.5),3*220/380,3ф.4пр. | 0607100620 | 0.5S | 2014 | 4 | 11: 2022; 12: ВРУ-0,4 кВ здания хозяйственного корпуса больницы, ввод 1; 13: Т-0.66 МУ3/50/5/0.5S; 14: 0.5S; 15: 50/5; 16: 921293, 921300, 921302 ABC; 17: 3,2023; 18: 921293, 921300, 921302 ABC; 19: 3,2023; 20: 921293, 921300, 921302 ABC; 21: 3,2023; 22: 921293, 921300, 921302 ABC; 23: 3,2023 | 3 ф. с ТТ | ЗФ
6991 | Дог 80008, ФГБУЗ ЦМСЧ-38 ФМБА России | ЮЛ | ООО "РКС-ЭНЕРГО" | Здания главного корпуса больницы, пищеблока (ЦСО зд.2), инфекц. корпуса, паталого-анатом. корпуса, хоз. корпуса и хлораторной | 188540 Ленинградская область, г. Сосновый Бор, Больничный городок, д.3/13 | ПС4-4ТМ.05М16 3*5(7.5),3*220/380,3ф.4пр. | 0607100550 | 0.5S | 2015 | 4 | 11: 2022; 12: ВРУ-0,4 кВ здания хозяйственного корпуса больницы, ввод 2; 13: Т-0.66 МУ3/50/5/0.5S; 14: 0.5S; 15: 50/5; 16: 921291, 921292, 921301 ABC; 17: 3,2023; 18: 921291, 921292, 921301 ABC; 19: 3,2023; 20: 921291, 921292, 921301 ABC; 21: 3,2023; 22: 921291, 921292, 921301 ABC; 23: 3,2023 | 3 ф. с ТТ | ЗФ
6992 | Дог 80008, ФГБУЗ ЦМСЧ-38 ФМБА России | ЮЛ | ООО "РКС-ЭНЕРГО" | Поликлиника, кислородная станция | 188540 Ленинградская область, г. Сосновый Бор, Больничный городок | ПСЧ-4ТМ.05.05 5(7,5),3*(120-230)/(208-400),3ф.4пр. | 0306084465 | 0.5S | 2010 | 1 | 11: 2030; 12: Поликлиника, Больничный городок, 3/15, от ТП 14-3, Т1; 13: Т-0.66 МУ3/200/5/0.5; 14: 0.5; 15: 200/5; 16: 809444, 809445, 809446 ABC; 17: 3,2023; 18: 809444, 809445, 809446 ABC; 19: 3,2023; 20: 809444, 809445, 809446 ABC; 21: 3,2023; 22: 809444, 809445, 809446 ABC; 23: 3,2023 | 3 ф. с ТТ | ЗФ
6993 | Дог 80008, ФГБУЗ ЦМСЧ-38 ФМБА России | ЮЛ | ООО "РКС-ЭНЕРГО" | Поликлиника, кислородная станция | 188540 Ленинградская область, г. Сосновый Бор, Больничный городок | ПСЧ-4ТМ.05.05 5(7,5),3*(120-230)/(208-400),3ф.4пр. | 0306083263 | 0.5S | 2010 | 1 | 11: 2030; 12: Поликлиника, Больничный городок, 3/15, от ТП 14-3, Т2; 13: Т-0.66 МУ3/200/5/0.5; 14: 0.5; 15: 200/5; 16: 809438, 809442, 809441 ABC; 17: 3,2023; 18: 809438, 809442, 809441 ABC; 19: 3,2023; 20: 809438, 809442, 809441 ABC; 21: 3,2023; 22: 809438, 809442, 809441 ABC; 23: 3,2023 | 3 ф. с ТТ | ЗФ
6994 | Дог 80008, ФГБУЗ ЦМСЧ-38 ФМБА России | ЮЛ | ООО "РКС-ЭНЕРГО" | Роддом, кож-вен. диспансер, прачечная, аптека | 188540 Ленинградская область, г. Сосновый Бор, Больничный городок | ПС4-4ТМ.05М16 3*5(7.5),3*220/380,3ф.4пр. | 0610103061 | 0.5S | 2012 | 3 | 11: 2022; 12: Роддом, ввод 2; 13: ТТИ-30/200/5/0.5S; 14: 0.5S; 15: 200/5; 16: Y32863, Y32827, Y32864 ABC; 17: 3,2024; 18: Y32863, Y32827, Y32864 ABC; 19: 3,2024; 20: Y32863, Y32827, Y32864 ABC; 21: 3,2024; 22: Y32863, Y32827, Y32864 ABC; 23: 3,2024 | 3 ф. с ТТ | ЗФ
6995 | Дог 85301, ООО "Нектар" | ЮЛ | ООО "РКС-ЭНЕРГО" | Нежилое здание - торговый павильон | Ленинградская область, г.Подпорожье, ул.Комсомольская, д.4-Б | ЦЭ2727У 5(10),3*220/380,3ф.4пр. | 001376115 | 1.0 | 2016 | 3 | 11: 2031; 12: Нежилое здание - торговый павильон (Т1); 13: Т-0,66 У3/150/5/0.5S; 14: 0.5S; 15: 150/5; 16: 404931, 404940, 404932 ABC; 17: 4,2023; 18: 404931, 404940, 404932 ABC; 19: 4,2023; 20: 404931, 404940, 404932 ABC; 21: 4,2023; 22: 404931, 404940, 404932 ABC; 23: 4,2023 | 3 ф. с ТТ | ВФ
6996 | Дог 85430, ООО "РЕГИОН" | ЮЛ | ООО "РКС-ЭНЕРГО" | Земельный участок для производственной деятельности | 187780 Ленинградская область, г.Подпорожье, ул.Промывные, д.1 | Меркурий 230 ART-03 PQRSIDN 5(7,5),3*230(400),3ф.4пр. | 22650643 | 0.5S | 2015 | 2 | 11: 2025; 12: Цех №1, АБК, сортировка, котельная, сушилка, гараж; 13: Т-0,66 У3/300/5/0.5S; 14: 0.5S; 15: 300/5; 16: 179596, 179595, 179597 ABC; 17: 2,2023; 18: 179596, 179595, 179597 ABC; 19: 2,2023; 20: 179596, 179595, 179597 ABC; 21: 2,2023; 22: 179596, 179595, 179597 ABC; 23: 2,2023 | 3 ф. с ТТ | ВФ
6999 | Дог 85501, МБОУ "Подпорожская СОШ №1 им.А.С.Пушкина" | ЮЛ | ООО "РКС-ЭНЕРГО" | Нежилое здание | Ленинградская область, г.Подпорожье, ул.Гнаровской, д.9 | Меркурий 230 ART-03 PQRSIDN 5(7,5),3*230(400),3ф.4пр. | 13520136 | 0.5S | 2013 | 4 | 11: 2022; 12: Школа №1; 13: Т-0,66 У3/150/5/0.5S; 14: 0.5S; 15: 150/5; 16: 364585, 364591, 364592 ABC; 17: 3,2024; 18: 364585, 364591, 364592 ABC; 19: 3,2024; 20: 364585, 364591, 364592 ABC; 21: 3,2024; 22: 364585, 364591, 364592 ABC; 23: 3,2024 | 3 ф. с ТТ | ВФ
7000 | Дог 85510, МАУ ФОК "Свирь" | ЮЛ | ООО "РКС-ЭНЕРГО" | 2-х этажное здание физкультурно-оздоровительного комплекса с бассейном | 187780 Ленинградская область, г.Подпорожье, пр.Ленина, д.32-А | ЦЭ2727У 5(10),3*220/380,3ф.4пр. | 002564116 | 1.0 | 2016 | 3 | 11: 2032; 12: Учёт от гр.9 (Т1); 13: Т-0,66 У3/100/5/0.5S; 14: 0.5S; 15: 100/5; 16: 040688, 040840, 040944 ABC; 17: 2,2023; 18: 040688, 040840, 040944 ABC; 19: 2,2023; 20: 040688, 040840, 040944 ABC; 21: 2,2023; 22: 040688, 040840, 040944 ABC; 23: 2,2023 | 3 ф. с ТТ | ВФ
7001 | Дог 85510, МАУ ФОК "Свирь" | ЮЛ | ООО "РКС-ЭНЕРГО" | 2-х этажное здание физкультурно-оздоровительного комплекса с бассейном | 187780 Ленинградская область, г.Подпорожье, пр.Ленина, д.32-А | ЦЭ2727У 5(10),3*220/380,3ф.4пр. | 002481716 | 1.0 | 2016 | 3 | 11: 2032; 12: Учёт от гр.1 (Т1); 13: Т-0,66 У3/100/5/0.5S; 14: 0.5S; 15: 100/5; 16: 125036 A, 151808 B; 17: 3,2023; 18: 125036 A, 151808 B; 19: 3,2023; 20: 125036 A, 151808 B; 21: 3,2023; 22: 125036 A, 151808 B; 23: 3,2023 | 3 ф. с ТТ | ВФ
7003 | Дог 85520, ГАОУ ВО ЛО "ЛГУ им. А.С.Пушкина" | ЮЛ | ООО "РКС-ЭНЕРГО" | Здание школы №5 (Здание ГАОУ ВО ЛО "ЛГУ им.А.С.Пушкина" в г.Подпорожье) | Ленинградская область, г.Подпорожье, ул.Северная, д.40 | Меркурий 230 ART-03 PQRSIDN 5(7,5),3*230(400),3ф.4пр. | 09339999 | 0.5S | 2011 | 4 | 11: 2021; 12: Электроотопление; 13: Т-0,66 У3/300/5/0.5S; 14: 0.5S; 15: 300/5; 16: 426306, 426305, 426316 ABC; 17: 4,2023; 18: 426306, 426305, 426316 ABC; 19: 4,2023; 20: 426306, 426305, 426316 ABC; 21: 4,2023; 22: 426306, 426305, 426316 ABC; 23: 4,2023 | 3 ф. с ТТ | ВФ
7004 | Дог 85521, ООО "Фалькон ОК" | ЮЛ | ООО "РКС-ЭНЕРГО" | Здание нежилое металлическое одноэтажное / Здание школьных мастерских - ангар | Ленинградская область, г.Подпорожье, пр.Механический, д.9 | Меркурий 230 ART-03 PQRSIDN 5(7,5),3*230(400),3ф.4пр. | 06248043 | 0.5S | 2019 | 3 | 11: 2022; 12: ТП - 65; 13: Т-0,66/400/5/0.5S; 14: 0.5S; 15: 400/5; 16: 119707, 119877, 119717 ABC; 17: 3,2023; 18: 119707, 119877, 119717 ABC; 19: 3,2023; 20: 119707, 119877, 119717 ABC; 21: 3,2023; 22: 119707, 119877, 119717 ABC; 23: 3,2023 | 3 ф. с ТТ | ВФ
7005 | Дог 85522, ООО "Анкар" | ЮЛ | ООО "РКС-ЭНЕРГО" | Нежилое 3 этажное здание банка с подвалом | 187780 Ленинградская область, г.Подпорожье, ул.Комсомольская, д.1-а | ЦЭ2727У 5(10),3*220/380,3ф.4пр. | 028762711 | 1.0 | 2021 | 2 | 11: 2027; 12: ГРЩ-0,4 кВ; 13: Т-0,66 У3/150/5/0.5S; 14: 0.5S; 15: 150/5; 16: 156022, 156025, 156026 ABC; 17: 1,2023; 18: 156022, 156025, 156026 ABC; 19: 1,2023; 20: 156022, 156025, 156026 ABC; 21: 1,2023; 22: 156022, 156025, 156026 ABC; 23: 1,2023 | 3 ф. с ТТ | ВФ
7006 | Дог 85524, МБОУ "Подпорожская СОШ №4 им.М.Горького" | ЮЛ | ООО "РКС-ЭНЕРГО" | Нежилое здание | 187780 Ленинградская область, г.Подпорожье, ул.Горького, д.27 | ЦЭ2727А E4 5(10),3*220/380,3ф.4пр. | 4017582 | 1.0 | 2015 | 1 | 11: 2031; 12: Школа №4 (Т1); 13: Т-0,66 У3/150/5/0.5S; 14: 0.5S; 15: 150/5; 16: 396605, 429394, 429397 ABC; 17: 4,2023; 18: 396605, 429394, 429397 ABC; 19: 4,2023; 20: 396605, 429394, 429397 ABC; 21: 4,2023; 22: 396605, 429394, 429397 ABC; 23: 4,2023 | 3 ф. с ТТ | ВФ
7007 | Дог 85543, ООО "Пегас" | ЮЛ | ООО "РКС-ЭНЕРГО" | Нежилое здание | Ленинградская область, г.Подпорожье, пр.Кирова, д.43 | Меркурий 230 ART-03 PQRSIDN 5(7,5),3*230(400),3ф.4пр. | 24427169 | 0.5S | 2019 | 3 | 11: 2025; 12: Ввод 2; 13: Т-0,66 У3/200/5/0.5S; 14: 0.5S; 15: 200/5; 16: 165493, 165562, 165788 ABC; 17: 4,2023; 18: 165493, 165562, 165788 ABC; 19: 4,2023; 20: 165493, 165562, 165788 ABC; 21: 4,2023; 22: 165493, 165562, 165788 ABC; 23: 4,2023 | 3 ф. с ТТ | ВФ
7008 | Дог 85333, Подпорожское РАЙПО | ЮЛ | ООО "РКС-ЭНЕРГО" | Здание административное - контора (База РАЙПО) | 187780 Ленинградская область, г.Подпорожье, пр.Ленина, д.73 | ЦЭ2727А E4 5(10),3*220/380,3ф.4пр. | 4050561 | 1.0 | 2015 | 1 | 11: 2031; 12: База РАЙПО (Т1); 13: ТШП 0,66/100/5/0.5; 14: 0.5; 15: 100/5; 16: 5011174, 5011202, 5011195 ABC; 17: 1,2023; 18: 5011174, 5011202, 5011195 ABC; 19: 1,2023; 20: 5011174, 5011202, 5011195 ABC; 21: 1,2023; 22: 5011174, 5011202, 5011195 ABC; 23: 1,2023 | 3 ф. с ТТ | ВФ
7009 | Дог 88993, ООО "Газпром трансгаз Санкт-Петербург" | ЮЛ | ООО "РКС-ЭНЕРГО" | спортивно-оздоровительный комплекс | 187600 Ленинградская область, г. Пикалево, ул.Горняков, д.21 | Меркурий 234 ARTM2-03 PBR.G 5(10),3x230/400,3ф.4пр. | 42982859 | 0.5S | 2020 | 3 | 11: 2036; 12: здание, ул.Горняков,д.21; 13: Т-0,66 У3/150/5/0.5S; 14: 0.5S; 15: 150/5; 16: 098227, 098223, 098224 ABC; 17: 1,2023; 18: 098227, 098223, 098224 ABC; 19: 1,2023; 20: 098227, 098223, 098224 ABC; 21: 1,2023; 22: 098227, 098223, 098224 ABC; 23: 1,2023 | 3 ф. с ТТ | ВФ
7010 | Дог 88993, ООО "Газпром трансгаз Санкт-Петербург" | ЮЛ | ООО "РКС-ЭНЕРГО" | спортивно-оздоровительный комплекс | 187600 Ленинградская область, г. Пикалево, ул.Горняков, д.21 | Меркурий 234 ARTM2-03 PBR.G 5(10),3x230/400,3ф.4пр. | 42983079 | 0.5S | 2020 | 3 | 11: 2036; 12: здание, ул.Горняков,д.21; 13: Т-0,66 У3/150/5/0.5S; 14: 0.5S; 15: 150/5; 16: 098225, 098228, 098226 ABC; 17: 1,2023; 18: 098225, 098228, 098226 ABC; 19: 1,2023; 20: 098225, 098228, 098226 ABC; 21: 1,2023; 22: 098225, 098228, 098226 ABC; 23: 1,2023 | 3 ф. с ТТ | ВФ
7011 | Дог 90408, Михалева Светлана Сергеевна | ЮЛ | ООО "РКС-ЭНЕРГО" | здание миниавтосервиса | 187600 Ленинградская область, г. Пикалево, Вологодское шоссе, д.1 | ЦЭ2727У 5(10),3*220/380,3ф.4пр. | 041363211 | 1.0 | 2012 | 4 | 11: 2027; 12: здание миниавтосервиса; 13: Т-0,66 У3/75/5/0.5S; 14: 0.5S; 15: 75/5; 16: 064487, 064484, 064490 ABC; 17: 1,2023; 18: 064487, 064484, 064490 ABC; 19: 1,2023; 20: 064487, 064484, 064490 ABC; 21: 1,2023; 22: 064487, 064484, 064490 ABC; 23: 1,2023 | 3 ф. с ТТ | ВФ
7014 | Дог 80047, ЗАО "Балтпак" | ЮЛ | ООО "РКС-ЭНЕРГО" | Цех | 188544 Ленинградская область, г. Сосновый Бор, Вокзальный проезд, д.1 офис 7 | ЦЭ2727А E4 5(10),3*220/380,3ф.4пр. | 4059811 | 1.0 | 2016 | 1 | 11: 2032; 12: ЩУ-0,4 кВ цеха по производству мюсли, ввод2; 13: Т-0,66 У3/100/5/0.5S; 14: 0.5S; 15: 100/5; 16: 479515, 479500, 479499 ABC; 17: 4,2023; 18: 479515, 479500, 479499 ABC; 19: 4,2023; 20: 479515, 479500, 479499 ABC; 21: 4,2023; 22: 479515, 479500, 479499 ABC; 23: 4,2023 | 3 ф. с ТТ | ЗФ
7015 | Дог 80047, ЗАО "Балтпак" | ЮЛ | ООО "РКС-ЭНЕРГО" | Цех | 188544 Ленинградская область, г. Сосновый Бор, Вокзальный проезд, д.1 офис 7 | ЦЭ2727 3* (5-10),3*220/380,3ф.4пр. | 0181104 | 1.0 | 2007 | 3 | 11: 2022; 12: ЩУ-0,4 кВ цеха по производству мюсли, ввод1; 13: Т-0,66 У3/200/5/0.5S; 14: 0.5S; 15: 200/5; 16: 391880, 391884, 391881 ABC; 17: 4,2023; 18: 391880, 391884, 391881 ABC; 19: 4,2023; 20: 391880, 391884, 391881 ABC; 21: 4,2023; 22: 391880, 391884, 391881 ABC; 23: 4,2023 | 3 ф. с ТТ | ЗФ
7016 | Дог 80052, ООО "Техосмотр" | ЮЛ | ООО "РКС-ЭНЕРГО" | здание ООО "Техосмотр" | 188540 Ленинградская область, г. Сосновый Бор, ул. Мира , д.1 | ЦЭ2727А E2 B04 5(10),3x220/380,3ф.4пр. | 4033993 | 1.0 | 2014 | 3 | 11: 2030; 12: ВРУ 0,4 кВ здания; 13: ТТИ-А/150/5/0.5S; 14: 0.5S; 15: 150/5; 16: Z75630, Z75642, Z75638 ABC; 17: 1,2023; 18: Z75630, Z75642, Z75638 ABC; 19: 1,2023; 20: Z75630, Z75642, Z75638 ABC; 21: 1,2023; 22: Z75630, Z75642, Z75638 ABC; 23: 1,2023 | 3 ф. с ТТ | ЗФ
7017 | Дог 80055, МКУ ООДО ДООЦ "Чайка" | ЮЛ | ООО "РКС-ЭНЕРГО" | Детский оздоровительно-образовательный лагерь "Чайка" | 188540 Ленинградская область, г. Сосновый Бор, д.Липово | Вектор-3 ART-03 PND 5(10),3*230/400,3ф.4пр. | 13109291 | 0.5S | 2015 | 2 | 11: 2031; 12: ЩУ-0,4 кВ лагеря; 13: Т-0,66 У3/200/5/0.5S; 14: 0.5S; 15: 200/5; 16: 330465, 330466, 330467 ABC; 17: 4,2023; 18: 330465, 330466, 330467 ABC; 19: 4,2023; 20: 330465, 330466, 330467 ABC; 21: 4,2023; 22: 330465, 330466, 330467 ABC; 23: 4,2023 | 3 ф. с ТТ | ЗФ
7018 | Дог 94958, Голубев Александр Михайлович | ЮЛ | ООО "РКС-ЭНЕРГО" | Здание производственного корпуса | 187600 Ленинградская область, г. Пикалево, Спрямленное шоссе, д.5 | Меркурий 230 ART-03 CN 5(7,5),3*230/400,3ф.4пр. | 36364751 | 0.5S | 2019 | 4 | 11: 2028; 12: здание производственного корпуса; 13: Т-0,66 У3/150/5/0.5S; 14: 0.5S; 15: 150/5; 16: 098221, 098220, 098222 ABC; 17: 1,2023; 18: 098221, 098220, 098222 ABC; 19: 1,2023; 20: 098221, 098220, 098222 ABC; 21: 1,2023; 22: 098221, 098220, 098222 ABC; 23: 1,2023 | 3 ф. с ТТ | ВФ
7019 | Дог 97006, ООО "Атлант" | ЮЛ | ООО "РКС-ЭНЕРГО" | Столярно-малярный цех | 187600 Ленинградская область, г. Пикалево, Спрямленное шоссе, д.5 | Меркурий 230 AR-03 PQRSIDN 5(7,5),3*230/400,3ф.4пр. | 40648024 | 0.5S | 2021 | 1 | 11: 2030; 12: столярно-малярный цех; 13: Т-0.66 МУ3/200/5/0.5S; 14: 0.5S; 15: 200/5; 16: 400620, 400612, 400594 ABC; 17: 4,2023; 18: 400620, 400612, 400594 ABC; 19: 4,2023; 20: 400620, 400612, 400594 ABC; 21: 4,2023; 22: 400620, 400612, 400594 ABC; 23: 4,2023 | 3 ф. с ТТ | ВФ
7020 | Дог 80008, ФГБУЗ ЦМСЧ-38 ФМБА России | ЮЛ | ООО "РКС-ЭНЕРГО" | Роддом, кож-вен. диспансер, прачечная, аптека | 188540 Ленинградская область, г. Сосновый Бор, Больничный городок | ПСЧ-4ТМ.05.04 5(7,5),3*120-230/208-400,3ф.4пр. | 0610101486 | 0.5S | 2012 | 4 | 11: 2022; 12: Кожное отделение, ввод 1; 13: Т-0.66 МУ3/100/5/0.5S; 14: 0.5S; 15: 100/5; 16: 745626, 745627, 745628 ABC; 17: 3,2023; 18: 745626, 745627, 745628 ABC; 19: 3,2023; 20: 745626, 745627, 745628 ABC; 21: 3,2023; 22: 745626, 745627, 745628 ABC; 23: 3,2023 | 3 ф. с ТТ | ЗФ
7021 | Дог 80008, ФГБУЗ ЦМСЧ-38 ФМБА России | ЮЛ | ООО "РКС-ЭНЕРГО" | Роддом, кож-вен. диспансер, прачечная, аптека | 188540 Ленинградская область, г. Сосновый Бор, Больничный городок | ПСЧ-4ТМ.05.04 5(7,5),3*120-230/208-400,3ф.4пр. | 0608100934 | 0.5S | 2012 | 3 | 11: 2022; 12: Кожное отделение, ввод 2; 13: Т-0.66 МУ3/100/5/0.5S; 14: 0.5S; 15: 100/5; 16: 754564, 745563, 745565 ABC; 17: 3,2023; 18: 754564, 745563, 745565 ABC; 19: 3,2023; 20: 754564, 745563, 745565 ABC; 21: 3,2023; 22: 754564, 745563, 745565 ABC; 23: 3,2023 | 3 ф. с ТТ | ЗФ
7022 | Дог 80008, ФГБУЗ ЦМСЧ-38 ФМБА России | ЮЛ | ООО "РКС-ЭНЕРГО" | Роддом, кож-вен. диспансер, прачечная, аптека | 188540 Ленинградская область, г. Сосновый Бор, Больничный городок | ПСЧ-4ТМ.05.04 5(7,5),3*120-230/208-400,3ф.4пр. | 0607100698 | 0.5S | 2012 | 3 | 11: 2022; 12: Аптека, ввод 1; 13: Т-0,66 У3/100/5/0.5S; 14: 0.5S; 15: 100/5; 16: 054086, 054076, 054085 ABC; 17: 1,2024; 18: 054086, 054076, 054085 ABC; 19: 1,2024; 20: 054086, 054076, 054085 ABC; 21: 1,2024; 22: 054086, 054076, 054085 ABC; 23: 1,2024 | 3 ф. с ТТ | ЗФ
7023 | Дог 80008, ФГБУЗ ЦМСЧ-38 ФМБА России | ЮЛ | ООО "РКС-ЭНЕРГО" | Роддом, кож-вен. диспансер, прачечная, аптека | 188540 Ленинградская область, г. Сосновый Бор, Больничный городок | ПСЧ-4ТМ.05.04 5(7,5),3*120-230/208-400,3ф.4пр. | 0607100634 | 0.5S | 2012 | 3 | 11: 2022; 12: Аптека, ввод 2; 13: Т-0.66 МУ3/100/5/0.5S; 14: 0.5S; 15: 100/5; 16: 745637, 745636, 745643 ABC; 17: 3,2023; 18: 745637, 745636, 745643 ABC; 19: 3,2023; 20: 745637, 745636, 745643 ABC; 21: 3,2023; 22: 745637, 745636, 745643 ABC; 23: 3,2023 | 3 ф. с ТТ | ЗФ
7026 | Дог 94794, СНТ "Приозерное" | ЮЛ | ООО "РКС-ЭНЕРГО" | Садоводство | Ленинградская область, г. Сосновый Бор, кад. №47:15:0110013:230 | Меркурий 234 ARTM-03 PB.G 5(10),3*230/400,3ф.4пр. | 26614175 | 0.5S | 2016 | 1 | 11: 2032; 12: ШУ-1М- 0,4 кВ, в районе ТП К-38; 13: Т-0,66 У3/100/5/0.5S; 14: 0.5S; 15: 100/5; 16: 347136, 347135, 347127 ABC; 17: 3,2023; 18: 347136, 347135, 347127 ABC; 19: 3,2023; 20: 347136, 347135, 347127 ABC; 21: 3,2023; 22: 347136, 347135, 347127 ABC; 23: 3,2023 | 3 ф. с ТТ | ЗФ
7027 | Дог 94794, СНТ "Приозерное" | ЮЛ | ООО "РКС-ЭНЕРГО" | Садоводство | Ленинградская область, г. Сосновый Бор, кад. №47:15:0110013:230 | Меркурий 234 ARTM-03 PB.G 5(10),3*230/400,3ф.4пр. | 25630767 | 0.5S | 2016 | 1 | 11: 2032; 12: ШУ-2М- 0,4 кВ, в районе ТП К-38; 13: Т-0,66 У3/100/5/0.5S; 14: 0.5S; 15: 100/5; 16: 347134, 347125, 347126 ABC; 17: 3,2023; 18: 347134, 347125, 347126 ABC; 19: 3,2023; 20: 347134, 347125, 347126 ABC; 21: 3,2023; 22: 347134, 347125, 347126 ABC; 23: 3,2023 | 3 ф. с ТТ | ЗФ
7028 | Дог 91893, АО "Атомэнергоремонт" | ЮЛ | ООО "РКС-ЭНЕРГО" | Производственные здания | 188540 Ленинградская область, г. Сосновый Бор, ул. Мира , д.1 | Меркурий 230 АМ-03 5 (7,5),3*230 (400),3ф.4пр. | 25500539 | 0.5S | 2016 | 1 | 11: 2026; 12: ВРУ Производственные здания, ул.Мира, д.1; 13: Т-0,66 У3/300/5/0.5S; 14: 0.5S; 15: 300/5; 16: 363374, 363375, 363384 ABC; 17: 4,2023; 18: 363374, 363375, 363384 ABC; 19: 4,2023; 20: 363374, 363375, 363384 ABC; 21: 4,2023; 22: 363374, 363375, 363384 ABC; 23: 4,2023 | 3 ф. с ТТ | ЗФ
7029 | Дог 95614, ООО "СРП" | ЮЛ | ООО "РКС-ЭНЕРГО" | Нежилое здание | 188540 Ленинградская область, г. Сосновый Бор, ул. Солнечная, д.22-а | Меркурий 234 ART-03 P 5(10),3*230/400,3ф.4пр. | 27377995 | 0.5S | 2016 | 3 | 11: 2032; 12: ВРУ-0,4 кВ в помещении ГРЩ, ввод №1; 13: Т-0,66 У3/250/5/0.5S; 14: 0.5S; 15: 250/5; 16: 165061, 165909 AB, 071336 C; 17: 4,2023; 18: 165061, 165909 AB, 071336 C; 19: 4,2023; 20: 165061, 165909 AB, 071336 C; 21: 4,2023; 22: 165061, 165909 AB, 071336 C; 23: 4,2023 | 3 ф. с ТТ | ЗФ
7030 | Дог 95614, ООО "СРП" | ЮЛ | ООО "РКС-ЭНЕРГО" | Нежилое здание | 188540 Ленинградская область, г. Сосновый Бор, ул. Солнечная, д.22-а | Меркурий 234 ART-03 P 5(10),3*230/400,3ф.4пр. | 27377983 | 0.5S | 2016 | 3 | 11: 2032; 12: ВРУ-0,4 кВ в помещении ГРЩ, ввод №2; 13: Т-0,66 У3/250/5/0.5S; 14: 0.5S; 15: 250/5; 16: 165864, 165859, 165910 ABC; 17: 4,2023; 18: 165864, 165859, 165910 ABC; 19: 4,2023; 20: 165864, 165859, 165910 ABC; 21: 4,2023; 22: 165864, 165859, 165910 ABC; 23: 4,2023 | 3 ф. с ТТ | ЗФ
7032 | Дог 91912, ИП Железнов Игорь Александрович | ЮЛ | ООО "РКС-ЭНЕРГО" | Офис | 188540 Ленинградская область, г. Сосновый Бор, проезд Копорского полка, д.15 | ТРИО У 1А-4TB 5(10),3*220/380,3ф.4пр. | 000364515 | 1.0 | 2015 | 1 | 11: 2031; 12: ВРУ-0,4 кВ офиса; 13: Т-0,66 У3/100/5/0.5S; 14: 0.5S; 15: 100/5; 16: 085772, 085769, 085770 ABC; 17: 2,2023; 18: 085772, 085769, 085770 ABC; 19: 2,2023; 20: 085772, 085769, 085770 ABC; 21: 2,2023; 22: 085772, 085769, 085770 ABC; 23: 2,2023 | 3 ф. с ТТ | ЗФ
7033 | Дог 91912, ИП Железнов Игорь Александрович | ЮЛ | ООО "РКС-ЭНЕРГО" | Пункт приема металлолома | Ленинградская область, г. Сосновый Бор, р-н ж/д переезда Ракопежский | ТРИО У 1А-4TB 5(10),3*220/380,3ф.4пр. | 000605115 | 1.0 | 2017 | 4 | 11: 2033; 12: ЩУ-0,4 кВ склада; 13: Т-0,66 У3/100/5/0.5S; 14: 0.5S; 15: 100/5; 16: 085775, 085776, 085773 ABC; 17: 1,2023; 18: 085775, 085776, 085773 ABC; 19: 1,2023; 20: 085775, 085776, 085773 ABC; 21: 1,2023; 22: 085775, 085776, 085773 ABC; 23: 1,2023 | 3 ф. с ТТ | ЗФ
7036 | Дог 95652, ООО "Аскольд" | ЮЛ | ООО "РКС-ЭНЕРГО" | Служебная гостиница | 188540 Ленинградская область, г. Сосновый Бор, ул. Мира , д.8 | ЦЭ2727У 5(10),3*220/380,3ф.4пр. | 086717912 | 1.0 | 2013 | 4 | 11: 2028; 12: ВРУ-0,4 кВ объекта; 13: Т-0,66 У3/100/5/0.5S; 14: 0.5S; 15: 100/5; 16: 153891, 153894, 153890 ABC; 17: 1,2023; 18: 153891, 153894, 153890 ABC; 19: 1,2023; 20: 153891, 153894, 153890 ABC; 21: 1,2023; 22: 153891, 153894, 153890 ABC; 23: 1,2023 | 3 ф. с ТТ | ЗФ
7037 | Дог 94805, ООО "ТРУМЕН" | ЮЛ | ООО "РКС-ЭНЕРГО" | Ресторан | 188540 Ленинградская область, г. Сосновый Бор, ул. Ленинградская, д.46 | Меркурий 230 ART-03 PQRSIDN 5(7,5),3*230(400),3ф.4пр. | 13067008 | 0.5S | 2013 | 4 | 11: 2022; 12: ВРУ-0,4кВ ресторана; 13: Т-0,66 У3/100/5/0.5S; 14: 0.5S; 15: 100/5; 16: 163766, 163772, 163769 ABC; 17: 2,2023; 18: 163766, 163772, 163769 ABC; 19: 2,2023; 20: 163766, 163772, 163769 ABC; 21: 2,2023; 22: 163766, 163772, 163769 ABC; 23: 2,2023 | 3 ф. с ТТ | ЗФ
7038 | Дог 94809, ООО "Корпорация АК "ЭСКМ" | ЮЛ | ООО "РКС-ЭНЕРГО" | Производственная база | 188540 Ленинградская область, г. Сосновый Бор, ул. Ленинградская, д.37 | Вектор-3 ART-03 PND 5(10),3*230/400,3ф.4пр. | 11129012 | 0.5S | 2017 | 2 | 11: 2028; 12: РУ-0,4 кВ в ТП Ш-1Б; 13: Т-0.66 МУ3/400/5/0.5S; 14: 0.5S; 15: 400/5; 16: 461828, 461837, 461818 ABC; 17: 4,2023; 18: 461828, 461837, 461818 ABC; 19: 4,2023; 20: 461828, 461837, 461818 ABC; 21: 4,2023; 22: 461828, 461837, 461818 ABC; 23: 4,2023 | 3 ф. с ТТ | ЗФ
7039 | Дог 93886, ООО "ЭКОМАКС" | ЮЛ | ООО "РКС-ЭНЕРГО" | Торговый центр "Арбат" | 188541 Ленинградская область, г. Сосновый Бор, ул. Парковая, д.8 | Меркурий 230 ART-03 5(7,5),3*230(400),3ф.4пр. | 10730750 | 0.5S | 2012 | 3 | 11: 2022; 12: ВРУ-0,4 кВ торгового центра; 13: Т-0,66 У3/150/5/0.5S; 14: 0.5S; 15: 150/5; 16: ID:0200036322, ID:0200036324, ID:0200036326 ABC; 17: 1,2024; 18: ID:0200036322, ID:0200036324, ID:0200036326 ABC; 19: 1,2024; 20: ID:0200036322, ID:0200036324, ID:0200036326 ABC; 21: 1,2024; 22: ID:0200036322, ID:0200036324, ID:0200036326 ABC; 23: 1,2024 | 3 ф. с ТТ | ЗФ
7040 | Дог 93890, ТСН СНТ "Семья" | ЮЛ | ООО "РКС-ЭНЕРГО" | Дачное объединение | Ленинградская область, г. Сосновый Бор, массив "Новокалищенский" | Меркурий 234 ARTM2-03 PB.G 5(10),3*230/400,3ф.4пр. | 29119699 | 0.5S | 2017 | 4 | 11: 2032; 12: ВРУ-0,4 кВ на опоре; 13: Т-0,66 У3/100/5/0.5S; 14: 0.5S; 15: 100/5; 16: 479453, 379903, 307183 ABC; 17: 4,2023; 18: 479453, 379903, 307183 ABC; 19: 4,2023; 20: 479453, 379903, 307183 ABC; 21: 4,2023; 22: 479453, 379903, 307183 ABC; 23: 4,2023 | 3 ф. с ТТ | ЗФ
7041 | Дог 94809, ООО "Корпорация АК "ЭСКМ" | ЮЛ | ООО "РКС-ЭНЕРГО" | Производственная база | 188540 Ленинградская область, г. Сосновый Бор, ул. Ленинградская, д.37 | Меркурий 230 ART2-03 PQRSIGDN 5(7,5),3*230/400,3ф.4пр. | 09269772 | 0.5S | 2017 | 3 | 11: 2021; 12: РУ-0,4 кВ в ТП Ш-1А; 13: Т-0.66 МУ3/600/5/0.5; 14: 0.5; 15: 600/5; 16: 078827, 078836, 078828 ABC; 17: 1,2024; 18: 078827, 078836, 078828 ABC; 19: 1,2024; 20: 078827, 078836, 078828 ABC; 21: 1,2024; 22: 078827, 078836, 078828 ABC; 23: 1,2024 | 3 ф. с ТТ | ЗФ
7042 | Дог 93902, АО "КОНЦЕРН ТИТАН-2" | ЮЛ | ООО "РКС-ЭНЕРГО" | Здание с цокольным этажом, пристройка к зданию | 188540 Ленинградская область, г. Сосновый Бор, ул. Ленинградская, д.7 | ЦЭ2727А E4 5(10),3*220/380,3ф.4пр. | 4057887 | 1.0 | 2015 | 4 | 11: 2031; 12: ВРУ2-0,4кВ, ввод 1; 13: Т-0,66 У3/300/5/0.5S; 14: 0.5S; 15: 300/5; 16: 149822, 149820, 134287 ABC; 17: 1,2023; 18: 149822, 149820, 134287 ABC; 19: 1,2023; 20: 149822, 149820, 134287 ABC; 21: 1,2023; 22: 149822, 149820, 134287 ABC; 23: 1,2023 | 3 ф. с ТТ | ЗФ
7043 | Дог 93902, АО "КОНЦЕРН ТИТАН-2" | ЮЛ | ООО "РКС-ЭНЕРГО" | Здание с цокольным этажом, пристройка к зданию | 188540 Ленинградская область, г. Сосновый Бор, ул. Ленинградская, д.7 | ЦЭ2727А E4 5(10),3*220/380,3ф.4пр. | 4057909 | 1.0 | 2015 | 4 | 11: 2031; 12: ВРУ2-0,4кВ, ввод 2; 13: Т-0,66 У3/300/5/0.5S; 14: 0.5S; 15: 300/5; 16: 149788 C, 164268, 164276 AB; 17: 1,2023; 18: 149788 C, 164268, 164276 AB; 19: 1,2023; 20: 149788 C, 164268, 164276 AB; 21: 1,2023; 22: 149788 C, 164268, 164276 AB; 23: 1,2023 | 3 ф. с ТТ | ЗФ
7044 | Дог 93902, АО "КОНЦЕРН ТИТАН-2" | ЮЛ | ООО "РКС-ЭНЕРГО" | Здание с цокольным этажом, пристройка к зданию | 188540 Ленинградская область, г. Сосновый Бор, ул. Ленинградская, д.7 | ЦЭ2727А E4 5(10),3*220/380,3ф.4пр. | 4057092 | 1.0 | 2015 | 3 | 11: 2031; 12: ВРУ1-0,4 кВ, ввод 2; 13: Т-0,66 У3/150/5/0.5S; 14: 0.5S; 15: 150/5; 16: 350910, 309227, 350911 ABC; 17: 3,2023; 18: 350910, 309227, 350911 ABC; 19: 3,2023; 20: 350910, 309227, 350911 ABC; 21: 3,2023; 22: 350910, 309227, 350911 ABC; 23: 3,2023 | 3 ф. с ТТ | ЗФ
7045 | Дог 93902, АО "КОНЦЕРН ТИТАН-2" | ЮЛ | ООО "РКС-ЭНЕРГО" | Здание с цокольным этажом, пристройка к зданию | 188540 Ленинградская область, г. Сосновый Бор, ул. Ленинградская, д.7 | ЦЭ2727А E4 5(10),3*220/380,3ф.4пр. | 4057900 | 1.0 | 2015 | 4 | 11: 2031; 12: ВРУ1-0,4 кВ, ввод1; 13: Т-0,66 У3/150/5/0.5S; 14: 0.5S; 15: 150/5; 16: 350912, 309254, 350253 ABC; 17: 3,2023; 18: 350912, 309254, 350253 ABC; 19: 3,2023; 20: 350912, 309254, 350253 ABC; 21: 3,2023; 22: 350912, 309254, 350253 ABC; 23: 3,2023 | 3 ф. с ТТ | ЗФ
7046 | Дог 94838, ФГУП "Научно-исследовательский технологический институт имени А.П. Александрова" | ЮЛ | ООО "РКС-ЭНЕРГО" | Объекты войсковой части | 188540 Ленинградская область, г. Сосновый Бор, ул. Копорское шоссе, д.3 | Меркурий 234 ART2-03 P 5(10),3*230/400,3ф.4пр. | 20156339 | 0.5S | 2015 | 3 | 11: 2030; 12: ТП В-4, РУ-0,4 кВ, ввод 1; 13: Т-0.66 МУ3/1000/5/0.5; 14: 0.5; 15: 1000/5; 16: 102216, 135341, 135342 ABC; 17: 4,2023; 18: 102216, 135341, 135342 ABC; 19: 4,2023; 20: 102216, 135341, 135342 ABC; 21: 4,2023; 22: 102216, 135341, 135342 ABC; 23: 4,2023 | 3 ф. с ТТ | ЗФ
7047 | Дог 94838, ФГУП "Научно-исследовательский технологический институт имени А.П. Александрова" | ЮЛ | ООО "РКС-ЭНЕРГО" | Объекты войсковой части | 188540 Ленинградская область, г. Сосновый Бор, ул. Копорское шоссе, д.3 | Меркурий 234 ART2-03 P 5(10),3*230/400,3ф.4пр. | 20156331 | 0.5S | 2015 | 3 | 11: 2030; 12: ТП В-4, РУ-0,4 кВ, ввод 2; 13: Т-0,66 У3/1000/5/0.5S; 14: 0.5S; 15: 1000/5; 16: 135340, 102218, 097898 ABC; 17: 2,2023; 18: 135340, 102218, 097898 ABC; 19: 2,2023; 20: 135340, 102218, 097898 ABC; 21: 2,2023; 22: 135340, 102218, 097898 ABC; 23: 2,2023 | 3 ф. с ТТ | ЗФ
7048 | Дог 93902, АО "КОНЦЕРН ТИТАН-2" | ЮЛ | ООО "РКС-ЭНЕРГО" | Контора базы ОРСа | 188544 Ленинградская область, г. Сосновый Бор, Солнечная ул., д.51 | ЦЭ2727А E4 5(10),3*220/380,3ф.4пр. | 4055231 | 1.0 | 2015 | 3 | 11: 2031; 12: ВРУ-0,4 кВ объекта; 13: Т-0,66 У3/300/5/0.5S; 14: 0.5S; 15: 300/5; 16: 149819, 149823, 149821 ABC; 17: 1,2023; 18: 149819, 149823, 149821 ABC; 19: 1,2023; 20: 149819, 149823, 149821 ABC; 21: 1,2023; 22: 149819, 149823, 149821 ABC; 23: 1,2023 | 3 ф. с ТТ | ЗФ
7049 | Дог 91955, ПАО "МТС" | ЮЛ | ООО "РКС-ЭНЕРГО" | Офис, ул.Кр.Фортов, д. 35А | 188540 Ленинградская область, г. Сосновый Бор, ул. Красных Фортов, д.35-а | Меркурий 234 ARTM2-03 PB.G 5(10),3*230/400,3ф.4пр. | 24373019 | 0.5S | 2016 | 3 | 11: 2031; 12: ВРУ-0,4 кВ Офис, ул.Кр.Фортов, д.35А; 13: Т-0,66 У3/100/5/0.5S; 14: 0.5S; 15: 100/5; 16: 039115, 039106 AC, 106774 B; 17: 2,2023; 18: 039115, 039106 AC, 106774 B; 19: 2,2023; 20: 039115, 039106 AC, 106774 B; 21: 2,2023; 22: 039115, 039106 AC, 106774 B; 23: 2,2023 | 3 ф. с ТТ | ЗФ
7050 | Дог 93930, ДНТ "Золотая Долина" | ЮЛ | ООО "РКС-ЭНЕРГО" | земельный участок под ДНТ | Ленинградская область, г. Сосновый Бор, кад. №47:15:0110022:275 | Меркурий 234 ART-03 P 5(10),3*230/400,3ф.4пр. | 33010400 | 0.5S | 2018 | 4 | 11: 2033; 12: РУ-0,4 кВ; 13: ТТН40/500/5/0.5S; 14: 0.5S; 15: 500/5; 16: 1409-068315, 1409-068316, 1409-068325 ABC; 17: 1,2023; 18: 1409-068315, 1409-068316, 1409-068325 ABC; 19: 1,2023; 20: 1409-068315, 1409-068316, 1409-068325 ABC; 21: 1,2023; 22: 1409-068315, 1409-068316, 1409-068325 ABC; 23: 1,2023 | 3 ф. с ТТ | ЗФ
7054 | Дог 93943, ООО "ПРОМОТХОДЫ" | ЮЛ | ООО "РКС-ЭНЕРГО" | Земельный участок под объекты мусоропереработки ТБО III-V классов опасности, установки утилизации отходов | Ленинградская область, г. Сосновый Бор, кад. №47:15:0100001:358 | Меркурий 234 ARTM-03 PB.G 5(10),3*230/400,3ф.4пр. | 25632780 | 0.5S | 2016 | 1 | 11: 2032; 12: ЩУ-0,4 кВ на опоре; 13: Т-0,66 У3/250/5/0.5S; 14: 0.5S; 15: 250/5; 16: 165874, 165899, 165853 ABC; 17: 4,2023; 18: 165874, 165899, 165853 ABC; 19: 4,2023; 20: 165874, 165899, 165853 ABC; 21: 4,2023; 22: 165874, 165899, 165853 ABC; 23: 4,2023 | 3 ф. с ТТ | ЗФ
7055 | Дог 93950, СНТСН "ЛОТОС" | ЮЛ | ООО "РКС-ЭНЕРГО" | Садоводство | Ленинградская область, г. Сосновый Бор, 9 и 10 массивы, кад. № 47:15:0109001:914 | Меркурий 230 ART-03 PQRSIDN 5(7,5),3*230(400),3ф.4пр. | 22002489 | 0.5S | 2015 | 1 | 11: 2025; 12: РУ-0,4 кВ ТП С-20; 13: Т-0,66 У3/400/5/0.5S; 14: 0.5S; 15: 400/5; 16: 269229, 269220, 269228 ABC; 17: 3,2023; 18: 269229, 269220, 269228 ABC; 19: 3,2023; 20: 269229, 269220, 269228 ABC; 21: 3,2023; 22: 269229, 269220, 269228 ABC; 23: 3,2023 | 3 ф. с ТТ | ЗФ
7059 | Дог 89563, ООО "ВИКС" | ЮЛ | ООО "РКС-ЭНЕРГО" | Помещение и здание крытого рынка | 188540 Ленинградская область, г. Сосновый Бор, ул. Комсомольская, д.16-а,б | Меркурий 230 ART-03 PQRSIDN 5(7,5),3*230(400),3ф.4пр. | 23965224 | 0.5S | 2016 | 3 | 11: 2025; 12: РУ-0,4 кВ на внешней стене здания крытого рынка; 13: Т-0,66 У3/150/5/0.5S; 14: 0.5S; 15: 150/5; 16: 281262, 281265, 281264 ABC; 17: 2,2023; 18: 281262, 281265, 281264 ABC; 19: 2,2023; 20: 281262, 281265, 281264 ABC; 21: 2,2023; 22: 281262, 281265, 281264 ABC; 23: 2,2023 | 3 ф. с ТТ | ЗФ
7060 | Дог 89563, ООО "ВИКС" | ЮЛ | ООО "РКС-ЭНЕРГО" | Помещение и здание крытого рынка | 188540 Ленинградская область, г. Сосновый Бор, ул. Комсомольская, д.16-а,б | Меркурий 230 AR-03 С 5(7,5),3*230/400,3ф.4пр. | 31568378 | 0.5S | 2017 | 2 | 11: 2027; 12: РУ-0,4 кВ на внешней стене здания крытого рынка; 13: Т-0,66 У3/150/5/0.5S; 14: 0.5S; 15: 150/5; 16: 281258, 281259, 281261 ABC; 17: 2,2023; 18: 281258, 281259, 281261 ABC; 19: 2,2023; 20: 281258, 281259, 281261 ABC; 21: 2,2023; 22: 281258, 281259, 281261 ABC; 23: 2,2023 | 3 ф. с ТТ | ЗФ
7061 | Дог 94781, Ламасов Михаил Анатольевич | ЮЛ | ООО "РКС-ЭНЕРГО" | Земельный участок для размещения АЗС | Ленинградская область, г. Сосновый Бор, кад. №47:15:0112004:68 | Меркурий 230 ART-03 PQCSIDN 5(7,5),3*230/400,3ф.4пр. | 11087683 | 0.5S | 2012 | 1 | 11: 2022; 12: ВРУ-0,4кВ, Нефтебаза, Ракопежское шоссе; 13: Т-0.66 МУ3/200/5/0.5S; 14: 0.5S; 15: 200/5; 16: 021913, 021905, 021914 ABC; 17: 1,2024; 18: 021913, 021905, 021914 ABC; 19: 1,2024; 20: 021913, 021905, 021914 ABC; 21: 1,2024; 22: 021913, 021905, 021914 ABC; 23: 1,2024 | 3 ф. с ТТ | ЗФ
7062 | Дог 94783, ДНТ "Сосновое" | ЮЛ | ООО "РКС-ЭНЕРГО" | ДНТ "Сосновое" | Ленинградская область, г. Сосновый Бор, Восточный р-н, кад. № 47:15 :108002 | Меркурий 234 ARTM-03 PB.G 5(10),3*230/400,3ф.4пр. | 36631766 | 0.5S | 2019 | 4 | 11: 2034; 12: ЩУ0,4 кВ на опоре ВЛ - 0,4 от ТП Н-2 Ввод 1; 13: ТТИ-А/150/5/0.5S; 14: 0.5S; 15: 150/5; 16: D 37799, D 37826, D 37804 ABC; 17: 1,2023; 18: D 37799, D 37826, D 37804 ABC; 19: 1,2023; 20: D 37799, D 37826, D 37804 ABC; 21: 1,2023; 22: D 37799, D 37826, D 37804 ABC; 23: 1,2023 | 3 ф. с ТТ | ЗФ
7063 | Дог 94783, ДНТ "Сосновое" | ЮЛ | ООО "РКС-ЭНЕРГО" | ДНТ "Сосновое" | Ленинградская область, г. Сосновый Бор, Восточный р-н, кад. № 47:15 :108002 | Меркурий 234 ARTM-03 PB.G 5(10),3*230/400,3ф.4пр. | 36631771 | 0.5S | 2019 | 4 | 11: 2034; 12: ЩУ0,4 кВ на опоре ВЛ - 0,4 от ТП Н-2 Ввод 1; 13: ТТИ-А/150/5/0.5S; 14: 0.5S; 15: 150/5; 16: D 37816, D 37821, D 37807 ABC; 17: 1,2023; 18: D 37816, D 37821, D 37807 ABC; 19: 1,2023; 20: D 37816, D 37821, D 37807 ABC; 21: 1,2023; 22: D 37816, D 37821, D 37807 ABC; 23: 1,2023 | 3 ф. с ТТ | ЗФ
7069 | Дог 80350, МБОУ "СОШ №3" | ЮЛ | ООО "РКС-ЭНЕРГО" | Здание МБОУ "Средняя общеобразовательная школа №3" | 188544 Ленинградская область, г. Сосновый Бор, ул. Малая Земля, д.5 | Меркурий 230 ART2-03 PQRSIDN 5(7,5),3*230/400,3ф.4пр. | 28391726 | 0.5S | 2016 | 4 | 11: 2026; 12: ВРУ-0,4 кВ вв.1; 13: Т-0,66 У3/75/5/0.5S; 14: 0.5S; 15: 75/5; 16: 124849, 241943, 124883 ABC; 17: 3,2023; 18: 124849, 241943, 124883 ABC; 19: 3,2023; 20: 124849, 241943, 124883 ABC; 21: 3,2023; 22: 124849, 241943, 124883 ABC; 23: 3,2023 | 3 ф. с ТТ | ЗФ
7072 | Дог 80377, МБОУ "Средняя общеобразовательная школа №9 имени В.И. Некрасова" | ЮЛ | ООО "РКС-ЭНЕРГО" | Здание школы | 188540 Ленинградская область, г. Сосновый Бор, Липовский проезд, д.13 | Вектор-3 ART-03 PND 5(10),3*230/400,3ф.4пр. | 06278720 | 0.5S | 2011 | 3 | 11: 2026; 12: ВРУ-0,4 кВ школы, вв.1; 13: Т-0,66 У3/300/5/0.5S; 14: 0.5S; 15: 300/5; 16: 122872, 123129, 122842 ABC; 17: 3,2023; 18: 122872, 123129, 122842 ABC; 19: 3,2023; 20: 122872, 123129, 122842 ABC; 21: 3,2023; 22: 122872, 123129, 122842 ABC; 23: 3,2023 | 3 ф. с ТТ | ЗФ
7073 | Дог 80377, МБОУ "Средняя общеобразовательная школа №9 имени В.И. Некрасова" | ЮЛ | ООО "РКС-ЭНЕРГО" | Здание школы | 188540 Ленинградская область, г. Сосновый Бор, Липовский проезд, д.13 | Вектор-3 ART-03 PND 5(10),3*230/400,3ф.4пр. | 06278727 | 0.5S | 2011 | 3 | 11: 2026; 12: ВРУ-0,4 кВ школы, вв.2; 13: Т-0,66 У3/300/5/0.5S; 14: 0.5S; 15: 300/5; 16: 122835, 122817, 122859 ABC; 17: 3,2023; 18: 122835, 122817, 122859 ABC; 19: 3,2023; 20: 122835, 122817, 122859 ABC; 21: 3,2023; 22: 122835, 122817, 122859 ABC; 23: 3,2023 | 3 ф. с ТТ | ЗФ
7074 | Дог 80377, МБОУ "Средняя общеобразовательная школа №9 имени В.И. Некрасова" | ЮЛ | ООО "РКС-ЭНЕРГО" | Здание школы | 188540 Ленинградская область, г. Сосновый Бор, Липовский проезд, д.13 | Вектор-3 ART-03 PND 5(10),3*230/400,3ф.4пр. | 06278717 | 0.5S | 2011 | 3 | 11: 2026; 12: ВРУ-0,4 кВ школы,вв.4; 13: Т-0,66 У3/200/5/0.5S; 14: 0.5S; 15: 200/5; 16: 171240, 171255, 170969 ABC; 17: 4,2023; 18: 171240, 171255, 170969 ABC; 19: 4,2023; 20: 171240, 171255, 170969 ABC; 21: 4,2023; 22: 171240, 171255, 170969 ABC; 23: 4,2023 | 3 ф. с ТТ | ЗФ
7075 | Дог 80377, МБОУ "Средняя общеобразовательная школа №9 имени В.И. Некрасова" | ЮЛ | ООО "РКС-ЭНЕРГО" | Здание школы | 188540 Ленинградская область, г. Сосновый Бор, Липовский проезд, д.13 | Вектор-3 ART-03 PND 5(10),3*230/400,3ф.4пр. | 06278743 | 0.5S | 2011 | 3 | 11: 2026; 12: ВРУ-0,4 кВ школы, вв.5; 13: Т-0,66 У3/200/5/0.5S; 14: 0.5S; 15: 200/5; 16: 170998, 169130, 171180 ABC; 17: 4,2023; 18: 170998, 169130, 171180 ABC; 19: 4,2023; 20: 170998, 169130, 171180 ABC; 21: 4,2023; 22: 170998, 169130, 171180 ABC; 23: 4,2023 | 3 ф. с ТТ | ЗФ
7076 | Дог 89405, МБДОУ "Детский сад №1" | ЮЛ | ООО "РКС-ЭНЕРГО" | Здание детского сада № 1 | 188540 Ленинградская область, г. Сосновый Бор, ул. Машиностроителей, д.10 | Вектор-3 ART-03 5(10),3*230/400,3ф.4пр. | 06278738 | 0.5S | 2011 | 3 | 11: 2026; 12: ГРЩ-0,4 кВ, МДОУ"Детский сад №1", ул.Машиностроителей, д.10 вв.1; 13: Т-0.66 МУ3/200/5/0.5; 14: 0.5; 15: 200/5; 16: 280819, 280854, 280818 ABC; 17: 3,2023; 18: 280819, 280854, 280818 ABC; 19: 3,2023; 20: 280819, 280854, 280818 ABC; 21: 3,2023; 22: 280819, 280854, 280818 ABC; 23: 3,2023 | 3 ф. с ТТ | ЗФ
7077 | Дог 89405, МБДОУ "Детский сад №1" | ЮЛ | ООО "РКС-ЭНЕРГО" | Здание детского сада № 1 | 188540 Ленинградская область, г. Сосновый Бор, ул. Машиностроителей, д.10 | Вектор-3 ART-03 5(10),3*230/400,3ф.4пр. | 06278753 | 0.5S | 2011 | 3 | 11: 2026; 12: ГРЩ-0,4 кВ, МДОУ"Детский сад №1", ул.Машиностроителей, д.10 вв.2; 13: Т-0.66 МУ3/200/5/0.5; 14: 0.5; 15: 200/5; 16: 190736, 280827, 280845 ABC; 17: 3,2023; 18: 190736, 280827, 280845 ABC; 19: 3,2023; 20: 190736, 280827, 280845 ABC; 21: 3,2023; 22: 190736, 280827, 280845 ABC; 23: 3,2023 | 3 ф. с ТТ | ЗФ
7078 | Дог 89413, МБДОУ "Детский сад №4" | ЮЛ | ООО "РКС-ЭНЕРГО" | Здание детского сада № 4 | 188540 Ленинградская область, г. Сосновый Бор, пр. Героев, д.7 | Вектор-3 ART-03 PND 5(10),3*230/400,3ф.4пр. | 06278774 | 0.5S | 2011 | 3 | 11: 2026; 12: ВРУ-0,4 кВ МДОУ Детский сад №4, ул.Героев, д.7 (вв.1); 13: Т-0,66 У3/20/5/0.5S; 14: 0.5S; 15: 20/5; 16: 392039, 392038, 392040 ABC; 17: 4,2023; 18: 392039, 392038, 392040 ABC; 19: 4,2023; 20: 392039, 392038, 392040 ABC; 21: 4,2023; 22: 392039, 392038, 392040 ABC; 23: 4,2023 | 3 ф. с ТТ | ЗФ
7079 | Дог 89413, МБДОУ "Детский сад №4" | ЮЛ | ООО "РКС-ЭНЕРГО" | Здание детского сада № 4 | 188540 Ленинградская область, г. Сосновый Бор, пр. Героев, д.7 | Вектор-3 ART-03 PND 5(10),3*230/400,3ф.4пр. | 06278752 | 0.5S | 2011 | 3 | 11: 2026; 12: ВРУ-0,4 кВ МДОУ Детский сад №4, ул.Героев, д.7 (вв.2); 13: Т-0,66 У3/200/5/0.5S; 14: 0.5S; 15: 200/5; 16: 392029, 392030, 392031 ABC; 17: 4,2023; 18: 392029, 392030, 392031 ABC; 19: 4,2023; 20: 392029, 392030, 392031 ABC; 21: 4,2023; 22: 392029, 392030, 392031 ABC; 23: 4,2023 | 3 ф. с ТТ | ЗФ
7081 | Дог 89441, КУМИ Сосновоборского городского округа | ЮЛ | ООО "РКС-ЭНЕРГО" | Здание Мэрии | 188540 Ленинградская область, г. Сосновый Бор, ул. Ленинградская , д.46 | Меркурий 230 ART-03 PQRSIDN 5(7,5),3*230(400),3ф.4пр. | 13067009 | 0.5S | 2012 | 4 | 11: 2022; 12: Здание Мэрии ВРУ-1, п.3.2; 13: Т-0,66 У3/200/5/0.5S; 14: 0.5S; 15: 200/5; 16: 061319, 061318, 061320 ABC; 17: 1,2024; 18: 061319, 061318, 061320 ABC; 19: 1,2024; 20: 061319, 061318, 061320 ABC; 21: 1,2024; 22: 061319, 061318, 061320 ABC; 23: 1,2024 | 3 ф. с ТТ | ЗФ
7082 | Дог 89441, КУМИ Сосновоборского городского округа | ЮЛ | ООО "РКС-ЭНЕРГО" | Здание Мэрии | 188540 Ленинградская область, г. Сосновый Бор, ул. Ленинградская , д.46 | Меркурий 230 ART-03 PQCSIDN 5(7,5),3*230/400,3ф.4пр. | 13066995 | 0.5S | 2012 | 4 | 11: 2022; 12: Здание Мэрии ВРУ -1, п.3.1; 13: Т-0,66 У3/200/5/0.5S; 14: 0.5S; 15: 200/5; 16: 061310, 061311, 061309 ABC; 17: 1,2024; 18: 061310, 061311, 061309 ABC; 19: 1,2024; 20: 061310, 061311, 061309 ABC; 21: 1,2024; 22: 061310, 061311, 061309 ABC; 23: 1,2024 | 3 ф. с ТТ | ЗФ
7083 | Дог 89441, КУМИ Сосновоборского городского округа | ЮЛ | ООО "РКС-ЭНЕРГО" | Здание Мэрии | 188540 Ленинградская область, г. Сосновый Бор, ул. Ленинградская , д.46 | Меркурий 230 ART-03 PQRSIDN 5(7,5),3*230(400),3ф.4пр. | 13067280 | 0.5S | 2012 | 4 | 11: 2022; 12: Здание Мэрии 46 ВРУ-1, п.1; 13: Т-0.66 МУ3/100/5/0.5; 14: 0.5; 15: 100/5; 16: 243821, 243824, 243827 ABC; 17: 2,2023; 18: 243821, 243824, 243827 ABC; 19: 2,2023; 20: 243821, 243824, 243827 ABC; 21: 2,2023; 22: 243821, 243824, 243827 ABC; 23: 2,2023 | 3 ф. с ТТ | ЗФ
7084 | Дог 89441, КУМИ Сосновоборского городского округа | ЮЛ | ООО "РКС-ЭНЕРГО" | Здание Мэрии | 188540 Ленинградская область, г. Сосновый Бор, ул. Ленинградская , д.46 | Меркурий 230 ART-03 PQRSIDN 5(7,5),3*230(400),3ф.4пр. | 13066988 | 0.5S | 2012 | 4 | 11: 2022; 12: Компьютерная сеть ВРУ-2, п.1; 13: Т-0,66 У3/100/5/0.5S; 14: 0.5S; 15: 100/5; 16: 026762, 026754, 026763 ABC; 17: 1,2024; 18: 026762, 026754, 026763 ABC; 19: 1,2024; 20: 026762, 026754, 026763 ABC; 21: 1,2024; 22: 026762, 026754, 026763 ABC; 23: 1,2024 | 3 ф. с ТТ | ЗФ
7085 | Дог 89441, КУМИ Сосновоборского городского округа | ЮЛ | ООО "РКС-ЭНЕРГО" | Здание Мэрии | 188540 Ленинградская область, г. Сосновый Бор, ул. Ленинградская , д.46 | Меркурий 230 ART-03 PQRSIDN 5(7,5),3*230(400),3ф.4пр. | 13067356 | 0.5S | 2012 | 4 | 11: 2022; 12: Компьютерная сеть ВРУ-2, п.2; 13: Т-0,66 У3/100/5/0.5S; 14: 0.5S; 15: 100/5; 16: 026745, 026753, 026744 ABC; 17: 1,2024; 18: 026745, 026753, 026744 ABC; 19: 1,2024; 20: 026745, 026753, 026744 ABC; 21: 1,2024; 22: 026745, 026753, 026744 ABC; 23: 1,2024 | 3 ф. с ТТ | ЗФ
7086 | Дог 89441, КУМИ Сосновоборского городского округа | ЮЛ | ООО "РКС-ЭНЕРГО" | Здание Мэрии | 188540 Ленинградская область, г. Сосновый Бор, ул. Ленинградская , д.46 | Меркурий 230 ART-03 PQRSIDN 5(7,5),3*230(400),3ф.4пр. | 13067010 | 0.5S | 2012 | 4 | 11: 2022; 12: Сервер ВРУ-3, п.1; 13: Т-0,66 У3/100/5/0.5S; 14: 0.5S; 15: 100/5; 16: 026746, 026755, 026764 ABC; 17: 1,2024; 18: 026746, 026755, 026764 ABC; 19: 1,2024; 20: 026746, 026755, 026764 ABC; 21: 1,2024; 22: 026746, 026755, 026764 ABC; 23: 1,2024 | 3 ф. с ТТ | ЗФ
7088 | Дог 89446, ФГУП "РОСМОРПОРТ", Северо-Западный бассейновый филиал | ЮЛ | ООО "РКС-ЭНЕРГО" | Радиолокационный пост | Ленинградская область, Ломоносовский район (ЛО), д. Шепелево, ТП Ш-11 | Меркурий 230 ART-03 PQCSIDN 5(7,5),3*230/400,3ф.4пр. | 13127303 | 0.5S | 2013 | 3 | 11: 2022; 12: Радиолокацион. пост, Шепелево- ввод 1; 13: Т-0,66 У3/150/5/0.5S; 14: 0.5S; 15: 150/5; 16: 371629, 371636, 371637 ABC; 17: 3,2024; 18: 371629, 371636, 371637 ABC; 19: 3,2024; 20: 371629, 371636, 371637 ABC; 21: 3,2024; 22: 371629, 371636, 371637 ABC; 23: 3,2024 | 3 ф. с ТТ | ЗФ
7089 | Дог 89446, ФГУП "РОСМОРПОРТ", Северо-Западный бассейновый филиал | ЮЛ | ООО "РКС-ЭНЕРГО" | Радиолокационный пост | Ленинградская область, Ломоносовский район (ЛО), д. Шепелево, ТП Ш-11 | Меркурий 230 ART-03 PQCSIDN 5(7,5),3*230/400,3ф.4пр. | 13127286 | 0.5S | 2013 | 3 | 11: 2022; 12: Радиолокацион. пост, Шепелево - ввод 2; 13: Т-0,66 У3/150/5/0.5S; 14: 0.5S; 15: 150/5; 16: 371627, 371628, 371638 ABC; 17: 3,2024; 18: 371627, 371628, 371638 ABC; 19: 3,2024; 20: 371627, 371628, 371638 ABC; 21: 3,2024; 22: 371627, 371628, 371638 ABC; 23: 3,2024 | 3 ф. с ТТ | ЗФ
7091 | Дог 80183, Гаражный кооператив "Оптик - 2" | ЮЛ | ООО "РКС-ЭНЕРГО" | Гаражный кооператив "Оптик - 2" | 188540 Ленинградская область, г. Сосновый Бор, гк "Оптик - 2" | ЦЭ2727У 5(10),3*220/380,3ф.4пр. | 001457515 | 1.0 | 2016 | 1 | 11: 2032; 12: ГК "Оптик-2"; 13: Т-0,66 У3/200/5/0.5S; 14: 0.5S; 15: 200/5; 16: 330268, 330269, 330278 ABC; 17: 4,2023; 18: 330268, 330269, 330278 ABC; 19: 4,2023; 20: 330268, 330269, 330278 ABC; 21: 4,2023; 22: 330268, 330269, 330278 ABC; 23: 4,2023 | 3 ф. с ТТ | ЗФ
7092 | Дог 89456, МБОУ "СОШ №1" | ЮЛ | ООО "РКС-ЭНЕРГО" | Здание средней общеобразовательной школы № 1 | 188540 Ленинградская область, г. Сосновый Бор, ул. Комсомольская, д.11 | Меркурий 230 ART2-03 PQRSIDN 5(7,5),3*230/400,3ф.4пр. | 26003157 | 0.5S | 2016 | 1 | 11: 2026; 12: ВРУ-0,4 кВ МОУ "СОШ №1"ул. Комсомольская, д.11, вв.1; 13: Т-0,66 У3/100/5/0.5S; 14: 0.5S; 15: 100/5; 16: 384860, 384861, 384852 ABC; 17: 4,2023; 18: 384860, 384861, 384852 ABC; 19: 4,2023; 20: 384860, 384861, 384852 ABC; 21: 4,2023; 22: 384860, 384861, 384852 ABC; 23: 4,2023 | 3 ф. с ТТ | ЗФ
7093 | Дог 89456, МБОУ "СОШ №1" | ЮЛ | ООО "РКС-ЭНЕРГО" | Здание средней общеобразовательной школы № 1 | 188540 Ленинградская область, г. Сосновый Бор, ул. Комсомольская, д.11 | Меркурий 230 ART2-03 PQRSIDN 5(7,5),3*230/400,3ф.4пр. | 25505536 | 0.5S | 2016 | 1 | 11: 2026; 12: ВРУ-0,4 кВ МОУ "СОШ №1"ул. Комсомольская, д.11, вв.2; 13: Т-0,66 У3/75/5/0.5S; 14: 0.5S; 15: 75/5; 16: 091125 C, 074032, 074035 AB; 17: 3,2023; 18: 091125 C, 074032, 074035 AB; 19: 3,2023; 20: 091125 C, 074032, 074035 AB; 21: 3,2023; 22: 091125 C, 074032, 074035 AB; 23: 3,2023 | 3 ф. с ТТ | ЗФ
7096 | Дог 80064, АО "Концерн "Росэнергоатом" | ЮЛ | ООО "РКС-ЭНЕРГО" | Спортивно-концертный комплекс | 188540 Ленинградская область, г. Сосновый Бор, ул. Ленинградская , д.11 | Меркурий 230 AR-03 R 5(7,5),3*230/400,3ф.4пр. | 26907069 | 0.5S | 2016 | 2 | 11: 2026; 12: ВРУ1 -0,4 кВ в здании СКК "Энергетик"; 13: Т-0,66 У3/100/5/0.5S; 14: 0.5S; 15: 100/5; 16: 326648, 385299, 385300 ABC; 17: 4,2023; 18: 326648, 385299, 385300 ABC; 19: 4,2023; 20: 326648, 385299, 385300 ABC; 21: 4,2023; 22: 326648, 385299, 385300 ABC; 23: 4,2023 | 3 ф. с ТТ | ЗФ
7097 | Дог 80064, АО "Концерн "Росэнергоатом" | ЮЛ | ООО "РКС-ЭНЕРГО" | Спортивно-концертный комплекс | 188540 Ленинградская область, г. Сосновый Бор, ул. Ленинградская , д.11 | Меркурий 230 AR-03 R 5(7,5),3*230/400,3ф.4пр. | 26922818 | 0.5S | 2016 | 2 | 11: 2026; 12: ВРУ2-0,4 кВ в здании СКК "Энергетик", ввод 1; 13: Т-0,66 У3/300/5/0.5S; 14: 0.5S; 15: 300/5; 16: 452313 B; 17: 4,2023; 18: 452313 B; 19: 4,2023; 20: 452313 B; 21: 4,2023; 22: 452313 B; 23: 4,2023 | 3 ф. с ТТ | ЗФ
7099 | Дог 80112, МАУК "ГКЦ "Арт-Карусель" | ЮЛ | ООО "РКС-ЭНЕРГО" | Общественно-торговый центр | 188541 Ленинградская область, г. Сосновый Бор, ул. Красных Фортов, д.14 | Вектор-3 ART-03 PND 5(10),3*230/400,3ф.4пр. | 13106116 | 0.5S | 2015 | 4 | 11: 2031; 12: ВРУ-0,4 кВ здания; 13: Т-0,66 У3/150/5/0.5S; 14: 0.5S; 15: 150/5; 16: 420385, 303326 AB, 328392 C; 17: 4,2023; 18: 420385, 303326 AB, 328392 C; 19: 4,2023; 20: 420385, 303326 AB, 328392 C; 21: 4,2023; 22: 420385, 303326 AB, 328392 C; 23: 4,2023 | 3 ф. с ТТ | ЗФ
7100 | Дог 80196, АО "Сосновоборская торговля" | ЮЛ | ООО "РКС-ЭНЕРГО" | Здание торгового центра "Ленинград" | 188540 Ленинградская область, г. Сосновый Бор, ул. Солнечная, д.28 | Вектор-3 ART-03 PND 5(10),3*230/400,3ф.4пр. | 07903400 | 0.5S | 2016 | 2 | 11: 2028; 12: ГРЩ-0,4кВ в электрощитовой здания; 13: Т-0,66 У3/100/5/0.5S; 14: 0.5S; 15: 100/5; 16: 385297, 385023, 385014 ABC; 17: 4,2023; 18: 385297, 385023, 385014 ABC; 19: 4,2023; 20: 385297, 385023, 385014 ABC; 21: 4,2023; 22: 385297, 385023, 385014 ABC; 23: 4,2023 | 3 ф. с ТТ | ЗФ
7105 | Дог 89480, МБДОУ "Детский сад №12" | ЮЛ | ООО "РКС-ЭНЕРГО" | Здание детского сада №12 | 188540 Ленинградская область, г. Сосновый Бор, ул. Соколова, д.1 | Вектор-3 ART-03 PND 5(10),3*230/400,3ф.4пр. | 06278650 | 0.5S | 2011 | 3 | 11: 2026; 12: ЩУ-0,4кВ объекта,ввод 1; 13: Т-0,66 У3/200/5/0.5S; 14: 0.5S; 15: 200/5; 16: 190147, 190150, 190144 ABC; 17: 2,2023; 18: 190147, 190150, 190144 ABC; 19: 2,2023; 20: 190147, 190150, 190144 ABC; 21: 2,2023; 22: 190147, 190150, 190144 ABC; 23: 2,2023 | 3 ф. с ТТ | ЗФ
7106 | Дог 89480, МБДОУ "Детский сад №12" | ЮЛ | ООО "РКС-ЭНЕРГО" | Здание детского сада №12 | 188540 Ленинградская область, г. Сосновый Бор, ул. Соколова, д.1 | Вектор-3 ART-03 PND 5(10),3*230/400,3ф.4пр. | 06278750 | 0.5S | 2011 | 3 | 11: 2026; 12: ЩУ-0,4кВ объекта",ввод 2; 13: Т-0,66 У3/200/5/0.5S; 14: 0.5S; 15: 200/5; 16: 199807, 190143, 190149 ABC; 17: 2,2023; 18: 199807, 190143, 190149 ABC; 19: 2,2023; 20: 199807, 190143, 190149 ABC; 21: 2,2023; 22: 199807, 190143, 190149 ABC; 23: 2,2023 | 3 ф. с ТТ | ЗФ
7107 | Дог 89481, МБДОУ "Центр развития ребенка №15" | ЮЛ | ООО "РКС-ЭНЕРГО" | Здание центра развития ребенка № 15 | 188540 Ленинградская область, г. Сосновый Бор, ул. Молодежная, д.35 | Вектор-3 ART-03 5(10),3*230/400,3ф.4пр. | 06278736 | 0.5S | 2011 | 3 | 11: 2026; 12: ЩУ-0,4 кВ Детский сад №15, ул.Молодежная, д.35 (вв.1); 13: Т-0.66 МУ3/150/5/0.5; 14: 0.5; 15: 150/5; 16: 309310, 309308, 309315 ABC; 17: 3,2023; 18: 309310, 309308, 309315 ABC; 19: 3,2023; 20: 309310, 309308, 309315 ABC; 21: 3,2023; 22: 309310, 309308, 309315 ABC; 23: 3,2023 | 3 ф. с ТТ | ЗФ
7110 | Дог 80076, Местная религиозная организация "Санкт-Петербургская Церковь Евангельских Христиан-Баптистов" | ЮЛ | ООО "РКС-ЭНЕРГО" | Здание церкви | 188540 Ленинградская область, г. Сосновый Бор, ул. Речная, д.5 | ЦЭ6803ВМ 5(60),3*230/400,3ф.4пр. | 009072020000861 | 1.0 | 2009 | 3 | 11: 2025; 12: церковь, г. С.Бор; 13: Т-0,66 У3/50/5/0.5S; 14: 0.5S; 15: 50/5; 16: 356081, 356082, 356085 ABC; 17: 3,2023; 18: 356081, 356082, 356085 ABC; 19: 3,2023; 20: 356081, 356082, 356085 ABC; 21: 3,2023; 22: 356081, 356082, 356085 ABC; 23: 3,2023 | 3 ф. с ТТ | ЗФ
7111 | Дог 80196, АО "Сосновоборская торговля" | ЮЛ | ООО "РКС-ЭНЕРГО" | Универсам "Молодежный №3" | 188540 Ленинградская область, г. Сосновый Бор, ул. Молодежная, д.36 | Меркурий 230 АМ-03 5 (7,5),3*230 (400),3ф.4пр. | 28756559 | 0.5S | 2017 | 4 | 11: 2026; 12: РЩ-0,4кВ магазина "Маяк"; 13: Т-0,66 У3/100/5/0.5S; 14: 0.5S; 15: 100/5; 16: 046530, 046330, 046323 ABC; 17: 1,2023; 18: 046530, 046330, 046323 ABC; 19: 1,2023; 20: 046530, 046330, 046323 ABC; 21: 1,2023; 22: 046530, 046330, 046323 ABC; 23: 1,2023 | 3 ф. с ТТ | ЗФ
7112 | Дог 80200, ООО "Сосновоборская продуктовая компания" | ЮЛ | ООО "РКС-ЭНЕРГО" | Здание администрации и столовой | 188540 Ленинградская область, г. Сосновый Бор, ул. Копорское шоссе, д.24, к.1 | Вектор-3 ART-03 PND 5(10),3*230/400,3ф.4пр. | 13106734 | 0.5S | 2015 | 4 | 11: 2031; 12: здание администрации (столовая),ТП-БО1; 13: Т-0,66 У3/150/5/0.5S; 14: 0.5S; 15: 150/5; 16: 348880, 348977, 348974 ABC; 17: 3,2023; 18: 348880, 348977, 348974 ABC; 19: 3,2023; 20: 348880, 348977, 348974 ABC; 21: 3,2023; 22: 348880, 348977, 348974 ABC; 23: 3,2023 | 3 ф. с ТТ | ЗФ
7113 | Дог 89481, МБДОУ "Центр развития ребенка №15" | ЮЛ | ООО "РКС-ЭНЕРГО" | Здание центра развития ребенка № 15 | 188540 Ленинградская область, г. Сосновый Бор, ул. Молодежная, д.35 | Вектор-3 ART-03 5(10),3*230/400,3ф.4пр. | 06278734 | 0.5S | 2011 | 3 | 11: 2026; 12: ЩУ-0,4 кВ Детский сад №15, ул.Молодежная, д.35 (вв.2); 13: Т-0.66 МУ3/150/5/0.5S; 14: 0.5S; 15: 150/5; 16: 309309, 309308, 309315 ABC; 17: 3,2023; 18: 309309, 309308, 309315 ABC; 19: 3,2023; 20: 309309, 309308, 309315 ABC; 21: 3,2023; 22: 309309, 309308, 309315 ABC; 23: 3,2023 | 3 ф. с ТТ | ЗФ
7114 | Дог 89482, МБДОУ "Центр развития ребенка №19" | ЮЛ | ООО "РКС-ЭНЕРГО" | Здание центра развития ребенка № 19 | 188540 Ленинградская область, г. Сосновый Бор, ул. Молодежная, д.40 | Вектор-3 ART-03 PND 5(10),3*230/400,3ф.4пр. | 13110236 | 0.5S | 2018 | 2 | 11: 2034; 12: ВРУ-0,4 кВ, вв.1; 13: Т-0,66 У3/200/5/0.5S; 14: 0.5S; 15: 200/5; 16: 330276, 330286, 330285 ABC; 17: 4,2023; 18: 330276, 330286, 330285 ABC; 19: 4,2023; 20: 330276, 330286, 330285 ABC; 21: 4,2023; 22: 330276, 330286, 330285 ABC; 23: 4,2023 | 3 ф. с ТТ | ЗФ
7115 | Дог 89482, МБДОУ "Центр развития ребенка №19" | ЮЛ | ООО "РКС-ЭНЕРГО" | Здание центра развития ребенка № 19 | 188540 Ленинградская область, г. Сосновый Бор, ул. Молодежная, д.40 | Вектор-3 ART-03 PND 5(10),3*230/400,3ф.4пр. | 13111067 | 0.5S | 2018 | 2 | 11: 2034; 12: ВРУ-0,4 кВ, вв.2; 13: Т-0,66 У3/200/5/0.5S; 14: 0.5S; 15: 200/5; 16: 330281, 330267, 330277 ABC; 17: 4,2023; 18: 330281, 330267, 330277 ABC; 19: 4,2023; 20: 330281, 330267, 330277 ABC; 21: 4,2023; 22: 330281, 330267, 330277 ABC; 23: 4,2023 | 3 ф. с ТТ | ЗФ
7116 | Дог 89484, ООО "ЭРКО" | ЮЛ | ООО "РКС-ЭНЕРГО" | Бизнес-центр "Планета" | 188544 Ленинградская область, г. Сосновый Бор, ул. Молодежная, д.6-А | Вектор-3 ART-03 PND 5(10),3*230/400,3ф.4пр. | 02585064 | 0.5S | 2011 | 3 | 11: 2026; 12: ВРУ-0,4кВ объекта, ввод 1; 13: Т-0,66 У3/300/5/0.5S; 14: 0.5S; 15: 300/5; 16: 426433, 426434, 386048 ABC; 17: 4,2023; 18: 426433, 426434, 386048 ABC; 19: 4,2023; 20: 426433, 426434, 386048 ABC; 21: 4,2023; 22: 426433, 426434, 386048 ABC; 23: 4,2023 | 3 ф. с ТТ | ЗФ
7117 | Дог 89484, ООО "ЭРКО" | ЮЛ | ООО "РКС-ЭНЕРГО" | Бизнес-центр "Планета" | 188544 Ленинградская область, г. Сосновый Бор, ул. Молодежная, д.6-А | Вектор-3 ART-03 PND 5(10),3*230/400,3ф.4пр. | 02585067 | 0.5S | 2011 | 3 | 11: 2026; 12: ВРУ-0,4кВ объекта, ввод 2; 13: Т-0,66 У3/300/5/0.5S; 14: 0.5S; 15: 300/5; 16: 426424, 426425, 452312 ABC; 17: 4,2023; 18: 426424, 426425, 452312 ABC; 19: 4,2023; 20: 426424, 426425, 452312 ABC; 21: 4,2023; 22: 426424, 426425, 452312 ABC; 23: 4,2023 | 3 ф. с ТТ | ЗФ
7118 | Дог 89484, ООО "ЭРКО" | ЮЛ | ООО "РКС-ЭНЕРГО" | ТЦ "Питер" | 188540 Ленинградская область, г. Сосновый Бор, Солнечная ул., д.26-А | ЦЭ2727У 5(10),3*220/380,3ф.4пр. | 014128610 | 1.0 | 2011 | 3 | 11: 2026; 12: Торговый центр, ул.Солнечная, д.26а; 13: Т-0,66 У3/200/5/0.5S; 14: 0.5S; 15: 200/5; 16: 286404, 286376, 286412 ABC; 17: 3,2023; 18: 286404, 286376, 286412 ABC; 19: 3,2023; 20: 286404, 286376, 286412 ABC; 21: 3,2023; 22: 286404, 286376, 286412 ABC; 23: 3,2023 | 3 ф. с ТТ | ЗФ
7119 | Дог 80086, СНТ "Медик" | ЮЛ | ООО "РКС-ЭНЕРГО" | СНТ "Медик" | 188535 Ленинградская область, Ломоносовский район (ЛО), МО Лебяженское ГП, д Коваши | Меркурий 230 ART2-03 PQRSIDN 5(7,5),3*230/400,3ф.4пр. | 22605572 | 0.5S | 2015 | 2 | 11: 2025; 12: ВРУ-0,4 кВ, ввод1; 13: Т-0,66 У3/150/5/0.5S; 14: 0.5S; 15: 150/5; 16: 223708, 269772, 223711 ABC; 17: 2,2023; 18: 223708, 269772, 223711 ABC; 19: 2,2023; 20: 223708, 269772, 223711 ABC; 21: 2,2023; 22: 223708, 269772, 223711 ABC; 23: 2,2023 | 3 ф. с ТТ | ЗФ
7120 | Дог 80086, СНТ "Медик" | ЮЛ | ООО "РКС-ЭНЕРГО" | СНТ "Медик" | 188535 Ленинградская область, Ломоносовский район (ЛО), МО Лебяженское ГП, д Коваши | Меркурий 230 ART2-03 PQRSIDN 5(7,5),3*230/400,3ф.4пр. | 22606778 | 0.5S | 2015 | 2 | 11: 2025; 12: ВРУ-0,4 кВ, ввод2; 13: Т-0,66 У3/150/5/0.5S; 14: 0.5S; 15: 150/5; 16: 269775, 223707, 223705 ABC; 17: 2,2023; 18: 269775, 223707, 223705 ABC; 19: 2,2023; 20: 269775, 223707, 223705 ABC; 21: 2,2023; 22: 269775, 223707, 223705 ABC; 23: 2,2023 | 3 ф. с ТТ | ЗФ
7121 | Дог 80086, СНТ "Медик" | ЮЛ | ООО "РКС-ЭНЕРГО" | СНТ "Медик" | 188535 Ленинградская область, Ломоносовский район (ЛО), МО Лебяженское ГП, д Коваши | Меркурий 230 ART2-03 PQRSIDN 5(7,5),3*230/400,3ф.4пр. | 22606784 | 0.5S | 2015 | 2 | 11: 2025; 12: ВРУ-0,4 кВ, ввод3; 13: Т-0,66 У3/150/5/0.5S; 14: 0.5S; 15: 150/5; 16: 351084, 351085, 351093 ABC; 17: 3,2023; 18: 351084, 351085, 351093 ABC; 19: 3,2023; 20: 351084, 351085, 351093 ABC; 21: 3,2023; 22: 351084, 351085, 351093 ABC; 23: 3,2023 | 3 ф. с ТТ | ЗФ
7122 | Дог 80086, СНТ "Медик" | ЮЛ | ООО "РКС-ЭНЕРГО" | СНТ "Медик" | 188535 Ленинградская область, Ломоносовский район (ЛО), МО Лебяженское ГП, д Коваши | Меркурий 230 ART2-03 PQRSIDN 5(7,5),3*230/400,3ф.4пр. | 22606779 | 0.5S | 2015 | 2 | 11: 2025; 12: ВРУ-0,4 кВ, ввод4; 13: Т-0,66 У3/150/5/0.5S; 14: 0.5S; 15: 150/5; 16: 269774, 269777, 269771 ABC; 17: 2,2023; 18: 269774, 269777, 269771 ABC; 19: 2,2023; 20: 269774, 269777, 269771 ABC; 21: 2,2023; 22: 269774, 269777, 269771 ABC; 23: 2,2023 | 3 ф. с ТТ | ЗФ
7125 | Дог 80228, Риехакайнен Александр Васильевич | ЮЛ | ООО "РКС-ЭНЕРГО" | Торговый комплекс "Робин Гуд" | Ленинградская область, г. Сосновый Бор, пр. Героев, д.76 | Меркурий 230 AR-03 R 5(7,5),3*230/400,3ф.4пр. | 28388543 | 0.5S | 2017 | 4 | 11: 2026; 12: ВРУ-0,4кВ объекта, ввод 1; 13: Т-0,66 У3/200/5/0.5S; 14: 0.5S; 15: 200/5; 16: 280949, 280976, 280958 ABC; 17: 3,2023; 18: 280949, 280976, 280958 ABC; 19: 3,2023; 20: 280949, 280976, 280958 ABC; 21: 3,2023; 22: 280949, 280976, 280958 ABC; 23: 3,2023 | 3 ф. с ТТ | ЗФ
7126 | Дог 80089, ГК "Искра" | ЮЛ | ООО "РКС-ЭНЕРГО" | ГК "Искра" | 188540 Ленинградская область, г. Сосновый Бор, ул. Александра Невского | ЦЭ2727У 5(10),3*220/380,3ф.4пр. | 014641313 | 1.0 | 2020 | 2 | 11: 2036; 12: ГК "Искра"; 13: Т-0,66 У3/400/5/0.5S; 14: 0.5S; 15: 400/5; 16: 161827, 161839, 161817 ABC; 17: 4,2023; 18: 161827, 161839, 161817 ABC; 19: 4,2023; 20: 161827, 161839, 161817 ABC; 21: 4,2023; 22: 161827, 161839, 161817 ABC; 23: 4,2023 | 3 ф. с ТТ | ЗФ
7127 | Дог 80130, ФГУП "Крыловский государственный научный центр" | ЮЛ | ООО "РКС-ЭНЕРГО" | База отдыха "Кандикюля" | Ленинградская область, Ломоносовский район (ЛО), МО Лебяженское ГП, д Кандикюля, ТП Ш-7 | Меркурий 234 ART-03 P 5(10),3*230/400,3ф.4пр. | 40183391 | 0.5S | 2020 | 4 | 11: 2035; 12: База отдыха; 13: Т-0,66 У3/600/5/0.5S; 14: 0.5S; 15: 600/5; 16: 282221, 282222, 282229 ABC; 17: 3,2023; 18: 282221, 282222, 282229 ABC; 19: 3,2023; 20: 282221, 282222, 282229 ABC; 21: 3,2023; 22: 282221, 282222, 282229 ABC; 23: 3,2023 | 3 ф. с ТТ | ЗФ
7128 | Дог 80140, ООО "Командор" | ЮЛ | ООО "РКС-ЭНЕРГО" | База отдыха "Командор" | Ленинградская область, г. Сосновый Бор, на побережье д. Липово | Меркурий 234 ART-03 P 5(10),3*230/400,3ф.4пр. | 21733731 | 0.5S | 2015 | 4 | 11: 2030; 12: РУ-0,4 кВ ТП Ш-18; 13: Т-0,66 У3/100/5/0.5S; 14: 0.5S; 15: 100/5; 16: 142048, 142051, 128927 ABC; 17: 1,2023; 18: 142048, 142051, 128927 ABC; 19: 1,2023; 20: 142048, 142051, 128927 ABC; 21: 1,2023; 22: 142048, 142051, 128927 ABC; 23: 1,2023 | 3 ф. с ТТ | ЗФ
7129 | Дог 89503, МБДОУ "Детский сад №6" | ЮЛ | ООО "РКС-ЭНЕРГО" | Здание детского сада № 6 | 188540 Ленинградская область, г. Сосновый Бор, пр. Героев, д.72 | Вектор-3 ART-03 5(10),3*230/400,3ф.4пр. | 06278747 | 0.5S | 2011 | 3 | 11: 2026; 12: ЩУ-0,4кВ объекта; 13: Т-0,66 У3/200/5/0.5S; 14: 0.5S; 15: 200/5; 16: 439256, 439257, 439258 ABC; 17: 4,2023; 18: 439256, 439257, 439258 ABC; 19: 4,2023; 20: 439256, 439257, 439258 ABC; 21: 4,2023; 22: 439256, 439257, 439258 ABC; 23: 4,2023 | 3 ф. с ТТ | ЗФ
7130 | Дог 89503, МБДОУ "Детский сад №6" | ЮЛ | ООО "РКС-ЭНЕРГО" | Здание детского сада № 6 | 188540 Ленинградская область, г. Сосновый Бор, пр. Героев, д.72 | Вектор-3 ART-03 5(10),3*230/400,3ф.4пр. | 04439671 | 0.5S | 2011 | 3 | 11: 2025; 12: ЩУ-0,4кВ объекта; 13: Т-0,66 У3/200/5/0.5S; 14: 0.5S; 15: 200/5; 16: 439250, 439253, 439524 ABC; 17: 4,2023; 18: 439250, 439253, 439524 ABC; 19: 4,2023; 20: 439250, 439253, 439524 ABC; 21: 4,2023; 22: 439250, 439253, 439524 ABC; 23: 4,2023 | 3 ф. с ТТ | ЗФ
7131 | Дог 80095, СНТ "Новокалищенское-2" | ЮЛ | ООО "РКС-ЭНЕРГО" | СНТ "Новокалищенское-2" | Ленинградская область, г. Сосновый Бор, в районе д. Новое Калище | Меркурий 234 ARTM-03 PB.G 5(10),3*230/400,3ф.4пр. | 26616438 | 0.5S | 2017 | 2 | 11: 2032; 12: РУ-0,4 кВ КТПМ К-3-1; 13: Т-0,66 У3/500/5/0.5S; 14: 0.5S; 15: 500/5; 16: 371988, 371984, 371986 ABC; 17: 4,2023; 18: 371988, 371984, 371986 ABC; 19: 4,2023; 20: 371988, 371984, 371986 ABC; 21: 4,2023; 22: 371988, 371984, 371986 ABC; 23: 4,2023 | 3 ф. с ТТ | ЗФ
7133 | Дог 89513, МБДОУ "Детский сад №9" | ЮЛ | ООО "РКС-ЭНЕРГО" | Здание детского сада № 9 | 188544 Ленинградская область, г. Сосновый Бор, ул. Малая Земля, д.4 | Вектор-3 ART-03 5(10),3*230/400,3ф.4пр. | 04439668 | 0.5S | 2011 | 3 | 11: 2025; 12: ВРУ-0,4кВ здания д/с, ввод2; 13: Т-0,66 У3/150/5/0.5S; 14: 0.5S; 15: 150/5; 16: 351095, 351086, 351094 ABC; 17: 3,2023; 18: 351095, 351086, 351094 ABC; 19: 3,2023; 20: 351095, 351086, 351094 ABC; 21: 3,2023; 22: 351095, 351086, 351094 ABC; 23: 3,2023 | 3 ф. с ТТ | ЗФ
7134 | Дог 89513, МБДОУ "Детский сад №9" | ЮЛ | ООО "РКС-ЭНЕРГО" | Здание детского сада № 9 | 188544 Ленинградская область, г. Сосновый Бор, ул. Малая Земля, д.4 | Вектор-3 ART-03 5(10),3*230/400,3ф.4пр. | 06278746 | 0.5S | 2011 | 3 | 11: 2026; 12: ВРУ-0,4кВ здания д/с, ввод1; 13: Т-0,66 У3/150/5/0.5S; 14: 0.5S; 15: 150/5; 16: 351095, 351086, 351094 ABC; 17: 3,2023; 18: 351095, 351086, 351094 ABC; 19: 3,2023; 20: 351095, 351086, 351094 ABC; 21: 3,2023; 22: 351095, 351086, 351094 ABC; 23: 3,2023 | 3 ф. с ТТ | ЗФ
7135 | Дог 89515, МБДОУ "Детский сад №3" | ЮЛ | ООО "РКС-ЭНЕРГО" | Здание детского сада № 3 | 188540 Ленинградская область, г. Сосновый Бор, ул. Солнечная, д.13-а | Вектор-3 ART-03 5(10),3*230/400,3ф.4пр. | 13111317 | 0.5S | 2018 | 4 | 11: 2034; 12: ВРУ-0,4 кВ МДОУ "Детский сад №3", ул. Солнечная,13а (вв.1); 13: Т-0,66 У3/150/5/0.5S; 14: 0.5S; 15: 150/5; 16: 302697, 302700, 302701 ABC; 17: 3,2023; 18: 302697, 302700, 302701 ABC; 19: 3,2023; 20: 302697, 302700, 302701 ABC; 21: 3,2023; 22: 302697, 302700, 302701 ABC; 23: 3,2023 | 3 ф. с ТТ | ЗФ
7136 | Дог 89515, МБДОУ "Детский сад №3" | ЮЛ | ООО "РКС-ЭНЕРГО" | Здание детского сада № 3 | 188540 Ленинградская область, г. Сосновый Бор, ул. Солнечная, д.13-а | Вектор-3 ART-03 5(10),3*230/400,3ф.4пр. | 06278703 | 0.5S | 2018 | 3 | 11: 2031; 12: ВРУ-0,4 кВ МДОУ "Детский сад №3", ул. Солнечная,13а (вв.2); 13: Т-0,66 У3/150/5/0.5S; 14: 0.5S; 15: 150/5; 16: 302571, 302574, 302694 ABC; 17: 3,2023; 18: 302571, 302574, 302694 ABC; 19: 3,2023; 20: 302571, 302574, 302694 ABC; 21: 3,2023; 22: 302571, 302574, 302694 ABC; 23: 3,2023 | 3 ф. с ТТ | ЗФ
7140 | Дог 80315, СОСНОВОБОРСКИЙ МУНИЦИПАЛЬНЫЙ ФОНД ПОДДЕРЖКИ ПРЕДПРИНИМАТЕЛЬСТВА | ЮЛ | ООО "РКС-ЭНЕРГО" | Производственные помещения | 188540 Ленинградская область, г. Сосновый Бор, Гаражный проезд, д.3 | Вектор-3 ART-03 PND 5(10),3*230/400,3ф.4пр. | 07941295 | 0.5S | 2012 | 2 | 11: 2027; 12: Производственные помещения, г.Сосновый Бор, Гаражный пр., д.3; 13: Т-0,66 У3/100/5/0.5S; 14: 0.5S; 15: 100/5; 16: 243820, 243823, 243826 ABC; 17: 2,2023; 18: 243820, 243823, 243826 ABC; 19: 2,2023; 20: 243820, 243823, 243826 ABC; 21: 2,2023; 22: 243820, 243823, 243826 ABC; 23: 2,2023 | 3 ф. с ТТ | ЗФ
7141 | Дог 89523, МБДОУ "Детский сад №18" | ЮЛ | ООО "РКС-ЭНЕРГО" | Здание МБДОУ "Детский сад № 18 " | 188540 Ленинградская область, г. Сосновый Бор, ул. Солнечная, д.55 | Вектор-3 ART-03 PND 5(10),3*230/400,3ф.4пр. | 13106175 | 0.5S | 2015 | 4 | 11: 2031; 12: ВРУ-0,4 кВ, ввод 1; 13: Т-0,66 У3/150/5/0.5S; 14: 0.5S; 15: 150/5; 16: 420371, 420394, 420403 ABC; 17: 4,2023; 18: 420371, 420394, 420403 ABC; 19: 4,2023; 20: 420371, 420394, 420403 ABC; 21: 4,2023; 22: 420371, 420394, 420403 ABC; 23: 4,2023 | 3 ф. с ТТ | ЗФ
7142 | Дог 89523, МБДОУ "Детский сад №18" | ЮЛ | ООО "РКС-ЭНЕРГО" | Здание МБДОУ "Детский сад № 18 " | 188540 Ленинградская область, г. Сосновый Бор, ул. Солнечная, д.55 | Вектор-3 ART-03 PND 5(10),3*230/400,3ф.4пр. | 13105752 | 0.5S | 2015 | 4 | 11: 2031; 12: ВРУ-0,4 кВ, ввод2; 13: Т-0,66 У3/150/5/0.5S; 14: 0.5S; 15: 150/5; 16: 420369, 420484, 420370 ABC; 17: 4,2023; 18: 420369, 420484, 420370 ABC; 19: 4,2023; 20: 420369, 420484, 420370 ABC; 21: 4,2023; 22: 420369, 420484, 420370 ABC; 23: 4,2023 | 3 ф. с ТТ | ЗФ
7143 | Дог 89528, МБОУ "Гимназия №5" | ЮЛ | ООО "РКС-ЭНЕРГО" | Здание гимназии № 5 | 188540 Ленинградская область, г. Сосновый Бор, ул. Солнечная, д.31 | Вектор-3 ART-03 PND 5(10),3*230/400,3ф.4пр. | 06278684 | 0.5S | 2011 | 3 | 11: 2026; 12: ВРУ-0,4 кВ, МБОУ "Гимназия №5", ул. Солнечная, д.31 вв.1; 13: Т-0,66 У3/200/5/0.5S; 14: 0.5S; 15: 200/5; 16: 243559, 243556, 243553 ABC; 17: 2,2023; 18: 243559, 243556, 243553 ABC; 19: 2,2023; 20: 243559, 243556, 243553 ABC; 21: 2,2023; 22: 243559, 243556, 243553 ABC; 23: 2,2023 | 3 ф. с ТТ | ЗФ
7145 | Дог 83903, Администрация муниципального образования Сланцевский муниципальный район Ленинградской области от имени муниципального образования Сланцевское городское поселение | ЮЛ | ООО "РКС-ЭНЕРГО" | ТП-4073 уличное освещение | 188560 Лен.обл., г. Сланцы, Ленина ул., д.5 | ЦЭ6803В 5(7,5),3*220/380,3ф.4пр. | 5N823716 | 1.0 | 2010 | 4 | 11: 2021; 12: уличное освещение, ТП-73; 13: Т-0,66 У3/100/5/0.5S; 14: 0.5S; 15: 100/5; 16: 307156, 307138, 307129 ABC; 17: 3,2023; 18: 307156, 307138, 307129 ABC; 19: 3,2023; 20: 307156, 307138, 307129 ABC; 21: 3,2023; 22: 307156, 307138, 307129 ABC; 23: 3,2023 | 3 ф. с ТТ | ЗФ
7149 | Дог 84133, Голова Наталья Зелимхановна | ЮЛ | ООО "РКС-ЭНЕРГО" | Комплексная трансформаторная подстанция городского типа ГКТП-250/6/0,4 мощностью 250кВА | 188560 Лен.обл., г. Сланцы, Ремонтников ул. , д.3 | Меркурий 230 ART-03 PQRSIDN 5(7,5),3*230(400),3ф.4пр. | 11127950 | 0.5S | 2012 | 2 | 11: 2022; 12: Комплексная трансформаторная подстанция городского типа ГКТП-250/6/0,4 мощностью 250кВА, г. Сланцы Ремонтников ул.. д.3; 13: Т-0,66 У3/400/5/0.5S; 14: 0.5S; 15: 400/5; 16: 067370, 067369, 067372 ABC; 17: 1,2023; 18: 067370, 067369, 067372 ABC; 19: 1,2023; 20: 067370, 067369, 067372 ABC; 21: 1,2023; 22: 067370, 067369, 067372 ABC; 23: 1,2023 | 3 ф. с ТТ | ЗФ
7150 | Дог 83916, Муниципальное предприятие муниципального образования Сланцевское городское поселение "Комбинат коммунальных предприятий" | ЮЛ | ООО "РКС-ЭНЕРГО" | Здание бани № 1. | 188560 Лен.обл., г. Сланцы, Ломоносова ул., д.4 | Меркурий 230 ART-03 PQRSIDN 5(7,5),3*230(400),3ф.4пр. | 37877090 | 0.5S | 2019 | 1 | 11: 2029; 12: Водонагреватель. г. Сланцы, ул. Ломоносова, д.4; 13: Т-0,66 У3/200/5/0.5S; 14: 0.5S; 15: 200/5; 16: 470807, 470798, 470799 ABC; 17: 4,2023; 18: 470807, 470798, 470799 ABC; 19: 4,2023; 20: 470807, 470798, 470799 ABC; 21: 4,2023; 22: 470807, 470798, 470799 ABC; 23: 4,2023 | 3 ф. с ТТ | ЗФ
7153 | Дог 83918, Муниципальное казенное учреждение культуры "Культурно-досуговый центр" | ЮЛ | ООО "РКС-ЭНЕРГО" | Здание конторы | 188560 Лен.обл., г. Сланцы, Партизанская ул., д.8 | Меркурий 230 ART-03 PQRSIDN 5(7,5),3*230(400),3ф.4пр. | 13066604 | 0.5S | 2013 | 4 | 11: 2022; 12: Здание конторы, ул.Партизанская д.8; 13: Т-0,66 У3/50/5/0.5S; 14: 0.5S; 15: 50/5; 16: 274543, 274550, 290357 ABC; 17: 3,2024; 18: 274543, 274550, 290357 ABC; 19: 3,2024; 20: 274543, 274550, 290357 ABC; 21: 3,2024; 22: 274543, 274550, 290357 ABC; 23: 3,2024 | 3 ф. с ТТ | ЗФ
7154 | Дог 84152, Приход церкви преподобного Серафима Саровского | ЮЛ | ООО "РКС-ЭНЕРГО" | Строительство Храма | Лен.обл., г. Сланцы, Северная окраина города,-б/н | Меркурий 230 АМ-03 5 (7,5),3*230 (400),3ф.4пр. | 10203152 | 0.5S | 2012 | 4 | 11: 2021; 12: Строительство Храма у Север.окраины; 13: Т-0,66 У3/100/5/0.5S; 14: 0.5S; 15: 100/5; 16: 033848, 033849, 033852 ABC; 17: 1,2024; 18: 033848, 033849, 033852 ABC; 19: 1,2024; 20: 033848, 033849, 033852 ABC; 21: 1,2024; 22: 033848, 033849, 033852 ABC; 23: 1,2024 | 3 ф. с ТТ | ЗФ
7156 | Дог 83837, АО "Нева-Энергия" | ЮЛ | ООО "РКС-ЭНЕРГО" | Котельная № 5 | Лен.обл., г. Сланцы, Банковская, д.11-а | Меркурий 230 ART-03 CN 5(7,5),3*230/400,3ф.4пр. | 11806323 | 0.5S | 2012 | 2 | 11: 2022; 12: Котельная №5 ТП№113 Банковская д.11-а; 13: Т-0,66 У3/150/5/0.5S; 14: 0.5S; 15: 150/5; 16: 125536, 125537, 125538 ABC; 17: 1,2024; 18: 125536, 125537, 125538 ABC; 19: 1,2024; 20: 125536, 125537, 125538 ABC; 21: 1,2024; 22: 125536, 125537, 125538 ABC; 23: 1,2024 | 3 ф. с ТТ | ЗФ
7157 | Дог 83837, АО "Нева-Энергия" | ЮЛ | ООО "РКС-ЭНЕРГО" | Котельная № 5 | Лен.обл., г. Сланцы, Банковская, д.11-а | Меркурий 230 ART-03 CN 5(7,5),3*230/400,3ф.4пр. | 11806776 | 0.5S | 2012 | 2 | 11: 2022; 12: Котельная №5 ТП№ 69 Банковская д.11-а; 13: Т-0,66 У3/150/5/0.5S; 14: 0.5S; 15: 150/5; 16: 125545, 125546, 125554 ABC; 17: 1,2024; 18: 125545, 125546, 125554 ABC; 19: 1,2024; 20: 125545, 125546, 125554 ABC; 21: 1,2024; 22: 125545, 125546, 125554 ABC; 23: 1,2024 | 3 ф. с ТТ | ЗФ
7158 | Дог 91767, ООО "КИРИШИАВТОСЕРВИС" | ЮЛ | ООО "РКС-ЭНЕРГО" | АЗС № 233 | 188560 Лен.обл., г. Сланцы, Сланцевское ш. | Меркурий 234 ARTM-03 PBR.G 5(10),230/400,3ф.4пр. | 41864592 | 0.5S | 2020 | 2 | 11: 2036; 12: ТП-83 РУ-0,4 АЗС № 233; 13: Т-0.66 МУ3/100/5/0.5; 14: 0.5; 15: 100/5; 16: 133546, 133549, 133552 ABC; 17: 1,2023; 18: 133546, 133549, 133552 ABC; 19: 1,2023; 20: 133546, 133549, 133552 ABC; 21: 1,2023; 22: 133546, 133549, 133552 ABC; 23: 1,2023 | 3 ф. с ТТ | ЗФ
7159 | Дог 83869, ООО "Антей-Инвест" | ЮЛ | ООО "РКС-ЭНЕРГО" | Производство | 188560 Лен.обл., г. Сланцы, Кингисеппское ш., д.18 | Меркурий 230 АМ-03 5 (7,5),3*230 (400),3ф.4пр. | 11794718 | 0.5S | 2012 | 2 | 11: 2022; 12: Цех фасовки торфа; 13: Т-0,66 У3/150/5/0.5S; 14: 0.5S; 15: 150/5; 16: 302353, 302354, 302352 ABC; 17: 2,2023; 18: 302353, 302354, 302352 ABC; 19: 2,2023; 20: 302353, 302354, 302352 ABC; 21: 2,2023; 22: 302353, 302354, 302352 ABC; 23: 2,2023 | 3 ф. с ТТ | ЗФ
7160 | Дог 83951, МОУ «Сланцевская средняя общеобразовательная школа №3» | ЮЛ | ООО "РКС-ЭНЕРГО" | Здание школы № 12 | 188560 Лен.обл., г. Сланцы, Грибоедова ул., д.19-б | ЦЭ2727А E4 B04 5(10),220/380,3ф.4пр. | 4052936 | 1.0 | 2015 | 2 | 11: 2031; 12: Школа ул.Грибоедова д.19б; 13: Т-0,66 У3/200/5/0.5S; 14: 0.5S; 15: 200/5; 16: 017213, 017212, 017211 ABC; 17: 1,2023; 18: 017213, 017212, 017211 ABC; 19: 1,2023; 20: 017213, 017212, 017211 ABC; 21: 1,2023; 22: 017213, 017212, 017211 ABC; 23: 1,2023 | 3 ф. с ТТ | ЗФ
7161 | Дог 83951, МОУ «Сланцевская средняя общеобразовательная школа №3» | ЮЛ | ООО "РКС-ЭНЕРГО" | Здание школы № 12 | 188560 Лен.обл., г. Сланцы, Грибоедова ул., д.19-б | Меркурий 230 АМ-03 5 (7,5),3*230 (400),3ф.4пр. | 33690339 | 0.5S | 2018 | 1 | 11: 2028; 12: Школа ул.Грибоедова д.19б; 13: Т-0,66 У3/200/5/0.5S; 14: 0.5S; 15: 200/5; 16: 016580, 016581, 016582 ABC; 17: 1,2023; 18: 016580, 016581, 016582 ABC; 19: 1,2023; 20: 016580, 016581, 016582 ABC; 21: 1,2023; 22: 016580, 016581, 016582 ABC; 23: 1,2023 | 3 ф. с ТТ | ЗФ
7162 | Дог 83952, МОУ «Сланцевская средняя общеобразовательная школа №6» | ЮЛ | ООО "РКС-ЭНЕРГО" | Здание школы №6 | 188560 Лен.обл., г. Сланцы, Молодежный пр., д.9 | Меркурий 230 ART-03 PQRSIDN 5(7,5),3*230(400),3ф.4пр. | 13025880 | 0.5S | 2012 | 3 | 11: 2022; 12: Здание школы №6 Столовая пр.Молодежный д.9; 13: Т-0,66 У3/200/5/0.5S; 14: 0.5S; 15: 200/5; 16: 010570, 010569, 010571 ABC; 17: 1,2024; 18: 010570, 010569, 010571 ABC; 19: 1,2024; 20: 010570, 010569, 010571 ABC; 21: 1,2024; 22: 010570, 010569, 010571 ABC; 23: 1,2024 | 3 ф. с ТТ | ЗФ
7164 | Дог 83955, ГБОУ ЛО "Сланцевская школа-интернат, реализующая адаптированные образовательные программы" | ЮЛ | ООО "РКС-ЭНЕРГО" | Здание школы интернат №7. Нежилое. | 188560 Лен.обл., г. Сланцы, Жуковского ул., д.8 | Меркурий 230 АМ-03 5 (7,5),3*230 (400),3ф.4пр. | 13133865 | 0.5S | 2017 | 3 | 11: 2022; 12: Здание школы интернат №7. Нежилое., ул.Жуковского д.8; 13: Т-0,66 У3/150/5/0.5S; 14: 0.5S; 15: 150/5; 16: 006568, 006577, 006586 ABC; 17: 1,2024; 18: 006568, 006577, 006586 ABC; 19: 1,2024; 20: 006568, 006577, 006586 ABC; 21: 1,2024; 22: 006568, 006577, 006586 ABC; 23: 1,2024 | 3 ф. с ТТ | ЗФ
7165 | Дог 91822, ООО "САХМЕНЬ" | ЮЛ | ООО "РКС-ЭНЕРГО" | Цех по переработке рыбы на филе и другие продукты | 188560 Лен.обл., г. Сланцы, Баранова ул., д.1 | Меркурий 230 ART-03 PQRSIDN 5(7,5),3*230(400),3ф.4пр. | 11183745 | 0.5S | 2012 | 3 | 11: 2022; 12: ЩУ Цех по переработке рыбы ул.Баранова д.1; 13: Т-0,66 У3/600/5/0.5S; 14: 0.5S; 15: 600/5; 16: 087789, 087790, 087792 ABC; 17: 2,2024; 18: 087789, 087790, 087792 ABC; 19: 2,2024; 20: 087789, 087790, 087792 ABC; 21: 2,2024; 22: 087789, 087790, 087792 ABC; 23: 2,2024 | 3 ф. с ТТ | ЗФ
7167 | Дог 92399, АО "ПТИЦЕФАБРИКА "СЕВЕРНАЯ" | ЮЛ | ООО "РКС-ЭНЕРГО" | строительная площадка угольного причала на реке Нева протяженностью 345 п.м. | 187320 Ленинградская область, г. Шлиссельбург, Красный тракт ул., д.17-а | Меркурий 234 ARTM2-03 PBR.G 5(10),3x230/400,3ф.4пр. | 43106112 | 0.5S | 2021 | 4 | 11: 2036; 12: ЩВУ-0,4 кВ; 13: Т-0,66 У3/200/5/0.5S; 14: 0.5S; 15: 200/5; 16: 142508, 142520, 142510 ABC; 17: 1,2023; 18: 142508, 142520, 142510 ABC; 19: 1,2023; 20: 142508, 142520, 142510 ABC; 21: 1,2023; 22: 142508, 142520, 142510 ABC; 23: 1,2023 | 3 ф. с ТТ | ЦФ
7172 | Дог 96904, ООО "Водоканал" | ЮЛ | ООО "РКС-ЭНЕРГО" | насосная станция №21 от ТП ОС-6 | 188540 Ленинградская область, г. Сосновый Бор, ул. Устьинская, д.6 | Меркурий 230 ART-03 PQCSIDN 5(7,5),3*230/400,3ф.4пр. | 04438250 | 0.5S | 2011 | 3 | 11: 2029; 12: Насосная №21; 13: Т-0.66 МУ3/1000/5/0.5; 14: 0.5; 15: 1000/5; 16: 004450, 004451, 004449 ABC; 17: 1,2023; 18: 004450, 004451, 004449 ABC; 19: 1,2023; 20: 004450, 004451, 004449 ABC; 21: 1,2023; 22: 004450, 004451, 004449 ABC; 23: 1,2023 | 3 ф. с ТТ | ЗФ
7173 | Дог 96904, ООО "Водоканал" | ЮЛ | ООО "РКС-ЭНЕРГО" | насосная станция №21 от ТП ОС-6 | 188540 Ленинградская область, г. Сосновый Бор, ул. Устьинская, д.6 | Меркурий 230 ART-03 PQCSIDN 5(7,5),3*230/400,3ф.4пр. | 04438261 | 0.5S | 2011 | 3 | 11: 2029; 12: Насосная №21; 13: Т-0.66 МУ3/1000/5/0.5; 14: 0.5; 15: 1000/5; 16: 009514, 009512, 009513 ABC; 17: 1,2023; 18: 009514, 009512, 009513 ABC; 19: 1,2023; 20: 009514, 009512, 009513 ABC; 21: 1,2023; 22: 009514, 009512, 009513 ABC; 23: 1,2023 | 3 ф. с ТТ | ЗФ
7174 | Дог 96904, ООО "Водоканал" | ЮЛ | ООО "РКС-ЭНЕРГО" | насосная станция №3/6 (КНС-3) | Ленинградская область, г. Сосновый Бор, ул. Копорское шоссе, р.Коваш | Меркурий 230 ART-03 PQCSIDN 5(7,5),3*230/400,3ф.4пр. | 04438272 | 0.5S | 2011 | 3 | 11: 2029; 12: Насосная станция, КНС-3, от ТП 1-3; 13: Т-0,66 У3/300/5/0.5S; 14: 0.5S; 15: 300/5; 16: 086948, 086978, 086938 ABC; 17: 1,2023; 18: 086948, 086978, 086938 ABC; 19: 1,2023; 20: 086948, 086978, 086938 ABC; 21: 1,2023; 22: 086948, 086978, 086938 ABC; 23: 1,2023 | 3 ф. с ТТ | ЗФ
7175 | Дог 96904, ООО "Водоканал" | ЮЛ | ООО "РКС-ЭНЕРГО" | насосная станция №3/6 (КНС-3) | Ленинградская область, г. Сосновый Бор, ул. Копорское шоссе, р.Коваш | Меркурий 230 ART-03 PQCSIDN 5(7,5),3*230/400,3ф.4пр. | 04442715 | 0.5S | 2011 | 3 | 11: 2029; 12: Насосная станция, КНС-3, от ТП 1-2; 13: Т-0,66 У3/300/5/0.5S; 14: 0.5S; 15: 300/5; 16: 086583, 086988, 086999 ABC; 17: 1,2023; 18: 086583, 086988, 086999 ABC; 19: 1,2023; 20: 086583, 086988, 086999 ABC; 21: 1,2023; 22: 086583, 086988, 086999 ABC; 23: 1,2023 | 3 ф. с ТТ | ЗФ
7176 | Дог 96904, ООО "Водоканал" | ЮЛ | ООО "РКС-ЭНЕРГО" | насосная станция №5 от ТП ОС-2 | Ленинградская область, г. Сосновый Бор, ул. Устьинская, ТП ОС-2 | Меркурий 230 ART-03 PQCSIDN 5(7,5),3*230/400,3ф.4пр. | 04438249 | 0.5S | 2011 | 3 | 11: 2029; 12: Насосная 5; 13: Т-0,66/500/5/0.5S; 14: 0.5S; 15: 500/5; 16: 094862, 094863, 094864 ABC; 17: 1,2023; 18: 094862, 094863, 094864 ABC; 19: 1,2023; 20: 094862, 094863, 094864 ABC; 21: 1,2023; 22: 094862, 094863, 094864 ABC; 23: 1,2023 | 3 ф. с ТТ | ЗФ
7177 | Дог 96904, ООО "Водоканал" | ЮЛ | ООО "РКС-ЭНЕРГО" | насосная станция №5 от ТП ОС-2 | Ленинградская область, г. Сосновый Бор, ул. Устьинская, ТП ОС-2 | Меркурий 230 ART-03 PQCSIDN 5(7,5),3*230/400,3ф.4пр. | 04438189 | 0.5S | 2011 | 3 | 11: 2029; 12: Насосная 5; 13: Т-0,66 У3/500/5/0.5S; 14: 0.5S; 15: 500/5; 16: 268714, 268721, 268705 ABC; 17: 3,2023; 18: 268714, 268721, 268705 ABC; 19: 3,2023; 20: 268714, 268721, 268705 ABC; 21: 3,2023; 22: 268714, 268721, 268705 ABC; 23: 3,2023 | 3 ф. с ТТ | ЗФ
7180 | Дог 96904, ООО "Водоканал" | ЮЛ | ООО "РКС-ЭНЕРГО" | очистные сооружения от ТП ОС-5 | Ленинградская область, г. Сосновый Бор, ул. Устьинская, ТП ОС-5 | Меркурий 230 ART-03 PQCSIDN 5(7,5),3*230/400,3ф.4пр. | 04438274 | 0.5S | 2011 | 2 | 11: 2029; 12: Здание 105; 13: Т-0,66 У3/500/5/0.5S; 14: 0.5S; 15: 500/5; 16: 094859, 094860, 094861 ABC; 17: 1,2023; 18: 094859, 094860, 094861 ABC; 19: 1,2023; 20: 094859, 094860, 094861 ABC; 21: 1,2023; 22: 094859, 094860, 094861 ABC; 23: 1,2023 | 3 ф. с ТТ | ЗФ
7183 | Дог 93828, МУП "ШФСК" | ЮЛ | ООО "РКС-ЭНЕРГО" | здание бассейна | 187320 Ленинградская область, г. Шлиссельбург, Малоневский канал, д.4 | Вектор-3 ART-03 PND 5(10),3*230/400,3ф.4пр. | 13103098 | 0.5S | 2017 | 4 | 11: 2030; 12: ТП-14 РУ-0,4 кВ; 13: Т-0,66 У3/300/5/0.5S; 14: 0.5S; 15: 300/5; 16: 004844, 004846, 004849 ABC; 17: 3,2023; 18: 004844, 004846, 004849 ABC; 19: 3,2023; 20: 004844, 004846, 004849 ABC; 21: 3,2023; 22: 004844, 004846, 004849 ABC; 23: 3,2023 | 3 ф. с ТТ | ЦФ
7184 | Дог 93836, МОНАШКОВ АЛЕКСЕЙ СЕРГЕЕВИЧ | ЮЛ | ООО "РКС-ЭНЕРГО" | производственная база с гаражом | 187320 Ленинградская область, г. Шлиссельбург, Красный тракт ул., д.11 | Меркурий 230 ART-03 PQRSIDN 5(7,5),3*230(400),3ф.4пр. | 13081977 | 0.5S | 2018 | 4 | 11: 2022; 12: ТП-1, РУ-0,4 кВ, Л4; 13: Т-0,66 У3/150/5/0.5S; 14: 0.5S; 15: 150/5; 16: 166495, 166524, 166607 ABC; 17: 4,2023; 18: 166495, 166524, 166607 ABC; 19: 4,2023; 20: 166495, 166524, 166607 ABC; 21: 4,2023; 22: 166495, 166524, 166607 ABC; 23: 4,2023 | 3 ф. с ТТ | ЦФ
7185 | Дог 96928, ООО "Комета" | ЮЛ | ООО "РКС-ЭНЕРГО" | Административно-производственный корпус | 188540 Ленинградская область, г. Сосновый Бор, ул. Копорское шоссе, д.22 | Вектор-3 ART-03 PND 5(10),3*230/400,3ф.4пр. | 09290226 | 0.5S | 2012 | 4 | 11: 2027; 12: ВРУ-0,4кВ здания, ввод 2; 13: Т-0,66 У3/300/5/0.5S; 14: 0.5S; 15: 300/5; 16: 152026, 151971, 151973 ABC; 17: 4,2023; 18: 152026, 151971, 151973 ABC; 19: 4,2023; 20: 152026, 151971, 151973 ABC; 21: 4,2023; 22: 152026, 151971, 151973 ABC; 23: 4,2023 | 3 ф. с ТТ | ЗФ
7186 | Дог 96928, ООО "Комета" | ЮЛ | ООО "РКС-ЭНЕРГО" | Административно-производственный корпус | 188540 Ленинградская область, г. Сосновый Бор, ул. Копорское шоссе, д.22 | Вектор-3 ART-03 PND 5(10),3*230/400,3ф.4пр. | 09290216 | 0.5S | 2012 | 4 | 11: 2027; 12: ВРУ-0,4кВ здания, ввод 1; 13: Т-0,66 У3/300/5/0.5S; 14: 0.5S; 15: 300/5; 16: 151937, 151980, 151940 ABC; 17: 4,2023; 18: 151937, 151980, 151940 ABC; 19: 4,2023; 20: 151937, 151980, 151940 ABC; 21: 4,2023; 22: 151937, 151980, 151940 ABC; 23: 4,2023 | 3 ф. с ТТ | ЗФ
7189 | Дог 87002, ГП "Лодейнопольское ДРСУ" | ЮЛ | ООО "РКС-ЭНЕРГО" | Производственная площадка | 187500 Ленинградская область, г.Тихвин, ул. Ленинградская, д.78 | Меркурий 230 ART-03 PQRSIDN 5(7,5),3*230(400),3ф.4пр. | 11173890 | 0.5S | 2012 | 2 | 11: 2022; 12: РУ-0,4 ТП-53; 13: Т-0,66 У3/300/5/0.5S; 14: 0.5S; 15: 300/5; 16: 346024, 338807, 338813 ABC; 17: 3,2024; 18: 346024, 338807, 338813 ABC; 19: 3,2024; 20: 346024, 338807, 338813 ABC; 21: 3,2024; 22: 346024, 338807, 338813 ABC; 23: 3,2024 | 3 ф. с ТТ | ВФ
7190 | Дог 87002, ГП "Лодейнопольское ДРСУ" | ЮЛ | ООО "РКС-ЭНЕРГО" | Производственная площадка | 187500 Ленинградская область, г.Тихвин, ул. Ленинградская, д.78 | Меркурий 230 ART-03 PQRSIDN 5(7,5),3*230(400),3ф.4пр. | 11173863 | 0.5S | 2012 | 2 | 11: 2022; 12: РУ-0,4 ТП-74; 13: Т-0,66 У3/300/5/0.5S; 14: 0.5S; 15: 300/5; 16: 549377, 549376, 549369 ABC; 17: 3,2024; 18: 549377, 549376, 549369 ABC; 19: 3,2024; 20: 549377, 549376, 549369 ABC; 21: 3,2024; 22: 549377, 549376, 549369 ABC; 23: 3,2024 | 3 ф. с ТТ | ВФ
7191 | Дог 87006, ИП Веселов Николай Николаевич | ЮЛ | ООО "РКС-ЭНЕРГО" | Производственная площадка | 187500 Ленинградская область, г.Тихвин, ул. Советская, д.167 | Меркурий 230 ART-03 PQRSIDN 5(7,5),3*230(400),3ф.4пр. | 25505543 | 0.5S | 2016 | 1 | 11: 2026; 12: Пилорама; 13: Т-0,66/200/5/0.5S; 14: 0.5S; 15: 200/5; 16: 363610, 363593, 363597 ABC; 17: 4,2023; 18: 363610, 363593, 363597 ABC; 19: 4,2023; 20: 363610, 363593, 363597 ABC; 21: 4,2023; 22: 363610, 363593, 363597 ABC; 23: 4,2023 | 3 ф. с ТТ | ВФ
7192 | Дог 93644, Комитет по управлению муниципальным имуществом и земельными ресурсами администрации муниципального образования Сланцевский муниципальный район Ленинградской области | ЮЛ | ООО "РКС-ЭНЕРГО" | Нежилое здание | Лен.обл., г. Сланцы, Банковская, д.9-а | Меркурий 230 AR-03 С 5(7,5),3*230/400,3ф.4пр. | 24502762 | 0.5S | 2015 | 4 | 11: 2025; 12: Нежилое здания; 13: Т-0,66 У3/100/5/0.5S; 14: 0.5S; 15: 100/5; 16: 163538, 163539, 163540 ABC; 17: 2,2023; 18: 163538, 163539, 163540 ABC; 19: 2,2023; 20: 163538, 163539, 163540 ABC; 21: 2,2023; 22: 163538, 163539, 163540 ABC; 23: 2,2023 | 3 ф. с ТТ | ЗФ
7193 | Дог 93652, ООО "Якорь" | ЮЛ | ООО "РКС-ЭНЕРГО" | Здание школы | 188560 Лен.обл., г. Сланцы, Спортивная ул., д.4 | Вектор-3 ART-03 PND 5(10),3*230/400,3ф.4пр. | 13106258 | 0.5S | 2015 | 1 | 11: 2031; 12: Здание школы; 13: Т-0,66 У3/150/5/0.5S; 14: 0.5S; 15: 150/5; 16: 014112, 014115, 014118 ABC; 17: 1,2023; 18: 014112, 014115, 014118 ABC; 19: 1,2023; 20: 014112, 014115, 014118 ABC; 21: 1,2023; 22: 014112, 014115, 014118 ABC; 23: 1,2023 | 3 ф. с ТТ | ЗФ
7194 | Дог 93663, ООО "ДОРРОС" | ЮЛ | ООО "РКС-ЭНЕРГО" | Изолированная часть здания с западной стороны (нежилое) | 188560 Лен.обл., г. Сланцы, Баранова ул., д.1 | Вектор-3 ART-03 PND 5(10),3*230/400,3ф.4пр. | 13105387 | 0.5S | 2015 | 1 | 11: 2031; 12: Изолированная часть здания с западной стороны (нежилое), ул. Баранова, д.1; 13: Т-0,66 У3/250/5/0.5S; 14: 0.5S; 15: 250/5; 16: 660839, 660837, 660833 ABC; 17: 1,2023; 18: 660839, 660837, 660833 ABC; 19: 1,2023; 20: 660839, 660837, 660833 ABC; 21: 1,2023; 22: 660839, 660837, 660833 ABC; 23: 1,2023 | 3 ф. с ТТ | ЗФ
7195 | Дог 93665, ООО "Сланцевское объединение "Надежда" | ЮЛ | ООО "РКС-ЭНЕРГО" | Здание ремонтных мастерских, профилактория, кузнечного цеха. | 188560 Лен.обл., г. Сланцы, Автомобилистов пер., д.1 | Меркурий 230 ART-03 PQRSIDN 5(7,5),3*230(400),3ф.4пр. | 10177129 | 0.5S | 2012 | 4 | 11: 2021; 12: ЩУ Здание ремонтных мастерских, профилактория, кузнечного цеха.; 13: Т-0,66 У3/500/5/0.5S; 14: 0.5S; 15: 500/5; 16: 258151, 258152, 258153 ABC; 17: 3,2023; 18: 258151, 258152, 258153 ABC; 19: 3,2023; 20: 258151, 258152, 258153 ABC; 21: 3,2023; 22: 258151, 258152, 258153 ABC; 23: 3,2023 | 3 ф. с ТТ | ЗФ
7196 | Дог 93669, ООО "СЛАНЦЫ" | ЮЛ | ООО "РКС-ЭНЕРГО" | Здание склада | 188560 Лен.обл., г. Сланцы, Дорожная ул. | Меркурий 233 ART2-03 K 5(10),3*230/400,3ф.4пр. | 11184203 | 0.5S | 2012 | 2 | 11: 2022; 12: Здание склада; 13: Т-0,66 У3/30/5/0.5S; 14: 0.5S; 15: 30/5; 16: 0007452, 0007454, 0007453 ABC; 17: 3,2024; 18: 0007452, 0007454, 0007453 ABC; 19: 3,2024; 20: 0007452, 0007454, 0007453 ABC; 21: 3,2024; 22: 0007452, 0007454, 0007453 ABC; 23: 3,2024 | 3 ф. с ТТ | ЗФ
7197 | Дог 84825, АЛЕШИН СЕРГЕЙ ВАЛЕНТИНОВИЧ | ЮЛ | ООО "РКС-ЭНЕРГО" | Цех | 187320 Ленинградская область, г. Шлиссельбург, Старосинявинская дорога ул., д.2-а | ЦЭ2727У 5(10),3*220/380,3ф.4пр. | 086715412 | 1.0 | 2013 | 4 | 11: 2028; 12: цех ЩВУ-0,4 кВ; 13: Т-0,66 У3/100/5/0.5S; 14: 0.5S; 15: 100/5; 16: 163102, 163099, 163091 ABC; 17: 2,2023; 18: 163102, 163099, 163091 ABC; 19: 2,2023; 20: 163102, 163099, 163091 ABC; 21: 2,2023; 22: 163102, 163099, 163091 ABC; 23: 2,2023 | 3 ф. с ТТ | ЦФ
7198 | Дог 93697, ООО "РОСЭНЕРГОСНАБ" | ЮЛ | ООО "РКС-ЭНЕРГО" | Земельный участок для строительства и эксплуатации производственно-лабораторной базы | 188560 Лен.обл., г. Сланцы, Гавриловская ул., д.48-а участок №2 | Меркурий 230 ART-03 PQRSIDN 5(7,5),3*230(400),3ф.4пр. | 36305515 | 0.5S | 2019 | 4 | 11: 2028; 12: Земельный участок для строительства и эксплуатации производственно-лабораторной базы; 13: Т-0,66 У3/200/5/0.5S; 14: 0.5S; 15: 200/5; 16: 400766, 400775, 400783 ABC; 17: 4,2023; 18: 400766, 400775, 400783 ABC; 19: 4,2023; 20: 400766, 400775, 400783 ABC; 21: 4,2023; 22: 400766, 400775, 400783 ABC; 23: 4,2023 | 3 ф. с ТТ | ЗФ
7199 | Дог 93785, Романова Екатерина Евгеньевна | ЮЛ | ООО "РКС-ЭНЕРГО" | Здания склад-цех и мастерской с административным помещением | 188560 Лен.обл., г. Сланцы, Сланцевское ш., д.9 | Вектор-3 ART-03 PND 5(10),3*230/400,3ф.4пр. | 13112133 | 0.5S | 2016 | 1 | 11: 2032; 12: Здания склад-цех и мастерской с административным помещением, Сланцевское шоссе, д.9; 13: Т-0,66 У3/200/5/0.5S; 14: 0.5S; 15: 200/5; 16: 341928, 341970, 341980 ABC; 17: 3,2023; 18: 341928, 341970, 341980 ABC; 19: 3,2023; 20: 341928, 341970, 341980 ABC; 21: 3,2023; 22: 341928, 341970, 341980 ABC; 23: 3,2023 | 3 ф. с ТТ | ЗФ
7201 | Дог 84704, НЛРВПиС | ЮЛ | ООО "РКС-ЭНЕРГО" | база Ладожского участка | 187320 Ленинградская область, г. Шлиссельбург, берег р. Невы, за НССЗ | Меркурий 230 AR-03 С 5(7,5),3*230/400,3ф.4пр. | 10673160 | 0.5S | 2016 | 1 | 11: 2022; 12: ТП-1, РУ-0,4 кВ, Л3; 13: Т-0,66 У3/150/5/0.5S; 14: 0.5S; 15: 150/5; 16: 004379, 004382, 004385 ABC; 17: 1,2024; 18: 004379, 004382, 004385 ABC; 19: 1,2024; 20: 004379, 004382, 004385 ABC; 21: 1,2024; 22: 004379, 004382, 004385 ABC; 23: 1,2024 | 3 ф. с ТТ | ЦФ
7203 | Дог 84851, ООО "СИСТЕМА" | ЮЛ | ООО "РКС-ЭНЕРГО" | Пром. площадка | 187320 Ленинградская область, г. Шлиссельбург, Краснофлотская ул., д.7 | Меркурий 230 ART-03 PQRSIDN 5(7,5),3*230(400),3ф.4пр. | 26916095 | 0.5S | 2016 | 2 | 11: 2026; 12: ТП-1 РУ-0,4 кВ; 13: Т-0,66 У3/200/5/0.5S; 14: 0.5S; 15: 200/5; 16: 015951, 015580, 015577 ABC; 17: 1,2023; 18: 015951, 015580, 015577 ABC; 19: 1,2023; 20: 015951, 015580, 015577 ABC; 21: 1,2023; 22: 015951, 015580, 015577 ABC; 23: 1,2023 | 3 ф. с ТТ | ЦФ
7204 | Дог 93712, Кухарчук Сергей Владимирович | ЮЛ | ООО "РКС-ЭНЕРГО" | Земельный участок под отдельно стоящие гаражи (до 3 машиномест) | 188560 Лен.обл., г. Сланцы, Кингисеппское ш., д.3-б | Вектор-3 ART-03 PND 5(10),3*230/400,3ф.4пр. | 13111609 | 0.5S | 2019 | 4 | 11: 2034; 12: Земельный участок; 13: ТТИ-30/150/5/0.5; 14: 0.5; 15: 150/5; 16: С38801, С38785, С38796 ABC; 17: 4,2023; 18: С38801, С38785, С38796 ABC; 19: 4,2023; 20: С38801, С38785, С38796 ABC; 21: 4,2023; 22: С38801, С38785, С38796 ABC; 23: 4,2023 | 3 ф. с ТТ | ЗФ
7207 | Дог 93726, Рассоленко Алексей Михайлович | ЮЛ | ООО "РКС-ЭНЕРГО" | Здание механической прачечной (нежилое) | Лен.обл., г. Сланцы, Ломоносова ул., д.75-А | Вектор-3 ART-03 PND 5(10),3*230/400,3ф.4пр. | 13105951 | 0.5S | 2015 | 1 | 11: 2031; 12: Здание механической прачечной (нежилое) . Сланцы, ул. Ломоносова, д. 75а; 13: Т-0,66 У3/100/5/0.5S; 14: 0.5S; 15: 100/5; 16: 050947, 050950, 050953 ABC; 17: 1,2023; 18: 050947, 050950, 050953 ABC; 19: 1,2023; 20: 050947, 050950, 050953 ABC; 21: 1,2023; 22: 050947, 050950, 050953 ABC; 23: 1,2023 | 3 ф. с ТТ | ЗФ
7211 | Дог 84744, МБУДО "ШЛИССЕЛЬБУРГСКАЯ ДМШ" | ЮЛ | ООО "РКС-ЭНЕРГО" | музыкальная школа | 187320 Ленинградская область, г. Шлиссельбург, Красный пр., д.50 | Меркурий 234 ART-03 P 5(10),3*230/400,3ф.4пр. | 22667065 | 0.5S | 2015 | 2 | 11: 2031; 12: ВРУ-0,4 кВ; 13: Т-0,66 У3/200/5/0.5S; 14: 0.5S; 15: 200/5; 16: 210071, 210074, 210068 ABC; 17: 2,2023; 18: 210071, 210074, 210068 ABC; 19: 2,2023; 20: 210071, 210074, 210068 ABC; 21: 2,2023; 22: 210071, 210074, 210068 ABC; 23: 2,2023 | 3 ф. с ТТ | ЦФ
7213 | Дог 84745, МБОУ "ШСОШ №1" | ЮЛ | ООО "РКС-ЭНЕРГО" | здание средней школы №1 | 187320 Ленинградская область, г. Шлиссельбург, 18 Января ул., д.3-а | Меркурий 230 ART-03 MCLN 5(7,5),3*230/400,3ф.4пр. | 13130905 | 0.5S | 2013 | 4 | 11: 2022; 12: ГРЩ-0,4 кВ, сек. 1, здание школы; 13: Т-0,66 У3/250/5/0.5S; 14: 0.5S; 15: 250/5; 16: 277609, 277603, 277607 ABC; 17: 3,2024; 18: 277609, 277603, 277607 ABC; 19: 3,2024; 20: 277609, 277603, 277607 ABC; 21: 3,2024; 22: 277609, 277603, 277607 ABC; 23: 3,2024 | 3 ф. с ТТ | ЦФ
7214 | Дог 84745, МБОУ "ШСОШ №1" | ЮЛ | ООО "РКС-ЭНЕРГО" | здание средней школы №1 | 187320 Ленинградская область, г. Шлиссельбург, 18 Января ул., д.3-а | Меркурий 230 ART-03 MCLN 5(7,5),3*230/400,3ф.4пр. | 13105332 | 0.5S | 2013 | 4 | 11: 2022; 12: ГРЩ-0,4 кВ, сек. 2, здание школы; 13: Т-0,66 У3/250/5/0.5S; 14: 0.5S; 15: 250/5; 16: 277608, 277611, 277601 ABC; 17: 3,2024; 18: 277608, 277611, 277601 ABC; 19: 3,2024; 20: 277608, 277611, 277601 ABC; 21: 3,2024; 22: 277608, 277611, 277601 ABC; 23: 3,2024 | 3 ф. с ТТ | ЦФ
7215 | Дог 87413, ГБУЗ ЛО "ТОСНЕНСКАЯ КМБ" | ЮЛ | ООО "РКС-ЭНЕРГО" | Здание хозяйственного блока | 187000 Ленинградская область, г. Тосно, шоссе Барыбина , д.29 | ЦЭ2727У 5(10),3*220/380,3ф.4пр. | 007065410 | 1.0 | 2011 | 2 | 11: 2026; 12: ГРЩ-0,4 кВ Здания хозяйственного блока, г.Тосно ш.Барыбина д.29; 13: Т-0,66 У3/250/5/0.5S; 14: 0.5S; 15: 250/5; 16: 363711, 363745 AB, 471672 C; 17: 3,2023; 18: 363711, 363745 AB, 471672 C; 19: 3,2023; 20: 363711, 363745 AB, 471672 C; 21: 3,2023; 22: 363711, 363745 AB, 471672 C; 23: 3,2023 | 3 ф. с ТТ | ЦФ
7216 | Дог 87413, ГБУЗ ЛО "ТОСНЕНСКАЯ КМБ" | ЮЛ | ООО "РКС-ЭНЕРГО" | здание ремонтной мастерской, здание гаража-склада, здание склада, здание проходной | 187000 Ленинградская область, г. Тосно, шоссе Барыбина , д.29-к, д. 29з, д.29 лит.И, д.29к лит.Л | Меркурий 230 ART-03 PQRSIDN 5(7,5),3*230(400),3ф.4пр. | 11110016 | 0.5S | 2012 | 1 | 11: 2022; 12: ВЛ-0,4 кВ от опоры №6 до ЩС; 13: Т-0,66 У3/150/5/0.5S; 14: 0.5S; 15: 150/5; 16: 408788 B, 267860, 267824 AC; 17: 4,2023; 18: 408788 B, 267860, 267824 AC; 19: 4,2023; 20: 408788 B, 267860, 267824 AC; 21: 4,2023; 22: 408788 B, 267860, 267824 AC; 23: 4,2023 | 3 ф. с ТТ | ЦФ
7219 | Дог 87417, ООО "ПитерВуд" | ЮЛ | ООО "РКС-ЭНЕРГО" | производственная база Т-2 | 187010 Ленинградская область, Тосненский район, п. Ульяновка, пр.Володарского, д.133-а | Меркурий 234 ARTM2-00 PB.R 5(10), 3*57,7/100,3ф.4пр. | 26621864 | 0.5S | 2016 | 2 | 2032 | производств. база Т-2 , п.Ульяновка пр.Володарского д.133-а | ТОЛ 10-1/50/5/0.5S | 0.5S | 50/5 | 37621, 38042 AC | 3,2023 | 37621, 38042 AC | 3,2023 | 37621, 38042 AC | 3,2023 | 37621, 38042 AC | 3,2023 |  | НОЛ.08-6/6000/100/0.5 | 0.5 | 6000/100 | 21624, 19869 AC | 3, 2023 | 21624, 19869 AC | 3, 2023 | 21624, 19869 AC | 3, 2023 | 21624, 19869 AC | 3, 2023 |  | 3 ф. с ТТ и ТН | ЦФ
7220 | Дог 87418, ГБПОУ ЛО "ТОСНЕНСКИЙ ПОЛИТЕХНИЧЕСКИЙ ТЕХНИКУМ" | ЮЛ | ООО "РКС-ЭНЕРГО" | Здание общественно-бытового блока. Здание блока теоретических занятий с учебно-производственными мастерскими, Лит. А, А1, А2 (техникум) | 187000 Ленинградская область, г. Тосно, шоссе Барыбина , д.56 | Меркурий 230 ART-03 PQRSIDN 5(7,5),3*230(400),3ф.4пр. | 10191965 | 0.5S | 2012 | 1 | 11: 2022; 12: РУ-0,4 кВ ТП-11 ввод 1; 13: Т-0,66 У3/300/5/0.5S; 14: 0.5S; 15: 300/5; 16: 111111, 110999, 111140 ABC; 17: 3,2023; 18: 111111, 110999, 111140 ABC; 19: 3,2023; 20: 111111, 110999, 111140 ABC; 21: 3,2023; 22: 111111, 110999, 111140 ABC; 23: 3,2023 | 3 ф. с ТТ | ЦФ
7224 | Дог 95926, ИП Щуркин Вадим Алексеевич | ЮЛ | ООО "РКС-ЭНЕРГО" | Здание производственной базы | 187500 Ленинградская область, г.Тихвин, ул. Ильинская, д.60 | Меркурий 230 ART-03 PQCSIDN 5(7,5),3*230/400,3ф.4пр. | 11183339 | 0.5S | 2012 | 3 | 11: 2022; 12: здание производственной базы; 13: Т-0,66 У3/300/5/0.5S; 14: 0.5S; 15: 300/5; 16: 369854, 362897, 369855 ABC; 17: 1,2024; 18: 369854, 362897, 369855 ABC; 19: 1,2024; 20: 369854, 362897, 369855 ABC; 21: 1,2024; 22: 369854, 362897, 369855 ABC; 23: 1,2024 | 3 ф. с ТТ | ВФ
7227 | Дог 87362, МОУ "Средняя общеобразовательная школа №4" | ЮЛ | ООО "РКС-ЭНЕРГО" | Школа | 187500 Ленинградская область, г.Тихвин, 6 микрорайон, д.13 | Меркурий 230 ART-03 PQRSIDN 5(7,5),3*230(400),3ф.4пр. | 11090124 | 0.5S | 2012 | 1 | 11: 2022; 12: Школа; 13: Т-0,66 У3/200/5/0.5S; 14: 0.5S; 15: 200/5; 16: 358762, 358763, 358766 ABC; 17: 3,2023; 18: 358762, 358763, 358766 ABC; 19: 3,2023; 20: 358762, 358763, 358766 ABC; 21: 3,2023; 22: 358762, 358763, 358766 ABC; 23: 3,2023 | 3 ф. с ТТ | ВФ
7228 | Дог 87362, МОУ "Средняя общеобразовательная школа №4" | ЮЛ | ООО "РКС-ЭНЕРГО" | Школа | 187500 Ленинградская область, г.Тихвин, 6 микрорайон, д.13 | Меркурий 230 ART-03 PQRSIDN 5(7,5),3*230(400),3ф.4пр. | 11091765 | 0.5S | 2012 | 1 | 11: 2022; 12: Школа, ввод 1; 13: Т-0,66/200/5/0.5S; 14: 0.5S; 15: 200/5; 16: 109502, 109493, 109511 ABC; 17: 2,2024; 18: 109502, 109493, 109511 ABC; 19: 2,2024; 20: 109502, 109493, 109511 ABC; 21: 2,2024; 22: 109502, 109493, 109511 ABC; 23: 2,2024 | 3 ф. с ТТ | ВФ
7230 | Дог 87365, МОУ "Лицей №8" | ЮЛ | ООО "РКС-ЭНЕРГО" | Муниципальное общеобразовательное учреждение "Лицей № 8" | 187500 Ленинградская область, г.Тихвин, 3 микрорайон, д.43 | ЦЭ2727У 5(10),3*220/380,3ф.4пр. | 4018070 | 1.0 | 2015 | 1 | 11: 2030; 12: ввод №1; 13: Т-0.66 МУ3/200/5/0.5S; 14: 0.5S; 15: 200/5; 16: 108259, 108260, 108261 ABC; 17: 1,2023; 18: 108259, 108260, 108261 ABC; 19: 1,2023; 20: 108259, 108260, 108261 ABC; 21: 1,2023; 22: 108259, 108260, 108261 ABC; 23: 1,2023 | 3 ф. с ТТ | ВФ
7231 | Дог 95948, ИП Бучеров Павел Владимирович | ЮЛ | ООО "РКС-ЭНЕРГО" | нежилое помещение (прачечная)кад.№ 47:13:1202027:595 | 187553 Ленинградская область, г.Тихвин, Коммунальный квартал, д.10 ,пом. 1 | Меркурий 230 ART-03 PQRSIDN 5(7,5),3*230(400),3ф.4пр. | 13081083 | 0.5S | 2020 | 4 | 11: 2022; 12: прачечная (парогенератор); 13: Т-0,66 У3/300/5/0.5S; 14: 0.5S; 15: 300/5; 16: 485568, 485567, 485523 ABC; 17: 4,2024; 18: 485568, 485567, 485523 ABC; 19: 4,2024; 20: 485568, 485567, 485523 ABC; 21: 4,2024; 22: 485568, 485567, 485523 ABC; 23: 4,2024 | 3 ф. с ТТ | ВФ
7232 | Дог 87365, МОУ "Лицей №8" | ЮЛ | ООО "РКС-ЭНЕРГО" | Муниципальное общеобразовательное учреждение "Лицей № 8" | 187500 Ленинградская область, г.Тихвин, 3 микрорайон, д.43 | ЦЭ2727У 5(10),3*220/380,3ф.4пр. | 029630411 | 1.0 | 2011 | 1 | 11: 2027; 12: ввод №2; 13: Т-0.66 МУ3/200/5/0.5S; 14: 0.5S; 15: 200/5; 16: 108256, 108257, 108258 ABC; 17: 1,2023; 18: 108256, 108257, 108258 ABC; 19: 1,2023; 20: 108256, 108257, 108258 ABC; 21: 1,2023; 22: 108256, 108257, 108258 ABC; 23: 1,2023 | 3 ф. с ТТ | ВФ
7235 | Дог 87371, МДОУ "Детский сад Радуга" | ЮЛ | ООО "РКС-ЭНЕРГО" | Детский сад №3 "Радуга" | 187500 Ленинградская область, г.Тихвин, 3 микрорайон, д.40 | ЦЭ2727У 5(50),3*220/380,3ф.4пр. | 030229611 | 1.0 | 2011 | 2 | 11: 2027; 12: Детский сад вв1; 13: Т-0,66 У3/150/5/0.5S; 14: 0.5S; 15: 150/5; 16: 342270, 342272, 342273 ABC; 17: 3,2023; 18: 342270, 342272, 342273 ABC; 19: 3,2023; 20: 342270, 342272, 342273 ABC; 21: 3,2023; 22: 342270, 342272, 342273 ABC; 23: 3,2023 | 3 ф. с ТТ | ВФ
7236 | Дог 87371, МДОУ "Детский сад Радуга" | ЮЛ | ООО "РКС-ЭНЕРГО" | Детский сад №3 "Радуга" | 187500 Ленинградская область, г.Тихвин, 3 микрорайон, д.40 | ЦЭ2727У 5(50),3*220/380,3ф.4пр. | 030229911 | 1.0 | 2011 | 2 | 11: 2027; 12: Детский сад вв2; 13: Т-0,66 У3/150/5/0.5S; 14: 0.5S; 15: 150/5; 16: 342267, 342268, 342269 ABC; 17: 3,2023; 18: 342267, 342268, 342269 ABC; 19: 3,2023; 20: 342267, 342268, 342269 ABC; 21: 3,2023; 22: 342267, 342268, 342269 ABC; 23: 3,2023 | 3 ф. с ТТ | ВФ
7238 | Дог 87373, МДОУ "Детский сад Россияночка" | ЮЛ | ООО "РКС-ЭНЕРГО" | Детский сад "Россияночка" | 187500 Ленинградская область, г.Тихвин, ул. Коммунаров, д.23 | Вектор-3 ART-03 PND 5(10),3*230/400,3ф.4пр. | 13106269 | 0.5S | 2016 | 4 | 11: 2031; 12: Детский сад №2 "Зоренька"вв2; 13: Т-0,66 У3/150/5/0.5S; 14: 0.5S; 15: 150/5; 16: 396412, 396421, 396423 ABC; 17: 4,2023; 18: 396412, 396421, 396423 ABC; 19: 4,2023; 20: 396412, 396421, 396423 ABC; 21: 4,2023; 22: 396412, 396421, 396423 ABC; 23: 4,2023 | 3 ф. с ТТ | ВФ
7239 | Дог 87376, МДОУ " Детский сад Незабудка" | ЮЛ | ООО "РКС-ЭНЕРГО" | МДОУ "Д/с Незабудка" | 187553 Ленинградская область, г.Тихвин, 2 микрорайон, д.21 | Меркурий 230 ART-03 PQRSIDN 5(7,5),3*230(400),3ф.4пр. | 13039034 | 0.5S | 2012 | 3 | 11: 2022; 12: детский сад, ввод 2; 13: Т-0,66 У3/100/5/0.5S; 14: 0.5S; 15: 100/5; 16: 331356, 331357, 411633 ABC; 17: 4,2023; 18: 331356, 331357, 411633 ABC; 19: 4,2023; 20: 331356, 331357, 411633 ABC; 21: 4,2023; 22: 331356, 331357, 411633 ABC; 23: 4,2023 | 3 ф. с ТТ | ВФ
7240 | Дог 93983, ООО " Управляющая компания Гипермаркет Тихвин" | ЮЛ | ООО "РКС-ЭНЕРГО" | Котельная | 187550 Ленинградская область, г.Тихвин, ул. Карла Маркса, д.50 | Меркурий 234 ARTM2-03 PB.G 5(10),3*230/400,3ф.4пр. | 24393966 | 0.5S | 2016 | 4 | 11: 2031; 12: котельная; 13: ТШП 0,66/200/5/0.5S; 14: 0.5S; 15: 200/5; 16: 5066059, 5067771, 5066112 ABC; 17: 3,2023; 18: 5066059, 5067771, 5066112 ABC; 19: 3,2023; 20: 5066059, 5067771, 5066112 ABC; 21: 3,2023; 22: 5066059, 5067771, 5066112 ABC; 23: 3,2023 | 3 ф. с ТТ | ВФ
7241 | Дог 87381, Государственное казенное учреждение здравоохранения Ленинградской области "Тихвинская психиатрическая больница" | ЮЛ | ООО "РКС-ЭНЕРГО" | Больница | 187550 Ленинградская область, г.Тихвин, ул. Центролитовская , д.9 | Меркурий 230 ART-03 PQCSIDN 5(7,5),3*230/400,3ф.4пр. | 11106232 | 0.5S | 2012 | 1 | 11: 2022; 12: Здание больницы ввод-2; 13: Т-0,66 У3/300/5/0.5S; 14: 0.5S; 15: 300/5; 16: 386231, 386234, 134687 ABC; 17: 4,2023; 18: 386231, 386234, 134687 ABC; 19: 4,2023; 20: 386231, 386234, 134687 ABC; 21: 4,2023; 22: 386231, 386234, 134687 ABC; 23: 4,2023 | 3 ф. с ТТ | ВФ
7244 | Дог 87426, Гаражно-строительный кооператив №4 | ЮЛ | ООО "РКС-ЭНЕРГО" | Гаражно-строительный кооператив | 187500 Ленинградская область, г.Тихвин, ул. Карла Маркса, ГСК-4 | Меркурий 230 ART-03 PQRSIDN 5(7,5),3*230(400),3ф.4пр. | 10192887 | 0.5S | 2012 | 1 | 11: 2022; 12: ГСК-№4; 13: Т-0,66/200/5/0.5S; 14: 0.5S; 15: 200/5; 16: 010591, 010601, 006134 ABC; 17: 4,2023; 18: 010591, 010601, 006134 ABC; 19: 4,2023; 20: 010591, 010601, 006134 ABC; 21: 4,2023; 22: 010591, 010601, 006134 ABC; 23: 4,2023 | 3 ф. с ТТ | ВФ
7245 | Дог 87428, Гаражно- строительный кооператив №6 | ЮЛ | ООО "РКС-ЭНЕРГО" | ГСК-6 | 187500 Ленинградская область, г.Тихвин, ул. Карла Маркса, ГСК-6. | Меркурий 230 ART-03 PQRSIDN 5(7,5),3*230(400),3ф.4пр. | 09281648 | 0.5S | 2011 | 3 | 11: 2021; 12: ГСК-6; 13: Т-0,66/200/5/0.5S; 14: 0.5S; 15: 200/5; 16: 467410, 467411, 470936 ABC; 17: 4,2023; 18: 467410, 467411, 470936 ABC; 19: 4,2023; 20: 467410, 467411, 470936 ABC; 21: 4,2023; 22: 467410, 467411, 470936 ABC; 23: 4,2023 | 3 ф. с ТТ | ВФ
7246 | Дог 87429, Гаражно-строительный кооператив №7 | ЮЛ | ООО "РКС-ЭНЕРГО" | ГСК-7 | Ленинградская область, г.Тихвин, ул. Карла Маркса, ГСК-7 | Меркурий 230 ART-03 RN 5(7,5),3*230/400,3ф.4пр. | 35944440 | 0.5S | 2019 | 3 | 11: 2028; 12: ГСК-7; 13: Т-0,66 У3/300/5/0.5S; 14: 0.5S; 15: 300/5; 16: 327436, 327437, 327435 ABC; 17: 3,2023; 18: 327436, 327437, 327435 ABC; 19: 3,2023; 20: 327436, 327437, 327435 ABC; 21: 3,2023; 22: 327436, 327437, 327435 ABC; 23: 3,2023 | 3 ф. с ТТ | ВФ
7247 | Дог 87402, ИП Васильев Леонид Анатольевич | ЮЛ | ООО "РКС-ЭНЕРГО" | Нежилые помещения (здание бани) | 187022 Ленинградская область, Тосненский район, п. Форносово, ул. Круговая , д.4, пом. 1, пом.2 | ЦЭ2727У 5(10),3*220/380,3ф.4пр. | 006950014 | 1.0 | 2021 | 3 | 11: 2030; 12: ЩУ-0,4 кВ в здании бани; 13: Т-0,66 У3/150/5/0.5S; 14: 0.5S; 15: 150/5; 16: 062307, 062304, 062300 ABC; 17: 1,2023; 18: 062307, 062304, 062300 ABC; 19: 1,2023; 20: 062307, 062304, 062300 ABC; 21: 1,2023; 22: 062307, 062304, 062300 ABC; 23: 1,2023 | 3 ф. с ТТ | ЦФ
7248 | Дог 87404, АО "СО ЕЭС" | ЮЛ | ООО "РКС-ЭНЕРГО" | ввод № 1 Объект 30-34 (ЗКДП ) | 187010 Ленинградская область, Тосненский район, п. Ульяновка, П/Я 3, литер А | СЕ 303 R33 543 JAZ 5(10),3*230/400,3ф.4пр. | 127090173 | 0.5S | 2019 | 2 | 11: 2028; 12: ввод №1 Объект 30-34 (3КДП) п.Ульяновка; 13: Т-0,66 У3/150/5/0.5S; 14: 0.5S; 15: 150/5; 16: 341982, 341980, 341942 ABC; 17: 3,2023; 18: 341982, 341980, 341942 ABC; 19: 3,2023; 20: 341982, 341980, 341942 ABC; 21: 3,2023; 22: 341982, 341980, 341942 ABC; 23: 3,2023 | 3 ф. с ТТ | ЦФ
7249 | Дог 87404, АО "СО ЕЭС" | ЮЛ | ООО "РКС-ЭНЕРГО" | ввод № 2 Объект 30-34 (ЗКДП ) | 187010 Ленинградская область, Тосненский район, п. Ульяновка, П/Я 3, литер А | СЕ 303 R33 543 JAZ 5(10),3*230/400,3ф.4пр. | 094275041 | 0.5S | 2015 | 3 | 11: 2025; 12: ввод № 2 Объект 30-34 (3КДП) п.Ульяновка; 13: Т-0,66 У3/150/5/0.5S; 14: 0.5S; 15: 150/5; 16: 341978, 341984, 341944 ABC; 17: 3,2023; 18: 341978, 341984, 341944 ABC; 19: 3,2023; 20: 341978, 341984, 341944 ABC; 21: 3,2023; 22: 341978, 341984, 341944 ABC; 23: 3,2023 | 3 ф. с ТТ | ЦФ
7251 | Дог 87412, Администрация муниципального образования Тосненский район Ленинградской области | ЮЛ | ООО "РКС-ЭНЕРГО" | Уличное освещение ТП-19 | 187000 Ленинградская область, г. Тосно, ул. Красных Командиров | ЦЭ2727У 5(10),3*220/380,3ф.4пр. | 007469010 | 1.0 | 2011 | 2 | 11: 2026; 12: ГРЩ-0,4 кВ, Уличное осв., г.Тосно, ул.Кр.Командиров; 13: Т-0,66 У3/200/5/0.5S; 14: 0.5S; 15: 200/5; 16: 041799, 041798, 041802 ABC; 17: 1,2023; 18: 041799, 041798, 041802 ABC; 19: 1,2023; 20: 041799, 041798, 041802 ABC; 21: 1,2023; 22: 041799, 041798, 041802 ABC; 23: 1,2023 | 3 ф. с ТТ | ЦФ
7252 | Дог 87054, Администрация муниципального образования Тихвинский муниципальный район Ленинградской области | ЮЛ | ООО "РКС-ЭНЕРГО" | Уличное освещение, светофорные посты города, ТП-3 | 187553 Ленинградская область, г.Тихвин, 1 микрорайон, д.14 | Меркурий 230 ART-03 RN 5(7,5),3*230/400,3ф.4пр. | 26062540 | 0.5S | 2017 | 1 | 11: 2026; 12: Уличное освещение, ТП-3; 13: Т-0,66 У3/150/5/0.5S; 14: 0.5S; 15: 150/5; 16: 408788 B, 267860, 267824 AC; 17: 3,2023; 18: 408788 B, 267860, 267824 AC; 19: 3,2023; 20: 408788 B, 267860, 267824 AC; 21: 3,2023; 22: 408788 B, 267860, 267824 AC; 23: 3,2023 | 3 ф. с ТТ | ВФ
7253 | Дог 87070, Государственное автономное профессиональное образовательное учреждение Ленинградской области "Тихвинский промышленно-технологический техникум им. Е.И. Лебедева" | ЮЛ | ООО "РКС-ЭНЕРГО" | Мастерские | 187553 Ленинградская область, г.Тихвин, Больничный проезд., д.4 | Меркурий 230 ART-02 PQRSIN 10(100),3*230(400),3ф.4пр. | 11206910 | 1.0 | 2012 | 3 | 11: 2022; 12: Мастерские 2 отд.; 13: Т-0,66 У3/300/5/0.5S; 14: 0.5S; 15: 300/5; 16: 033206, 033195, 055551 ABC; 17: 1,2024; 18: 033206, 033195, 055551 ABC; 19: 1,2024; 20: 033206, 033195, 055551 ABC; 21: 1,2024; 22: 033206, 033195, 055551 ABC; 23: 1,2024 | 3 ф. с ТТ | ВФ
7254 | Дог 87070, Государственное автономное профессиональное образовательное учреждение Ленинградской области "Тихвинский промышленно-технологический техникум им. Е.И. Лебедева" | ЮЛ | ООО "РКС-ЭНЕРГО" | Мастерские | 187553 Ленинградская область, г.Тихвин, Больничный проезд., д.4 | Меркурий 230 ART-02 PQRSIN 10(100),3*230(400),3ф.4пр. | 11206585 | 1.0 | 2012 | 3 | 11: 2022; 12: Мастерские 2 отд.; 13: Т-0,66 У3/300/5/0.5S; 14: 0.5S; 15: 300/5; 16: 033194, 033191, 033198 ABC; 17: 1,2024; 18: 033194, 033191, 033198 ABC; 19: 1,2024; 20: 033194, 033191, 033198 ABC; 21: 1,2024; 22: 033194, 033191, 033198 ABC; 23: 1,2024 | 3 ф. с ТТ | ВФ
7255 | Дог 87070, Государственное автономное профессиональное образовательное учреждение Ленинградской области "Тихвинский промышленно-технологический техникум им. Е.И. Лебедева" | ЮЛ | ООО "РКС-ЭНЕРГО" | Образовательное учреждение | Ленинградская область, г.Тихвин, Учебный городок, д.1 | Вектор-3 ART2-03 PND 5(10),3*230/400,3ф.4пр. | 13104820 | 0.5S | 2016 | 2 | 11: 2032; 12: Учебный корпус; 13: Т-0,66/100/5/0.5S; 14: 0.5S; 15: 100/5; 16: 408788 B, 267860, 267824 AC; 17: 4,2023; 18: 408788 B, 267860, 267824 AC; 19: 4,2023; 20: 408788 B, 267860, 267824 AC; 21: 4,2023; 22: 408788 B, 267860, 267824 AC; 23: 4,2023 | 3 ф. с ТТ | ВФ
7256 | Дог 87070, Государственное автономное профессиональное образовательное учреждение Ленинградской области "Тихвинский промышленно-технологический техникум им. Е.И. Лебедева" | ЮЛ | ООО "РКС-ЭНЕРГО" | Образовательное учреждение | Ленинградская область, г.Тихвин, Учебный городок, д.1 | Вектор-3 ART-03 PND 5(10),3*230/400,3ф.4пр. | 13106178 | 0.5S | 2016 | 4 | 11: 2031; 12: ОБК; 13: Т-0.66 МУ3/200/5/0.5S; 14: 0.5S; 15: 200/5; 16: 400719, 400720, 400729 ABC; 17: 4,2023; 18: 400719, 400720, 400729 ABC; 19: 4,2023; 20: 400719, 400720, 400729 ABC; 21: 4,2023; 22: 400719, 400720, 400729 ABC; 23: 4,2023 | 3 ф. с ТТ | ВФ
7257 | Дог 87070, Государственное автономное профессиональное образовательное учреждение Ленинградской области "Тихвинский промышленно-технологический техникум им. Е.И. Лебедева" | ЮЛ | ООО "РКС-ЭНЕРГО" | Образовательное учреждение | Ленинградская область, г.Тихвин, Учебный городок, д.1 | Вектор-3 ART2-03 PND 5(10),3*230/400,3ф.4пр. | 13104811 | 0.5S | 2016 | 4 | 11: 2031; 12: ОБК; 13: Т-0.66 МУ3/200/5/0.5S; 14: 0.5S; 15: 200/5; 16: 400710, 400711, 400728 ABC; 17: 4,2023; 18: 400710, 400711, 400728 ABC; 19: 4,2023; 20: 400710, 400711, 400728 ABC; 21: 4,2023; 22: 400710, 400711, 400728 ABC; 23: 4,2023 | 3 ф. с ТТ | ВФ
7258 | Дог 87070, Государственное автономное профессиональное образовательное учреждение Ленинградской области "Тихвинский промышленно-технологический техникум им. Е.И. Лебедева" | ЮЛ | ООО "РКС-ЭНЕРГО" | Образовательное учреждение | Ленинградская область, г.Тихвин, Учебный городок, д.1 | Вектор-3 ART2-03 PND 5(10),3*230/400,3ф.4пр. | 13104537 | 0.5S | 2016 | 2 | 11: 2032; 12: Учебный корпус; 13: Т-0,66/100/5/0.5S; 14: 0.5S; 15: 100/5; 16: 479523, 479524, 479522 ABC; 17: 4,2023; 18: 479523, 479524, 479522 ABC; 19: 4,2023; 20: 479523, 479524, 479522 ABC; 21: 4,2023; 22: 479523, 479524, 479522 ABC; 23: 4,2023 | 3 ф. с ТТ | ВФ
7259 | Дог 87030, Государственное бюджетное учреждение здравоохранения Ленинградской области "Тихвинская межрайонная больница им. А.Ф. Калмыкова" | ЮЛ | ООО "РКС-ЭНЕРГО" | Больничный комплекс | 187553 Ленинградская область, г.Тихвин, ул. Карла Маркса, д.68 | Меркурий 230 ART-03 PQRSIDN 5(7,5),3*230(400),3ф.4пр. | 13051283 | 0.5S | 2012 | 4 | 11: 2022; 12: ТП-13 Т-2 (вв-2); 13: Т-0.66 МУ3/200/5/0.5S; 14: 0.5S; 15: 200/5; 16: 035504 A, 391650, 391674 BC; 17: 1,2024; 18: 035504 A, 391650, 391674 BC; 19: 1,2024; 20: 035504 A, 391650, 391674 BC; 21: 1,2024; 22: 035504 A, 391650, 391674 BC; 23: 1,2024 | 3 ф. с ТТ | ВФ
7260 | Дог 87033, ЛОГБУ "Тихвинский комплексный центр социального обслуживания населения" | ЮЛ | ООО "РКС-ЭНЕРГО" | Центр | 187500 Ленинградская область, г.Тихвин, 6 микрорайон, д.11 | Меркурий 230 ART-03 PQRSIDN 5(7,5),3*230(400),3ф.4пр. | 13519536 | 0.5S | 2013 | 4 | 11: 2022; 12: ввод 1; 13: Т-0.66 МУ3/200/5/0.5; 14: 0.5; 15: 200/5; 16: 282258, 282257, 2822259 ABC; 17: 3,2024; 18: 282258, 282257, 2822259 ABC; 19: 3,2024; 20: 282258, 282257, 2822259 ABC; 21: 3,2024; 22: 282258, 282257, 2822259 ABC; 23: 3,2024 | 3 ф. с ТТ | ВФ
7262 | Дог 87050, Муниципальное общеобразовательное учреждение "Средняя общеобразовательная школа №6" | ЮЛ | ООО "РКС-ЭНЕРГО" | Здание школы №6 с хозяйственными постройками | 187500 Ленинградская область, г.Тихвин, 1 микрорайон, д.37 | Меркурий 230 ART-03 PQRSIDN 5(7,5),3*230(400),3ф.4пр. | 11085224 | 0.5S | 2012 | 1 | 11: 2022; 12: Здание школы №6; 13: Т-0,66 У3/200/5/0.5S; 14: 0.5S; 15: 200/5; 16: 400521, 400531, 400530 ABC; 17: 4,2023; 18: 400521, 400531, 400530 ABC; 19: 4,2023; 20: 400521, 400531, 400530 ABC; 21: 4,2023; 22: 400521, 400531, 400530 ABC; 23: 4,2023 | 3 ф. с ТТ | ВФ
7263 | Дог 87050, Муниципальное общеобразовательное учреждение "Средняя общеобразовательная школа №6" | ЮЛ | ООО "РКС-ЭНЕРГО" | Здание школы №6 с хозяйственными постройками | 187500 Ленинградская область, г.Тихвин, 1 микрорайон, д.37 | Меркурий 230 ART-03 PQRSIDN 5(7,5),3*230(400),3ф.4пр. | 11091586 | 0.5S | 2012 | 1 | 11: 2022; 12: Здание школы №6; 13: Т-0,66 У3/200/5/0.5S; 14: 0.5S; 15: 200/5; 16: 400521, 400531, 400530 ABC; 17: 4,2023; 18: 400521, 400531, 400530 ABC; 19: 4,2023; 20: 400521, 400531, 400530 ABC; 21: 4,2023; 22: 400521, 400531, 400530 ABC; 23: 4,2023 | 3 ф. с ТТ | ВФ
7264 | Дог 87187, ООО "Фараон" | ЮЛ | ООО "РКС-ЭНЕРГО" | Строительная площадка магазина | 187553 Ленинградская область, г.Тихвин, 1-а микрорайон, д.10-А | Вектор-3 ART2-03 PND 5(10),3*230/400,3ф.4пр. | 13107417 | 0.5S | 2015 | 1 | 11: 2031; 12: здание блока обслуживания; 13: Т-0,66/150/5/0.5S; 14: 0.5S; 15: 150/5; 16: 143314, 143316, 143317 ABC; 17: 1,2023; 18: 143314, 143316, 143317 ABC; 19: 1,2023; 20: 143314, 143316, 143317 ABC; 21: 1,2023; 22: 143314, 143316, 143317 ABC; 23: 1,2023 | 3 ф. с ТТ | ВФ
7271 | Дог 89416, МКДОУ № 28 г.п.Красный Бор | ЮЛ | ООО "РКС-ЭНЕРГО" | Здание Детского сада общеразвивающего вида № 28 (ввод № 1) | 187015 Ленинградская область, Тосненский район, п. Красный Бор, Комсомольская ул., д.2-а | ЦЭ2727А E4 5(10),3*220/380,3ф.4пр. | 4053735 | 1.0 | 2015 | 2 | 11: 2031; 12: ГРЩ-0,4 кВ Здания Детского сада общеразвивающего вида № 28 (ввод № 1); 13: Т-0,66 У3/75/5/0.5S; 14: 0.5S; 15: 75/5; 16: 041353, 041352, 041349 ABC; 17: 1,2023; 18: 041353, 041352, 041349 ABC; 19: 1,2023; 20: 041353, 041352, 041349 ABC; 21: 1,2023; 22: 041353, 041352, 041349 ABC; 23: 1,2023 | 3 ф. с ТТ | ЦФ
7275 | Дог 89432, ООО "ТЕОЛА - ТОСНО" | ЮЛ | ООО "РКС-ЭНЕРГО" | клуб "Эдем" | 187000 Ленинградская область, г. Тосно, пр. Ленина, д.45 | ЦЭ2727У 5(10),3*220/380,3ф.4пр. | 000571613 | 1.0 | 2013 | 1 | 11: 2029; 12: РЩУ-1 0,4 кВ, клуб "Эдем", г.Тосно пр.Ленина д.45; 13: Т-0,66 У3/100/5/0.5S; 14: 0.5S; 15: 100/5; 16: 347031, 347040, 347041 ABC; 17: 3,2023; 18: 347031, 347040, 347041 ABC; 19: 3,2023; 20: 347031, 347040, 347041 ABC; 21: 3,2023; 22: 347031, 347040, 347041 ABC; 23: 3,2023 | 3 ф. с ТТ | ЦФ
7276 | Дог 87765, ТСН "АВРОРА" МАССИВ "РАДОФИННИКОВО-ВОСТОЧНЫЙ" | ЮЛ | ООО "РКС-ЭНЕРГО" | СНТ "Аврора" массив "Радофинниково-восточный" | 187090 Ленинградская область, Тосненский район, садоводческий массив " Радофинниково" | Меркурий 230 ART-03 PQRSIDN 5(7,5),3*230(400),3ф.4пр. | 13094356 | 0.5S | 2013 | 2 | 11: 2022; 12: РУ-0,4 ТП-7; 13: Т-0,66 У3/200/5/0.5S; 14: 0.5S; 15: 200/5; 16: 281061, 281052, 281070 ABC; 17: 3,2023; 18: 281061, 281052, 281070 ABC; 19: 3,2023; 20: 281061, 281052, 281070 ABC; 21: 3,2023; 22: 281061, 281052, 281070 ABC; 23: 3,2023 | 3 ф. с ТТ | ЦФ
7277 | Дог 89468, ИП Петров Сергей Сергеевич | ЮЛ | ООО "РКС-ЭНЕРГО" | кафе на 50 мест в зона "А" объекта:"Дом культуры на 600 мест г.Тосно" (секция № 2) | 187000 Ленинградская область, г. Тосно, пр. Ленина, д.45 | Меркурий 230 ART-03 PQRSIDN 5(7,5),3*230(400),3ф.4пр. | 21972673 | 0.5S | 2015 | 1 | 11: 2025; 12: ГРЩ-0,4 кВ кафе , секция №2, г.Тосно пр.Ленина д.45; 13: Т-0,66 У3/100/5/0.5S; 14: 0.5S; 15: 100/5; 16: 085243, 085240, 085241 ABC; 17: 1,2023; 18: 085243, 085240, 085241 ABC; 19: 1,2023; 20: 085243, 085240, 085241 ABC; 21: 1,2023; 22: 085243, 085240, 085241 ABC; 23: 1,2023 | 3 ф. с ТТ | ЦФ
7278 | Дог 87779, СНТ "Минин Ручей" Массив "Никольское" | ЮЛ | ООО "РКС-ЭНЕРГО" | Садоводство "Минин Ручей" | 187026 Ленинградская область, Тосненский район, г. Никольское, массив "Никольское" | Меркурий 230 ART-03 PQRSIGDN 5(7.5),3*230/400,3ф.4пр. | 13038353 | 1.0 | 2013 | 4 | 11: 2022; 12: РУ-0,4 кВ ТП-12, Садоводство, г.Никольское; 13: Т-0,66 У3/150/5/0.5S; 14: 0.5S; 15: 150/5; 16: 141544, 025900, 025899 ABC; 17: 2,2024; 18: 141544, 025900, 025899 ABC; 19: 2,2024; 20: 141544, 025900, 025899 ABC; 21: 2,2024; 22: 141544, 025900, 025899 ABC; 23: 2,2024 | 3 ф. с ТТ | ЦФ
7279 | Дог 89468, ИП Петров Сергей Сергеевич | ЮЛ | ООО "РКС-ЭНЕРГО" | кафе на 50 мест в зона "А" объекта:"Дом культуры на 600 мест г.Тосно" (секция №1) | 187000 Ленинградская область, г. Тосно, пр. Ленина, д.45 | Меркурий 230 ART-03 PQRSIDN 5(7,5),3*230(400),3ф.4пр. | 21972736 | 0.5S | 2015 | 1 | 11: 2025; 12: ГРЩ-0,4 кВ кафе , секция №1, г.Тосно пр.Ленина д.45; 13: Т-0,66 У3/100/5/0.5S; 14: 0.5S; 15: 100/5; 16: 085242, 085245, 085244 ABC; 17: 1,2023; 18: 085242, 085245, 085244 ABC; 19: 1,2023; 20: 085242, 085245, 085244 ABC; 21: 1,2023; 22: 085242, 085245, 085244 ABC; 23: 1,2023 | 3 ф. с ТТ | ЦФ
7288 | Дог 89495, МКУК "Форносовский ДК" | ЮЛ | ООО "РКС-ЭНЕРГО" | Здание дома культуры | 187022 Ленинградская область, Тосненский район, п. Форносово, Павловское шоссе, д.29-а | Меркурий 230 АМ-03 5 (7,5),3*230 (400),3ф.4пр. | 10698255 | 0.5S | 2012 | 1 | 11: 2022; 12: РУ-0,4 кВ ТП-6, Дом культуры, ввод 2; 13: Т-0,66 У3/100/5/0.5S; 14: 0.5S; 15: 100/5; 16: 071551, 071550, 071549 ABC; 17: 1,2024; 18: 071551, 071550, 071549 ABC; 19: 1,2024; 20: 071551, 071550, 071549 ABC; 21: 1,2024; 22: 071551, 071550, 071549 ABC; 23: 1,2024 | 3 ф. с ТТ | ЦФ
7289 | Дог 89499, ООО "ОРЕДЕЖ" | ЮЛ | ООО "РКС-ЭНЕРГО" | деревообрабатывающий цех | 187022 Ленинградская область, Тосненский район, п. Форносово, ул. Промышленная, д.1-в | ЦЭ2727У 5(10),3*220/380,3ф.4пр. | 006738014 | 1.0 | 2014 | 2 | 11: 2030; 12: Деревообраб.цех, п.Форносово, ул.Промышленная, д.1-в; 13: Т-0,66 У3/200/5/0.5S; 14: 0.5S; 15: 200/5; 16: 329982, 329973, 439301 ABC; 17: 3,2023; 18: 329982, 329973, 439301 ABC; 19: 3,2023; 20: 329982, 329973, 439301 ABC; 21: 3,2023; 22: 329982, 329973, 439301 ABC; 23: 3,2023 | 3 ф. с ТТ | ЦФ
7291 | Дог 90312, АО "ЛОКС" | ЮЛ | ООО "РКС-ЭНЕРГО" | БОС | 187000 Ленинградская область, г. Тосно, ул. Урицкого, д.57-а | Вектор-3 ART-03 PND 5(10),3*230/400,3ф.4пр. | 07983785 | 0.5S | 2012 | 2 | 11: 2027; 12: БОС, (ввод 1) РУ-0,4 кВ ТП-76; 13: Т-0,66 У3/600/5/0.5S; 14: 0.5S; 15: 600/5; 16: 110631, 110588, 110464 ABC; 17: 3,2023; 18: 110631, 110588, 110464 ABC; 19: 3,2023; 20: 110631, 110588, 110464 ABC; 21: 3,2023; 22: 110631, 110588, 110464 ABC; 23: 3,2023 | 3 ф. с ТТ | ЦФ
7292 | Дог 90312, АО "ЛОКС" | ЮЛ | ООО "РКС-ЭНЕРГО" | БОС | 187000 Ленинградская область, г. Тосно, ул. Урицкого, д.57-а | Вектор-3 ART-03 PND 5(10),3*230/400,3ф.4пр. | 07983861 | 0.5S | 2012 | 2 | 11: 2027; 12: БОС, (ввод 2) РУ-0,4 кВ ТП-76; 13: ТТН-Ш/1000/5/0.5S; 14: 0.5S; 15: 1000/5; 16: М13275, М13215, М13270 ABC; 17: 3,2023; 18: М13275, М13215, М13270 ABC; 19: 3,2023; 20: М13275, М13215, М13270 ABC; 21: 3,2023; 22: М13275, М13215, М13270 ABC; 23: 3,2023 | 3 ф. с ТТ | ЦФ
7295 | Дог 89359, СНТ "Здоровье" массив "Радофинниково-восточный" | ЮЛ | ООО "РКС-ЭНЕРГО" | СНТ " Здоровье" | 187090 Ленинградская область, Тосненский район, массив "Радофинниково" | Меркурий 230 ART-03 PQRSIDN 5(7,5),3*230(400),3ф.4пр. | 11131551 | 0.5S | 2013 | 2 | 11: 2022; 12: РУ-0,4 ТП-9 СНТ " Здоровье"; 13: Т-0,66 У3/200/5/0.5S; 14: 0.5S; 15: 200/5; 16: 502202, 502209, 502215 ABC; 17: 4,2024; 18: 502202, 502209, 502215 ABC; 19: 4,2024; 20: 502202, 502209, 502215 ABC; 21: 4,2024; 22: 502202, 502209, 502215 ABC; 23: 4,2024 | 3 ф. с ТТ | ЦФ
7296 | Дог 89365, АО "ФИСКАРС БРАНДС РУС" | ЮЛ | ООО "РКС-ЭНЕРГО" | Земельный участок для эксплуатации фабрики по производству садового инвентаря | 187015 Ленинградская область, Тосненский район, п. Красный Бор, Комсомольская ул., д.5-а | Меркурий 234 ART2-03 P 5(10),3*230/400,3ф.4пр. | 35997974 | 0.5S | 2019 | 3 | 11: 2034; 12: РУ-0,4 кВ ГРЩ-2 ввод №1; 13: ТТИ/200/5/0.5S; 14: 0.5S; 15: 200/5; 16: Е61791, Е61792, Е61546 ABC; 17: 4,2023; 18: Е61791, Е61792, Е61546 ABC; 19: 4,2023; 20: Е61791, Е61792, Е61546 ABC; 21: 4,2023; 22: Е61791, Е61792, Е61546 ABC; 23: 4,2023 | 3 ф. с ТТ | ЦФ
7297 | Дог 89365, АО "ФИСКАРС БРАНДС РУС" | ЮЛ | ООО "РКС-ЭНЕРГО" | Земельный участок для эксплуатации фабрики по производству садового инвентаря | 187015 Ленинградская область, Тосненский район, п. Красный Бор, Комсомольская ул., д.5-а | Меркурий 234 ART2-03 P 5(10),3*230/400,3ф.4пр. | 35938128 | 0.5S | 2019 | 3 | 11: 2034; 12: РУ-0,4 кВ ГРЩ-2 ввод №2; 13: ТТИ/200/5/0.5S; 14: 0.5S; 15: 200/5; 16: Е61564, Е61584, Е61578 ABC; 17: 4,2023; 18: Е61564, Е61584, Е61578 ABC; 19: 4,2023; 20: Е61564, Е61584, Е61578 ABC; 21: 4,2023; 22: Е61564, Е61584, Е61578 ABC; 23: 4,2023 | 3 ф. с ТТ | ЦФ
7302 | Дог 89372, МБОУ "СОШ №2 г.Никольское" | ЮЛ | ООО "РКС-ЭНЕРГО" | средняя школа № 2 ввод 1 | 187026 Ленинградская область, Тосненский район, г. Никольское, ул.Первомайская, д.10 | ЦЭ2727А E4 B04 5(10),220/380,3ф.4пр. | 4005732 | 1.0 | 2011 | 4 | 11: 2027; 12: ГРЩ-0,4 кВ школы (ввод 1); 13: Т-0,66 У3/400/5/0.5S; 14: 0.5S; 15: 400/5; 16: 3500035, 3500030, 3500029 ABC; 17: 3,2023; 18: 3500035, 3500030, 3500029 ABC; 19: 3,2023; 20: 3500035, 3500030, 3500029 ABC; 21: 3,2023; 22: 3500035, 3500030, 3500029 ABC; 23: 3,2023 | 3 ф. с ТТ | ЦФ
7303 | Дог 89372, МБОУ "СОШ №2 г.Никольское" | ЮЛ | ООО "РКС-ЭНЕРГО" | средняя школа № 2 ввод 2 | 187026 Ленинградская область, Тосненский район, г. Никольское, ул.Первомайская, д.10 | ЦЭ2727А E4 B04 5(10),220/380,3ф.4пр. | 4005526 | 1.0 | 2011 | 4 | 11: 2027; 12: ГРЩ-0,4 кВ школы (ввод 2); 13: Т-0,66 У3/400/5/0.5S; 14: 0.5S; 15: 400/5; 16: 350032, 350033, 350036 ABC; 17: 3,2023; 18: 350032, 350033, 350036 ABC; 19: 3,2023; 20: 350032, 350033, 350036 ABC; 21: 3,2023; 22: 350032, 350033, 350036 ABC; 23: 3,2023 | 3 ф. с ТТ | ЦФ
7306 | Дог 89383, ООО "БАЛТПРОЕКТ" | ЮЛ | ООО "РКС-ЭНЕРГО" | Комплекс АЗС стационарного типа | 187000 Ленинградская область, г. Тосно, автодорога Кемполово-Выра-Тосно-Шапки, (113 км-слева) | ЦЭ2727У 5(10),3*220/380,3ф.4пр. | 011683914 | 1.0 | 2015 | 3 | 11: 2030; 12: РУ-0,4 кВ КТП-65; 13: Т-0,66 У3/150/5/0.5S; 14: 0.5S; 15: 150/5; 16: 476705, 476704, 476712 ABC; 17: 4,2023; 18: 476705, 476704, 476712 ABC; 19: 4,2023; 20: 476705, 476704, 476712 ABC; 21: 4,2023; 22: 476705, 476704, 476712 ABC; 23: 4,2023 | 3 ф. с ТТ | ЦФ
7310 | Дог 90312, АО "ЛОКС" | ЮЛ | ООО "РКС-ЭНЕРГО" | станция доочистки | 187000 Ленинградская область, г. Тосно, ул. Урицкого, д.57-а | Меркурий 230 ART-03 PQRSIDN 5(7,5),3*230(400),3ф.4пр. | 11206313 | 0.5S | 2012 | 3 | 11: 2022; 12: станция доочистки, (ввод 1) РУ-0,4 кВ ТП-74; 13: Т-0,66 У3/600/5/0.5S; 14: 0.5S; 15: 600/5; 16: 023312, 023311, 023310 ABC; 17: 1,2024; 18: 023312, 023311, 023310 ABC; 19: 1,2024; 20: 023312, 023311, 023310 ABC; 21: 1,2024; 22: 023312, 023311, 023310 ABC; 23: 1,2024 | 3 ф. с ТТ | ЦФ
7311 | Дог 90312, АО "ЛОКС" | ЮЛ | ООО "РКС-ЭНЕРГО" | станция доочистки | 187000 Ленинградская область, г. Тосно, ул. Урицкого, д.57-а | Меркурий 230 ART-03 PQRSIDN 5(7,5),3*230(400),3ф.4пр. | 11206367 | 0.5S | 2012 | 3 | 11: 2022; 12: станция доочистки, (ввод 2) РУ-0,4 кВ ТП-74; 13: Т-0,66 У3/600/5/0.5S; 14: 0.5S; 15: 600/5; 16: 023315, 023314, 023313 ABC; 17: 1,2024; 18: 023315, 023314, 023313 ABC; 19: 1,2024; 20: 023315, 023314, 023313 ABC; 21: 1,2024; 22: 023315, 023314, 023313 ABC; 23: 1,2024 | 3 ф. с ТТ | ЦФ
7312 | Дог 89390, ООО "АвтоБалтСервис Плюс" | ЮЛ | ООО "РКС-ЭНЕРГО" | Земельный участок под эксплуатацию стоянки 20 грузовых автомобилей | 187015 Ленинградская область, Тосненский район, п. Красный Бор, ул. Промышленная, д.10 | Меркурий 236 АRT-03 PQRS 5(10),3*230/400,3ф.4пр. | 22495975 | 0.5S | 2016 | 3 | 11: 2031; 12: в РУ-0,4 кВ ТП-208; 13: Т-0,66 У3/150/5/0.5S; 14: 0.5S; 15: 150/5; 16: 400063, 400054 AC, 309249 B; 17: 4,2023; 18: 400063, 400054 AC, 309249 B; 19: 4,2023; 20: 400063, 400054 AC, 309249 B; 21: 4,2023; 22: 400063, 400054 AC, 309249 B; 23: 4,2023 | 3 ф. с ТТ | ЦФ
7313 | Дог 89393, ЛОГБУ "ТОСНЕНСКИЙ СРЦН "ДЕЛЬФИНЁНОК" | ЮЛ | ООО "РКС-ЭНЕРГО" | Часть административного здания - центр реабилитации детей - инвалидов 1-ая очередь строительства (ввод №1) | 187000 Ленинградская область, г. Тосно, пр. Ленина, д.71-б | НЕВА 303 0,5ТO 5(10),3*230/400,3ф.4пр. | 58001290 | 0.5S | 2018 | 2 | 11: 2034; 12: ГРЩ (ввод1),г.Тосно, пр.Ленина, д.71-б; 13: Т-0,66 У3/200/5/0.5S; 14: 0.5S; 15: 200/5; 16: 072146, 072066, 072143 ABC; 17: 1,2023; 18: 072146, 072066, 072143 ABC; 19: 1,2023; 20: 072146, 072066, 072143 ABC; 21: 1,2023; 22: 072146, 072066, 072143 ABC; 23: 1,2023 | 3 ф. с ТТ | ЦФ
7314 | Дог 89395, МБОУ "СОШ № 4 г.Тосно" | ЮЛ | ООО "РКС-ЭНЕРГО" | СОШ № 4 ввод 1 | 187000 Ленинградская область, г. Тосно, ул. Чехова, д.8 | Меркурий 230 АМ-03 5 (7,5),3*230 (400),3ф.4пр. | 39149965 | 0.5S | 2019 | 3 | 11: 2029; 12: ГРЩ, СОШ №4, (ввод 1) г.Тосно ул.Чехова д.8; 13: Т-0,66 У3/200/5/0.5S; 14: 0.5S; 15: 200/5; 16: 269382, 270012, 270021 ABC; 17: 3,2023; 18: 269382, 270012, 270021 ABC; 19: 3,2023; 20: 269382, 270012, 270021 ABC; 21: 3,2023; 22: 269382, 270012, 270021 ABC; 23: 3,2023 | 3 ф. с ТТ | ЦФ
7315 | Дог 89395, МБОУ "СОШ № 4 г.Тосно" | ЮЛ | ООО "РКС-ЭНЕРГО" | СОШ № 4 ввод 2 | 187000 Ленинградская область, г. Тосно, ул. Чехова, д.8 | Меркурий 230 АМ-03 5 (7,5),3*230 (400),3ф.4пр. | 39797509 | 0.5S | 2019 | 3 | 11: 2029; 12: ГРЩ, СОШ №4, (ввод 2) г.Тосно ул.Чехова д.8; 13: Т-0,66 У3/200/5/0.5S; 14: 0.5S; 15: 200/5; 16: 270028, 270029, 270030 ABC; 17: 3,2023; 18: 270028, 270029, 270030 ABC; 19: 3,2023; 20: 270028, 270029, 270030 ABC; 21: 3,2023; 22: 270028, 270029, 270030 ABC; 23: 3,2023 | 3 ф. с ТТ | ЦФ
7316 | Дог 89407, МБОУ "СОШ №3 г. Тосно" | ЮЛ | ООО "РКС-ЭНЕРГО" | Лицей № 3 (общий учет) | 187000 Ленинградская область, г. Тосно, ул. М.Горького, д.5 | Меркурий 230 ART-03 PQRSIDN 5(7,5),3*230(400),3ф.4пр. | 13081519 | 0.5S | 2013 | 4 | 11: 2022; 12: Лицей №3(общий учёт), г.Тосно, ул.Горького, д.5; 13: Т-0,66 У3/200/5/0.5S; 14: 0.5S; 15: 200/5; 16: 285589, 285604, 285598 ABC; 17: 3,2024; 18: 285589, 285604, 285598 ABC; 19: 3,2024; 20: 285589, 285604, 285598 ABC; 21: 3,2024; 22: 285589, 285604, 285598 ABC; 23: 3,2024 | 3 ф. с ТТ | ЦФ
7321 | Дог 87628, СНТ "Мечта" массива "Поркузи" | ЮЛ | ООО "РКС-ЭНЕРГО" | Садоводство "Мечта" | 187015 Ленинградская область, Тосненский район, п. Красный Бор, д Мишкино | Меркурий 234 ARTM2-03 PBR.G 5(10),3x230/400,3ф.4пр. | 44782153 | 0.5S | 2021 | 3 | 11: 2037; 12: садоводство "Мечта" п.Красный Бор д.Мишкино; 13: Т-0,66 У3/600/5/0.5S; 14: 0.5S; 15: 600/5; 16: 052295, 052294, 052296 ABC; 17: 1,2023; 18: 052295, 052294, 052296 ABC; 19: 1,2023; 20: 052295, 052294, 052296 ABC; 21: 1,2023; 22: 052295, 052294, 052296 ABC; 23: 1,2023 | 3 ф. с ТТ | ЦФ
7322 | Дог 87632, ООО "Стан" | ЮЛ | ООО "РКС-ЭНЕРГО" | Складской комплекс по хранению и переработке грузов промышленной продукции | 187015 Ленинградская область, Тосненский район, п. Красный Бор, ул. Полевая, д.5 | Меркурий 230 ART-03 PQRSIDN 5(7,5),3*230(400),3ф.4пр. | 13051290 | 0.5S | 2012 | 4 | 11: 2022; 12: ГРЩ-0,4 кВ складского комплекса; 13: Т-0,66 У3/300/5/0.5S; 14: 0.5S; 15: 300/5; 16: 286747, 286954, 286776 ABC; 17: 3,2023; 18: 286747, 286954, 286776 ABC; 19: 3,2023; 20: 286747, 286954, 286776 ABC; 21: 3,2023; 22: 286747, 286954, 286776 ABC; 23: 3,2023 | 3 ф. с ТТ | ЦФ
7323 | Дог 87704, ООО "ЛСР. СТЕНОВЫЕ" | ЮЛ | ООО "РКС-ЭНЕРГО" | карьер | 187015 Ленинградская область, Тосненский район, п. Красный Бор | СЭТ-4ТМ.03М.01 5(10),3*(57,7-115)/100-200,3ф.4пр. | 0811163470 | 0.5S | 2017 | 4 | 2028 | карьер п.Красный Бор | ТОЛ 10-1/50/5/0.5S | 0.5S | 50/5 | 8309, 9033 AC | 1,2023 | 8309, 9033 AC | 1,2023 | 8309, 9033 AC | 1,2023 | 8309, 9033 AC | 1,2023 |  | НАМИТ-10/10000/100/0.5 | 0.5 | 10000/100 | 30377636, 30377646 AC | 1, 2023 | 30377636, 30377646 AC | 1, 2023 | 30377636, 30377646 AC | 1, 2023 | 30377636, 30377646 AC | 1, 2023 |  | 3 ф. с ТТ и ТН | ЦФ
7329 | Дог 87511, СНТ "Ижорец" массива "Заречное" | ЮЛ | ООО "РКС-ЭНЕРГО" | Садоводство ввод 1 | 187000 Ленинградская область, г. Тосно, массив "Заречное" | Меркурий 230 ART-03 PQRSIDN 5(7,5),3*230(400),3ф.4пр. | 09322043 | 0.5S | 2011 | 4 | 11: 2021; 12: РУ-0,4 кВ ТП-89 садоводство , ввод-1; 13: Т-0,66 У3/600/5/0.5S; 14: 0.5S; 15: 600/5; 16: 077851, 077889, 077849 ABC; 17: 1,2024; 18: 077851, 077889, 077849 ABC; 19: 1,2024; 20: 077851, 077889, 077849 ABC; 21: 1,2024; 22: 077851, 077889, 077849 ABC; 23: 1,2024 | 3 ф. с ТТ | ЦФ
7330 | Дог 87511, СНТ "Ижорец" массива "Заречное" | ЮЛ | ООО "РКС-ЭНЕРГО" | Садоводство ввод 2 | 187000 Ленинградская область, г. Тосно, массив "Заречное" | Меркурий 230 ART-03 PQRSIDN 5(7,5),3*230(400),3ф.4пр. | 09322060 | 0.5S | 2011 | 4 | 11: 2021; 12: РУ-0,4 кВ ТП-98 садоводство, ввод-2; 13: Т-0,66 У3/400/5/0.5S; 14: 0.5S; 15: 400/5; 16: 037582, 037579, 037583 ABC; 17: 1,2023; 18: 037582, 037579, 037583 ABC; 19: 1,2023; 20: 037582, 037579, 037583 ABC; 21: 1,2023; 22: 037582, 037579, 037583 ABC; 23: 1,2023 | 3 ф. с ТТ | ЦФ
7332 | Дог 87714, ФГКУ "ДИРЕКЦИЯ ПО ЛИКВИДАЦИИ НВОС И ОБ ГТС ПОЛИГОНА "КРАСНЫЙ БОР" | ЮЛ | ООО "РКС-ЭНЕРГО" | Трансформатор собственных нужд (ТСН) | 187015 Ленинградская область, Тосненский район, Красноборское городское поселение, тер. полигона "Красный Бор", стр.11 | Меркурий 230 ART2-03 PQRSIDN 5(7,5),3*230/400,3ф.4пр. | 10189789 | 0.5S | 2013 | 3 | 11: 2022; 12: РП-10 кВ, ТСН; 13: Т-0,66 У3/75/5/0.5S; 14: 0.5S; 15: 75/5; 16: 402402, 402394, 368477 ABC; 17: 3,2024; 18: 402402, 402394, 368477 ABC; 19: 3,2024; 20: 402402, 402394, 368477 ABC; 21: 3,2024; 22: 402402, 402394, 368477 ABC; 23: 3,2024 | 3 ф. с ТТ | ЦФ
7333 | Дог 87716, ООО "ЗЭСС" | ЮЛ | ООО "РКС-ЭНЕРГО" | база | 187010 Ленинградская область, Тосненский район, п. Ульяновка, ул.Большая Речная, д.47-а | Меркурий 230 ART2-03 PQRSIDN 5(7,5),3*230/400,3ф.4пр. | 13098562 | 0.5S | 2012 | 4 | 11: 2022; 12: ввод 2, ТП-14, РУ-0,4 кВ, ЩУ; 13: Т-0,66 У3/300/5/0.5S; 14: 0.5S; 15: 300/5; 16: 164961 C, 449078 B; 17: 2,2023; 18: 164961 C, 449078 B; 19: 2,2023; 20: 164961 C, 449078 B; 21: 2,2023; 22: 164961 C, 449078 B; 23: 2,2023 | 3 ф. с ТТ | ЦФ
7336 | Дог 87720, АО "УРАНГЕО" | ЮЛ | ООО "РКС-ЭНЕРГО" | БПТО ввод №2 | 187010 Ленинградская область, Тосненский район, п. Ульяновка, ул.Калинина, д.224-а | Меркурий 234 ART2-03 P 5(10),3*230/400,3ф.4пр. | 35365310 | 0.5S | 2019 | 2 | 11: 2034; 12: БПТО ввод 2, п.Ульяновка, ул.Калинина, д.224-а; 13: Т-0,66 У3/200/5/0.5S; 14: 0.5S; 15: 200/5; 16: 050781, 050779, 050960 ABC; 17: 2,2023; 18: 050781, 050779, 050960 ABC; 19: 2,2023; 20: 050781, 050779, 050960 ABC; 21: 2,2023; 22: 050781, 050779, 050960 ABC; 23: 2,2023 | 3 ф. с ТТ | ЦФ
7337 | Дог 87720, АО "УРАНГЕО" | ЮЛ | ООО "РКС-ЭНЕРГО" | ЦЛ ввод №1 | 187010 Ленинградская область, Тосненский район, п. Ульяновка, ул.Калинина, д.224-а | Меркурий 234 ART2-03 P 5(10),3*230/400,3ф.4пр. | 35353087 | 0.5S | 2019 | 2 | 11: 2034; 12: ЦЛ ввод 1, п.Ульяновка, ул.Калинина, д.224-а; 13: Т-0,66/200/5/0.5S; 14: 0.5S; 15: 200/5; 16: 050968, 050882, 050782 ABC; 17: 2,2023; 18: 050968, 050882, 050782 ABC; 19: 2,2023; 20: 050968, 050882, 050782 ABC; 21: 2,2023; 22: 050968, 050882, 050782 ABC; 23: 2,2023 | 3 ф. с ТТ | ЦФ
7338 | Дог 87720, АО "УРАНГЕО" | ЮЛ | ООО "РКС-ЭНЕРГО" | база | 187010 Ленинградская область, Тосненский район, п. Ульяновка, ул.Калинина, д.224-а | Меркурий 234 ART2-03 P 5(10),3*230/400,3ф.4пр. | 24497926 | 0.5S | 2015 | 4 | 11: 2031; 12: база Т-2; 13: Т-0,66 У3/500/5/0.5S; 14: 0.5S; 15: 500/5; 16: 335084, 335085, 335092 ABC; 17: 3,2023; 18: 335084, 335085, 335092 ABC; 19: 3,2023; 20: 335084, 335085, 335092 ABC; 21: 3,2023; 22: 335084, 335085, 335092 ABC; 23: 3,2023 | 3 ф. с ТТ | ЦФ
7339 | Дог 87725, ООО "Винипласт" | ЮЛ | ООО "РКС-ЭНЕРГО" | цех № 2 | 187000 Ленинградская область, г. Тосно, ул. Октябрьская, д.125 | Меркурий 230 ART-03 PQRSIDN 5(7,5),3*230(400),3ф.4пр. | 11173685 | 0.5S | 2012 | 2 | 11: 2022; 12: РУ-0,4 кВ РП-5 Цех №2, г.Тосно, ул.Октябрьская, д.125; 13: Т-0,66 У3/100/5/0.5S; 14: 0.5S; 15: 100/5; 16: 072485, 072483, 154817 ABC; 17: 1,2023; 18: 072485, 072483, 154817 ABC; 19: 1,2023; 20: 072485, 072483, 154817 ABC; 21: 1,2023; 22: 072485, 072483, 154817 ABC; 23: 1,2023 | 3 ф. с ТТ | ЦФ
7340 | Дог 87725, ООО "Винипласт" | ЮЛ | ООО "РКС-ЭНЕРГО" | цех № 3 | 187000 Ленинградская область, г. Тосно, ул. Октябрьская, д.125 | Меркурий 230 ART-03 PQRSIDN 5(7,5),3*230(400),3ф.4пр. | 11168297 | 0.5S | 2012 | 2 | 11: 2022; 12: РУ-0,4 кВ РП-5 Цех №3, г.Тосно, ул.Октябрьская, д.125; 13: Т-0,66 У3/400/5/0.5S; 14: 0.5S; 15: 400/5; 16: 040784, 040802, 040805 ABC; 17: 1,2023; 18: 040784, 040802, 040805 ABC; 19: 1,2023; 20: 040784, 040802, 040805 ABC; 21: 1,2023; 22: 040784, 040802, 040805 ABC; 23: 1,2023 | 3 ф. с ТТ | ЦФ
7341 | Дог 87535, СНТ "Пролетарец" массива "Заречное" | ЮЛ | ООО "РКС-ЭНЕРГО" | СНТ "Пролетарец" массива "Заречное" | 187000 Ленинградская область, Тосненский район, СНТ Пролетарец массива Заречное | Меркурий 230 ART-03 PQRSIDN 5(7,5),3*230(400),3ф.4пр. | 25442011 | 0.5S | 2016 | 4 | 11: 2025; 12: в ТП-79 ГРЩ-0,4 кВ; 13: Т-0,66 У3/200/5/0.5S; 14: 0.5S; 15: 200/5; 16: 451627, 451630, 451624 ABC; 17: 4,2023; 18: 451627, 451630, 451624 ABC; 19: 4,2023; 20: 451627, 451630, 451624 ABC; 21: 4,2023; 22: 451627, 451630, 451624 ABC; 23: 4,2023 | 3 ф. с ТТ | ЦФ
7342 | Дог 87536, Администрация Красноборского городского поселения Тосненского района Ленинградской области | ЮЛ | ООО "РКС-ЭНЕРГО" | Здание котельной | 187015 Ленинградская область, Тосненский район, п. Красный Бор, Комсомольская ул., д.7-а | Меркурий 234 ARTM-03 PB.G 5(10),3*230/400,3ф.4пр. | 34779718 | 0.5S | 2020 | 2 | 11: 2034; 12: ЩУ-0,4 кВ ввод №1, здания котельной п. Красный Бор ул. Комсомольская д. 7-а; 13: Т-0,66 У3/200/5/0.5S; 14: 0.5S; 15: 200/5; 16: 268475, 268457, 268466 ABC; 17: 3,2023; 18: 268475, 268457, 268466 ABC; 19: 3,2023; 20: 268475, 268457, 268466 ABC; 21: 3,2023; 22: 268475, 268457, 268466 ABC; 23: 3,2023 | 3 ф. с ТТ | ЦФ
7343 | Дог 87536, Администрация Красноборского городского поселения Тосненского района Ленинградской области | ЮЛ | ООО "РКС-ЭНЕРГО" | Здание котельной | 187015 Ленинградская область, Тосненский район, п. Красный Бор, Комсомольская ул., д.7-а | Меркурий 234 ARTM-03 PB.G 5(10),3*230/400,3ф.4пр. | 34779858 | 0.5S | 2020 | 1 | 11: 2034; 12: ЩУ-0,4 кВ ввод №2, здания котельной п. Красный Бор ул. Комсомольская д. 7-а; 13: Т-0,66 У3/300/5/0.5S; 14: 0.5S; 15: 300/5; 16: 363345, 363342, 363348 ABC; 17: 3,2023; 18: 363345, 363342, 363348 ABC; 19: 3,2023; 20: 363345, 363342, 363348 ABC; 21: 3,2023; 22: 363345, 363342, 363348 ABC; 23: 3,2023 | 3 ф. с ТТ | ЦФ
7344 | Дог 87536, Администрация Красноборского городского поселения Тосненского района Ленинградской области | ЮЛ | ООО "РКС-ЭНЕРГО" | Здание котельной (СЩ-1) | 187015 Ленинградская область, Тосненский район, п. Красный Бор, ул. Дубровского, д.12 | Меркурий 230 ART-03 PQRSIDN 5(7,5),3*230(400),3ф.4пр. | 10191967 | 0.5S | 2019 | 1 | 11: 2022; 12: ТП-240 РУ-0,4кВ, здание котельной (СЩ-1, мощн.16 кВт), п.Красный Бор ул.Дубровского д.12; 13: Т-0.66 МУ3/150/5/0.5S; 14: 0.5S; 15: 150/5; 16: 350989, 350988, 350990 ABC; 17: 3,2023; 18: 350989, 350988, 350990 ABC; 19: 3,2023; 20: 350989, 350988, 350990 ABC; 21: 3,2023; 22: 350989, 350988, 350990 ABC; 23: 3,2023 | 3 ф. с ТТ | ЦФ
7345 | Дог 87536, Администрация Красноборского городского поселения Тосненского района Ленинградской области | ЮЛ | ООО "РКС-ЭНЕРГО" | Здание котельной (СЩ-2) | 187015 Ленинградская область, Тосненский район, п. Красный Бор, ул. Дубровского, д.12 | Меркурий 230 ART-03 PQRSIDN 5(7,5),3*230(400),3ф.4пр. | 10191964 | 0.5S | 2019 | 1 | 11: 2022; 12: ТП-2414 РУ-0,4кВ, здание котельной (СЩ-2, мощн.90 кВт), п.Красный Бор ул.Дубровского д.12; 13: Т-0,66 У3/200/5/0.5S; 14: 0.5S; 15: 200/5; 16: 268456, 268465, 268484 ABC; 17: 3,2023; 18: 268456, 268465, 268484 ABC; 19: 3,2023; 20: 268456, 268465, 268484 ABC; 21: 3,2023; 22: 268456, 268465, 268484 ABC; 23: 3,2023 | 3 ф. с ТТ | ЦФ
7347 | Дог 87536, Администрация Красноборского городского поселения Тосненского района Ленинградской области | ЮЛ | ООО "РКС-ЭНЕРГО" | Уличное освещение ТП-240 | 187015 Ленинградская область, Тосненский район, п. Красный Бор, Советский пр. | Меркурий 234 ART-03 P 5(10),3*230/400,3ф.4пр. | 21250873 | 0.5S | 2015 | 4 | 11: 2030; 12: ЩУО-0,4 кВ на стене ТП-240, п.Красный Бор Советский пр.; 13: Т-0,66 У3/100/5/0.5S; 14: 0.5S; 15: 100/5; 16: 191315 A; 17: 2,2023; 18: 191315 A; 19: 2,2023; 20: 191315 A; 21: 2,2023; 22: 191315 A; 23: 2,2023 | 3 ф. с ТТ | ЦФ
7348 | Дог 87434, МБОУ "Гимназия № 1 г. Никольское" | ЮЛ | ООО "РКС-ЭНЕРГО" | Здание "Гимназии № 1 г.Никольское" (ввод 1) | 187026 Ленинградская область, Тосненский район, г. Никольское, ул.Школьная, д.11 | ЦЭ2727У 5(10),3*220/380,3ф.4пр. | 039584711 | 1.0 | 2012 | 3 | 11: 2027; 12: ГРЩ-0,4 кВ ввод 1; 13: Т-0,66/200/5/0.5S; 14: 0.5S; 15: 200/5; 16: 118444, 118564, 118489 ABC; 17: 3,2023; 18: 118444, 118564, 118489 ABC; 19: 3,2023; 20: 118444, 118564, 118489 ABC; 21: 3,2023; 22: 118444, 118564, 118489 ABC; 23: 3,2023 | 3 ф. с ТТ | ЦФ
7349 | Дог 87434, МБОУ "Гимназия № 1 г. Никольское" | ЮЛ | ООО "РКС-ЭНЕРГО" | Здание "Гимназии № 1 г.Никольское" (ввод 2) | 187026 Ленинградская область, Тосненский район, г. Никольское, ул.Школьная, д.11 | ЦЭ2727У 5(10),3*220/380,3ф.4пр. | 039585911 | 1.0 | 2011 | 3 | 11: 2027; 12: ГРЩ-0,4 кВ ввод 2; 13: Т-0,66/200/5/0.5S; 14: 0.5S; 15: 200/5; 16: 118526, 118435, 118434 ABC; 17: 3,2023; 18: 118526, 118435, 118434 ABC; 19: 3,2023; 20: 118526, 118435, 118434 ABC; 21: 3,2023; 22: 118526, 118435, 118434 ABC; 23: 3,2023 | 3 ф. с ТТ | ЦФ
7350 | Дог 87550, Сидоренко Инна Алексеевна | ЮЛ | ООО "РКС-ЭНЕРГО" | стоянка на 40 легковых автомобилей, проходная с административными помещениями | 187000 Ленинградская область, г. Тосно, ул. Рабочая, д.53-а | Меркурий 230 ART-03 PQRSIDN 5(7,5),3*230(400),3ф.4пр. | 09339248 | 0.5S | 2012 | 4 | 11: 2021; 12: ГРЩ автостоянки; 13: Т-0,66 У3/150/5/0.5S; 14: 0.5S; 15: 150/5; 16: 470626, 470625, 470635 ABC; 17: 4,2023; 18: 470626, 470625, 470635 ABC; 19: 4,2023; 20: 470626, 470625, 470635 ABC; 21: 4,2023; 22: 470626, 470625, 470635 ABC; 23: 4,2023 | 3 ф. с ТТ | ЦФ
7354 | Дог 87555, СНТ "Мыслинка" | ЮЛ | ООО "РКС-ЭНЕРГО" | земельный участок под земли общего пользования коллективного садоводства "Мыслинка" | 187040 Ленинградская область, Тосненский район, садоводство "Мыслинка", массив "Рябово" | ПСЧ-4ТМ.05МК.04 5(10),3х(120-230)/(208-400),3ф.4пр. | 1109140228 | 0.5S | 2015 | 3 | 11: 2026; 12: в РУ-0,4 кВ ТП-15; 13: Т-0,66 У3/400/5/0.5S; 14: 0.5S; 15: 400/5; 16: 051131 C, 019644, 019775 AB; 17: 2,2023; 18: 051131 C, 019644, 019775 AB; 19: 2,2023; 20: 051131 C, 019644, 019775 AB; 21: 2,2023; 22: 051131 C, 019644, 019775 AB; 23: 2,2023 | 3 ф. с ТТ | ЦФ
7355 | Дог 87564, ООО "Слава и Ко" | ЮЛ | ООО "РКС-ЭНЕРГО" | торгово-развлекательный комплекс ввод 1 | 187000 Ленинградская область, г. Тосно, пр. Ленина, д.75-А | ЦЭ2727У 5(10),3*220/380,3ф.4пр. | 030214011 | 1.0 | 2013 | 2 | 11: 2027; 12: ВЛ-0,4 кВ из РУ-0,4 кВ ТП-1 и ТП-13 до ГРЩ ввод 1; 13: Т-0,66 У3/100/5/0.5S; 14: 0.5S; 15: 100/5; 16: 228707, 228706, 228701 ABC; 17: 2,2023; 18: 228707, 228706, 228701 ABC; 19: 2,2023; 20: 228707, 228706, 228701 ABC; 21: 2,2023; 22: 228707, 228706, 228701 ABC; 23: 2,2023 | 3 ф. с ТТ | ЦФ
7356 | Дог 87564, ООО "Слава и Ко" | ЮЛ | ООО "РКС-ЭНЕРГО" | торгово-развлекательный комплекс ввод 2 | 187000 Ленинградская область, г. Тосно, пр. Ленина, д.75-А | ЦЭ2727У 5(10),3*220/380,3ф.4пр. | 020428810 | 1.0 | 2013 | 3 | 11: 2027; 12: ВЛ-0,4 кВ из РУ-0,4 кВ ТП-1 и ТП-13 до ГРЩ ввод 2; 13: Т-0,66 У3/100/5/0.5S; 14: 0.5S; 15: 100/5; 16: 228704, 228702, 228703 ABC; 17: 2,2023; 18: 228704, 228702, 228703 ABC; 19: 2,2023; 20: 228704, 228702, 228703 ABC; 21: 2,2023; 22: 228704, 228702, 228703 ABC; 23: 2,2023 | 3 ф. с ТТ | ЦФ
7357 | Дог 87459, ФБУЗ "Центр гигиены и эпидемиологии в Ленинградской области" | ЮЛ | ООО "РКС-ЭНЕРГО" | здание вспомогательных служб гаража, лаборатории, бактериологической лаборатории, дезинфекционного отдела (филиал) | 187000 Ленинградская область, г. Тосно, шоссе Барыбина , д.33-а | Меркурий 230 ART-03 PQCSIDN 5(7,5),3*230/400,3ф.4пр. | 13082576 | 0.5S | 2012 | 4 | 11: 2022; 12: ГРЩ-0,4 кВ в помещении лаборатории; 13: Т-0,66 У3/100/5/0.5S; 14: 0.5S; 15: 100/5; 16: 362335, 362341, 362347 ABC; 17: 3,2024; 18: 362335, 362341, 362347 ABC; 19: 3,2024; 20: 362335, 362341, 362347 ABC; 21: 3,2024; 22: 362335, 362341, 362347 ABC; 23: 3,2024 | 3 ф. с ТТ | ЦФ
7358 | Дог 87465, САНКТ-ПЕТЕРБУРГСКИЙ ГОСУДАРСТВЕННЫЙ УНИВЕРСИТЕТ | ЮЛ | ООО "РКС-ЭНЕРГО" | здания лит. Н, О, Л, В, Д, К, З, Ж, Е, И. И1, Т Саблинской учебно-научной базы Санкт-Петербургского государственного университета | 187010 Ленинградская область, Тосненский район, п. Ульяновка, Советский пр., д.205 | Вектор-3 ART-03 PND 5(10),3*230/400,3ф.4пр. | 13109206 | 0.5S | 2016 | 4 | 11: 2031; 12: РУ-0,4кВ Саблинской учебно-научной базы Санкт-Петербургского государственного университета; 13: Т-0.66 МУ3/1000/5/0.5; 14: 0.5; 15: 1000/5; 16: 047470, 047468, 047469 ABC; 17: 4,2023; 18: 047470, 047468, 047469 ABC; 19: 4,2023; 20: 047470, 047468, 047469 ABC; 21: 4,2023; 22: 047470, 047468, 047469 ABC; 23: 4,2023 | 3 ф. с ТТ | ЦФ
7364 | Дог 87703, АО "Тепловые сети" | ЮЛ | ООО "РКС-ЭНЕРГО" | автоматизированная блок-модульная котельная АКМ "Сигнал 6750" | 187022 Ленинградская область, Тосненский район, п. Форносово, ул. Круговая , д.12-а | Меркурий 230 ART-03 PQRSIGDN 5(7.5),3*230/400,3ф.4пр. | 21759132 | 1.0 | 2015 | 1 | 11: 2025; 12: автоматизированная блок-модульная котельная АКМ "Сигнал 6750" ввод 1; 13: Т-0,66 У3/200/5/0.5S; 14: 0.5S; 15: 200/5; 16: 275458, 270216, 275464 ABC; 17: 3,2023; 18: 275458, 270216, 275464 ABC; 19: 3,2023; 20: 275458, 270216, 275464 ABC; 21: 3,2023; 22: 275458, 270216, 275464 ABC; 23: 3,2023 | 3 ф. с ТТ | ЦФ
7365 | Дог 87703, АО "Тепловые сети" | ЮЛ | ООО "РКС-ЭНЕРГО" | автоматизированная блок-модульная котельная АКМ "Сигнал 6750" | 187022 Ленинградская область, Тосненский район, п. Форносово, ул. Круговая , д.12-а | Меркурий 230 ART-03 PQRSIGDN 5(7.5),3*230/400,3ф.4пр. | 21757946 | 1.0 | 2015 | 1 | 11: 2025; 12: автоматизированная блок-модульная котельная АКМ "Сигнал 6750" ввод 2- резерв; 13: Т-0,66 У3/200/5/0.5S; 14: 0.5S; 15: 200/5; 16: 281267, 275461, 269620 ABC; 17: 3,2023; 18: 281267, 275461, 269620 ABC; 19: 3,2023; 20: 281267, 275461, 269620 ABC; 21: 3,2023; 22: 281267, 275461, 269620 ABC; 23: 3,2023 | 3 ф. с ТТ | ЦФ
7366 | Дог 86694, ГБУЗ ЛО "Волховская межрайонная больница" | ЮЛ | ООО "РКС-ЭНЕРГО" | Здание поликлиники стоматологической | 187406 Ленинградская область, город Волхов, Авиационная ул., д.37 | Меркурий 230 ART-03 CN 5(7,5),3*230/400,3ф.4пр. | 09915709 | 0.5S | 2018 | 2 | 11: 2022; 12: ГРЩ -0,4 кВ; 13: Т-0,66 У3/200/5/0.5S; 14: 0.5S; 15: 200/5; 16: 400593, 400603, 400611 ABC; 17: 4,2023; 18: 400593, 400603, 400611 ABC; 19: 4,2023; 20: 400593, 400603, 400611 ABC; 21: 4,2023; 22: 400593, 400603, 400611 ABC; 23: 4,2023 | 3 ф. с ТТ | ВФ
7367 | Дог 86694, ГБУЗ ЛО "Волховская межрайонная больница" | ЮЛ | ООО "РКС-ЭНЕРГО" | Хозяйственный корпус | 187406 Ленинградская область, город Волхов, Авиационная ул., д.42 | Вектор-3 ART-03 PND 5(10),3*230/400,3ф.4пр. | 13103108 | 0.5S | 2015 | 4 | 11: 2030; 12: ЩУ; 13: Т-0,66/250/5/0.5S; 14: 0.5S; 15: 250/5; 16: 148974 C, 004222, 004260 AB; 17: 4,2023; 18: 148974 C, 004222, 004260 AB; 19: 4,2023; 20: 148974 C, 004222, 004260 AB; 21: 4,2023; 22: 148974 C, 004222, 004260 AB; 23: 4,2023 | 3 ф. с ТТ | ВФ
7369 | Дог 86553, ЛОГБУ "Волховский КЦСОН "Береника" | ЮЛ | ООО "РКС-ЭНЕРГО" | Реабилитационный центр | 187401 Ленинградская область, город Волхов, Расстанная ул., д.9 | Вектор-3 ART-03 PND 5(10),3*230/400,3ф.4пр. | 07903320 | 0.5S | 2011 | 1 | 11: 2027; 12: ВРУ-0,4 кВ; 13: Т-0,66 У3/150/5/0.5S; 14: 0.5S; 15: 150/5; 16: 014532, 034178, 014530 ABC; 17: 1,2023; 18: 014532, 034178, 014530 ABC; 19: 1,2023; 20: 014532, 034178, 014530 ABC; 21: 1,2023; 22: 014532, 034178, 014530 ABC; 23: 1,2023 | 3 ф. с ТТ | ВФ
7370 | Дог 86705, ООО "Волховский рынок" | ЮЛ | ООО "РКС-ЭНЕРГО" | Волховский рынок | 187400 Ленинградская область, город Волхов, Советская ул., д.27 | Вектор-3 ART-03 N 5(10),3*230/400,3ф.4пр. | 07948081 | 0.5S | 2012 | 2 | 11: 2027; 12: ЩУ-0,4 кВ; 13: Т-0,66 У3/75/5/0.5S; 14: 0.5S; 15: 75/5; 16: 188762, 188765, 188768 ABC; 17: 2,2023; 18: 188762, 188765, 188768 ABC; 19: 2,2023; 20: 188762, 188765, 188768 ABC; 21: 2,2023; 22: 188762, 188765, 188768 ABC; 23: 2,2023 | 3 ф. с ТТ | ВФ
7371 | Дог 86708, ООО "Восток" | ЮЛ | ООО "РКС-ЭНЕРГО" | Здание коммерческого назначения | 187400 Ленинградская область, город Волхов, Советская ул., д.18-а | Меркурий 230 ART-03 PQRSIDN 5(7,5),3*230(400),3ф.4пр. | 25417359 | 0.5S | 2016 | 4 | 11: 2025; 12: ТП, ввод 1; 13: Т-0,66 У3/150/5/0.5S; 14: 0.5S; 15: 150/5; 16: 370481, 370480, 370478 ABC; 17: 3,2023; 18: 370481, 370480, 370478 ABC; 19: 3,2023; 20: 370481, 370480, 370478 ABC; 21: 3,2023; 22: 370481, 370480, 370478 ABC; 23: 3,2023 | 3 ф. с ТТ | ВФ
7372 | Дог 86708, ООО "Восток" | ЮЛ | ООО "РКС-ЭНЕРГО" | Здание коммерческого назначения | 187400 Ленинградская область, город Волхов, Советская ул., д.18-а | Меркурий 230 ART-03 PQRSIDN 5(7,5),3*230(400),3ф.4пр. | 25417350 | 0.5S | 2016 | 4 | 11: 2025; 12: ТП, ввод 2; 13: Т-0,66 У3/150/5/0.5S; 14: 0.5S; 15: 150/5; 16: 370483, 370477, 370484 ABC; 17: 3,2023; 18: 370483, 370477, 370484 ABC; 19: 3,2023; 20: 370483, 370477, 370484 ABC; 21: 3,2023; 22: 370483, 370477, 370484 ABC; 23: 3,2023 | 3 ф. с ТТ | ВФ
7373 | Дог 86708, ООО "Восток" | ЮЛ | ООО "РКС-ЭНЕРГО" | Продуктовый магазин | 187401 Ленинградская область, город Волхов, Расстанная ул., д.13/1 | Меркурий 230 ART2-03 PQRSIDN 5(7,5),3*230/400,3ф.4пр. | 10182686 | 0.5S | 2012 | 4 | 11: 2021; 12: Продуктовый магазин, ввод 1; 13: Т-0,66 У3/100/5/0.5S; 14: 0.5S; 15: 100/5; 16: 077154, 071485 BC, 071484 A; 17: 1,2024; 18: 077154, 071485 BC, 071484 A; 19: 1,2024; 20: 077154, 071485 BC, 071484 A; 21: 1,2024; 22: 077154, 071485 BC, 071484 A; 23: 1,2024 | 3 ф. с ТТ | ВФ
7374 | Дог 86708, ООО "Восток" | ЮЛ | ООО "РКС-ЭНЕРГО" | Продуктовый магазин | 187401 Ленинградская область, город Волхов, Расстанная ул., д.13/1 | Меркурий 230 ART-01 PQRSIN 5(60),3*230/400,3ф.4пр. | 10182691 | 1.0 | 2012 | 4 | 11: 2021; 12: Продуктовый магазин, ввод 2 резерв; 13: Т-0,66 У3/100/5/0.5S; 14: 0.5S; 15: 100/5; 16: 077163, 071493, 071483 ABC; 17: 1,2024; 18: 077163, 071493, 071483 ABC; 19: 1,2024; 20: 077163, 071493, 071483 ABC; 21: 1,2024; 22: 077163, 071493, 071483 ABC; 23: 1,2024 | 3 ф. с ТТ | ВФ
7375 | Дог 86560, Санкт-Петербургский филиал АО "ЖТК" | ЮЛ | ООО "РКС-ЭНЕРГО" | Магазин "Уют" | 187400 Ленинградская область, город Волхов, Фрунзе ул., д.1 | Меркурий 234 ARTM2-03 PBR.G 5(10),3x230/400,3ф.4пр. | 42983022 | 0.5S | 2020 | 4 | 11: 2036; 12: ЩУ-0,4 кВ; 13: Т-0,66 У3/50/5/0.5S; 14: 0.5S; 15: 50/5; 16: 040118, 040121, 040124 ABC; 17: 1,2023; 18: 040118, 040121, 040124 ABC; 19: 1,2023; 20: 040118, 040121, 040124 ABC; 21: 1,2023; 22: 040118, 040121, 040124 ABC; 23: 1,2023 | 3 ф. с ТТ | ВФ
7376 | Дог 86709, МБУК "Волховский городской Дворец культуры" | ЮЛ | ООО "РКС-ЭНЕРГО" | Дворец культуры | 187403 Ленинградская область, город Волхов, Ленина пл., д.1 | Вектор-3 ART-03 PND 5(10),3*230/400,3ф.4пр. | 13109055 | 0.5S | 2016 | 2 | 11: 2031; 12: ВРУ-0,4 кВ ввод-2; 13: Т-0,66 У3/200/5/0.5S; 14: 0.5S; 15: 200/5; 16: 238151 A; 17: 2,2023; 18: 238151 A; 19: 2,2023; 20: 238151 A; 21: 2,2023; 22: 238151 A; 23: 2,2023 | 3 ф. с ТТ | ВФ
7377 | Дог 86710, МБУК "Дом культуры "Железнодорожник" | ЮЛ | ООО "РКС-ЭНЕРГО" | Парк "Ильинка" | 187400 Ленинградская область, город Волхов, парк Ильинка | Вектор-3 ART-03 5(10),3*230/400,3ф.4пр. | 07940900 | 0.5S | 2011 | 3 | 11: 2027; 12: ТП-51 РУ-0,4 кВ; 13: Т-0,66 У3/150/5/0.5S; 14: 0.5S; 15: 150/5; 16: 156011, 156014, 156017 ABC; 17: 1,2023; 18: 156011, 156014, 156017 ABC; 19: 1,2023; 20: 156011, 156014, 156017 ABC; 21: 1,2023; 22: 156011, 156014, 156017 ABC; 23: 1,2023 | 3 ф. с ТТ | ВФ
7378 | Дог 86717, ОМВД России по Волховскому району Ленинградской области | ЮЛ | ООО "РКС-ЭНЕРГО" | ОМВД | 187400 Ленинградская область, город Волхов, Державина ул., д.58 | Меркурий 230 ART2-03 PQRSIDN 5(7,5),3*230/400,3ф.4пр. | 10186072 | 0.5S | 2012 | 1 | 11: 2022; 12: ГРЩ-0,4 кВ; 13: Т-0,66/100/5/0.5S; 14: 0.5S; 15: 100/5; 16: 138097, 138105, 138177 ABC; 17: 3,2024; 18: 138097, 138105, 138177 ABC; 19: 3,2024; 20: 138097, 138105, 138177 ABC; 21: 3,2024; 22: 138097, 138105, 138177 ABC; 23: 3,2024 | 3 ф. с ТТ | ВФ
7381 | Дог 86729, ООО "Клементина" | ЮЛ | ООО "РКС-ЭНЕРГО" | Ангар для машин | 187400 Ленинградская область, город Волхов, О.Кошевого ул., д.9 | Меркурий 234 ARTM-03 PBR.G 5(10),230/400,3ф.4пр. | 43137083 | 0.5S | 2021 | 4 | 11: 2036; 12: ЩУ-0,4 кВ; 13: Т-0,66 У3/100/5/0.5S; 14: 0.5S; 15: 100/5; 16: 040716, 040708, 040834 ABC; 17: 3,2023; 18: 040716, 040708, 040834 ABC; 19: 3,2023; 20: 040716, 040708, 040834 ABC; 21: 3,2023; 22: 040716, 040708, 040834 ABC; 23: 3,2023 | 3 ф. с ТТ | ВФ
7382 | Дог 86729, ООО "Клементина" | ЮЛ | ООО "РКС-ЭНЕРГО" | База | 187400 Ленинградская область, город Волхов, Калинина улица, д.39 | Меркурий 230 ART-03 RN 5(7,5),3*230/400,3ф.4пр. | 13636180 | 0.5S | 2013 | 4 | 11: 2022; 12: ТП-187 РУ-0,4 кВ; 13: Т-0,66 У3/200/5/0.5S; 14: 0.5S; 15: 200/5; 16: 471062, 471063, 471094 ABC; 17: 4,2023; 18: 471062, 471063, 471094 ABC; 19: 4,2023; 20: 471062, 471063, 471094 ABC; 21: 4,2023; 22: 471062, 471063, 471094 ABC; 23: 4,2023 | 3 ф. с ТТ | ВФ
7386 | Дог 86746, МОБУ "Средняя общеобразовательная школа N 8 город Волхов" | ЮЛ | ООО "РКС-ЭНЕРГО" | Здание школы | 187400 Ленинградская область, город Волхов, Волгоградская ул., д.13-Б | Меркурий 230 ART2-03 PQRSIDN 5(7,5),3*230/400,3ф.4пр. | 11169141 | 0.5S | 2015 | 1 | 11: 2025; 12: ГРЩ ввод-2 резерв; 13: Т-0,66 У3/100/5/0.5S; 14: 0.5S; 15: 100/5; 16: 228432 A; 17: 2,2023; 18: 228432 A; 19: 2,2023; 20: 228432 A; 21: 2,2023; 22: 228432 A; 23: 2,2023 | 3 ф. с ТТ | ВФ
7387 | Дог 86746, МОБУ "Средняя общеобразовательная школа N 8 город Волхов" | ЮЛ | ООО "РКС-ЭНЕРГО" | Школа N 8 | 187400 Ленинградская область, город Волхов, Волгоградская ул., д.13 | Меркурий 234 ARTM2-03 PBR.G 5(10),3x230/400,3ф.4пр. | 42982900 | 0.5S | 2020 | 3 | 11: 2036; 12: ГРЩ-0,4кВ ввод 1; 13: Т-0,66 У3/75/5/0.5S; 14: 0.5S; 15: 75/5; 16: 122036, 122035, 122034 ABC; 17: 1,2023; 18: 122036, 122035, 122034 ABC; 19: 1,2023; 20: 122036, 122035, 122034 ABC; 21: 1,2023; 22: 122036, 122035, 122034 ABC; 23: 1,2023 | 3 ф. с ТТ | ВФ
7389 | Дог 86746, МОБУ "Средняя общеобразовательная школа N 8 город Волхов" | ЮЛ | ООО "РКС-ЭНЕРГО" | Школа N 8 | 187400 Ленинградская область, город Волхов, Волгоградская ул., д.13 | Меркурий 234 ARTM2-03 PBR.G 5(10),3x230/400,3ф.4пр. | 42982826 | 0.5S | 2020 | 3 | 11: 2036; 12: ГРЩ-0,4 кВ ввод 2; 13: Т-0,66 У3/150/5/0.5S; 14: 0.5S; 15: 150/5; 16: 433187, 433178, 454972 ABC; 17: 4,2023; 18: 433187, 433178, 454972 ABC; 19: 4,2023; 20: 433187, 433178, 454972 ABC; 21: 4,2023; 22: 433187, 433178, 454972 ABC; 23: 4,2023 | 3 ф. с ТТ | ВФ
7390 | Дог 86749, ООО "Уни-Блок" | ЮЛ | ООО "РКС-ЭНЕРГО" | Комплекс зданий | 187400 Ленинградская область, город Волхов, Вокзальная ул., д.16 | Вектор-3 ART-03 PND 5(10),3*230/400,3ф.4пр. | 13196107 | 0.5S | 2019 | 2 | 11: 2030; 12: РУ-0,4 кВ ТП-192; 13: Т-0,66 У3/100/5/0.5S; 14: 0.5S; 15: 100/5; 16: 119444, 119445, 119446 ABC; 17: 1,2023; 18: 119444, 119445, 119446 ABC; 19: 1,2023; 20: 119444, 119445, 119446 ABC; 21: 1,2023; 22: 119444, 119445, 119446 ABC; 23: 1,2023 | 3 ф. с ТТ | ВФ
7391 | Дог 86751, СНТ "Здоровье" | ЮЛ | ООО "РКС-ЭНЕРГО" | Садоводческое товарищество"Здоровье" | 187400 Ленинградская область, город Волхов, Ленинградская ул., д.25 | Вектор-3 ART-03 PND 5(10),3*230/400,3ф.4пр. | 11129023 | 0.5S | 2013 | 2 | 11: 2028; 12: ЩУ-0,4 кВ; 13: Т-0,66 У3/200/5/0.5S; 14: 0.5S; 15: 200/5; 16: 471093, 471092, 471072 ABC; 17: 4,2023; 18: 471093, 471092, 471072 ABC; 19: 4,2023; 20: 471093, 471092, 471072 ABC; 21: 4,2023; 22: 471093, 471092, 471072 ABC; 23: 4,2023 | 3 ф. с ТТ | ВФ
7393 | Дог 86763, МОБУ "Волховская городская гимназия №3 имени Героя Советского Союза Александра Лукьянова" | ЮЛ | ООО "РКС-ЭНЕРГО" | Начальная гимназия | 187400 Ленинградская область, город Волхов, Ломоносова ул., д.7 | Меркурий 234 ARTM2-03 PBR.G 5(10),3x230/400,3ф.4пр. | 43137172 | 0.5S | 2021 | 4 | 11: 2036; 12: ГРЩ-0,4 кВ; 13: Т-0,66 У3/50/5/0.5S; 14: 0.5S; 15: 50/5; 16: 940049, 940122, 940123 ABC; 17: 1,2023; 18: 940049, 940122, 940123 ABC; 19: 1,2023; 20: 940049, 940122, 940123 ABC; 21: 1,2023; 22: 940049, 940122, 940123 ABC; 23: 1,2023 | 3 ф. с ТТ | ВФ
7394 | Дог 86769, ОАО "МПК "Первомайский" | ЮЛ | ООО "РКС-ЭНЕРГО" | Комплекс зданий | 187400 Ленинградская область, город Волхов, Мурманское ш., д.2 | Меркурий 230 ART-03 PQRSIDN 5(7,5),3*230(400),3ф.4пр. | 24393394 | 0.5S | 2016 | 4 | 11: 2025; 12: ТП; 13: Т-0,66 У3/800/5/0.5S; 14: 0.5S; 15: 800/5; 16: 449690, 449689, 449688 ABC; 17: 4,2023; 18: 449690, 449689, 449688 ABC; 19: 4,2023; 20: 449690, 449689, 449688 ABC; 21: 4,2023; 22: 449690, 449689, 449688 ABC; 23: 4,2023 | 3 ф. с ТТ | ВФ
7396 | Дог 86782, ЧУЗ "РЖД-Медицина" г. Волхов | ЮЛ | ООО "РКС-ЭНЕРГО" | Больница | 187400 Ленинградская область, город Волхов, Воронежская ул. , д.1 | Вектор-3 ART-03 PND 5(10),3*230/400,3ф.4пр. | 07972218 | 0.5S | 2012 | 1 | 11: 2028; 12: ТП-26 РУ-0,4 кВ; 13: Т-0,66 У3/400/5/0.5S; 14: 0.5S; 15: 400/5; 16: 395927, 396139 BC, 078512 A; 17: 4,2023; 18: 395927, 396139 BC, 078512 A; 19: 4,2023; 20: 395927, 396139 BC, 078512 A; 21: 4,2023; 22: 395927, 396139 BC, 078512 A; 23: 4,2023 | 3 ф. с ТТ | ВФ
7398 | Дог 86403, МБУК "Волховский городской культурно-информационный центр имени А.С. Пушкина" | ЮЛ | ООО "РКС-ЭНЕРГО" | Здание КИЦ им. А.С. Пушкина | 187406 Ленинградская область, город Волхов, Ломоносова ул., д.28-а | Меркурий 234 ARTM2-03 PBR.G 5(10),3x230/400,3ф.4пр. | 42982925 | 0.5S | 2020 | 3 | 11: 2036; 12: ВРУ-0,4 кВ; 13: Т-0,66 У3/75/5/0.5S; 14: 0.5S; 15: 75/5; 16: 041797, 041801, 041804 ABC; 17: 1,2023; 18: 041797, 041801, 041804 ABC; 19: 1,2023; 20: 041797, 041801, 041804 ABC; 21: 1,2023; 22: 041797, 041801, 041804 ABC; 23: 1,2023 | 3 ф. с ТТ | ВФ
7399 | Дог 86403, МБУК "Волховский городской культурно-информационный центр имени А.С. Пушкина" | ЮЛ | ООО "РКС-ЭНЕРГО" | Здание КИЦ им. А.С. Пушкина | 187406 Ленинградская область, город Волхов, Ломоносова ул., д.28-а | Меркурий 234 ARTM2-03 PBR.G 5(10),3x230/400,3ф.4пр. | 42982892 | 0.5S | 2020 | 3 | 11: 2036; 12: ВРУ-0,4 кВ; 13: Т-0,66 У3/75/5/0.5S; 14: 0.5S; 15: 75/5; 16: 041800, 041803, 041798 ABC; 17: 1,2023; 18: 041800, 041803, 041798 ABC; 19: 1,2023; 20: 041800, 041803, 041798 ABC; 21: 1,2023; 22: 041800, 041803, 041798 ABC; 23: 1,2023 | 3 ф. с ТТ | ВФ
7400 | Дог 86403, МБУК "Волховский городской культурно-информационный центр имени А.С. Пушкина" | ЮЛ | ООО "РКС-ЭНЕРГО" | Здание КИЦ им. А.С. Пушкина | 187406 Ленинградская область, город Волхов, Ломоносова ул., д.28-а | Меркурий 234 ARTM2-03 PBR.G 5(10),3x230/400,3ф.4пр. | 42982971 | 0.5S | 2020 | 3 | 11: 2036; 12: ВРУ-0,4 кВ; 13: Т-0,66 У3/250/5/0.5S; 14: 0.5S; 15: 250/5; 16: 115261, 115264, 115262 ABC; 17: 1,2023; 18: 115261, 115264, 115262 ABC; 19: 1,2023; 20: 115261, 115264, 115262 ABC; 21: 1,2023; 22: 115261, 115264, 115262 ABC; 23: 1,2023 | 3 ф. с ТТ | ВФ
7401 | Дог 86403, МБУК "Волховский городской культурно-информационный центр имени А.С. Пушкина" | ЮЛ | ООО "РКС-ЭНЕРГО" | Здание КИЦ им. А.С. Пушкина | 187406 Ленинградская область, город Волхов, Ломоносова ул., д.28-а | Меркурий 234 ARTM2-03 PBR.G 5(10),3x230/400,3ф.4пр. | 42982829 | 0.5S | 2020 | 3 | 11: 2036; 12: ВРУ-0,4 КВ; 13: Т-0,66 У3/250/5/0.5S; 14: 0.5S; 15: 250/5; 16: 115259, 115265, 115258 ABC; 17: 1,2023; 18: 115259, 115265, 115258 ABC; 19: 1,2023; 20: 115259, 115265, 115258 ABC; 21: 1,2023; 22: 115259, 115265, 115258 ABC; 23: 1,2023 | 3 ф. с ТТ | ВФ
7402 | Дог 86403, МБУК "Волховский городской культурно-информационный центр имени А.С. Пушкина" | ЮЛ | ООО "РКС-ЭНЕРГО" | Здание КИЦ им. А.С. Пушкина | 187406 Ленинградская область, город Волхов, Ломоносова ул., д.28-а | Меркурий 234 ARTM2-03 PBR.G 5(10),3x230/400,3ф.4пр. | 42982899 | 0.5S | 2020 | 3 | 11: 2036; 12: ВРУ-0,4 кВ; 13: Т-0,66 У3/150/5/0.5S; 14: 0.5S; 15: 150/5; 16: 120518, 120520, 120521 ABC; 17: 1,2023; 18: 120518, 120520, 120521 ABC; 19: 1,2023; 20: 120518, 120520, 120521 ABC; 21: 1,2023; 22: 120518, 120520, 120521 ABC; 23: 1,2023 | 3 ф. с ТТ | ВФ
7404 | Дог 86407, ООО "Техосмотр" | ЮЛ | ООО "РКС-ЭНЕРГО" | ООО "Техосмотр" | 187400 Ленинградская область, город Волхов, Маяковского ул., д.10 | Меркурий 234 ARTM2-03 PBR.G 5(10),3x230/400,3ф.4пр. | 43137156 | 0.5S | 2020 | 4 | 11: 2036; 12: ТП-136 РУ-0,4 кВ; 13: Т-0,66 У3/200/5/0.5S; 14: 0.5S; 15: 200/5; 16: 065631, 065626, 065625 ABC; 17: 1,2023; 18: 065631, 065626, 065625 ABC; 19: 1,2023; 20: 065631, 065626, 065625 ABC; 21: 1,2023; 22: 065631, 065626, 065625 ABC; 23: 1,2023 | 3 ф. с ТТ | ВФ
7405 | Дог 86487, ООО "Жилищное хозяйство" | ЮЛ | ООО "РКС-ЭНЕРГО" | Жилой дом | 187400 Ленинградская область, город Волхов, Фрунзе ул., д.7 | Меркурий 230 ART2-03 PQRSIDN 5(7,5),3*230/400,3ф.4пр. | 10192442 | 0.5S | 2017 | 1 | 11: 2022; 12: Агроторг; 13: Т-0,66 У3/200/5/0.5S; 14: 0.5S; 15: 200/5; 16: 051685, 051680, 051679 ABC; 17: 1,2023; 18: 051685, 051680, 051679 ABC; 19: 1,2023; 20: 051685, 051680, 051679 ABC; 21: 1,2023; 22: 051685, 051680, 051679 ABC; 23: 1,2023 | 3 ф. с ТТ | ВФ
7406 | Дог 86417, ООО "СплавВторМет" | ЮЛ | ООО "РКС-ЭНЕРГО" | Здание мастерских | 187403 Ленинградская область, город Волхов, Вокзальная ул., д.8 | Вектор-3 ART-03 PND 5(10),3*230/400,3ф.4пр. | 13107334 | 0.5S | 2016 | 3 | 11: 2032; 12: ГРЩ-0,4 кВ; 13: Т-0,66 У3/250/5/0.5S; 14: 0.5S; 15: 250/5; 16: 419699, 419689, 419698 ABC; 17: 4,2023; 18: 419699, 419689, 419698 ABC; 19: 4,2023; 20: 419699, 419689, 419698 ABC; 21: 4,2023; 22: 419699, 419689, 419698 ABC; 23: 4,2023 | 3 ф. с ТТ | ВФ
7410 | Дог 86435, ООО "ВИЛАШ - КШВ" | ЮЛ | ООО "РКС-ЭНЕРГО" | Комплекс зданий "Типография" | 18400 Ленинградская область, город Волхов, Зеленая ул., д.21 | Меркурий 234 ARTM-03 PBR.G 5(10),230/400,3ф.4пр. | 41962865 | 0.5S | 2021 | 2 | 11: 2036; 12: ЩУ-0,4кВ; 13: Т-0.66 МУ3/100/5/0.5; 14: 0.5; 15: 100/5; 16: 022707, 022710, 022713 ABC; 17: 2,2023; 18: 022707, 022710, 022713 ABC; 19: 2,2023; 20: 022707, 022710, 022713 ABC; 21: 2,2023; 22: 022707, 022710, 022713 ABC; 23: 2,2023 | 3 ф. с ТТ | ВФ
7412 | Дог 86459, ООО "РемДом" | ЮЛ | ООО "РКС-ЭНЕРГО" | Нежилые здания | 187400 Ленинградская область, город Волхов, Волховский пр., д.19-а | Меркурий 236 АRT-03 PQRS 5(10),3*230/400,3ф.4пр. | 42983014 | 0.5S | 2020 | 3 | 11: 2036; 12: ТП-180 РУ-0,4 кВ; 13: Т-0,66 У3/100/5/0.5S; 14: 0.5S; 15: 100/5; 16: 184239, 184237, 184234 ABC; 17: 2,2023; 18: 184239, 184237, 184234 ABC; 19: 2,2023; 20: 184239, 184237, 184234 ABC; 21: 2,2023; 22: 184239, 184237, 184234 ABC; 23: 2,2023 | 3 ф. с ТТ | ВФ
7413 | Дог 86462, МОБУ "Волховская средняя общеобразовательная школа N6" | ЮЛ | ООО "РКС-ЭНЕРГО" | Школа №6 | 187400 Ленинградская область, город Волхов, Нахимова ул., д.1 | Меркурий 230 ART2-03 PQRSIDN 5(7,5),3*230/400,3ф.4пр. | 07068712 | 0.5S | 2011 | 1 | 11: 2021; 12: ВРУ-0,4 кВ; 13: Т-0,66 У3/100/5/0.5S; 14: 0.5S; 15: 100/5; 16: 045905, 045785, 045902 ABC; 17: 1,2023; 18: 045905, 045785, 045902 ABC; 19: 1,2023; 20: 045905, 045785, 045902 ABC; 21: 1,2023; 22: 045905, 045785, 045902 ABC; 23: 1,2023 | 3 ф. с ТТ | ВФ
7414 | Дог 86463, МОБУ "Волховская средняя общеобразовательная школа N 5" | ЮЛ | ООО "РКС-ЭНЕРГО" | Школа №5 | 187401 Ленинградская область, город Волхов, Советская ул., д.21 | Меркурий 234 ARTM2-03 PBR.G 5(10),3x230/400,3ф.4пр. | 43137175 | 0.5S | 2021 | 4 | 11: 2036; 12: ГРЩ-0,4 кВ; 13: Т-0,66 У3/100/5/0.5S; 14: 0.5S; 15: 100/5; 16: 114097, 114094, 114100 ABC; 17: 1,2023; 18: 114097, 114094, 114100 ABC; 19: 1,2023; 20: 114097, 114094, 114100 ABC; 21: 1,2023; 22: 114097, 114094, 114100 ABC; 23: 1,2023 | 3 ф. с ТТ | ВФ
7415 | Дог 86463, МОБУ "Волховская средняя общеобразовательная школа N 5" | ЮЛ | ООО "РКС-ЭНЕРГО" | Школа №5 | 187401 Ленинградская область, город Волхов, Советская ул., д.21 | Меркурий 234 ARTM2-03 PBR.G 5(10),3x230/400,3ф.4пр. | 43137133 | 0.5S | 2021 | 4 | 11: 2036; 12: ГРЩ-0,4 кВ; 13: Т-0.66 МУ3/150/5/0.5; 14: 0.5; 15: 150/5; 16: 303070, 303067, 303073 ABC; 17: 3,2023; 18: 303070, 303067, 303073 ABC; 19: 3,2023; 20: 303070, 303067, 303073 ABC; 21: 3,2023; 22: 303070, 303067, 303073 ABC; 23: 3,2023 | 3 ф. с ТТ | ВФ
7418 | Дог 86530, ООО "АЛЛАТ" | ЮЛ | ООО "РКС-ЭНЕРГО" | Здание машинного цеха | 187400 Ленинградская область, город Волхов, Кировский пр., д.3-Б5 | Меркурий 234 ARTM2-03 PBR.G 5(10),3x230/400,3ф.4пр. | 42982810 | 0.5S | 2020 | 3 | 11: 2036; 12: ТП-164, РУ-0,4 кВ; 13: Т-0,66 У3/75/5/0.5S; 14: 0.5S; 15: 75/5; 16: 122004, 122003, 122000 ABC; 17: 1,2023; 18: 122004, 122003, 122000 ABC; 19: 1,2023; 20: 122004, 122003, 122000 ABC; 21: 1,2023; 22: 122004, 122003, 122000 ABC; 23: 1,2023 | 3 ф. с ТТ | ЦФ
7421 | Дог 86680, ГБПОУ ЛО "Волховский многопрофильный техникум" | ЮЛ | ООО "РКС-ЭНЕРГО" | Учебный корпус №1 | 187400 Ленинградская область, город Волхов, Воронежская ул. , д.4-б | Вектор-3 ART-03 PND 5(10),3*230/400,3ф.4пр. | 13108437 | 0.5S | 2015 | 2 | 11: 2031; 12: ТП; 13: Т-0,66 У3/150/5/0.5S; 14: 0.5S; 15: 150/5; 16: 156012, 156015, 156018 ABC; 17: 1,2023; 18: 156012, 156015, 156018 ABC; 19: 1,2023; 20: 156012, 156015, 156018 ABC; 21: 1,2023; 22: 156012, 156015, 156018 ABC; 23: 1,2023 | 3 ф. с ТТ | ВФ
7422 | Дог 86680, ГБПОУ ЛО "Волховский многопрофильный техникум" | ЮЛ | ООО "РКС-ЭНЕРГО" | Учебный корпус №2 | 187400 Ленинградская область, город Волхов, Воронежская ул. , д.4-б | Вектор-3 ART-03 PND 5(10),3*230/400,3ф.4пр. | 13108439 | 0.5S | 2015 | 2 | 11: 2031; 12: ТП; 13: Т-0,66 У3/150/5/0.5S; 14: 0.5S; 15: 150/5; 16: 303068, 303071, 303074 ABC; 17: 3,2023; 18: 303068, 303071, 303074 ABC; 19: 3,2023; 20: 303068, 303071, 303074 ABC; 21: 3,2023; 22: 303068, 303071, 303074 ABC; 23: 3,2023 | 3 ф. с ТТ | ВФ
7423 | Дог 86684, ООО "Лотос" | ЮЛ | ООО "РКС-ЭНЕРГО" | Баня | 187400 Ленинградская область, город Волхов, Юрия Гагарина ул., д.6 | Меркурий 234 ARTM2-03 PBR.G 5(10),3x230/400,3ф.4пр. | 45165276 | 0.5S | 2021 | 3 | 11: 2037; 12: ВРУ-0,4 кВ; 13: Т-0,66 У3/150/5/0.5S; 14: 0.5S; 15: 150/5; 16: 048783, 048786, 048789 ABC; 17: 1,2023; 18: 048783, 048786, 048789 ABC; 19: 1,2023; 20: 048783, 048786, 048789 ABC; 21: 1,2023; 22: 048783, 048786, 048789 ABC; 23: 1,2023 | 3 ф. с ТТ | ВФ
7424 | Дог 86684, ООО "Лотос" | ЮЛ | ООО "РКС-ЭНЕРГО" | Химчистка | 187400 Ленинградская область, город Волхов, Маяковского ул., д.1-а | Вектор-3 ART-03 PND 5(10),3*230/400,3ф.4пр. | 06278700 | 0.5S | 2010 | 3 | 11: 2026; 12: ВРУ-0,4 кВ; 13: Т-0,66 У3/250/5/0.5S; 14: 0.5S; 15: 250/5; 16: 071705, 071708, 071711 ABC; 17: 1,2023; 18: 071705, 071708, 071711 ABC; 19: 1,2023; 20: 071705, 071708, 071711 ABC; 21: 1,2023; 22: 071705, 071708, 071711 ABC; 23: 1,2023 | 3 ф. с ТТ | ВФ
7425 | Дог 86476, ОПФР по Санкт-Петербургу и Ленинградской области | ЮЛ | ООО "РКС-ЭНЕРГО" | 2 этажное здание заводоуправления | 187400 Ленинградская область, город Волхов, Новгородская, д.5 | Меркурий 230 ART2-03 PQRSIDN 5(7,5),3*230/400,3ф.4пр. | 11109794 | 0.5S | 2012 | 1 | 11: 2022; 12: ВРУ-0,4 кВ; 13: Т-0,66 У3/150/5/0.5S; 14: 0.5S; 15: 150/5; 16: 117566, 117295, 117294 ABC; 17: 1,2024; 18: 117566, 117295, 117294 ABC; 19: 1,2024; 20: 117566, 117295, 117294 ABC; 21: 1,2024; 22: 117566, 117295, 117294 ABC; 23: 1,2024 | 3 ф. с ТТ | ВФ
7428 | Дог 86536, ООО "Волхов-СТ" | ЮЛ | ООО "РКС-ЭНЕРГО" | Сварочный пост | 187400 Ленинградская область, город Волхов, Верещагина ул., д.2 | Вектор-3 ART-03 PND 5(10),3*230/400,3ф.4пр. | 02585053 | 0.5S | 2010 | 3 | 11: 2026; 12: сварочный пост; 13: Т-0,66 У3/150/5/0.5S; 14: 0.5S; 15: 150/5; 16: 120570, 120573, 120576 ABC; 17: 1,2023; 18: 120570, 120573, 120576 ABC; 19: 1,2023; 20: 120570, 120573, 120576 ABC; 21: 1,2023; 22: 120570, 120573, 120576 ABC; 23: 1,2023 | 3 ф. с ТТ | ВФ
7430 | Дог 86685, ООО "Призма" | ЮЛ | ООО "РКС-ЭНЕРГО" | Производственная база | 187400 Ленинградская область, город Волхов, Островского ул., д.30, стр.2 | Вектор-3 ART-03 PND 5(10),3*230/400,3ф.4пр. | 11129109 | 0.5S | 2013 | 2 | 11: 2028; 12: КТП-203; 13: Т-0,66 У3/600/5/0.5S; 14: 0.5S; 15: 600/5; 16: 210699, 210688, 210689 ABC; 17: 2,2023; 18: 210699, 210688, 210689 ABC; 19: 2,2023; 20: 210699, 210688, 210689 ABC; 21: 2,2023; 22: 210699, 210688, 210689 ABC; 23: 2,2023 | 3 ф. с ТТ | ВФ
7431 | Дог 86694, ГБУЗ ЛО "Волховская межрайонная больница" | ЮЛ | ООО "РКС-ЭНЕРГО" | Здание акушерского корпуса с подвалом | 187406 Ленинградская область, город Волхов, Авиационная ул., д.42 | ЦЭ2727У 5(10),3*220/380,3ф.4пр. | 001530815 | 1.0 | 2015 | 3 | 11: 2031; 12: ЩУ; 13: Т-0,66 У3/200/5/0.5S; 14: 0.5S; 15: 200/5; 16: 209596, 209600, 209595 ABC; 17: 2,2023; 18: 209596, 209600, 209595 ABC; 19: 2,2023; 20: 209596, 209600, 209595 ABC; 21: 2,2023; 22: 209596, 209600, 209595 ABC; 23: 2,2023 | 3 ф. с ТТ | ВФ
7432 | Дог 86485, МОБУ "Волховская средняя общеобразовательная школа N 1" | ЮЛ | ООО "РКС-ЭНЕРГО" | Здание школы | 187406 Ленинградская область, город Волхов, Авиационная ул., д.33 | Меркурий 234 ARTM2-03 PBR.G 5(10),3x230/400,3ф.4пр. | 43137109 | 0.5S | 2021 | 4 | 11: 2036; 12: ВРУ-0,4 кВ; 13: Т-0,66 У3/75/5/0.5S; 14: 0.5S; 15: 75/5; 16: 188778, 188775, 188772 ABC; 17: 2,2023; 18: 188778, 188775, 188772 ABC; 19: 2,2023; 20: 188778, 188775, 188772 ABC; 21: 2,2023; 22: 188778, 188775, 188772 ABC; 23: 2,2023 | 3 ф. с ТТ | ВФ
7434 | Дог 94268, ООО "ВОЛХОВ-ЭКО" | ЮЛ | ООО "РКС-ЭНЕРГО" | Производственно-диспетчерский комплекс | 187401 Ленинградская область, город Волхов, Шумская ул., д.1 | Вектор-3 ART-03 PND 5(10),3*230/400,3ф.4пр. | 13111347 | 0.5S | 2019 | 3 | 11: 2035; 12: ТП-1 РУ-0,4 кВ; 13: ТТН-100/1200/5/0.5S; 14: 0.5S; 15: 1200/5; 16: 122897, 122898, 122888 ABC; 17: 3,2023; 18: 122897, 122898, 122888 ABC; 19: 3,2023; 20: 122897, 122898, 122888 ABC; 21: 3,2023; 22: 122897, 122898, 122888 ABC; 23: 3,2023 | 3 ф. с ТТ | ВФ
7435 | Дог 94181, ООО "Отель ТОСНО" | ЮЛ | ООО "РКС-ЭНЕРГО" | Имущественный комплекс | 187000 Ленинградская область, г. Тосно, ул. Красная набережная, д.21-а | Меркурий 230 ART2-03 PQRSIDN 5(7,5),3*230/400,3ф.4пр. | 11151727 | 0.5S | 2017 | 2 | 11: 2022; 12: РУ-0,4 кВ в ТП-37а ввод 2, -резерв, имущественного комплекса, Тосно ул. Красная набережная д. 21а; 13: Т-0,66 У3/500/5/0.5S; 14: 0.5S; 15: 500/5; 16: 478514, 478532, 478552 ABC; 17: 4,2023; 18: 478514, 478532, 478552 ABC; 19: 4,2023; 20: 478514, 478532, 478552 ABC; 21: 4,2023; 22: 478514, 478532, 478552 ABC; 23: 4,2023 | 3 ф. с ТТ | ЦФ
7436 | Дог 94183, ООО "БАКИ.РУ" | ЮЛ | ООО "РКС-ЭНЕРГО" | Здание котельная №1 | 187010 Ленинградская область, Тосненский район, п. Ульяновка, пр.Володарского, д.103 | Меркурий 230 ART-03 PQRSIDN 5(7,5),3*230(400),3ф.4пр. | 036778988 | 0.5S | 2019 | 1 | 11: 2029; 12: РУ-0,4 кВ ТП-27 Здания котельной №1, ввод 1 (А+); 13: Т-0.66 МУ3/1500/5/0.5S; 14: 0.5S; 15: 1500/5; 16: 006109, 006108, 006110 ABC; 17: 1,2023; 18: 006109, 006108, 006110 ABC; 19: 1,2023; 20: 006109, 006108, 006110 ABC; 21: 1,2023; 22: 006109, 006108, 006110 ABC; 23: 1,2023 | 3 ф. с ТТ | ЦФ
7437 | Дог 94183, ООО "БАКИ.РУ" | ЮЛ | ООО "РКС-ЭНЕРГО" | Здание котельная №1 | 187010 Ленинградская область, Тосненский район, п. Ульяновка, пр.Володарского, д.103 | Меркурий 230 ART-03 PQRSIDN 5(7,5),3*230(400),3ф.4пр. | 36778982 | 0.5S | 2019 | 1 | 11: 2029; 12: РУ-0,4 кВ ТП-27 Здания котельной №1, ввод 2 (А+); 13: Т-0.66 МУ3/1000/5/0.5S; 14: 0.5S; 15: 1000/5; 16: 020194, 020214, 020204 ABC; 17: 2,2023; 18: 020194, 020214, 020204 ABC; 19: 2,2023; 20: 020194, 020214, 020204 ABC; 21: 2,2023; 22: 020194, 020214, 020204 ABC; 23: 2,2023 | 3 ф. с ТТ | ЦФ
7438 | Дог 90622, ИП Рассыхаева Т.Н. | ЮЛ | ООО "РКС-ЭНЕРГО" | Реконструкция здание торгово-досугового центра | 187400 Ленинградская область, город Волхов, Волховский пр., д.53-а | Меркурий 234 ARTM2-03 PBR.G 5(10),3x230/400,3ф.4пр. | 45165243 | 0.5S | 2021 | 3 | 11: 2037; 12: ТП-139, РУ-0,4 кВ ввод-2; 13: Т-0,66 У3/150/5/0.5S; 14: 0.5S; 15: 150/5; 16: 162085, 162091, 269734 ABC; 17: 2,2023; 18: 162085, 162091, 269734 ABC; 19: 2,2023; 20: 162085, 162091, 269734 ABC; 21: 2,2023; 22: 162085, 162091, 269734 ABC; 23: 2,2023 | 3 ф. с ТТ | ВФ
7440 | Дог 88408, ООО "НАРТ" | ЮЛ | ООО "РКС-ЭНЕРГО" | ООО "НАРТ" | 188410 Ленинградская область, Волосовский район, г. Волосово, ВИЗ, д.14 | Меркурий 234 ART-03 DPR 5(10),3*230/400,3ф.4пр. | 42410636 | 0.5S | 2020 | 2 | 11: 2036; 12: ТП-359, РУ-0,4 кВ, ввод №1; 13: Т-0,66 У3/600/5/0.5S; 14: 0.5S; 15: 600/5; 16: 039091, 039102, 039092 ABC; 17: 1,2023; 18: 039091, 039102, 039092 ABC; 19: 1,2023; 20: 039091, 039102, 039092 ABC; 21: 1,2023; 22: 039091, 039102, 039092 ABC; 23: 1,2023 | 3 ф. с ТТ | ЗФ
7441 | Дог 88408, ООО "НАРТ" | ЮЛ | ООО "РКС-ЭНЕРГО" | ООО "НАРТ" | 188410 Ленинградская область, Волосовский район, г. Волосово, ВИЗ, д.14 | Меркурий 234 ART-03 DPR 5(10),3*230/400,3ф.4пр. | 42410590 | 0.5S | 2020 | 2 | 11: 2036; 12: ТП-359, РУ-0,4 кВ, ввод №2; 13: Т-0,66 У3/600/5/0.5S; 14: 0.5S; 15: 600/5; 16: 039090, 039101, 039100 ABC; 17: 1,2023; 18: 039090, 039101, 039100 ABC; 19: 1,2023; 20: 039090, 039101, 039100 ABC; 21: 1,2023; 22: 039090, 039101, 039100 ABC; 23: 1,2023 | 3 ф. с ТТ | ЗФ
7442 | Дог 90385, ООО "СЭТ" | ЮЛ | ООО "РКС-ЭНЕРГО" | Здание лесоцеха, здание конторы цеха | 187026 Ленинградская область, Тосненский район, г. Никольское, ул.Первомайская, д.8-а | Меркурий 230 ART-03 PQRSIDN 5(7,5),3*230(400),3ф.4пр. | 13032638 | 0.5S | 2012 | 3 | 11: 2022; 12: РУ-0,4 кВ ТП-36, Здание лесоцеха, здание конторы цеха; 13: Т-0,66 У3/400/5/0.5S; 14: 0.5S; 15: 400/5; 16: 195716, 195717, 195623 ABC; 17: 2,2024; 18: 195716, 195717, 195623 ABC; 19: 2,2024; 20: 195716, 195717, 195623 ABC; 21: 2,2024; 22: 195716, 195717, 195623 ABC; 23: 2,2024 | 3 ф. с ТТ | ЦФ
7443 | Дог 88415, ООО "Визит" | ЮЛ | ООО "РКС-ЭНЕРГО" | Торговый комплекс ООО "Визит" | 188410 Ленинградская область, Волосовский район, г. Волосово, Вингиссара пр., д.24 ,24а, б, в, ва, д | Меркурий 230 ART-03 PQRSIDN 5(7,5),3*230(400),3ф.4пр. | 11112653 | 0.5S | 2016 | 2 | 11: 2022; 12: ЩУ-0,4кВ в РУ-0,4кВ, ТП-311; 13: Т-0,66 У3/200/5/0.5S; 14: 0.5S; 15: 200/5; 16: 285587, 285596, 285602 ABC; 17: 3,2024; 18: 285587, 285596, 285602 ABC; 19: 3,2024; 20: 285587, 285596, 285602 ABC; 21: 3,2024; 22: 285587, 285596, 285602 ABC; 23: 3,2024 | 3 ф. с ТТ | ЗФ
7444 | Дог 88417, Волосовское районное потребительское общество | ЮЛ | ООО "РКС-ЭНЕРГО" | Магазин и столовая "Нива" | 188410 Ленинградская область, Волосовский район, г. Волосово, Вингиссара пр., д.60 | Вектор-3 ART-03 PND 5(10),3*230/400,3ф.4пр. | 13109789 | 0.5S | 2016 | 3 | 11: 2032; 12: ВРУ-0,4 кВ в помещении объекта; 13: Т-0,66 У3/150/5/0.5S; 14: 0.5S; 15: 150/5; 16: 098211, 098214, 098217 ABC; 17: 1,2023; 18: 098211, 098214, 098217 ABC; 19: 1,2023; 20: 098211, 098214, 098217 ABC; 21: 1,2023; 22: 098211, 098214, 098217 ABC; 23: 1,2023 | 3 ф. с ТТ | ЗФ
7445 | Дог 88424, ИП Кондратьева Л.А. | ЮЛ | ООО "РКС-ЭНЕРГО" | Кондратьева Л.А. | 188410 Ленинградская область, Волосовский район, г. Волосово, Вингиссара пр., д.85 | Вектор-3 ART-03 PND 5(10),3*230/400,3ф.4пр. | 07972223 | 0.5S | 2012 | 1 | 11: 2028; 12: ЩУ-0,4 кВ в РУ-0,4 кВ, ТП-304, ввод №1; 13: ТШП 0,66/1000/5/0.5; 14: 0.5; 15: 1000/5; 16: 703989, 703992, 703998 ABC; 17: 1,2023; 18: 703989, 703992, 703998 ABC; 19: 1,2023; 20: 703989, 703992, 703998 ABC; 21: 1,2023; 22: 703989, 703992, 703998 ABC; 23: 1,2023 | 3 ф. с ТТ | ЗФ
7447 | Дог 88424, ИП Кондратьева Л.А. | ЮЛ | ООО "РКС-ЭНЕРГО" | Кондратьева Л.А. | 188410 Ленинградская область, Волосовский район, г. Волосово, Вингиссара пр., д.85 | Вектор-3 ART-03 PND 5(10),3*230/400,3ф.4пр. | 09250615 | 0.5S | 2012 | 1 | 11: 2028; 12: ЩУ-0,4 кВ в РУ-0,4 кВ, ТП-304, ввод №2; 13: ТШП 0,66/1000/5/0.5; 14: 0.5; 15: 1000/5; 16: 704001, 704010, 704013 ABC; 17: 1,2023; 18: 704001, 704010, 704013 ABC; 19: 1,2023; 20: 704001, 704010, 704013 ABC; 21: 1,2023; 22: 704001, 704010, 704013 ABC; 23: 1,2023 | 3 ф. с ТТ | ЗФ
7448 | Дог 88429, ООО "Ленлес" | ЮЛ | ООО "РКС-ЭНЕРГО" | Здание склада строительных материалов | 188410 Ленинградская область, Волосовский район, г. Волосово, ВИЗ | Меркурий 234 ARTM-03 PB.G 5(10),3*230/400,3ф.4пр. | 41963494 | 0.5S | 2020 | 2 | 11: 2036; 12: ТП-294. РУ-0,4 кВ; 13: Т-0,66 У3/200/5/0.5S; 14: 0.5S; 15: 200/5; 16: 041915 B; 17: 1,2023; 18: 041915 B; 19: 1,2023; 20: 041915 B; 21: 1,2023; 22: 041915 B; 23: 1,2023 | 3 ф. с ТТ | ЗФ
7449 | Дог 90670, ООО "АБЗ Волхов" | ЮЛ | ООО "РКС-ЭНЕРГО" | Административно-бытовой корпус | 187400 Ленинградская область, город Волхов, Петрозаводская ул., д.12-а | Вектор-3 ART2-03 PND 5(10),3*230/400,3ф.4пр. | 13127846 | 0.5S | 2013 | 1 | 11: 2029; 12: ТП; 13: Т-0,66 У3/400/5/0.5S; 14: 0.5S; 15: 400/5; 16: 411485, 411479, 411482 ABC; 17: 4,2023; 18: 411485, 411479, 411482 ABC; 19: 4,2023; 20: 411485, 411479, 411482 ABC; 21: 4,2023; 22: 411485, 411479, 411482 ABC; 23: 4,2023 | 3 ф. с ТТ | ВФ
7450 | Дог 93511, ООО "Меридиан" | ЮЛ | ООО "РКС-ЭНЕРГО" | Административная часть здания | 187400 Ленинградская область, город Волхов, Волховский пр., д.15 | Меркурий 230 АМ-03 5 (7,5),3*230 (400),3ф.4пр. | 28762766 | 0.5S | 2017 | 4 | 11: 2026; 12: ВРУ; 13: Т-0,66 У3/150/5/0.5S; 14: 0.5S; 15: 150/5; 16: 062643, 062646, 062649 ABC; 17: 1,2023; 18: 062643, 062646, 062649 ABC; 19: 1,2023; 20: 062643, 062646, 062649 ABC; 21: 1,2023; 22: 062643, 062646, 062649 ABC; 23: 1,2023 | 3 ф. с ТТ | ВФ
7452 | Дог 88469, ООО "Волосовский лесопункт" | ЮЛ | ООО "РКС-ЭНЕРГО" | Земельный участок для размещения производственной базы | 188410 Ленинградская область, Волосовский район, г. Волосово, Ветеранов ул., д.62-а | Вектор-3 ART-03 PND 5(10),3*230/400,3ф.4пр. | 13107426 | 0.5S | 2016 | 1 | 11: 2032; 12: ВРУ-0,4кВ, учет №2; 13: Т-0,66 У3/200/5/0.5S; 14: 0.5S; 15: 200/5; 16: 461272, 461282, 461280 ABC; 17: 4,2023; 18: 461272, 461282, 461280 ABC; 19: 4,2023; 20: 461272, 461282, 461280 ABC; 21: 4,2023; 22: 461272, 461282, 461280 ABC; 23: 4,2023 | 3 ф. с ТТ | ЗФ
7454 | Дог 93530, ООО "Якорь" | ЮЛ | ООО "РКС-ЭНЕРГО" | Здание базы, гараж | 187400 Ленинградская область, город Волхов, Кировский пр., д.1 | Вектор-3 ART-03 PND 5(10),3*230/400,3ф.4пр. | 13101945 | 0.5S | 2015 | 3 | 11: 2030; 12: ТП; 13: Т-0,66 У3/250/5/0.5S; 14: 0.5S; 15: 250/5; 16: 115240, 115243, 115244 ABC; 17: 1,2023; 18: 115240, 115243, 115244 ABC; 19: 1,2023; 20: 115240, 115243, 115244 ABC; 21: 1,2023; 22: 115240, 115243, 115244 ABC; 23: 1,2023 | 3 ф. с ТТ | ЦФ
7457 | Дог 94114, ИП Куранова Елена Владимировна | ЮЛ | ООО "РКС-ЭНЕРГО" | площадка открытого хранения (административно-бытовое здание, здание ангара, комплектная трансформаторная подстанция №72) | 187000 Ленинградская область, г. Тосно, ул. Урицкого, д.58-а | ЦЭ2727У 5(10),3*220/380,3ф.4пр. | 4033853 | 1.0 | 2015 | 3 | 11: 2030; 12: РУ-0,4 кВ КТП-72 площадки открытого хранения; 13: Т-0.66 МУ3/100/5/0.5; 14: 0.5; 15: 100/5; 16: 306667, 306684, 306657 ABC; 17: 3,2023; 18: 306667, 306684, 306657 ABC; 19: 3,2023; 20: 306667, 306684, 306657 ABC; 21: 3,2023; 22: 306667, 306684, 306657 ABC; 23: 3,2023 | 3 ф. с ТТ | ЦФ
7461 | Дог 94224, Бегларян Лена Артушовна | ЮЛ | ООО "РКС-ЭНЕРГО" | Склад | 187000 Ленинградская область, г. Тосно, шоссе Барыбина , д.27-а | Меркурий 230 ART-03 PQRSIDN 5(7,5),3*230(400),3ф.4пр. | 09339888 | 0.5S | 2021 | 4 | 11: 2021; 12: РУ-0,4 кВ ТП-100, склад, г.Тосно, ш.Барыбина, д.27-а; 13: Т-0,66 У3/400/5/0.5S; 14: 0.5S; 15: 400/5; 16: 396006, 396009, 396003 ABC; 17: 4,2023; 18: 396006, 396009, 396003 ABC; 19: 4,2023; 20: 396006, 396009, 396003 ABC; 21: 4,2023; 22: 396006, 396009, 396003 ABC; 23: 4,2023 | 3 ф. с ТТ | ЦФ
7462 | Дог 97301, МБОУ ДО "ТОСНЕНСКИЙ РАЙОННЫЙ ДЮЦ" | ЮЛ | ООО "РКС-ЭНЕРГО" | Здание Тосненской районной детско-юношеской спортивной школы (ввод 1) | 187000 Ленинградская область, г. Тосно, ул. М.Горького, д.15-а | ЦЭ2727У 5(10),3*220/380,3ф.4пр. | 041354011 | 1.0 | 2011 | 4 | 11: 2027; 12: ВРУ-0,4 кВ ввод 1; 13: Т-0,66 У3/100/5/0.5S; 14: 0.5S; 15: 100/5; 16: 113705, 113701, 113704 ABC; 17: 1,2023; 18: 113705, 113701, 113704 ABC; 19: 1,2023; 20: 113705, 113701, 113704 ABC; 21: 1,2023; 22: 113705, 113701, 113704 ABC; 23: 1,2023 | 3 ф. с ТТ | ЦФ
7463 | Дог 97301, МБОУ ДО "ТОСНЕНСКИЙ РАЙОННЫЙ ДЮЦ" | ЮЛ | ООО "РКС-ЭНЕРГО" | Здание Тосненской районной детско-юношеской спортивной школы (ввод 2) | 187000 Ленинградская область, г. Тосно, ул. М.Горького, д.15-а | ЦЭ2727У 5(10),3*220/380,3ф.4пр. | 039580111 | 1.0 | 2011 | 4 | 11: 2027; 12: ВРУ-0,4 кВ ввод 2; 13: Т-0,66 У3/100/5/0.5S; 14: 0.5S; 15: 100/5; 16: 113699, 113698, 113702 ABC; 17: 1,2023; 18: 113699, 113698, 113702 ABC; 19: 1,2023; 20: 113699, 113698, 113702 ABC; 21: 1,2023; 22: 113699, 113698, 113702 ABC; 23: 1,2023 | 3 ф. с ТТ | ЦФ
7464 | Дог 90331, ООО "Леноблзем" | ЮЛ | ООО "РКС-ЭНЕРГО" | кемпинг | 187010 Ленинградская область, Тосненский район, п. Ульяновка, 656 км. а/д Москва-Санкт-Петербург | ЦЭ2727У 5(10),3*220/380,3ф.4пр. | 046826612 | 1.0 | 2012 | 1 | 11: 2028; 12: КТПН-28, РУ-0,4 кВ, кемпинг; 13: Т-0,66 У3/200/5/0.5S; 14: 0.5S; 15: 200/5; 16: 467603, 467635, 467636 ABC; 17: 4,2023; 18: 467603, 467635, 467636 ABC; 19: 4,2023; 20: 467603, 467635, 467636 ABC; 21: 4,2023; 22: 467603, 467635, 467636 ABC; 23: 4,2023 | 3 ф. с ТТ | ЦФ
7465 | Дог 90333, МКДОУ № 41 п.Рябово | ЮЛ | ООО "РКС-ЭНЕРГО" | Здание детского сада | 187040 Ленинградская область, Тосненский район, п. Рябово, ул.Ленинградская, д.3 | Меркурий 234 ART-03 P 5(10),3*230/400,3ф.4пр. | 39918070 | 0.5S | 2019 | 3 | 11: 2035; 12: ГРЩ-0,4 кВ детского сада; 13: Т-0,66 У3/75/5/0.5S; 14: 0.5S; 15: 75/5; 16: 041280, 041283, 041286 ABC; 17: 1,2023; 18: 041280, 041283, 041286 ABC; 19: 1,2023; 20: 041280, 041283, 041286 ABC; 21: 1,2023; 22: 041280, 041283, 041286 ABC; 23: 1,2023 | 3 ф. с ТТ | ЦФ
7467 | Дог 89615, ООО "Промтара ПКФ" | ЮЛ | ООО "РКС-ЭНЕРГО" | Часть здания участка вторичной обмотки (Литера Б7) | 187403 Ленинградская область, город Волхов, Кировский пр., д.3 | Меркурий 234 ARTM-03 PB.L2 5(10),3*230/400,3ф.4пр. | 23826537 | 0.5S | 2015 | 2 | 11: 2031; 12: ТП-164н, РУ-0,4кВ; 13: Т-0,66 У3/300/5/0.5S; 14: 0.5S; 15: 300/5; 16: 158269, 158267, 158268 ABC; 17: 1,2023; 18: 158269, 158267, 158268 ABC; 19: 1,2023; 20: 158269, 158267, 158268 ABC; 21: 1,2023; 22: 158269, 158267, 158268 ABC; 23: 1,2023 | 3 ф. с ТТ | ЦФ
7469 | Дог 90356, ГБУ ЛО "НИКОЛЬСКИЙ РЕСУРСНЫЙ ЦЕНТР" | ЮЛ | ООО "РКС-ЭНЕРГО" | Детский дом (ввод 1) на период проведения ПНР | 187026 Ленинградская область, Тосненский район, г. Никольское, Советский пр., д.203 | ЦЭ2727А Т.Е4.ОР.ВО4 5(10),220/380,3ф.4пр. | 4086810 | 1.0 | 2019 | 2 | 11: 2035; 12: ВРУ Детского дома ввод 1; 13: Т-0,66 У3/150/5/0.5S; 14: 0.5S; 15: 150/5; 16: 385541, 385530, 385531 ABC; 17: 4,2023; 18: 385541, 385530, 385531 ABC; 19: 4,2023; 20: 385541, 385530, 385531 ABC; 21: 4,2023; 22: 385541, 385530, 385531 ABC; 23: 4,2023 | 3 ф. с ТТ | ЦФ
7470 | Дог 90356, ГБУ ЛО "НИКОЛЬСКИЙ РЕСУРСНЫЙ ЦЕНТР" | ЮЛ | ООО "РКС-ЭНЕРГО" | Детский дом (ввод 2) на период проведения ПНР | 187026 Ленинградская область, Тосненский район, г. Никольское, Советский пр., д.203 | ЦЭ2727А Т.Е4.ОР.ВО4 5(10),220/380,3ф.4пр. | 4086816 | 1.0 | 2019 | 2 | 11: 2035; 12: ВРУ Детского дома ввод 2; 13: Т-0,66 У3/150/5/0.5S; 14: 0.5S; 15: 150/5; 16: 385539, 385532, 385540 ABC; 17: 4,2023; 18: 385539, 385532, 385540 ABC; 19: 4,2023; 20: 385539, 385532, 385540 ABC; 21: 4,2023; 22: 385539, 385532, 385540 ABC; 23: 4,2023 | 3 ф. с ТТ | ЦФ
7471 | Дог 90357, ООО "ЭРБИ" | ЮЛ | ООО "РКС-ЭНЕРГО" | Земельный участок с находящимися на нем нежилыми строениями | 187010 Ленинградская область, Тосненский район, п. Ульяновка, 6-й переулок, д.16-а | Меркурий 230 ART-03 PQRSIDN 5(7,5),3*230(400),3ф.4пр. | 10199259 | 0.5S | 2012 | 1 | 11: 2022; 12: РУ-0,4 кВ КТПН-42; 13: Т-0,66 У3/400/5/0.5S; 14: 0.5S; 15: 400/5; 16: 351785, 351787, 351790 ABC; 17: 3,2023; 18: 351785, 351787, 351790 ABC; 19: 3,2023; 20: 351785, 351787, 351790 ABC; 21: 3,2023; 22: 351785, 351787, 351790 ABC; 23: 3,2023 | 3 ф. с ТТ | ЦФ
7472 | Дог 94178, Терещенко Александр Владимирович | ЮЛ | ООО "РКС-ЭНЕРГО" | производственная база | 187000 Ленинградская область, г. Тосно, ул. Октябрьская, д.127 | ПСЧ-4А.05.2 5(7,5),3*220/380,3ф.4пр. | 10029287 | 0.5S | 2009 | 2 | 11: 2025; 12: КТПН-41, РУ-0,4кВ производственной базы, г.Тосно ул.Октябрьская д.127; 13: Т-0.66 МУ3/400/5/0.5S; 14: 0.5S; 15: 400/5; 16: 073012, 073042, 073002 ABC; 17: 1,2023; 18: 073012, 073042, 073002 ABC; 19: 1,2023; 20: 073012, 073042, 073002 ABC; 21: 1,2023; 22: 073012, 073042, 073002 ABC; 23: 1,2023 | 3 ф. с ТТ | ЦФ
7473 | Дог 94181, ООО "Отель ТОСНО" | ЮЛ | ООО "РКС-ЭНЕРГО" | Имущественный комплекс | 187000 Ленинградская область, г. Тосно, ул. Красная набережная, д.21-а | Меркурий 230 ART2-03 PQRSIDN 5(7,5),3*230/400,3ф.4пр. | 11158083 | 0.5S | 2017 | 2 | 11: 2022; 12: РУ-0,4 кВ в ТП-37а ввод 1, имущественного комплекса, Тосно ул. Красная набережная д. 21а; 13: Т-0,66 У3/500/5/0.5S; 14: 0.5S; 15: 500/5; 16: 478542, 478553, 478523 ABC; 17: 4,2023; 18: 478542, 478553, 478523 ABC; 19: 4,2023; 20: 478542, 478553, 478523 ABC; 21: 4,2023; 22: 478542, 478553, 478523 ABC; 23: 4,2023 | 3 ф. с ТТ | ЦФ
7474 | Дог 90609, ИП Афанасьев Дмитрий Алексеевич | ЮЛ | ООО "РКС-ЭНЕРГО" | Здание сбербанка | 187400 Ленинградская область, город Волхов, Мичурина ул., д.1-б | Меркурий 230 ART2-03 PQRSIDN 5(7,5),3*230/400,3ф.4пр. | 37876950 | 0.5S | 2019 | 2 | 11: 2029; 12: ВРУ-0,4 кВ; 13: Т-0,66 У3/150/5/0.5S; 14: 0.5S; 15: 150/5; 16: 267716, 267717, 267726 ABC; 17: 3,2023; 18: 267716, 267717, 267726 ABC; 19: 3,2023; 20: 267716, 267717, 267726 ABC; 21: 3,2023; 22: 267716, 267717, 267726 ABC; 23: 3,2023 | 3 ф. с ТТ | ВФ
7475 | Дог 90609, ИП Афанасьев Дмитрий Алексеевич | ЮЛ | ООО "РКС-ЭНЕРГО" | Учебный корпус | 187400 Ленинградская область, город Волхов, Волховский пр., д.9 | Меркурий 230 ART-03 CN 5(7,5),3*230/400,3ф.4пр. | 38574583 | 0.5S | 2019 | 2 | 11: 2029; 12: ЩУ; 13: Т-0.66 МУ3/150/5/0.5; 14: 0.5; 15: 150/5; 16: 111024, 060538, 060563 ABC; 17: 3,2023; 18: 111024, 060538, 060563 ABC; 19: 3,2023; 20: 111024, 060538, 060563 ABC; 21: 3,2023; 22: 111024, 060538, 060563 ABC; 23: 3,2023 | 3 ф. с ТТ | ВФ
7476 | Дог 90614, ИП Кириллова Н.Г. | ЮЛ | ООО "РКС-ЭНЕРГО" | Магазин | 187400 Ленинградская область, город Волхов, Юрия Гагарина ул., д.24 | Меркурий 230 ART-03 PQRSIDN 5(7,5),3*230(400),3ф.4пр. | 33692663 | 0.5S | 2018 | 2 | 11: 2028; 12: ГРЩ-0,4 кВ; 13: Т-0,66 У3/150/5/0.5S; 14: 0.5S; 15: 150/5; 16: 396685, 429404, 429407 ABC; 17: 4,2023; 18: 396685, 429404, 429407 ABC; 19: 4,2023; 20: 396685, 429404, 429407 ABC; 21: 4,2023; 22: 396685, 429404, 429407 ABC; 23: 4,2023 | 3 ф. с ТТ | ВФ
7477 | Дог 90617, ООО "Русская грузовая компания" | ЮЛ | ООО "РКС-ЭНЕРГО" | Объекты производственного назначения | 187404 Ленинградская область, город Волхов, Островского ул., д.1-б | Вектор-3 ART-03 PND 5(10),3*230/400,3ф.4пр. | 06278760 | 0.5S | 2011 | 3 | 11: 2026; 12: ТП-167, РУ-0,4 кВ резерв; 13: Т-0,66 У3/400/5/0.5S; 14: 0.5S; 15: 400/5; 16: 169459, 169458, 169461 ABC; 17: 2,2023; 18: 169459, 169458, 169461 ABC; 19: 2,2023; 20: 169459, 169458, 169461 ABC; 21: 2,2023; 22: 169459, 169458, 169461 ABC; 23: 2,2023 | 3 ф. с ТТ | ВФ
7478 | Дог 90622, ИП Рассыхаева Т.Н. | ЮЛ | ООО "РКС-ЭНЕРГО" | Реконструкция здание торгово-досугового центра | 187400 Ленинградская область, город Волхов, Волховский пр., д.53-а | Меркурий 234 ARTM2-03 PBR.G 5(10),3x230/400,3ф.4пр. | 42982897 | 0.5S | 2021 | 1 | 11: 2037; 12: ТП-139, РУ-0,4 кВ ввод-1; 13: Т-0,66 У3/150/5/0.5S; 14: 0.5S; 15: 150/5; 16: 269727, 269728, 269729 ABC; 17: 1,2023; 18: 269727, 269728, 269729 ABC; 19: 1,2023; 20: 269727, 269728, 269729 ABC; 21: 1,2023; 22: 269727, 269728, 269729 ABC; 23: 1,2023 | 3 ф. с ТТ | ВФ
7482 | Дог 87833, Частное общеобразовательное учреждение "Гимназия "Грейс" | ЮЛ | ООО "РКС-ЭНЕРГО" | Гимназия "Грейс" | Ленинградская область, г. Всеволожск, Христиновский пр., д.63 -67 лит.А-А1 | ЦЭ2727У 5(10),3*220/380,3ф.4пр. | 038156511 | 1.0 | 2011 | 2 | 11: 2027; 12: Гимназия "Грейс"; 13: Т-0,66 У3/200/5/0.5S; 14: 0.5S; 15: 200/5; 16: 142549, 142552, 142555 ABC; 17: 1,2023; 18: 142549, 142552, 142555 ABC; 19: 1,2023; 20: 142549, 142552, 142555 ABC; 21: 1,2023; 22: 142549, 142552, 142555 ABC; 23: 1,2023 | 3 ф. с ТТ | ПФ
7486 | Дог 87946, Дюжев Андрей Андреевич | ЮЛ | ООО "РКС-ЭНЕРГО" | Жилищное строительство | Ленинградская область, г. Всеволожск, массив "Прищегловский" | Меркурий 230 ART-03 PQRSIDN 5(7,5),3*230(400),3ф.4пр. | 07976218 | 0.5S | 2011 | 2 | 11: 2021; 12: ТП-184 (ввод 2); 13: Т-0.66 МУ3/800/5/0.5; 14: 0.5; 15: 800/5; 16: 042320, 042321, 042318 ABC; 17: 1,2023; 18: 042320, 042321, 042318 ABC; 19: 1,2023; 20: 042320, 042321, 042318 ABC; 21: 1,2023; 22: 042320, 042321, 042318 ABC; 23: 1,2023 | 3 ф. с ТТ | ПФ
7494 | Дог 88612, ИП Будзинский Юрий Васильевич | ЮЛ | ООО "РКС-ЭНЕРГО" | Здание колесного цеха | 188410 Ленинградская область, Волосовский район, г. Волосово, Усадьба СХТ, д.1 | Меркурий 230 ART-03 PQRSIDN 5(7,5),3*230(400),3ф.4пр. | 11121673 | 0.5S | 2012 | 2 | 11: 2022; 12: РУ-0,4 кВ, ТП-321; 13: Т-0,66 У3/200/5/0.5S; 14: 0.5S; 15: 200/5; 16: 135513, 135522, 089882 ABC; 17: 1,2024; 18: 135513, 135522, 089882 ABC; 19: 1,2024; 20: 135513, 135522, 089882 ABC; 21: 1,2024; 22: 135513, 135522, 089882 ABC; 23: 1,2024 | 3 ф. с ТТ | ЗФ
7495 | Дог 87850, Открытое акционерное общество "Всеволожские тепловые сети" | ЮЛ | ООО "РКС-ЭНЕРГО" | ГНС (4-Линия) | 188640 Ленинградская область, г. Всеволожск, ул. 4-я линия, д.8 | ЦЭ2727У 5(10),3*220/380,3ф.4пр. | 009236213 | 1.0 | 2014 | 2 | 11: 2029; 12: ГНС (ввод 1); 13: Т-0,66 У3/200/5/0.5S; 14: 0.5S; 15: 200/5; 16: 015645, 015642, 100038 ABC; 17: 1,2023; 18: 015645, 015642, 100038 ABC; 19: 1,2023; 20: 015645, 015642, 100038 ABC; 21: 1,2023; 22: 015645, 015642, 100038 ABC; 23: 1,2023 | 3 ф. с ТТ | ПФ
7496 | Дог 87850, Открытое акционерное общество "Всеволожские тепловые сети" | ЮЛ | ООО "РКС-ЭНЕРГО" | ГНС (4-Линия) | 188640 Ленинградская область, г. Всеволожск, ул. 4-я линия, д.8 | ЦЭ2727У 5(10),3*220/380,3ф.4пр. | 009606313 | 1.0 | 2014 | 2 | 11: 2029; 12: ГНС (ввод 2); 13: Т-0,66 У3/200/5/0.5S; 14: 0.5S; 15: 200/5; 16: 100032, 015640, 100035 ABC; 17: 1,2023; 18: 100032, 015640, 100035 ABC; 19: 1,2023; 20: 100032, 015640, 100035 ABC; 21: 1,2023; 22: 100032, 015640, 100035 ABC; 23: 1,2023 | 3 ф. с ТТ | ПФ
7498 | Дог 88614, Скорлупкин Владимир Геннадьевич | ЮЛ | ООО "РКС-ЭНЕРГО" | Магазин "СтройУдача" | 188410 Ленинградская область, Волосовский район, д. Лагоново | Меркурий 230 ART-03 RN 5(7,5),3*230/400,3ф.4пр. | 18794501 | 0.5S | 2015 | 1 | 11: 2025; 12: РУ-0,4 кВ ТП-295; 13: Т-0,66 У3/150/5/0.5S; 14: 0.5S; 15: 150/5; 16: 040513, 040554, 040591 ABC; 17: 2,2023; 18: 040513, 040554, 040591 ABC; 19: 2,2023; 20: 040513, 040554, 040591 ABC; 21: 2,2023; 22: 040513, 040554, 040591 ABC; 23: 2,2023 | 3 ф. с ТТ | ЗФ
7499 | Дог 88618, ООО "ФорНик" | ЮЛ | ООО "РКС-ЭНЕРГО" | Производственная площадка | 188410 Ленинградская область, Волосовский район, г. Волосово, Строителей ул., | Меркурий 230 ART-03 PQRSIDN 5(7,5),3*230(400),3ф.4пр. | 28784113 | 0.5S | 2017 | 4 | 11: 2026; 12: ЩУ-0,4 кВ в РУ-0,4 кВ, КТП-344; 13: Т-0,66 У3/400/5/0.5S; 14: 0.5S; 15: 400/5; 16: 165043, 333923, 165098 ABC; 17: 4,2023; 18: 165043, 333923, 165098 ABC; 19: 4,2023; 20: 165043, 333923, 165098 ABC; 21: 4,2023; 22: 165043, 333923, 165098 ABC; 23: 4,2023 | 3 ф. с ТТ | ЗФ
7500 | Дог 88625, ИП Хубиева Марина Казимагометовна | ЮЛ | ООО "РКС-ЭНЕРГО" | Здание магазина "Удача" | 188410 Ленинградская область, Волосовский район, г. Волосово, Красных Командиров ул., д.2 | Меркурий 230 ART-03 PQRSIDN 5(7,5),3*230(400),3ф.4пр. | 11129903 | 0.5S | 2012 | 2 | 11: 2022; 12: ЩУ-0,4 кВ в помещении объекта; 13: Т-0,66 У3/200/5/0.5S; 14: 0.5S; 15: 200/5; 16: 049035, 090999, 091017 ABC; 17: 1,2024; 18: 049035, 090999, 091017 ABC; 19: 1,2024; 20: 049035, 090999, 091017 ABC; 21: 1,2024; 22: 049035, 090999, 091017 ABC; 23: 1,2024 | 3 ф. с ТТ | ЗФ
7501 | Дог 87850, Открытое акционерное общество "Всеволожские тепловые сети" | ЮЛ | ООО "РКС-ЭНЕРГО" | КНС (Южный) | 188640 Ленинградская область, г. Всеволожск, "Южный" мкр., Юго-Западная сторона микрорайона "Южный", кад.№ 47:07:1039005:616 | ПСЧ-4ТМ.05М.10 5(7,5),230/400,3ф.4пр. | 0604100910 | 0.5S | 2010 | 3 | 11: 2022; 12: КНС; 13: Т-0,66 У3/100/5/0.5S; 14: 0.5S; 15: 100/5; 16: 487407, 487408, 487409 ABC; 17: 4,2024; 18: 487407, 487408, 487409 ABC; 19: 4,2024; 20: 487407, 487408, 487409 ABC; 21: 4,2024; 22: 487407, 487408, 487409 ABC; 23: 4,2024 | 3 ф. с ТТ | ПФ
7502 | Дог 87850, Открытое акционерное общество "Всеволожские тепловые сети" | ЮЛ | ООО "РКС-ЭНЕРГО" | Котельная № 12 | Ленинградская область, г. Всеволожск, Шишканя ул. | Меркурий 230 ART-03 PQRSIGDN 5(7.5),3*230/400,3ф.4пр. | 38647358 | 1.0 | 2019 | 2 | 11: 2029; 12: Котельная № 12 (ввод 1); 13: Т-0,66 У3/400/5/0.5S; 14: 0.5S; 15: 400/5; 16: 041109, 041110, 041113 ABC; 17: 1,2023; 18: 041109, 041110, 041113 ABC; 19: 1,2023; 20: 041109, 041110, 041113 ABC; 21: 1,2023; 22: 041109, 041110, 041113 ABC; 23: 1,2023 | 3 ф. с ТТ | ПФ
7503 | Дог 87850, Открытое акционерное общество "Всеволожские тепловые сети" | ЮЛ | ООО "РКС-ЭНЕРГО" | Котельная № 12 | Ленинградская область, г. Всеволожск, Шишканя ул. | Меркурий 230 ART-03 PQRSIGDN 5(7.5),3*230/400,3ф.4пр. | 39088103 | 1.0 | 2019 | 2 | 11: 2029; 12: Котельная № 12 (ввод 2); 13: Т-0,66 У3/400/5/0.5S; 14: 0.5S; 15: 400/5; 16: 038017, 038020, 041116 ABC; 17: 1,2023; 18: 038017, 038020, 041116 ABC; 19: 1,2023; 20: 038017, 038020, 041116 ABC; 21: 1,2023; 22: 038017, 038020, 041116 ABC; 23: 1,2023 | 3 ф. с ТТ | ПФ
7505 | Дог 87959, ГБДОУ детский сад № 115 Центрального района Санкт-Петербурга | ЮЛ | ООО "РКС-ЭНЕРГО" | Детский сад № 115 | Ленинградская область, г. Всеволожск, Гончарова пр., д.100 | Меркурий 234 ARTM-03 PB.G 5(10),3*230/400,3ф.4пр. | 24380628 | 0.5S | 2016 | 3 | 11: 2031; 12: ДОУ-115; 13: Т-0,66 У3/100/5/0.5S; 14: 0.5S; 15: 100/5; 16: 119480, 119477, 119478 ABC; 17: 1,2023; 18: 119480, 119477, 119478 ABC; 19: 1,2023; 20: 119480, 119477, 119478 ABC; 21: 1,2023; 22: 119480, 119477, 119478 ABC; 23: 1,2023 | 3 ф. с ТТ | ПФ
7506 | Дог 87962, Общество с ограниченной ответственностью "ВиллаНорд Инжиниринг" | ЮЛ | ООО "РКС-ЭНЕРГО" | Бизнес-центр " Весна" | 188642 Ленинградская область, г. Всеволожск, Пожвинская ул., д.4-а | Меркурий 234 ART-03 P 5(10),3*230/400,3ф.4пр. | 21253245 | 0.5S | 2015 | 2 | 11: 2031; 12: ЩУ на фасаде ТП--220; 13: Т-0,66 У3/150/5/0.5S; 14: 0.5S; 15: 150/5; 16: 302605, 302608, 302604 ABC; 17: 3,2023; 18: 302605, 302608, 302604 ABC; 19: 3,2023; 20: 302605, 302608, 302604 ABC; 21: 3,2023; 22: 302605, 302608, 302604 ABC; 23: 3,2023 | 3 ф. с ТТ | ПФ
7508 | Дог 87964, Муниципальное бюджетное учреждение дополнительного образования "Детская школа искусств им. М.И. Глинки г.Всеволожск" | ЮЛ | ООО "РКС-ЭНЕРГО" | Административное здание | 188640 Ленинградская область, г. Всеволожск, Всеволожский пр., д.1 | Меркурий 234 ART-01 P 5(60),3*230/400,3ф.4пр. | 36297092 | 1.0 | 2019 | 3 | 11: 2034; 12: ЩВУ в ГРЩ здания; 13: ТТИ-А/100/5/0.5; 14: 0.5; 15: 100/5; 16: Е56290, Е56288, Е56295 ABC; 17: 1,2023; 18: Е56290, Е56288, Е56295 ABC; 19: 1,2023; 20: Е56290, Е56288, Е56295 ABC; 21: 1,2023; 22: Е56290, Е56288, Е56295 ABC; 23: 1,2023 | 3 ф. с ТТ | ПФ
7509 | Дог 87966, Общество с ограниченной ответственностью "Селена" | ЮЛ | ООО "РКС-ЭНЕРГО" | АБЗ | 188644 Ленинградская область, г. Всеволожск, Пугарево | Меркурий 230 ART-03 PQRSIDN 5(7,5),3*230(400),3ф.4пр. | 13042236 | 0.5S | 2012 | 3 | 11: 2022; 12: ввод 2; 13: Т-0,66 У3/400/5/0.5S; 14: 0.5S; 15: 400/5; 16: 011520, 011521, 011524 ABC; 17: 1,2024; 18: 011520, 011521, 011524 ABC; 19: 1,2024; 20: 011520, 011521, 011524 ABC; 21: 1,2024; 22: 011520, 011521, 011524 ABC; 23: 1,2024 | 3 ф. с ТТ | ПФ
7512 | Дог 88634, ООО "ЭкоСервис" | ЮЛ | ООО "РКС-ЭНЕРГО" | Очистные сооружения, д. Захонье | 188410 Ленинградская область, Волосовский район, д. Захонье | Вектор-3 ART-03 PND 5(10),3*230/400,3ф.4пр. | 13107915 | 0.5S | 2015 | 2 | 11: 2031; 12: ТП-313, РУ-0,4 кВ, Ввод №1; 13: Т-0,66 У3/600/5/0.5S; 14: 0.5S; 15: 600/5; 16: 237472, 237471, 237470 ABC; 17: 2,2023; 18: 237472, 237471, 237470 ABC; 19: 2,2023; 20: 237472, 237471, 237470 ABC; 21: 2,2023; 22: 237472, 237471, 237470 ABC; 23: 2,2023 | 3 ф. с ТТ | ЗФ
7513 | Дог 88634, ООО "ЭкоСервис" | ЮЛ | ООО "РКС-ЭНЕРГО" | Очистные сооружения, д. Захонье | 188410 Ленинградская область, Волосовский район, д. Захонье | Вектор-3 ART-03 PND 5(10),3*230/400,3ф.4пр. | 13107917 | 0.5S | 2015 | 2 | 11: 2031; 12: ТП-313, РУ-0,4 кВ, Ввод №2; 13: Т-0,66 У3/600/5/0.5S; 14: 0.5S; 15: 600/5; 16: 237469, 237468, 237467 ABC; 17: 2,2023; 18: 237469, 237468, 237467 ABC; 19: 2,2023; 20: 237469, 237468, 237467 ABC; 21: 2,2023; 22: 237469, 237468, 237467 ABC; 23: 2,2023 | 3 ф. с ТТ | ЗФ
7519 | Дог 87907, Общество с ограниченной ответственностью "Фирма "Каркас" | ЮЛ | ООО "РКС-ЭНЕРГО" | Участок № 2 металлоконтрукций | Ленинградская область, г. Всеволожск, Промзона, д.13 | Меркурий 230 ART-03 PQRSIDN 5(7,5),3*230(400),3ф.4пр. | 09308619 | 0.5S | 2012 | 3 | 11: 2021; 12: участок № 2 металлоконструкций; 13: Т-0,66 У3/150/5/0.5S; 14: 0.5S; 15: 150/5; 16: 006433 A, 396362, 396397 BC; 17: 1,2024; 18: 006433 A, 396362, 396397 BC; 19: 1,2024; 20: 006433 A, 396362, 396397 BC; 21: 1,2024; 22: 006433 A, 396362, 396397 BC; 23: 1,2024 | 3 ф. с ТТ | ПФ
7520 | Дог 87968, Муниципальное общеобразовательное учреждение "Средняя общеобразовательная школа "Всеволожский центр образования" | ЮЛ | ООО "РКС-ЭНЕРГО" | Детский сад на 140 мест | 188643 Ленинградская область, г. Всеволожск, Знаменская ул., д.7 | ЦЭ2727А E4 5(10),3*220/380,3ф.4пр. | 4068375 | 1.0 | 2017 | 1 | 11: 2033; 12: ТП-209 (ввод 1); 13: Т-0.66 МУ3/200/5/0.5S; 14: 0.5S; 15: 200/5; 16: 176381, 176384, 176382 ABC; 17: 1,2023; 18: 176381, 176384, 176382 ABC; 19: 1,2023; 20: 176381, 176384, 176382 ABC; 21: 1,2023; 22: 176381, 176384, 176382 ABC; 23: 1,2023 | 3 ф. с ТТ | ПФ
7521 | Дог 87968, Муниципальное общеобразовательное учреждение "Средняя общеобразовательная школа "Всеволожский центр образования" | ЮЛ | ООО "РКС-ЭНЕРГО" | Детский сад на 140 мест | 188643 Ленинградская область, г. Всеволожск, Знаменская ул., д.7 | ЦЭ2727А E4 5(10),3*220/380,3ф.4пр. | 4068380 | 1.0 | 2017 | 1 | 11: 2033; 12: ТП-209 (ввод 2); 13: Т-0.66 МУ3/200/5/0.5S; 14: 0.5S; 15: 200/5; 16: 176389, 176378, 176385 ABC; 17: 1,2023; 18: 176389, 176378, 176385 ABC; 19: 1,2023; 20: 176389, 176378, 176385 ABC; 21: 1,2023; 22: 176389, 176378, 176385 ABC; 23: 1,2023 | 3 ф. с ТТ | ПФ
7524 | Дог 88635, ООО "ЭкоСервис" | ЮЛ | ООО "РКС-ЭНЕРГО" | Волосовский городской водозабор | 188410 Ленинградская область, Волосовский район, г. Волосово, Хрустицкого ул./Лесная ул. | Вектор-3 ART-03 PND 5(10),3*230/400,3ф.4пр. | 13107890 | 0.5S | 2015 | 2 | 11: 2031; 12: ТП-328, РУ-0,4кВ, ввод №1; 13: Т-0,66 У3/1000/5/0.5S; 14: 0.5S; 15: 1000/5; 16: 230013, 230014, 230015 ABC; 17: 2,2023; 18: 230013, 230014, 230015 ABC; 19: 2,2023; 20: 230013, 230014, 230015 ABC; 21: 2,2023; 22: 230013, 230014, 230015 ABC; 23: 2,2023 | 3 ф. с ТТ | ЗФ
7525 | Дог 88635, ООО "ЭкоСервис" | ЮЛ | ООО "РКС-ЭНЕРГО" | Волосовский городской водозабор | 188410 Ленинградская область, Волосовский район, г. Волосово, Хрустицкого ул./Лесная ул. | Вектор-3 ART-03 PND 5(10),3*230/400,3ф.4пр. | 13107995 | 0.5S | 2015 | 2 | 11: 2031; 12: ТП-328, РУ-0,4кВ, ввод. №2; 13: Т-0,66 У3/1000/5/0.5S; 14: 0.5S; 15: 1000/5; 16: 264440, 264441, 264442 ABC; 17: 2,2023; 18: 264440, 264441, 264442 ABC; 19: 2,2023; 20: 264440, 264441, 264442 ABC; 21: 2,2023; 22: 264440, 264441, 264442 ABC; 23: 2,2023 | 3 ф. с ТТ | ЗФ
7526 | Дог 88639, МОУ "Волосовская средняя общеобразовательная школа №1" | ЮЛ | ООО "РКС-ЭНЕРГО" | Волосовская средняя общеобразовательная школа №1 | 188410 Ленинградская область, Волосовский район, г. Волосово, Гатчинское ш., д.10 | Меркурий 230 ART2-03 PQRSIDN 5(7,5),3*230/400,3ф.4пр. | 13047584 | 0.5S | 2012 | 4 | 11: 2022; 12: РУ-0,4 кВ, ТП-329, ввод №1; 13: Т-0,66 У3/600/5/0.5S; 14: 0.5S; 15: 600/5; 16: 052942, 052943, 052944 ABC; 17: 1,2024; 18: 052942, 052943, 052944 ABC; 19: 1,2024; 20: 052942, 052943, 052944 ABC; 21: 1,2024; 22: 052942, 052943, 052944 ABC; 23: 1,2024 | 3 ф. с ТТ | ЮФ
7527 | Дог 88639, МОУ "Волосовская средняя общеобразовательная школа №1" | ЮЛ | ООО "РКС-ЭНЕРГО" | Волосовская средняя общеобразовательная школа №1 | 188410 Ленинградская область, Волосовский район, г. Волосово, Гатчинское ш., д.10 | Меркурий 230 ART-03 PQRSIDN 5(7,5),3*230(400),3ф.4пр. | 13062135 | 0.5S | 2012 | 4 | 11: 2022; 12: РУ-0,4 кВ, ТП-329, ввод №2; 13: Т-0,66 У3/600/5/0.5S; 14: 0.5S; 15: 600/5; 16: 052945, 052946, 052947 ABC; 17: 1,2024; 18: 052945, 052946, 052947 ABC; 19: 1,2024; 20: 052945, 052946, 052947 ABC; 21: 1,2024; 22: 052945, 052946, 052947 ABC; 23: 1,2024 | 3 ф. с ТТ | ЮФ
7528 | Дог 88641, МОУ "Волосовская средняя общеобразовательная школа №2" | ЮЛ | ООО "РКС-ЭНЕРГО" | Волосовская средняя школа №2 | 188410 Ленинградская область, Волосовский район, г. Волосово, Федора Афанасьева ул., д.5 | Меркурий 230 ART-03 PQRSIDN 5(7,5),3*230(400),3ф.4пр. | 10190027 | 0.5S | 2012 | 1 | 11: 2022; 12: ЩУ-0,4 кВ в помещении щитовой объекта; 13: Т-0,66 У3/150/5/0.5S; 14: 0.5S; 15: 150/5; 16: 288569, 288542, 288533 ABC; 17: 3,2023; 18: 288569, 288542, 288533 ABC; 19: 3,2023; 20: 288569, 288542, 288533 ABC; 21: 3,2023; 22: 288569, 288542, 288533 ABC; 23: 3,2023 | 3 ф. с ТТ | ЗФ
7531 | Дог 87850, Открытое акционерное общество "Всеволожские тепловые сети" | ЮЛ | ООО "РКС-ЭНЕРГО" | Офис | 188640 Ленинградская область, г. Всеволожск, Дорога Жизни ш., д.11 | Меркурий 230 ART-03 CN 5(7,5),3*230/400,3ф.4пр. | 27397306 | 0.5S | 2017 | 2 | 11: 2026; 12: Офис; 13: Т-0,66 У3/75/5/0.5S; 14: 0.5S; 15: 75/5; 16: 064557, 064558, 064560 ABC; 17: 1,2023; 18: 064557, 064558, 064560 ABC; 19: 1,2023; 20: 064557, 064558, 064560 ABC; 21: 1,2023; 22: 064557, 064558, 064560 ABC; 23: 1,2023 | 3 ф. с ТТ | ПФ
7535 | Дог 87910, Муниципальное казённое учреждение "Центр обеспечения функционирования муниципальных учреждений" | ЮЛ | ООО "РКС-ЭНЕРГО" | Здание администрации | 188640 Ленинградская область, г. Всеволожск, Колтушское шоссе , д. 138,138-а | Меркурий 230 ART-03 PQRSIDN 5(7,5),3*230(400),3ф.4пр. | 10175800 | 0.5S | 2013 | 4 | 11: 2021; 12: Администрация; 13: Т-0,66 У3/200/5/0.5S; 14: 0.5S; 15: 200/5; 16: 268270, 268269 AB; 17: 3,2023; 18: 268270, 268269 AB; 19: 3,2023; 20: 268270, 268269 AB; 21: 3,2023; 22: 268270, 268269 AB; 23: 3,2023 | 3 ф. с ТТ | ПФ
7538 | Дог 88646, МДОУ "Детский сад № 29" | ЮЛ | ООО "РКС-ЭНЕРГО" | Детский сад №29 | 188410 Ленинградская область, Волосовский район, г. Волосово, Федора Афанасьева ул., д.8-А | Меркурий 230 ART-03 PQCSIDN 5(7,5),3*230/400,3ф.4пр. | 13065492 | 0.5S | 2013 | 4 | 11: 2022; 12: ВРУ-0,4кВв помещении объекта; 13: Т-0,66 У3/200/5/0.5S; 14: 0.5S; 15: 200/5; 16: 282089, 282084, 282086 ABC; 17: 3,2024; 18: 282089, 282084, 282086 ABC; 19: 3,2024; 20: 282089, 282084, 282086 ABC; 21: 3,2024; 22: 282089, 282084, 282086 ABC; 23: 3,2024 | 3 ф. с ТТ | ЗФ
7539 | Дог 88646, МДОУ "Детский сад № 29" | ЮЛ | ООО "РКС-ЭНЕРГО" | Детский сад №29 | 188410 Ленинградская область, Волосовский район, г. Волосово, Федора Афанасьева ул., д.8-А | Меркурий 230 ART-03 PQCSIDN 5(7,5),3*230/400,3ф.4пр. | 13034228 | 0.5S | 2013 | 3 | 11: 2022; 12: ВРУ-0,4кВ объекта; 13: Т-0,66 У3/200/5/0.5S; 14: 0.5S; 15: 200/5; 16: 282077, 282078, 282087 ABC; 17: 3,2024; 18: 282077, 282078, 282087 ABC; 19: 3,2024; 20: 282077, 282078, 282087 ABC; 21: 3,2024; 22: 282077, 282078, 282087 ABC; 23: 3,2024 | 3 ф. с ТТ | ЗФ
7540 | Дог 87857, Ассоциация собственников дачных участков "Солнечный берег" | ЮЛ | ООО "РКС-ЭНЕРГО" | Коттеджи | Ленинградская область, г. Всеволожск, 2-ое Ждановское озеро | ЦЭ2727У 5(10),3*220/380,3ф.4пр. | 090159412 | 1.0 | 2013 | 3 | 11: 2028; 12: Коттеджи; 13: Т-0,66 У3/200/5/0.5S; 14: 0.5S; 15: 200/5; 16: 176244, 176246, 176243 ABC; 17: 1,2023; 18: 176244, 176246, 176243 ABC; 19: 1,2023; 20: 176244, 176246, 176243 ABC; 21: 1,2023; 22: 176244, 176246, 176243 ABC; 23: 1,2023 | 3 ф. с ТТ | ПФ
7541 | Дог 87983, Муниципальное общеобразовательное учреждение "Средняя общеобразовательная школа с углубленным изучением отдельных предметов № 3" г. Всеволожска | ЮЛ | ООО "РКС-ЭНЕРГО" | МОУ "СОШ № 3" | 188641 Ленинградская область, г. Всеволожск, Победы ул., д.17 | Меркурий 230 ART-03 PQRSIGDN 5(7.5),3*230/400,3ф.4пр. | 10157635 | 1.0 | 2017 | 4 | 11: 2027; 12: Ввод 1; 13: Т-0,66 У3/300/5/0.5S; 14: 0.5S; 15: 300/5; 16: 036233, 035388, 035391 ABC; 17: 1,2023; 18: 036233, 035388, 035391 ABC; 19: 1,2023; 20: 036233, 035388, 035391 ABC; 21: 1,2023; 22: 036233, 035388, 035391 ABC; 23: 1,2023 | 3 ф. с ТТ | ПФ
7542 | Дог 87983, Муниципальное общеобразовательное учреждение "Средняя общеобразовательная школа с углубленным изучением отдельных предметов № 3" г. Всеволожска | ЮЛ | ООО "РКС-ЭНЕРГО" | МОУ "СОШ № 3" | 188641 Ленинградская область, г. Всеволожск, Победы ул., д.17 | Меркурий 230 ART-03 PQRSIGDN 5(7.5),3*230/400,3ф.4пр. | 10157817 | 1.0 | 2017 | 1 | 11: 2030; 12: Ввод 2; 13: Т-0,66 У3/300/5/0.5S; 14: 0.5S; 15: 300/5; 16: 035389, 035392, 035394 ABC; 17: 1,2023; 18: 035389, 035392, 035394 ABC; 19: 1,2023; 20: 035389, 035392, 035394 ABC; 21: 1,2023; 22: 035389, 035392, 035394 ABC; 23: 1,2023 | 3 ф. с ТТ | ПФ
7543 | Дог 88677, МКОУ "Кикеринская средняя общеобразовательная школа" | ЮЛ | ООО "РКС-ЭНЕРГО" | Средняя школа, Кикерино | 188400 Ленинградская область, Волосовский район, п. Кикерино, Театральная ул., д.1 | Вектор-3 ART-03 PND 5(10),3*230/400,3ф.4пр. | 13109287 | 0.5S | 2015 | 2 | 11: 2031; 12: ЩУ-0,4 кВ в помещении объекта; 13: Т-0,66 У3/150/5/0.5S; 14: 0.5S; 15: 150/5; 16: 420573, 420574, 420575 ABC; 17: 4,2023; 18: 420573, 420574, 420575 ABC; 19: 4,2023; 20: 420573, 420574, 420575 ABC; 21: 4,2023; 22: 420573, 420574, 420575 ABC; 23: 4,2023 | 3 ф. с ТТ | ЗФ
7544 | Дог 88679, Латифли Тимур Джабирович | ЮЛ | ООО "РКС-ЭНЕРГО" | Здание магазина | 188410 Ленинградская область, Волосовский район, г. Волосово, Красногвардейская ул., д. б/н | Вектор-3 ART-03 PND 5(10),3*230/400,3ф.4пр. | 13107119 | 0.5S | 2015 | 2 | 11: 2031; 12: ЩУ-0,4кВ на опоре ВЛи-0,4кВ; 13: Т-0,66 У3/150/5/0.5S; 14: 0.5S; 15: 150/5; 16: 342132, 342135, 342138 ABC; 17: 3,2023; 18: 342132, 342135, 342138 ABC; 19: 3,2023; 20: 342132, 342135, 342138 ABC; 21: 3,2023; 22: 342132, 342135, 342138 ABC; 23: 3,2023 | 3 ф. с ТТ | ЗФ
7545 | Дог 87862, Товарищество собственников жилья "ИЖС "Питомник" | ЮЛ | ООО "РКС-ЭНЕРГО" | Коттеджная застройка, Тихая ул. | Ленинградская область, г. Всеволожск, Тихая ул. | ЦЭ2727У 3* (5-10),380/220,3ф.4пр. | 008051613 | 1.0 | 2013 | 2 | 11: 2021; 12: Коттеджная застройка; 13: Т-0,66 У3/150/5/0.5S; 14: 0.5S; 15: 150/5; 16: 566150, 566157, 506616 ABC; 17: 4,2024; 18: 566150, 566157, 506616 ABC; 19: 4,2024; 20: 566150, 566157, 506616 ABC; 21: 4,2024; 22: 566150, 566157, 506616 ABC; 23: 4,2024 | 3 ф. с ТТ | ПФ
7546 | Дог 87863, Ленинградское областное государственное предприятие "Пригородное дорожное ремонтно-строительное управление №1" | ЮЛ | ООО "РКС-ЭНЕРГО" | Административное здание, гараж | 188640 Ленинградская область, г. Всеволожск, Константиновская ул., д.195 | Меркурий 230 ART2-03 PQRSIDN 5(7,5),3*230/400,3ф.4пр. | 11104390 | 0.5S | 2012 | 1 | 11: 2022; 12: Административное здание, гараж; 13: Т-0,66 У3/150/5/0.5S; 14: 0.5S; 15: 150/5; 16: 006458, 006460, 006476 ABC; 17: 1,2024; 18: 006458, 006460, 006476 ABC; 19: 1,2024; 20: 006458, 006460, 006476 ABC; 21: 1,2024; 22: 006458, 006460, 006476 ABC; 23: 1,2024 | 3 ф. с ТТ | ПФ
7547 | Дог 87865, Государственное автономное профессиональное образовательное учреждение Ленинградской области "Всеволожский агропромышленный техникум" | ЮЛ | ООО "РКС-ЭНЕРГО" | РП-7 (Главный учебный корпус, столовая, лаборатория стройматериалов, общ. № 12, общ. № 18, гараж, лаборатория тракторов) | 188643 Ленинградская область, г. Всеволожск, Шишканя ул., д.1 | Меркурий 230 ART-03 PQRSIDN 5(7,5),3*230(400),3ф.4пр. | 09321827 | 0.5S | 2011 | 4 | 11: 2021; 12: РП-7 (ввод 1); 13: Т-0,66 У3/800/5/0.5S; 14: 0.5S; 15: 800/5; 16: 239150, 239159, 239176 ABC; 17: 4,2024; 18: 239150, 239159, 239176 ABC; 19: 4,2024; 20: 239150, 239159, 239176 ABC; 21: 4,2024; 22: 239150, 239159, 239176 ABC; 23: 4,2024 | 3 ф. с ТТ | ПФ
7548 | Дог 87865, Государственное автономное профессиональное образовательное учреждение Ленинградской области "Всеволожский агропромышленный техникум" | ЮЛ | ООО "РКС-ЭНЕРГО" | РП-7 (Главный учебный корпус, столовая, лаборатория стройматериалов, общ. № 12, общ. № 18, гараж, лаборатория тракторов) | 188643 Ленинградская область, г. Всеволожск, Шишканя ул., д.1 | Меркурий 230 ART-03 PQRSIDN 5(7,5),3*230(400),3ф.4пр. | 09319401 | 0.5S | 2011 | 4 | 11: 2021; 12: РП-7 (ввод 2); 13: Т-0,66 У3/800/5/0.5S; 14: 0.5S; 15: 800/5; 16: 239184, 239167, 239168 ABC; 17: 4,2024; 18: 239184, 239167, 239168 ABC; 19: 4,2024; 20: 239184, 239167, 239168 ABC; 21: 4,2024; 22: 239184, 239167, 239168 ABC; 23: 4,2024 | 3 ф. с ТТ | ПФ
7553 | Дог 87871, Общество с ограниченной ответственностью "БОРАС" | ЮЛ | ООО "РКС-ЭНЕРГО" | Мебельный цех | 188643 Ленинградская область, г. Всеволожск, Шишканя ул., д.10 | Меркурий 230 ART-03 CN 5(7,5),3*230/400,3ф.4пр. | 42877068 | 0.5S | 2020 | 3 | 11: 2030; 12: мебельный цех; 13: Т-0,66 У3/300/5/0.5S; 14: 0.5S; 15: 300/5; 16: 035622, 035395 AB; 17: 1,2023; 18: 035622, 035395 AB; 19: 1,2023; 20: 035622, 035395 AB; 21: 1,2023; 22: 035622, 035395 AB; 23: 1,2023 | 3 ф. с ТТ | ПФ
7554 | Дог 88705, ООО "Невис-Инвест" | ЮЛ | ООО "РКС-ЭНЕРГО" | Универсальный магазин лит.Б | 188410 Ленинградская область, Волосовский район, г. Волосово, Восстания ул., д.17 | Меркурий 230 ART-03 PQRSIDN 5(7,5),3*230(400),3ф.4пр. | 10185916 | 0.5S | 2012 | 1 | 11: 2022; 12: ЩУ-0,4 кВ в помещении объекта; 13: Т-0,66 У3/100/5/0.5S; 14: 0.5S; 15: 100/5; 16: 163439, 163440, 163445 ABC; 17: 2,2023; 18: 163439, 163440, 163445 ABC; 19: 2,2023; 20: 163439, 163440, 163445 ABC; 21: 2,2023; 22: 163439, 163440, 163445 ABC; 23: 2,2023 | 3 ф. с ТТ | ЗФ
7557 | Дог 87877, Общество с ограниченной ответственностью "Пит-продукт" | ЮЛ | ООО "РКС-ЭНЕРГО" | Торгово-бытовой комплекс (на период строительства) | 188644 Ленинградская область, г. Всеволожск, Всеволожский пр., д.57 | Меркурий 230 ART-03 PQRSIGDN 5(7.5),3*230/400,3ф.4пр. | 10184187 | 1.0 | 2013 | 4 | 11: 2021; 12: Торгово-бытовой комплекс (на период строительства); 13: Т-0,66 У3/400/5/0.5S; 14: 0.5S; 15: 400/5; 16: 001074, 001075, 001115 ABC; 17: 1,2024; 18: 001074, 001075, 001115 ABC; 19: 1,2024; 20: 001074, 001075, 001115 ABC; 21: 1,2024; 22: 001074, 001075, 001115 ABC; 23: 1,2024 | 3 ф. с ТТ | ПФ
7558 | Дог 87877, Общество с ограниченной ответственностью "Пит-продукт" | ЮЛ | ООО "РКС-ЭНЕРГО" | Торгово-бытовой комплекс (на период строительства) | 188644 Ленинградская область, г. Всеволожск, Всеволожский пр., д.57 | Меркурий 230 ART-03 PQRSIGDN 5(7.5),3*230/400,3ф.4пр. | 10184355 | 1.0 | 2013 | 4 | 11: 2021; 12: Торгово-бытовой комплекс (на период строительства); 13: Т-0,66 У3/400/5/0.5S; 14: 0.5S; 15: 400/5; 16: 001077, 001078, 001080 ABC; 17: 1,2024; 18: 001077, 001078, 001080 ABC; 19: 1,2024; 20: 001077, 001078, 001080 ABC; 21: 1,2024; 22: 001077, 001078, 001080 ABC; 23: 1,2024 | 3 ф. с ТТ | ПФ
7559 | Дог 87879, Общество с ограниченной ответственностью "АЛЬФА" | ЮЛ | ООО "РКС-ЭНЕРГО" | Многофункциональный комплекс по обслуживанию пассажиров | 188640 Ленинградская область, г. Всеволожск, Всеволожский пр., д.61 | Меркурий 230 ART-03 PQRSIDN 5(7,5),3*230(400),3ф.4пр. | 13036980 | 0.5S | 2013 | 4 | 11: 2022; 12: ГРЩ (ввод 1); 13: Т-0,66 У3/200/5/0.5S; 14: 0.5S; 15: 200/5; 16: 352860, 270219, 270201 ABC; 17: 3,2023; 18: 352860, 270219, 270201 ABC; 19: 3,2023; 20: 352860, 270219, 270201 ABC; 21: 3,2023; 22: 352860, 270219, 270201 ABC; 23: 3,2023 | 3 ф. с ТТ | ПФ
7560 | Дог 87879, Общество с ограниченной ответственностью "АЛЬФА" | ЮЛ | ООО "РКС-ЭНЕРГО" | Многофункциональный комплекс по обслуживанию пассажиров | 188640 Ленинградская область, г. Всеволожск, Всеволожский пр., д.61 | Меркурий 230 ART-03 PQRSIDN 5(7,5),3*230(400),3ф.4пр. | 13051059 | 0.5S | 2013 | 4 | 11: 2022; 12: ГРЩ (ввод 2); 13: Т-0,66 У3/200/5/0.5S; 14: 0.5S; 15: 200/5; 16: 270210, 270208, 270200 ABC; 17: 3,2023; 18: 270210, 270208, 270200 ABC; 19: 3,2023; 20: 270210, 270208, 270200 ABC; 21: 3,2023; 22: 270210, 270208, 270200 ABC; 23: 3,2023 | 3 ф. с ТТ | ПФ
7561 | Дог 87880, Акционерное общество "БТК групп" | ЮЛ | ООО "РКС-ЭНЕРГО" | ОАО "БТК групп" Всеволожская фабрика | 188643 Ленинградская область, г. Всеволожск, Ленинградская ул., д.14/1 | Меркурий 230 ART-03 PQRSIGDN 5(7.5),3*230/400,3ф.4пр. | 05345237 | 1.0 | 2010 | 4 | 11: 2030; 12: ОАО "БТК групп" Всеволожская фабрика (ввод 2); 13: Т-0,66/300/5/0.5S; 14: 0.5S; 15: 300/5; 16: 033770, 033769, 033773 ABC; 17: 1,2023; 18: 033770, 033769, 033773 ABC; 19: 1,2023; 20: 033770, 033769, 033773 ABC; 21: 1,2023; 22: 033770, 033769, 033773 ABC; 23: 1,2023 | 3 ф. с ТТ | ПФ
7562 | Дог 94910, ИП Груздев Владимир Григорьевич | ЮЛ | ООО "РКС-ЭНЕРГО" | Здание СТО | Ленинградская область, Волосовский район, г. Волосово, Гатчинское ш., | Меркурий 230 ART-03 PQRSIDN 5(7,5),3*230(400),3ф.4пр. | 11090909 | 0.5S | 2012 | 1 | 11: 2022; 12: РУ-0,4 кВ, КТП-292; 13: Т-0,66 У3/50/5/0.5S; 14: 0.5S; 15: 50/5; 16: 355934, 355937, 355960 ABC; 17: 3,2023; 18: 355934, 355937, 355960 ABC; 19: 3,2023; 20: 355934, 355937, 355960 ABC; 21: 3,2023; 22: 355934, 355937, 355960 ABC; 23: 3,2023 | 3 ф. с ТТ | ЮФ
7563 | Дог 87880, Акционерное общество "БТК групп" | ЮЛ | ООО "РКС-ЭНЕРГО" | ОАО "БТК групп" Всеволожская фабрика | 188643 Ленинградская область, г. Всеволожск, Ленинградская ул., д.14/1 | Меркурий 230 ART-03 PQRSIGDN 5(7.5),3*230/400,3ф.4пр. | 05345235 | 1.0 | 2010 | 4 | 11: 2030; 12: ОАО "БТК групп" Всеволожская фабрика (ввод 1); 13: Т-0,66/300/5/0.5S; 14: 0.5S; 15: 300/5; 16: 033771, 033768, 033772 ABC; 17: 1,2023; 18: 033771, 033768, 033772 ABC; 19: 1,2023; 20: 033771, 033768, 033772 ABC; 21: 1,2023; 22: 033771, 033768, 033772 ABC; 23: 1,2023 | 3 ф. с ТТ | ПФ
7564 | Дог 87927, ИП Дюжев Андрей Андреевич | ЮЛ | ООО "РКС-ЭНЕРГО" | Индивидуальная жилая застройка | Ленинградская область, г. Всеволожск, Герцена ул., уч.№236,238,240,240-а,242,242-а,244,246,248,250; пр. Торговый уч. № 247,249,251,253,255,257,259 | Меркурий 230 ART-03 PQRSIDN 5(7,5),3*230(400),3ф.4пр. | 06248181 | 0.5S | 2010 | 4 | 11: 2021; 12: Индивидуальная жилая застройка; 13: Т-0,66 У3/300/5/0.5S; 14: 0.5S; 15: 300/5; 16: 208358, 208304, 208313 ABC; 17: 2,2024; 18: 208358, 208304, 208313 ABC; 19: 2,2024; 20: 208358, 208304, 208313 ABC; 21: 2,2024; 22: 208358, 208304, 208313 ABC; 23: 2,2024 | 3 ф. с ТТ | ПФ
7565 | Дог 87933, Общество с ограниченной ответственностью "ЗООЛАЙН" | ЮЛ | ООО "РКС-ЭНЕРГО" | Склад | 188640 Ленинградская область, г. Всеволожск, Коммунально-складская зона, позиция 4 | Меркурий 230 ART-03 PQRSIGDN 5(7.5),3*230/400,3ф.4пр. | 10184453 | 1.0 | 2012 | 4 | 11: 2021; 12: склад; 13: Т-0,66 У3/75/5/0.5S; 14: 0.5S; 15: 75/5; 16: 404883, 404884, 402525 ABC; 17: 3,2024; 18: 404883, 404884, 402525 ABC; 19: 3,2024; 20: 404883, 404884, 402525 ABC; 21: 3,2024; 22: 404883, 404884, 402525 ABC; 23: 3,2024 | 3 ф. с ТТ | ПФ
7568 | Дог 88594, ООО "ФОРТ" | ЮЛ | ООО "РКС-ЭНЕРГО" | Производственная база, ул. Советская, д.1 | 188410 Ленинградская область, Волосовский район, г. Волосово, Советская ул., д.1 | Меркурий 234 ART-03 P 5(10),3*230/400,3ф.4пр. | 26956111 | 0.5S | 2016 | 2 | 11: 2032; 12: ЩУ-0,4 кВ на наружной стене КТП-340; 13: Т-0,66 У3/600/5/0.5S; 14: 0.5S; 15: 600/5; 16: 119122 A, 149087, 149091 BC; 17: 3,2023; 18: 119122 A, 149087, 149091 BC; 19: 3,2023; 20: 119122 A, 149087, 149091 BC; 21: 3,2023; 22: 119122 A, 149087, 149091 BC; 23: 3,2023 | 3 ф. с ТТ | ЗФ
7569 | Дог 94915, ИП Сугян Аргентина Борисовна | ЮЛ | ООО "РКС-ЭНЕРГО" | Здание бизнес-центра | 188410 Ленинградская область, Волосовский район, г. Волосово, Вингиссара пр., д.17-А | Вектор-3 ART-03 PND 5(10),3*230/400,3ф.4пр. | 13107307 | 0.5S | 2016 | 1 | 11: 2032; 12: ЩУ-0,4 кВ в подвальном помещении объекта; 13: Т-0,66 У3/150/5/0.5S; 14: 0.5S; 15: 150/5; 16: 470653, 451004, 451005 ABC; 17: 4,2023; 18: 470653, 451004, 451005 ABC; 19: 4,2023; 20: 470653, 451004, 451005 ABC; 21: 4,2023; 22: 470653, 451004, 451005 ABC; 23: 4,2023 | 3 ф. с ТТ | ЗФ
7570 | Дог 94933, ООО "НовоГазСервис" | ЮЛ | ООО "РКС-ЭНЕРГО" | Здание склада | 188410 Ленинградская область, Волосовский район, г. Волосово, Советская ул., д.1 | Вектор-3 ART-03 PND 5(10),3*230/400,3ф.4пр. | 13110245 | 0.5S | 2020 | 1 | 11: 2036; 12: ЩУ-0,4 кВ в РУ-0,4 кВ, ТП-299; 13: Т-0,66 У3/200/5/0.5S; 14: 0.5S; 15: 200/5; 16: 042210, 108265, 108268 ABC; 17: 1,2023; 18: 042210, 108265, 108268 ABC; 19: 1,2023; 20: 042210, 108265, 108268 ABC; 21: 1,2023; 22: 042210, 108265, 108268 ABC; 23: 1,2023 | 3 ф. с ТТ | ЗФ
7571 | Дог 87940, ИП Булгаков Сергей Викторович | ЮЛ | ООО "РКС-ЭНЕРГО" | Жилая застройка (период строительства) | Ленинградская область, г. Всеволожск, Ломоносова, уч. 131 | Меркурий 230 ART-03 PQRSIDN 5(7,5),3*230(400),3ф.4пр. | 10186190 | 0.5S | 2012 | 1 | 11: 2022; 12: ЩУ; 13: Т-0,66 У3/150/5/0.5S; 14: 0.5S; 15: 150/5; 16: 371413, 371419, 371425 ABC; 17: 3,2024; 18: 371413, 371419, 371425 ABC; 19: 3,2024; 20: 371413, 371419, 371425 ABC; 21: 3,2024; 22: 371413, 371419, 371425 ABC; 23: 3,2024 | 3 ф. с ТТ | ПФ
7575 | Дог 88396, Общество с ограниченной ответственностью "Аспломб Технолоджи" | ЮЛ | ООО "РКС-ЭНЕРГО" | Здание ремонтно-механических мастерских | Ленинградская область, Всеволожский район, п.г.т.Рахья, Гладкинская ул., | Меркурий 230 ART-03 PQRSIDN 5(7,5),3*230(400),3ф.4пр. | 10176800 | 0.5S | 2012 | 4 | 11: 2021; 12: ГРЩ; 13: Т-0,66 У3/800/5/0.5S; 14: 0.5S; 15: 800/5; 16: 094882, 094897, 094898 ABC; 17: 1,2024; 18: 094882, 094897, 094898 ABC; 19: 1,2024; 20: 094882, 094897, 094898 ABC; 21: 1,2024; 22: 094882, 094897, 094898 ABC; 23: 1,2024 | 3 ф. с ТТ | ПФ
7579 | Дог 91021, ЧОУНОО "Умный мир" | ЮЛ | ООО "РКС-ЭНЕРГО" | Детское дошкольное учреждение | 188689 Ленинградская область, Всеволожский район, Заневское городское поселение, г. Кудрово, Ленинградская ул., д.5, к.2 | ЦЭ2727У 5(10),3*220/380,3ф.4пр. | 029404411 | 1.0 | 2011 | 1 | 11: 2027; 12: ГРЩ (ввод 1); 13: Т-0,66 У3/150/5/0.5S; 14: 0.5S; 15: 150/5; 16: 162327, 162254, 162114 ABC; 17: 2,2023; 18: 162327, 162254, 162114 ABC; 19: 2,2023; 20: 162327, 162254, 162114 ABC; 21: 2,2023; 22: 162327, 162254, 162114 ABC; 23: 2,2023 | 3 ф. с ТТ | ПФ
7582 | Дог 88365, Садоводческое некоммерческое товарищество "Спутник-2" | ЮЛ | ООО "РКС-ЭНЕРГО" | Земельный участок | Ленинградская область, Всеволожский район, в районе дер. Малая Романовка, массив Лепсари, СНТ "Спутник-2" | Меркурий 234 ARTM-03 PB.G 5(10),3*230/400,3ф.4пр. | 36650112 | 0.5S | 2019 | 1 | 11: 2035; 12: Садоводство; 13: Т-0,66 У3/400/5/0.5S; 14: 0.5S; 15: 400/5; 16: 037440, 639598, 037441 ABC; 17: 1,2023; 18: 037440, 639598, 037441 ABC; 19: 1,2023; 20: 037440, 639598, 037441 ABC; 21: 1,2023; 22: 037440, 639598, 037441 ABC; 23: 1,2023 | 3 ф. с ТТ | ПФ
7585 | Дог 88290, Православная местная религиозная организация прихода собора Архистратига Божия Михаила п. Токсово Санкт-Петербургской Епархии Русской Православной Церкви (Московский Патриархат) | ЮЛ | ООО "РКС-ЭНЕРГО" | Церковь | 188664 Ленинградская область, Всеволожский район, г.п.Токсово, Лыжная, д.16 | Меркурий 230 ART-03 PQRSIDN 5(7,5),3*230(400),3ф.4пр. | 04448370 | 0.5S | 2010 | 4 | 11: 2019; 12: церковь (ф. 601-5); 13: Т-0,66 У3/600/5/0.5S; 14: 0.5S; 15: 600/5; 16: 411299, 411300, 411312 ABC; 17: 3,2024; 18: 411299, 411300, 411312 ABC; 19: 3,2024; 20: 411299, 411300, 411312 ABC; 21: 3,2024; 22: 411299, 411300, 411312 ABC; 23: 3,2024 | 3 ф. с ТТ | ПФ
7586 | Дог 88290, Православная местная религиозная организация прихода собора Архистратига Божия Михаила п. Токсово Санкт-Петербургской Епархии Русской Православной Церкви (Московский Патриархат) | ЮЛ | ООО "РКС-ЭНЕРГО" | Церковь | 188664 Ленинградская область, Всеволожский район, г.п.Токсово, Лыжная, д.16 | Меркурий 230 ART-03 PQRSIDN 5(7,5),3*230(400),3ф.4пр. | 04448436 | 0.5S | 2010 | 4 | 11: 2019; 12: церковь (ф. 601-12); 13: Т-0,66 У3/600/5/0.5S; 14: 0.5S; 15: 600/5; 16: 411305, 411306, 411304 ABC; 17: 3,2024; 18: 411305, 411306, 411304 ABC; 19: 3,2024; 20: 411305, 411306, 411304 ABC; 21: 3,2024; 22: 411305, 411306, 411304 ABC; 23: 3,2024 | 3 ф. с ТТ | ПФ
7587 | Дог 88291, Общество с ограниченной ответственностью "ПК "Визир" | ЮЛ | ООО "РКС-ЭНЕРГО" | Земельный участок для ИЖС | 188640 Ленинградская область, г. Всеволожск, Дача Хусу, уч. 4 | Меркурий 230 ART-03 PQRSIDN 5(7,5),3*230(400),3ф.4пр. | 07018360 | 0.5S | 2013 | 3 | 11: 2022; 12: РУ-0,4 кВ в ТП-258; 13: Т-0,66 У3/500/5/0.5S; 14: 0.5S; 15: 500/5; 16: 007671, 007672, 007673 ABC; 17: 1,2024; 18: 007671, 007672, 007673 ABC; 19: 1,2024; 20: 007671, 007672, 007673 ABC; 21: 1,2024; 22: 007671, 007672, 007673 ABC; 23: 1,2024 | 3 ф. с ТТ | ПФ
7589 | Дог 88306, ИП Ерофеев Евгений Михайлович | ЮЛ | ООО "РКС-ЭНЕРГО" | Здание продовольственного магазина | 188664 Ленинградская область, Всеволожский район, г.п.Токсово, Привокзальная ул., д.3-А | Меркурий 234 ART-01 P 5(60),3*230/400,3ф.4пр. | 21734086 | 1.0 | 2015 | 4 | 11: 2030; 12: магазин; 13: Т-0,66 У3/100/5/0.5S; 14: 0.5S; 15: 100/5; 16: 228624, 228621, 228619 ABC; 17: 2,2023; 18: 228624, 228621, 228619 ABC; 19: 2,2023; 20: 228624, 228621, 228619 ABC; 21: 2,2023; 22: 228624, 228621, 228619 ABC; 23: 2,2023 | 3 ф. с ТТ | ПФ
7593 | Дог 88377, Общество с ограниченной ответственностью "ЛЛ" | ЮЛ | ООО "РКС-ЭНЕРГО" | Завод строительных материалов | 188671 Ленинградская область, Всеволожский район, п.г.т.Рахья, Озерная ул., д.1 | ЦЭ2727У 5(10),3*220/380,3ф.4пр. | 039571011 | 1.0 | 2012 | 4 | 11: 2027; 12: завод строительных материалов; 13: Т-0,66 У3/150/5/0.5S; 14: 0.5S; 15: 150/5; 16: 303036, 303473 AB, 162727 C; 17: 1,2023; 18: 303036, 303473 AB, 162727 C; 19: 1,2023; 20: 303036, 303473 AB, 162727 C; 21: 1,2023; 22: 303036, 303473 AB, 162727 C; 23: 1,2023 | 3 ф. с ТТ | ПФ
7594 | Дог 87991, Муниципальное общеобразовательное бюджетное учреждение" Средняя общеобразовательная школа № 6 с углубленным изучением отдельных предметов " г. Всеволожска | ЮЛ | ООО "РКС-ЭНЕРГО" | СОШ № 6 | 188640 Ленинградская область, г. Всеволожск, Центральная ул., д.5 | Вектор-3 ART-03 PND 5(10),3*230/400,3ф.4пр. | 07903378 | 0.5S | 2012 | 2 | 11: 2028; 12: Ввод 1; 13: Т-0,66 У3/150/5/0.5S; 14: 0.5S; 15: 150/5; 16: 268008, 348837, 268035 ABC; 17: 3,2023; 18: 268008, 348837, 268035 ABC; 19: 3,2023; 20: 268008, 348837, 268035 ABC; 21: 3,2023; 22: 268008, 348837, 268035 ABC; 23: 3,2023 | 3 ф. с ТТ | ПФ
7595 | Дог 87991, Муниципальное общеобразовательное бюджетное учреждение" Средняя общеобразовательная школа № 6 с углубленным изучением отдельных предметов " г. Всеволожска | ЮЛ | ООО "РКС-ЭНЕРГО" | СОШ № 6 | 188640 Ленинградская область, г. Всеволожск, Центральная ул., д.5 | Вектор-3 ART-03 PND 5(10),3*230/400,3ф.4пр. | 13111529 | 0.5S | 2019 | 4 | 11: 2034; 12: Ввод 2; 13: Т-0,66 У3/150/5/0.5S; 14: 0.5S; 15: 150/5; 16: 288457, 268007, 348836 ABC; 17: 3,2023; 18: 288457, 268007, 348836 ABC; 19: 3,2023; 20: 288457, 268007, 348836 ABC; 21: 3,2023; 22: 288457, 268007, 348836 ABC; 23: 3,2023 | 3 ф. с ТТ | ПФ
7596 | Дог 88066, Ассоциация собственников жилой недвижимости коттеджного поселка "Хеппо-ярви" | ЮЛ | ООО "РКС-ЭНЕРГО" | Индивидуальная жилая застройка (жилые дома, уличное освещение) | 188664 Ленинградская область, Всеволожский район, г.п.Токсово, Чайное Озеро, д.28 | Меркурий 230 ART2-03 PQRSIDN 5(7,5),3*230/400,3ф.4пр. | 07994208 | 0.5S | 2011 | 1 | 11: 2021; 12: жилые дома; 13: Т-0,66 У3/150/5/0.5S; 14: 0.5S; 15: 150/5; 16: 030850, 031023, 062429 AAC; 17: 1,2023; 18: 030850, 031023, 062429 AAC; 19: 1,2023; 20: 030850, 031023, 062429 AAC; 21: 1,2023; 22: 030850, 031023, 062429 AAC; 23: 1,2023 | 3 ф. с ТТ | ПФ
7597 | Дог 88163, Общество с ограниченной ответственностью "Якорь" | ЮЛ | ООО "РКС-ЭНЕРГО" | Нежилое здание | 188640 Ленинградская область, г. Всеволожск, Колтушское шоссе, д.300 | Меркурий 230 ART-03 RN 5(7,5),3*230/400,3ф.4пр. | 09846132 | 0.5S | 2020 | 3 | 11: 2021; 12: ЩУ в ТП 28; 13: Т-0,66 У3/300/5/0.5S; 14: 0.5S; 15: 300/5; 16: 029781 A, 164113, 164111 BC; 17: 1,2023; 18: 029781 A, 164113, 164111 BC; 19: 1,2023; 20: 029781 A, 164113, 164111 BC; 21: 1,2023; 22: 029781 A, 164113, 164111 BC; 23: 1,2023 | 3 ф. с ТТ | ПФ
7598 | Дог 88001, Федеральное государственное бюджетное образовательное учреждение высшего образования "Национальный государственный Университет физической культуры, спорта и здоровья имени П.Ф.Лесг | ЮЛ | ООО "РКС-ЭНЕРГО" | спортивная база | 188664 Ленинградская область, Всеволожский район, г.п.Токсово, Лесгафта, д.31 | Меркурий 230 ART-03 CN 5(7,5),3*230/400,3ф.4пр. | 05269533 | 0.5S | 2010 | 1 | 11: 2020; 12: спортивная база; 13: Т-0,66 У3/150/5/0.5S; 14: 0.5S; 15: 150/5; 16: 134748, 134745, 143372 ABC; 17: 3,2023; 18: 134748, 134745, 143372 ABC; 19: 3,2023; 20: 134748, 134745, 143372 ABC; 21: 3,2023; 22: 134748, 134745, 143372 ABC; 23: 3,2023 | 3 ф. с ТТ | ПФ
7599 | Дог 88070, Дачное некоммерческое товарищество "КАВГОЛОВО-участок 1" | ЮЛ | ООО "РКС-ЭНЕРГО" | Дачи | 188664 Ленинградская область, Всеволожский район, г.п.Токсово, Санаторная, д.36-а | ЦЭ2727У 3* (5-10),380/220,3ф.4пр. | 042012311 | 1.0 | 2012 | 4 | 11: 2019; 12: дачи; 13: Т-0,66/600/5/0.5S; 14: 0.5S; 15: 600/5; 16: 128348, 128322, 128365 ABC; 17: 3,2023; 18: 128348, 128322, 128365 ABC; 19: 3,2023; 20: 128348, 128322, 128365 ABC; 21: 3,2023; 22: 128348, 128322, 128365 ABC; 23: 3,2023 | 3 ф. с ТТ | ПФ
7601 | Дог 88174, Воржин Александр Николаевич | ЮЛ | ООО "РКС-ЭНЕРГО" | Швейный цех | 188640 Ленинградская область, г. Всеволожск, Лермонтова ул., д.55 | Меркурий 230 ART-03 CN 5(7,5),3*230/400,3ф.4пр. | 25462644 | 0.5S | 2016 | 4 | 11: 2025; 12: швейный цех; 13: Т-0,66 У3/150/5/0.5S; 14: 0.5S; 15: 150/5; 16: 420469, 420479, 420488 ABC; 17: 4,2023; 18: 420469, 420479, 420488 ABC; 19: 4,2023; 20: 420469, 420479, 420488 ABC; 21: 4,2023; 22: 420469, 420479, 420488 ABC; 23: 4,2023 | 3 ф. с ТТ | ПФ
7602 | Дог 88075, Некоммерческое партнерство содействия домовладельцам "Серебряный Бор" | ЮЛ | ООО "РКС-ЭНЕРГО" | Жилые дома мкр-н "Серебряный Бор" | 188664 Ленинградская область, Всеволожский район, г.п.Токсово, "Серебряный бор" мкр. | Меркурий 230 ART-03 PQRSIDN 5(7,5),3*230(400),3ф.4пр. | 11092080 | 0.5S | 2012 | 1 | 11: 2022; 12: ОУ в ТП-217; 13: Т-0,66 У3/500/5/0.5S; 14: 0.5S; 15: 500/5; 16: 105982, 062161, 062164 ABC; 17: 3,2024; 18: 105982, 062161, 062164 ABC; 19: 3,2024; 20: 105982, 062161, 062164 ABC; 21: 3,2024; 22: 105982, 062161, 062164 ABC; 23: 3,2024 | 3 ф. с ТТ | ПФ
7604 | Дог 88007, Федеральное государственное унитарное предприятие "Всероссийский научно-исследовательский институт метрологии им. Д.И. Менделеева" | ЮЛ | ООО "РКС-ЭНЕРГО" | Магнитно-испытательная станция | 188664 Ленинградская область, Всеволожский район, г.п.Токсово, Чайное озеро, д.19 | A1805RALQ-P4GB-DW-4 5(10),3*220/380,3ф.3пр. | 01272798 | 0.5S | 2015 | 3 | 11: 2027; 12: РУ-0,4 кВ ТП-320; 13: Т-0,66 У3/300/5/0.5S; 14: 0.5S; 15: 300/5; 16: 190735, 190744, 190752 ABC; 17: 3,2023; 18: 190735, 190744, 190752 ABC; 19: 3,2023; 20: 190735, 190744, 190752 ABC; 21: 3,2023; 22: 190735, 190744, 190752 ABC; 23: 3,2023 | 3 ф. с ТТ | ПФ
7605 | Дог 88080, Общество с ограниченной ответственностью "Бис Мелиор Трейд" | ЮЛ | ООО "РКС-ЭНЕРГО" | Котельная | Ленинградская область, г. Всеволожск, Доктора Сотникова ул., д.23 | СЕ 301 R33 043 JAZ 5(10),3*230/400,3ф.4пр. | 127069188 | 0.5S | 2018 | 2 | 11: 2028; 12: ГРЩ (ввод 1); 13: ТТИ-30/200/5/0.5S; 14: 0.5S; 15: 200/5; 16: В69521, В69522, В69526 ABC; 17: 1,2023; 18: В69521, В69522, В69526 ABC; 19: 1,2023; 20: В69521, В69522, В69526 ABC; 21: 1,2023; 22: В69521, В69522, В69526 ABC; 23: 1,2023 | 3 ф. с ТТ | ПФ
7606 | Дог 88080, Общество с ограниченной ответственностью "Бис Мелиор Трейд" | ЮЛ | ООО "РКС-ЭНЕРГО" | Котельная | Ленинградская область, г. Всеволожск, Доктора Сотникова ул., д.23 | СЕ 301 R33 043 JAZ 5(10),3*230/400,3ф.4пр. | 127169869 | 0.5S | 2018 | 2 | 11: 2028; 12: ГРЩ (ввод 2); 13: ТТИ-30/200/5/0.5S; 14: 0.5S; 15: 200/5; 16: В69505, В69509, В69517 ABC; 17: 1,2023; 18: В69505, В69509, В69517 ABC; 19: 1,2023; 20: В69505, В69509, В69517 ABC; 21: 1,2023; 22: В69505, В69509, В69517 ABC; 23: 1,2023 | 3 ф. с ТТ | ПФ
7609 | Дог 88083, Муниципальное дошкольное образовательное учреждение "Центр развития ребенка -детский сад № 4" г. Всеволожска | ЮЛ | ООО "РКС-ЭНЕРГО" | Здание детского сада на 100 мест | 188644 Ленинградская область, г. Всеволожск, Балашова ул., д.5 | Меркурий 230 ART-03 PQRSIDN 5(7,5),3*230(400),3ф.4пр. | 07956899 | 0.5S | 2011 | 2 | 11: 2021; 12: ГРЩ (ввод 1); 13: Т-0,66 У3/150/5/0.5S; 14: 0.5S; 15: 150/5; 16: 033878, 033872, 033877 ABC; 17: 1,2023; 18: 033878, 033872, 033877 ABC; 19: 1,2023; 20: 033878, 033872, 033877 ABC; 21: 1,2023; 22: 033878, 033872, 033877 ABC; 23: 1,2023 | 3 ф. с ТТ | ПФ
7610 | Дог 88083, Муниципальное дошкольное образовательное учреждение "Центр развития ребенка -детский сад № 4" г. Всеволожска | ЮЛ | ООО "РКС-ЭНЕРГО" | Здание детского сада на 100 мест | 188644 Ленинградская область, г. Всеволожск, Балашова ул., д.5 | Меркурий 230 ART-03 PQRSIDN 5(7,5),3*230(400),3ф.4пр. | 07996792 | 0.5S | 2011 | 2 | 11: 2021; 12: ГРЩ (ввод 2); 13: Т-0,66 У3/150/5/0.5S; 14: 0.5S; 15: 150/5; 16: 014230, 014227, 014233 ABC; 17: 1,2023; 18: 014230, 014227, 014233 ABC; 19: 1,2023; 20: 014230, 014227, 014233 ABC; 21: 1,2023; 22: 014230, 014227, 014233 ABC; 23: 1,2023 | 3 ф. с ТТ | ПФ
7613 | Дог 88093, Общество с ограниченной ответственностью "ГОСТИНАЯ" | ЮЛ | ООО "РКС-ЭНЕРГО" | Профилакторий "Лесной воздух" | 188640 Ленинградская область, г. Всеволожск, Грибоедова пр., д.110-Б | Меркурий 230 ART-03 PQRSIDN 5(7,5),3*230(400),3ф.4пр. | 10177516 | 0.5S | 2012 | 4 | 11: 2021; 12: Профилакторий; 13: Т-0,66 У3/100/5/0.5S; 14: 0.5S; 15: 100/5; 16: 155149, 155152, 155153 ABC; 17: 1,2023; 18: 155149, 155152, 155153 ABC; 19: 1,2023; 20: 155149, 155152, 155153 ABC; 21: 1,2023; 22: 155149, 155152, 155153 ABC; 23: 1,2023 | 3 ф. с ТТ | ПФ
7616 | Дог 88099, Муниципальное дошкольное образовательное бюджетное учреждение "Детский сад комбинированного вида № 10" г. Всеволожска | ЮЛ | ООО "РКС-ЭНЕРГО" | Структурное подразделение | 188641 Ленинградская область, г. Всеволожск, Южная ул., д.16 | Меркурий 230 ART-03 PQRSIDN 5(7,5),3*230(400),3ф.4пр. | 09289225 | 0.5S | 2011 | 4 | 11: 2021; 12: Структурное подразделение; 13: Т-0,66 У3/150/5/0.5S; 14: 0.5S; 15: 150/5; 16: 303532, 303529, 303530 ABC; 17: 3,2023; 18: 303532, 303529, 303530 ABC; 19: 3,2023; 20: 303532, 303529, 303530 ABC; 21: 3,2023; 22: 303532, 303529, 303530 ABC; 23: 3,2023 | 3 ф. с ТТ | ПФ
7618 | Дог 88225, Общество с ограниченной ответственностью "ОМС РУС" | ЮЛ | ООО "РКС-ЭНЕРГО" | Коневодческая ферма | Ленинградская область, г. Всеволожск, массив Уткина Заводь 1 | Меркурий 234 ART-03 P 5(10),3*230/400,3ф.4пр. | 21252730 | 0.5S | 2015 | 2 | 11: 2031; 12: Фермерский домик; 13: Т-0,66 У3/100/5/0.5S; 14: 0.5S; 15: 100/5; 16: 072939, 072942, 072945 ABC; 17: 1,2023; 18: 072939, 072942, 072945 ABC; 19: 1,2023; 20: 072939, 072942, 072945 ABC; 21: 1,2023; 22: 072939, 072942, 072945 ABC; 23: 1,2023 | 3 ф. с ТТ | ПФ
7619 | Дог 88225, Общество с ограниченной ответственностью "ОМС РУС" | ЮЛ | ООО "РКС-ЭНЕРГО" | Коневодческая ферма | Ленинградская область, г. Всеволожск, массив Уткина Заводь 1 | Меркурий 234 ART-03 P 5(10),3*230/400,3ф.4пр. | 21253204 | 0.5S | 2015 | 2 | 11: 2031; 12: Манеж, конюшня; 13: Т-0,66 У3/100/5/0.5S; 14: 0.5S; 15: 100/5; 16: 072943, 072940, 072946 ABC; 17: 1,2023; 18: 072943, 072940, 072946 ABC; 19: 1,2023; 20: 072943, 072940, 072946 ABC; 21: 1,2023; 22: 072943, 072940, 072946 ABC; 23: 1,2023 | 3 ф. с ТТ | ПФ
7622 | Дог 88109, Акционерное общество "Амбар" | ЮЛ | ООО "РКС-ЭНЕРГО" | складской комплекс | 188640 Ленинградская область, г. Всеволожск, Коммунально-складская зона, квартал 4 | Меркурий 230 ART2-03 PQRSIDN 5(7,5),3*230/400,3ф.4пр. | 22421905 | 0.5S | 2015 | 2 | 11: 2025; 12: Ввод 1; 13: Т-0,66 У3/400/5/0.5S; 14: 0.5S; 15: 400/5; 16: 156846, 156847, 156848 ABC; 17: 1,2023; 18: 156846, 156847, 156848 ABC; 19: 1,2023; 20: 156846, 156847, 156848 ABC; 21: 1,2023; 22: 156846, 156847, 156848 ABC; 23: 1,2023 | 3 ф. с ТТ | ПФ
7623 | Дог 88109, Акционерное общество "Амбар" | ЮЛ | ООО "РКС-ЭНЕРГО" | складской комплекс | 188640 Ленинградская область, г. Всеволожск, Коммунально-складская зона, квартал 4 | Меркурий 230 ART2-03 PQRSIDN 5(7,5),3*230/400,3ф.4пр. | 22420075 | 0.5S | 2015 | 2 | 11: 2025; 12: Ввод 2; 13: Т-0,66 У3/400/5/0.5S; 14: 0.5S; 15: 400/5; 16: 156841, 156844, 156845 ABC; 17: 1,2023; 18: 156841, 156844, 156845 ABC; 19: 1,2023; 20: 156841, 156844, 156845 ABC; 21: 1,2023; 22: 156841, 156844, 156845 ABC; 23: 1,2023 | 3 ф. с ТТ | ПФ
7624 | Дог 88231, ООО "ВсевРиэлти" | ЮЛ | ООО "РКС-ЭНЕРГО" | Прачечный комплекс с пристройкой | Ленинградская область, г. Всеволожск, Коммунально-складская зона, квартал 5 | A1805RAL-P4G-DW-4 1/5(10),3*58-230/100-400,3ф.пр. | 01192302 | 0.5S | 2010 | 3 | 11: 2028; 12: ТП-226 (ввод 1); 13: Т-0,66 У3/1000/5/0.5S; 14: 0.5S; 15: 1000/5; 16: 091615, 091605, 091582 ABC; 17: 2,2023; 18: 091615, 091605, 091582 ABC; 19: 2,2023; 20: 091615, 091605, 091582 ABC; 21: 2,2023; 22: 091615, 091605, 091582 ABC; 23: 2,2023 | 3 ф. с ТТ | ПФ
7625 | Дог 88118, Некоммерческое партнерство "Собственников земли "Кяселево" | ЮЛ | ООО "РКС-ЭНЕРГО" | Коттеджная застройка "Озерное" | 188643 Ленинградская область, г. Всеволожск, Центральная ул., д.16 | ЦЭ2727У 3* (5-10),380/220,3ф.4пр. | 006804514 | 1.0 | 2015 | 2 | 11: 2022; 12: коттеджная застройка; 13: Т-0,66 У3/600/5/0.5S; 14: 0.5S; 15: 600/5; 16: 038934, 671053, 038957 ABC; 17: 1,2023; 18: 038934, 671053, 038957 ABC; 19: 1,2023; 20: 038934, 671053, 038957 ABC; 21: 1,2023; 22: 038934, 671053, 038957 ABC; 23: 1,2023 | 3 ф. с ТТ | ПФ
7626 | Дог 88244, ИП Назарова Елена Леонидовна | ЮЛ | ООО "РКС-ЭНЕРГО" | Кафе "Кристина" | 188640 Ленинградская область, г. Всеволожск, Колтушское шоссе, д.78/1 | ЦЭ2727У 5(10),3*220/380,3ф.4пр. | 000502518 | 1.0 | 2018 | 4 | 11: 2034; 12: кафе "Кристина"; 13: Т-0,66 У3/150/5/0.5S; 14: 0.5S; 15: 150/5; 16: 303474, 303477, 303480 ABC; 17: 3,2023; 18: 303474, 303477, 303480 ABC; 19: 3,2023; 20: 303474, 303477, 303480 ABC; 21: 3,2023; 22: 303474, 303477, 303480 ABC; 23: 3,2023 | 3 ф. с ТТ | ПФ
7629 | Дог 88262, Садоводческое некоммерческое товарищество "Спорт" | ЮЛ | ООО "РКС-ЭНЕРГО" | СНТ "Спорт" | 188664 Ленинградская область, Всеволожский район, г.п.Токсово, Северный склон | ЦЭ2727А E4 5(10),3*220/380,3ф.4пр. | 4053841 | 1.0 | 2016 | 2 | 11: 2031; 12: СНТ "Спорт"; 13: Т-0,66 У3/200/5/0.5S; 14: 0.5S; 15: 200/5; 16: 397715, 391777, 391807 ABC; 17: 4,2023; 18: 397715, 391777, 391807 ABC; 19: 4,2023; 20: 397715, 391777, 391807 ABC; 21: 4,2023; 22: 397715, 391777, 391807 ABC; 23: 4,2023 | 3 ф. с ТТ | ПФ
7633 | Дог 88049, Общество с ограниченной ответственностью "Морепродукт" | ЮЛ | ООО "РКС-ЭНЕРГО" | Земельный участок для строительства цеха упаковки № 1, наружное освещение, здание котельной, проходная, ТП | 188640 Ленинградская область, г. Всеволожск, Гоголя проспект, д.3-Б,В,Ж,З | Милур 307.22-RG-2 5(10),3X230/400,3ф.4пр. | 213070000296241 | 0.5S | 2021 | 1 | 11: 2037; 12: КТП РУ-0,4 кВ (ввод1); 13: Т-0,66 У3/600/5/0.5S; 14: 0.5S; 15: 600/5; 16: 164790, 164781, 164731 ABC; 17: 4,2023; 18: 164790, 164781, 164731 ABC; 19: 4,2023; 20: 164790, 164781, 164731 ABC; 21: 4,2023; 22: 164790, 164781, 164731 ABC; 23: 4,2023 | 3 ф. с ТТ | ПФ
7634 | Дог 88051, Токсовское потребительское общество | ЮЛ | ООО "РКС-ЭНЕРГО" | Управление | 188664 Ленинградская область, Всеволожский район, г.п.Токсово, Советов ул./Школьная ул., д.58 | Меркурий 230 ART-03 CN 5(7,5),3*230/400,3ф.4пр. | 41297275 | 0.5S | 2020 | 1 | 11: 2030; 12: управление; 13: Т-0,66 У3/100/5/0.5S; 14: 0.5S; 15: 100/5; 16: 051270, 051272, 051273 ABC; 17: 1,2023; 18: 051270, 051272, 051273 ABC; 19: 1,2023; 20: 051270, 051272, 051273 ABC; 21: 1,2023; 22: 051270, 051272, 051273 ABC; 23: 1,2023 | 3 ф. с ТТ | ПФ
7640 | Дог 95049, Акционерное общество "СЕВ-ЕВРОДРАЙФ" | ЮЛ | ООО "РКС-ЭНЕРГО" | Центр приводной техники | Всеволожский р-он, Корабсельки массив, 5КП-11, кад. №47:07:0719001:98 | Меркурий 234 ARTM2-03 PB.R 5(10),3*230/400,3ф.4пр. | 34798674 | 0.2S | 2019 | 1 | 11: 2035; 12: ввод-2; 13: ТТИ-100/1500/5/0.5; 14: 0.5; 15: 1500/5; 16: 620852, 620854, 620844 ABC; 17: 1,2023; 18: 620852, 620854, 620844 ABC; 19: 1,2023; 20: 620852, 620854, 620844 ABC; 21: 1,2023; 22: 620852, 620854, 620844 ABC; 23: 1,2023 | 3 ф. с ТТ | ПФ
7641 | Дог 95066, Ленинградское областное государственное казенное учреждение "Управление лесами Ленинградской области" | ЮЛ | ООО "РКС-ЭНЕРГО" | Здание конторы, здание дома-музея(методический кабинет), здание гаража, павильон для изготовления,здание цеха по изготовлению лесной мебели | Ленинградская область, Всеволожский район, г.п.Токсово, Гагарина, д.22 лит. А,Б,В,Д,Е | Меркурий 234 ARTM-03 PB.R 5(10),3*230/400,3ф.4пр. | 40754461 | 0.5S | 2019 | 4 | 11: 2035; 12: ЩКУ на фасаде здания; 13: Т-0,66 У3/150/5/0.5S; 14: 0.5S; 15: 150/5; 16: 582424, 582430, 582436 ABC; 17: 4,2023; 18: 582424, 582430, 582436 ABC; 19: 4,2023; 20: 582424, 582430, 582436 ABC; 21: 4,2023; 22: 582424, 582430, 582436 ABC; 23: 4,2023 | 3 ф. с ТТ | ПФ
7642 | Дог 95076, Общество с ограниченной ответственностью "АВС ГРУПП" | ЮЛ | ООО "РКС-ЭНЕРГО" | Коттеджный поселок "Румболовское предместье" | Ленинградская область, Всеволожский район, Романовская вол., п Романовка, Дорога жизни,12км. | ЦЭ2727А E4 5(10),3*220/380,3ф.4пр. | 4085428 | 1.0 | 2019 | 4 | 11: 2034; 12: Коттеджный поселок; 13: Т-0.66 МУ3/1000/5/0.5; 14: 0.5; 15: 1000/5; 16: 009552, 009554, 009553 ABC; 17: 1,2023; 18: 009552, 009554, 009553 ABC; 19: 1,2023; 20: 009552, 009554, 009553 ABC; 21: 1,2023; 22: 009552, 009554, 009553 ABC; 23: 1,2023 | 3 ф. с ТТ | ПФ
7643 | Дог 94962, Муниципальное общеобразовательное бюджетное учреждение "Средняя общеобразовательная школа "Муринский центр образования № 1" | ЮЛ | ООО "РКС-ЭНЕРГО" | Общеобразовательная школа на 1224 места | 188678 Ленинградская область, Всеволожский район, Муринское городское поселение, г. Мурино, Бульвар Менделеева, д.9, к.3 | Меркурий 234 ARTM-03 PB.L2 5(10),3*230/400,3ф.4пр. | 25631938 | 0.5S | 2016 | 1 | 11: 2032; 12: ГРЩ-1 (ввод 1); 13: Т-0,66 У3/500/5/0.5S; 14: 0.5S; 15: 500/5; 16: 452488, 452479, 452177 ABC; 17: 4,2023; 18: 452488, 452479, 452177 ABC; 19: 4,2023; 20: 452488, 452479, 452177 ABC; 21: 4,2023; 22: 452488, 452479, 452177 ABC; 23: 4,2023 | 3 ф. с ТТ | ПФ
7644 | Дог 94962, Муниципальное общеобразовательное бюджетное учреждение "Средняя общеобразовательная школа "Муринский центр образования № 1" | ЮЛ | ООО "РКС-ЭНЕРГО" | Общеобразовательная школа на 1224 места | 188678 Ленинградская область, Всеволожский район, Муринское городское поселение, г. Мурино, Бульвар Менделеева, д.9, к.3 | Меркурий 234 ARTM-03 PB.L2 5(10),3*230/400,3ф.4пр. | 25631940 | 0.5S | 2016 | 1 | 11: 2032; 12: ГРЩ-1 (ввод 2); 13: Т-0,66 У3/500/5/0.5S; 14: 0.5S; 15: 500/5; 16: 452487, 452478, 452486 ABC; 17: 4,2023; 18: 452487, 452478, 452486 ABC; 19: 4,2023; 20: 452487, 452478, 452486 ABC; 21: 4,2023; 22: 452487, 452478, 452486 ABC; 23: 4,2023 | 3 ф. с ТТ | ПФ
7645 | Дог 94962, Муниципальное общеобразовательное бюджетное учреждение "Средняя общеобразовательная школа "Муринский центр образования № 1" | ЮЛ | ООО "РКС-ЭНЕРГО" | Общеобразовательная школа на 1224 места | 188678 Ленинградская область, Всеволожский район, Муринское городское поселение, г. Мурино, Бульвар Менделеева, д.9, к.3 | Меркурий 234 ARTM-03 PB.L2 5(10),3*230/400,3ф.4пр. | 25631857 | 0.5S | 2016 | 1 | 11: 2032; 12: ГРЩ-2 (ввод 1); 13: Т-0,66 У3/500/5/0.5S; 14: 0.5S; 15: 500/5; 16: 281846, 281855, 281827 ABC; 17: 3,2023; 18: 281846, 281855, 281827 ABC; 19: 3,2023; 20: 281846, 281855, 281827 ABC; 21: 3,2023; 22: 281846, 281855, 281827 ABC; 23: 3,2023 | 3 ф. с ТТ | ПФ
7646 | Дог 94962, Муниципальное общеобразовательное бюджетное учреждение "Средняя общеобразовательная школа "Муринский центр образования № 1" | ЮЛ | ООО "РКС-ЭНЕРГО" | Общеобразовательная школа на 1224 места | 188678 Ленинградская область, Всеволожский район, Муринское городское поселение, г. Мурино, Бульвар Менделеева, д.9, к.3 | Меркурий 234 ARTM-03 PB.L2 5(10),3*230/400,3ф.4пр. | 25631825 | 0.5S | 2016 | 1 | 11: 2032; 12: ГРЩ-2 (ввод 2); 13: Т-0,66 У3/500/5/0.5S; 14: 0.5S; 15: 500/5; 16: 281837, 281828, 281818 ABC; 17: 3,2023; 18: 281837, 281828, 281818 ABC; 19: 3,2023; 20: 281837, 281828, 281818 ABC; 21: 3,2023; 22: 281837, 281828, 281818 ABC; 23: 3,2023 | 3 ф. с ТТ | ПФ
7650 | Дог 94547, Общество с ограниченной ответственностью "Возрождение-Ресурс" | ЮЛ | ООО "РКС-ЭНЕРГО" | Земельный участок для строительства пункта перевалки инертных материалов (в крытом варианте) с цехом по пакетированию и административное здание | Ленинградская область, Всеволожский район, Заневское городское поселение, гп Янино-1, Шоссейная ул., участок 104 | Меркурий 230 ART-03 PQRSIDN 5(7,5),3*230(400),3ф.4пр. | 25506143 | 0.5S | 2016 | 1 | 11: 2026; 12: ГРЩ; 13: Т-0,66 У3/300/5/0.5S; 14: 0.5S; 15: 300/5; 16: 386056, 386057, 386058 ABC; 17: 4,2023; 18: 386056, 386057, 386058 ABC; 19: 4,2023; 20: 386056, 386057, 386058 ABC; 21: 4,2023; 22: 386056, 386057, 386058 ABC; 23: 4,2023 | 3 ф. с ТТ | ПФ
7651 | Дог 94549, Акционерное общество "Балтийская Промышленная Компания" | ЮЛ | ООО "РКС-ЭНЕРГО" | Склад с административно-бытовым корпусом | Ленинградская область, Всеволожский район, Бугровское сельское поселение, массив Бугры, 28 км КАД (внутреннее кольцо) ул., стр.1 | Вектор-3 ART-03 PND 5(10),3*230/400,3ф.4пр. | 13107528 | 0.5S | 2016 | 3 | 11: 2032; 12: РУ-1 ТП-199 (ЩУ-1), секционный разъединитель № 1; 13: Т-0,66/1000/5/0.5S; 14: 0.5S; 15: 1000/5; 16: 154909, 154914, 154912 ABC; 17: 4,2023; 18: 154909, 154914, 154912 ABC; 19: 4,2023; 20: 154909, 154914, 154912 ABC; 21: 4,2023; 22: 154909, 154914, 154912 ABC; 23: 4,2023 | 3 ф. с ТТ | ПФ
7656 | Дог 94508, Общество с ограниченной ответственностью "Специализированный застройщик "ЛСТ Девелопмент" | ЮЛ | ООО "РКС-ЭНЕРГО" | КНС ливневого стока | Ленинградская область, Всеволожский район, Заневское городское поселение, гп Янино-1, мик-он "Янила Кантри", Ветряных мельниц, уч. № 2, № 6 | Вектор-3 ART-03 PND 5(10),3*230/400,3ф.4пр. | 13105350 | 0.5S | 2015 | 1 | 11: 2031; 12: ЩУ 2 (ввод 2); 13: Т-0,66 У3/250/5/0.5S; 14: 0.5S; 15: 250/5; 16: 019311, 019283, 019312 ABC; 17: 3,2023; 18: 019311, 019283, 019312 ABC; 19: 3,2023; 20: 019311, 019283, 019312 ABC; 21: 3,2023; 22: 019311, 019283, 019312 ABC; 23: 3,2023 | 3 ф. с ТТ | ПФ
7657 | Дог 94508, Общество с ограниченной ответственностью "Специализированный застройщик "ЛСТ Девелопмент" | ЮЛ | ООО "РКС-ЭНЕРГО" | КНС ливневого стока | Ленинградская область, Всеволожский район, Заневское городское поселение, гп Янино-1, мик-он "Янила Кантри", Ветряных мельниц, уч. № 2, № 6 | Вектор-3 ART-03 PND 5(10),3*230/400,3ф.4пр. | 13105123 | 0.5S | 2015 | 1 | 11: 2031; 12: ЩУ 2 (ввод 1); 13: Т-0,66 У3/250/5/0.5S; 14: 0.5S; 15: 250/5; 16: 017282, 019356, 019309 ABC; 17: 3,2023; 18: 017282, 019356, 019309 ABC; 19: 3,2023; 20: 017282, 019356, 019309 ABC; 21: 3,2023; 22: 017282, 019356, 019309 ABC; 23: 3,2023 | 3 ф. с ТТ | ПФ
7658 | Дог 94508, Общество с ограниченной ответственностью "Специализированный застройщик "ЛСТ Девелопмент" | ЮЛ | ООО "РКС-ЭНЕРГО" | Строительная площадка III -IV этап | Ленинградская область, Всеволожский район, Заневское городское поселение, гп Янино-1 | Меркурий 234 ART2-00 P 5(10),3*57,7/100,3ф.4пр. | 34769832 | 0.5S | 2018 | 3 | 2034 | ЩУ | ТОЛ 10-1/75/5/0.5 | 0.5 | 75/5 | 8000361, 8000363 BC | 1,2023 | 8000361, 8000363 BC | 1,2023 | 8000361, 8000363 BC | 1,2023 | 8000361, 8000363 BC | 1,2023 |  | ЗНОЛ-НТЗ-10/10000/100/0.5 | 0.5 | 10000/100 | 0000001, 0000002, 0000003 BC | 1, 2026 | 0000001, 0000002, 0000003 BC | 1, 2026 | 0000001, 0000002, 0000003 BC | 1, 2026 | 0000001, 0000002, 0000003 BC | 1, 2026 |  | 3 ф. с ТТ и ТН | ПФ
7660 | Дог 91057, Общество с ограниченной ответственностью "Энергия" | ЮЛ | ООО "РКС-ЭНЕРГО" | Водогрейная автоматизированная газовая котельная | Ленинградская область, Всеволожский район, Заневское городское поселение, г. Кудрово, мкр. "Новый Оккервиль", Областная ул., д.9 строение 1 | Меркурий 234 ARTM-03 PB.G 5(10),3*230/400,3ф.4пр. | 38607356 | 0.5S | 2019 | 1 | 11: 2035; 12: ЩУ (Ввод 2); 13: ТТИ-А/250/5/0.5S; 14: 0.5S; 15: 250/5; 16: 19672, 19679, 44831 ABC; 17: 1,2023; 18: 19672, 19679, 44831 ABC; 19: 1,2023; 20: 19672, 19679, 44831 ABC; 21: 1,2023; 22: 19672, 19679, 44831 ABC; 23: 1,2023 | 3 ф. с ТТ | ПФ
7661 | Дог 91057, Общество с ограниченной ответственностью "Энергия" | ЮЛ | ООО "РКС-ЭНЕРГО" | Объект инженерно-технического обеспечения котельная | Ленинградская область, Всеволожский район, Муринское городское поселение, г. Мурино, Екатерининская ул., д.32 стр.1 | Меркурий 234 ARTM-03 PB.G 5(10),3*230/400,3ф.4пр. | 33711558 | 0.5S | 2018 | 1 | 11: 2034; 12: ВРУ (ввод 1); 13: ТТИ-А/500/5/0.5; 14: 0.5; 15: 500/5; 16: х75226, х75219, х75214 ABC; 17: 1,2023; 18: х75226, х75219, х75214 ABC; 19: 1,2023; 20: х75226, х75219, х75214 ABC; 21: 1,2023; 22: х75226, х75219, х75214 ABC; 23: 1,2023 | 3 ф. с ТТ | ПФ
7662 | Дог 91057, Общество с ограниченной ответственностью "Энергия" | ЮЛ | ООО "РКС-ЭНЕРГО" | Объект инженерно-технического обеспечения котельная | Ленинградская область, Всеволожский район, Муринское городское поселение, г. Мурино, Екатерининская ул., д.32 стр.1 | Меркурий 234 ART-03 P 5(10),3*230/400,3ф.4пр. | 33639166 | 0.5S | 2018 | 1 | 11: 2034; 12: ВРУ (ввод 2); 13: ТТИ-А/500/5/0.5; 14: 0.5; 15: 500/5; 16: х75741, х75234, х75233 ABC; 17: 1,2023; 18: х75741, х75234, х75233 ABC; 19: 1,2023; 20: х75741, х75234, х75233 ABC; 21: 1,2023; 22: х75741, х75234, х75233 ABC; 23: 1,2023 | 3 ф. с ТТ | ПФ
7665 | Дог 94532, Дачное некоммерческое партнерство "Лебяжье-1" | ЮЛ | ООО "РКС-ЭНЕРГО" | ДНП "Лебяжье-1" | Ленинградская область, Всеволожский район, массив "Белоостров" | Вектор-3 ART-03 PND 5(10),3*230/400,3ф.4пр. | 13105235 | 0.5S | 2016 | 2 | 11: 2031; 12: ЩУ в ТП-305; 13: Т-0,66 У3/250/5/0.5S; 14: 0.5S; 15: 250/5; 16: 106982, 106986, 106967 ABC; 17: 3,2023; 18: 106982, 106986, 106967 ABC; 19: 3,2023; 20: 106982, 106986, 106967 ABC; 21: 3,2023; 22: 106982, 106986, 106967 ABC; 23: 3,2023 | 3 ф. с ТТ | ПФ
7667 | Дог 91157, Общество с ограниченной ответственностью "СК-Сервис" | ЮЛ | ООО "РКС-ЭНЕРГО" | ДНП "Дом у реки" | Ленинградская область, Всеволожский район, п.г.т.Рахья, Гладкое-Рахья | Меркурий 230 ART-03 PQRSIDN 5(7,5),3*230(400),3ф.4пр. | 11206873 | 0.5S | 2012 | 3 | 11: 2022; 12: ЩУ; 13: Т-0,66 У3/600/5/0.5S; 14: 0.5S; 15: 600/5; 16: 366393, 366390, 366389 ABC; 17: 3,2024; 18: 366393, 366390, 366389 ABC; 19: 3,2024; 20: 366393, 366390, 366389 ABC; 21: 3,2024; 22: 366393, 366390, 366389 ABC; 23: 3,2024 | 3 ф. с ТТ | ПФ
7668 | Дог 82222, ГБУЗ ЛО "Выборгская МБ" | ЮЛ | ООО "РКС-ЭНЕРГО" | Здание каменногорской городской больницы | 188950 Ленинградская область, Выборгский район, г.Каменногорск, Ленинградское шоссе , д.117 | ЦЭ2727А E4 5(10),3*220/380,3ф.4пр. | 4057955 | 1.0 | 2016 | 4 | 11: 2031; 12: РУ-0,4кВ ТП13 ввод 1; 13: Т-0,66 У3/1000/5/0.5S; 14: 0.5S; 15: 1000/5; 16: 264534 B, 348576, 348577 AC; 17: 2,2023; 18: 264534 B, 348576, 348577 AC; 19: 2,2023; 20: 264534 B, 348576, 348577 AC; 21: 2,2023; 22: 264534 B, 348576, 348577 AC; 23: 2,2023 | 3 ф. с ТТ | СФ
7669 | Дог 82222, ГБУЗ ЛО "Выборгская МБ" | ЮЛ | ООО "РКС-ЭНЕРГО" | Здание каменногорской городской больницы | 188950 Ленинградская область, Выборгский район, г.Каменногорск, Ленинградское шоссе , д.117 | ЦЭ2727А E4 5(10),3*220/380,3ф.4пр. | 4059116 | 1.0 | 2016 | 4 | 11: 2031; 12: РУ-0,4кВ ТП13 ввод 2; 13: Т-0,66 У3/1000/5/0.5S; 14: 0.5S; 15: 1000/5; 16: 264535, 348578, 264533 ABC; 17: 3,2023; 18: 264535, 348578, 264533 ABC; 19: 3,2023; 20: 264535, 348578, 264533 ABC; 21: 3,2023; 22: 264535, 348578, 264533 ABC; 23: 3,2023 | 3 ф. с ТТ | СФ
7670 | Дог 82222, ГБУЗ ЛО "Выборгская МБ" | ЮЛ | ООО "РКС-ЭНЕРГО" | Здание отделения врачей общей практики | 188800 Ленинградская область, г. Выборг, Приморское шоссе, д.36 | Меркурий 230 ART-03 PQRSIDN 5(7,5),3*230(400),3ф.4пр. | 10186181 | 0.5S | 2012 | 1 | 11: 2022; 12: Ввод-1; 13: Т-0,66 У3/100/5/0.5S; 14: 0.5S; 15: 100/5; 16: 060504, 060505, 060508 ABC; 17: 1,2023; 18: 060504, 060505, 060508 ABC; 19: 1,2023; 20: 060504, 060505, 060508 ABC; 21: 1,2023; 22: 060504, 060505, 060508 ABC; 23: 1,2023 | 3 ф. с ТТ | СФ
7671 | Дог 82222, ГБУЗ ЛО "Выборгская МБ" | ЮЛ | ООО "РКС-ЭНЕРГО" | Здание отделения врачей общей практики | 188800 Ленинградская область, г. Выборг, Приморское шоссе, д.36 | Меркурий 230 ART-03 PQRSIDN 5(7,5),3*230(400),3ф.4пр. | 10185893 | 0.5S | 2012 | 1 | 11: 2022; 12: Ввод-2; 13: Т-0,66 У3/100/5/0.5S; 14: 0.5S; 15: 100/5; 16: 060501, 060502, 060507 ABC; 17: 1,2023; 18: 060501, 060502, 060507 ABC; 19: 1,2023; 20: 060501, 060502, 060507 ABC; 21: 1,2023; 22: 060501, 060502, 060507 ABC; 23: 1,2023 | 3 ф. с ТТ | СФ
7672 | Дог 81992, НПАО "Сильвамо Корпорейшн Рус" | ЮЛ | ООО "РКС-ЭНЕРГО" | гостиничный комплекс | Ленинградская область, Выборгский район, г.Светогорск, Спортивная ул., д.1 | Меркурий 234 ARTM2-03 PBR.G 5(10),3x230/400,3ф.4пр. | 44010740 | 0.5S | 2021 | 1 | 11: 2037; 12: РЩ-0,4 кВ; 13: Т-0,66 У3/300/5/0.5S; 14: 0.5S; 15: 300/5; 16: 423347, 423357, 423348 ABC; 17: 4,2023; 18: 423347, 423357, 423348 ABC; 19: 4,2023; 20: 423347, 423357, 423348 ABC; 21: 4,2023; 22: 423347, 423357, 423348 ABC; 23: 4,2023 | 3 ф. с ТТ | СФ
7673 | Дог 81992, НПАО "Сильвамо Корпорейшн Рус" | ЮЛ | ООО "РКС-ЭНЕРГО" | гостиничный комплекс | Ленинградская область, Выборгский район, г.Светогорск, Спортивная ул., д.1 | Меркурий 230 ART2-03 PQRSIDN 5(7,5),3*230/400,3ф.4пр. | 10190012 | 0.5S | 2012 | 1 | 11: 2022; 12: РЩ-0,4 кВ; 13: Т-0,66 У3/300/5/0.5S; 14: 0.5S; 15: 300/5; 16: 423358, 423356, 423346 ABC; 17: 4,2023; 18: 423358, 423356, 423346 ABC; 19: 4,2023; 20: 423358, 423356, 423346 ABC; 21: 4,2023; 22: 423358, 423356, 423346 ABC; 23: 4,2023 | 3 ф. с ТТ | СФ
7674 | Дог 81992, НПАО "Сильвамо Корпорейшн Рус" | ЮЛ | ООО "РКС-ЭНЕРГО" | производственная бытовая база | 188990 Ленинградская область, Выборгский район, г.Светогорск, Льва Канторовича | Меркурий 230 ART2-03 PQRSIDN 5(7,5),3*230/400,3ф.4пр. | 10190045 | 0.5S | 2012 | 1 | 11: 2022; 12: производственная бытовая база; 13: Т-0,66 У3/150/5/0.5S; 14: 0.5S; 15: 150/5; 16: 351585, 351586, 351587 ABC; 17: 3,2023; 18: 351585, 351586, 351587 ABC; 19: 3,2023; 20: 351585, 351586, 351587 ABC; 21: 3,2023; 22: 351585, 351586, 351587 ABC; 23: 3,2023 | 3 ф. с ТТ | СФ
7675 | Дог 82233, ООО "Коммерческий центр "Выборг" | ЮЛ | ООО "РКС-ЭНЕРГО" | Торговый комплекс | 188800 Ленинградская область, г. Выборг, Ленинградское шоссе, д.13 | Меркурий 230 ART-03 CN 5(7,5),3*230/400,3ф.4пр. | 09923071 | 0.5S | 2012 | 1 | 11: 2022; 12: ВРУ-0,4кВ; 13: Т-0,66 У3/400/5/0.5S; 14: 0.5S; 15: 400/5; 16: 208933, 208936, 209017 ABC; 17: 2,2024; 18: 208933, 208936, 209017 ABC; 19: 2,2024; 20: 208933, 208936, 209017 ABC; 21: 2,2024; 22: 208933, 208936, 209017 ABC; 23: 2,2024 | 3 ф. с ТТ | СФ
7679 | Дог 82236, Публичное акционерное общество "Сбербанк России" | ЮЛ | ООО "РКС-ЭНЕРГО" | Офис № 7020 | 188800 Ленинградская область, г. Выборг, Садовая ул., д.15 | Меркурий 230 ART2-03 PQRSIDN 5(7,5),3*230/400,3ф.4пр. | 11188893 | 0.5S | 2012 | 3 | 11: 2022; 12: Ввод № 1; 13: Т-0,66 У3/150/5/0.5S; 14: 0.5S; 15: 150/5; 16: 337752, 337753, 340822 ABC; 17: 3,2024; 18: 337752, 337753, 340822 ABC; 19: 3,2024; 20: 337752, 337753, 340822 ABC; 21: 3,2024; 22: 337752, 337753, 340822 ABC; 23: 3,2024 | 3 ф. с ТТ | СФ
7680 | Дог 82236, Публичное акционерное общество "Сбербанк России" | ЮЛ | ООО "РКС-ЭНЕРГО" | Офис № 7020 | 188800 Ленинградская область, г. Выборг, Садовая ул., д.15 | Меркурий 230 ART2-03 PQRSIDN 5(7,5),3*230/400,3ф.4пр. | 11188875 | 0.5S | 2012 | 3 | 11: 2022; 12: Ввод 2; 13: Т-0,66 У3/150/5/0.5S; 14: 0.5S; 15: 150/5; 16: 337762, 340820, 340818 ABC; 17: 3,2024; 18: 337762, 340820, 340818 ABC; 19: 3,2024; 20: 337762, 340820, 340818 ABC; 21: 3,2024; 22: 337762, 340820, 340818 ABC; 23: 3,2024 | 3 ф. с ТТ | СФ
7682 | Дог 82033, ООО "Выборг-Терминал" | ЮЛ | ООО "РКС-ЭНЕРГО" | Терминал | 188800 Ленинградская область, г. Выборг, Ленинградское шоссе, д.110 | Меркурий 230 ART-03 PQRSIDN 5(7,5),3*230(400),3ф.4пр. | 11125879 | 0.5S | 2012 | 1 | 11: 2022; 12: РУ-0,4 кВ ТП 250 Т-1; 13: Т-0,66 У3/600/5/0.5S; 14: 0.5S; 15: 600/5; 16: 135867, 135862, 135860 ABC; 17: 1,2024; 18: 135867, 135862, 135860 ABC; 19: 1,2024; 20: 135867, 135862, 135860 ABC; 21: 1,2024; 22: 135867, 135862, 135860 ABC; 23: 1,2024 | 3 ф. с ТТ | СФ
7684 | Дог 82063, ООО "Инвестком" | ЮЛ | ООО "РКС-ЭНЕРГО" | Здание кинотеатра "Выборг" | Ленинградская область, г. Выборг, Крепостная ул., д.25 | ЦЭ2727А E4 5(10),3*220/380,3ф.4пр. | 4001910 | 1.0 | 2012 | 2 | 11: 2027; 12: ВРУ кинотеатра; 13: Т-0,66 У3/200/5/0.5S; 14: 0.5S; 15: 200/5; 16: 238012, 238009 BC, 270519 A; 17: 2,2023; 18: 238012, 238009 BC, 270519 A; 19: 2,2023; 20: 238012, 238009 BC, 270519 A; 21: 2,2023; 22: 238012, 238009 BC, 270519 A; 23: 2,2023 | 3 ф. с ТТ | СФ
7689 | Дог 81913, ЗАО "Финскор" | ЮЛ | ООО "РКС-ЭНЕРГО" | Фабрика | 188800 Ленинградская область, г. Выборг, Большая Каменная ул., д.14 | Меркурий 230 ART-03 PQRSIDN 5(7,5),3*230(400),3ф.4пр. | 11085338 | 0.5S | 2012 | 1 | 11: 2022; 12: РУ-0,4кВ ТП-273 Ввод-1; 13: Т-0,66 У3/800/5/0.5S; 14: 0.5S; 15: 800/5; 16: 439570, 439581, 439572 ABC; 17: 3,2023; 18: 439570, 439581, 439572 ABC; 19: 3,2023; 20: 439570, 439581, 439572 ABC; 21: 3,2023; 22: 439570, 439581, 439572 ABC; 23: 3,2023 | 3 ф. с ТТ | СФ
7690 | Дог 82138, ИП Мошнова Ида Ивановна | ЮЛ | ООО "РКС-ЭНЕРГО" | ОТКЛЮЧЕН 22.05.2017г. в 13:30 АКТ №11 Солдатовым А.Я. Торговый центр | 188800 Ленинградская область, г. Выборг, Железнодорожная ул., д.10 | Меркурий 230 ART-03 PQRSIGDN 5(7.5),3*230/400,3ф.4пр. | 09349371 | 1.0 | 2011 | 4 | 11: 2021; 12: Торговый центр (день); 13: Т-0,66 У3/400/5/0.5S; 14: 0.5S; 15: 400/5; 16: 395793, 395796, 395759 ABC; 17: 4,2023; 18: 395793, 395796, 395759 ABC; 19: 4,2023; 20: 395793, 395796, 395759 ABC; 21: 4,2023; 22: 395793, 395796, 395759 ABC; 23: 4,2023 | 3 ф. с ТТ | СФ
7691 | Дог 81913, ЗАО "Финскор" | ЮЛ | ООО "РКС-ЭНЕРГО" | Фабрика | 188800 Ленинградская область, г. Выборг, Большая Каменная ул., д.14 | Меркурий 230 ART-03 PQRSIDN 5(7,5),3*230(400),3ф.4пр. | 11109621 | 0.5S | 2012 | 1 | 11: 2022; 12: Ввод-2; 13: Т-0,66 У3/800/5/0.5S; 14: 0.5S; 15: 800/5; 16: 739580, 439579, 439571 ABC; 17: 3,2023; 18: 739580, 439579, 439571 ABC; 19: 3,2023; 20: 739580, 439579, 439571 ABC; 21: 3,2023; 22: 739580, 439579, 439571 ABC; 23: 3,2023 | 3 ф. с ТТ | СФ
7692 | Дог 81917, ЗАО "Выборгсетеснасть" | ЮЛ | ООО "РКС-ЭНЕРГО" | здание сетевязальной фабрики (нежилое) | 188800 Ленинградская область, г. Выборг, Димитрова ул., д.4 | ЦЭ2727А E4 5(10),3*220/380,3ф.4пр. | 4038231 | 1.0 | 2015 | 3 | 11: 2030; 12: производственные помещения Ввод-1; 13: Т-0,66 У3/400/5/0.5S; 14: 0.5S; 15: 400/5; 16: 434371, 434372, 434373 ABC; 17: 4,2023; 18: 434371, 434372, 434373 ABC; 19: 4,2023; 20: 434371, 434372, 434373 ABC; 21: 4,2023; 22: 434371, 434372, 434373 ABC; 23: 4,2023 | 3 ф. с ТТ | СФ
7693 | Дог 81917, ЗАО "Выборгсетеснасть" | ЮЛ | ООО "РКС-ЭНЕРГО" | здание сетевязальной фабрики (нежилое) | 188800 Ленинградская область, г. Выборг, Димитрова ул., д.4 | ЦЭ2727У 5(10),3*220/380,3ф.4пр. | 012666514 | 1.0 | 2015 | 3 | 11: 2030; 12: производственные помещения ввод-2; 13: Т-0,66 У3/400/5/0.5S; 14: 0.5S; 15: 400/5; 16: 434381, 434382, 434383 ABC; 17: 4,2023; 18: 434381, 434382, 434383 ABC; 19: 4,2023; 20: 434381, 434382, 434383 ABC; 21: 4,2023; 22: 434381, 434382, 434383 ABC; 23: 4,2023 | 3 ф. с ТТ | СФ
7694 | Дог 81919, ООО "Грузовые шины. Сервис.136 км" | ЮЛ | ООО "РКС-ЭНЕРГО" | Производственная база | 188901 Ленинградская область, Выборгский район, Гончаровская вол., п Светлое | Меркурий 230 ART-03 PQRSIDN 5(7,5),3*230(400),3ф.4пр. | 11112324 | 0.5S | 2012 | 1 | 11: 2022; 12: РУ-0,4кВ ТП-253 А; 13: Т-0,66 У3/150/5/0.5S; 14: 0.5S; 15: 150/5; 16: 400052, 269354, 400061 ABC; 17: 4,2023; 18: 400052, 269354, 400061 ABC; 19: 4,2023; 20: 400052, 269354, 400061 ABC; 21: 4,2023; 22: 400052, 269354, 400061 ABC; 23: 4,2023 | 3 ф. с ТТ | СФ
7695 | Дог 81919, ООО "Грузовые шины. Сервис.136 км" | ЮЛ | ООО "РКС-ЭНЕРГО" | Производственная база | 188901 Ленинградская область, Выборгский район, Гончаровская вол., п Светлое | Меркурий 230 ART-03 PQRSIDN 5(7,5),3*230(400),3ф.4пр. | 11109883 | 0.5S | 2012 | 1 | 11: 2022; 12: РУ-0,4кВ ТП-253; 13: Т-0,66 У3/600/5/0.5S; 14: 0.5S; 15: 600/5; 16: 339069, 339054, 371256 ABC; 17: 3,2023; 18: 339069, 339054, 371256 ABC; 19: 3,2023; 20: 339069, 339054, 371256 ABC; 21: 3,2023; 22: 339069, 339054, 371256 ABC; 23: 3,2023 | 3 ф. с ТТ | СФ
7696 | Дог 81925, ООО "Ника" | ЮЛ | ООО "РКС-ЭНЕРГО" | Станция технического обслуживания | 188800 Ленинградская область, г. Выборг, Ленинградское шоссе, д.60 | A1805RLQ-P4GB-DW-4 5(10),3х220/380,3ф.4пр. | 01206387 | 0.5S | 2010 | 2 | 11: 2022; 12: РУ-0,4 кВ ТП 181; 13: Т-0,66/1000/5/0.5S; 14: 0.5S; 15: 1000/5; 16: 021919, 021920, 021921 ABC; 17: 1,2024; 18: 021919, 021920, 021921 ABC; 19: 1,2024; 20: 021919, 021920, 021921 ABC; 21: 1,2024; 22: 021919, 021920, 021921 ABC; 23: 1,2024 | 3 ф. с ТТ | СФ
7697 | Дог 82158, ООО "Выборгские бани" | ЮЛ | ООО "РКС-ЭНЕРГО" | Баня-1 | 188800 Ленинградская область, г. Выборг, Акулова ул., д.7 | ЦЭ2727А E4 5(10),3*220/380,3ф.4пр. | 4002585 | 1.0 | 2011 | 2 | 11: 2027; 12: баня-1; 13: Т-0,66 У3/100/5/0.5S; 14: 0.5S; 15: 100/5; 16: 153960, 153966, 153965 ABC; 17: 4,2023; 18: 153960, 153966, 153965 ABC; 19: 4,2023; 20: 153960, 153966, 153965 ABC; 21: 4,2023; 22: 153960, 153966, 153965 ABC; 23: 4,2023 | 3 ф. с ТТ | СФ
7698 | Дог 82164, АО "Торговый Дом Центральный" | ЮЛ | ООО "РКС-ЭНЕРГО" | Магазин | 188800 Ленинградская область, г. Выборг, Водного колодца ул. | Меркурий 234 ARTM2-03 PBR.G 5(10),3x230/400,3ф.4пр. | 42982960 | 0.5S | 2020 | 3 | 11: 2036; 12: ВРУ-0,4кВ; 13: Т-0,66 У3/200/5/0.5S; 14: 0.5S; 15: 200/5; 16: 209466, 209463, 209464 ABC; 17: 2,2023; 18: 209466, 209463, 209464 ABC; 19: 2,2023; 20: 209466, 209463, 209464 ABC; 21: 2,2023; 22: 209466, 209463, 209464 ABC; 23: 2,2023 | 3 ф. с ТТ | СФ
7699 | Дог 82164, АО "Торговый Дом Центральный" | ЮЛ | ООО "РКС-ЭНЕРГО" | Магазин | 188800 Ленинградская область, г. Выборг, Водного колодца ул. | Меркурий 234 ARTM2-03 PBR.G 5(10),3x230/400,3ф.4пр. | 42982973 | 0.5S | 2020 | 3 | 11: 2036; 12: ВРУ-0,4кВ; 13: Т-0,66 У3/200/5/0.5S; 14: 0.5S; 15: 200/5; 16: 209467, 209469, 209470 ABC; 17: 2,2023; 18: 209467, 209469, 209470 ABC; 19: 2,2023; 20: 209467, 209469, 209470 ABC; 21: 2,2023; 22: 209467, 209469, 209470 ABC; 23: 2,2023 | 3 ф. с ТТ | СФ
7700 | Дог 82169, ЗАО "Универсаль" | ЮЛ | ООО "РКС-ЭНЕРГО" | магазин "Универсаль плюс" | 188800 Ленинградская область, г. Выборг, Большая Каменная ул., д.7-б | ЦЭ2727А E4 5(10),3*220/380,3ф.4пр. | 4005480 | 1.0 | 2012 | 4 | 11: 2027; 12: РЩ-0,4кВ; 13: Т-0,66 У3/100/5/0.5S; 14: 0.5S; 15: 100/5; 16: 163561, 163560, 163563 ABC; 17: 2,2023; 18: 163561, 163560, 163563 ABC; 19: 2,2023; 20: 163561, 163560, 163563 ABC; 21: 2,2023; 22: 163561, 163560, 163563 ABC; 23: 2,2023 | 3 ф. с ТТ | СФ
7702 | Дог 82173, ОАО "Рынок" | ЮЛ | ООО "РКС-ЭНЕРГО" | Рынок "Южный" | 188800 Ленинградская область, г. Выборг, ул. 2-я Южная - Азбучная | Меркурий 234 ARTM2-03 PBR.G 5(10),3x230/400,3ф.4пр. | 42982951 | 0.5S | 2021 | 3 | 11: 2036; 12: ВРУ-0,4кВ ввод 1; 13: Т-0,66 У3/300/5/0.5S; 14: 0.5S; 15: 300/5; 16: 423618, 423615, 423620 ABC; 17: 4,2023; 18: 423618, 423615, 423620 ABC; 19: 4,2023; 20: 423618, 423615, 423620 ABC; 21: 4,2023; 22: 423618, 423615, 423620 ABC; 23: 4,2023 | 3 ф. с ТТ | СФ
7703 | Дог 82173, ОАО "Рынок" | ЮЛ | ООО "РКС-ЭНЕРГО" | Рынок "Южный" | 188800 Ленинградская область, г. Выборг, ул. 2-я Южная - Азбучная | Меркурий 234 ARTM2-03 PBR.G 5(10),3x230/400,3ф.4пр. | 43137068 | 0.5S | 2021 | 4 | 11: 2036; 12: ВРУ-0,4кВ ввод 2; 13: Т-0,66 У3/300/5/0.5S; 14: 0.5S; 15: 300/5; 16: 423518, 423519, 423520 ABC; 17: 4,2023; 18: 423518, 423519, 423520 ABC; 19: 4,2023; 20: 423518, 423519, 423520 ABC; 21: 4,2023; 22: 423518, 423519, 423520 ABC; 23: 4,2023 | 3 ф. с ТТ | СФ
7711 | Дог 81953, АО "Газпром газораспределение Ленинградская область" | ЮЛ | ООО "РКС-ЭНЕРГО" | Газонаполнительная станция | 188800 Ленинградская область, г. Выборг, Рубежная ул., д.70 | Меркурий 230 ART-03 PQRSIDN 5(7,5),3*230(400),3ф.4пр. | 10192290 | 0.5S | 2012 | 1 | 11: 2022; 12: В-1; 13: Т-0,66 У3/200/5/0.5S; 14: 0.5S; 15: 200/5; 16: 023445, 023444, 023443 ABC; 17: 1,2024; 18: 023445, 023444, 023443 ABC; 19: 1,2024; 20: 023445, 023444, 023443 ABC; 21: 1,2024; 22: 023445, 023444, 023443 ABC; 23: 1,2024 | 3 ф. с ТТ | СФ
7712 | Дог 81953, АО "Газпром газораспределение Ленинградская область" | ЮЛ | ООО "РКС-ЭНЕРГО" | Газонаполнительная станция | 188800 Ленинградская область, г. Выборг, Рубежная ул., д.70 | Меркурий 230 ART-03 PQRSIDN 5(7,5),3*230(400),3ф.4пр. | 10192311 | 0.5S | 2012 | 1 | 11: 2022; 12: В-2; 13: Т-0,66 У3/200/5/0.5S; 14: 0.5S; 15: 200/5; 16: 023446, 023447, 023448 ABC; 17: 1,2024; 18: 023446, 023447, 023448 ABC; 19: 1,2024; 20: 023446, 023447, 023448 ABC; 21: 1,2024; 22: 023446, 023447, 023448 ABC; 23: 1,2024 | 3 ф. с ТТ | СФ
7714 | Дог 96315, Муниципальное общеобразовательное бюджетное учреждение "Средняя общеобразовательная школа" Муринский центр образования №4" | ЮЛ | ООО "РКС-ЭНЕРГО" | Муниципальное образовательное учреждение на 1175 учащихся | 188678 Ленинградская область, Всеволожский район, Муринское городское поселение, г. Мурино, Графская ул., д.13 | Меркурий 234 ART-03 P 5(10),3*230/400,3ф.4пр. | 36725576 | 0.5S | 2019 | 2 | 11: 2035; 12: ГРЩ (ввод 2); 13: ТТИ-100/1250/5/0.5; 14: 0.5; 15: 1250/5; 16: L12769, L12766, L12767 ABC; 17: 1,2023; 18: L12769, L12766, L12767 ABC; 19: 1,2023; 20: L12769, L12766, L12767 ABC; 21: 1,2023; 22: L12769, L12766, L12767 ABC; 23: 1,2023 | 3 ф. с ТТ | ПФ
7715 | Дог 81973, ООО "Конгломерант" | ЮЛ | ООО "РКС-ЭНЕРГО" | Цех деревообработки | 188910 Ленинградская область, Выборгский район, г.Приморск, Железнодорожная ул., д.38 | Меркурий 234 ARTM2-03 PBR.G 5(10),3x230/400,3ф.4пр. | 42983043 | 0.5S | 2020 | 3 | 11: 2036; 12: РУ-0,4кВ; 13: Т-0,66/500/5/0.5S; 14: 0.5S; 15: 500/5; 16: 335005, 334896, 334903 ABC; 17: 3,2023; 18: 335005, 334896, 334903 ABC; 19: 3,2023; 20: 335005, 334896, 334903 ABC; 21: 3,2023; 22: 335005, 334896, 334903 ABC; 23: 3,2023 | 3 ф. с ТТ | СФ
7717 | Дог 82222, ГБУЗ ЛО "Выборгская МБ" | ЮЛ | ООО "РКС-ЭНЕРГО" | Здание амбулаторно-поликлинического комплекса с подвалом | 188990 Ленинградская область, Выборгский район, г.Светогорск, Пограничная ул., д.13 | ЦЭ2727А E4 5(10),3*220/380,3ф.4пр. | 4001963 | 1.0 | 2012 | 2 | 11: 2027; 12: хозяйст.блок ввод-1; 13: Т-0,66 У3/100/5/0.5S; 14: 0.5S; 15: 100/5; 16: 163478, 163476, 163275 ABC; 17: 2,2023; 18: 163478, 163476, 163275 ABC; 19: 2,2023; 20: 163478, 163476, 163275 ABC; 21: 2,2023; 22: 163478, 163476, 163275 ABC; 23: 2,2023 | 3 ф. с ТТ | СФ
7718 | Дог 82222, ГБУЗ ЛО "Выборгская МБ" | ЮЛ | ООО "РКС-ЭНЕРГО" | Здание амбулаторно-поликлинического комплекса с подвалом | 188990 Ленинградская область, Выборгский район, г.Светогорск, Пограничная ул., д.13 | ЦЭ2727А E4 5(10),3*220/380,3ф.4пр. | 4002096 | 1.0 | 2012 | 2 | 11: 2027; 12: хозяйст.блок ввод-2; 13: Т-0,66 У3/100/5/0.5S; 14: 0.5S; 15: 100/5; 16: 163479, 163482, 163481 ABC; 17: 2,2023; 18: 163479, 163482, 163481 ABC; 19: 2,2023; 20: 163479, 163482, 163481 ABC; 21: 2,2023; 22: 163479, 163482, 163481 ABC; 23: 2,2023 | 3 ф. с ТТ | СФ
7719 | Дог 82222, ГБУЗ ЛО "Выборгская МБ" | ЮЛ | ООО "РКС-ЭНЕРГО" | Здание амбулаторно-поликлинического комплекса с подвалом | 188990 Ленинградская область, Выборгский район, г.Светогорск, Пограничная ул., д.13 | ЦЭ2727А E4 5(10),3*220/380,3ф.4пр. | 4002004 | 1.0 | 2012 | 2 | 11: 2027; 12: поликлиника ввод-1; 13: Т-0,66 У3/100/5/0.5S; 14: 0.5S; 15: 100/5; 16: 163276, 163275, 163274 ABC; 17: 2,2023; 18: 163276, 163275, 163274 ABC; 19: 2,2023; 20: 163276, 163275, 163274 ABC; 21: 2,2023; 22: 163276, 163275, 163274 ABC; 23: 2,2023 | 3 ф. с ТТ | СФ
7720 | Дог 82222, ГБУЗ ЛО "Выборгская МБ" | ЮЛ | ООО "РКС-ЭНЕРГО" | Здание амбулаторно-поликлинического комплекса с подвалом | 188990 Ленинградская область, Выборгский район, г.Светогорск, Пограничная ул., д.13 | ЦЭ2727А E4 5(10),3*220/380,3ф.4пр. | 4001979 | 1.0 | 2012 | 2 | 11: 2027; 12: поликлиника ввод-2; 13: Т-0,66 У3/100/5/0.5S; 14: 0.5S; 15: 100/5; 16: 163477, 163483, 163480 ABC; 17: 2,2023; 18: 163477, 163483, 163480 ABC; 19: 2,2023; 20: 163477, 163483, 163480 ABC; 21: 2,2023; 22: 163477, 163483, 163480 ABC; 23: 2,2023 | 3 ф. с ТТ | СФ
7721 | Дог 82222, ГБУЗ ЛО "Выборгская МБ" | ЮЛ | ООО "РКС-ЭНЕРГО" | Здание амбулаторно-поликлинического комплекса с подвалом | 188990 Ленинградская область, Выборгский район, г.Светогорск, Пограничная ул., д.13 | ЦЭ2727А E4 5(10),3*220/380,3ф.4пр. | 4001743 | 1.0 | 2012 | 2 | 11: 2027; 12: больница ввод-1; 13: Т-0,66 У3/100/5/0.5S; 14: 0.5S; 15: 100/5; 16: 163268, 163269, 163270 ABC; 17: 2,2023; 18: 163268, 163269, 163270 ABC; 19: 2,2023; 20: 163268, 163269, 163270 ABC; 21: 2,2023; 22: 163268, 163269, 163270 ABC; 23: 2,2023 | 3 ф. с ТТ | СФ
7722 | Дог 95690, ООО "Холдинговая Компания "ОПЕКА-ГРУПП" | ЮЛ | ООО "РКС-ЭНЕРГО" | Здание детской теннисной академии | 188645 Ленинградская область, г. Всеволожск, Достоевского ул., д.56 | ЦЭ2727М 3* (5-10),380/220,3ф.4пр. | 0068299 | 1.0 | 2007 | 4 | 11: 2022; 12: РЩ на фасаде здания; 13: Т-0,66 У3/200/5/0.5S; 14: 0.5S; 15: 200/5; 16: 100349, 059815, 100318 ABC; 17: 1,2023; 18: 100349, 059815, 100318 ABC; 19: 1,2023; 20: 100349, 059815, 100318 ABC; 21: 1,2023; 22: 100349, 059815, 100318 ABC; 23: 1,2023 | 3 ф. с ТТ | ПФ
7729 | Дог 96157, АСЗУ "Альпино" | ЮЛ | ООО "РКС-ЭНЕРГО" | Коттеджный поселок "Альпино" | Ленинградская область, Всеволожский район, Колтушское сельское поселение, п Воейково | Меркурий 236 АRT-03 PQRS 5(10),3*230/400,3ф.4пр. | 22495921 | 0.5S | 2015 | 4 | 11: 2031; 12: ТП-293 (спорткомплекс); 13: Т-0,66 У3/200/5/0.5S; 14: 0.5S; 15: 200/5; 16: 190188, 176512, 243289 ABC; 17: 4,2023; 18: 190188, 176512, 243289 ABC; 19: 4,2023; 20: 190188, 176512, 243289 ABC; 21: 4,2023; 22: 190188, 176512, 243289 ABC; 23: 4,2023 | 3 ф. с ТТ | ПФ
7732 | Дог 83181, МБДОУ "Детский сад №4 г. Выборга" | ЮЛ | ООО "РКС-ЭНЕРГО" | Здание | Ленинградская область, г. Выборг, Аристарха Макарова ул., д.8 | ЦЭ2727А E4 5(10),3*220/380,3ф.4пр. | 4054459 | 1.0 | 2015 | 2 | 11: 2031; 12: ВРУ-0,4кВ, ввод 2; 13: Т-0,66 У3/150/5/0.5S; 14: 0.5S; 15: 150/5; 16: 018194, 018116, 079915 ABC; 17: 1,2023; 18: 018194, 018116, 079915 ABC; 19: 1,2023; 20: 018194, 018116, 079915 ABC; 21: 1,2023; 22: 018194, 018116, 079915 ABC; 23: 1,2023 | 3 ф. с ТТ | СФ
7737 | Дог 89862, ИП Виноградова Лидия Владимировна | ЮЛ | ООО "РКС-ЭНЕРГО" | Магазин "Вимос" | 188800 Ленинградская область, г. Выборг, Ленинградское шоссе, д.50 | Меркурий 230 ART-03 CN 5(7,5),3*230/400,3ф.4пр. | 09928352 | 0.5S | 2012 | 1 | 11: 2022; 12: ВРУ ввод 2; 13: Т-0,66 У3/200/5/0.5S; 14: 0.5S; 15: 200/5; 16: 134412, 134413, 134414 ABC; 17: 1,2024; 18: 134412, 134413, 134414 ABC; 19: 1,2024; 20: 134412, 134413, 134414 ABC; 21: 1,2024; 22: 134412, 134413, 134414 ABC; 23: 1,2024 | 3 ф. с ТТ | СФ
7744 | Дог 89883, Администрация МО "Советское городское поселение" | ЮЛ | ООО "РКС-ЭНЕРГО" | Уличное освещение ТП-10 | Ленинградская область, Выборгский район, п.Советский, ул.Садовая,ул.Железнодорожная,ул.Каляева | ЦЭ2727У 5(10),3*220/380,3ф.4пр. | 008075813 | 1.0 | 2015 | 4 | 11: 2030; 12: РУ-0,4кВ ТП-10; 13: Т-0,66 У3/150/5/0.5S; 14: 0.5S; 15: 150/5; 16: 098408, 098416, 098412 ABC; 17: 1,2023; 18: 098408, 098416, 098412 ABC; 19: 1,2023; 20: 098408, 098416, 098412 ABC; 21: 1,2023; 22: 098408, 098416, 098412 ABC; 23: 1,2023 | 3 ф. с ТТ | СФ
7749 | Дог 89952, Герасименко Татьяна Сергеевна (представитель группы владельцев нежилых помещений, КТПН-377) | ЮЛ | ООО "РКС-ЭНЕРГО" | Производственные нежилые здания | 188800 Ленинградская область, г. Выборг, Ленинградское шоссе, 71, 71-а, 71-б, 71-в, 73, 75 | ЦЭ2727У 5(10),3*220/380,3ф.4пр. | 041363711 | 1.0 | 2012 | 4 | 11: 2027; 12: ВРУ здания; 13: Т-0,66 У3/150/5/0.5S; 14: 0.5S; 15: 150/5; 16: 351549, 351551, 351550 ABC; 17: 3,2023; 18: 351549, 351551, 351550 ABC; 19: 3,2023; 20: 351549, 351551, 351550 ABC; 21: 3,2023; 22: 351549, 351551, 351550 ABC; 23: 3,2023 | 3 ф. с ТТ | СФ
7751 | Дог 94522, СНТ "Малиновка" | ЮЛ | ООО "РКС-ЭНЕРГО" | земельный участок для ведения садоводства | Ленинградская область, Выборгский район, Малиновка снт, кад. № 47:01:1030001:97 | Меркурий 230 ART-03 PQCSIDN 5(7,5),3*230/400,3ф.4пр. | 24950067 | 0.5S | 2016 | 1 | 11: 2026; 12: РУ-0,4кВ; 13: Т-0,66 У3/400/5/0.5S; 14: 0.5S; 15: 400/5; 16: 342462, 342461, 342463 ABC; 17: 3,2023; 18: 342462, 342461, 342463 ABC; 19: 3,2023; 20: 342462, 342461, 342463 ABC; 21: 3,2023; 22: 342462, 342461, 342463 ABC; 23: 3,2023 | 3 ф. с ТТ | СФ
7756 | Дог 83243, АО "Выборгтеплоэнерго" | ЮЛ | ООО "РКС-ЭНЕРГО" | Котельная | Ленинградская область, г. Выборг, Сайменское шоссе, д.44 | Меркурий 230 ART-03 PQRSIDN 5(7,5),3*230(400),3ф.4пр. | 21972789 | 0.5S | 2015 | 1 | 11: 2025; 12: ВРУ-0,4кВ ввод 1; 13: Т-0,66 У3/250/5/0.5S; 14: 0.5S; 15: 250/5; 16: 035684, 035689, 071804 ABC; 17: 1,2023; 18: 035684, 035689, 071804 ABC; 19: 1,2023; 20: 035684, 035689, 071804 ABC; 21: 1,2023; 22: 035684, 035689, 071804 ABC; 23: 1,2023 | 3 ф. с ТТ | СФ
7757 | Дог 83243, АО "Выборгтеплоэнерго" | ЮЛ | ООО "РКС-ЭНЕРГО" | Котельная | 188800 Ленинградская область, г. Выборг, Шестакова ул., д.28 | Меркурий 230 ART-03 PQRSIDN 5(7,5),3*230(400),3ф.4пр. | 25505164 | 0.5S | 2016 | 1 | 11: 2026; 12: РЩ котельной; 13: Т-0,66 У3/250/5/0.5S; 14: 0.5S; 15: 250/5; 16: 165880, 165893, 165904 ABC; 17: 1,2023; 18: 165880, 165893, 165904 ABC; 19: 1,2023; 20: 165880, 165893, 165904 ABC; 21: 1,2023; 22: 165880, 165893, 165904 ABC; 23: 1,2023 | 3 ф. с ТТ | СФ
7758 | Дог 83243, АО "Выборгтеплоэнерго" | ЮЛ | ООО "РКС-ЭНЕРГО" | Котельная | Ленинградская область, г. Выборг, Сайменское шоссе, д.44 | Меркурий 230 ART-03 PQRSIDN 5(7,5),3*230(400),3ф.4пр. | 23964760 | 0.5S | 2015 | 1 | 11: 2025; 12: ВРУ-0,4кВ ввод 2; 13: Т-0,66 У3/250/5/0.5S; 14: 0.5S; 15: 250/5; 16: 035830, 071812, 039837 ABC; 17: 1,2023; 18: 035830, 071812, 039837 ABC; 19: 1,2023; 20: 035830, 071812, 039837 ABC; 21: 1,2023; 22: 035830, 071812, 039837 ABC; 23: 1,2023 | 3 ф. с ТТ | СФ
7759 | Дог 83243, АО "Выборгтеплоэнерго" | ЮЛ | ООО "РКС-ЭНЕРГО" | Котельная "Маяковского, 5" | 188800 Ленинградская область, г. Выборг, Маяковского ул., д.5 | Меркурий 230 ART-03 PQRSIDN 5(7,5),3*230(400),3ф.4пр. | 27410234 | 0.5S | 2016 | 3 | 11: 2026; 12: котельная ввод-1ТП-136; 13: ТШП 0,66/1500/5/0.5S; 14: 0.5S; 15: 1500/5; 16: 043216, 043217, 043211 ABC; 17: 2,2023; 18: 043216, 043217, 043211 ABC; 19: 2,2023; 20: 043216, 043217, 043211 ABC; 21: 2,2023; 22: 043216, 043217, 043211 ABC; 23: 2,2023 | 3 ф. с ТТ | СФ
7766 | Дог 89653, ОПФР по Санкт-Петербургу и Ленинградской области | ЮЛ | ООО "РКС-ЭНЕРГО" | Управление | 188800 Ленинградская область, г. Выборг, Выборгская ул., д.22 | Меркурий 234 ARTM2-03 PBR.G 5(10),3x230/400,3ф.4пр. | 43672850 | 0.5S | 2021 | 1 | 11: 2037; 12: Управление; 13: Т-0,66 У3/200/5/0.5S; 14: 0.5S; 15: 200/5; 16: 199950, 199953, 930653 ABC; 17: 2,2023; 18: 199950, 199953, 930653 ABC; 19: 2,2023; 20: 199950, 199953, 930653 ABC; 21: 2,2023; 22: 199950, 199953, 930653 ABC; 23: 2,2023 | 3 ф. с ТТ | СФ
7777 | Дог 83314, Православная местная религиозная организация Приход храма Успения Пресвятой Богородицы г. Выборга Выборгской Епархии Русской Православной Церкви (Московский Патриархат) | ЮЛ | ООО "РКС-ЭНЕРГО" | Храмовый комплекс | 188800 Ленинградская область, г. Выборг, Приморская ул., д.41-а | Меркурий 230 ART-03 PQRSIDN 5(7,5),3*230(400),3ф.4пр. | 24951251 | 0.5S | 2015 | 4 | 11: 2025; 12: ВРУ храмового комплекса Ввод-1; 13: Т-0,66 У3/100/5/0.5S; 14: 0.5S; 15: 100/5; 16: 142365, 142385, 142333 ABC; 17: 1,2023; 18: 142365, 142385, 142333 ABC; 19: 1,2023; 20: 142365, 142385, 142333 ABC; 21: 1,2023; 22: 142365, 142385, 142333 ABC; 23: 1,2023 | 3 ф. с ТТ | СФ
7778 | Дог 83314, Православная местная религиозная организация Приход храма Успения Пресвятой Богородицы г. Выборга Выборгской Епархии Русской Православной Церкви (Московский Патриархат) | ЮЛ | ООО "РКС-ЭНЕРГО" | Храмовый комплекс | 188800 Ленинградская область, г. Выборг, Приморская ул., д.41-а | Меркурий 230 ART-03 PQRSIDN 5(7,5),3*230(400),3ф.4пр. | 25504672 | 0.5S | 2015 | 4 | 11: 2025; 12: ВРУ храмового комплекса Ввод-2; 13: Т-0,66 У3/150/5/0.5S; 14: 0.5S; 15: 150/5; 16: 060928, 118379, 060961 ABC; 17: 1,2023; 18: 060928, 118379, 060961 ABC; 19: 1,2023; 20: 060928, 118379, 060961 ABC; 21: 1,2023; 22: 060928, 118379, 060961 ABC; 23: 1,2023 | 3 ф. с ТТ | СФ
7783 | Дог 89746, ООО "Привал" | ЮЛ | ООО "РКС-ЭНЕРГО" | Нежилое здание порохового погреба комплекса памятника "Крепость Корон Санкт-Анна" | Ленинградская область, г. Выборг, Штурма ул. | ЦЭ2727А E4 5(10),3*220/380,3ф.4пр. | 4018174 | 1.0 | 2014 | 3 | 11: 2030; 12: Ресторан (день); 13: Т-0,66 У3/150/5/0.5S; 14: 0.5S; 15: 150/5; 16: 426096, 466941, 466950 ABC; 17: 4,2023; 18: 426096, 466941, 466950 ABC; 19: 4,2023; 20: 426096, 466941, 466950 ABC; 21: 4,2023; 22: 426096, 466941, 466950 ABC; 23: 4,2023 | 3 ф. с ТТ | СФ
7785 | Дог 89761, АО "Военторг-Запад" | ЮЛ | ООО "РКС-ЭНЕРГО" | Здание производственное нежилое, котельная, гараж-склад | Ленинградская область, г. Выборг, Штурма ул., д.3 а | Меркурий 230 ART-03 5(7,5),3*230(400),3ф.4пр. | 09901788 | 0.5S | 2012 | 4 | 11: 2021; 12: Здание производственное нежилое, котельная, гараж-склад; 13: Т-0,66 У3/200/5/0.5S; 14: 0.5S; 15: 200/5; 16: 457385, 457386, 457398 ABC; 17: 3,2024; 18: 457385, 457386, 457398 ABC; 19: 3,2024; 20: 457385, 457386, 457398 ABC; 21: 3,2024; 22: 457385, 457386, 457398 ABC; 23: 3,2024 | 3 ф. с ТТ | СФ
7787 | Дог 83144, МБДОУ "Детский сад №11 г. Выборга" | ЮЛ | ООО "РКС-ЭНЕРГО" | Детский сад | 188800 Ленинградская область, г. Выборг, Ленинградское шоссе, д.27-а | Меркурий 230 ART-03 PQRSIDN 5(7,5),3*230(400),3ф.4пр. | 11132329 | 0.5S | 2012 | 2 | 11: 2022; 12: ГРЩ-0,4кВ; 13: Т-0,66 У3/100/5/0.5S; 14: 0.5S; 15: 100/5; 16: 384772, 384781, 384780 ABC; 17: 4,2023; 18: 384772, 384781, 384780 ABC; 19: 4,2023; 20: 384772, 384781, 384780 ABC; 21: 4,2023; 22: 384772, 384781, 384780 ABC; 23: 4,2023 | 3 ф. с ТТ | СФ
7788 | Дог 83147, Дударов Руслан Ахметович | ЮЛ | ООО "РКС-ЭНЕРГО" | Производственная база | 188800 Ленинградская область, г. Выборг, Ленинградское шоссе, д.44 | Меркурий 234 ARTM2-03 PBR.G 5(10),3x230/400,3ф.4пр. | 45165071 | 0.5S | 2021 | 3 | 11: 2037; 12: ВРУ гаражей; 13: Т-0,66 У3/150/5/0.5S; 14: 0.5S; 15: 150/5; 16: 062636, 062638, 062639 ABC; 17: 1,2023; 18: 062636, 062638, 062639 ABC; 19: 1,2023; 20: 062636, 062638, 062639 ABC; 21: 1,2023; 22: 062636, 062638, 062639 ABC; 23: 1,2023 | 3 ф. с ТТ | СФ
7796 | Дог 83395, ИП Бойков Михаил Михайлович | ЮЛ | ООО "РКС-ЭНЕРГО" | Производственное здание | Ленинградская область, г. Выборг, Кузнечная ул., д.6 | ЦЭ2727У 5(10),3*220/380,3ф.4пр. | 034042709 | 1.0 | 2014 | 4 | 11: 2025; 12: РУ-0,4кВ КТП-367; 13: Т-0,66 У3/400/5/0.5S; 14: 0.5S; 15: 400/5; 16: 395788, 395747, 395758 ABC; 17: 4,2023; 18: 395788, 395747, 395758 ABC; 19: 4,2023; 20: 395788, 395747, 395758 ABC; 21: 4,2023; 22: 395788, 395747, 395758 ABC; 23: 4,2023 | 3 ф. с ТТ | СФ
7797 | Дог 83034, Администрация муниципального образования "Выборгский район" Ленинградской области | ЮЛ | ООО "РКС-ЭНЕРГО" | Наружное уличное освещение ТП-77 | 188800 Ленинградская область, г. Выборг, Шестакова ул. | Вектор-3 ART-03 PND 5(10),3*230/400,3ф.4пр. | 13105012 | 0.5S | 2017 | 1 | 11: 2031; 12: ТП-77; 13: Т-0,66 У3/150/5/0.5S; 14: 0.5S; 15: 150/5; 16: 049003, 049004 AB, 298115 C; 17: 1,2023; 18: 049003, 049004 AB, 298115 C; 19: 1,2023; 20: 049003, 049004 AB, 298115 C; 21: 1,2023; 22: 049003, 049004 AB, 298115 C; 23: 1,2023 | 3 ф. с ТТ | СФ
7798 | Дог 82450, ООО "Балтийская инициатива" | ЮЛ | ООО "РКС-ЭНЕРГО" | Встроенные нежилые помещения 1-2 этажа Водонапорной башни | 188800 Ленинградская область, г. Выборг, Батарейная гора | Меркурий 230 ART-03 PQRSIGDN 5(7.5),3*230/400,3ф.4пр. | 11133425 | 1.0 | 2013 | 2 | 11: 2022; 12: ГРЩ-0,4кВ; 13: Т-0,66 У3/300/5/0.5S; 14: 0.5S; 15: 300/5; 16: 310307, 310297, 286601 ABC; 17: 3,2023; 18: 310307, 310297, 286601 ABC; 19: 3,2023; 20: 310307, 310297, 286601 ABC; 21: 3,2023; 22: 310307, 310297, 286601 ABC; 23: 3,2023 | 3 ф. с ТТ | СФ
7799 | Дог 82617, МАУ "МЦКиМТ" | ЮЛ | ООО "РКС-ЭНЕРГО" | Городок аттракционов | Ленинградская область, г. Выборг, Южная крепость ул., д.1 | ЦЭ2727У 5(10),3*220/380,3ф.4пр. | 004883713 | 1.0 | 2013 | 1 | 11: 2029; 12: ВРУ городка аттракционов; 13: Т-0,66 У3/100/5/0.5S; 14: 0.5S; 15: 100/5; 16: 284724, 071728, 284749 ABC; 17: 3,2023; 18: 284724, 071728, 284749 ABC; 19: 3,2023; 20: 284724, 071728, 284749 ABC; 21: 3,2023; 22: 284724, 071728, 284749 ABC; 23: 3,2023 | 3 ф. с ТТ | СФ
7811 | Дог 82714, ИП Мащалгин Александр Николаевич | ЮЛ | ООО "РКС-ЭНЕРГО" | Пекарня | 188800 Ленинградская область, г. Выборг, Пекарный пер., д.2-а | ЦЭ2727У 5(10),3*220/380,3ф.4пр. | 006741214 | 1.0 | 2014 | 2 | 11: 2030; 12: Пекарня, (день); 13: Т-0,66 У3/150/5/0.5S; 14: 0.5S; 15: 150/5; 16: 134998, 135000, 134995 ABC; 17: 1,2023; 18: 134998, 135000, 134995 ABC; 19: 1,2023; 20: 134998, 135000, 134995 ABC; 21: 1,2023; 22: 134998, 135000, 134995 ABC; 23: 1,2023 | 3 ф. с ТТ | СФ
7813 | Дог 83011, федеральное государственное казенное учреждение "Пограничное управление Федеральной службы безопасности Российской Федерации по городу Санкт-Петербургу и Ленинградской области" | ЮЛ | ООО "РКС-ЭНЕРГО" | Военный городок | 188909 Ленинградская область, Выборгский район, г.Высоцк | ЦЭ2727А E4 5(10),3*220/380,3ф.4пр. | 4054598 | 1.0 | 2015 | 2 | 11: 2031; 12: РУ-0,4кВ ТП-10 (Т-2); 13: Т-0,66 У3/500/5/0.5S; 14: 0.5S; 15: 500/5; 16: 304526, 304523, 304524 ABC; 17: 3,2023; 18: 304526, 304523, 304524 ABC; 19: 3,2023; 20: 304526, 304523, 304524 ABC; 21: 3,2023; 22: 304526, 304523, 304524 ABC; 23: 3,2023 | 3 ф. с ТТ | СФ
7814 | Дог 83011, федеральное государственное казенное учреждение "Пограничное управление Федеральной службы безопасности Российской Федерации по городу Санкт-Петербургу и Ленинградской области" | ЮЛ | ООО "РКС-ЭНЕРГО" | Военный городок | 188909 Ленинградская область, Выборгский район, г.Высоцк | ЦЭ2727А E4 5(10),3*220/380,3ф.4пр. | 4054581 | 1.0 | 2015 | 2 | 11: 2031; 12: РУ-0,4кВ ТП-11; 13: Т-0,66 У3/300/5/0.5S; 14: 0.5S; 15: 300/5; 16: 164942 A, 154926, 164874, 164911 ABC; 17: 1,2023; 18: 164942 A, 154926, 164874, 164911 ABC; 19: 1,2023; 20: 164942 A, 154926, 164874, 164911 ABC; 21: 1,2023; 22: 164942 A, 154926, 164874, 164911 ABC; 23: 1,2023 | 3 ф. с ТТ | СФ
7815 | Дог 83057, ФГБУ ТС "Выборг-3" Минздрава России | ЮЛ | ООО "РКС-ЭНЕРГО" | Санаторий | 188904 Ленинградская область, Выборгский район, пос. Красный Холм | Меркурий 234 ARTM2-03 PBR.G 5(10),3x230/400,3ф.4пр. | 43672688 | 0.5S | 2021 | 1 | 11: 2037; 12: РУ-0,4кВ ТП-87 ввод-1 санаторий; 13: Т-0,66 У3/1000/5/0.5S; 14: 0.5S; 15: 1000/5; 16: 154926, 164874, 164911 ABC; 17: 4,2023; 18: 154926, 164874, 164911 ABC; 19: 4,2023; 20: 154926, 164874, 164911 ABC; 21: 4,2023; 22: 154926, 164874, 164911 ABC; 23: 4,2023 | 3 ф. с ТТ | СФ
7816 | Дог 83057, ФГБУ ТС "Выборг-3" Минздрава России | ЮЛ | ООО "РКС-ЭНЕРГО" | Санаторий | 188904 Ленинградская область, Выборгский район, пос. Красный Холм | Меркурий 234 ARTM2-03 PBR.G 5(10),3x230/400,3ф.4пр. | 43672673 | 0.5S | 2021 | 1 | 11: 2037; 12: РУ-0,4кВ ТП-87 ввод-2 санаторий (резерв); 13: Т-0,66 У3/1000/5/0.5S; 14: 0.5S; 15: 1000/5; 16: 164914, 164956, 164963 ABC; 17: 4,2023; 18: 164914, 164956, 164963 ABC; 19: 4,2023; 20: 164914, 164956, 164963 ABC; 21: 4,2023; 22: 164914, 164956, 164963 ABC; 23: 4,2023 | 3 ф. с ТТ | СФ
7820 | Дог 83011, федеральное государственное казенное учреждение "Пограничное управление Федеральной службы безопасности Российской Федерации по городу Санкт-Петербургу и Ленинградской области" | ЮЛ | ООО "РКС-ЭНЕРГО" | Военный городок | 188909 Ленинградская область, Выборгский район, г.Высоцк | ЦЭ2727А E4 5(10),3*220/380,3ф.4пр. | 4054593 | 1.0 | 2015 | 2 | 11: 2031; 12: РУ-0,4кВ ТП-12; 13: Т-0,66 У3/150/5/0.5S; 14: 0.5S; 15: 150/5; 16: 162138, 162134, 162137 ABC; 17: 2,2023; 18: 162138, 162134, 162137 ABC; 19: 2,2023; 20: 162138, 162134, 162137 ABC; 21: 2,2023; 22: 162138, 162134, 162137 ABC; 23: 2,2023 | 3 ф. с ТТ | СФ
7821 | Дог 83011, федеральное государственное казенное учреждение "Пограничное управление Федеральной службы безопасности Российской Федерации по городу Санкт-Петербургу и Ленинградской области" | ЮЛ | ООО "РКС-ЭНЕРГО" | Военный городок | 188909 Ленинградская область, Выборгский район, г.Высоцк | ЦЭ2727А E4 5(10),3*220/380,3ф.4пр. | 4054288 | 1.0 | 2015 | 2 | 11: 2031; 12: РУ-0,4кВ ТП-13; 13: Т-0,66 У3/400/5/0.5S; 14: 0.5S; 15: 400/5; 16: 238173, 238170, 238176 ABC; 17: 2,2023; 18: 238173, 238170, 238176 ABC; 19: 2,2023; 20: 238173, 238170, 238176 ABC; 21: 2,2023; 22: 238173, 238170, 238176 ABC; 23: 2,2023 | 3 ф. с ТТ | СФ
7822 | Дог 83011, федеральное государственное казенное учреждение "Пограничное управление Федеральной службы безопасности Российской Федерации по городу Санкт-Петербургу и Ленинградской области" | ЮЛ | ООО "РКС-ЭНЕРГО" | Военный городок | 188909 Ленинградская область, Выборгский район, г.Высоцк | ЦЭ2727А E4 5(10),3*220/380,3ф.4пр. | 4050331 | 1.0 | 2015 | 1 | 11: 2031; 12: РУ-0,4кВ ТП-24; 13: Т-0,66 У3/300/5/0.5S; 14: 0.5S; 15: 300/5; 16: 164977, 097031, 122081 ABC; 17: 2,2023; 18: 164977, 097031, 122081 ABC; 19: 2,2023; 20: 164977, 097031, 122081 ABC; 21: 2,2023; 22: 164977, 097031, 122081 ABC; 23: 2,2023 | 3 ф. с ТТ | СФ
7823 | Дог 83011, федеральное государственное казенное учреждение "Пограничное управление Федеральной службы безопасности Российской Федерации по городу Санкт-Петербургу и Ленинградской области" | ЮЛ | ООО "РКС-ЭНЕРГО" | Военный городок отдела "Приморск" | Ленинградская область, Выборгский район, г.Приморск, Гагарина наб., д.1-а | ЦЭ2727А E4 5(10),3*220/380,3ф.4пр. | 4050274 | 1.0 | 2015 | 1 | 11: 2031; 12: ГРЩ-0,4кВ военного городка; 13: Т-0,66 У3/150/5/0.5S; 14: 0.5S; 15: 150/5; 16: 162132, 162135, 162131 ABC; 17: 2,2023; 18: 162132, 162135, 162131 ABC; 19: 2,2023; 20: 162132, 162135, 162131 ABC; 21: 2,2023; 22: 162132, 162135, 162131 ABC; 23: 2,2023 | 3 ф. с ТТ | СФ
7827 | Дог 83069, МБОУ "Каменногорский ЦО" | ЮЛ | ООО "РКС-ЭНЕРГО" | Здание школы | 188950 Ленинградская область, Выборгский район, г.Каменногорск, Ленинградское шоссе , д.93 | Вектор-3 ART2-03 PND 5(10),3*230/400,3ф.4пр. | 07903316 | 0.5S | 2012 | 2 | 11: 2028; 12: Гараж ввод 1; 13: Т-0,66 У3/50/5/0.5S; 14: 0.5S; 15: 50/5; 16: 138599, 138602, 138603 ABC; 17: 1,2023; 18: 138599, 138602, 138603 ABC; 19: 1,2023; 20: 138599, 138602, 138603 ABC; 21: 1,2023; 22: 138599, 138602, 138603 ABC; 23: 1,2023 | 3 ф. с ТТ | СФ
7828 | Дог 83069, МБОУ "Каменногорский ЦО" | ЮЛ | ООО "РКС-ЭНЕРГО" | Здание школы | 188950 Ленинградская область, Выборгский район, г.Каменногорск, Ленинградское шоссе , д.93 | Вектор-3 ART2-03 PND 5(10),3*230/400,3ф.4пр. | 09250621 | 0.5S | 2012 | 1 | 11: 2028; 12: Гараж ввод 2; 13: Т-0,66 У3/50/5/0.5S; 14: 0.5S; 15: 50/5; 16: 138604, 138600, 138601 ABC; 17: 1,2023; 18: 138604, 138600, 138601 ABC; 19: 1,2023; 20: 138604, 138600, 138601 ABC; 21: 1,2023; 22: 138604, 138600, 138601 ABC; 23: 1,2023 | 3 ф. с ТТ | СФ
7830 | Дог 82765, АО "Выборгтеплоэнерго" | ЮЛ | ООО "РКС-ЭНЕРГО" | блок - модульная котельная | Ленинградская область, Выборгский район, г.Каменногорск, п.Пруды, Гранитная ул., соор.24 | Меркурий 230 ART-03 PQRSIGDN 5(7.5),3*230/400,3ф.4пр. | 11078593 | 1.0 | 2012 | 1 | 11: 2022; 12: РЩ-0,4кВ; 13: Т-0,66/100/5/0.5S; 14: 0.5S; 15: 100/5; 16: 077026, 071370, 077036 ABC; 17: 1,2024; 18: 077026, 071370, 077036 ABC; 19: 1,2024; 20: 077026, 071370, 077036 ABC; 21: 1,2024; 22: 077026, 071370, 077036 ABC; 23: 1,2024 | 3 ф. с ТТ | СФ
7831 | Дог 82765, АО "Выборгтеплоэнерго" | ЮЛ | ООО "РКС-ЭНЕРГО" | котельная | Ленинградская область, Выборгский район, г.Каменногорск, п.Пруды, Горная ул., зд.16 | ЦЭ2727У 5(10),3*220/380,3ф.4пр. | 093657112 | 1.0 | 2013 | 4 | 11: 2028; 12: РЩ-0,4 кВ; 13: Т-0,66/100/5/0.5S; 14: 0.5S; 15: 100/5; 16: 077017, 077027, 071369 ABC; 17: 3,2023; 18: 077017, 077027, 071369 ABC; 19: 3,2023; 20: 077017, 077027, 071369 ABC; 21: 3,2023; 22: 077017, 077027, 071369 ABC; 23: 3,2023 | 3 ф. с ТТ | СФ
7833 | Дог 82765, АО "Выборгтеплоэнерго" | ЮЛ | ООО "РКС-ЭНЕРГО" | котельная | Ленинградская область, Выборгский район, г.Приморск, Школьная ул., д.24-а | Меркурий 230 ART-03 PQRSIGDN 5(7.5),3*230/400,3ф.4пр. | 13025725 | 1.0 | 2013 | 4 | 11: 2022; 12: РЩ-0,4 кВ Ввод 2; 13: ТТЭ-С-85/1000/5/0.5S; 14: 0.5S; 15: 1000/5; 16: 9598, 9610, 9604 ABC; 17: 1,2024; 18: 9598, 9610, 9604 ABC; 19: 1,2024; 20: 9598, 9610, 9604 ABC; 21: 1,2024; 22: 9598, 9610, 9604 ABC; 23: 1,2024 | 3 ф. с ТТ | СФ
7834 | Дог 83011, федеральное государственное казенное учреждение "Пограничное управление Федеральной службы безопасности Российской Федерации по городу Санкт-Петербургу и Ленинградской области" | ЮЛ | ООО "РКС-ЭНЕРГО" | Комплекс зданий военного городка отдела "Светогорск" | 188990 Ленинградская область, Выборгский район, г.Светогорск, Пограничная ул., д.2 | ЦЭ2727А E4 5(10),3*220/380,3ф.4пр. | 000707615 | 1.0 | 2016 | 2 | 11: 2031; 12: ГРЩ-0,4кВ; 13: Т-0,66 У3/100/5/0.5S; 14: 0.5S; 15: 100/5; 16: 228728, 228636, 228639 ABC; 17: 2,2023; 18: 228728, 228636, 228639 ABC; 19: 2,2023; 20: 228728, 228636, 228639 ABC; 21: 2,2023; 22: 228728, 228636, 228639 ABC; 23: 2,2023 | 3 ф. с ТТ | СФ
7835 | Дог 83011, федеральное государственное казенное учреждение "Пограничное управление Федеральной службы безопасности Российской Федерации по городу Санкт-Петербургу и Ленинградской области" | ЮЛ | ООО "РКС-ЭНЕРГО" | Отдел "Лужайка" | Ленинградская область, г. Выборг, уроч.Дубки-Брусничное | ЦЭ2727А E4 5(10),3*220/380,3ф.4пр. | 4050275 | 1.0 | 2015 | 1 | 11: 2031; 12: РУ-0,4кВ ТП-104; 13: Т-0,66 У3/300/5/0.5S; 14: 0.5S; 15: 300/5; 16: 078215, 078218, 078216 ABC; 17: 1,2023; 18: 078215, 078218, 078216 ABC; 19: 1,2023; 20: 078215, 078218, 078216 ABC; 21: 1,2023; 22: 078215, 078218, 078216 ABC; 23: 1,2023 | 3 ф. с ТТ | СФ
7836 | Дог 83011, федеральное государственное казенное учреждение "Пограничное управление Федеральной службы безопасности Российской Федерации по городу Санкт-Петербургу и Ленинградской области" | ЮЛ | ООО "РКС-ЭНЕРГО" | Отделение в г.Светогорске | 188990 Ленинградская область, Выборгский район, г.Светогорск | ЦЭ2727У 5(10),3*220/380,3ф.4пр. | 030218811 | 1.0 | 2012 | 4 | 11: 2027; 12: РУ-0,4кВ ТП-41 ввод 1; 13: Т-0,66/1000/5/0.5S; 14: 0.5S; 15: 1000/5; 16: 154870, 154891, 164931 ABC; 17: 4,2023; 18: 154870, 154891, 164931 ABC; 19: 4,2023; 20: 154870, 154891, 164931 ABC; 21: 4,2023; 22: 154870, 154891, 164931 ABC; 23: 4,2023 | 3 ф. с ТТ | СФ
7837 | Дог 83011, федеральное государственное казенное учреждение "Пограничное управление Федеральной службы безопасности Российской Федерации по городу Санкт-Петербургу и Ленинградской области" | ЮЛ | ООО "РКС-ЭНЕРГО" | Отделение в г.Светогорске | 188990 Ленинградская область, Выборгский район, г.Светогорск | ЦЭ2727У 5(10),3*220/380,3ф.4пр. | 030289511 | 1.0 | 2012 | 2 | 11: 2027; 12: РУ-0,4кВ ТП-41 ввод-2; 13: Т-0,66/1000/5/0.5S; 14: 0.5S; 15: 1000/5; 16: 164898, 164929, 164930 ABC; 17: 4,2023; 18: 164898, 164929, 164930 ABC; 19: 4,2023; 20: 164898, 164929, 164930 ABC; 21: 4,2023; 22: 164898, 164929, 164930 ABC; 23: 4,2023 | 3 ф. с ТТ | СФ
7838 | Дог 82768, ООО "Эверест" | ЮЛ | ООО "РКС-ЭНЕРГО" | Торговый комплекс | 188800 Ленинградская область, г. Выборг, Приморская ул., д.3 | Меркурий 230 ART-03 5(7,5),3*230(400),3ф.4пр. | 09929498 | 0.5S | 2012 | 2 | 11: 2022; 12: Торговый комплекс,ул.Приморская,д.3 Ввод-2; 13: Т-0,66 У3/400/5/0.5S; 14: 0.5S; 15: 400/5; 16: 208533, 208528, 208536 ABC; 17: 1,2024; 18: 208533, 208528, 208536 ABC; 19: 1,2024; 20: 208533, 208528, 208536 ABC; 21: 1,2024; 22: 208533, 208528, 208536 ABC; 23: 1,2024 | 3 ф. с ТТ | СФ
7839 | Дог 82768, ООО "Эверест" | ЮЛ | ООО "РКС-ЭНЕРГО" | Торговый комплекс | 188800 Ленинградская область, г. Выборг, Приморская ул., д.3 | Меркурий 230 ART-03 5(7,5),3*230(400),3ф.4пр. | 09915134 | 0.5S | 2012 | 1 | 11: 2022; 12: Торговый комплекс, ул.Приморская,3 Ввод-1; 13: Т-0,66 У3/400/5/0.5S; 14: 0.5S; 15: 400/5; 16: 208534, 208535, 208537 ABC; 17: 1,2024; 18: 208534, 208535, 208537 ABC; 19: 1,2024; 20: 208534, 208535, 208537 ABC; 21: 1,2024; 22: 208534, 208535, 208537 ABC; 23: 1,2024 | 3 ф. с ТТ | СФ
7840 | Дог 83011, федеральное государственное казенное учреждение "Пограничное управление Федеральной службы безопасности Российской Федерации по городу Санкт-Петербургу и Ленинградской области" | ЮЛ | ООО "РКС-ЭНЕРГО" | Управление | 188800 Ленинградская область, г. Выборг, Морская набережная ул., д.5 | ЦЭ2727У 5(10),3*220/380,3ф.4пр. | 030290611 | 1.0 | 2012 | 2 | 11: 2027; 12: ГРЩ-0,4кВ управления; 13: Т-0,66 У3/150/5/0.5S; 14: 0.5S; 15: 150/5; 16: 351558, 351567, 351718 ABC; 17: 3,2023; 18: 351558, 351567, 351718 ABC; 19: 3,2023; 20: 351558, 351567, 351718 ABC; 21: 3,2023; 22: 351558, 351567, 351718 ABC; 23: 3,2023 | 3 ф. с ТТ | СФ
7843 | Дог 83014, ГКУЗ ЛО "Областная туберкулезная больница в городе Выборге" | ЮЛ | ООО "РКС-ЭНЕРГО" | Отдаленное стационарное отделение | 188919 Ленинградская область, Выборгский район, п.Соколинское | ЦЭ2727У 5(10),3*220/380,3ф.4пр. | 001377015 | 1.0 | 2016 | 3 | 11: 2031; 12: РУ-0,4кВ ТП-182; 13: Т-0,66 У3/300/5/0.5S; 14: 0.5S; 15: 300/5; 16: 111027, 111041, 111069 ABC; 17: 1,2023; 18: 111027, 111041, 111069 ABC; 19: 1,2023; 20: 111027, 111041, 111069 ABC; 21: 1,2023; 22: 111027, 111041, 111069 ABC; 23: 1,2023 | 3 ф. с ТТ | СФ
7846 | Дог 83094, МБОУ "Гимназия № 11" | ЮЛ | ООО "РКС-ЭНЕРГО" | Гимназия | Ленинградская область, г. Выборг, Школьный пер., д.5 | ЦЭ2727А E4 5(10),3*220/380,3ф.4пр. | 4006207 | 1.0 | 2012 | 4 | 11: 2027; 12: ГРЩ-0,4кВ; 13: Т-0,66 У3/100/5/0.5S; 14: 0.5S; 15: 100/5; 16: 384762 C, 163319, 163320 AB; 17: 4,2023; 18: 384762 C, 163319, 163320 AB; 19: 4,2023; 20: 384762 C, 163319, 163320 AB; 21: 4,2023; 22: 384762 C, 163319, 163320 AB; 23: 4,2023 | 3 ф. с ТТ | СФ
7847 | Дог 83108, МБОУ "Гимназия" | ЮЛ | ООО "РКС-ЭНЕРГО" | Учебный корпус | 188800 Ленинградская область, г. Выборг, Советская ул., д.7 | Меркурий 230 ART-03 PQRSIDN 5(7,5),3*230(400),3ф.4пр. | 13042207 | 0.5S | 2012 | 3 | 11: 2022; 12: ВРУ-0,4кВ; 13: Т-0,66 У3/100/5/0.5S; 14: 0.5S; 15: 100/5; 16: 305179, 305180, 305188 ABC; 17: 3,2024; 18: 305179, 305180, 305188 ABC; 19: 3,2024; 20: 305179, 305180, 305188 ABC; 21: 3,2024; 22: 305179, 305180, 305188 ABC; 23: 3,2024 | 3 ф. с ТТ | СФ
7848 | Дог 83108, МБОУ "Гимназия" | ЮЛ | ООО "РКС-ЭНЕРГО" | Учебный корпус | Ленинградская область, г. Выборг, Пушкина ул., д.10 | Меркурий 230 ART-03 PQRSIDN 5(7,5),3*230(400),3ф.4пр. | 13042267 | 0.5S | 2012 | 3 | 11: 2022; 12: ВРУ-0,4кВ; 13: Т-0,66 У3/100/5/0.5S; 14: 0.5S; 15: 100/5; 16: 425093, 425119, 460500 ABC; 17: 3,2024; 18: 425093, 425119, 460500 ABC; 19: 3,2024; 20: 425093, 425119, 460500 ABC; 21: 3,2024; 22: 425093, 425119, 460500 ABC; 23: 3,2024 | 3 ф. с ТТ | СФ
7849 | Дог 83111, МБДОУ "Детский сад №25 г. Выборга" | ЮЛ | ООО "РКС-ЭНЕРГО" | Здание детского сада | Ленинградская область, г. Выборг, Аристарха Макарова ул., д.6 | ЦЭ2727А E4 5(10),3*220/380,3ф.4пр. | 4063418 | 1.0 | 2016 | 2 | 11: 2032; 12: Ввод-1; 13: Т-0,66 У3/200/5/0.5S; 14: 0.5S; 15: 200/5; 16: 041785 A; 17: 1,2023; 18: 041785 A; 19: 1,2023; 20: 041785 A; 21: 1,2023; 22: 041785 A; 23: 1,2023 | 3 ф. с ТТ | СФ
7850 | Дог 83111, МБДОУ "Детский сад №25 г. Выборга" | ЮЛ | ООО "РКС-ЭНЕРГО" | Здание детского сада | Ленинградская область, г. Выборг, Аристарха Макарова ул., д.6 | ЦЭ2727А E4 5(10),3*220/380,3ф.4пр. | 4063311 | 1.0 | 2016 | 2 | 11: 2032; 12: Ввод-2; 13: Т-0,66 У3/200/5/0.5S; 14: 0.5S; 15: 200/5; 16: 060026, 060024, 041791 ABC; 17: 1,2023; 18: 060026, 060024, 041791 ABC; 19: 1,2023; 20: 060026, 060024, 041791 ABC; 21: 1,2023; 22: 060026, 060024, 041791 ABC; 23: 1,2023 | 3 ф. с ТТ | СФ
7851 | Дог 83017, ГБ ПОУ ЛО "ПК" | ЮЛ | ООО "РКС-ЭНЕРГО" | ДОЛ "Огонек" | Ленинградская область, Выборгский район, г.Светогорск, Пионерская ул., д.51 | НЕВА 303 1TO 5(10),3*230/400,3ф.4пр. | 00000033 | 1.0 | 2017 | 2 | 11: 2032; 12: РУ-0,4кВ ТП-30; 13: ТОП-0,66/100/5/0.5S; 14: 0.5S; 15: 100/5; 16: 00453, 00449, 00463 ABC; 17: 1,2023; 18: 00453, 00449, 00463 ABC; 19: 1,2023; 20: 00453, 00449, 00463 ABC; 21: 1,2023; 22: 00453, 00449, 00463 ABC; 23: 1,2023 | 3 ф. с ТТ | СФ
7853 | Дог 82818, ИП Андреев Алексей Михайлович | ЮЛ | ООО "РКС-ЭНЕРГО" | Магазин | 188800 Ленинградская область, г. Выборг, Ленинградское шоссе, д.65 | Меркурий 234 ARTM2-03 PBR.G 5(10),3x230/400,3ф.4пр. | 42982812 | 0.5S | 2021 | 3 | 11: 2036; 12: РУ-0,4кВ ТП-320; 13: Т-0,66 У3/400/5/0.5S; 14: 0.5S; 15: 400/5; 16: 434395, 434394, 434385 ABC; 17: 4,2023; 18: 434395, 434394, 434385 ABC; 19: 4,2023; 20: 434395, 434394, 434385 ABC; 21: 4,2023; 22: 434395, 434394, 434385 ABC; 23: 4,2023 | 3 ф. с ТТ | СФ
7854 | Дог 82818, ИП Андреев Алексей Михайлович | ЮЛ | ООО "РКС-ЭНЕРГО" | Торгово-складской комплекс | 188800 Ленинградская область, г. Выборг, ул. им. Адмирала Ф.М. Апраксина, д.2 | Меркурий 234 ARTM2-03 PBR.G 5(10),3x230/400,3ф.4пр. | 42982944 | 0.5S | 2021 | 3 | 11: 2036; 12: РУ-0,4кВ КТПН-391; 13: Т-0,66 У3/800/5/0.5S; 14: 0.5S; 15: 800/5; 16: 434433, 434434, 434441 ABC; 17: 4,2023; 18: 434433, 434434, 434441 ABC; 19: 4,2023; 20: 434433, 434434, 434441 ABC; 21: 4,2023; 22: 434433, 434434, 434441 ABC; 23: 4,2023 | 3 ф. с ТТ | СФ
7855 | Дог 82491, СНТ "Смородинка" | ЮЛ | ООО "РКС-ЭНЕРГО" | Садоводство | 188910 Ленинградская область, Выборгский район, г.Приморск | Меркурий 230 ART-03 PQCSIDN 5(7,5),3*230/400,3ф.4пр. | 10179334 | 0.5S | 2012 | 4 | 11: 2021; 12: РУ-0,4кВ ТП-52; 13: Т-0,66 У3/300/5/0.5S; 14: 0.5S; 15: 300/5; 16: 401504, 401494, 401502 ABC; 17: 4,2023; 18: 401504, 401494, 401502 ABC; 19: 4,2023; 20: 401504, 401494, 401502 ABC; 21: 4,2023; 22: 401504, 401494, 401502 ABC; 23: 4,2023 | 3 ф. с ТТ | СФ
7857 | Дог 82499, СНТ "Заря" | ЮЛ | ООО "РКС-ЭНЕРГО" | Садоводство | Ленинградская область, г. Выборг, 4-й Заповедный туп., 2 | Меркурий 230 ART2-03 PQRSIDN 5(7,5),3*230/400,3ф.4пр. | 22664048 | 0.5S | 2015 | 3 | 11: 2025; 12: РУ-0,4кВ КТП-264; 13: Т-0,66 У3/300/5/0.5S; 14: 0.5S; 15: 300/5; 16: 122421, 122425, 122426 ABC; 17: 1,2023; 18: 122421, 122425, 122426 ABC; 19: 1,2023; 20: 122421, 122425, 122426 ABC; 21: 1,2023; 22: 122421, 122425, 122426 ABC; 23: 1,2023 | 3 ф. с ТТ | СФ
7859 | Дог 82502, СНТ "Сайменские дачи" | ЮЛ | ООО "РКС-ЭНЕРГО" | Садоводство | 188800 Ленинградская область, г. Выборг, 1-я Лимонная ул., д.11-а | Меркурий 230 ART-03 PQRSIDN 5(7,5),3*230(400),3ф.4пр. | 25505865 | 0.5S | 2016 | 1 | 11: 2026; 12: РУ-0,4кВ КТП-263; 13: Т-0,66 У3/250/5/0.5S; 14: 0.5S; 15: 250/5; 16: 399145, 399442, 399443 ABC; 17: 4,2023; 18: 399145, 399442, 399443 ABC; 19: 4,2023; 20: 399145, 399442, 399443 ABC; 21: 4,2023; 22: 399145, 399442, 399443 ABC; 23: 4,2023 | 3 ф. с ТТ | СФ
7860 | Дог 82865, Кожин Александр Витальевич | ЮЛ | ООО "РКС-ЭНЕРГО" | База отдыха | 188919 Ленинградская область, Выборгский район, п.Соколинское | Меркурий 230 ART-03 RN 5(7,5),3*230/400,3ф.4пр. | 26021367 | 0.5S | 2016 | 1 | 11: 2026; 12: РУ-0,4кВ ТП-124; 13: Т-0,66 У3/300/5/0.5S; 14: 0.5S; 15: 300/5; 16: 119558, 119515, 119546 ABC; 17: 1,2023; 18: 119558, 119515, 119546 ABC; 19: 1,2023; 20: 119558, 119515, 119546 ABC; 21: 1,2023; 22: 119558, 119515, 119546 ABC; 23: 1,2023 | 3 ф. с ТТ | СФ
7861 | Дог 82321, ООО "ТС" | ЮЛ | ООО "РКС-ЭНЕРГО" | Ресторан "Круглая башня" | 188900 Ленинградская область, г. Выборг, Рыночная пл., д.1 | Меркурий 234 ARTM2-03 PBR.G 5(10),3x230/400,3ф.4пр. | 42982954 | 0.5S | 2021 | 3 | 11: 2036; 12: ГРЩ-0,4кВ ресторана; 13: Т-0,66 У3/300/5/0.5S; 14: 0.5S; 15: 300/5; 16: 267002, 266790, 266780 ABC; 17: 3,2023; 18: 267002, 266790, 266780 ABC; 19: 3,2023; 20: 267002, 266790, 266780 ABC; 21: 3,2023; 22: 267002, 266790, 266780 ABC; 23: 3,2023 | 3 ф. с ТТ | СФ
7863 | Дог 82334, СНТ "Радуга" | ЮЛ | ООО "РКС-ЭНЕРГО" | Садоводство, КТПН-274 | 188930 Ленинградская область, Выборгский район, Возрожденская вол., ст. Возрождение, урочище Большой Лог | ЦЭ2727А E4 5(10),3*220/380,3ф.4пр. | 4017588 | 1.0 | 2013 | 3 | 11: 2029; 12: РУ-0,4кВ КТПН-274; 13: Т-0,66 У3/600/5/0.5S; 14: 0.5S; 15: 600/5; 16: 022892, 007503, 022907 ABC; 17: 2,2023; 18: 022892, 007503, 022907 ABC; 19: 2,2023; 20: 022892, 007503, 022907 ABC; 21: 2,2023; 22: 022892, 007503, 022907 ABC; 23: 2,2023 | 3 ф. с ТТ | СФ
7864 | Дог 82334, СНТ "Радуга" | ЮЛ | ООО "РКС-ЭНЕРГО" | Садоводство, КТПН-351 | 188930 Ленинградская область, Выборгский район, Возрожденская вол., ст. Возрождение, урочище Большой Лог | ЦЭ2727У 5(10),3*220/380,3ф.4пр. | 001377415 | 1.0 | 2015 | 3 | 11: 2031; 12: РУ-0,4кВ КТПН-351; 13: Т-0,66 У3/200/5/0.5S; 14: 0.5S; 15: 200/5; 16: 268259, 320309, 320312 ABC; 17: 3,2023; 18: 268259, 320309, 320312 ABC; 19: 3,2023; 20: 268259, 320309, 320312 ABC; 21: 3,2023; 22: 268259, 320309, 320312 ABC; 23: 3,2023 | 3 ф. с ТТ | СФ
7865 | Дог 82335, СНТ "Звёздочка" | ЮЛ | ООО "РКС-ЭНЕРГО" | Садоводство | 188910 Ленинградская область, Выборгский район, г.Приморск, пос. Манола | ЦЭ2727У 5(10),3*220/380,3ф.4пр. | 050093712 | 1.0 | 2012 | 1 | 11: 2028; 12: РУ-0,4кВ КТП-54; 13: Т-0,66 У3/150/5/0.5S; 14: 0.5S; 15: 150/5; 16: 476721, 476723, 476722 ABC; 17: 4,2023; 18: 476721, 476723, 476722 ABC; 19: 4,2023; 20: 476721, 476723, 476722 ABC; 21: 4,2023; 22: 476721, 476723, 476722 ABC; 23: 4,2023 | 3 ф. с ТТ | СФ
7870 | Дог 83034, Администрация муниципального образования "Выборгский район" Ленинградской области | ЮЛ | ООО "РКС-ЭНЕРГО" | Наружное уличное освещение ТП-148 | Ленинградская область, г. Выборг, спортивная площадка дворовой территории, (ул.Кеппа д.4, ул.Крепостная д.34, пр.Московский д.14, пр.Суворова д.15) | Вектор-3 ART-03 PND 5(10),3*230/400,3ф.4пр. | 13106254 | 0.5S | 2017 | 3 | 11: 2032; 12: ТП-148 (на внешней стороне); 13: ТТК-А/250/5/0.5S; 14: 0.5S; 15: 250/5; 16: 026383, 026398, 026370 ABC; 17: 3,2023; 18: 026383, 026398, 026370 ABC; 19: 3,2023; 20: 026383, 026398, 026370 ABC; 21: 3,2023; 22: 026383, 026398, 026370 ABC; 23: 3,2023 | 3 ф. с ТТ | СФ
7872 | Дог 82364, СНТ "Лес" | ЮЛ | ООО "РКС-ЭНЕРГО" | Садоводство | 188904 Ленинградская область, Выборгский район, пос. Красный Холм | ЦЭ2727У 5(10),3*220/380,3ф.4пр. | 011684114 | 1.0 | 2015 | 4 | 11: 2030; 12: РУ-0,4кВ ТП-259 (день); 13: Т-0,66 У3/300/5/0.5S; 14: 0.5S; 15: 300/5; 16: 310268, 310298, 310288 ABC; 17: 3,2023; 18: 310268, 310298, 310288 ABC; 19: 3,2023; 20: 310268, 310298, 310288 ABC; 21: 3,2023; 22: 310268, 310298, 310288 ABC; 23: 3,2023 | 3 ф. с ТТ | СФ
7873 | Дог 83034, Администрация муниципального образования "Выборгский район" Ленинградской области | ЮЛ | ООО "РКС-ЭНЕРГО" | Наружное уличное освещение ТП-19 | Ленинградская область, г. Выборг, ул.Б.Гвардейская, ул.М.Гвардейская, ул.Парковая, вечерняя школа | Вектор-3 ART-03 PND 5(10),3*230/400,3ф.4пр. | 13109845 | 0.5S | 2017 | 3 | 11: 2032; 12: ТП-19; 13: Т-0,66 У3/150/5/0.5S; 14: 0.5S; 15: 150/5; 16: 400273, 400281, 400282 ABC; 17: 4,2023; 18: 400273, 400281, 400282 ABC; 19: 4,2023; 20: 400273, 400281, 400282 ABC; 21: 4,2023; 22: 400273, 400281, 400282 ABC; 23: 4,2023 | 3 ф. с ТТ | СФ
7874 | Дог 82385, МБУ "КСК г. Светогорска" | ЮЛ | ООО "РКС-ЭНЕРГО" | Бассейн | 188990 Ленинградская область, Выборгский район, г.Светогорск, Лесная ул. | ЦЭ2727У 5(10),3*220/380,3ф.4пр. | 018634712 | 1.0 | 2013 | 2 | 11: 2028; 12: ГРЩ бассейна Ввод-1; 13: Т-0,66 У3/50/5/0.5S; 14: 0.5S; 15: 50/5; 16: 128159 A, 056100 B, 056273 C; 17: 3,2023; 18: 128159 A, 056100 B, 056273 C; 19: 3,2023; 20: 128159 A, 056100 B, 056273 C; 21: 3,2023; 22: 128159 A, 056100 B, 056273 C; 23: 3,2023 | 3 ф. с ТТ | СФ
7875 | Дог 82544, ООО "КХМ СЗ" | ЮЛ | ООО "РКС-ЭНЕРГО" | Земельный участок под строительство склада для хранения сварочного и монтажного оборудования | Ленинградская область, Выборгский район, г.Приморск, Железнодорожная ул. | Меркурий 230 ART-03 PQRSIGDN 5(7.5),3*230/400,3ф.4пр. | 21760877 | 1.0 | 2015 | 2 | 11: 2025; 12: РУ-0,4кВ ТП-63; 13: Т-0,66 У3/300/5/0.5S; 14: 0.5S; 15: 300/5; 16: 157912, 157909, 157913 ABC; 17: 1,2023; 18: 157912, 157909, 157913 ABC; 19: 1,2023; 20: 157912, 157909, 157913 ABC; 21: 1,2023; 22: 157912, 157909, 157913 ABC; 23: 1,2023 | 3 ф. с ТТ | СФ
7876 | Дог 82385, МБУ "КСК г. Светогорска" | ЮЛ | ООО "РКС-ЭНЕРГО" | Дом культуры | 188990 Ленинградская область, Выборгский район, г.Светогорск, Победы ул., д.37 | ЦЭ2727У 5(10),3*220/380,3ф.4пр. | 080471512 | 1.0 | 2013 | 3 | 11: 2028; 12: ГРЩ дома культуры; 13: Т-0,66 У3/100/5/0.5S; 14: 0.5S; 15: 100/5; 16: 166131, 166233, 166228 ABC; 17: 4,2023; 18: 166131, 166233, 166228 ABC; 19: 4,2023; 20: 166131, 166233, 166228 ABC; 21: 4,2023; 22: 166131, 166233, 166228 ABC; 23: 4,2023 | 3 ф. с ТТ | СФ
7877 | Дог 82385, МБУ "КСК г. Светогорска" | ЮЛ | ООО "РКС-ЭНЕРГО" | Дом культуры | 188990 Ленинградская область, Выборгский район, г.Светогорск, Победы ул., д.37 | ЦЭ2727У 5(10),3*220/380,3ф.4пр. | 080473212 | 1.0 | 2013 | 3 | 11: 2028; 12: ГРЩ дома культуры; 13: Т-0,66 У3/100/5/0.5S; 14: 0.5S; 15: 100/5; 16: 166216, 166235, 166110 ABC; 17: 4,2023; 18: 166216, 166235, 166110 ABC; 19: 4,2023; 20: 166216, 166235, 166110 ABC; 21: 4,2023; 22: 166216, 166235, 166110 ABC; 23: 4,2023 | 3 ф. с ТТ | СФ
7878 | Дог 82397, ООО "Форум" | ЮЛ | ООО "РКС-ЭНЕРГО" | Здание бизнес-центра (бывшая казарма) | 188800 Ленинградская область, г. Выборг, Кривоносова ул., д.13 | Меркурий 234 ARTM2-03 PBR.G 5(10),3x230/400,3ф.4пр. | 42982979 | 0.5S | 2021 | 3 | 11: 2036; 12: РУ-0,4кВ ТП-101; 13: Т-0,66 У3/600/5/0.5S; 14: 0.5S; 15: 600/5; 16: 166127, 166128, 166130 ABC; 17: 2,2023; 18: 166127, 166128, 166130 ABC; 19: 2,2023; 20: 166127, 166128, 166130 ABC; 21: 2,2023; 22: 166127, 166128, 166130 ABC; 23: 2,2023 | 3 ф. с ТТ | СФ
7882 | Дог 82419, ООО "Россел" | ЮЛ | ООО "РКС-ЭНЕРГО" | Торговый центр | 188990 Ленинградская область, Выборгский район, г.Светогорск, Гарькавого ул., д.14-а | Меркурий 234 ART-03 P 5(10),3*230/400,3ф.4пр. | 26910147 | 0.5S | 2016 | 2 | 11: 2032; 12: ВРУ-0,4 кВ; 13: Т-0,66 У3/150/5/0.5S; 14: 0.5S; 15: 150/5; 16: 455091, 396443, 455094 ABC; 17: 4,2023; 18: 455091, 396443, 455094 ABC; 19: 4,2023; 20: 455091, 396443, 455094 ABC; 21: 4,2023; 22: 455091, 396443, 455094 ABC; 23: 4,2023 | 3 ф. с ТТ | СФ
7883 | Дог 01213, ООО "РУСЭНЕРГОСБЫТ" | ЮЛ | ООО "РКС-ЭНЕРГО" | ст. Гатчина-Пассажирская-Балтийская. Гатчинские ГЭС | ЛО, г.Гатчина, Григорина ул. | KNUM-2023 5(10),3*230/400,3ф.4пр. | 7200122015 | 1.0 | 2020 | 4 | 11: 2035; 12: ВРУ от ТП-15; 13: Т-0.66 МУ3/100/5/0.5; 14: 0.5; 15: 100/5; 16: 220044, 220043, 220042 ABC; 17: 4,2023; 18: 220044, 220043, 220042 ABC; 19: 4,2023; 20: 220044, 220043, 220042 ABC; 21: 4,2023; 22: 220044, 220043, 220042 ABC; 23: 4,2023 | 3 ф. с ТТ | ЮФ
7884 | Дог 01213, ООО "РУСЭНЕРГОСБЫТ" | ЮЛ | ООО "РКС-ЭНЕРГО" | ст. Гатчина-Тов. (ФТП-116, ф.42-24). Гатчинские ГЭС | ЛО, г.Гатчина, Матвеева ул. | ЦЭ2727 3* (5-10),3*220/380,3ф.4пр. | 031905007 | 1.0 | 2018 | 4 | 11: 2022; 12: ЩУ матевеева; 13: ТТИ-А/200/5/0.5; 14: 0.5; 15: 200/5; 16: L36633, L36646, L36907 ABC; 17: 4,2023; 18: L36633, L36646, L36907 ABC; 19: 4,2023; 20: L36633, L36646, L36907 ABC; 21: 4,2023; 22: L36633, L36646, L36907 ABC; 23: 4,2023 | 3 ф. с ТТ | ЮФ
7885 | Дог 01213, ООО "РУСЭНЕРГОСБЫТ" | ЮЛ | ООО "РКС-ЭНЕРГО" | ст. Гатчина-Товарная-Балтийская. Гатчинские ГЭС | ЛО, г.Гатчина, | KNUM-2023 5(10),3*230/400,3ф.4пр. | 7200125728 | 1.0 | 2020 | 4 | 11: 2035; 12: ВРУ от ТП-129; 13: Т-0.66 МУ3/200/5/0.5S; 14: 0.5S; 15: 200/5; 16: 1603113, 1603114, 1603115 ABC; 17: 4,2023; 18: 1603113, 1603114, 1603115 ABC; 19: 4,2023; 20: 1603113, 1603114, 1603115 ABC; 21: 4,2023; 22: 1603113, 1603114, 1603115 ABC; 23: 4,2023 | 3 ф. с ТТ | ЮФ
7886 | Дог 86243, ООО "КИНЕФ" | ЮЛ | ООО "РКС-ЭНЕРГО" | СТО цеха №21 | ЛО, г.Кириши, Победы пр., д.6 | Меркурий 234 ARTM2-03 PBR.G 5(10),3x230/400,3ф.4пр. | 43672711 | 0.5S | 2021 | 1 | 11: 2037; 12: РУ-0,4 кВ ТП-61 (ввод 1); 13: Т-0,66 У3/600/5/0.5S; 14: 0.5S; 15: 600/5; 16: R01831, R01402, R01368 ABC; 17: 1,2023; 18: R01831, R01402, R01368 ABC; 19: 1,2023; 20: R01831, R01402, R01368 ABC; 21: 1,2023; 22: R01831, R01402, R01368 ABC; 23: 1,2023 | 3 ф. с ТТ | ВФ
7887 | Дог 86243, ООО "КИНЕФ" | ЮЛ | ООО "РКС-ЭНЕРГО" | СТО цеха №21 | ЛО, г.Кириши, Победы пр., д.6 | Меркурий 234 ARTM2-03 PBR.G 5(10),3x230/400,3ф.4пр. | 43672618 | 0.5S | 2021 | 1 | 11: 2037; 12: РУ-0,4 кВ ТП-61 (ввод 2); 13: Т-0,66 У3/400/5/0.5S; 14: 0.5S; 15: 400/5; 16: 039169, 039193, 039178 ABC; 17: 1,2023; 18: 039169, 039193, 039178 ABC; 19: 1,2023; 20: 039169, 039193, 039178 ABC; 21: 1,2023; 22: 039169, 039193, 039178 ABC; 23: 1,2023 | 3 ф. с ТТ | ВФ
7890 | Дог 87750, ООО "Авангард" | ЮЛ | ООО "РКС-ЭНЕРГО" | производственная площадка (ввод от ТП-8А) | ЛО, г.Тосно, Тосно-2, Пушкинская наб. , д.1 | Меркурий 230 ART2-03 PQRSIDN 5(7,5),3*230/400,3ф.4пр. | 09272688 | 0.5S | 2011 | 3 | 11: 2021; 12: КТПн -8А,Т- 1, РУ-0,4 кВ производственной площадки; 13: Т-0,66 У3/1000/5/0.5S; 14: 0.5S; 15: 1000/5; 16: 154888, 175992, 154879 ABC; 17: 4,2023; 18: 154888, 175992, 154879 ABC; 19: 4,2023; 20: 154888, 175992, 154879 ABC; 21: 4,2023; 22: 154888, 175992, 154879 ABC; 23: 4,2023 | 3 ф. с ТТ | ЦФ
7891 | Дог 87750, ООО "Авангард" | ЮЛ | ООО "РКС-ЭНЕРГО" | производственная площадка (ввод от ТП-8А) | ЛО, г.Тосно, Тосно-2, Пушкинская наб. , д.1 | Меркурий 230 ART2-03 PQRSIDN 5(7,5),3*230/400,3ф.4пр. | 09272698 | 0.5S | 2011 | 3 | 11: 2021; 12: КТПн -8А,Т- 2, РУ-0,4 кВ производственной площадки; 13: Т-0,66 У3/1000/5/0.5S; 14: 0.5S; 15: 1000/5; 16: 175941, 154889, 154893 ABC; 17: 4,2023; 18: 175941, 154889, 154893 ABC; 19: 4,2023; 20: 175941, 154889, 154893 ABC; 21: 4,2023; 22: 175941, 154889, 154893 ABC; 23: 4,2023 | 3 ф. с ТТ | ЦФ
7892 | Дог 80282, ООО "Красноборское" | ЮЛ | ООО "РКС-ЭНЕРГО" | Гипермаркет "Карусель" | ЛО, г.Сосновый Бор, Красных Фортов ул. | Меркурий 230 ART-03 5(7,5),3*230(400),3ф.4пр. | 10186375 | 0.5S | 2012 | 1 | 11: 2022; 12: Карусель; 13: ТШП 0,66/1200/5/0.5; 14: 0.5; 15: 1200/5; 16: Н5193, Н5198, Н5203 ABC; 17: 3,2023; 18: Н5193, Н5198, Н5203 ABC; 19: 3,2023; 20: Н5193, Н5198, Н5203 ABC; 21: 3,2023; 22: Н5193, Н5198, Н5203 ABC; 23: 3,2023 | 3 ф. с ТТ | ЗФ
7893 | Дог 80282, ООО "Красноборское" | ЮЛ | ООО "РКС-ЭНЕРГО" | Гипермаркет "Карусель" | ЛО, г.Сосновый Бор, Красных Фортов ул. | Меркурий 230 ART-03 PQRSIDN 5(7,5),3*230(400),3ф.4пр. | 10185881 | 0.5S | 2012 | 1 | 11: 2022; 12: Торговый комплекс " Карусель "; 13: ТШЛ-0,66/1200/5/0.5S; 14: 0.5S; 15: 1200/5; 16: F2944, F2946, F2948 ABC; 17: 3,2023; 18: F2944, F2946, F2948 ABC; 19: 3,2023; 20: F2944, F2946, F2948 ABC; 21: 3,2023; 22: F2944, F2946, F2948 ABC; 23: 3,2023 | 3 ф. с ТТ | ЗФ
7895 | Дог 80409, АО "218 авиационный ремонтный завод" | ЮЛ | ООО "РКС-ЭНЕРГО" | Завод- площадка №2 | ЛО, г.Гатчина, Новоселов ул., д.1, стр.12 | Меркурий 230 ART2-03 PQRSIDN 5(7,5),3*230/400,3ф.4пр. | 05345381 | 0.5S | 2010 | 4 | 11: 2029; 12: ввод ТП 123 от ТП56 (ТП122+ТП123); 13: Т-0,66 У3/100/5/0.5S; 14: 0.5S; 15: 100/5; 16: 027356, 027354, 027353 ABC; 17: 1,2023; 18: 027356, 027354, 027353 ABC; 19: 1,2023; 20: 027356, 027354, 027353 ABC; 21: 1,2023; 22: 027356, 027354, 027353 ABC; 23: 1,2023 | 3 ф. с ТТ | ЮФ
7897 | Дог 80947, АО "Узор" | ЮЛ | ООО "РКС-ЭНЕРГО" | фабрика,Вырица,ул.Оредежская д.2 | 188380 ЛО, Гатчинский район, п.Вырица, Оредежская Ул., д.2 | Меркурий 234 ARTM2-03 PBR.G 5(10),3x230/400,3ф.4пр. | 42982846 | 0.5S | 2020 | 3 | 11: 2036; 12: Фабрика Ввод1,Вырица,ул.Оредежская д.2; 13: Т-0.66 МУ3/1000/5/0.5; 14: 0.5; 15: 1000/5; 16: 006443, 006449, 006450 ABC; 17: 1,2023; 18: 006443, 006449, 006450 ABC; 19: 1,2023; 20: 006443, 006449, 006450 ABC; 21: 1,2023; 22: 006443, 006449, 006450 ABC; 23: 1,2023 | 3 ф. с ТТ | ЮФ
7898 | Дог 80947, АО "Узор" | ЮЛ | ООО "РКС-ЭНЕРГО" | фабрика,Вырица,ул.Оредежская д.2 | 188380 ЛО, Гатчинский район, п.Вырица, Оредежская Ул., д.2 | Меркурий 234 ARTM2-03 PBR.G 5(10),3x230/400,3ф.4пр. | 42982890 | 0.5S | 2020 | 3 | 11: 2036; 12: Фабрика Ввод2,Вырица,ул.Оредежская д.2; 13: Т-0.66 МУ3/1000/5/0.5S; 14: 0.5S; 15: 1000/5; 16: 006405, 006404, 006406 ABC; 17: 1,2023; 18: 006405, 006404, 006406 ABC; 19: 1,2023; 20: 006405, 006404, 006406 ABC; 21: 1,2023; 22: 006405, 006404, 006406 ABC; 23: 1,2023 | 3 ф. с ТТ | ЮФ
7899 | Дог 80948, АО "Гатчинский завод "Авангард" | ЮЛ | ООО "РКС-ЭНЕРГО" | Завод | 188302 ЛО, Гатчинский район, г. Гатчина, Центральная ул., д.1 | Меркурий 230 ART-03 PQRSIDN 5(7,5),3*230(400),3ф.4пр. | 32367460 | 0.5S | 2017 | 3 | 11: 2027; 12: Завод ввод 1; 13: Т-0,66 У3/800/5/0.5S; 14: 0.5S; 15: 800/5; 16: 118149, 118157, 118183 ABC; 17: 1,2023; 18: 118149, 118157, 118183 ABC; 19: 1,2023; 20: 118149, 118157, 118183 ABC; 21: 1,2023; 22: 118149, 118157, 118183 ABC; 23: 1,2023 | 3 ф. с ТТ | ЮФ
7900 | Дог 80949, ОАО "Гатчинский молочный завод" | ЮЛ | ООО "РКС-ЭНЕРГО" | завод, котельная | 188300 ЛО, г.Гатчина, 25-го Октября пр., д.2-А | Меркурий 234 ARTM2-03 PBR.G 5(10),3x230/400,3ф.4пр. | 43672625 | 0.5S | 2021 | 1 | 11: 2037; 12: Завод (ввод 1 от ТП-53 н); 13: Т-0.66 МУ3/1000/5/0.5S; 14: 0.5S; 15: 1000/5; 16: 037342, 037341, 037343 ABC; 17: 3,2023; 18: 037342, 037341, 037343 ABC; 19: 3,2023; 20: 037342, 037341, 037343 ABC; 21: 3,2023; 22: 037342, 037341, 037343 ABC; 23: 3,2023 | 3 ф. с ТТ | ЮФ
7901 | Дог 89034, УФНС России по Ленинградской области | ЮЛ | ООО "РКС-ЭНЕРГО" | Нежилое здание (г. Сланцы) | ЛО, г.Сланцы, Ленина ул., д.17 | Меркурий 230 АМ-03 5 (7,5),3*230 (400),3ф.4пр. | 35969306 | 0.5S | 2019 | 3 | 11: 2028; 12: ВРУ-0,4 кВ ввод 2; 13: Т-0,66 У3/50/5/0.5S; 14: 0.5S; 15: 50/5; 16: 121149, 121151, 121152 ABC; 17: 2,2023; 18: 121149, 121151, 121152 ABC; 19: 2,2023; 20: 121149, 121151, 121152 ABC; 21: 2,2023; 22: 121149, 121151, 121152 ABC; 23: 2,2023 | 3 ф. с ТТ | ЗФ
7902 | Дог 89034, УФНС России по Ленинградской области | ЮЛ | ООО "РКС-ЭНЕРГО" | Нежилое здание (г. Тосно) | ЛО, г.Тосно, Ленина пр., д.60 | ЦЭ2727У 5(10),3*220/380,3ф.4пр. | 042115111 | 1.0 | 2019 | 4 | 11: 2027; 12: ЩУ-0,4 кВ; 13: Т-0,66 У3/150/5/0.5S; 14: 0.5S; 15: 150/5; 16: 302614, 302617, 302620 ABC; 17: 3,2023; 18: 302614, 302617, 302620 ABC; 19: 3,2023; 20: 302614, 302617, 302620 ABC; 21: 3,2023; 22: 302614, 302617, 302620 ABC; 23: 3,2023 | 3 ф. с ТТ | ЦФ
7903 | Дог 80959, ООО "Инветон" | ЮЛ | ООО "РКС-ЭНЕРГО" | Адм. здание, цех, котельная, гараж, склад | 188306 ЛО, г.Гатчина, Промзона 1, квартал 3, площадка 1, корп. 2, корп. 5, корп. 6 | Меркурий 234 ARTM2-03 PB.G 5(10),3*230/400,3ф.4пр. | 21758610 | 0.5S | 2015 | 1 | 11: 2031; 12: ЩУ; 13: Т-0,66 У3/500/5/0.5S; 14: 0.5S; 15: 500/5; 16: 094874, 258193, 258172 ABC; 17: 2,2023; 18: 094874, 258193, 258172 ABC; 19: 2,2023; 20: 094874, 258193, 258172 ABC; 21: 2,2023; 22: 094874, 258193, 258172 ABC; 23: 2,2023 | 3 ф. с ТТ | ЮФ
7904 | Дог 89034, УФНС России по Ленинградской области | ЮЛ | ООО "РКС-ЭНЕРГО" | Часть пристройки административного здания (г. Всеволожск) | 188640 ЛО, г.Всеволожск, Колтушское шоссе , д.138-А | Меркурий 230 ART-03 CN 5(7,5),3*230/400,3ф.4пр. | 08239865 | 0.5S | 2019 | 3 | 11: 2021; 12: ЩВУ в ГРЩ здания ввод 1; 13: Т-0,66 У3/400/5/0.5S; 14: 0.5S; 15: 400/5; 16: 268926, 268925, 268955 ABC; 17: 3,2023; 18: 268926, 268925, 268955 ABC; 19: 3,2023; 20: 268926, 268925, 268955 ABC; 21: 3,2023; 22: 268926, 268925, 268955 ABC; 23: 3,2023 | 3 ф. с ТТ | ПФ
7905 | Дог 89034, УФНС России по Ленинградской области | ЮЛ | ООО "РКС-ЭНЕРГО" | Часть пристройки административного здания (г. Всеволожск) | 188640 ЛО, г.Всеволожск, Колтушское шоссе , д.138-А | Меркурий 230 ART-03 CN 5(7,5),3*230/400,3ф.4пр. | 08239837 | 0.5S | 2019 | 3 | 11: 2021; 12: ЩВУ в ГРЩ здания ввод 2; 13: Т-0,66 У3/400/5/0.5S; 14: 0.5S; 15: 400/5; 16: 268935, 268917, 268966 ABC; 17: 3,2023; 18: 268935, 268917, 268966 ABC; 19: 3,2023; 20: 268935, 268917, 268966 ABC; 21: 3,2023; 22: 268935, 268917, 268966 ABC; 23: 3,2023 | 3 ф. с ТТ | ПФ
7906 | Дог 89041, АО "ГОТЭК Северо-Запад" | ЮЛ | ООО "РКС-ЭНЕРГО" | ЗАО "ГОТЭК Северо-Запад" фабрика по производству гофрокартона | ЛО, Всеволожский р-он, д.Новосаратовка, - центр, "Уткина Заводь" | ПСЧ-4ТМ.05.05 5(7,5),3*(120-230)/(208-400),3ф.4пр. | 0305085247 | 0.5S | 2009 | 4 | 2029 | яч.23 (ТП-1 вв.2) | ТОЛ 10/300/5/0.5S | 0.5S | 300/5 | 23116, 23117, 23087 ABC | 3,2023 | 23116, 23117, 23087 ABC | 3,2023 | 23116, 23117, 23087 ABC | 3,2023 | 23116, 23117, 23087 ABC | 3,2023 |  | НАМИТ-10/10000/100/0.5 | 0.5 | 10000/100 | 1152 ABC | 3, 2023 | 1152 ABC | 3, 2023 | 1152 ABC | 3, 2023 | 1152 ABC | 3, 2023 |  | 3 ф. с ТТ и ТН | ПФ
7907 | Дог 89041, АО "ГОТЭК Северо-Запад" | ЮЛ | ООО "РКС-ЭНЕРГО" | ЗАО "ГОТЭК Северо-Запад" фабрика по производству гофрокартона | ЛО, Всеволожский р-он, д.Новосаратовка, - центр, "Уткина Заводь" | ПСЧ-4ТМ.05.05 5(7,5),3*(120-230)/(208-400),3ф.4пр. | 0318087882 | 0.5S | 2009 | 4 | 2029 | яч.24 (ТП-2 вв.2) | ТОЛ 10/300/5/0.5S | 0.5S | 300/5 | 23086, 23088, 22818 ABC | 3,2023 | 23086, 23088, 22818 ABC | 3,2023 | 23086, 23088, 22818 ABC | 3,2023 | 23086, 23088, 22818 ABC | 3,2023 |  | НАМИТ-10/10000/100/0.5 | 0.5 | 10000/100 | 1152 ABC | 3, 2023 | 1152 ABC | 3, 2023 | 1152 ABC | 3, 2023 | 1152 ABC | 3, 2023 |  | 3 ф. с ТТ и ТН | ПФ
7908 | Дог 89041, АО "ГОТЭК Северо-Запад" | ЮЛ | ООО "РКС-ЭНЕРГО" | ЗАО "ГОТЭК Северо-Запад" фабрика по производству гофрокартона | ЛО, Всеволожский р-он, д.Новосаратовка, - центр, "Уткина Заводь" | ПСЧ-4ТМ.05.05 5(7,5),3*(120-230)/(208-400),3ф.4пр. | 0318087973 | 0.5S | 2009 | 4 | 2029 | яч.25 (ТП-3 вв.2) | ТОЛ 10/300/5/0.5S | 0.5S | 300/5 | 30039, 30042, 22936 ABC | 3,2023 | 30039, 30042, 22936 ABC | 3,2023 | 30039, 30042, 22936 ABC | 3,2023 | 30039, 30042, 22936 ABC | 3,2023 |  | НАМИТ-10/10000/100/0.5 | 0.5 | 10000/100 | 1152 ABC | 3, 2023 | 1152 ABC | 3, 2023 | 1152 ABC | 3, 2023 | 1152 ABC | 3, 2023 |  | 3 ф. с ТТ и ТН | ПФ
7909 | Дог 89041, АО "ГОТЭК Северо-Запад" | ЮЛ | ООО "РКС-ЭНЕРГО" | ЗАО "ГОТЭК Северо-Запад" фабрика по производству гофрокартона | ЛО, Всеволожский р-он, д.Новосаратовка, - центр, "Уткина Заводь" | ПСЧ-4ТМ.05.05 5(7,5),3*(120-230)/(208-400),3ф.4пр. | 0307071827 | 0.5S | 2009 | 4 | 2029 | яч.30 (ТП-1 вв.1) | ТОЛ 10/300/5/0.5S | 0.5S | 300/5 | 22937, 23394, 23110 ABC | 3,2023 | 22937, 23394, 23110 ABC | 3,2023 | 22937, 23394, 23110 ABC | 3,2023 | 22937, 23394, 23110 ABC | 3,2023 |  | НАМИТ-10/10000/100/0.5 | 0.5 | 10000/100 | 1163 ABC | 3, 2023 | 1163 ABC | 3, 2023 | 1163 ABC | 3, 2023 | 1163 ABC | 3, 2023 |  | 3 ф. с ТТ и ТН | ПФ
7910 | Дог 89041, АО "ГОТЭК Северо-Запад" | ЮЛ | ООО "РКС-ЭНЕРГО" | ЗАО "ГОТЭК Северо-Запад" фабрика по производству гофрокартона | ЛО, Всеволожский р-он, д.Новосаратовка, - центр, "Уткина Заводь" | ПСЧ-4ТМ.05.05 5(7,5),3*(120-230)/(208-400),3ф.4пр. | 0318087875 | 0.5S | 2009 | 4 | 2029 | яч.31 (ТП-2 вв.1) | ТОЛ 10/300/5/0.5S | 0.5S | 300/5 | 22879, 22954, 22969 ABC | 3,2023 | 22879, 22954, 22969 ABC | 3,2023 | 22879, 22954, 22969 ABC | 3,2023 | 22879, 22954, 22969 ABC | 3,2023 |  | НАМИТ-10/10000/100/0.5 | 0.5 | 10000/100 | 1163 ABC | 3, 2023 | 1163 ABC | 3, 2023 | 1163 ABC | 3, 2023 | 1163 ABC | 3, 2023 |  | 3 ф. с ТТ и ТН | ПФ
7912 | Дог 80969, ОАО "Гатчинский хлебокомбинат" | ЮЛ | ООО "РКС-ЭНЕРГО" | Хлебокомбинат | 188300 ЛО, г.Гатчина, 120-й Гатчинской дивизии ул., д.53 | Меркурий 230 ART-03 5(7,5),3*230(400),3ф.4пр. | 1018462211 | 0.5S | 2012 | 1 | 11: 2022; 12: ОАО "Гатчинский хлебокомбинат" - ввод от Ф.№5/ТП-105; 13: Т-0.66 МУ3/800/5/0.5S; 14: 0.5S; 15: 800/5; 16: 314172, 314166, 314165 ABC; 17: 4,2023; 18: 314172, 314166, 314165 ABC; 19: 4,2023; 20: 314172, 314166, 314165 ABC; 21: 4,2023; 22: 314172, 314166, 314165 ABC; 23: 4,2023 | 3 ф. с ТТ | ЮФ
7913 | Дог 89041, АО "ГОТЭК Северо-Запад" | ЮЛ | ООО "РКС-ЭНЕРГО" | ЗАО "ГОТЭК Северо-Запад" фабрика по производству гофрокартона | ЛО, Всеволожский р-он, д.Новосаратовка, - центр, "Уткина Заводь" | ПСЧ-4ТМ.05.05 5(7,5),3*(120-230)/(208-400),3ф.4пр. | 0305084783 | 0.5S | 2009 | 4 | 2029 | яч.32 (ТП-3 вв.1) | ТОЛ 10/300/5/0.5S | 0.5S | 300/5 | 22970, 23111, 22935 ABC | 3,2023 | 22970, 23111, 22935 ABC | 3,2023 | 22970, 23111, 22935 ABC | 3,2023 | 22970, 23111, 22935 ABC | 3,2023 |  | НАМИТ-10/10000/100/0.5 | 0.5 | 10000/100 | 1163 ABC | 3, 2023 | 1163 ABC | 3, 2023 | 1163 ABC | 3, 2023 | 1163 ABC | 3, 2023 |  | 3 ф. с ТТ и ТН | ПФ
7914 | Дог 81905, АО "ПРИБОРОСТРОИТЕЛЬ" | ЮЛ | ООО "РКС-ЭНЕРГО" | Основное производство, г. Выборг, ул. Данилова, д.15 | 188800 ЛО, г.Выборг, Данилова ул., д.15 | Вектор-3 ART-03 PND 5(10),3*230/400,3ф.4пр. | 09250616 | 0.5S | 2012 | 1 | 11: 2028; 12: РУ-0,4 ТП-287 вв.1; 13: Т-0,66 У3/1000/5/0.5S; 14: 0.5S; 15: 1000/5; 16: 230016, 230018, 230017 ABC; 17: 2,2023; 18: 230016, 230018, 230017 ABC; 19: 2,2023; 20: 230016, 230018, 230017 ABC; 21: 2,2023; 22: 230016, 230018, 230017 ABC; 23: 2,2023 | 3 ф. с ТТ | СФ
7915 | Дог 81905, АО "ПРИБОРОСТРОИТЕЛЬ" | ЮЛ | ООО "РКС-ЭНЕРГО" | Основное производство, г. Выборг, ул. Данилова, д.15 | 188800 ЛО, г.Выборг, Данилова ул., д.15 | Вектор-3 ART-03 PND 5(10),3*230/400,3ф.4пр. | 09250633 | 0.5S | 2012 | 1 | 11: 2028; 12: РУ-0,4 ТП-287 вв.2; 13: Т-0,66 У3/1000/5/0.5S; 14: 0.5S; 15: 1000/5; 16: 038727, 038728, 038729 ABC; 17: 3,2023; 18: 038727, 038728, 038729 ABC; 19: 3,2023; 20: 038727, 038728, 038729 ABC; 21: 3,2023; 22: 038727, 038728, 038729 ABC; 23: 3,2023 | 3 ф. с ТТ | СФ
7918 | Дог 84685, ООО "ЭМ-СИ БАУХЕМИ" | ЮЛ | ООО "РКС-ЭНЕРГО" | производственный цех | 187341 ЛО, г.Кировск, Набережная ул., д.1 | AV05RAL-B-4 5(10),3*230/400,3ф.4пр. | 03015972 | 0.5 | 2007 | 3 | 11: 2031; 12: РУ-0,4 кВ, ТП-190, вв. 1; 13: Т-0.66 МУ3/1000/5/0.5S; 14: 0.5S; 15: 1000/5; 16: 023865, 024169, 024170 ABC; 17: 2,2023; 18: 023865, 024169, 024170 ABC; 19: 2,2023; 20: 023865, 024169, 024170 ABC; 21: 2,2023; 22: 023865, 024169, 024170 ABC; 23: 2,2023 | 3 ф. с ТТ | ЦФ
7919 | Дог 84685, ООО "ЭМ-СИ БАУХЕМИ" | ЮЛ | ООО "РКС-ЭНЕРГО" | производственный цех | 187341 ЛО, г.Кировск, Набережная ул., д.1 | AV05RAL-B-4 5(10),3*230/400,3ф.4пр. | 03015971 | 0.5 | 2007 | 3 | 11: 2031; 12: ТП-190, РУ-0,4 кВ, вв. 2; 13: Т-0.66 МУ3/1000/5/0.5; 14: 0.5; 15: 1000/5; 16: 020215, 020216, 020217 ABC; 17: 3,2023; 18: 020215, 020216, 020217 ABC; 19: 3,2023; 20: 020215, 020216, 020217 ABC; 21: 3,2023; 22: 020215, 020216, 020217 ABC; 23: 3,2023 | 3 ф. с ТТ | ЦФ
7920 | Дог 89043, ПАО "Ростелеком" | ЮЛ | ООО "РКС-ЭНЕРГО" | Здание РУС, дизельная. Кировск | ЛО, г.Кировск, Новая ул., д.5 | СЕ 308 5(100),3*230/400,3ф.4пр. | 011909136498448 | 1.0 | 2019 | 1 | 11: 2035; 12: ТП-126 дизельная; 13: ТОП-0,66/150/5/0.5S; 14: 0.5S; 15: 150/5; 16: 5004632, 5004651, 5004635 ABC; 17: 1,2023; 18: 5004632, 5004651, 5004635 ABC; 19: 1,2023; 20: 5004632, 5004651, 5004635 ABC; 21: 1,2023; 22: 5004632, 5004651, 5004635 ABC; 23: 1,2023 | 3 ф. с ТТ | ЦФ
7922 | Дог 96552, ООО "ГазИнвестГрупп" | ЮЛ | ООО "РКС-ЭНЕРГО" | АЗС №8 | Ленинградская область, Выборгский район, г.Светогорск, Победы ул., д.3 | ЦЭ2727 3* (5-10),3*220/380,3ф.4пр. | 00882340 | 1.0 | 2019 | 4 | 11: 2021; 12: РУ-0,4кВ; 13: Т-0,66 У3/100/5/0.5S; 14: 0.5S; 15: 100/5; 16: 115079, 231931, 115078 ABC; 17: 1,2024; 18: 115079, 231931, 115078 ABC; 19: 1,2024; 20: 115079, 231931, 115078 ABC; 21: 1,2024; 22: 115079, 231931, 115078 ABC; 23: 1,2024 | 3 ф. с ТТ | СФ
7923 | Дог 97691, ИП Иванов Владимир Владимирович | ЮЛ | ООО "РКС-ЭНЕРГО" | Ангар мастерская | Ленинградская область, Выборгский район, пгт.Лесогорский, Московская ул., д.1-А | ЦЭ2727У 5(10),3*220/380,3ф.4пр. | 093655112 | 1.0 | 2021 | 4 | 11: 2028; 12: РЩ-0,4 кВ; 13: Т-0,66 У3/200/5/0.5S; 14: 0.5S; 15: 200/5; 16: 397000, 439438, 183656 ABC; 17: 4,2023; 18: 397000, 439438, 183656 ABC; 19: 4,2023; 20: 397000, 439438, 183656 ABC; 21: 4,2023; 22: 397000, 439438, 183656 ABC; 23: 4,2023 | 3 ф. с ТТ | СФ
7924 | Дог 85730, ОАО "Лужский абразивный завод" | ЮЛ | ООО "РКС-ЭНЕРГО" | РП-2 | 188230 ЛО, г.Луга, Красноармейская ул., д.32 | Меркурий 234 ARTM2-00 PB.G 5(10), 3*57,7/100,3ф.4пр. | 21764060 | 0.5S | 2015 | 2 | 2031 | РП-2 А1 | ТПОЛ-10/200/5/0.5S | 0.5S | 200/5 | 9026, 9016, 9017 ABC | 3,2023 | 9026, 9016, 9017 ABC | 3,2023 | 9026, 9016, 9017 ABC | 3,2023 | 9026, 9016, 9017 ABC | 3,2023 |  | НАМИТ-10/10000/100/0.5 | 0.5 | 10000/100 | 1253 ABC | 3, 2023 | 1253 ABC | 3, 2023 | 1253 ABC | 3, 2023 | 1253 ABC | 3, 2023 |  | 3 ф. с ТТ и ТН | ЮФ
7925 | Дог 85730, ОАО "Лужский абразивный завод" | ЮЛ | ООО "РКС-ЭНЕРГО" | РП-2 | 188230 ЛО, г.Луга, Красноармейская ул., д.32 | Меркурий 234 ARTM2-00 PB.G 5(10), 3*57,7/100,3ф.4пр. | 21764061 | 0.5S | 2015 | 2 | 2031 | РП-2 А2 | ТПОЛ-10/200/5/0.5S | 0.5S | 200/5 | 9088, 7603, 7472 ABC | 3,2023 | 9088, 7603, 7472 ABC | 3,2023 | 9088, 7603, 7472 ABC | 3,2023 | 9088, 7603, 7472 ABC | 3,2023 |  | НАМИТ-10/10000/100/0.5 | 0.5 | 10000/100 | 1267 ABC | 3, 2023 | 1267 ABC | 3, 2023 | 1267 ABC | 3, 2023 | 1267 ABC | 3, 2023 |  | 3 ф. с ТТ и ТН | ЮФ
7926 | Дог 85735, АО "Химик" | ЮЛ | ООО "РКС-ЭНЕРГО" | 85735 ОАО "Химик", ТП-55, ТП-59, ТП-61 | 188230 ЛО, г.Луга, пр.Комсомольский, д.40 | A1805RAL-P4G-DW-4 1/5(10),3*58-230/100-400,3ф.пр. | 01208385 | 0.5S | 2010 | 2 | 11: 2022; 12: ТП-55 Т-1; 13: Т-0.66 МУ3/1000/5/0.5S; 14: 0.5S; 15: 1000/5; 16: 008579, 011312, 008578 ABC; 17: 1,2023; 18: 008579, 011312, 008578 ABC; 19: 1,2023; 20: 008579, 011312, 008578 ABC; 21: 1,2023; 22: 008579, 011312, 008578 ABC; 23: 1,2023 | 3 ф. с ТТ | ЮФ
7927 | Дог 85735, АО "Химик" | ЮЛ | ООО "РКС-ЭНЕРГО" | 85735 ОАО "Химик", ТП-55, ТП-59, ТП-61 | 188230 ЛО, г.Луга, пр.Комсомольский, д.40 | A1805RAL-P4G-DW-4 1/5(10),3*58-230/100-400,3ф.пр. | 01208386 | 0.5S | 2010 | 2 | 11: 2022; 12: ТП-55 Т-2; 13: Т-0.66 МУ3/1000/5/0.5S; 14: 0.5S; 15: 1000/5; 16: 009120, 009122, 009121 ABC; 17: 1,2023; 18: 009120, 009122, 009121 ABC; 19: 1,2023; 20: 009120, 009122, 009121 ABC; 21: 1,2023; 22: 009120, 009122, 009121 ABC; 23: 1,2023 | 3 ф. с ТТ | ЮФ
7928 | Дог 85735, АО "Химик" | ЮЛ | ООО "РКС-ЭНЕРГО" | 85735 ОАО "Химик", ТП-55, ТП-59, ТП-61 | 188230 ЛО, г.Луга, пр.Комсомольский, д.40 | A1805RAL-P4G-DW-4 1/5(10),3*58-230/100-400,3ф.пр. | 01208393 | 0.5S | 2010 | 3 | 11: 2022; 12: ТП-59 А Т-2; 13: Т-0,66 У3/500/5/0.5S; 14: 0.5S; 15: 500/5; 16: 094983, 094982, 094985 ABC; 17: 1,2023; 18: 094983, 094982, 094985 ABC; 19: 1,2023; 20: 094983, 094982, 094985 ABC; 21: 1,2023; 22: 094983, 094982, 094985 ABC; 23: 1,2023 | 3 ф. с ТТ | ЮФ
7929 | Дог 85735, АО "Химик" | ЮЛ | ООО "РКС-ЭНЕРГО" | 85735 ОАО "Химик", ТП-55, ТП-59, ТП-61 | 188230 ЛО, г.Луга, пр.Комсомольский, д.40 | A1805RAL-P4G-DW-4 1/5(10),3*58-230/100-400,3ф.пр. | 01208392 | 0.5S | 2010 | 3 | 11: 2022; 12: ТП-59 А Т-1; 13: Т-0,66 У3/500/5/0.5S; 14: 0.5S; 15: 500/5; 16: 004986, 004984, 004987 ABC; 17: 1,2023; 18: 004986, 004984, 004987 ABC; 19: 1,2023; 20: 004986, 004984, 004987 ABC; 21: 1,2023; 22: 004986, 004984, 004987 ABC; 23: 1,2023 | 3 ф. с ТТ | ЮФ
7930 | Дог 85735, АО "Химик" | ЮЛ | ООО "РКС-ЭНЕРГО" | 85735 ОАО "Химик", ТП-55, ТП-59, ТП-61 | 188230 ЛО, г.Луга, пр.Комсомольский, д.40 | A1805RAL-P4G-DW-4 1/5(10),3*58-230/100-400,3ф.пр. | 01208387 | 0.5S | 2010 | 3 | 11: 2022; 12: ТП-61 А; 13: Т-0,66 У3/600/5/0.5S; 14: 0.5S; 15: 600/5; 16: 101542, 101544, 101540 ABC; 17: 1,2023; 18: 101542, 101544, 101540 ABC; 19: 1,2023; 20: 101542, 101544, 101540 ABC; 21: 1,2023; 22: 101542, 101544, 101540 ABC; 23: 1,2023 | 3 ф. с ТТ | ЮФ
7931 | Дог 85735, АО "Химик" | ЮЛ | ООО "РКС-ЭНЕРГО" | 85735 ТП-60, ТП-101, без реактивки | 188230 ЛО, г.Луга, пр.Комсомольский, д.40 | A1805RAL-P4G-DW-4 1/5(10),3*58-230/100-400,3ф.пр. | 01208398 | 0.5S | 2010 | 3 | 11: 2022; 12: ТП-60 А; 13: Т-0,66 У3/100/5/0.5S; 14: 0.5S; 15: 100/5; 16: 046411 A; 17: 1,2023; 18: 046411 A; 19: 1,2023; 20: 046411 A; 21: 1,2023; 22: 046411 A; 23: 1,2023 | 3 ф. с ТТ | ЮФ
7933 | Дог 0089152, ООО "УК "Мурино" | ЮЛ | ООО "РКС-ЭНЕРГО" | Энергопринимающие устройства КНС-2 | ЛО, Всеволожский р-он, земли САОЗТ "Ручьи", уч. кад. №47:07:0722001:762 | Вектор-3 ART-03 PND 5(10),3*230/400,3ф.4пр. | 13109979 | 0.5S | 2016 | 2 | 11: 2031; 12: ВРУ-0,4 кВ КНС-2 (ввод 1); 13: Т-0,66 У3/200/5/0.5S; 14: 0.5S; 15: 200/5; 16: 209554, 209556, 209558 ABC; 17: 2,2023; 18: 209554, 209556, 209558 ABC; 19: 2,2023; 20: 209554, 209556, 209558 ABC; 21: 2,2023; 22: 209554, 209556, 209558 ABC; 23: 2,2023 | 3 ф. с ТТ | ПФ
7934 | Дог 0089152, ООО "УК "Мурино" | ЮЛ | ООО "РКС-ЭНЕРГО" | Энергопринимающие устройства КНС-2 | ЛО, Всеволожский р-он, земли САОЗТ "Ручьи", уч. кад. №47:07:0722001:762 | Вектор-3 ART-03 PND 5(10),3*230/400,3ф.4пр. | 13108295 | 0.5S | 2016 | 2 | 11: 2031; 12: ВРУ-0,4 кВ КНС-2 (ввод 2); 13: Т-0,66 У3/200/5/0.5S; 14: 0.5S; 15: 200/5; 16: 209557, 209559, 209560 ABC; 17: 2,2023; 18: 209557, 209559, 209560 ABC; 19: 2,2023; 20: 209557, 209559, 209560 ABC; 21: 2,2023; 22: 209557, 209559, 209560 ABC; 23: 2,2023 | 3 ф. с ТТ | ПФ
7935 | Дог 01213, ООО "РУСЭНЕРГОСБЫТ" | ЮЛ | ООО "РКС-ЭНЕРГО" | Дом связи. Волховские ГЭС | ЛО, г.Волхов | KNUM-2023 5(10),3*230/400,3ф.4пр. | KNUM014122 | 1.0 | 2011 | 2 | 11: 2026; 12: РЩ дома от ТП-39; 13: Т-0,66 У3/100/5/0.5S; 14: 0.5S; 15: 100/5; 16: 027107, 027151, 027152 ABC; 17: 1,2023; 18: 027107, 027151, 027152 ABC; 19: 1,2023; 20: 027107, 027151, 027152 ABC; 21: 1,2023; 22: 027107, 027151, 027152 ABC; 23: 1,2023 | 3 ф. с ТТ | ВФ
7936 | Дог 85735, АО "Химик" | ЮЛ | ООО "РКС-ЭНЕРГО" | 85735 ТП-64 | 188230 ЛО, г.Луга, пр.Комсомольский, д.40 | A1805RAL-P4G-DW-4 1/5(10),3*58-230/100-400,3ф.пр. | 01208388 | 0.5S | 2010 | 3 | 11: 2022; 12: ТП-64 Т-1; 13: Т-0,66/800/5/0.5S; 14: 0.5S; 15: 800/5; 16: 055965, 055962, 055964 ABC; 17: 1,2023; 18: 055965, 055962, 055964 ABC; 19: 1,2023; 20: 055965, 055962, 055964 ABC; 21: 1,2023; 22: 055965, 055962, 055964 ABC; 23: 1,2023 | 3 ф. с ТТ | ЮФ
7937 | Дог 85735, АО "Химик" | ЮЛ | ООО "РКС-ЭНЕРГО" | 85735 ТП-64 | 188230 ЛО, г.Луга, пр.Комсомольский, д.40 | A1805RAL-P4G-DW-4 1/5(10),3*58-230/100-400,3ф.пр. | 01208401 | 0.5S | 2010 | 3 | 11: 2022; 12: ТП-64 Т-2; 13: Т-0,66/800/5/0.5S; 14: 0.5S; 15: 800/5; 16: 055960, 055963, 055961 ABC; 17: 1,2023; 18: 055960, 055963, 055961 ABC; 19: 1,2023; 20: 055960, 055963, 055961 ABC; 21: 1,2023; 22: 055960, 055963, 055961 ABC; 23: 1,2023 | 3 ф. с ТТ | ЮФ
7938 | Дог 89043, ПАО "Ростелеком" | ЮЛ | ООО "РКС-ЭНЕРГО" | РРС г. Волхов | ЛО, г.Волхов, Новоладожское шоссе, д.7 | Меркурий 230 ART-03 PQRSIDN 5(7,5),3*230(400),3ф.4пр. | 21974533 | 0.5S | 2015 | 1 | 11: 2025; 12: ТП-14 (ввод 2); 13: Т-0,66 У3/100/5/0.5S; 14: 0.5S; 15: 100/5; 16: 133586, 133587, 133581 ABC; 17: 1,2023; 18: 133586, 133587, 133581 ABC; 19: 1,2023; 20: 133586, 133587, 133581 ABC; 21: 1,2023; 22: 133586, 133587, 133581 ABC; 23: 1,2023 | 3 ф. с ТТ | ВФ
7940 | Дог 01213, ООО "РУСЭНЕРГОСБЫТ" | ЮЛ | ООО "РКС-ЭНЕРГО" | ПМС-77 (от ТП-189) | ЛО, г.Волхов, Островского ул., д.24 | KNUM-2023 5(10),3*230/400,3ф.4пр. | KNUM014641 | 1.0 | 2011 | 2 | 11: 2026; 12: ЩУ вв.2 (ТМ №2); 13: ТТИ-А/600/5/0.5; 14: 0.5; 15: 600/5; 16: X20615, X20627, X20626 ABC; 17: 3,2023; 18: X20615, X20627, X20626 ABC; 19: 3,2023; 20: X20615, X20627, X20626 ABC; 21: 3,2023; 22: X20615, X20627, X20626 ABC; 23: 3,2023 | 3 ф. с ТТ | ВФ
7941 | Дог 86243, ООО "КИНЕФ" | ЮЛ | ООО "РКС-ЭНЕРГО" | Многоквартирный жилой дом №37 (гостиница) | ЛО, г.Кириши, Нефтехимиков ул., д.37 | Вектор-3 ART-03 PND 5(10),3*230/400,3ф.4пр. | 07903321 | 0.5S | 2016 | 2 | 11: 2028; 12: ВРУ-0,4 кВ (лифт); 13: Т-0,66 У3/50/5/0.5S; 14: 0.5S; 15: 50/5; 16: 112905, 280179, 280182 ABC; 17: 1,2023; 18: 112905, 280179, 280182 ABC; 19: 1,2023; 20: 112905, 280179, 280182 ABC; 21: 1,2023; 22: 112905, 280179, 280182 ABC; 23: 1,2023 | 3 ф. с ТТ | ВФ
7942 | Дог 86243, ООО "КИНЕФ" | ЮЛ | ООО "РКС-ЭНЕРГО" | Многоквартирный жилой дом №64 (гостиница) | ЛО, г.Кириши, Энергетиков пр., д.64 | Вектор-3 ART-03 PND 5(10),3*230/400,3ф.4пр. | 07903219 | 0.5S | 2016 | 2 | 11: 2028; 12: ВРУ-0,4 кВ (лифт); 13: Т-0,66 У3/50/5/0.5S; 14: 0.5S; 15: 50/5; 16: 355947, 355953, 355821 ABC; 17: 1,2023; 18: 355947, 355953, 355821 ABC; 19: 1,2023; 20: 355947, 355953, 355821 ABC; 21: 1,2023; 22: 355947, 355953, 355821 ABC; 23: 1,2023 | 3 ф. с ТТ | ВФ
7943 | Дог 86243, ООО "КИНЕФ" | ЮЛ | ООО "РКС-ЭНЕРГО" | Ресторан "Белград" | ЛО, г.Кириши, Школьный пер., д.3-а | ЦЭ2727У 5(10),3*220/380,3ф.4пр. | 050111212 | 1.0 | 2017 | 1 | 11: 2028; 12: ВРУ-0,4 кВ; 13: Т-0.66 МУ3/400/5/0.5S; 14: 0.5S; 15: 400/5; 16: 156775, 155758, 156761 ABC; 17: 1,2023; 18: 156775, 155758, 156761 ABC; 19: 1,2023; 20: 156775, 155758, 156761 ABC; 21: 1,2023; 22: 156775, 155758, 156761 ABC; 23: 1,2023 | 3 ф. с ТТ | ВФ
7949 | Дог 95135, ООО "НЭК Выборг" | ЮЛ | ООО "РКС-ЭНЕРГО" | Земельный участок | 188800 Ленинградская область, г. Выборг, Железнодорожный тупик, уч.4, кад.№47:01:0110001:355 | Меркурий 230 ART-03 PQRSIDN 5(7,5),3*230(400),3ф.4пр. | 33663673 | 0.5S | 2018 | 1 | 11: 2028; 12: РЩ-0,4кВ; 13: Т-0,66 У3/300/5/0.5S; 14: 0.5S; 15: 300/5; 16: 130504, 130405, 130711 ABC; 17: 3,2023; 18: 130504, 130405, 130711 ABC; 19: 3,2023; 20: 130504, 130405, 130711 ABC; 21: 3,2023; 22: 130504, 130405, 130711 ABC; 23: 3,2023 | 3 ф. с ТТ | СФ
7950 | Дог 94545, ТСН "ОТЦ "Атриум" | ЮЛ | ООО "РКС-ЭНЕРГО" | офисно-торговый центр | 188800 Ленинградская область, г. Выборг, Мира ул., д.8-а | Меркурий 230 ART-03 5(7,5),3*230(400),3ф.4пр. | 33002583 | 0.5S | 2018 | 4 | 11: 2027; 12: ВРУ-0,4кВ Ввод 1; 13: Т-0,66 У3/300/5/0.5S; 14: 0.5S; 15: 300/5; 16: 401713, 401715 BC; 17: 4,2023; 18: 401713, 401715 BC; 19: 4,2023; 20: 401713, 401715 BC; 21: 4,2023; 22: 401713, 401715 BC; 23: 4,2023 | 3 ф. с ТТ | СФ
7951 | Дог 94545, ТСН "ОТЦ "Атриум" | ЮЛ | ООО "РКС-ЭНЕРГО" | офисно-торговый центр | 188800 Ленинградская область, г. Выборг, Мира ул., д.8-а | Меркурий 234 ARTM-00 PBR.G 5(10),3х57,7/100,3ф.4пр. | 43680987 | 0.5S | 2021 | 1 | 11: 2037; 12: ВРУ-0,4кВ Ввод 2 на 15.04.2016 отключен; 13: Т-0,66 У3/300/5/0.5S; 14: 0.5S; 15: 300/5; 16: 401495, 401505, 401725 ABC; 17: 4,2023; 18: 401495, 401505, 401725 ABC; 19: 4,2023; 20: 401495, 401505, 401725 ABC; 21: 4,2023; 22: 401495, 401505, 401725 ABC; 23: 4,2023 | 3 ф. с ТТ | СФ
7952 | Дог 95145, ООО "Приморская пекарня" | ЮЛ | ООО "РКС-ЭНЕРГО" | Одноэтажное нежилое здание | 188910 Ленинградская область, Выборгский район, г.Приморск, Парковая ул., д.5 | Меркурий 230 ART-03 PQRSIDN 5(7,5),3*230(400),3ф.4пр. | 13044435 | 0.5S | 2012 | 2 | 11: 2022; 12: РУ-0,4кВ ТП-28; 13: Т-0,66 У3/300/5/0.5S; 14: 0.5S; 15: 300/5; 16: 401492, 401493, 401714 ABC; 17: 4,2023; 18: 401492, 401493, 401714 ABC; 19: 4,2023; 20: 401492, 401493, 401714 ABC; 21: 4,2023; 22: 401492, 401493, 401714 ABC; 23: 4,2023 | 3 ф. с ТТ | СФ
7957 | Дог 94553, Петрова Марина Александровна (представитель группы собственников здания) | ЮЛ | ООО "РКС-ЭНЕРГО" | нежилое здание | 188800 Ленинградская область, г. Выборг, Кривоносова ул., д.13 | Меркурий 230 ART-03 PQRSIDN 5(7,5),3*230(400),3ф.4пр. | 24393970 | 0.5S | 2015 | 4 | 11: 2025; 12: РЩ-0,4 кВ; 13: Т-0,66 У3/200/5/0.5S; 14: 0.5S; 15: 200/5; 16: 270508, 270535, 270509 ABC; 17: 3,2023; 18: 270508, 270535, 270509 ABC; 19: 3,2023; 20: 270508, 270535, 270509 ABC; 21: 3,2023; 22: 270508, 270535, 270509 ABC; 23: 3,2023 | 3 ф. с ТТ | СФ
7958 | Дог 94556, ООО "СТК Авангард" | ЮЛ | ООО "РКС-ЭНЕРГО" | земельный участок под строительство здания спортивно-торгового комплекса | Ленинградская область, г. Выборг, Гагарина ул., д.2-а | Меркурий 234 ARTM2-03 PBR.G 5(10),3x230/400,3ф.4пр. | 42982974 | 0.5S | 2021 | 3 | 11: 2036; 12: ЩУЭ-0,4 кВ; 13: Т-0,66 У3/250/5/0.5S; 14: 0.5S; 15: 250/5; 16: 135468, 229868, 135471 ABC; 17: 1,2023; 18: 135468, 229868, 135471 ABC; 19: 1,2023; 20: 135468, 229868, 135471 ABC; 21: 1,2023; 22: 135468, 229868, 135471 ABC; 23: 1,2023 | 3 ф. с ТТ | СФ
7961 | Дог 95158, Администрация муниципального образования "Выборгский район" Ленинградской области | ЮЛ | ООО "РКС-ЭНЕРГО" | Комплекс нежилых зданий | Ленинградская область, г. Выборг, Светогорское шоссе, д.27 и в/г 80 Светогорское шоссе | Вектор-3 ART-03 PND 5(10),3*230/400,3ф.4пр. | 13101968 | 0.5S | 2017 | 3 | 11: 2030; 12: ЩУЭ-0,4кВ; 13: Т-0,66 У3/250/5/0.5S; 14: 0.5S; 15: 250/5; 16: 106961, 106971, 107033 ABC; 17: 1,2023; 18: 106961, 106971, 107033 ABC; 19: 1,2023; 20: 106961, 106971, 107033 ABC; 21: 1,2023; 22: 106961, 106971, 107033 ABC; 23: 1,2023 | 3 ф. с ТТ | СФ
7965 | Дог 95895, ООО "Корпорация Гранит-Холдинг" | ЮЛ | ООО "РКС-ЭНЕРГО" | Промышленная база | 188800 Ленинградская область, г. Выборг, Кислородный переулок, д.1 | Меркурий 230 ART-03 PQRSIDN 5(7,5),3*230(400),3ф.4пр. | 22606795 | 0.5S | 2019 | 2 | 11: 2025; 12: РУ-0,4 кВ; 13: Т-0,66 У3/300/5/0.5S; 14: 0.5S; 15: 300/5; 16: 045584, 045543, 045539 ABC; 17: 1,2023; 18: 045584, 045543, 045539 ABC; 19: 1,2023; 20: 045584, 045543, 045539 ABC; 21: 1,2023; 22: 045584, 045543, 045539 ABC; 23: 1,2023 | 3 ф. с ТТ | СФ
7967 | Дог 94578, ИП Рудаков Евгений Александрович | ЮЛ | ООО "РКС-ЭНЕРГО" | земельный участок под строительство СТО | 188990 Ленинградская область, Выборгский район, г.Светогорск, Победы ул. | Меркурий 230 ART-03 RN 5(7,5),3*230/400,3ф.4пр. | 24474302 | 0.5S | 2016 | 4 | 11: 2025; 12: РЩ-0,4 кВ; 13: Т-0,66/150/5/0.5S; 14: 0.5S; 15: 150/5; 16: 433208, 433206, 433194 ABC; 17: 4,2023; 18: 433208, 433206, 433194 ABC; 19: 4,2023; 20: 433208, 433206, 433194 ABC; 21: 4,2023; 22: 433208, 433206, 433194 ABC; 23: 4,2023 | 3 ф. с ТТ | СФ
7970 | Дог 94584, ОАО "Светогорское ЖКХ" ВРЛО | ЮЛ | ООО "РКС-ЭНЕРГО" | Профилакторий | Ленинградская область, Выборгский район, г.Светогорск, Льва Канторовича | Меркурий 230 ART-03 PQRSIDN 5(7,5),3*230(400),3ф.4пр. | 28742005 | 0.5S | 2017 | 4 | 11: 2026; 12: РЩ-0,4 кВ; 13: ТТИ-А/200/5/0.5; 14: 0.5; 15: 200/5; 16: F14388, F14373, F14398 ABC; 17: 4,2023; 18: F14388, F14373, F14398 ABC; 19: 4,2023; 20: F14388, F14373, F14398 ABC; 21: 4,2023; 22: F14388, F14373, F14398 ABC; 23: 4,2023 | 3 ф. с ТТ | СФ
7971 | Дог 94611, СПК "АСК" | ЮЛ | ООО "РКС-ЭНЕРГО" | Земельный участок для ведения дачного хозяйства | 188800 Ленинградская область, г. Выборг, Сайменский мкр. | Вектор-3 ART-03 PND 5(10),3*230/400,3ф.4пр. | 13109742 | 0.5S | 2015 | 2 | 11: 2031; 12: РУ-0,4кВ; 13: Т-0,66/400/5/0.5S; 14: 0.5S; 15: 400/5; 16: 019743, 019653, 019778 ABC; 17: 1,2023; 18: 019743, 019653, 019778 ABC; 19: 1,2023; 20: 019743, 019653, 019778 ABC; 21: 1,2023; 22: 019743, 019653, 019778 ABC; 23: 1,2023 | 3 ф. с ТТ | СФ
7972 | Дог 95235, ООО "Огни Недвижимости" | ЮЛ | ООО "РКС-ЭНЕРГО" | Нежилые здания | 188800 Ленинградская область, г. Выборг, Соборная пл., д.1 | ЦЭ2727У 5(10),3*220/380,3ф.4пр. | 012667414 | 1.0 | 2018 | 4 | 11: 2030; 12: ГРЩ-0,4кВ; 13: Т-0,66 У3/150/5/0.5S; 14: 0.5S; 15: 150/5; 16: 120345, 120344, 120346 ABC; 17: 1,2023; 18: 120345, 120344, 120346 ABC; 19: 1,2023; 20: 120345, 120344, 120346 ABC; 21: 1,2023; 22: 120345, 120344, 120346 ABC; 23: 1,2023 | 3 ф. с ТТ | СФ
7984 | Дог 94635, ООО "Леда" | ЮЛ | ООО "РКС-ЭНЕРГО" | Склады | 188800 Ленинградская область, г. Выборг, Батальонная ул., д.1 | ЦЭ2727У 5(10),3*220/380,3ф.4пр. | 036757811 | 1.0 | 2011 | 2 | 11: 2027; 12: ГРЩ-0,4кВ; 13: Т-0,66 У3/100/5/0.5S; 14: 0.5S; 15: 100/5; 16: 046270, 046272, 046273 ABC; 17: 1,2023; 18: 046270, 046272, 046273 ABC; 19: 1,2023; 20: 046270, 046272, 046273 ABC; 21: 1,2023; 22: 046270, 046272, 046273 ABC; 23: 1,2023 | 3 ф. с ТТ | СФ
7987 | Дог 89304, ГУП "Водоканал Ленинградской области" | ЮЛ | ООО "РКС-ЭНЕРГО" | Здание водопроводной насосной станции № 2 (2- го куста головных сооружений) | ЛО, г.Сланцы, 1-ого Мая ул., (район бывшего кинотеатра «Труд») | Меркурий 230 АМ-03 5 (7,5),3*230 (400),3ф.4пр. | 11791677 | 0.5S | 2016 | 2 | 11: 2022; 12: РУ-0,4 кВ ТП-18 ввод №1; 13: Т-0,66 У3/300/5/0.5S; 14: 0.5S; 15: 300/5; 16: 423622, 423621, 423617 ABC; 17: 4,2023; 18: 423622, 423621, 423617 ABC; 19: 4,2023; 20: 423622, 423621, 423617 ABC; 21: 4,2023; 22: 423622, 423621, 423617 ABC; 23: 4,2023 | 3 ф. с ТТ | ЗФ
7988 | Дог 89304, ГУП "Водоканал Ленинградской области" | ЮЛ | ООО "РКС-ЭНЕРГО" | Здание водопроводной насосной станции № 2 (2- го куста головных сооружений) | ЛО, г.Сланцы, 1-ого Мая ул., (район бывшего кинотеатра «Труд») | Меркурий 230 АМ-03 5 (7,5),3*230 (400),3ф.4пр. | 11791074 | 0.5S | 2016 | 2 | 11: 2022; 12: РУ-0,4 кВ ТП-18 ввод №2; 13: Т-0,66 У3/150/5/0.5S; 14: 0.5S; 15: 150/5; 16: 454970, 454980, 454989 ABC; 17: 4,2023; 18: 454970, 454980, 454989 ABC; 19: 4,2023; 20: 454970, 454980, 454989 ABC; 21: 4,2023; 22: 454970, 454980, 454989 ABC; 23: 4,2023 | 3 ф. с ТТ | ЗФ
7991 | Дог 89304, ГУП "Водоканал Ленинградской области" | ЮЛ | ООО "РКС-ЭНЕРГО" | Здание канализационной насосной станции (КНС-7) | ЛО, г.Сланцы, Ленина ул., в районе дома № 18 (ул.Ленина д.22) | ТРИО 1А-4ТВ 5(10),220/380,3ф.4пр. | 031895411 | 1.0 | 2015 | 1 | 11: 2027; 12: РУ-0,4 кВ ввод №1; 13: Т-0.66 МУ3/200/5/0.5; 14: 0.5; 15: 200/5; 16: 171776, 171783, 171781 ABC; 17: 2,2023; 18: 171776, 171783, 171781 ABC; 19: 2,2023; 20: 171776, 171783, 171781 ABC; 21: 2,2023; 22: 171776, 171783, 171781 ABC; 23: 2,2023 | 3 ф. с ТТ | ЗФ
7992 | Дог 89304, ГУП "Водоканал Ленинградской области" | ЮЛ | ООО "РКС-ЭНЕРГО" | Здание канализационной насосной станции (КНС-7) | ЛО, г.Сланцы, Ленина ул., в районе дома № 18 (ул.Ленина д.22) | ТРИО 1А-4ТВ 5(10),220/380,3ф.4пр. | 031851511 | 1.0 | 2015 | 1 | 11: 2027; 12: РУ-0,4 кВ ввод №2; 13: Т-0.66 МУ3/200/5/0.5S; 14: 0.5S; 15: 200/5; 16: 171775, 171782, 171778 ABC; 17: 2,2023; 18: 171775, 171782, 171778 ABC; 19: 2,2023; 20: 171775, 171782, 171778 ABC; 21: 2,2023; 22: 171775, 171782, 171778 ABC; 23: 2,2023 | 3 ф. с ТТ | ЗФ
7993 | Дог 89240, ООО "Порт Логистик" | ЮЛ | ООО "РКС-ЭНЕРГО" | Здание мельницы и элеватор | ЛО, г.Выборг, Морская набережная ул., д.3 | Меркурий 230 ART-03 PQRSIDN 5(7,5),3*230(400),3ф.4пр. | 13026182 | 0.5S | 2017 | 3 | 11: 2022; 12: РУ-0,4 кВ ТП-208; 13: Т-0,66 У3/400/5/0.5S; 14: 0.5S; 15: 400/5; 16: 314849, 314856, 314868 ABC; 17: 3,2024; 18: 314849, 314856, 314868 ABC; 19: 3,2024; 20: 314849, 314856, 314868 ABC; 21: 3,2024; 22: 314849, 314856, 314868 ABC; 23: 3,2024 | 3 ф. с ТТ | СФ
7994 | Дог 89268, Управление Судебного департамента в Ленинградской области | ЮЛ | ООО "РКС-ЭНЕРГО" | Лужский городской суд ЛО (нежилое здание) | ЛО, г.Луга, Кирова пр., д.105/3-Б | ЦЭ2727 5(10),3*220/380,3ф.4пр. | 0234505 | 1.0 | 2015 | 3 | 11: 2031; 12: ВРУ-0,4 кВ (ввод 2); 13: Т-0,66 У3/200/5/0.5S; 14: 0.5S; 15: 200/5; 16: 016526 A, 176410, 199826 BC; 17: 1,2023; 18: 016526 A, 176410, 199826 BC; 19: 1,2023; 20: 016526 A, 176410, 199826 BC; 21: 1,2023; 22: 016526 A, 176410, 199826 BC; 23: 1,2023 | 3 ф. с ТТ | ЮФ
7997 | Дог 89304, ГУП "Водоканал Ленинградской области" | ЮЛ | ООО "РКС-ЭНЕРГО" | Здание канализационной насосной станции перекачки сточных вод | ЛО, г.Лодейное Поле, Пограничная ул. , д.23-А | НЕВА 301 1ТO 5(10),3*220/380,3ф.4пр. | 001849 | 1.0 | 2017 | 2 | 11: 2030; 12: ГРЩ-0,4 кВ (ввод №1); 13: Т-0,66 У3/150/5/0.5S; 14: 0.5S; 15: 150/5; 16: 309563, 309560, 309569 ABC; 17: 4,2023; 18: 309563, 309560, 309569 ABC; 19: 4,2023; 20: 309563, 309560, 309569 ABC; 21: 4,2023; 22: 309563, 309560, 309569 ABC; 23: 4,2023 | 3 ф. с ТТ | ВФ
7998 | Дог 89304, ГУП "Водоканал Ленинградской области" | ЮЛ | ООО "РКС-ЭНЕРГО" | Здание канализационной насосной станции перекачки сточных вод | ЛО, г.Лодейное Поле, Пограничная ул. , д.23-А | НЕВА 301 1ТO 5(10),3*220/380,3ф.4пр. | 001928 | 1.0 | 2017 | 3 | 11: 2030; 12: ГРЩ-0,4 кВ (ввод №2); 13: Т-0,66 У3/150/5/0.5S; 14: 0.5S; 15: 150/5; 16: 309563, 309560, 309569 ABC; 17: 4,2023; 18: 309563, 309560, 309569 ABC; 19: 4,2023; 20: 309563, 309560, 309569 ABC; 21: 4,2023; 22: 309563, 309560, 309569 ABC; 23: 4,2023 | 3 ф. с ТТ | ВФ
8001 | Дог 89304, ГУП "Водоканал Ленинградской области" | ЮЛ | ООО "РКС-ЭНЕРГО" | Здание очистных сооружений совместно с насосом второго подъема | ЛО, г.Лодейное Поле, урочище Мирошкиничи, д.2, к.3 | Меркурий 230 ART-03 CN 5(7,5),3*230/400,3ф.4пр. | 26044943 | 0.5S | 2017 | 1 | 11: 2026; 12: РУ-0,4 кВ (ввод основной); 13: Т-0,66 У3/600/5/0.5S; 14: 0.5S; 15: 600/5; 16: 128601, 128605, 128606 ABC; 17: 1,2023; 18: 128601, 128605, 128606 ABC; 19: 1,2023; 20: 128601, 128605, 128606 ABC; 21: 1,2023; 22: 128601, 128605, 128606 ABC; 23: 1,2023 | 3 ф. с ТТ | ВФ
8003 | Дог 89241, ГБУК ЛО "Музейное агентство" | ЮЛ | ООО "РКС-ЭНЕРГО" | Лодейнопольский историко-краеведческий музей | ЛО, г.Лодейное Поле, Ленина пр., д.122 | Меркурий 230 ART-03 PQRSIDN 5(7,5),3*230(400),3ф.4пр. | 13094994 | 0.5S | 2016 | 4 | 11: 2022; 12: ГРЩ-0,4 кВ; 13: Т-0,66 У3/150/5/0.5S; 14: 0.5S; 15: 150/5; 16: 098157, 098159 AC, 364388 B; 17: 1,2024; 18: 098157, 098159 AC, 364388 B; 19: 1,2024; 20: 098157, 098159 AC, 364388 B; 21: 1,2024; 22: 098157, 098159 AC, 364388 B; 23: 1,2024 | 3 ф. с ТТ | ВФ
8004 | Дог 89241, ГБУК ЛО "Музейное агентство" | ЮЛ | ООО "РКС-ЭНЕРГО" | Музей истории г. Волхов | ЛО, г.Волхов, Октябрская наб., д.27 | Вектор-3 ART-03 PND 5(10),3*230/400,3ф.4пр. | 07941298 | 0.5S | 2016 | 2 | 11: 2027; 12: Котел; 13: Т-0,66 У3/250/5/0.5S; 14: 0.5S; 15: 250/5; 16: 363746, 363720, 363737 ABC; 17: 3,2023; 18: 363746, 363720, 363737 ABC; 19: 3,2023; 20: 363746, 363720, 363737 ABC; 21: 3,2023; 22: 363746, 363720, 363737 ABC; 23: 3,2023 | 3 ф. с ТТ | ВФ
8005 | Дог 89286, ГКУ "Ленавтодор" | ЮЛ | ООО "РКС-ЭНЕРГО" | Освещение а/д "Санкт-Петербург - Морье" на уч. КАД - п. Романовка ПК 23+44 - ПК 95+44 | ЛО, Всеволожский р-он, а/д "Санкт-Петербург - Морье", КАД - п. Романовка ПК 23+44 ПК 95+44 | Меркурий 230 ART-03 PQRSIDN 5(7,5),3*230(400),3ф.4пр. | 07975915 | 0.5S | 2017 | 2 | 11: 2021; 12: РУ-0,4 кВ КТП-1 (ввод 1); 13: Т-0,66 У3/100/5/0.5S; 14: 0.5S; 15: 100/5; 16: 046430, 643234, 046429 ABC; 17: 1,2023; 18: 046430, 643234, 046429 ABC; 19: 1,2023; 20: 046430, 643234, 046429 ABC; 21: 1,2023; 22: 046430, 643234, 046429 ABC; 23: 1,2023 | 3 ф. с ТТ | ПФ
8006 | Дог 89286, ГКУ "Ленавтодор" | ЮЛ | ООО "РКС-ЭНЕРГО" | Освещение а/д "Санкт-Петербург - Морье" на уч. КАД - п. Романовка ПК 23+44 - ПК 95+44 | ЛО, Всеволожский р-он, а/д "Санкт-Петербург - Морье", КАД - п. Романовка ПК 23+44 ПК 95+44 | Меркурий 234 ARTM-03 PB.G 5(10),3*230/400,3ф.4пр. | 35311113 | 0.5S | 2018 | 3 | 11: 2034; 12: РУ-0,4 кВ КТП-2 (ввод 1); 13: Т-0,66 У3/100/5/0.5S; 14: 0.5S; 15: 100/5; 16: 051355, 642942, 051352 ABC; 17: 1,2023; 18: 051355, 642942, 051352 ABC; 19: 1,2023; 20: 051355, 642942, 051352 ABC; 21: 1,2023; 22: 051355, 642942, 051352 ABC; 23: 1,2023 | 3 ф. с ТТ | ПФ
8007 | Дог 89286, ГКУ "Ленавтодор" | ЮЛ | ООО "РКС-ЭНЕРГО" | Освещение а/д "Санкт-Петербург - Морье" на уч. КАД - п. Романовка ПК 23+44 - ПК 95+44 | ЛО, Всеволожский р-он, а/д "Санкт-Петербург - Морье", КАД - п. Романовка ПК 23+44 ПК 95+44 | Меркурий 230 ART-03 PQRSIDN 5(7,5),3*230(400),3ф.4пр. | 07975659 | 0.5S | 2017 | 2 | 11: 2021; 12: РУ-0,4 кВ КТП-2 (ввод 2); 13: Т-0,66 У3/100/5/0.5S; 14: 0.5S; 15: 100/5; 16: 046423, 046426, 051358 ABC; 17: 1,2023; 18: 046423, 046426, 051358 ABC; 19: 1,2023; 20: 046423, 046426, 051358 ABC; 21: 1,2023; 22: 046423, 046426, 051358 ABC; 23: 1,2023 | 3 ф. с ТТ | ПФ
8010 | Дог 89304, ГУП "Водоканал Ленинградской области" | ЮЛ | ООО "РКС-ЭНЕРГО" | КНС №7 | ЛО, г.Шлиссельбург, Октябрьская ул., д.8а | Меркурий 234 ARTM-03 PBR.G 5(10),230/400,3ф.4пр. | 45484419 | 0.5S | 2021 | 3 | 11: 2037; 12: ГРЩ-0,4 кВ; 13: Т-0,66 У3/150/5/0.5S; 14: 0.5S; 15: 150/5; 16: 420318, 420319, 420320 ABC; 17: 4,2023; 18: 420318, 420319, 420320 ABC; 19: 4,2023; 20: 420318, 420319, 420320 ABC; 21: 4,2023; 22: 420318, 420319, 420320 ABC; 23: 4,2023 | 3 ф. с ТТ | ЦФ
8019 | Дог 89244, АО "ПЕТЕРБУРГСКАЯ СБЫТОВАЯ КОМПАНИЯ" | ЮЛ | ООО "РКС-ЭНЕРГО" | Автозаправочная станция АЗС №145 ООО "ПТК-Терминал" | ЛО, Выборгский р-н, п.Советский, (на въезде) | Меркурий 234 ARTM2-03 PB.G 5(10),3*230/400,3ф.4пр. | 25625047 | 0.5S | 2016 | 2 | 11: 2032; 12: ТП-10 РУ-0,4 кВ; 13: Т-0,66 У3/50/5/0.5S; 14: 0.5S; 15: 50/5; 16: 287992, 287995, 287998 ABC; 17: 2,2023; 18: 287992, 287995, 287998 ABC; 19: 2,2023; 20: 287992, 287995, 287998 ABC; 21: 2,2023; 22: 287992, 287995, 287998 ABC; 23: 2,2023 | 3 ф. с ТТ | СФ
8020 | Дог 89244, АО "ПЕТЕРБУРГСКАЯ СБЫТОВАЯ КОМПАНИЯ" | ЮЛ | ООО "РКС-ЭНЕРГО" | Автозаправочная станция АЗС №148, автомойка ООО "ПТК-Терминал" | ЛО, г.Пикалево, Спрямленное шоссе, д.2-а | Меркурий 234 ARTM2-03 PB.G 5(10),3*230/400,3ф.4пр. | 25625025 | 0.5S | 2015 | 2 | 11: 2032; 12: РУ-0,4 кВ ТП-24; 13: Т-0,66 У3/200/5/0.5S; 14: 0.5S; 15: 200/5; 16: 245279, 245278, 245281 ABC; 17: 3,2023; 18: 245279, 245278, 245281 ABC; 19: 3,2023; 20: 245279, 245278, 245281 ABC; 21: 3,2023; 22: 245279, 245278, 245281 ABC; 23: 3,2023 | 3 ф. с ТТ | ВФ
8024 | Дог 89304, ГУП "Водоканал Ленинградской области" | ЮЛ | ООО "РКС-ЭНЕРГО" | Канализационная насосная станция № 2 (КНС-2) | ЛО, Выборгский р-н, г.Приморск | ЦЭ2727А E4 5(10),3*220/380,3ф.4пр. | 4022052 | 1.0 | 2017 | 1 | 11: 2028; 12: ГРЩ-0,4 кВ; 13: Т-0,66 У3/100/5/0.5S; 14: 0.5S; 15: 100/5; 16: 113324, 113321, 113326 ABC; 17: 1,2023; 18: 113324, 113321, 113326 ABC; 19: 1,2023; 20: 113324, 113321, 113326 ABC; 21: 1,2023; 22: 113324, 113321, 113326 ABC; 23: 1,2023 | 3 ф. с ТТ | СФ
8025 | Дог 89304, ГУП "Водоканал Ленинградской области" | ЮЛ | ООО "РКС-ЭНЕРГО" | Канализационная насосная станция № 6 (КНС-6 ТП- 109, 108) | ЛО, г.Сланцы, Молодежный пр., в районе д.5 | ТРИО 1А-4ТВ 5(10),220/380,3ф.4пр. | 031868811 | 1.0 | 2016 | 1 | 11: 2027; 12: РУ-0,4 кВ; 13: Т-0.66 МУ3/200/5/0.5; 14: 0.5; 15: 200/5; 16: 171777, 171780, 171779 ABC; 17: 2,2023; 18: 171777, 171780, 171779 ABC; 19: 2,2023; 20: 171777, 171780, 171779 ABC; 21: 2,2023; 22: 171777, 171780, 171779 ABC; 23: 2,2023 | 3 ф. с ТТ | ЗФ
8027 | Дог 89244, АО "ПЕТЕРБУРГСКАЯ СБЫТОВАЯ КОМПАНИЯ" | ЮЛ | ООО "РКС-ЭНЕРГО" | Магазин "Пятерочка" №12 (нежилое пристроенное помещение кафе с подвалом) ООО "Агроторг" | ЛО, г.Кировск, Новая ул., д.12 | Меркурий 234 ARTM2-03 PBR.G 5(10),3x230/400,3ф.4пр. | 42983076 | 0.5S | 2020 | 3 | 11: 2036; 12: ВРУ-0,4 кВ; 13: Т-0,66 У3/150/5/0.5S; 14: 0.5S; 15: 150/5; 16: 302613, 302616, 302619 ABC; 17: 3,2023; 18: 302613, 302616, 302619 ABC; 19: 3,2023; 20: 302613, 302616, 302619 ABC; 21: 3,2023; 22: 302613, 302616, 302619 ABC; 23: 3,2023 | 3 ф. с ТТ | ЦФ
8028 | Дог 89230, ООО "ЭнергоРОК-1" | ЮЛ | ООО "РКС-ЭНЕРГО" | ООО "Бизнес Недвижимость" (нежилое здание) | ЛО, Тосненский район, г.Никольское, Советский пр., д.182 | Меркурий 230 ART-03 PQRSIDN 5(7,5),3*230(400),3ф.4пр. | 26094597 | 0.5S | 2019 | 1 | 11: 2026; 12: ГРЩ-0,4 кВ (ввод 2); 13: Т-0,66 У3/75/5/0.5S; 14: 0.5S; 15: 75/5; 16: 188692, 188695, 188689 ABC; 17: 2,2023; 18: 188692, 188695, 188689 ABC; 19: 2,2023; 20: 188692, 188695, 188689 ABC; 21: 2,2023; 22: 188692, 188695, 188689 ABC; 23: 2,2023 | 3 ф. с ТТ | ЦФ
8029 | Дог 89244, АО "ПЕТЕРБУРГСКАЯ СБЫТОВАЯ КОМПАНИЯ" | ЮЛ | ООО "РКС-ЭНЕРГО" | Магазин "Пятерочка" №202 (пом. №№22,27,28,29,34, часть пом. №1, часть пом. №25) ООО "Агроторг" | ЛО, г.Волхов, Федюнинского ул., д.4 | Меркурий 234 ARTM-03 PB.R 5(10),3*230/400,3ф.4пр. | 20155974 | 0.5S | 2016 | 4 | 11: 2030; 12: ЩУ-0,4 кВ; 13: Т-0,66 У3/150/5/0.5S; 14: 0.5S; 15: 150/5; 16: 034177, 034181, 034180 ABC; 17: 1,2023; 18: 034177, 034181, 034180 ABC; 19: 1,2023; 20: 034177, 034181, 034180 ABC; 21: 1,2023; 22: 034177, 034181, 034180 ABC; 23: 1,2023 | 3 ф. с ТТ | ВФ
8030 | Дог 89244, АО "ПЕТЕРБУРГСКАЯ СБЫТОВАЯ КОМПАНИЯ" | ЮЛ | ООО "РКС-ЭНЕРГО" | Магазин "Пятерочка" №248 ЗАО "ИКС 5 Недвижимость" | ЛО, г.Шлиссельбург, Красный пр., д.2 | AS3500-533-RLM-PB2-B-En 5(10),230/400,3ф.4пр. | 06540454 | 0.5S | 2020 | 2 | 11: 2034; 12: ГРЩ-0,4 кВ (ввод 1); 13: Т-0,66 У3/100/5/0.5S; 14: 0.5S; 15: 100/5; 16: 312829, 213856, 312830 ABC; 17: 3,2023; 18: 312829, 213856, 312830 ABC; 19: 3,2023; 20: 312829, 213856, 312830 ABC; 21: 3,2023; 22: 312829, 213856, 312830 ABC; 23: 3,2023 | 3 ф. с ТТ | ЦФ
8031 | Дог 89244, АО "ПЕТЕРБУРГСКАЯ СБЫТОВАЯ КОМПАНИЯ" | ЮЛ | ООО "РКС-ЭНЕРГО" | Магазин "Пятерочка" №248 ЗАО "ИКС 5 Недвижимость" | ЛО, г.Шлиссельбург, Красный пр., д.2 | AS3500-533-RLM-PB2-B-En 5(10),230/400,3ф.4пр. | 06540409 | 0.5S | 2020 | 1 | 11: 2034; 12: ГРЩ-0,4 кВ (ввод 2); 13: Т-0,66 У3/100/5/0.5S; 14: 0.5S; 15: 100/5; 16: 312838, 312865, 312839 ABC; 17: 3,2023; 18: 312838, 312865, 312839 ABC; 19: 3,2023; 20: 312838, 312865, 312839 ABC; 21: 3,2023; 22: 312838, 312865, 312839 ABC; 23: 3,2023 | 3 ф. с ТТ | ЦФ
8032 | Дог 89244, АО "ПЕТЕРБУРГСКАЯ СБЫТОВАЯ КОМПАНИЯ" | ЮЛ | ООО "РКС-ЭНЕРГО" | Магазин "Пятерочка" №275 ООО "Агроторг" | ЛО, Гатчинский район, п.Вырица, Андреевская ул., д.25 | Меркурий 230 ART-03 PQRSIDN 5(7,5),3*230(400),3ф.4пр. | 09288154 | 0.5S | 2015 | 4 | 11: 2021; 12: ГРЩ-0,4 кВ (ввод 1); 13: Т-0,66 У3/200/5/0.5S; 14: 0.5S; 15: 200/5; 16: 330417 C, 359063, 359098 AB; 17: 4,2023; 18: 330417 C, 359063, 359098 AB; 19: 4,2023; 20: 330417 C, 359063, 359098 AB; 21: 4,2023; 22: 330417 C, 359063, 359098 AB; 23: 4,2023 | 3 ф. с ТТ | ЮФ
8033 | Дог 89244, АО "ПЕТЕРБУРГСКАЯ СБЫТОВАЯ КОМПАНИЯ" | ЮЛ | ООО "РКС-ЭНЕРГО" | Магазин "Пятерочка" №275 ООО "Агроторг" | ЛО, Гатчинский район, п.Вырица, Андреевская ул., д.25 | Меркурий 230 ART-03 PQRSIDN 5(7,5),3*230(400),3ф.4пр. | 10191986 | 0.5S | 2015 | 4 | 11: 2021; 12: ГРЩ-0,4 кВ (ввод 2); 13: Т-0,66 У3/200/5/0.5S; 14: 0.5S; 15: 200/5; 16: 330418, 330408, 330399 ABC; 17: 4,2023; 18: 330418, 330408, 330399 ABC; 19: 4,2023; 20: 330418, 330408, 330399 ABC; 21: 4,2023; 22: 330418, 330408, 330399 ABC; 23: 4,2023 | 3 ф. с ТТ | ЮФ
8034 | Дог 89244, АО "ПЕТЕРБУРГСКАЯ СБЫТОВАЯ КОМПАНИЯ" | ЮЛ | ООО "РКС-ЭНЕРГО" | Магазин "Пятерочка" №284 (торговый комплекс) ООО "Бета Эстейт" | ЛО, Кировский район, п.Мга, Железнодорожная ул., д.30 | Меркурий 230 ART-03 PQRSIDN 5(7,5),3*230(400),3ф.4пр. | 07075143 | 0.5S | 2015 | 4 | 11: 2020; 12: ВРУ-0,4 кВ (ввод 1); 13: Т-0,66 У3/300/5/0.5S; 14: 0.5S; 15: 300/5; 16: 005508, 005509, 00510 ABC; 17: 3,2023; 18: 005508, 005509, 00510 ABC; 19: 3,2023; 20: 005508, 005509, 00510 ABC; 21: 3,2023; 22: 005508, 005509, 00510 ABC; 23: 3,2023 | 3 ф. с ТТ | ЦФ
8035 | Дог 89244, АО "ПЕТЕРБУРГСКАЯ СБЫТОВАЯ КОМПАНИЯ" | ЮЛ | ООО "РКС-ЭНЕРГО" | Магазин "Пятерочка" №301 (часть нежилого здания) ООО "Агроторг" | ЛО, г.Гатчина, 25-го Октября пр., д.42-Н | Меркурий 230 ART-03 PQRSIDN 5(7,5),3*230(400),3ф.4пр. | 10192258 | 0.5S | 2016 | 1 | 11: 2022; 12: ГРЩ-0,4 кВ (ввод 1); 13: Т-0.66 МУ3/150/5/0.5; 14: 0.5; 15: 150/5; 16: 288572, 288562, 288581 ABC; 17: 3,2023; 18: 288572, 288562, 288581 ABC; 19: 3,2023; 20: 288572, 288562, 288581 ABC; 21: 3,2023; 22: 288572, 288562, 288581 ABC; 23: 3,2023 | 3 ф. с ТТ | ЮФ
8036 | Дог 89230, ООО "ЭнергоРОК-1" | ЮЛ | ООО "РКС-ЭНЕРГО" | ООО "СМЭУ "Заневка" (КНС №5) | ЛО, Всеволожский р-он, Заневское г.п., г.п. Янино-1, кад. №47:07:1002003:369 | Вектор-3 ART-03 PND 5(10),3*230/400,3ф.4пр. | 13105096 | 0.5S | 2018 | 1 | 11: 2031; 12: ЩУ-0,4 кВ (ввод 1); 13: Т-0.66 МУ3/400/5/0.5; 14: 0.5; 15: 400/5; 16: 038680, 038696, 051096 ABC; 17: 3,2023; 18: 038680, 038696, 051096 ABC; 19: 3,2023; 20: 038680, 038696, 051096 ABC; 21: 3,2023; 22: 038680, 038696, 051096 ABC; 23: 3,2023 | 3 ф. с ТТ | ПФ
8037 | Дог 89230, ООО "ЭнергоРОК-1" | ЮЛ | ООО "РКС-ЭНЕРГО" | ООО "СМЭУ "Заневка" (КНС №5) | ЛО, Всеволожский р-он, Заневское г.п., г.п. Янино-1, кад. №47:07:1002003:369 | Вектор-3 ART-03 PND 5(10),3*230/400,3ф.4пр. | 13105374 | 0.5S | 2018 | 1 | 11: 2031; 12: ЩУ-0,4 кВ (ввод 2); 13: Т-0.66 МУ3/400/5/0.5; 14: 0.5; 15: 400/5; 16: 038732, 038639, 038638 ABC; 17: 3,2023; 18: 038732, 038639, 038638 ABC; 19: 3,2023; 20: 038732, 038639, 038638 ABC; 21: 3,2023; 22: 038732, 038639, 038638 ABC; 23: 3,2023 | 3 ф. с ТТ | ПФ
8038 | Дог 89244, АО "ПЕТЕРБУРГСКАЯ СБЫТОВАЯ КОМПАНИЯ" | ЮЛ | ООО "РКС-ЭНЕРГО" | Магазин "Пятерочка" №301 (часть нежилого здания) ООО "Агроторг" | ЛО, г.Гатчина, 25-го Октября пр., д.42-Н | Меркурий 230 ART-03 PQRSIDN 5(7,5),3*230(400),3ф.4пр. | 10192608 | 0.5S | 2016 | 1 | 11: 2022; 12: ГРЩ-0,4 кВ (ввод 2); 13: Т-0,66 У3/150/5/0.5S; 14: 0.5S; 15: 150/5; 16: 408809 A, 155570 B, 346589 C; 17: 4,2023; 18: 408809 A, 155570 B, 346589 C; 19: 4,2023; 20: 408809 A, 155570 B, 346589 C; 21: 4,2023; 22: 408809 A, 155570 B, 346589 C; 23: 4,2023 | 3 ф. с ТТ | ЮФ
8039 | Дог 89244, АО "ПЕТЕРБУРГСКАЯ СБЫТОВАЯ КОМПАНИЯ" | ЮЛ | ООО "РКС-ЭНЕРГО" | Магазин "Пятерочка" №305 (ангар-магазин) ООО "Агроторг" | ЛО, г.Кировск, Северная ул., д.4-а | Меркурий 230 ART-03 PQRSIDN 5(7,5),3*230(400),3ф.4пр. | 10176906 | 0.5S | 2016 | 4 | 11: 2021; 12: ВРУ-0,4 кВ; 13: Т-0,66 У3/150/5/0.5S; 14: 0.5S; 15: 150/5; 16: 396425, 396435, 396444 ABC; 17: 4,2023; 18: 396425, 396435, 396444 ABC; 19: 4,2023; 20: 396425, 396435, 396444 ABC; 21: 4,2023; 22: 396425, 396435, 396444 ABC; 23: 4,2023 | 3 ф. с ТТ | ЦФ
8040 | Дог 89244, АО "ПЕТЕРБУРГСКАЯ СБЫТОВАЯ КОМПАНИЯ" | ЮЛ | ООО "РКС-ЭНЕРГО" | Магазин "Пятерочка" №356 (магазин) ООО "Агроторг" | ЛО, г.Гатчина, Коли Подрядчикова ул., д.7 лит. А, А1 | Меркурий 230 ART-03 PQRSIDN 5(7,5),3*230(400),3ф.4пр. | 10192607 | 0.5S | 2016 | 1 | 11: 2022; 12: ГРЩ-0,4 кВ (ввод 1); 13: Т-0,66 У3/200/5/0.5S; 14: 0.5S; 15: 200/5; 16: 269584, 269583, 269594 ABC; 17: 3,2023; 18: 269584, 269583, 269594 ABC; 19: 3,2023; 20: 269584, 269583, 269594 ABC; 21: 3,2023; 22: 269584, 269583, 269594 ABC; 23: 3,2023 | 3 ф. с ТТ | ЮФ
8041 | Дог 89244, АО "ПЕТЕРБУРГСКАЯ СБЫТОВАЯ КОМПАНИЯ" | ЮЛ | ООО "РКС-ЭНЕРГО" | Магазин "Пятерочка" №356 (магазин) ООО "Агроторг" | ЛО, г.Гатчина, Коли Подрядчикова ул., д.7 лит. А, А1 | Меркурий 230 ART-03 PQCSIDN 5(7,5),3*230/400,3ф.4пр. | 10192630 | 0.5S | 2016 | 1 | 11: 2022; 12: ГРЩ-0,4 кВ (ввод 2); 13: Т-0,66 У3/200/5/0.5S; 14: 0.5S; 15: 200/5; 16: 269574, 269575, 269602 ABC; 17: 3,2023; 18: 269574, 269575, 269602 ABC; 19: 3,2023; 20: 269574, 269575, 269602 ABC; 21: 3,2023; 22: 269574, 269575, 269602 ABC; 23: 3,2023 | 3 ф. с ТТ | ЮФ
8042 | Дог 89244, АО "ПЕТЕРБУРГСКАЯ СБЫТОВАЯ КОМПАНИЯ" | ЮЛ | ООО "РКС-ЭНЕРГО" | Магазин "Пятерочка" №415 ООО "Агроторг" | ЛО, Кировский район, п.Назия, Есенина ул., д.8 | Меркурий 234 ART2-03 P 5(10),3*230/400,3ф.4пр. | 27466960 | 0.5S | 2016 | 3 | 11: 2032; 12: ГРЩ-0,4 кВ (ввод 1); 13: Т-0,66 У3/75/5/0.5S; 14: 0.5S; 15: 75/5; 16: 041903, 041902, 041896 ABC; 17: 1,2023; 18: 041903, 041902, 041896 ABC; 19: 1,2023; 20: 041903, 041902, 041896 ABC; 21: 1,2023; 22: 041903, 041902, 041896 ABC; 23: 1,2023 | 3 ф. с ТТ | ЦФ
8043 | Дог 89230, ООО "ЭнергоРОК-1" | ЮЛ | ООО "РКС-ЭНЕРГО" | ООО "Союз Святого Иоанна Воина" (нежилое помещение) | ЛО, г.Кириши, Ленина пр., д.39 | Меркурий 236 АRT-03 PQRS 5(10),3*230/400,3ф.4пр. | 43572792 | 0.5S | 2021 | 1 | 11: 2037; 12: ВРУ-0,4 кВ (ввод 1); 13: Т-0,66 У3/150/5/0.5S; 14: 0.5S; 15: 150/5; 16: 303317, 303316, 303313 ABC; 17: 1,2023; 18: 303317, 303316, 303313 ABC; 19: 1,2023; 20: 303317, 303316, 303313 ABC; 21: 1,2023; 22: 303317, 303316, 303313 ABC; 23: 1,2023 | 3 ф. с ТТ | ВФ
8044 | Дог 89230, ООО "ЭнергоРОК-1" | ЮЛ | ООО "РКС-ЭНЕРГО" | ООО "Союз Святого Иоанна Воина" (нежилое помещение) | ЛО, г.Кириши, Ленина пр., д.39 | Меркурий 236 АRT-03 PQRS 5(10),3*230/400,3ф.4пр. | 43572632 | 0.5S | 2021 | 1 | 11: 2037; 12: ВРУ-0,4 кВ (ввод 2); 13: Т-0,66 У3/150/5/0.5S; 14: 0.5S; 15: 150/5; 16: 303311, 303314, 303310 ABC; 17: 1,2023; 18: 303311, 303314, 303310 ABC; 19: 1,2023; 20: 303311, 303314, 303310 ABC; 21: 1,2023; 22: 303311, 303314, 303310 ABC; 23: 1,2023 | 3 ф. с ТТ | ВФ
8045 | Дог 89244, АО "ПЕТЕРБУРГСКАЯ СБЫТОВАЯ КОМПАНИЯ" | ЮЛ | ООО "РКС-ЭНЕРГО" | Магазин "Пятерочка" №415 ООО "Агроторг" | ЛО, Кировский район, п.Назия, Есенина ул., д.8 | Меркурий 234 ART2-03 P 5(10),3*230/400,3ф.4пр. | 27466932 | 0.5S | 2016 | 3 | 11: 2032; 12: ГРЩ-0,4 кВ (ввод 2); 13: Т-0,66 У3/75/5/0.5S; 14: 0.5S; 15: 75/5; 16: 041900, 041899, 041897 ABC; 17: 1,2023; 18: 041900, 041899, 041897 ABC; 19: 1,2023; 20: 041900, 041899, 041897 ABC; 21: 1,2023; 22: 041900, 041899, 041897 ABC; 23: 1,2023 | 3 ф. с ТТ | ЦФ
8048 | Дог 89244, АО "ПЕТЕРБУРГСКАЯ СБЫТОВАЯ КОМПАНИЯ" | ЮЛ | ООО "РКС-ЭНЕРГО" | Магазин "Пятерочка" №770 ООО "Агроторг" | ЛО, г.Кировск, Ладожская ул., д.6 | Меркурий 230 ART-03 PQRSIDN 5(7,5),3*230(400),3ф.4пр. | 13039075 | 0.5S | 2016 | 4 | 11: 2022; 12: РУ-0,4 кВ ТП-147 (ввод 1); 13: Т-0,66 У3/150/5/0.5S; 14: 0.5S; 15: 150/5; 16: 429218, 429227, 429228 ABC; 17: 4,2023; 18: 429218, 429227, 429228 ABC; 19: 4,2023; 20: 429218, 429227, 429228 ABC; 21: 4,2023; 22: 429218, 429227, 429228 ABC; 23: 4,2023 | 3 ф. с ТТ | ЦФ
8049 | Дог 89244, АО "ПЕТЕРБУРГСКАЯ СБЫТОВАЯ КОМПАНИЯ" | ЮЛ | ООО "РКС-ЭНЕРГО" | Магазин "Пятерочка" №770 ООО "Агроторг" | ЛО, г.Кировск, Ладожская ул., д.6 | Меркурий 230 ART-03 PQRSIDN 5(7,5),3*230(400),3ф.4пр. | 13042436 | 0.5S | 2016 | 4 | 11: 2022; 12: РУ-0,4 кВ ТП-147 (ввод 2); 13: Т-0,66 У3/150/5/0.5S; 14: 0.5S; 15: 150/5; 16: 429219, 429220, 429229 ABC; 17: 4,2023; 18: 429219, 429220, 429229 ABC; 19: 4,2023; 20: 429219, 429220, 429229 ABC; 21: 4,2023; 22: 429219, 429220, 429229 ABC; 23: 4,2023 | 3 ф. с ТТ | ЦФ
8050 | Дог 89244, АО "ПЕТЕРБУРГСКАЯ СБЫТОВАЯ КОМПАНИЯ" | ЮЛ | ООО "РКС-ЭНЕРГО" | Магазин "Пятерочка" №906 (здание магазина) ЗАО "ИКС 5 Недвижимость" | ЛО, Выборгский р-н, г.Каменногорск, Ленинградское шоссе , д.92-а | Меркурий 230 ART-03 PQRSIDN 5(7,5),3*230(400),3ф.4пр. | 11084991 | 0.5S | 2016 | 1 | 11: 2022; 12: ВРУ-0,4 кВ; 13: Т-0,66 У3/150/5/0.5S; 14: 0.5S; 15: 150/5; 16: 289505, 289481, 289480 ABC; 17: 3,2023; 18: 289505, 289481, 289480 ABC; 19: 3,2023; 20: 289505, 289481, 289480 ABC; 21: 3,2023; 22: 289505, 289481, 289480 ABC; 23: 3,2023 | 3 ф. с ТТ | СФ
8051 | Дог 89244, АО "ПЕТЕРБУРГСКАЯ СБЫТОВАЯ КОМПАНИЯ" | ЮЛ | ООО "РКС-ЭНЕРГО" | Магазин "Пятерочка" №909 (нежилые помещения №№3-15, №№24-26, б/н, вход на 1 эт.) ООО "Агроторг" | ЛО, г.Бокситогорск, Советская ул., д.3-а | Меркурий 230 ART-03 PQRSIDN 5(7,5),3*230(400),3ф.4пр. | 10192321 | 0.5S | 2016 | 1 | 11: 2022; 12: РУ-0,4 кВ ТП-5; 13: Т-0,66 У3/150/5/0.5S; 14: 0.5S; 15: 150/5; 16: 385727, 396631, 396632 ABC; 17: 4,2023; 18: 385727, 396631, 396632 ABC; 19: 4,2023; 20: 385727, 396631, 396632 ABC; 21: 4,2023; 22: 385727, 396631, 396632 ABC; 23: 4,2023 | 3 ф. с ТТ | ВФ
8052 | Дог 89231, ООО "Лента" | ЮЛ | ООО "РКС-ЭНЕРГО" | Торговый комплекс (гипермаркет) со встроенной газовой котельной (К-руока) | ЛО, г.Кингисепп, Крикковское шоссе, строен. 69 | Меркурий 234 ARTM-03 PB.R 5(10),3*230/400,3ф.4пр. | 21752595 | 0.5S | 2015 | 2 | 11: 2031; 12: ЩУ ввод 1 от ТП 129 в ГРЩ-0.4 кВ объекта; 13: TAT1011KJ05/1200/5/0.5S; 14: 0.5S; 15: 1200/5; 16: E1416063181, E1416063182, E1416063183 ABC; 17: 3,2023; 18: E1416063181, E1416063182, E1416063183 ABC; 19: 3,2023; 20: E1416063181, E1416063182, E1416063183 ABC; 21: 3,2023; 22: E1416063181, E1416063182, E1416063183 ABC; 23: 3,2023 | 3 ф. с ТТ | ЗФ
8053 | Дог 89231, ООО "Лента" | ЮЛ | ООО "РКС-ЭНЕРГО" | Торговый комплекс (гипермаркет) со встроенной газовой котельной (К-руока) | ЛО, г.Кингисепп, Крикковское шоссе, строен. 69 | Меркурий 234 ARTM-03 PB.R 5(10),3*230/400,3ф.4пр. | 21764068 | 0.5S | 2015 | 2 | 11: 2031; 12: ЩУ ввод 2 от ТП 129 в ГРЩ-0.4 кВ объекта; 13: TAT1011KJ05/1200/5/0.5S; 14: 0.5S; 15: 1200/5; 16: E1430069492, E1430069493, E1430069494 ABC; 17: 3,2023; 18: E1430069492, E1430069493, E1430069494 ABC; 19: 3,2023; 20: E1430069492, E1430069493, E1430069494 ABC; 21: 3,2023; 22: E1430069492, E1430069493, E1430069494 ABC; 23: 3,2023 | 3 ф. с ТТ | ЗФ
8054 | Дог 89231, ООО "Лента" | ЮЛ | ООО "РКС-ЭНЕРГО" | Торговый комплекс (гипермаркет) со встроенной газовой котельной (К-руока) | ЛО, г.Кингисепп, Крикковское шоссе, строен. 69 | Меркурий 234 ARTM-03 PB.R 5(10),3*230/400,3ф.4пр. | 20156187 | 0.5S | 2015 | 2 | 11: 2031; 12: ЩУ ввод 1 (АВР) от ТП 129 в ГРЩ-0.4 кВ объекта; 13: TAC032150J05/150/5/0.5S; 14: 0.5S; 15: 150/5; 16: 13065162, 13065149, 13065146 ABC; 17: 3,2023; 18: 13065162, 13065149, 13065146 ABC; 19: 3,2023; 20: 13065162, 13065149, 13065146 ABC; 21: 3,2023; 22: 13065162, 13065149, 13065146 ABC; 23: 3,2023 | 3 ф. с ТТ | ЗФ
8055 | Дог 89231, ООО "Лента" | ЮЛ | ООО "РКС-ЭНЕРГО" | Торговый комплекс К-Ruoka | ЛО, г.Сосновый Бор, Академика Александрова ул., д.2 | Меркурий 234 ART2-03 P 5(10),3*230/400,3ф.4пр. | 25454063 | 0.5S | 2018 | 4 | 11: 2031; 12: РУ-0,4 кВ ТП 7-16 ввод 1; 13: Т-0,66 У3/1500/5/0.5S; 14: 0.5S; 15: 1500/5; 16: 384326, 384327, 384325 ABC; 17: 4,2023; 18: 384326, 384327, 384325 ABC; 19: 4,2023; 20: 384326, 384327, 384325 ABC; 21: 4,2023; 22: 384326, 384327, 384325 ABC; 23: 4,2023 | 3 ф. с ТТ | ЗФ
8056 | Дог 89231, ООО "Лента" | ЮЛ | ООО "РКС-ЭНЕРГО" | Торговый комплекс К-Ruoka | ЛО, г.Сосновый Бор, Академика Александрова ул., д.2 | Меркурий 234 ART2-03 P 5(10),3*230/400,3ф.4пр. | 25454110 | 0.5S | 2018 | 4 | 11: 2031; 12: РУ-0,4 кВ ТП-7-16 ввод 2; 13: Т-0,66 У3/1500/5/0.5S; 14: 0.5S; 15: 1500/5; 16: 384312, 384313, 384314 ABC; 17: 4,2023; 18: 384312, 384313, 384314 ABC; 19: 4,2023; 20: 384312, 384313, 384314 ABC; 21: 4,2023; 22: 384312, 384313, 384314 ABC; 23: 4,2023 | 3 ф. с ТТ | ЗФ
8058 | Дог 89252, ИП Ахмеров Александр Владимирович | ЮЛ | ООО "РКС-ЭНЕРГО" | Земельный участок в целях строительства объектов общественно-делового назначения | ЛО, Всеволожский р-он, д.Новосаратовка, - центр, кад. № 47:07:0605001:251 | Меркурий 234 ARTM2-03 PB.G 5(10),3*230/400,3ф.4пр. | 25631678 | 0.5S | 2016 | 1 | 11: 2032; 12: РУ-0,4 кВ ТП-140; 13: Т-0,66/250/5/0.5S; 14: 0.5S; 15: 250/5; 16: 107006, 106966, 107051 ABC; 17: 3,2023; 18: 107006, 106966, 107051 ABC; 19: 3,2023; 20: 107006, 106966, 107051 ABC; 21: 3,2023; 22: 107006, 106966, 107051 ABC; 23: 3,2023 | 3 ф. с ТТ | ПФ
8065 | Дог 89266, ООО "Строительно-Монтажное Управление-222" | ЮЛ | ООО "РКС-ЭНЕРГО" | Завод по производству металлоконструкций | 187340 ЛО, г.Кировск, Железнодорожная ул., д.12 | ПСЧ-4ТМ.05МК.04 5(10),3х(120-230)/(208-400),3ф.4пр. | 1108152041 | 0.5S | 2015 | 3 | 11: 2027; 12: ГРЩ-0,4кВ; 13: Т-0,66 У3/500/5/0.5S; 14: 0.5S; 15: 500/5; 16: 335095, 335104, 335096 ABC; 17: 3,2023; 18: 335095, 335104, 335096 ABC; 19: 3,2023; 20: 335095, 335104, 335096 ABC; 21: 3,2023; 22: 335095, 335104, 335096 ABC; 23: 3,2023 | 3 ф. с ТТ | ЦФ
8067 | Дог 89268, Управление Судебного департамента в Ленинградской области | ЮЛ | ООО "РКС-ЭНЕРГО" | Бокситогорский городской суд ЛО (земельный участок для размещения Бокситогорского городского суда ЛО) | ЛО, г.Бокситогорск, Городская ул., в районе д. 11 | Меркурий 230 AR-03 R 5(7,5),3*230/400,3ф.4пр. | 33680645 | 0.5S | 2018 | 1 | 11: 2028; 12: в подвальном помещении, ВРУ-0,4 кВ, ввод №2; 13: ТТИ/125/5/0.5S; 14: 0.5S; 15: 125/5; 16: 75220, 75200 AC; 17: 1,2023; 18: 75220, 75200 AC; 19: 1,2023; 20: 75220, 75200 AC; 21: 1,2023; 22: 75220, 75200 AC; 23: 1,2023 | 3 ф. с ТТ | ВФ
8069 | Дог 89304, ГУП "Водоканал Ленинградской области" | ЮЛ | ООО "РКС-ЭНЕРГО" | Дренажная насосная станция (КОС ТП-3 7) | ЛО, г.Волхов, Званка мкрн, д.45-Д | Меркурий 230 ART-03 PQRSIDN 5(7,5),3*230(400),3ф.4пр. | 23396500 | 0.5S | 2017 | 2 | 11: 2025; 12: ТП-37 ф.13; 13: ТШП 0,66/2000/5/0.5S; 14: 0.5S; 15: 2000/5; 16: 744544, 744565, 744612 ABC; 17: 3,2023; 18: 744544, 744565, 744612 ABC; 19: 3,2023; 20: 744544, 744565, 744612 ABC; 21: 3,2023; 22: 744544, 744565, 744612 ABC; 23: 3,2023 | 3 ф. с ТТ | ВФ
8070 | Дог 89304, ГУП "Водоканал Ленинградской области" | ЮЛ | ООО "РКС-ЭНЕРГО" | Дренажная насосная станция (КОС ТП-3 7) | ЛО, г.Волхов, Званка мкрн, д.45-Д | Меркурий 230 ART-03 PQRSIDN 5(7,5),3*230(400),3ф.4пр. | 23396556 | 0.5S | 2017 | 2 | 11: 2025; 12: ТП-37 ф. 14; 13: ТШП 0,66/2000/5/0.5S; 14: 0.5S; 15: 2000/5; 16: 744550, 744556, 744568 ABC; 17: 3,2023; 18: 744550, 744556, 744568 ABC; 19: 3,2023; 20: 744550, 744556, 744568 ABC; 21: 3,2023; 22: 744550, 744556, 744568 ABC; 23: 3,2023 | 3 ф. с ТТ | ВФ
8071 | Дог 89304, ГУП "Водоканал Ленинградской области" | ЮЛ | ООО "РКС-ЭНЕРГО" | Здание водопроводной насосной станции (ВНС-1) | ЛО, г.Сланцы, район Бурводы | Меркурий 230 АМ-03 5 (7,5),3*230 (400),3ф.4пр. | 10729099 | 0.5S | 2016 | 2 | 11: 2022; 12: РУ-0,4 кВ ввод №1; 13: Т-0,66 У3/600/5/0.5S; 14: 0.5S; 15: 600/5; 16: 138380, 138377, 138378 ABC; 17: 2,2024; 18: 138380, 138377, 138378 ABC; 19: 2,2024; 20: 138380, 138377, 138378 ABC; 21: 2,2024; 22: 138380, 138377, 138378 ABC; 23: 2,2024 | 3 ф. с ТТ | ЗФ
8072 | Дог 89304, ГУП "Водоканал Ленинградской области" | ЮЛ | ООО "РКС-ЭНЕРГО" | Здание водопроводной насосной станции (ВНС-1) | ЛО, г.Сланцы, район Бурводы | Меркурий 230 АМ-03 5 (7,5),3*230 (400),3ф.4пр. | 11791082 | 0.5S | 2016 | 2 | 11: 2022; 12: РУ-0,4 кВ, ввод №2; 13: Т-0,66 У3/600/5/0.5S; 14: 0.5S; 15: 600/5; 16: 138375, 138379, 138376 ABC; 17: 2,2024; 18: 138375, 138379, 138376 ABC; 19: 2,2024; 20: 138375, 138379, 138376 ABC; 21: 2,2024; 22: 138375, 138379, 138376 ABC; 23: 2,2024 | 3 ф. с ТТ | ЗФ
8073 | Дог 89268, Управление Судебного департамента в Ленинградской области | ЮЛ | ООО "РКС-ЭНЕРГО" | Волховский городской суд ЛО (здание Волховского городского суда ЛО) | ЛО, г.Волхов, Державина ул., д.56 | Меркурий 234 ARTM-03 PBR.G 5(10),230/400,3ф.4пр. | 41963174 | 0.5S | 2021 | 2 | 11: 2036; 12: ВРУ-0,4 кВ (ввод 1); 13: Т-0,66 У3/100/5/0.5S; 14: 0.5S; 15: 100/5; 16: 133560, 133561, 133583 ABC; 17: 1,2023; 18: 133560, 133561, 133583 ABC; 19: 1,2023; 20: 133560, 133561, 133583 ABC; 21: 1,2023; 22: 133560, 133561, 133583 ABC; 23: 1,2023 | 3 ф. с ТТ | ВФ
8074 | Дог 89268, Управление Судебного департамента в Ленинградской области | ЮЛ | ООО "РКС-ЭНЕРГО" | Волховский городской суд ЛО (здание Волховского городского суда ЛО) | ЛО, г.Волхов, Державина ул., д.56 | Меркурий 234 ARTM-03 PBR.G 5(10),230/400,3ф.4пр. | 41959062 | 0.5S | 2021 | 2 | 11: 2036; 12: ВРУ-0,4 кВ (ввод 2); 13: Т-0,66 У3/150/5/0.5S; 14: 0.5S; 15: 150/5; 16: 120582, 120584, 120585 ABC; 17: 1,2023; 18: 120582, 120584, 120585 ABC; 19: 1,2023; 20: 120582, 120584, 120585 ABC; 21: 1,2023; 22: 120582, 120584, 120585 ABC; 23: 1,2023 | 3 ф. с ТТ | ВФ
8076 | Дог 89268, Управление Судебного департамента в Ленинградской области | ЮЛ | ООО "РКС-ЭНЕРГО" | Лужский городской суд ЛО (нежилое здание) | ЛО, г.Луга, Кирова пр., д.105/3-Б | ЦЭ2727 5(10),3*220/380,3ф.4пр. | 031915107 | 1.0 | 2015 | 3 | 11: 2031; 12: ВРУ-0,4 кВ (ввод 1); 13: Т-0,66 У3/200/5/0.5S; 14: 0.5S; 15: 200/5; 16: 183234, 199820, 199823 ABC; 17: 2,2023; 18: 183234, 199820, 199823 ABC; 19: 2,2023; 20: 183234, 199820, 199823 ABC; 21: 2,2023; 22: 183234, 199820, 199823 ABC; 23: 2,2023 | 3 ф. с ТТ | ЮФ
8077 | Дог 89193, ООО "ЭнергоРОК-1" | ЮЛ | ООО "РКС-ЭНЕРГО" | Торгово-административный центр (ИП Афанасев Д.А) | ЛО, г.Волхов, Мичурина ул., д.1-а | Меркурий 236 АRT-03 PQRS 5(10),3*230/400,3ф.4пр. | 40113435 | 0.5S | 2020 | 4 | 11: 2035; 12: ГРЩ Резервное освещение; 13: Т-0,66 У3/50/5/0.5S; 14: 0.5S; 15: 50/5; 16: 046037, 046134, 046108 ABC; 17: 2,2023; 18: 046037, 046134, 046108 ABC; 19: 2,2023; 20: 046037, 046134, 046108 ABC; 21: 2,2023; 22: 046037, 046134, 046108 ABC; 23: 2,2023 | 3 ф. с ТТ | ВФ
8078 | Дог 89208, МАУ "ОЛИМП" | ЮЛ | ООО "РКС-ЭНЕРГО" | Строительство Ледовой арены | ЛО, г.Кингисепп, микрорайон №7 | Меркурий 234 ART-03 P 5(10),3*230/400,3ф.4пр. | 24454721 | 0.5S | 2015 | 4 | 11: 2031; 12: ЩУ ввод №1; 13: ТШП 0,66/600/5/0.5S; 14: 0.5S; 15: 600/5; 16: 5026575, 5007251, 5007224 ABC; 17: 2,2023; 18: 5026575, 5007251, 5007224 ABC; 19: 2,2023; 20: 5026575, 5007251, 5007224 ABC; 21: 2,2023; 22: 5026575, 5007251, 5007224 ABC; 23: 2,2023 | 3 ф. с ТТ | ЗФ
8079 | Дог 89208, МАУ "ОЛИМП" | ЮЛ | ООО "РКС-ЭНЕРГО" | Строительство здания котельной 4,9 МВт | ЛО, г.Кингисепп, микрорайон №7, д.21 | Меркурий 230 ART-03 PQRSIDN 5(7,5),3*230(400),3ф.4пр. | 21973614 | 0.5S | 2015 | 1 | 11: 2025; 12: ЩУ-0,4кВ (ввод 1); 13: Т-0,66 У3/100/5/0.5S; 14: 0.5S; 15: 100/5; 16: 163447, 163444, 163459 ABC; 17: 2,2023; 18: 163447, 163444, 163459 ABC; 19: 2,2023; 20: 163447, 163444, 163459 ABC; 21: 2,2023; 22: 163447, 163444, 163459 ABC; 23: 2,2023 | 3 ф. с ТТ | ЗФ
8080 | Дог 89208, МАУ "ОЛИМП" | ЮЛ | ООО "РКС-ЭНЕРГО" | Строительство здания котельной 4,9 МВт | ЛО, г.Кингисепп, микрорайон №7, д.21 | Меркурий 230 ART-03 PQRSIDN 5(7,5),3*230(400),3ф.4пр. | 21973601 | 0.5S | 2015 | 1 | 11: 2025; 12: ЩУ-0,4кВ (ввод 2); 13: Т-0,66 У3/100/5/0.5S; 14: 0.5S; 15: 100/5; 16: 163446, 163441, 163443 ABC; 17: 2,2023; 18: 163446, 163441, 163443 ABC; 19: 2,2023; 20: 163446, 163441, 163443 ABC; 21: 2,2023; 22: 163446, 163441, 163443 ABC; 23: 2,2023 | 3 ф. с ТТ | ЗФ
8090 | Дог 89215, ООО "КИП-ХАУЗ" | ЮЛ | ООО "РКС-ЭНЕРГО" | Земельный участок для строительства объектов общественно-делового назначения | ЛО, Всеволожский р-он, д.Новосаратовка, - центр, кад. №47:07:0605001:255 | Меркурий 230 ART-03 PQRSIDN 5(7,5),3*230(400),3ф.4пр. | 24424059 | 0.5S | 2016 | 3 | 11: 2025; 12: ЩУ (ввод 1); 13: Т-0,66 У3/250/5/0.5S; 14: 0.5S; 15: 250/5; 16: 189582, 189588, 189583 ABC; 17: 2,2023; 18: 189582, 189588, 189583 ABC; 19: 2,2023; 20: 189582, 189588, 189583 ABC; 21: 2,2023; 22: 189582, 189588, 189583 ABC; 23: 2,2023 | 3 ф. с ТТ | ПФ
8091 | Дог 89215, ООО "КИП-ХАУЗ" | ЮЛ | ООО "РКС-ЭНЕРГО" | Земельный участок для строительства объектов общественно-делового назначения | ЛО, Всеволожский р-он, д.Новосаратовка, - центр, кад. №47:07:0605001:255 | Меркурий 230 ART-03 PQRSIDN 5(7,5),3*230(400),3ф.4пр. | 26874076 | 0.5S | 2016 | 2 | 11: 2026; 12: ЩУ (ввод 2); 13: Т-0,66 У3/200/5/0.5S; 14: 0.5S; 15: 200/5; 16: 319823, 471177, 401352 ABC; 17: 3,2023; 18: 319823, 471177, 401352 ABC; 19: 3,2023; 20: 319823, 471177, 401352 ABC; 21: 3,2023; 22: 319823, 471177, 401352 ABC; 23: 3,2023 | 3 ф. с ТТ | ПФ
8094 | Дог 89135, ООО "МЕТКЕМ" | ЮЛ | ООО "РКС-ЭНЕРГО" | Земельный участок для коттеджной застройки | ЛО, Всеволожский р-он, д.Новосаратовка, - центр, кад. №47:07:0605001:443 | Меркурий 230 ART-03 PQRSIDN 5(7,5),3*230(400),3ф.4пр. | 24394243 | 0.5S | 2015 | 4 | 11: 2025; 12: ВРУ 0,4 кВ; 13: Т-0,66 У3/400/5/0.5S; 14: 0.5S; 15: 400/5; 16: 281662, 287366, 287691 ABC; 17: 3,2023; 18: 281662, 287366, 287691 ABC; 19: 3,2023; 20: 281662, 287366, 287691 ABC; 21: 3,2023; 22: 281662, 287366, 287691 ABC; 23: 3,2023 | 3 ф. с ТТ | ПФ
8096 | Дог 89137, АО "Газпром теплоэнерго" | ЮЛ | ООО "РКС-ЭНЕРГО" | Блочно-модульная котельная - 22 МВт (Южная-1) Лен.обл., Лужский р-н | ЛО, г.Луга, ул. Красной Артиллерии, д.38-г | Меркурий 230 ART-03 PQRSIGDN 5(7.5),3*230/400,3ф.4пр. | 04441244 | 1.0 | 2013 | 4 | 11: 2029; 12: ВРУ в котельной; 13: ТТИ-А/600/5/0.5S; 14: 0.5S; 15: 600/5; 16: 81827, 81815, 81858 ABC; 17: 1,2023; 18: 81827, 81815, 81858 ABC; 19: 1,2023; 20: 81827, 81815, 81858 ABC; 21: 1,2023; 22: 81827, 81815, 81858 ABC; 23: 1,2023 | 3 ф. с ТТ | ЮФ
8097 | Дог 89137, АО "Газпром теплоэнерго" | ЮЛ | ООО "РКС-ЭНЕРГО" | Блочно-модульная котельная - 22 МВт (Южная-1) Лен.обл., Лужский р-н | ЛО, г.Луга, ул. Красной Артиллерии, д.38-г | Меркурий 234 ARTM2-03 PBR.G 5(10),3x230/400,3ф.4пр. | 41963045 | 0.5S | 2020 | 2 | 11: 2036; 12: ВРУ в котельной (рез); 13: ТТИ-40/600/5/0.5S; 14: 0.5S; 15: 600/5; 16: 281814, 281834, 281816 ABC; 17: 1,2023; 18: 281814, 281834, 281816 ABC; 19: 1,2023; 20: 281814, 281834, 281816 ABC; 21: 1,2023; 22: 281814, 281834, 281816 ABC; 23: 1,2023 | 3 ф. с ТТ | ЮФ
8098 | Дог 89137, АО "Газпром теплоэнерго" | ЮЛ | ООО "РКС-ЭНЕРГО" | Блочно-модульная котельная - 22 МВт (Южная-2) Лен.обл., Лужский р-н | ЛО, г.Луга, Миккели ул., д.12-а | Меркурий 230 ART-03 PQRSIGDN 5(7.5),3*230/400,3ф.4пр. | 04427934 | 1.0 | 2013 | 2 | 11: 2029; 12: ВРУ в котельной; 13: ТТИ-40/600/5/0.5S; 14: 0.5S; 15: 600/5; 16: 81814, 81832, 81816 ABC; 17: 1,2023; 18: 81814, 81832, 81816 ABC; 19: 1,2023; 20: 81814, 81832, 81816 ABC; 21: 1,2023; 22: 81814, 81832, 81816 ABC; 23: 1,2023 | 3 ф. с ТТ | ЮФ
8099 | Дог 89137, АО "Газпром теплоэнерго" | ЮЛ | ООО "РКС-ЭНЕРГО" | Блочно-модульная котельная - 3,1 МВт Лен.обл., Лужский р-н | ЛО, г.Луга, ул.Мелиораторов | Меркурий 234 ARTM-03 PBR.G 5(10),230/400,3ф.4пр. | 41864430 | 0.5S | 2021 | 2 | 11: 2036; 12: РУ 0,4 кВ ТП-93; 13: Т-0,66 У3/150/5/0.5S; 14: 0.5S; 15: 150/5; 16: 281185, 281186, 281187 ABC; 17: 2,2023; 18: 281185, 281186, 281187 ABC; 19: 2,2023; 20: 281185, 281186, 281187 ABC; 21: 2,2023; 22: 281185, 281186, 281187 ABC; 23: 2,2023 | 3 ф. с ТТ | ЮФ
8100 | Дог 89226, ООО "БиоСистемы" | ЮЛ | ООО "РКС-ЭНЕРГО" | Земельный участок для строительства объектов общественно-делового назначения | ЛО, Всеволожский р-он, д.Новосаратовка, - центр, кад. №47:07:0605001:353 | Вектор-3 ART-03 PND 5(10),3*230/400,3ф.4пр. | 13107190 | 0.5S | 2016 | 4 | 11: 2031; 12: ЩУ (ввод-1); 13: Т-0,66/400/5/0.5S; 14: 0.5S; 15: 400/5; 16: 126876, 126787, 126672 ABC; 17: 3,2023; 18: 126876, 126787, 126672 ABC; 19: 3,2023; 20: 126876, 126787, 126672 ABC; 21: 3,2023; 22: 126876, 126787, 126672 ABC; 23: 3,2023 | 3 ф. с ТТ | ПФ
8101 | Дог 89226, ООО "БиоСистемы" | ЮЛ | ООО "РКС-ЭНЕРГО" | Земельный участок для строительства объектов общественно-делового назначения | ЛО, Всеволожский р-он, д.Новосаратовка, - центр, кад. №47:07:0605001:353 | Вектор-3 ART-03 PND 5(10),3*230/400,3ф.4пр. | 13107128 | 0.5S | 2016 | 4 | 11: 2031; 12: ЩУ (ввод-2); 13: Т-0,66/400/5/0.5S; 14: 0.5S; 15: 400/5; 16: 126663, 126661, 126872 ABC; 17: 4,2023; 18: 126663, 126661, 126872 ABC; 19: 4,2023; 20: 126663, 126661, 126872 ABC; 21: 4,2023; 22: 126663, 126661, 126872 ABC; 23: 4,2023 | 3 ф. с ТТ | ПФ
8104 | Дог 89137, АО "Газпром теплоэнерго" | ЮЛ | ООО "РКС-ЭНЕРГО" | Блочно-модульная котельная - 3,7 МВт Лен.обл., Лужский р-н | ЛО, г.Луга, пр.Комсомольский, (в районе шк. №1) | Меркурий 234 ARTM-03 PBR.G 5(10),230/400,3ф.4пр. | 43106184 | 0.5S | 2021 | 4 | 11: 2036; 12: РУ 0,4 кВ ТП-52; 13: Т-0,66 У3/200/5/0.5S; 14: 0.5S; 15: 200/5; 16: 243067, 243070 BC, 120879 A; 17: 2,2023; 18: 243067, 243070 BC, 120879 A; 19: 2,2023; 20: 243067, 243070 BC, 120879 A; 21: 2,2023; 22: 243067, 243070 BC, 120879 A; 23: 2,2023 | 3 ф. с ТТ | ЮФ
8111 | Дог 89228, АО "ЛОТЭК" | ЮЛ | ООО "РКС-ЭНЕРГО" | Здание котельной с гаражным боксом на 1 а/м | ЛО, Кировский район, г.Отрадное, Зарубина ул., д.19-а | Вектор-3 ART-03 PND 5(10),3*230/400,3ф.4пр. | 13104720 | 0.5S | 2016 | 1 | 11: 2032; 12: ЩУ; 13: Т-0,66 У3/400/5/0.5S; 14: 0.5S; 15: 400/5; 16: 475546, 475550, 475682 ABC; 17: 4,2023; 18: 475546, 475550, 475682 ABC; 19: 4,2023; 20: 475546, 475550, 475682 ABC; 21: 4,2023; 22: 475546, 475550, 475682 ABC; 23: 4,2023 | 3 ф. с ТТ | ЦФ
8112 | Дог 89228, АО "ЛОТЭК" | ЮЛ | ООО "РКС-ЭНЕРГО" | Котельная "Хозблок" | ЛО, г.Шлиссельбург, Малоневский канал ул., д.8 | Меркурий 234 ART-03 P 5(10),3*230/400,3ф.4пр. | 33000014 | 0.5S | 2018 | 4 | 11: 2033; 12: ВРУ-0,4 кВ; 13: Т-0,66 У3/400/5/0.5S; 14: 0.5S; 15: 400/5; 16: 351784, 351786, 351789 ABC; 17: 3,2023; 18: 351784, 351786, 351789 ABC; 19: 3,2023; 20: 351784, 351786, 351789 ABC; 21: 3,2023; 22: 351784, 351786, 351789 ABC; 23: 3,2023 | 3 ф. с ТТ | ЦФ
8113 | Дог 89230, ООО "ЭнергоРОК-1" | ЮЛ | ООО "РКС-ЭНЕРГО" | АО "ДИКСИ ЮГ" магазин "ДИКСИ" (нежилое одноэтажное здание магазина (Лит. А), с пристройкой (Лит. а)) | ЛО, г.Кировск, Молодежная ул., д.10 | Меркурий 230 ART-03 PQRSIDN 5(7,5),3*230(400),3ф.4пр. | 24393929 | 0.5S | 2016 | 4 | 11: 2025; 12: ЩУ (ввод 1); 13: Т-0,66/150/5/0.5S; 14: 0.5S; 15: 150/5; 16: 309354, 309261, 309262 ABC; 17: 3,2023; 18: 309354, 309261, 309262 ABC; 19: 3,2023; 20: 309354, 309261, 309262 ABC; 21: 3,2023; 22: 309354, 309261, 309262 ABC; 23: 3,2023 | 3 ф. с ТТ | ЦФ
8114 | Дог 89077, Управление Росреестра по Ленинградской области | ЮЛ | ООО "РКС-ЭНЕРГО" | Выборгский отдел | ЛО, г.Выборг, Мира ул., д.6 | Вектор-3 ART-03 5(10),3*230/400,3ф.4пр. | 14157209 | 0.5S | 2015 | 3 | 11: 2031; 12: здание регистр. службы; 13: Т-0,66 У3/100/5/0.5S; 14: 0.5S; 15: 100/5; 16: 134066, 134069, 134072 ABC; 17: 2,2023; 18: 134066, 134069, 134072 ABC; 19: 2,2023; 20: 134066, 134069, 134072 ABC; 21: 2,2023; 22: 134066, 134069, 134072 ABC; 23: 2,2023 | 3 ф. с ТТ | СФ
8115 | Дог 89230, ООО "ЭнергоРОК-1" | ЮЛ | ООО "РКС-ЭНЕРГО" | АО "ДИКСИ ЮГ" магазин "ДИКСИ" (пом. 1-26, 28-36 одноэт. здания ТЦ "Москва") | ЛО, г.Сосновый Бор, Героев пр., д.49 | Меркурий 230 ART-03 PQRSIDN 5(7,5),3*230(400),3ф.4пр. | 26048449 | 0.5S | 2016 | 1 | 11: 2026; 12: ЩУ-0,4 кВ ввод 1 от ТП 10-3; 13: Т-0,66 У3/150/5/0.5S; 14: 0.5S; 15: 150/5; 16: 162701, 16200, 162699 ABC; 17: 2,2023; 18: 162701, 16200, 162699 ABC; 19: 2,2023; 20: 162701, 16200, 162699 ABC; 21: 2,2023; 22: 162701, 16200, 162699 ABC; 23: 2,2023 | 3 ф. с ТТ | ЗФ
8116 | Дог 89230, ООО "ЭнергоРОК-1" | ЮЛ | ООО "РКС-ЭНЕРГО" | АО "ДИКСИ ЮГ" магазин "ДИКСИ" (пом. одноэт. здания ТЦ "Ленинград") | ЛО, г.Сосновый Бор, Солнечная ул., д.28 | Меркурий 230 ART-03 PQRSIDN 5(7,5),3*230(400),3ф.4пр. | 26048052 | 0.5S | 2016 | 1 | 11: 2026; 12: ЩУ-0,4 кВ; 13: Т-0,66 У3/150/5/0.5S; 14: 0.5S; 15: 150/5; 16: 017979, 163033 AC; 17: 1,2023; 18: 017979, 163033 AC; 19: 1,2023; 20: 017979, 163033 AC; 21: 1,2023; 22: 017979, 163033 AC; 23: 1,2023 | 3 ф. с ТТ | ЗФ
8117 | Дог 89230, ООО "ЭнергоРОК-1" | ЮЛ | ООО "РКС-ЭНЕРГО" | АО "ДИКСИ ЮГ" магазин "ДИКСИ" (пом. одноэт. здания универсама "Молодежный №3") | ЛО, г.Сосновый Бор, Молодежная ул., д.36 | Меркурий 230 ART-03 PQRSIDN 5(7,5),3*230(400),3ф.4пр. | 26048445 | 0.5S | 2016 | 1 | 11: 2026; 12: ЩУ-0,4 кВ; 13: Т-0,66 У3/150/5/0.5S; 14: 0.5S; 15: 150/5; 16: 162707, 162706, 162704 ABC; 17: 2,2023; 18: 162707, 162706, 162704 ABC; 19: 2,2023; 20: 162707, 162706, 162704 ABC; 21: 2,2023; 22: 162707, 162706, 162704 ABC; 23: 2,2023 | 3 ф. с ТТ | ЗФ
8118 | Дог 89146, АО "Компания "Колос" | ЮЛ | ООО "РКС-ЭНЕРГО" | Расширение и реконструкция горнолыжного центра "Охта-Парк" (2 этап) | ЛО, Всеволожский р-он, Сярьги, горнолыжный центр "Охта-Парк", д. б/н, литер А | Меркурий 234 ARTM-03 PB.G 5(10),3*230/400,3ф.4пр. | 38038791 | 0.5S | 2020 | 2 | 11: 2035; 12: РУ-0,4 кВ РТП-77 (2 с.ш.); 13: Т-0,66 У3/500/5/0.5S; 14: 0.5S; 15: 500/5; 16: 335065 A; 17: 4,2023; 18: 335065 A; 19: 4,2023; 20: 335065 A; 21: 4,2023; 22: 335065 A; 23: 4,2023 | 3 ф. с ТТ | ПФ
8119 | Дог 89230, ООО "ЭнергоРОК-1" | ЮЛ | ООО "РКС-ЭНЕРГО" | АО "Торговый дом "ПЕРЕКРЕСТОК" (ТРК "Галактика") | ЛО, г.Сосновый Бор, Солнечная ул., д.12 | Вектор-3 ART2-03 PND 5(10),3*230/400,3ф.4пр. | 07972291 | 0.5S | 2018 | 3 | 11: 2026; 12: РУ-0,4 кВ ТП 8-7 (ввод 2); 13: Т-0.66 МУ3/1500/5/0.5S; 14: 0.5S; 15: 1500/5; 16: 376754, 379755, 376756 ABC; 17: 3,2023; 18: 376754, 379755, 376756 ABC; 19: 3,2023; 20: 376754, 379755, 376756 ABC; 21: 3,2023; 22: 376754, 379755, 376756 ABC; 23: 3,2023 | 3 ф. с ТТ | ЗФ
8120 | Дог 89078, ГКУ "Леноблпожспас" | ЮЛ | ООО "РКС-ЭНЕРГО" | 139 ПЧ г.Подпорожье | ЛО, г.Подпорожье, Волховская ул., д.17 | ЦЭ2727У 5(10),3*220/380,3ф.4пр. | 004701713 | 1.0 | 2013 | 2 | 11: 2029; 12: ПЧ 139; 13: Т-0,66 У3/75/5/0.5S; 14: 0.5S; 15: 75/5; 16: 151621, 151627, 151638 ABC; 17: 3,2023; 18: 151621, 151627, 151638 ABC; 19: 3,2023; 20: 151621, 151627, 151638 ABC; 21: 3,2023; 22: 151621, 151627, 151638 ABC; 23: 3,2023 | 3 ф. с ТТ | ВФ
8121 | Дог 89153, ИП Буторин Дмитрий Леонидович | ЮЛ | ООО "РКС-ЭНЕРГО" | Земельный участок для использования в целях общественно делового назначения | ЛО, Всеволожский р-он, д.Новосаратовка, - центр, кад.№ 47:07:0605001:248 | Вектор-3 ART-03 PND 5(10),3*230/400,3ф.4пр. | 13106243 | 0.5S | 2016 | 1 | 11: 2031; 12: ЩУ ввод 1; 13: Т-0,66 У3/250/5/0.5S; 14: 0.5S; 15: 250/5; 16: 229828, 040557, 040556 ABC; 17: 1,2023; 18: 229828, 040557, 040556 ABC; 19: 1,2023; 20: 229828, 040557, 040556 ABC; 21: 1,2023; 22: 229828, 040557, 040556 ABC; 23: 1,2023 | 3 ф. с ТТ | ПФ
8122 | Дог 89153, ИП Буторин Дмитрий Леонидович | ЮЛ | ООО "РКС-ЭНЕРГО" | Земельный участок для использования в целях общественно делового назначения | ЛО, Всеволожский р-он, д.Новосаратовка, - центр, кад.№ 47:07:0605001:248 | Вектор-3 ART-03 PND 5(10),3*230/400,3ф.4пр. | 13106262 | 0.5S | 2016 | 1 | 11: 2031; 12: ЩУ ввод 2; 13: Т-0,66 У3/250/5/0.5S; 14: 0.5S; 15: 250/5; 16: 040555, 040559, 040562 ABC; 17: 1,2023; 18: 040555, 040559, 040562 ABC; 19: 1,2023; 20: 040555, 040559, 040562 ABC; 21: 1,2023; 22: 040555, 040559, 040562 ABC; 23: 1,2023 | 3 ф. с ТТ | ПФ
8123 | Дог 89063, АО "ЛОЭСК" | ЮЛ | ООО "РКС-ЭНЕРГО" | Административное здание и помещения производственной базы "Восточные электрические сети" (Бокситогорский участок) | 187650 ЛО, г.Бокситогорск, Жукова ул., д.2 | КВАНТ ST2000-12-W230*5(10)-0.5S/1-RG1-SMA 5(10),230/400,3ф.3пр. | 0235030006106 | 0.5S | 2019 | 3 | 11: 2035; 12: ЩУ ввод 1 от РП-1; 13: Т-0,66/150/5/0.5S; 14: 0.5S; 15: 150/5; 16: 426029, 426019, 400231 ABC; 17: 4,2023; 18: 426029, 426019, 400231 ABC; 19: 4,2023; 20: 426029, 426019, 400231 ABC; 21: 4,2023; 22: 426029, 426019, 400231 ABC; 23: 4,2023 | 3 ф. с ТТ | ВФ
8124 | Дог 89063, АО "ЛОЭСК" | ЮЛ | ООО "РКС-ЭНЕРГО" | Административное здание и помещения производственной базы "Восточные электрические сети" (Бокситогорский участок) | 187650 ЛО, г.Бокситогорск, Жукова ул., д.2 | КВАНТ ST2000-12-W230*5(10)-0.5S/1-RG1-SMA 5(10),230/400,3ф.3пр. | 0235030006012 | 0.5S | 2019 | 3 | 11: 2035; 12: ЩУ ввод 2 от ТП-40; 13: Т-0,66 У3/150/5/0.5S; 14: 0.5S; 15: 150/5; 16: 426028, 426011, 426020 ABC; 17: 4,2023; 18: 426028, 426011, 426020 ABC; 19: 4,2023; 20: 426028, 426011, 426020 ABC; 21: 4,2023; 22: 426028, 426011, 426020 ABC; 23: 4,2023 | 3 ф. с ТТ | ВФ
8128 | Дог 89063, АО "ЛОЭСК" | ЮЛ | ООО "РКС-ЭНЕРГО" | Здание АБК, вспомогательное здание, гаражные боксы (ул. Свирская, 82-а) "Восточные электрические сети" (Подпорожский участок) | 187782 ЛО, г.Подпорожье, Свирская ул., д.82-а | КВАНТ ST2000-12-W230*5(10)-0.5S/1-RG1-SMA 5(10),230/400,3ф.3пр. | 0235030006039 | 0.5S | 2019 | 3 | 11: 2035; 12: ЩУ (Бойлер № 1); 13: Т-0,66 У3/150/5/0.5S; 14: 0.5S; 15: 150/5; 16: 302980, 341861, 302976 ABC; 17: 3,2023; 18: 302980, 341861, 302976 ABC; 19: 3,2023; 20: 302980, 341861, 302976 ABC; 21: 3,2023; 22: 302980, 341861, 302976 ABC; 23: 3,2023 | 3 ф. с ТТ | ВФ
8129 | Дог 89063, АО "ЛОЭСК" | ЮЛ | ООО "РКС-ЭНЕРГО" | Здание мастерского участка "Западные электрические сети" (Сланцевский участок) | ЛО, г.Сланцы, Грибоедова ул., д.20-Б | КВАНТ ST2000-12-W230*5(10)-0.5S/1-RG1-SMA 5(10),230/400,3ф.3пр. | 0235030006067 | 0.5S | 2019 | 3 | 11: 2035; 12: ЩУ в Здании (освещение); 13: Т-0,66 У3/200/5/0.5S; 14: 0.5S; 15: 200/5; 16: 051866, 051860, 051863 ABC; 17: 1,2023; 18: 051866, 051860, 051863 ABC; 19: 1,2023; 20: 051866, 051860, 051863 ABC; 21: 1,2023; 22: 051866, 051860, 051863 ABC; 23: 1,2023 | 3 ф. с ТТ | ЗФ
8130 | Дог 89088, ООО "ИТН ГРУПП" | ЮЛ | ООО "РКС-ЭНЕРГО" | Производственный корпус | 188305 ЛО, Гатчинский район, Пригородная вол., п Торфяное, д.45 | Меркурий 234 ARTM-03 PBR.G 5(10),230/400,3ф.4пр. | 43680990 | 0.5S | 2021 | 1 | 11: 2037; 12: Ввод 1 от КТП-210; 13: Т-0,66 У3/600/5/0.5S; 14: 0.5S; 15: 600/5; 16: 166412, 166411, 166414 ABC; 17: 2,2023; 18: 166412, 166411, 166414 ABC; 19: 2,2023; 20: 166412, 166411, 166414 ABC; 21: 2,2023; 22: 166412, 166411, 166414 ABC; 23: 2,2023 | 3 ф. с ТТ | ЮФ
8131 | Дог 89063, АО "ЛОЭСК" | ЮЛ | ООО "РКС-ЭНЕРГО" | Производственная база "Пригородные электрические сети" | ЛО, Всеволожский р-он, д.Новосаратовка, - центр, кад. №47:07:0605001:142 | ПСЧ-4ТМ.05МК.04 5(10),3х(120-230)/(208-400),3ф.4пр. | 1112144555 | 0.5S | 2016 | 1 | 11: 2027; 12: РУ-0,4 кВ ТП-138; 13: Т-0,66 У3/200/5/0.5S; 14: 0.5S; 15: 200/5; 16: 015583, 051826, 051832 ABC; 17: 1,2023; 18: 015583, 051826, 051832 ABC; 19: 1,2023; 20: 015583, 051826, 051832 ABC; 21: 1,2023; 22: 015583, 051826, 051832 ABC; 23: 1,2023 | 3 ф. с ТТ | ПФ
8136 | Дог 89155, ООО "СВМ Терминал" | ЮЛ | ООО "РКС-ЭНЕРГО" | Земельный участок под размещение складского комплекса (первая очередь) | ЛО, Всеволожский р-он, д.Новосаратовка, - центр, кад. №47:07:0605001:261 | Меркурий 234 ARTM-03 PB.G 5(10),3*230/400,3ф.4пр. | 21763982 | 0.5S | 2015 | 1 | 11: 2031; 12: ЩУ (ввод 1); 13: Т-0,66 У3/400/5/0.5S; 14: 0.5S; 15: 400/5; 16: 157569, 157575, 157570 ABC; 17: 1,2023; 18: 157569, 157575, 157570 ABC; 19: 1,2023; 20: 157569, 157575, 157570 ABC; 21: 1,2023; 22: 157569, 157575, 157570 ABC; 23: 1,2023 | 3 ф. с ТТ | ПФ
8137 | Дог 89155, ООО "СВМ Терминал" | ЮЛ | ООО "РКС-ЭНЕРГО" | Земельный участок под размещение складского комплекса (первая очередь) | ЛО, Всеволожский р-он, д.Новосаратовка, - центр, кад. №47:07:0605001:261 | Меркурий 234 ARTM-03 PB.G 5(10),3*230/400,3ф.4пр. | 21764002 | 0.5S | 2015 | 1 | 11: 2031; 12: ЩУ (ввод 2); 13: Т-0,66 У3/400/5/0.5S; 14: 0.5S; 15: 400/5; 16: 157576, 157573, 157358 ABC; 17: 1,2023; 18: 157576, 157573, 157358 ABC; 19: 1,2023; 20: 157576, 157573, 157358 ABC; 21: 1,2023; 22: 157576, 157573, 157358 ABC; 23: 1,2023 | 3 ф. с ТТ | ПФ
8142 | Дог 89063, АО "ЛОЭСК" | ЮЛ | ООО "РКС-ЭНЕРГО" | Производственное здание "Западные электрические сети" (Сланцевский участок) | ЛО, г.Сланцы, Сланцевское ш., д.34 | КВАНТ ST2000-12-W230*5(10)-0.5S/1-RG1-SMA 5(10),230/400,3ф.3пр. | 0235030006002 | 0.5S | 2019 | 3 | 11: 2035; 12: ЩУ в Здании; 13: Т-0,66 У3/400/5/0.5S; 14: 0.5S; 15: 400/5; 16: 422939, 422950, 422940 ABC; 17: 4,2023; 18: 422939, 422950, 422940 ABC; 19: 4,2023; 20: 422939, 422950, 422940 ABC; 21: 4,2023; 22: 422939, 422950, 422940 ABC; 23: 4,2023 | 3 ф. с ТТ | ЗФ
8143 | Дог 89103, ООО "МагнитЭнерго" | ЮЛ | ООО "РКС-ЭНЕРГО" | Нежилое здание (ИП Беспалова Г.М.) | ЛО, г.Сланцы, Маяковского ул., д.9 | Меркурий 230 ART-03 PQRSIDN 5(7,5),3*230(400),3ф.4пр. | 28391504 | 0.5S | 2016 | 4 | 11: 2026; 12: ЩУ-0,4 кВ; 13: ТТИ-А/150/5/0.5; 14: 0.5; 15: 150/5; 16: 21309, 21324, 21328 ABC; 17: 1,2023; 18: 21309, 21324, 21328 ABC; 19: 1,2023; 20: 21309, 21324, 21328 ABC; 21: 1,2023; 22: 21309, 21324, 21328 ABC; 23: 1,2023 | 3 ф. с ТТ | ЗФ
8144 | Дог 89103, ООО "МагнитЭнерго" | ЮЛ | ООО "РКС-ЭНЕРГО" | Нежилое здание (ММ "Яслинский") | ЛО, г.Сосновый Бор, Липовский проезд, д.2 | Меркурий 230 АМ-03 5 (7,5),3*230 (400),3ф.4пр. | 24425010 | 0.5S | 2015 | 3 | 11: 2025; 12: ВРУ-0,4 кВ; 13: Т-0,66 У3/150/5/0.5S; 14: 0.5S; 15: 150/5; 16: 351492, 351495, 351498 ABC; 17: 4,2023; 18: 351492, 351495, 351498 ABC; 19: 4,2023; 20: 351492, 351495, 351498 ABC; 21: 4,2023; 22: 351492, 351495, 351498 ABC; 23: 4,2023 | 3 ф. с ТТ | ЗФ
8145 | Дог 89161, ООО "УК "Стаил" | ЮЛ | ООО "РКС-ЭНЕРГО" | Механический завод | ЛО, г.Гатчина, Жемчужина ул., д.2 | Меркурий 230 ART2-00 PQRSIDN 5(7,5),3*57,7/100,3ф.4пр. | 07069451 | 0.5S | 2015 | 4 | 2020 | Завод (ТП-117) тр-р 4 (резерв) | ТПЛМ-10/75/5/0.5 | 0.5 | 75/5 | 310, 289, 311 ABC | 2,2024 | 310, 289, 311 ABC | 2,2024 | 310, 289, 311 ABC | 2,2024 | 310, 289, 311 ABC | 2,2024 |  | НТМИ-6-66/6000/100/0.5 | 0.5 | 6000/100 | 1568 ABC | 2, 2024 | 1568 ABC | 2, 2024 | 1568 ABC | 2, 2024 | 1568 ABC | 2, 2024 |  | 3 ф. с ТТ и ТН | ЮФ
8146 | Дог 89175, ООО "МОРО-Гатчина" | ЮЛ | ООО "РКС-ЭНЕРГО" | Овощная база (склады) | ЛО, Гатчинский район, Пригородная вол., п Пригородный, Вырицкое шоссе, д.2 | Меркурий 230 ART-00 PQRSIDN 5(7.5),3*57.7/100,3ф.4пр. | 11108737 | 0.5S | 2014 | 1 | 2022 | РП-7 (Тр-р 1) | ТПОЛ-10/50/5/0.5 | 0.5 | 50/5 | 11602, 11603, 11604 ABC | 1,2024 | 11602, 11603, 11604 ABC | 1,2024 | 11602, 11603, 11604 ABC | 1,2024 | 11602, 11603, 11604 ABC | 1,2024 |  | НАМИТ-10/6000/100/0.5 | 0.5 | 6000/100 | 1006536, 1006642, 1006648 ABC | 3, 2023 | 1006536, 1006642, 1006648 ABC | 3, 2023 | 1006536, 1006642, 1006648 ABC | 3, 2023 | 1006536, 1006642, 1006648 ABC | 3, 2023 |  | 3 ф. с ТТ и ТН | ЮФ
8147 | Дог 89175, ООО "МОРО-Гатчина" | ЮЛ | ООО "РКС-ЭНЕРГО" | Овощная база (склады) | ЛО, Гатчинский район, Пригородная вол., п Пригородный, Вырицкое шоссе, д.2 | Меркурий 230 ART-00 PQRSIDN 5(7.5),3*57.7/100,3ф.4пр. | 11108798 | 0.5S | 2014 | 1 | 2022 | РП-7 (Тр-р 2) | ТПОЛ-10/50/5/0.5 | 0.5 | 50/5 | 11599, 11600, 11601 ABC | 1,2024 | 11599, 11600, 11601 ABC | 1,2024 | 11599, 11600, 11601 ABC | 1,2024 | 11599, 11600, 11601 ABC | 1,2024 |  | НАМИТ-10/6000/100/0.5 | 0.5 | 6000/100 | 5001623, 5001644, 5001650 ABC | 3, 2023 | 5001623, 5001644, 5001650 ABC | 3, 2023 | 5001623, 5001644, 5001650 ABC | 3, 2023 | 5001623, 5001644, 5001650 ABC | 3, 2023 |  | 3 ф. с ТТ и ТН | ЮФ
8148 | Дог 89175, ООО "МОРО-Гатчина" | ЮЛ | ООО "РКС-ЭНЕРГО" | Овощная база (склады) | ЛО, Гатчинский район, Пригородная вол., п Пригородный, Вырицкое шоссе, д.2 | Меркурий 230 ART2-03 PQRSIDN 5(7,5),3*230/400,3ф.4пр. | 10190016 | 0.5S | 2014 | 1 | 11: 2022; 12: ТП-84; 13: Т-0.66 МУ3/400/5/0.5; 14: 0.5; 15: 400/5; 16: 052394, 052395, 052396 ABC; 17: 1,2024; 18: 052394, 052395, 052396 ABC; 19: 1,2024; 20: 052394, 052395, 052396 ABC; 21: 1,2024; 22: 052394, 052395, 052396 ABC; 23: 1,2024 | 3 ф. с ТТ | ЮФ
8150 | Дог 89189, ГУ МВД РФ по Санкт-Петербургу и ЛО | ЮЛ | ООО "РКС-ЭНЕРГО" | Сборно-разборное быстровозводимое модульное здание (подразделение ГИБДД) г. Тосно | ЛО, г.Тосно, Барыбина ш., д.56г | СЕ 303 R33 543 JAZ 5(10),3*230/400,3ф.4пр. | 009112087000114 | 0.5S | 2015 | 1 | 11: 2025; 12: ВРУ 0,4 кВ; 13: Т-0,66 У3/200/5/0.5S; 14: 0.5S; 15: 200/5; 16: 190105, 015574 AC, 01556х B; 17: 3,2023; 18: 190105, 015574 AC, 01556х B; 19: 3,2023; 20: 190105, 015574 AC, 01556х B; 21: 3,2023; 22: 190105, 015574 AC, 01556х B; 23: 3,2023 | 3 ф. с ТТ | ЦФ
8155 | Дог 89103, ООО "МагнитЭнерго" | ЮЛ | ООО "РКС-ЭНЕРГО" | Торговый комплекс (ГМ "Сланцы") | ЛО, г.Сланцы, Ленина ул., д.27 | СЭТ-4ТМ.03М.13 5(10),3*(120-230)/208-400,3ф.4пр. | 0804130307 | 0.5S | 2016 | 2 | 11: 2025; 12: ЩКУ РУ ПП ввод №1; 13: Т-0,66 У3/50/5/0.5S; 14: 0.5S; 15: 50/5; 16: 113044, 113045, 113047 ABC; 17: 1,2023; 18: 113044, 113045, 113047 ABC; 19: 1,2023; 20: 113044, 113045, 113047 ABC; 21: 1,2023; 22: 113044, 113045, 113047 ABC; 23: 1,2023 | 3 ф. с ТТ | ЗФ
8156 | Дог 89103, ООО "МагнитЭнерго" | ЮЛ | ООО "РКС-ЭНЕРГО" | Торговый комплекс (ГМ "Сланцы") | ЛО, г.Сланцы, Ленина ул., д.27 | СЭТ-4ТМ.03М.13 5(10),3*(120-230)/208-400,3ф.4пр. | 0804130315 | 0.5S | 2016 | 2 | 11: 2025; 12: ЩКУ РУ ПП ввод №2; 13: Т-0,66 У3/50/5/0.5S; 14: 0.5S; 15: 50/5; 16: 113048, 113050, 113051 ABC; 17: 1,2023; 18: 113048, 113050, 113051 ABC; 19: 1,2023; 20: 113048, 113050, 113051 ABC; 21: 1,2023; 22: 113048, 113050, 113051 ABC; 23: 1,2023 | 3 ф. с ТТ | ЗФ
8157 | Дог 89103, ООО "МагнитЭнерго" | ЮЛ | ООО "РКС-ЭНЕРГО" | Торговый центр Волхов (ММ "Халтурино") | ЛО, г.Волхов, Ломоносова ул., д.23-б | Меркурий 236 АRT-03 PQRS 5(10),3*230/400,3ф.4пр. | 39030139 | 0.5S | 2020 | 2 | 11: 2035; 12: ЩУ; 13: Т-0,66 У3/150/5/0.5S; 14: 0.5S; 15: 150/5; 16: 189297, 189298, 189299 ABC; 17: 2,2023; 18: 189297, 189298, 189299 ABC; 19: 2,2023; 20: 189297, 189298, 189299 ABC; 21: 2,2023; 22: 189297, 189298, 189299 ABC; 23: 2,2023 | 3 ф. с ТТ | ВФ
8160 | Дог 89070, ФКУ Упрдор "Северо-Запад" | ЮЛ | ООО "РКС-ЭНЕРГО" | АВТОДОРОГА М-10 "СКАНДИНАВИЯ", КАМЕННОГОРСКАЯ РАЗВЯЗКА ПК-143 | ЛО, г.Выборг, (обход г. Выборга на а/д "Скандинавия") | Меркурий 234 ARTM2-03 PB.G 5(10),3*230/400,3ф.4пр. | 21764229 | 0.5S | 2015 | 1 | 11: 2031; 12: ЩУ в РУ-0,4 кВ ТП-206; 13: Т-0,66 У3/400/5/0.5S; 14: 0.5S; 15: 400/5; 16: 179990, 179984, 148986 ABC; 17: 2,2023; 18: 179990, 179984, 148986 ABC; 19: 2,2023; 20: 179990, 179984, 148986 ABC; 21: 2,2023; 22: 179990, 179984, 148986 ABC; 23: 2,2023 | 3 ф. с ТТ | СФ
8161 | Дог 89110, ООО "КУДРОВО-ГРАД" | ЮЛ | ООО "РКС-ЭНЕРГО" | Стройплощадка лот №2. 2-я очередь | ЛО, Всеволожский р-он, массив Кудрово, микрорайон "Новый Оккервиль", (лот №2) | Меркурий 230 ART2-03 PQRSIDN 5(7,5),3*230/400,3ф.4пр. | 05398467 | 0.5S | 2012 | 2 | 11: 2022; 12: ГЩВУ №1; 13: Т-0,66 У3/400/5/0.5S; 14: 0.5S; 15: 400/5; 16: 004834, 004835, 004836 ABB; 17: 3,2023; 18: 004834, 004835, 004836 ABB; 19: 3,2023; 20: 004834, 004835, 004836 ABB; 21: 3,2023; 22: 004834, 004835, 004836 ABB; 23: 3,2023 | 3 ф. с ТТ | ПФ
8162 | Дог 89110, ООО "КУДРОВО-ГРАД" | ЮЛ | ООО "РКС-ЭНЕРГО" | Стройплощадка лот №2. 2-я очередь | ЛО, Всеволожский р-он, массив Кудрово, микрорайон "Новый Оккервиль", (лот №2) | Меркурий 230 ART2-03 PQRSIDN 5(7,5),3*230/400,3ф.4пр. | 10184699 | 0.5S | 2012 | 4 | 11: 2021; 12: ГЩВУ №2; 13: Т-0,66 У3/400/5/0.5S; 14: 0.5S; 15: 400/5; 16: 004832, 004838, 004839 ABC; 17: 3,2023; 18: 004832, 004838, 004839 ABC; 19: 3,2023; 20: 004832, 004838, 004839 ABC; 21: 3,2023; 22: 004832, 004838, 004839 ABC; 23: 3,2023 | 3 ф. с ТТ | ПФ
8163 | Дог 89110, ООО "КУДРОВО-ГРАД" | ЮЛ | ООО "РКС-ЭНЕРГО" | Стройплощадка лот №2. 2-я очередь | ЛО, Всеволожский р-он, массив Кудрово, микрорайон "Новый Оккервиль", (лот №2) | Меркурий 230 ART2-03 PQRSIDN 5(7,5),3*230/400,3ф.4пр. | 10184648 | 0.5S | 2012 | 4 | 11: 2021; 12: ГЩВУ №3; 13: Т-0,66 У3/400/5/0.5S; 14: 0.5S; 15: 400/5; 16: 149284, 149287, 149288 ABC; 17: 3,2023; 18: 149284, 149287, 149288 ABC; 19: 3,2023; 20: 149284, 149287, 149288 ABC; 21: 3,2023; 22: 149284, 149287, 149288 ABC; 23: 3,2023 | 3 ф. с ТТ | ПФ
8164 | Дог 89110, ООО "КУДРОВО-ГРАД" | ЮЛ | ООО "РКС-ЭНЕРГО" | Стройплощадка лот №2. 2-я очередь | ЛО, Всеволожский р-он, массив Кудрово, микрорайон "Новый Оккервиль", (лот №2) | Меркурий 230 ART2-03 PQRSIDN 5(7,5),3*230/400,3ф.4пр. | 10184623 | 0.5S | 2012 | 4 | 11: 2021; 12: ГЩВУ №4; 13: Т-0,66 У3/400/5/0.5S; 14: 0.5S; 15: 400/5; 16: 269191, 269201, 269210 ABC; 17: 3,2023; 18: 269191, 269201, 269210 ABC; 19: 3,2023; 20: 269191, 269201, 269210 ABC; 21: 3,2023; 22: 269191, 269201, 269210 ABC; 23: 3,2023 | 3 ф. с ТТ | ПФ
8166 | Дог 89121, ГКУ "Объект №58" | ЮЛ | ООО "РКС-ЭНЕРГО" | Объект №58 (резерв) | 187010 ЛО, Тосненский район, п.Ульяновка, п/я 3 | Меркурий 230 ART2-03 PQRSIDN 5(7,5),3*230/400,3ф.4пр. | 06293624 | 0.5S | 2012 | 4 | 11: 2022; 12: ТП-235; 13: Т-0,66 У3/600/5/0.5S; 14: 0.5S; 15: 600/5; 16: 336133, 366134, 366135 ABC; 17: 3,2024; 18: 336133, 366134, 366135 ABC; 19: 3,2024; 20: 336133, 366134, 366135 ABC; 21: 3,2024; 22: 336133, 366134, 366135 ABC; 23: 3,2024 | 3 ф. с ТТ | ЦФ
8167 | Дог 89125, ООО "МегаТек" | ЮЛ | ООО "РКС-ЭНЕРГО" | Строительная площадка | ЛО, Всеволожский р-он, д.Новосаратовка, - центр, кад. №47:07:0605001:305 | Вектор-3 ART-03 PND 5(10),3*230/400,3ф.4пр. | 13106616 | 0.5S | 2016 | 3 | 11: 2031; 12: ЩУ-0,4 кВ РТП-1375 (ввод 1); 13: Т-0,66 У3/500/5/0.5S; 14: 0.5S; 15: 500/5; 16: 216594, 216595, 216596 ABC; 17: 1,2023; 18: 216594, 216595, 216596 ABC; 19: 1,2023; 20: 216594, 216595, 216596 ABC; 21: 1,2023; 22: 216594, 216595, 216596 ABC; 23: 1,2023 | 3 ф. с ТТ | ПФ
8169 | Дог 89345, ООО "НОРД ПАЛП" | ЮЛ | ООО "РКС-ЭНЕРГО" | Производственная база | ЛО, Тосненский район, пгт.Форносово, Промышленная, д.1-а,б,д | ПСЧ-4ТМ.05М 5(7,5),3х(57,7-115),3ф.4пр. | 0306080272 | 0.5S | 2018 | 3 | 2022 | РУ-6 кВ РП-6 (ввод 1) | ТЛП-10-5/200/5/0.5S | 0.5S | 200/5 | 3589100000001, 3589100000002 AC | 2,2023 | 3589100000001, 3589100000002 AC | 2,2023 | 3589100000001, 3589100000002 AC | 2,2023 | 3589100000001, 3589100000002 AC | 2,2023 |  | НТМИ-6-66/6000/100/0.5 | 0.5 | 6000/100 | 8942 AC | 2, 2022 | 8942 AC | 2, 2022 | 8942 AC | 2, 2022 | 8942 AC | 2, 2022 |  | 3 ф. с ТТ и ТН | ЦФ
8170 | Дог 89345, ООО "НОРД ПАЛП" | ЮЛ | ООО "РКС-ЭНЕРГО" | Производственная база | ЛО, Тосненский район, пгт.Форносово, Промышленная, д.1-а,б,д | ПСЧ-4ТМ.05М 5(7,5),3х(57,7-115),3ф.4пр. | 0606100641 | 0.5S | 2018 | 2 | 2022 | РУ-6 кВ РП-6 (ввод 2) | ТОП-0,66 У3/200/5/0.5S | 0.5S | 200/5 | 0816, 0814 AC | 2,2023 | 0816, 0814 AC | 2,2023 | 0816, 0814 AC | 2,2023 | 0816, 0814 AC | 2,2023 |  | НТМИ-6-66/6000/100/0.5 | 0.5 | 6000/100 | 9528 AC | 2, 2022 | 9528 AC | 2, 2022 | 9528 AC | 2, 2022 | 9528 AC | 2, 2022 |  | 3 ф. с ТТ и ТН | ЦФ
8171 | Дог 89346, ООО "КБ 2.0" | ЮЛ | ООО "РКС-ЭНЕРГО" | Земельный участок для использования в промышленных целях | ЛО, Всеволожский р-он, г.п. им. Свердлова, д Новосаратовка, центральное отделение, кад.№47:07:0605001:493 | Меркурий 234 ART-03 P 5(10),3*230/400,3ф.4пр. | 36726889 | 0.5S | 2019 | 1 | 11: 2035; 12: в РУ-0,4 кВ ТП-162; 13: ТТИ-30/250/5/0.5S; 14: 0.5S; 15: 250/5; 16: 620342, 620325 AB, L11157 C; 17: 4,2023; 18: 620342, 620325 AB, L11157 C; 19: 4,2023; 20: 620342, 620325 AB, L11157 C; 21: 4,2023; 22: 620342, 620325 AB, L11157 C; 23: 4,2023 | 3 ф. с ТТ | ПФ
8173 | Дог 89347, ООО "ТРЕЙДКОН" | ЮЛ | ООО "РКС-ЭНЕРГО" | Земельные участки для размещения производственных и коммунально-складских объектов IV-V класса опасности | ЛО, Всеволожский р-он, Заневское г.п., г.п. Янино-1, производственная зона Янино-1, ул. Шоссейная (кад. №47:07:1039001:7562, кад. №47:07:1039001:7563) | Меркурий 234 ART2-03 P 5(10),3*230/400,3ф.4пр. | 28410587 | 0.5S | 2017 | 4 | 11: 2032; 12: РУ-0,4 кВ БКТП-1; 13: Т-0,66 У3/400/5/0.5S; 14: 0.5S; 15: 400/5; 16: 123021, 123022, 123015 ABC; 17: 1,2023; 18: 123021, 123022, 123015 ABC; 19: 1,2023; 20: 123021, 123022, 123015 ABC; 21: 1,2023; 22: 123021, 123022, 123015 ABC; 23: 1,2023 | 3 ф. с ТТ | ПФ
8175 | Дог 89361, ООО "НВТ" | ЮЛ | ООО "РКС-ЭНЕРГО" | Производственная площадка | 188800 ЛО, г.Выборг, Данилова ул., д.15 | Меркурий 236 АRT-03 PQRS 5(10),3*230/400,3ф.4пр. | 38749515 | 0.5S | 2019 | 2 | 11: 2035; 12: РУ-0,4 кВ ТП-286 (ввод 1); 13: ТТИ-100/1600/5/0.5; 14: 0.5; 15: 1600/5; 16: L6121, L6127, L615 ABC; 17: 3,2023; 18: L6121, L6127, L615 ABC; 19: 3,2023; 20: L6121, L6127, L615 ABC; 21: 3,2023; 22: L6121, L6127, L615 ABC; 23: 3,2023 | 3 ф. с ТТ | СФ
8176 | Дог 89361, ООО "НВТ" | ЮЛ | ООО "РКС-ЭНЕРГО" | Производственная площадка | 188800 ЛО, г.Выборг, Данилова ул., д.15 | Меркурий 236 АRT-03 PQRS 5(10),3*230/400,3ф.4пр. | 39030298 | 0.5S | 2019 | 2 | 11: 2035; 12: РУ-0,4 кВ ТП-286 (ввод 2); 13: ТТИ-100/1600/5/0.5; 14: 0.5; 15: 1600/5; 16: L6249, L6223, L6212 ABC; 17: 3,2023; 18: L6249, L6223, L6212 ABC; 19: 3,2023; 20: L6249, L6223, L6212 ABC; 21: 3,2023; 22: L6249, L6223, L6212 ABC; 23: 3,2023 | 3 ф. с ТТ | СФ
8177 | Дог 99016, ООО "ЭСК "Красное Сормово" | ЮЛ | ООО "РКС-ЭНЕРГО" | Производственная площадка (ООО "НССЗ") | 187320 ЛО, г.Шлиссельбург, Фабричный остров, д.2 | Меркурий 234 ART-03 P 5(10),3*230/400,3ф.4пр. | 35999986 | 0.5S | 2018 | 3 | 11: 2034; 12: Собор Благовещения Пресвятой Богородицы; 13: ТТИ/150/5/0.5S; 14: 0.5S; 15: 150/5; 16: с34403, с34401, с34392 ABC; 17: 3,2023; 18: с34403, с34401, с34392 ABC; 19: 3,2023; 20: с34403, с34401, с34392 ABC; 21: 3,2023; 22: с34403, с34401, с34392 ABC; 23: 3,2023 | 3 ф. с ТТ | ЦФ
8178 | Дог 99019, ГКУЗ ЛО БСМЭ | ЮЛ | ООО "РКС-ЭНЕРГО" | Часть здания: патологоанатомический корпус | ЛО, г.Гатчина, Рощинская ул. , д.15А, к.8 | ЦЭ2727А Т.E4.B04 5(10),3*220/380,3ф.4пр. | 4054139 | 1.0 | 2018 | 2 | 11: 2031; 12: ВРУ-0,4 кВ; 13: Т-0,66 У3/150/5/0.5S; 14: 0.5S; 15: 150/5; 16: 148542, 148537, 148548 ABC; 17: 4,2023; 18: 148542, 148537, 148548 ABC; 19: 4,2023; 20: 148542, 148537, 148548 ABC; 21: 4,2023; 22: 148542, 148537, 148548 ABC; 23: 4,2023 | 3 ф. с ТТ | ЮФ
8182 | Дог 89370, ООО "Юнимакс" | ЮЛ | ООО "РКС-ЭНЕРГО" | Производственная площадка | 187002 ЛО, г.Тосно, Московское шоссе, д.9-а | СЭТ-4ТМ.02М.03 5(10),3x(57,7-115)/(100-200),3ф.4пр. | 0812141524 | 0.5S | 2020 | 2 | 2032 | РУ-10 кВ ТП-51 (ввод 1) | ТОЛ 10-1/50/5/0.5S | 0.5S | 50/5 | 11611, 11588, 11604 ABC | 1,2023 | 11611, 11588, 11604 ABC | 1,2023 | 11611, 11588, 11604 ABC | 1,2023 | 11611, 11588, 11604 ABC | 1,2023 |  | ЗНОЛ-СЭЩ-10/10000/100/0.2 | 0.2 | 10000/100 | 1564, 1594, 1603 ABC | 1, 2023 | 1564, 1594, 1603 ABC | 1, 2023 | 1564, 1594, 1603 ABC | 1, 2023 | 1564, 1594, 1603 ABC | 1, 2023 |  | 3 ф. с ТТ и ТН | ЦФ
8183 | Дог 99035, ООО "МСК Энерго" | ЮЛ | ООО "РКС-ЭНЕРГО" | Автозаправочная станция №241 Тосно (ООО "ЛУКОЙЛ-Северо-Западнефтепродукт") | ЛО, г.Тосно, Московское шоссе, д.44-а | Меркурий 230 ART-03 PQRSIDN 5(7,5),3*230(400),3ф.4пр. | 21972785 | 0.5S | 2015 | 1 | 11: 2025; 12: ЩУ; 13: Т-0,66 У3/150/5/0.5S; 14: 0.5S; 15: 150/5; 16: 288725, 288728, 277729 ABC; 17: 3,2023; 18: 288725, 288728, 277729 ABC; 19: 3,2023; 20: 288725, 288728, 277729 ABC; 21: 3,2023; 22: 288725, 288728, 277729 ABC; 23: 3,2023 | 3 ф. с ТТ | ЦФ
8184 | Дог 99035, ООО "МСК Энерго" | ЮЛ | ООО "РКС-ЭНЕРГО" | Автозаправочный комплекс №235 Уткина заводь (ООО "ЛУКОЙЛ-Северо-Западнефтепродукт") | ЛО, Всеволожский р-он, д.Новосаратовка, - центр | Меркурий 230 ART2-03 PQRSIDN 5(7,5),3*230/400,3ф.4пр. | 10190046 | 0.5S | 2012 | 1 | 11: 2022; 12: ЩУ; 13: Т-0.66 МУ3/200/5/0.5S; 14: 0.5S; 15: 200/5; 16: 183600, 183603, 183606 ABC; 17: 2,2023; 18: 183600, 183603, 183606 ABC; 19: 2,2023; 20: 183600, 183603, 183606 ABC; 21: 2,2023; 22: 183600, 183603, 183606 ABC; 23: 2,2023 | 3 ф. с ТТ | ПФ
8187 | Дог 89304, ГУП "Водоканал Ленинградской области" | ЮЛ | ООО "РКС-ЭНЕРГО" | Насосная станция 2 подъема с маш.отделением (водоочистные сооружения) | ЛО, г.Шлиссельбург, Новоладожский канал, д.1 | Меркурий 234 ARTM2-03 PBR.G 5(10),3x230/400,3ф.4пр. | 44010924 | 0.5S | 2021 | 1 | 11: 2037; 12: РУ-0,4 кВ ТА-7 (Л2); 13: ТОП М-0,66 У3/400/5/0.5S; 14: 0.5S; 15: 400/5; 16: 002863, 002665, 002866 ABC; 17: 2,2023; 18: 002863, 002665, 002866 ABC; 19: 2,2023; 20: 002863, 002665, 002866 ABC; 21: 2,2023; 22: 002863, 002665, 002866 ABC; 23: 2,2023 | 3 ф. с ТТ | ЦФ
8188 | Дог 89551, ООО "ФИРМА "КиС" | ЮЛ | ООО "РКС-ЭНЕРГО" | производственный цех | 187300 ЛО, Кировский район, п.Мга, Революции шоссе, д.18 | Меркурий 230 ART2-03 PQRSIDN 5(7,5),3*230/400,3ф.4пр. | 09314409 | 0.5S | 2011 | 3 | 11: 2021; 12: КТП-22, РУ-0,4 кВ; 13: Т-0,66 У3/600/5/0.5S; 14: 0.5S; 15: 600/5; 16: 816221, 943881, 943882 ABC; 17: 3,2023; 18: 816221, 943881, 943882 ABC; 19: 3,2023; 20: 816221, 943881, 943882 ABC; 21: 3,2023; 22: 816221, 943881, 943882 ABC; 23: 3,2023 | 3 ф. с ТТ | ЦФ
8189 | Дог 89551, ООО "ФИРМА "КиС" | ЮЛ | ООО "РКС-ЭНЕРГО" | производственный цех | 187300 ЛО, Кировский район, п.Мга, Революции шоссе, д.18 | Меркурий 230 ART2-03 PQRSIDN 5(7,5),3*230/400,3ф.4пр. | 09314390 | 0.5S | 2011 | 3 | 11: 2021; 12: КТП-23, РУ-0,4 кВ; 13: Т-0,66 У3/1000/5/0.5S; 14: 0.5S; 15: 1000/5; 16: 879230, 879231, 879232 ABC; 17: 3,2023; 18: 879230, 879231, 879232 ABC; 19: 3,2023; 20: 879230, 879231, 879232 ABC; 21: 3,2023; 22: 879230, 879231, 879232 ABC; 23: 3,2023 | 3 ф. с ТТ | ЦФ
8191 | Дог 90235, АО "ГЕСЕР" | ЮЛ | ООО "РКС-ЭНЕРГО" | производственно-складской комплекс | 187330 ЛО, Кировский район, г.Отрадное, Ленинградское шоссе, д.6 | Вектор-3 ART-03 PND 5(10),3*230/400,3ф.4пр. | 13105947 | 0.5S | 2015 | 1 | 11: 2031; 12: РУ-0,4 кВ, РТП-566; 13: Т-0,66 У3/600/5/0.5S; 14: 0.5S; 15: 600/5; 16: 738455, 738452, 738446 ABC; 17: 2,2023; 18: 738455, 738452, 738446 ABC; 19: 2,2023; 20: 738455, 738452, 738446 ABC; 21: 2,2023; 22: 738455, 738452, 738446 ABC; 23: 2,2023 | 3 ф. с ТТ | ЦФ
8192 | Дог 90331, ООО "Сотранс Сити" | ЮЛ | ООО "РКС-ЭНЕРГО" | комплекс по продаже и обслуживанию грузовых автомобилей | 187015 ЛО, Тосненский район, п.Красный Бор, Промышленная, д.3 | Вектор-3 ART2-03 PND 5(10),3*230/400,3ф.4пр. | 13111681 | 0.5S | 2016 | 3 | 11: 2031; 12: ЩУ в РУ-0,4 кВ ТП-244 (ввод 2); 13: Т-0,66 У3/800/5/0.5S; 14: 0.5S; 15: 800/5; 16: 347437 C; 17: 2,2023; 18: 347437 C; 19: 2,2023; 20: 347437 C; 21: 2,2023; 22: 347437 C; 23: 2,2023 | 3 ф. с ТТ | ЦФ
8193 | Дог 91366, ООО "ПМ-Инвест" | ЮЛ | ООО "РКС-ЭНЕРГО" | Склад цемента с бытовыми помещениями | 187341 ЛО, г.Кировск, Набережная ул., д.1/21 б | Меркурий 234 ARTM2-03 PB.G 5(10),3*230/400,3ф.4пр. | 42983097 | 0.5S | 2020 | 3 | 11: 2036; 12: ТП-180, РУ-0,4 кВ, яч. 2; 13: Т-0,66 У3/600/5/0.5S; 14: 0.5S; 15: 600/5; 16: 098861, 098862, 098866 ABC; 17: 3,2023; 18: 098861, 098862, 098866 ABC; 19: 3,2023; 20: 098861, 098862, 098866 ABC; 21: 3,2023; 22: 098861, 098862, 098866 ABC; 23: 3,2023 | 3 ф. с ТТ | ЦФ
8194 | Дог 91404, ООО "Мга РЭК" | ЮЛ | ООО "РКС-ЭНЕРГО" | Завод ЖБИ | 187341 ЛО, г.Кировск, Железнодорожная ул., д.6-б | Меркурий 230 ART-03 PQRSIDN 5(7,5),3*230(400),3ф.4пр. | 26093448 | 0.5S | 2016 | 2 | 11: 2026; 12: ТП-176, РУ-0,4 кВ; 13: Т-0,66 У3/1000/5/0.5S; 14: 0.5S; 15: 1000/5; 16: 669883, 669884, 669885 ABC; 17: 1,2023; 18: 669883, 669884, 669885 ABC; 19: 1,2023; 20: 669883, 669884, 669885 ABC; 21: 1,2023; 22: 669883, 669884, 669885 ABC; 23: 1,2023 | 3 ф. с ТТ | ЦФ
8196 | Дог 99004, ООО "Инжиниринг" | ЮЛ | ООО "РКС-ЭНЕРГО" | Промышленная площадка | ЛО, Кировский район, г. Шлиссельбург, Красный тракт ул., д.2 | Меркурий 230 ART2-03 PQCSIGDN 5(7,5),3*230/400,3ф.4пр. | 10184715 | 0.5S | 2018 | 4 | 11: 2021; 12: ввод 1 от ПС-727; 13: Т-0.66 МУ3/1000/5/0.5S; 14: 0.5S; 15: 1000/5; 16: 024671, 024672, 024673 ABC; 17: 1,2024; 18: 024671, 024672, 024673 ABC; 19: 1,2024; 20: 024671, 024672, 024673 ABC; 21: 1,2024; 22: 024671, 024672, 024673 ABC; 23: 1,2024 | 3 ф. с ТТ | ЦФ
8197 | Дог 99004, ООО "Инжиниринг" | ЮЛ | ООО "РКС-ЭНЕРГО" | Промышленная площадка | ЛО, Кировский район, г. Шлиссельбург, Красный тракт ул., д.2 | Меркурий 230 ART2-03 PQCSIGDN 5(7,5),3*230/400,3ф.4пр. | 10184721 | 0.5S | 2018 | 4 | 11: 2021; 12: ввод 2 от ПС-727; 13: Т-0.66 МУ3/1000/5/0.5S; 14: 0.5S; 15: 1000/5; 16: 055132, 055136, 055135 ABC; 17: 4,2023; 18: 055132, 055136, 055135 ABC; 19: 4,2023; 20: 055132, 055136, 055135 ABC; 21: 4,2023; 22: 055132, 055136, 055135 ABC; 23: 4,2023 | 3 ф. с ТТ | ЦФ
8198 | Дог 99008, ООО "АЭР" | ЮЛ | ООО "РКС-ЭНЕРГО" | ООО "Шелл Нефть" (Здание автозаправочной станции) | ЛО, Всеволожский р-он, г. Кудрово, 12-й км автодороги "Кола" | Меркурий 234 ART-03 PB.G 5(10),230/400,3ф.4пр. | 24384888 | 0.5S | 2018 | 4 | 11: 2031; 12: ГРЩ-0,4 кВ; 13: Т-0,66 У3/150/5/0.5S; 14: 0.5S; 15: 150/5; 16: 303230, 303231, 303234 ABC; 17: 3,2023; 18: 303230, 303231, 303234 ABC; 19: 3,2023; 20: 303230, 303231, 303234 ABC; 21: 3,2023; 22: 303230, 303231, 303234 ABC; 23: 3,2023 | 3 ф. с ТТ | ПФ
8199 | Дог 99014, ООО "Агроторг" | ЮЛ | ООО "РКС-ЭНЕРГО" | Магазин "Пятёрочка" №6356 (нежилое помещение) | ЛО, Тосненский район, пгт.Форносово, Павловское шоссе, д.26 | Меркурий 234 ARTM-03 PB.R 5(10),3*230/400,3ф.4пр. | 35365520 | 0.5S | 2019 | 2 | 11: 2034; 12: ЩУ-0,4 кВ; 13: Т-0,66 У3/150/5/0.5S; 14: 0.5S; 15: 150/5; 16: 110861, 060537, 111029 ABC; 17: 3,2023; 18: 110861, 060537, 111029 ABC; 19: 3,2023; 20: 110861, 060537, 111029 ABC; 21: 3,2023; 22: 110861, 060537, 111029 ABC; 23: 3,2023 | 3 ф. с ТТ | ЦФ
8206 | Дог 93725, ООО "РМЗ" | ЮЛ | ООО "РКС-ЭНЕРГО" | Литейный цех | 188560 Лен.обл., г. Сланцы, Ремонтников ул. , д.1 кадастровый номер 47:28:0301039:79 | Меркурий 230 ART-00 PQRSIDN 5(7.5),3*57.7/100,3ф.4пр. | 11139359 | 0.5S | 2019 | 2 | 2022 | Литейный цех, г. Сланцы, ул. Ремонтников, д. 1 | ТОЛ 10-1/200/5/0.5 | 0.5 | 200/5 | 25756 A, 25757, 25760 BC | 2,2027 | 25756 A, 25757, 25760 BC | 2,2027 | 25756 A, 25757, 25760 BC | 2,2027 | 25756 A, 25757, 25760 BC | 2,2027 |  | НТМИ-6-66/6000/100/0.5 | 0.5 | 6000/100 | 3750 A | 2, 2023 | 3750 A | 2, 2023 | 3750 A | 2, 2023 | 3750 A | 2, 2023 |  | 3 ф. с ТТ и ТН | ЗФ
8210 | Дог 01213, ООО "РУСЭНЕРГОСБЫТ" | ЮЛ | ООО "РКС-ЭНЕРГО" | ст. Ивангород (РП-10 яч.16). Ивангородские ГЭС | ЛО, г.Ивангород | ПСЧ-4ТМ.05 5,3*57,7/100,3ф.4пр. | 0307052026 | 0.5S | 2011 | 1 | 2027 | яч.16 ЗРУ-10 | ТЛМ-10/300/5/0.5 | 0.5 | 300/5 | 14291, 14199 AC | 1,2019 | 14291, 14199 AC | 1,2019 | 14291, 14199 AC | 1,2019 | 14291, 14199 AC | 1,2019 |  | ЗНОЛ-НТЗ-10/10000/100/0.5 | 0.5 | 10000/100 | 6345, 6346, 6336 AC | 1, 2023 | 6345, 6346, 6336 AC | 1, 2023 | 6345, 6346, 6336 AC | 1, 2023 | 6345, 6346, 6336 AC | 1, 2023 |  | 3 ф. с ТТ и ТН | ЗФ
8211 | Дог 01213, ООО "РУСЭНЕРГОСБЫТ" | ЮЛ | ООО "РКС-ЭНЕРГО" | ст. Ивангород (РП-10 яч.18). Ивангородские ГЭС | ЛО, г.Ивангород | ПСЧ-4ТМ.05 5,3*57,7/100,3ф.4пр. | 02059412 | 0.5S | 2011 | 1 | 2027 | яч.18 ЗРУ-10 | ТЛМ-10/300/5/0.5 | 0.5 | 300/5 | 13498, 14314 AC | 1,2019 | 13498, 14314 AC | 1,2019 | 13498, 14314 AC | 1,2019 | 13498, 14314 AC | 1,2019 |  | ЗНОЛ-НТЗ-10/10000/100/0.5 | 0.5 | 10000/100 | 6345, 6346, 6336 AC | 1, 2023 | 6345, 6346, 6336 AC | 1, 2023 | 6345, 6346, 6336 AC | 1, 2023 | 6345, 6346, 6336 AC | 1, 2023 |  | 3 ф. с ТТ и ТН | ЗФ
8212 | Дог 01213, ООО "РУСЭНЕРГОСБЫТ" | ЮЛ | ООО "РКС-ЭНЕРГО" | ст. Ивангород (РП-10 яч.7). Ивангородские ГЭС | ЛО, г.Ивангород | ПСЧ-4ТМ.05 5,3*57,7/100,3ф.4пр. | 0307051122 | 0.5S | 2011 | 1 | 2027 | яч.7 ЗРУ-10 | ТЛМ-10/300/5/0.5 | 0.5 | 300/5 | 14157, 13750 AC | 1,2019 | 14157, 13750 AC | 1,2019 | 14157, 13750 AC | 1,2019 | 14157, 13750 AC | 1,2019 |  | ЗНОЛ-НТЗ-10/10000/100/0.5 | 0.5 | 10000/100 | 6330, 6349, 6364 AC | 1, 2023 | 6330, 6349, 6364 AC | 1, 2023 | 6330, 6349, 6364 AC | 1, 2023 | 6330, 6349, 6364 AC | 1, 2023 |  | 3 ф. с ТТ и ТН | ЗФ
8213 | Дог 80409, АО "218 авиационный ремонтный завод" | ЮЛ | ООО "РКС-ЭНЕРГО" | Завод- площадка №1 | ЛО, г.Гатчина, Григорина ул., д.7-а | Меркурий 234 ART2-00 P 5(10),3*57,7/100,3ф.4пр. | 22645780 | 0.5S | 2016 | 2 | 2031 | ввод 1 РТП-12, ф-38 от ПС - 42 | ТОЛ 10-1/150/5/0.5S | 0.5S | 150/5 | 6682, 6686, 7067 ABC | 2,2022 | 6682, 6686, 7067 ABC | 2,2022 | 6682, 6686, 7067 ABC | 2,2022 | 6682, 6686, 7067 ABC | 2,2022 |  | НТМИ-6-66/6000/100/0.5 | 0.5 | 6000/100 | 2733 ABC | 3, 2023 | 2733 ABC | 3, 2023 | 2733 ABC | 3, 2023 | 2733 ABC | 3, 2023 |  | 3 ф. с ТТ и ТН | ЮФ
8214 | Дог 89040, ООО "МЛП-КАД" | ЮЛ | ООО "РКС-ЭНЕРГО" | Многофункциональный логистический комплекс | ЛО, Всеволожский р-он, д.Новосаратовка, - центр, "Уткина Заводь", участок №1 | ПСЧ-4ТМ.05МК.00 5(10),3х(57,7-115)/(100-200),3ф.4пр. | 1112145841 | 0.5S | 2015 | 1 | 2027 | яч.403, РУ-10 ПС Олтон Плюс | ТЛМ-10/600/5/0.5 | 0.5 | 600/5 | 3953, 3961, 3960 ABC | 2,2020 | 3953, 3961, 3960 ABC | 2,2020 | 3953, 3961, 3960 ABC | 2,2020 | 3953, 3961, 3960 ABC | 2,2020 |  | НАМИТ-10/10000/100/0.5 | 0.5 | 10000/100 | 2136 ABC | 2, 2024 | 2136 ABC | 2, 2024 | 2136 ABC | 2, 2024 | 2136 ABC | 2, 2024 |  | 3 ф. с ТТ и ТН | ПФ
8215 | Дог 89040, ООО "МЛП-КАД" | ЮЛ | ООО "РКС-ЭНЕРГО" | Многофункциональный логистический комплекс | ЛО, Всеволожский р-он, д.Новосаратовка, - центр, "Уткина Заводь", участок №1 | ПСЧ-4ТМ.05МК.00 5(10),3х(57,7-115)/(100-200),3ф.4пр. | 1112145953 | 0.5S | 2015 | 1 | 2027 | яч. 108, РУ-10 ПС Олтон Плюс | ТЛМ-10/600/5/0.5 | 0.5 | 600/5 | 3954, 3959, 3962 ABC | 2,2020 | 3954, 3959, 3962 ABC | 2,2020 | 3954, 3959, 3962 ABC | 2,2020 | 3954, 3959, 3962 ABC | 2,2020 |  | НАМИТ-10/10000/100/0.5 | 0.5 | 10000/100 | 2840 ABC | 2, 2024 | 2840 ABC | 2, 2024 | 2840 ABC | 2, 2024 | 2840 ABC | 2, 2024 |  | 3 ф. с ТТ и ТН | ПФ
8218 | Дог 01213, ООО "РУСЭНЕРГОСБЫТ" | ЮЛ | ООО "РКС-ЭНЕРГО" | Ж/д вокзал Луга-1. Лужские ГЭС | ЛО, г.Луга, Малая Инженерная ул. | EA05RAL-B-4 3* 5(10),220/380,3ф.4пр. | 01136319 | 0.5S | 2015 | 3 | 2022 | ВРУ в ТП-16 | ТОЛ-НТЗ-10-11/50/5/0.5S | 0.5S | 50/5 | 32753, 33478 AC | 4,2028 | 32753, 33478 AC | 4,2028 | 32753, 33478 AC | 4,2028 | 32753, 33478 AC | 4,2028 |  | НАМИТ-10/10000/100/0.5 | 0.5 | 10000/100 | 1431 AC | 1, 2023 | 1431 AC | 1, 2023 | 1431 AC | 1, 2023 | 1431 AC | 1, 2023 |  | 3 ф. с ТТ и ТН | ЮФ
8219 | Дог 01213, ООО "РУСЭНЕРГОСБЫТ" | ЮЛ | ООО "РКС-ЭНЕРГО" | Завод (РП-10 яч.23). Ивангородские ГЭС | ЛО, г.Ивангород | ПСЧ-4ТМ.05 5,3*57,7/100,3ф.4пр. | 02059616 | 0.5S | 2011 | 1 | 2027 | яч.23 ЗРУ-10 | ТЛМ-10/300/5/0.5 | 0.5 | 300/5 | 14272, 13106 AC | 1,2019 | 14272, 13106 AC | 1,2019 | 14272, 13106 AC | 1,2019 | 14272, 13106 AC | 1,2019 |  | ЗНОЛ-НТЗ-10/10000/100/0.5 | 0.5 | 10000/100 | 6139, 6151, 6537 AC | 1, 2023 | 6139, 6151, 6537 AC | 1, 2023 | 6139, 6151, 6537 AC | 1, 2023 | 6139, 6151, 6537 AC | 1, 2023 |  | 3 ф. с ТТ и ТН | ЗФ
8223 | Дог 89161, ООО "УК "Стаил" | ЮЛ | ООО "РКС-ЭНЕРГО" | Механический завод | ЛО, г.Гатчина, Жемчужина ул., д.2 | Меркурий 230 ART2-00 PQRSIDN 5(7,5),3*57,7/100,3ф.4пр. | 07058302 | 0.5S | 2015 | 4 | 2020 | Завод (ТП-117) тр-р 1 (резерв) | ТПОЛ-10/75/5/0.5 | 0.5 | 75/5 | 3689, 3690, 3688 ABC | 2,2028 | 3689, 3690, 3688 ABC | 2,2028 | 3689, 3690, 3688 ABC | 2,2028 | 3689, 3690, 3688 ABC | 2,2028 |  | НТМИ-6-66/6000/100/0.5 | 0.5 | 6000/100 | 1590 ABC | 2, 2024 | 1590 ABC | 2, 2024 | 1590 ABC | 2, 2024 | 1590 ABC | 2, 2024 |  | 3 ф. с ТТ и ТН | ЮФ
8224 | Дог 89161, ООО "УК "Стаил" | ЮЛ | ООО "РКС-ЭНЕРГО" | Механический завод | ЛО, г.Гатчина, Жемчужина ул., д.2 | Меркурий 230 ART2-00 PQRSIDN 5(7,5),3*57,7/100,3ф.4пр. | 07069372 | 0.5S | 2015 | 4 | 2020 | Завод (ТП-117) тр-р 3 (резерв) | ТПОЛ-10/75/5/0.5 | 0.5 | 75/5 | 1120, 4028, 1028 ABC | 2,2028 | 1120, 4028, 1028 ABC | 2,2028 | 1120, 4028, 1028 ABC | 2,2028 | 1120, 4028, 1028 ABC | 2,2028 |  | НТМИ-6-66/6000/100/0.5 | 0.5 | 6000/100 | 1568 ABC | 2, 2024 | 1568 ABC | 2, 2024 | 1568 ABC | 2, 2024 | 1568 ABC | 2, 2024 |  | 3 ф. с ТТ и ТН | ЮФ
8225 | Дог 99016, ООО "ЭСК "Красное Сормово" | ЮЛ | ООО "РКС-ЭНЕРГО" | Производственная площадка (ООО "НССЗ") | 187320 ЛО, г.Шлиссельбург, Фабричный остров, д.2 | A1805RAL-P4GB-DW-4 5(10),3*220/380,3ф.4пр. | 01197924 | 0.5S | 2010 | 3 | 2021 | ПС-727 ф.16 (ТП-1) | ТОЛ 10-1/150/5/0.5S | 0.5S | 150/5 | 925, 927, 20341 ABC | 1,2027 | 925, 927, 20341 ABC | 1,2027 | 925, 927, 20341 ABC | 1,2027 | 925, 927, 20341 ABC | 1,2027 |  | ЗНОЛ.06-6/6000/100/0.5 | 0.5 | 6000/100 | 1698, 1673, 1704 ABC | 1, 2024 | 1698, 1673, 1704 ABC | 1, 2024 | 1698, 1673, 1704 ABC | 1, 2024 | 1698, 1673, 1704 ABC | 1, 2024 |  | 3 ф. с ТТ и ТН | ЦФ
8226 | Дог 99016, ООО "ЭСК "Красное Сормово" | ЮЛ | ООО "РКС-ЭНЕРГО" | Производственная площадка (ООО "НССЗ") | 187320 ЛО, г.Шлиссельбург, Фабричный остров, д.2 | A1805RAL-P4G-DW-4 1/5(10),3*58-230/100-400,3ф.пр. | 01197916 | 0.5S | 2010 | 3 | 2021 | ПС-727 ф.13 (ТП-4) | ТОЛ 10-1/150/5/0.5S | 0.5S | 150/5 | 20373, 20327, 20627 ABC | 1,2027 | 20373, 20327, 20627 ABC | 1,2027 | 20373, 20327, 20627 ABC | 1,2027 | 20373, 20327, 20627 ABC | 1,2027 |  | ЗНОЛ.06-6/6000/100/0.5 | 0.5 | 6000/100 | 1701, 1700, 1708 ABC | 1, 2024 | 1701, 1700, 1708 ABC | 1, 2024 | 1701, 1700, 1708 ABC | 1, 2024 | 1701, 1700, 1708 ABC | 1, 2024 |  | 3 ф. с ТТ и ТН | ЦФ
[34 empty] | 2023 | 4720
[33 empty] | 23-1-00-1-02-04-0-0222 | 1 ф. | 1272
[33 empty] | 23-1-00-1-02-04-0-0222 | 3 ф. | 1287
[33 empty] | 23-1-00-1-02-04-0-0222 | 3 ф. с ТТ | 2064
[33 empty] | 23-1-00-1-02-04-0-0223 | 3 ф. с ТТ и ТН | 97
[34 empty] | 2024 | 3506
[34 empty] | 1 ф. | 1303
[34 empty] | 3 ф. | 1196
[34 empty] | 3 ф. с ТТ | 971
[34 empty] | 3 ф. с ТТ и ТН | 36