## Сводка затрат
Форма №1
Заказчик АО «Оборонэнерго»
Утверждена ____ __________________ 20_____г.
Сводка затрат в сумме |  | 136 601,90 тыс.руб.
СВОДКА ЗАТРАТ
Проектно-изыскательские работы по реконструкции ПС 35/10 кВ №604 «Осельки» по адресу: Ленинградская область, Всеволожский р-н, п. Нижние Осельки, в/г №1» для филиала «Северо-Западный» АО «Оборонэнерго»
Составлена в текущем уровне цен 4 квартала 2021 г.
табл. 1
№ пп | Наименование затрат | Сметная стоимость, тыс. руб.
|  | объектов производственного назначения | объектов непроизводственного назначения | всего
1 | 2 | 3 | 4 | 5
1 | Сметная стоимость | 109238.01 |  | 109238.01
1.1. | строительных и монтажных работ | 18173.2 |  | 18173.2
1.2. | оборудования | 70180.77 |  | 70180.77
1.3. | прочих затрат | 20884.04 |  | 20884.04
2 | Сметная стоимость всего, в том числе НДС | 131085.61 |  | 131085.61
2.1. | НДС | 21847.6 |  | 21847.6
Директор ООО "ТЭП"
Главный инженер проекта
Руководитель договорного департамента
От Заказчика:

## ССР 2000
Форма №1
Заказчик |  | АО «Оборонэнерго»
(наименование организации)
Сводный сметный расчет в сумме |  | 16527.88 | тыс.руб.
В том числе возвратных сумм |  | #REF! | тыс.руб.
СВОДНЫЙ СМЕТНЫЙ РАСЧЕТ СТОИМОСТИ СТРОИТЕЛЬСТВА №ССРСС-1
Проектно-изыскательские работы по реконструкции ПС 35/10 кВ №604 «Осельки» по адресу: Ленинградская область, Всеволожский р-н, п. Нижние Осельки, в/г №1» для филиала «Северо-Западный» АО «Оборонэнерго»
Составлен в ценах 2000 г. | [6 empty] | тыс. руб.
№ пп | Номера сметных расчетов и смет | Наименование глав, объектов, работ и затрат | Сметная стоимость |  |  |  | Общая сметная стоимость
|  |  | строительных работ | монтажных работ | оборудования, мебели и инвентаря | прочих затрат
1 | 2 | 3 | 4 | 5 | 6 | 7 | 8
Глава 1. Подготовка территории строительства
1 | ОСР № 01-01 | Демонтажные работы. 1 пусковой комплекс | 23.11 | 3.99 |  |  | 27.1
2 | ОСР № 01-02 | Демонтажные работы. 2 пусковой комплекс | 23.41 | 14.51 |  |  | 37.92
3 | ЛСР № 01-03-01 | Подготовительные работы. 1 пусковой комплекс | 5.23 |  |  |  | 5.23
4 | ЛСР № 01-04-01 | Подготовительные работы. 2 пусковой комплекс | 10.1 |  |  |  | 10.1
|  | Итого по главе 1 | 61.85 | 18.5 |  |  | 80.35 |  | 80.35
|  | в т.ч. 1 пусковой комплекс | 28.34 | 3.99 |  |  | 32.33
|  | в т.ч. 2 пусковой комплекс | 33.51 | 14.51 |  |  | 48.02
Глава 2. Основные объекты строительства
5 | ЛСР № 02-01-01 | Архитектурные решения. 1 пусковой комплекс | 42.34 |  |  |  | 42.34
6 | ЛСР № 02-01-02 | Конструктивные и объемно-планировочные решения. 1 пусковой комплекс | 207.26 |  |  |  | 207.26
7 | ЛСР № 02-01-03 | Конструктивные и объемно-планировочные решения. 2 пусковой комплекс | 170.01 |  |  |  | 170.01
8 | ОСР № 02-02 | Монтаж оборудования. 1 пусковой комплекс | 8.75 | 255.43 | 8480 |  | 8744.18
9 | ОСР № 02-03 | Монтаж оборудования. 2 пусковой комплекс | 14.47 | 479.39 | 3452.86 |  | 3946.72
|  | Итого по главе: 2 | 442.83 | 734.82 | 11932.86 |  | 13110.51 |  | 13110.51
|  | в т.ч. 1 пусковой комплекс | 258.35 | 255.43 | 8480 |  | 8993.78
|  | в т.ч. 2 пусковой комплекс | 184.48 | 479.39 | 3452.86 |  | 4116.73
|  | Итого по главам: 1-2 | 504.68 | 753.32 | 11932.86 |  | 13190.86 |  | 13190.86
|  | в т.ч. 1 пусковой комплекс | 286.69 | 259.42 | 8480 |  | 9026.11
|  | в т.ч. 2 пусковой комплекс | 217.99 | 493.9 | 3452.86 |  | 4164.75
Глава 7. Благоустройство и озеленение территории
10 | ЛСР №07-01-01 | Благоустройство территории. 1 пусковой комплекс | 32.26 |  |  |  | 32.26
11 | ЛСР №07-01-02 | Благоустройство территории. 2 пусковой комплекс | 168.57 |  |  |  | 168.57
12 | ЛСР №07-01-03 | Ограждение. 1 пусковой комплекс | 192.46 |  |  |  | 192.46
|  | Итого по главе: 7 | 393.29 |  |  |  | 393.29
|  | в т.ч. 1 пусковой комплекс | 224.72 |  |  |  | 224.72
|  | в т.ч. 2 пусковой комплекс | 168.57
|  | Итого по главам: 1-7 | 897.97 | 753.32 | 11932.86 |  | 13584.15 |  | 13584.15
|  | в т.ч. 1 пусковой комплекс | 511.41 | 259.42 | 8480 |  | 9250.83
|  | в т.ч. 2 пусковой комплекс | 386.56 | 493.9 | 3452.86 |  | 4333.32
Глава 8. Временные здания и сооружения
13 | Приказ Минстроя РФ №332/пр от 19.06.2020 г. | Временные здания и сооружения 3,9% (приложение 1 п. 22) с к=0,8 (п. 25) | 28.02 | 23.5 |  |  | 51.52 |  | 51.52
|  | в т.ч. 1 пусковой комплекс | 15.95 | 8.09 |  |  | 24.04
|  | в т.ч. 2 пусковой комплекс | 12.06 | 15.42 |  |  | 27.48
|  | Итого по главе: 8 | 28.02 | 23.5 |  |  | 51.52
|  | в т.ч. 1 пусковой комплекс | 15.95 | 8.09 |  |  | 24.04
|  | в т.ч. 2 пусковой комплекс | 12.06 | 15.42 |  |  | 27.48
|  | Итого по главам: 1-8 | 925.99 | 776.82 | 11932.86 |  | 13635.67 |  | 13635.67
|  | в т.ч. 1 пусковой комплекс | 527.36 | 267.51 | 8480 |  | 9274.87
|  | в т.ч. 2 пусковой комплекс | 398.62 | 509.32 | 3452.86 |  | 4360.8
Глава 9. Прочие работы и затраты
14 | Приказ Минстроя РФ от 25.05.2021 № 325/пр приложение 1 п. 37 | Производство работ в зимнее время ПС 2,1 % | 19.45 | 16.31 |  |  | 35.76 |  | 35.76
|  | в т.ч. 1 пусковой комплекс | 11.07 | 5.62 |  |  | 16.69
|  | в т.ч. 2 пусковой комплекс | 8.37 | 10.7 |  |  | 19.07
15 | ЛСР № 09-01-01 | Пусконаладочные работы. 1 пусковой комплекс |  |  |  | 157.67 | 157.67
16 | ЛСР № 09-01-02 | Пусконаладочные работы. 2 пусковой комплекс |  |  |  | 71.39 | 71.39
|  | Итого по главе: 9 | 19.45 | 16.31 |  | 229.06 | 264.82
|  | в т.ч. 1 пусковой комплекс | 11.07 | 5.62 |  | 157.67 | 174.36
|  | в т.ч. 2 пусковой комплекс | 8.37 | 10.7 |  | 71.39 | 90.46
|  | Итого по главам: 1-9 | 945.44 | 793.13 | 11932.86 | 229.06 | 13900.49 |  | 13900.49
|  | в т.ч. 1 пусковой комплекс | 538.43 | 273.13 | 8480 | 157.67 | 9449.23
|  | в т.ч. 2 пусковой комплекс | 406.99 | 520.02 | 3452.86 | 71.39 | 4451.26
Глава 10. Содержание службы заказчика-застройщика (технического надзора) строительства
17 | Постановление Правительства Российской Федерации от 21 июня 2010 г. N 468 г | Строительный контроль (2,14%) от итога гл 1-9 |  |  |  | 297.47 | 297.47
|  | в т.ч. 1 пусковой комплекс |  |  |  | 202.21 | 202.21
|  | в т.ч. 2 пусковой комплекс |  |  |  | 95.26 | 95.26
|  | Итого по главе: 10 |  |  |  | 297.47 | 297.47
|  | в т.ч. 1 пусковой комплекс |  |  |  | 202.21 | 202.21 |  | 14197.96
|  | в т.ч. 2 пусковой комплекс |  |  |  | 95.26 | 95.26
Глава 12.Публичный технологический и ценовой аудит, подготовка обоснования инвестиций, осуществляемых в инвестиционный проект по созданию объекта капитального строительства, в отношении которого планируется заключение контракта, предметом которого является одновременно выполнение работ по проектированию, строительству и вводу в эксплуатацию объекта капитального строительства, технологический и ценовой аудит такого обоснования инвестиций, аудит проектной документации, проектные и изыскательские работы
18 | Сводная смета на проектные и изыскательские работы | Изыскательские работы |  |  |  | 103.14 | 103.14 | уточнить
19 | Сводная смета на проектные и изыскательские работы | Проектная и рабочая документация |  |  |  | 1549.1 | 1549.1
20 | Смета №12-01-01 | Проведение государственной экспертизы проектно-сметной документации и результатов инженерных изысканий |  |  |  | 196.29 | 196.29
|  | Итого по главе: 12 |  |  |  | 1848.53 | 1848.53
|  | в т.ч. 1 пусковой комплекс |  |  |  | 1848.53 | 1848.53
в т.ч. 2 пусковой комплекс
|  | Итого по главам: 1-12 | 945.44 | 793.13 | 11932.86 | 2375.06 | 16046.49 |  | 16046.49
|  | в т.ч. 1 пусковой комплекс | 538.43 | 273.13 | 8480 | 2208.41 | 11499.97
|  | в т.ч. 2 пусковой комплекс | 406.99 | 520.02 | 3452.86 | 166.65 | 4546.52
21 | Приказ Минстроя России от 04.08.2020 № 421/пр, п.179 | Резерв средств на непредвиденные работы и затраты (3% от итога глав 1-12) | 28.36 | 23.79 | 357.99 | 71.25 | 481.39
|  | в т.ч. 1 пусковой комплекс | 16.15 | 8.19 | 254.4 | 66.25 | 344.99
|  | в т.ч. 2 пусковой комплекс | 12.21 | 15.6 | 103.59 | 5 | 136.4
|  | Всего по сводному сметному расчету в базовых ценах | 973.8 | 816.92 | 12290.85 | 2446.31 | 16527.88 |  | 16527.88
|  | в т.ч. 1 пусковой комплекс | 554.58 | 281.32 | 8734.4 | 2274.66 | 11844.96
|  | в т.ч. 2 пусковой комплекс | 419.2 | 535.62 | 3556.45 | 171.65 | 4682.92
От Проектировщика:
| Директор ООО "ТЭП" |  |  | С.А. Матвеев
| Главный инженер проекта |  |  | Н.Г. Ромин
Руководитель договорного департамента
От Заказчика:

## ССР 2021
Форма №1
Заказчик |  | АО «Оборонэнерго»
(наименование организации)
Сводный сметный расчет в сумме |  | 129150.44 | тыс.руб.
В том числе возвратных сумм |  | #REF! | тыс.руб.
СВОДНЫЙ СМЕТНЫЙ РАСЧЕТ СТОИМОСТИ СТРОИТЕЛЬСТВА №ССРСС-2
Проектно-изыскательские работы по реконструкции ПС 35/10 кВ №604 «Осельки» по адресу: Ленинградская область, Всеволожский р-н, п. Нижние Осельки, в/г №1» для филиала «Северо-Западный» АО «Оборонэнерго»
Составлен в ценах 4 кв. 2021 г. | [6 empty] | тыс. руб.
№ пп | Номера сметных расчетов и смет | Наименование глав, объектов, работ и затрат | Сметная стоимость |  |  |  | Общая сметная стоимость
|  |  | строительных работ | монтажных работ | оборудования, мебели и инвентаря | прочих затрат
1 | 2 | 3 | 4 | 5 | 6 | 7 | 8
Глава 1. Подготовка территории строительства
1 | ОСР № 01-01 | Демонтажные работы. 1 пусковой комплекс | 432.81 | 81.49 |  |  | 514.3
2 | ОСР № 01-02 | Демонтажные работы. 2 пусковой комплекс | 418.45 | 328.99 |  |  | 747.44
3 | ЛСР № 01-03-01 | Подготовительные работы. 1 пусковой комплекс | 47.54 |  |  |  | 47.54
4 | ЛСР № 01-04-01 | Подготовительные работы. 2 пусковой комплекс | 90.98 |  |  |  | 90.98
|  | Итого по главе 1 | 989.78 | 410.48 |  |  | 1400.26 |  | 1400.26
|  | в т.ч. 1 пусковой комплекс | 480.35 | 81.49 |  |  | 561.84
|  | в т.ч. 2 пусковой комплекс | 509.43 | 328.99 |  |  | 838.42
Глава 2. Основные объекты строительства
5 | ЛСР № 02-01-01 | Архитектурные решения. 1 пусковой комплекс | 499.81 |  |  |  | 499.81
6 | ЛСР № 02-01-02 | Конструктивные и объемно-планировочные решения. 1 пусковой комплекс | 2015.05 |  |  |  | 2015.05
7 | ЛСР № 02-01-03 | Конструктивные и объемно-планировочные решения. 2 пусковой комплекс | 1675.03 |  |  |  | 1675.03
8 | ОСР № 02-02 | Монтаж оборудования. 1 пусковой комплекс | 227.64 | 3169.86 | 48420.82 |  | 51818.32
9 | ОСР № 02-03 | Монтаж оборудования. 2 пусковой комплекс | 224.07 | 4267.85 | 19715.85 |  | 24207.77
|  | Итого по главе: 2 | 4641.6 | 7437.71 | 68136.67 |  | 80215.98
|  | в т.ч. 1 пусковой комплекс | 2742.5 | 3169.86 | 48420.82 |  | 54333.18
|  | в т.ч. 2 пусковой комплекс | 1899.1 | 4267.85 | 19715.85 |  | 25882.8
|  | Итого по главам: 1-2 | 5631.38 | 7848.19 | 68136.67 |  | 81616.24 |  | 81616.24
|  | в т.ч. 1 пусковой комплекс | 3222.85 | 3251.35 | 48420.82 |  | 54895.02
|  | в т.ч. 2 пусковой комплекс | 2408.53 | 4596.84 | 19715.85 |  | 26721.22
Глава 7. Благоустройство и озеленение территории
10 | ЛСР №07-01-01 | Благоустройство территории. 1 пусковой комплекс | 288.06 |  |  |  | 288.06
11 | ЛСР №07-01-02 | Благоустройство территории. 2 пусковой комплекс | 1481.12 |  |  |  | 1481.12
12 | ЛСР №07-01-03 | Ограждение. 1 пусковой комплекс | 1509.38 |  |  |  | 1509.38
|  | Итого по главе: 7 | 3278.56 |  |  |  | 3278.56
|  | в т.ч. 1 пусковой комплекс | 1797.44 |  |  |  | 1797.44
|  | в т.ч. 2 пусковой комплекс | 1481.12
|  | Итого по главам: 1-7 | 8909.94 | 7848.19 | 68136.67 |  | 84894.8 |  | 84894.8
|  | в т.ч. 1 пусковой комплекс | 5020.29 | 3251.35 | 48420.82 |  | 56692.46
|  | в т.ч. 2 пусковой комплекс | 3889.65 | 4596.84 | 19715.85 |  | 28202.34
Глава 8. Временные здания и сооружения
13 | Приказ Минстроя РФ №332/пр от 19.06.2020 г. | Временные здания и сооружения 3,9% (приложение 1 п. 22) с к=0,8 (п. 25) | 277.99 | 244.86 |  |  | 522.85 |  | 522.85
|  | в т.ч. 1 пусковой комплекс | 156.63 | 101.44 |  |  | 258.07
|  | в т.ч. 2 пусковой комплекс | 121.36 | 143.42 |  |  | 264.78
|  | Итого по главе: 8 | 277.99 | 244.86 |  |  | 522.85
|  | в т.ч. 1 пусковой комплекс | 156.63 | 101.44 |  |  | 258.07
|  | в т.ч. 2 пусковой комплекс | 121.36 | 143.42 |  |  | 264.78
|  | Итого по главам: 1-8 | 9187.93 | 8093.05 | 68136.67 |  | 85417.65 |  | 85417.65
|  | в т.ч. 1 пусковой комплекс | 5176.92 | 3352.79 | 48420.82 |  | 56950.53
|  | в т.ч. 2 пусковой комплекс | 4011.01 | 4740.26 | 19715.85 |  | 28467.12
Глава 9. Прочие работы и затраты
14 | Приказ Минстроя РФ от 25.05.2021 № 325/пр приложение 1 п. 37 | Производство работ в зимнее время ПС 2,1 % | 192.95 | 169.95 |  |  | 362.9 |  | 362.91
|  | в т.ч. 1 пусковой комплекс | 108.71 | 70.41 |  |  | 179.12
|  | в т.ч. 2 пусковой комплекс | 84.23 | 99.56 |  |  | 183.79
15 | ЛСР № 09-01-01 | Пусконаладочные работы. 1 пусковой комплекс |  |  |  | 4310.75 | 4310.75
16 | ЛСР № 09-01-02 | Пусконаладочные работы. 2 пусковой комплекс |  |  |  | 1951.92 | 1951.92
|  | Итого по главе: 9 | 192.95 | 169.95 |  | 6262.67 | 6625.57 |  | 6625.58
|  | в т.ч. 1 пусковой комплекс | 108.71 | 70.41 |  | 4310.75 | 4489.87
|  | в т.ч. 2 пусковой комплекс | 84.23 | 99.56 |  | 1951.92 | 2135.71
|  | Итого по главам: 1-9 | 9380.88 | 8263 | 68136.67 | 6262.67 | 92043.22 |  | 92043.23
|  | в т.ч. 1 пусковой комплекс | 5285.63 | 3423.2 | 48420.82 | 4310.75 | 61440.4
|  | в т.ч. 2 пусковой комплекс | 4095.24 | 4839.82 | 19715.85 | 1951.92 | 30602.83
Глава 10. Содержание службы заказчика-застройщика (технического надзора) строительства
17 | Постановление Правительства Российской Федерации от 21 июня 2010 г. N 468 г | Строительный контроль (2,14%) от итога гл 1-9 |  |  |  | 1969.72 | 1969.72 |  | 1969.72
|  | в т.ч. 1 пусковой комплекс |  |  |  | 1314.82 | 1314.82
|  | в т.ч. 2 пусковой комплекс |  |  |  | 654.9 | 654.9
|  | Итого по главе: 10 |  |  |  | 1969.72 | 1969.72
|  | в т.ч. 1 пусковой комплекс |  |  |  | 1314.82 | 1314.82
|  | в т.ч. 2 пусковой комплекс |  |  |  | 654.9 | 654.9
Глава 12.Публичный технологический и ценовой аудит, подготовка обоснования инвестиций, осуществляемых в инвестиционный проект по созданию объекта капитального строительства, в отношении которого планируется заключение контракта, предметом которого является одновременно выполнение работ по проектированию, строительству и вводу в эксплуатацию объекта капитального строительства, технологический и ценовой аудит такого обоснования инвестиций, аудит проектной документации, проектные и изыскательские работы
18 | Сводная смета на проектные работы и инженерные изыскания | Изыскательские работы |  |  |  | 600.64 | 600.64 | уточнить
19 | Сводная смета на проектные работы и инженерные изыскания | Проектная и рабочая документация |  |  |  | 8756.27 | 8756.27 |  | 9356.91
20 | Смета №12-01-01 | Проведение государственной экспертизы проектно-сметной документации и результатов инженерных изысканий |  |  |  | 1120.8 | 1120.8
|  | Итого по главе: 12 |  |  |  | 10477.71 | 10477.71
|  | в т.ч. 1 пусковой комплекс |  |  |  | 10477.71 | 10477.71
в т.ч. 2 пусковой комплекс
|  | Итого по главам: 1-12 | 9380.88 | 8263 | 68136.67 | 18710.1 | 104490.65 |  | 104490.66
|  | в т.ч. 1 пусковой комплекс | 5285.63 | 3423.2 | 48420.82 | 16103.28 | 73232.93
|  | в т.ч. 2 пусковой комплекс | 4095.24 | 4839.82 | 19715.85 | 2606.82 | 31257.73
21 | Приказ Минстроя России от 04.08.2020 № 421/пр, п.179 | Резерв средств на непредвиденные работы и затраты (3% от итога глав 1-12) | 281.43 | 247.89 | 2044.1 | 561.3 | 3134.72 |  | 3134.72
|  | в т.ч. 1 пусковой комплекс | 158.57 | 102.7 | 1452.62 | 483.1 | 2196.99
|  | в т.ч. 2 пусковой комплекс | 122.86 | 145.19 | 591.48 | 78.2 | 937.73
|  | Всего по сводному сметному расчету в текущем уровне цен | 9662.31 | 8510.89 | 70180.77 | 19271.4 | 107625.37 |  | 107625.38
|  | в т.ч. 1 пусковой комплекс | 5444.2 | 3525.9 | 49873.44 | 16586.38 | 75429.92
|  | в т.ч. 2 пусковой комплекс | 4218.1 | 4985.01 | 20307.33 | 2685.02 | 32195.46
Налоги и обязательные платежи
| Федеральный закон №303-ФЗ от 03.08.2018 г | НДС 20% | 1932.46 | 1702.18 | 14036.15 | 3854.28 | 21525.07 |  | 21525.07
|  | в т.ч. 1 пусковой комплекс | 1088.84 | 705.18 | 9974.68 | 3317.28 | 15085.98
|  | в т.ч. 2 пусковой комплекс | 843.62 | 997 | 4061.47 | 537 | 6439.09
|  | ВСЕГО с НДС | 11594.77 | 10213.07 | 84216.92 | 23125.68 | 129150.44 |  | 129150.45
|  | в т.ч. 1 пусковой комплекс | 6533.04 | 4231.08 | 59848.12 | 19903.66 | 90515.9
|  | в т.ч. 2 пусковой комплекс | 5061.72 | 5982.01 | 24368.8 | 3222.02 | 38634.55
От Проектировщика:
| Директор ООО "ТЭП" |  |  | С.А. Матвеев
| Главный инженер проекта |  |  | Н.Г. Ромин
Руководитель договорного департамента
От Заказчика:

## ОС 01-01 база
Приложение № 5
Утверждено приказом № 421 от 4 августа 2020 г. Минстроя РФ
Проектно-изыскательские работы по реконструкции ПС 35/10 кВ №604 «Осельки» по адресу: Ленинградская область, Всеволожский р-н, п. Нижние Осельки, в/г №1» для филиала «Северо-Западный» АО «Оборонэнерго»
(наименование стройки)
(наименование объекта капитального строительства)
ОБЪЕКТНЫЙ СМЕТНЫЙ РАСЧЕТ (СМЕТА) № ОС-01-01
| Основание | 187-СЗФ-2020
(проектная и (или) иная техническая документация)
| Сметная стоимость |  |  |  | 28.53 | тыс. руб.
Расчетный измеритель
объекта капитального строительства
Показатель единичной стоимости на расчетный измеритель
объекта капитального строительства
Составлен(а) в базисном (текущем) уровне цен 2000 г.
№ пп | Обоснование | Наименование локальных сметных расчетов (смет), затрат | Сметная стоимость, тыс. руб.
|  |  | Строительных (ремонтно- строительных, ремонтно- реставрационных) работ | монтажных работ | оборудования | прочих затрат | всего
1 | 2 | 3 | 4 | 5 | 6 | 7 | 8
Локальные сметы (расчеты)
1 | 01-01-01 | Демонтаж строительных конструкций. 1 пусковой комплекс | 23.11 |  |  |  | 23.11
2 | 01-01-02 | Демонтаж оборудования. 1 пусковой комплекс |  | 3.99 |  |  | 3.99
|  | Итого "Локальные сметы (расчеты)" | 23.11 | 3.99 |  |  | 27.1
Временные здания и сооружения
3 | Приказ от 19.06.2020 № 332/пр прил.1 п.22 | Временные здания и сооружения - Трансформаторные подстанции напряжением 35 кВ и выше, прочие объекты энергетики - 3,9%х0,8 | 0,72 0,8*3,9% от 23110 | 0,12 0,8*3,9% от 3990 |  |  | 0.84
|  | Итого "Временные здания и сооружения" | 0.72 | 0.12 |  |  | 0.84
|  | Итого с учетом "Временные здания и сооружения" | 23.83 | 4.11 |  |  | 27.94
Прочие работы и затраты
4 | Приказ от 25.05.2021 № 325/пр прил.1 п.37 | Производство работ в зимнее время - Электрические подстанции - 2,1% | 0,5 2,1% от 23830 | 0,09 2,1% от 4110 |  |  | 0.59
|  | Итого "Прочие работы и затраты" | 0.5 | 0.09 |  |  | 0.59
|  | Итого с учетом "Прочие работы и затраты" | 24.33 | 4.2 |  |  | 28.53
|  | Итого по объектной смете | 24.33 | 4.2 |  |  | 28.53
Главный инженер проекта
[подпись (инициалы, фамилия)]
Начальник
|  | (наименование) | [подпись (инициалы, фамилия)]
Составил:
[должность, подпись (инициалы, фамилия)]
Проверил:
[должность, подпись (инициалы, фамилия)]

## ОС 01-01 тек
Приложение № 5
Утверждено приказом № 421 от 4 августа 2020 г. Минстроя РФ
Проектно-изыскательские работы по реконструкции ПС 35/10 кВ №604 «Осельки» по адресу: Ленинградская область, Всеволожский р-н, п. Нижние Осельки, в/г №1» для филиала «Северо-Западный» АО «Оборонэнерго»
(наименование стройки)
(наименование объекта капитального строительства)
ОБЪЕКТНЫЙ СМЕТНЫЙ РАСЧЕТ (СМЕТА) № ОС-01-01
| Основание | 187-СЗФ-2020
(проектная и (или) иная техническая документация)
| Сметная стоимость |  |  |  | 541.47 | тыс. руб.
Расчетный измеритель
объекта капитального строительства
Показатель единичной стоимости на расчетный измеритель
объекта капитального строительства
Составлен(а) в базисном (текущем) уровне цен 4 квартаа 2021 г.
№ пп | Обоснование | Наименование локальных сметных расчетов (смет), затрат | Сметная стоимость, тыс. руб.
|  |  | Строительных (ремонтно- строительных, ремонтно- реставрационных) работ | монтажных работ | оборудования | прочих затрат | всего
1 | 2 | 3 | 4 | 5 | 6 | 7 | 8
Локальные сметы (расчеты)
1 | 01-01-01 | Демонтаж строительных конструкций. 1 пусковой комплекс | 432.81 |  |  |  | 432.81
2 | 01-01-02 | Демонтаж оборудования. 1 пусковой комплекс |  | 81.49 |  |  | 81.49
|  | Итого "Локальные сметы (расчеты)" | 432.81 | 81.49 |  |  | 514.3
Временные здания и сооружения
3 | Приказ от 19.06.2020 № 332/пр прил.1 п.22 | Временные здания и сооружения - Трансформаторные подстанции напряжением 35 кВ и выше, прочие объекты энергетики - 3,9%х0,8 | 13,5 0,8*3,9% от 432810 | 2,54 0,8*3,9% от 81490 |  |  | 16.04
|  | Итого "Временные здания и сооружения" | 13.5 | 2.54 |  |  | 16.04
|  | Итого с учетом "Временные здания и сооружения" | 446.31 | 84.03 |  |  | 530.34
Прочие работы и затраты
4 | Приказ от 25.05.2021 № 325/пр прил.1 п.37 | Производство работ в зимнее время - Электрические подстанции - 2,1% | 9,37 2,1% от 446310 | 1,76 2,1% от 84030 |  |  | 11.13
|  | Итого "Прочие работы и затраты" | 9.37 | 1.76 |  |  | 11.13
|  | Итого с учетом "Прочие работы и затраты" | 455.68 | 85.79 |  |  | 541.47
|  | Итого по объектной смете | 455.68 | 85.79 |  |  | 541.47
Главный инженер проекта
[подпись (инициалы, фамилия)]
Начальник
|  | (наименование) | [подпись (инициалы, фамилия)]
Составил:
[должность, подпись (инициалы, фамилия)]
Проверил:
[должность, подпись (инициалы, фамилия)]

## 01-01-01
Приложение № 2
Утверждено приказом № 421 от 4 августа 2020 г. Минстроя РФ
Наименование редакции сметных нормативов |  |  | Изменения в сметные нормы, федеральные единичные расценки и отдельные составляющие к ним, включенные в федеральный реестр сметных нормативов приказами Минстроя России от 26 декабря 2019 г. № 871/пр, 872/пр, 873/пр, 874/пр, 875/пр, 876/пр (в ред. приказов от 30.03.2020 № 171/пр, 172/пр, от 01.06.2020 № 294/пр, 295/пр, от 30.06.2020 № 352/пр, 353/пр, от 20.10.2020 № 635/пр, 636/пр, от 09.02.2021 № 50/пр, 51/пр, от 24.05.2021 № 320/пр, 321/пр, от 24.06.2021 № 407/пр, 408/пр, от 14.10.2021 № 745/пр, 746/пр)
Наименование программного продукта |  |  | "ГРАНД-Смета 2021"
Проектно-изыскательские работы по реконструкции ПС 35/10 кВ №604 «Осельки» по адресу: Ленинградская область, Всеволожский р-н, п. Нижние Осельки, в/г №1» для филиала «Северо-Западный» АО «Оборонэнерго»
(наименование стройки)
(наименование объекта капитального строительства)
ЛОКАЛЬНЫЙ СМЕТНЫЙ РАСЧЕТ (СМЕТА) № 01-01-01
Демонтаж строительных конструкций. 1 пусковой комплекс
(наименование конструктивного решения)
Составлен | базисно-индексным | методом
Основание | 187-СЗФ-2020-ПОД
(проектная и (или) иная техническая документация)
Составлен(а) в текущем (базисном) уровне цен |  |  | 4 квартал 2021 г.
Сметная стоимость |  | 432.81 | (23,11) | тыс.руб.
в том числе:
| строительных работ | 432.81 | (23,11) | тыс.руб. |  | Средства на оплату труда рабочих |  |  |  |  | 106 | (3,88) | тыс.руб.
| монтажных работ | 0 | (0) | тыс.руб. |  | Нормативные затраты труда рабочих | [5 empty] | 410.91 | чел.час.
| оборудования | 0 | (0) | тыс.руб. |  | Нормативные затраты труда машинистов | [5 empty] | 67.06 | чел.час.
| прочих затрат | 0 | (0) | тыс.руб. |  | Расчетный измеритель конструктивного решения
№ п/п | Обоснование | Наименование работ и затрат |  |  | Единица измерения | Количество |  |  | Сметная стоимость в базисном уровне цен (в текущем уровне цен (гр. 8) для ресурсов, отсутствующих в СНБ), руб. |  |  | Индексы | Сметная стоимость в текущем уровне цен, руб.
[6 empty] | на единицу | коэффициенты | всего с учетом коэффициентов | на единицу | коэффициенты | всего
1 | 2 | 3 |  |  | 4 | 5 | 6 | 7 | 8 | 9 | 10 | 11 | 12
Раздел 1. Демотажные работы
демонтаж опор под оборудование 35 кВ
1 | ФЕР33-02-013-13 | Установка стальных: конструкций под оборудование массой до 1 т |  |  | 4: т; 7: 1,9
| Приказ от 04.09.2019 № 519/пр табл.2 п.4 | Демонтаж (разборка) металлических конструкций ОЗП=0,7; ЭМ=0,7 к расх.; ЗПМ=0,7; МАТ=0 к расх.; ТЗ=0,7; ТЗМ=0,7
| Приказ от 04.08.2020 № 421/пр прил.10 табл.2 п.6 | Производство работ осуществляется внутри работающих трансформаторных и распределительных подстанций, электропомещениях (щитовые, пультовые, подстанции, реакторные, РУ и пункты, кабельные шахты, тоннели и каналы, кабельные полуэтажи) с действующим электрооборудованием или кабельными линиями под напряжением ОЗП=1,35; ЭМ=1,35 к расх.; ЗПМ=1,35; ТЗ=1,35; ТЗМ=1,35
| 1 | ОТ |  |  | 8: 82.18; 9: 0,945; 10: 147.55; 11: 27,34; 12: 4034
| 2 | ЭМ |  |  | 8: 162.64; 9: 0,945; 10: 292.02
| 3 | в т.ч. ОТм |  |  | 8: 15.49; 9: 0,945; 10: 27.81; 11: 27,34; 12: 760
| 4 | М |  |  | 8: 51.58; 9: 0; 10: 0
| 01.7.15.03-0042 | Болты с гайками и шайбами строительные |  |  | 4: кг; 5: 0; 6: 0; 7: 0
| 22.2.02.07 | Конструкции стальные крепления электрооборудования ОРУ |  |  | 4: т; 5: 1,03; 6: 0; 7: 0
|  | ЗТ |  |  | 4: чел.-ч; 5: 8,42; 6: 0,945; 7: 15,11811
|  | ЗТм |  |  | 4: чел.-ч; 5: 1,15; 6: 0,945; 7: 2,064825
|  | Итого по расценке |  |  | 8: 296.4; 10: 439.57
|  | ФОТ |  |  | 10: 175.36; 12: 4794
| Приказ Минстроя России № 812/пр от 21.12.2020 Прил. п.27 | НР Линии электропередачи |  |  | 4: %; 5: 103; 7: 103; 10: 180.62; 12: 4938
| Приказ Минстроя России № 774/пр от 11.12.2020 Прил. п.27 | СП Линии электропередачи |  |  | 4: %; 5: 60; 7: 60; 10: 105.22; 12: 2876
|  | Всего по позиции |  |  | 10: 725.41
3 | ФЕР06-02-001-04 | Устройство железобетонных фундаментов общего назначения объемом: до 5 м3 |  |  | 4: 100 м3; 7: 0,045
Объем=4,5 / 100
| Приказ от 04.09.2019 № 519/пр табл.2 п.1 | Демонтаж (разборка) сборных бетонных и железобетонных строительных конструкций ОЗП=0,8; ЭМ=0,8 к расх.; ЗПМ=0,8; МАТ=0 к расх.; ТЗ=0,8; ТЗМ=0,8
| Приказ от 04.08.2020 № 421/пр прил.10 табл.2 п.6 | Производство работ осуществляется внутри работающих трансформаторных и распределительных подстанций, электропомещениях (щитовые, пультовые, подстанции, реакторные, РУ и пункты, кабельные шахты, тоннели и каналы, кабельные полуэтажи) с действующим электрооборудованием или кабельными линиями под напряжением ОЗП=1,35; ЭМ=1,35 к расх.; ЗПМ=1,35; ТЗ=1,35; ТЗМ=1,35
| 1 | ОТ |  |  | 8: 3426.3; 9: 1,08; 10: 166.52; 11: 27,34; 12: 4553
| 2 | ЭМ |  |  | 8: 2470.51; 9: 1,08; 10: 120.07
| 3 | в т.ч. ОТм |  |  | 8: 339.05; 9: 1,08; 10: 16.48; 11: 27,34; 12: 451
| 4 | М |  |  | 8: 3932.21; 9: 0; 10: 0
| 04.1.02.05 | Смеси бетонные тяжелого бетона |  |  | 4: м3; 5: 101,5; 6: 0; 7: 0
| 08.4.03.03 | Арматура |  |  | 4: т; 5: 1; 6: 0; 7: 0
|  | ЗТ |  |  | 4: чел.-ч; 5: 405; 6: 1,08; 7: 19,683
|  | ЗТм |  |  | 4: чел.-ч; 5: 25,39; 6: 1,08; 7: 1,233954
|  | Итого по расценке |  |  | 8: 9829.02; 10: 286.59
|  | ФОТ |  |  | 10: 183; 12: 5004
| Приказ № 812/пр от 21.12.2020 Прил. п.6 | НР Бетонные и железобетонные монолитные конструкции и работы в строительстве |  |  | 4: %; 5: 102; 7: 102; 10: 186.66; 12: 5104
| Приказ № 774/пр от 11.12.2020 Прил. п.6 | СП Бетонные и железобетонные монолитные конструкции и работы в строительстве |  |  | 4: %; 5: 58; 7: 58; 10: 106.14; 12: 2902
|  | Всего по позиции |  |  | 10: 579.39
4 | ФССЦпг-01-01-01-043 | Погрузо-разгрузочные работы при автомобильных перевозках: Погрузка мусора строительного с погрузкой экскаваторами емкостью ковша до 0,5 м3 |  |  | 4: 1 т груза; 7: 11,25; 8: 3.28; 10: 36.9
Объем=4,5*2,5
демонтаж кабельных лотков
5 | ФЕР07-06-001-01 | Устройство непроходных каналов: одноячейковых, перекрываемых или опирающихся на плиту |  |  | 4: 100 м3; 7: 0,055
Объем=5,5 / 100
| Приказ от 04.09.2019 № 519/пр табл.2 п.1 | Демонтаж (разборка) сборных бетонных и железобетонных строительных конструкций ОЗП=0,8; ЭМ=0,8 к расх.; ЗПМ=0,8; МАТ=0 к расх.; ТЗ=0,8; ТЗМ=0,8
| Приказ от 04.08.2020 № 421/пр прил.10 табл.2 п.6 | Производство работ осуществляется внутри работающих трансформаторных и распределительных подстанций, электропомещениях (щитовые, пультовые, подстанции, реакторные, РУ и пункты, кабельные шахты, тоннели и каналы, кабельные полуэтажи) с действующим электрооборудованием или кабельными линиями под напряжением ОЗП=1,35; ЭМ=1,35 к расх.; ЗПМ=1,35; ТЗ=1,35; ТЗМ=1,35
| 1 | ОТ |  |  | 8: 3056.94; 9: 1,08; 10: 181.58; 11: 27,34; 12: 4964
| 2 | ЭМ |  |  | 8: 7355.62; 9: 1,08; 10: 436.92
| 3 | в т.ч. ОТм |  |  | 8: 808.28; 9: 1,08; 10: 48.01; 11: 27,34; 12: 1313
| 4 | М |  |  | 8: 6764.2; 9: 0; 10: 0
| 04.3.01.09 | Раствор цементный |  |  | 4: м3; 5: 2,3; 6: 0; 7: 0
| 05.1.01.07 | Конструкции сборные железобетонные |  |  | 4: м3; 5: 100; 6: 0; 7: 0
|  | ЗТ |  |  | 4: чел.-ч; 5: 333; 6: 1,08; 7: 19,7802
|  | ЗТм |  |  | 4: чел.-ч; 5: 60,54; 6: 1,08; 7: 3,596076
|  | Итого по расценке |  |  | 8: 17176.76; 10: 618.5
|  | ФОТ |  |  | 10: 229.59; 12: 6277
| Приказ Минстроя России № 812/пр от 21.12.2020 Прил. п.7 | НР Бетонные и железобетонные сборные конструкции и работы в строительстве |  |  | 4: %; 5: 110; 7: 110; 10: 252.55; 12: 6905
| Приказ Минстроя России № 774/пр от 11.12.2020 Прил. п.7 | СП Бетонные и железобетонные сборные конструкции и работы в строительстве |  |  | 4: %; 5: 73; 7: 73; 10: 167.6; 12: 4582
|  | Всего по позиции |  |  | 10: 1038.65
6 | ФССЦпг-01-01-01-043 | Погрузо-разгрузочные работы при автомобильных перевозках: Погрузка мусора строительного с погрузкой экскаваторами емкостью ковша до 0,5 м3 |  |  | 4: 1 т груза; 7: 13,75; 8: 3.28; 10: 45.1
Объем=5,5*2,5
демонтаж порталов
7 | ФЕР33-02-013-02 | Установка стальных: комбинированных стоек порталов массой до 1 т |  |  | 4: т; 7: 2,25
| Приказ от 04.09.2019 № 519/пр табл.2 п.4 | Демонтаж (разборка) металлических конструкций ОЗП=0,7; ЭМ=0,7 к расх.; ЗПМ=0,7; МАТ=0 к расх.; ТЗ=0,7; ТЗМ=0,7
| Приказ от 04.08.2020 № 421/пр прил.10 табл.2 п.6 | Производство работ осуществляется внутри работающих трансформаторных и распределительных подстанций, электропомещениях (щитовые, пультовые, подстанции, реакторные, РУ и пункты, кабельные шахты, тоннели и каналы, кабельные полуэтажи) с действующим электрооборудованием или кабельными линиями под напряжением ОЗП=1,35; ЭМ=1,35 к расх.; ЗПМ=1,35; ТЗ=1,35; ТЗМ=1,35
| 1 | ОТ |  |  | 8: 252.1; 9: 0,945; 10: 536.03; 11: 27,34; 12: 14655
| 2 | ЭМ |  |  | 8: 500.64; 9: 0,945; 10: 1064.49
| 3 | в т.ч. ОТм |  |  | 8: 52.88; 9: 0,945; 10: 112.44; 11: 27,34; 12: 3074
| 4 | М |  |  | 8: 103.15; 9: 0; 10: 0
| 01.7.15.03-0042 | Болты с гайками и шайбами строительные |  |  | 4: кг; 5: 0; 6: 0; 7: 0
| 22.2.02.07 | Конструкции стальные порталов ОРУ |  |  | 4: т; 5: 1,03; 6: 0; 7: 0
|  | ЗТ |  |  | 4: чел.-ч; 5: 25,06; 6: 0,945; 7: 53,283825
|  | ЗТм |  |  | 4: чел.-ч; 5: 3,92; 6: 0,945; 7: 8,3349
|  | Итого по расценке |  |  | 8: 855.89; 10: 1600.52
|  | ФОТ |  |  | 10: 648.47; 12: 17729
| Приказ Минстроя России № 812/пр от 21.12.2020 Прил. п.27 | НР Линии электропередачи |  |  | 4: %; 5: 103; 7: 103; 10: 667.92; 12: 18261
| Приказ Минстроя России № 774/пр от 11.12.2020 Прил. п.27 | СП Линии электропередачи |  |  | 4: %; 5: 60; 7: 60; 10: 389.08; 12: 10637
|  | Всего по позиции |  |  | 10: 2657.52
9 | ФЕР06-02-001-05 | Устройство железобетонных фундаментов общего назначения объемом: до 25 м3 |  |  | 4: 100 м3; 7: 0,0575
Объем=5,75 / 100
| Приказ от 04.09.2019 № 519/пр табл.2 п.1 | Демонтаж (разборка) сборных бетонных и железобетонных строительных конструкций ОЗП=0,8; ЭМ=0,8 к расх.; ЗПМ=0,8; МАТ=0 к расх.; ТЗ=0,8; ТЗМ=0,8
| Приказ от 04.08.2020 № 421/пр прил.10 табл.2 п.6 | Производство работ осуществляется внутри работающих трансформаторных и распределительных подстанций, электропомещениях (щитовые, пультовые, подстанции, реакторные, РУ и пункты, кабельные шахты, тоннели и каналы, кабельные полуэтажи) с действующим электрооборудованием или кабельными линиями под напряжением ОЗП=1,35; ЭМ=1,35 к расх.; ЗПМ=1,35; ТЗ=1,35; ТЗМ=1,35
| 1 | ОТ |  |  | 8: 2564.28; 9: 1,08; 10: 159.24; 11: 27,34; 12: 4354
| 2 | ЭМ |  |  | 8: 2037.72; 9: 1,08; 10: 126.54
| 3 | в т.ч. ОТм |  |  | 8: 256.16; 9: 1,08; 10: 15.91; 11: 27,34; 12: 435
| 4 | М |  |  | 8: 2932.28; 9: 0; 10: 0
| 04.1.02.05 | Смеси бетонные тяжелого бетона |  |  | 4: м3; 5: 101,5; 6: 0; 7: 0
| 08.4.03.03 | Арматура |  |  | 4: т; 5: 1,5; 6: 0; 7: 0
|  | ЗТ |  |  | 4: чел.-ч; 5: 306; 6: 1,08; 7: 19,0026
|  | ЗТм |  |  | 4: чел.-ч; 5: 19,19; 6: 1,08; 7: 1,191699
|  | Итого по расценке |  |  | 8: 7534.28; 10: 285.78
|  | ФОТ |  |  | 10: 175.15; 12: 4789
| Приказ № 812/пр от 21.12.2020 Прил. п.6 | НР Бетонные и железобетонные монолитные конструкции и работы в строительстве |  |  | 4: %; 5: 102; 7: 102; 10: 178.65; 12: 4885
| Приказ № 774/пр от 11.12.2020 Прил. п.6 | СП Бетонные и железобетонные монолитные конструкции и работы в строительстве |  |  | 4: %; 5: 58; 7: 58; 10: 101.59; 12: 2778
|  | Всего по позиции |  |  | 10: 566.02
10 | ФССЦпг-01-01-01-043 | Погрузо-разгрузочные работы при автомобильных перевозках: Погрузка мусора строительного с погрузкой экскаваторами емкостью ковша до 0,5 м3 |  |  | 4: 1 т груза; 7: 14,375; 8: 3.28; 10: 47.15
Объем=5,75*2,5
демонтаж молниеприемника
11 | ФЕР33-02-013-19 | Установка стальных: отдельно стоящих молниеотводов со шпилем |  |  | 4: т; 7: 2,1
| Приказ от 04.09.2019 № 519/пр табл.2 п.4 | Демонтаж (разборка) металлических конструкций ОЗП=0,7; ЭМ=0,7 к расх.; ЗПМ=0,7; МАТ=0 к расх.; ТЗ=0,7; ТЗМ=0,7
| Приказ от 04.08.2020 № 421/пр прил.10 табл.2 п.6 | Производство работ осуществляется внутри работающих трансформаторных и распределительных подстанций, электропомещениях (щитовые, пультовые, подстанции, реакторные, РУ и пункты, кабельные шахты, тоннели и каналы, кабельные полуэтажи) с действующим электрооборудованием или кабельными линиями под напряжением ОЗП=1,35; ЭМ=1,35 к расх.; ЗПМ=1,35; ТЗ=1,35; ТЗМ=1,35
| 1 | ОТ |  |  | 8: 351.56; 9: 0,945; 10: 697.67; 11: 27,34; 12: 19074
| 2 | ЭМ |  |  | 8: 1319.43; 9: 0,945; 10: 2618.41
| 3 | в т.ч. ОТм |  |  | 8: 118.45; 9: 0,945; 10: 235.06; 11: 27,34; 12: 6427
| 4 | М |  |  | 8: 128.94; 9: 0; 10: 0
| 01.7.15.03-0042 | Болты с гайками и шайбами строительные |  |  | 4: кг; 5: 0; 6: 0; 7: 0
| 22.2.02.07 | Конструкции стальные отдельностоящих молниеотводов ОРУ |  |  | 4: т; 5: 1,03; 6: 0; 7: 0
|  | ЗТ |  |  | 4: чел.-ч; 5: 35,44; 6: 0,945; 7: 70,33068
|  | ЗТм |  |  | 4: чел.-ч; 5: 9,43; 6: 0,945; 7: 18,713835
|  | Итого по расценке |  |  | 8: 1799.93; 10: 3316.08
|  | ФОТ |  |  | 10: 932.73; 12: 25501
| Приказ Минстроя России № 812/пр от 21.12.2020 Прил. п.27 | НР Линии электропередачи |  |  | 4: %; 5: 103; 7: 103; 10: 960.71; 12: 26266
| Приказ Минстроя России № 774/пр от 11.12.2020 Прил. п.27 | СП Линии электропередачи |  |  | 4: %; 5: 60; 7: 60; 10: 559.64; 12: 15301
|  | Всего по позиции |  |  | 10: 4836.43
13 | ФЕР06-02-001-04 | Устройство железобетонных фундаментов общего назначения объемом: до 5 м3 |  |  | 4: 100 м3; 7: 0,015
Объем=1,5 / 100
| Приказ от 04.09.2019 № 519/пр табл.2 п.1 | Демонтаж (разборка) сборных бетонных и железобетонных строительных конструкций ОЗП=0,8; ЭМ=0,8 к расх.; ЗПМ=0,8; МАТ=0 к расх.; ТЗ=0,8; ТЗМ=0,8
| Приказ от 04.08.2020 № 421/пр прил.10 табл.2 п.6 | Производство работ осуществляется внутри работающих трансформаторных и распределительных подстанций, электропомещениях (щитовые, пультовые, подстанции, реакторные, РУ и пункты, кабельные шахты, тоннели и каналы, кабельные полуэтажи) с действующим электрооборудованием или кабельными линиями под напряжением ОЗП=1,35; ЭМ=1,35 к расх.; ЗПМ=1,35; ТЗ=1,35; ТЗМ=1,35
| 1 | ОТ |  |  | 8: 3426.3; 9: 1,08; 10: 55.51; 11: 27,34; 12: 1518
| 2 | ЭМ |  |  | 8: 2470.51; 9: 1,08; 10: 40.02
| 3 | в т.ч. ОТм |  |  | 8: 339.05; 9: 1,08; 10: 5.49; 11: 27,34; 12: 150
| 4 | М |  |  | 8: 3932.21; 9: 0; 10: 0
| 04.1.02.05 | Смеси бетонные тяжелого бетона |  |  | 4: м3; 5: 101,5; 6: 0; 7: 0
| 08.4.03.03 | Арматура |  |  | 4: т; 5: 1; 6: 0; 7: 0
|  | ЗТ |  |  | 4: чел.-ч; 5: 405; 6: 1,08; 7: 6,561
|  | ЗТм |  |  | 4: чел.-ч; 5: 25,39; 6: 1,08; 7: 0,411318
|  | Итого по расценке |  |  | 8: 9829.02; 10: 95.53
|  | ФОТ |  |  | 10: 61; 12: 1668
| Приказ № 812/пр от 21.12.2020 Прил. п.6 | НР Бетонные и железобетонные монолитные конструкции и работы в строительстве |  |  | 4: %; 5: 102; 7: 102; 10: 62.22; 12: 1701
| Приказ № 774/пр от 11.12.2020 Прил. п.6 | СП Бетонные и железобетонные монолитные конструкции и работы в строительстве |  |  | 4: %; 5: 58; 7: 58; 10: 35.38; 12: 967
|  | Всего по позиции |  |  | 10: 193.13
14 | ФССЦпг-01-01-01-043 | Погрузо-разгрузочные работы при автомобильных перевозках: Погрузка мусора строительного с погрузкой экскаваторами емкостью ковша до 0,5 м3 |  |  | 4: 1 т груза; 7: 3,75; 8: 3.28; 10: 12.3
Объем=1,5*2,5
демонтаж наружного ограждения
15 | ФЕР07-01-054-10 | Установка металлических оград по железобетонным столбам: без цоколя из сетчатых панелей высотой до 1,2 м |  |  | 4: 100 м; 7: 1,425
Объем=142.5 / 100
| Приказ от 04.09.2019 № 519/пр табл.2 п.4 | Демонтаж (разборка) металлических конструкций ОЗП=0,7; ЭМ=0,7 к расх.; ЗПМ=0,7; МАТ=0 к расх.; ТЗ=0,7; ТЗМ=0,7
| Приказ от 04.08.2020 № 421/пр прил.10 табл.2 п.6 | Производство работ осуществляется внутри работающих трансформаторных и распределительных подстанций, электропомещениях (щитовые, пультовые, подстанции, реакторные, РУ и пункты, кабельные шахты, тоннели и каналы, кабельные полуэтажи) с действующим электрооборудованием или кабельными линиями под напряжением ОЗП=1,35; ЭМ=1,35 к расх.; ЗПМ=1,35; ТЗ=1,35; ТЗМ=1,35
| 1 | ОТ |  |  | 8: 1283.85; 9: 0,945; 10: 1728.86; 11: 27,34; 12: 47267
| 2 | ЭМ |  |  | 8: 2752.94; 9: 0,945; 10: 3707.18
| 3 | в т.ч. ОТм |  |  | 8: 311.63; 9: 0,945; 10: 419.65; 11: 27,34; 12: 11473
| 4 | М |  |  | 8: 184.55; 9: 0; 10: 0
| 04.1.02.05 | Смеси бетонные тяжелого бетона |  |  | 4: м3; 5: 1,38; 6: 0; 7: 0
| 05.1.07.27 | Столбы бетонные |  |  | 4: шт; 5: 33,3; 6: 0; 7: 0
| 08.1.06.03 | Панели металлические сетчатые |  |  | 4: м2; 5: 97,2; 6: 0; 7: 0
|  | ЗТ |  |  | 4: чел.-ч; 5: 135; 6: 0,945; 7: 181,794375
|  | ЗТм |  |  | 4: чел.-ч; 5: 23,13; 6: 0,945; 7: 31,1474363
|  | Итого по расценке |  |  | 8: 4221.34; 10: 5436.04
|  | ФОТ |  |  | 10: 2148.51; 12: 58740
| Приказ Минстроя России № 812/пр от 21.12.2020 Прил. п.7 | НР Бетонные и железобетонные сборные конструкции и работы в строительстве |  |  | 4: %; 5: 110; 7: 110; 10: 2363.36; 12: 64614
| Приказ Минстроя России № 774/пр от 11.12.2020 Прил. п.7 | СП Бетонные и железобетонные сборные конструкции и работы в строительстве |  |  | 4: %; 5: 73; 7: 73; 10: 1568.41; 12: 42880
|  | Всего по позиции |  |  | 10: 9367.81
17 | ФССЦпг-01-01-01-043 | Погрузо-разгрузочные работы при автомобильных перевозках: Погрузка мусора строительного с погрузкой экскаваторами емкостью ковша до 0,5 м3 |  |  | 4: 1 т груза; 7: 13; 8: 3.28; 10: 42.64
Объем=0,2*65
демонтажные работы ОПУ
18 | ФЕРр58-36-1 | Разборка покрытий кровли из досок: вразбежку |  |  | 4: 100 м2; 7: 0
| Приказ от 04.08.2020 № 421/пр прил.10 табл.2 п.6 | Производство работ осуществляется внутри работающих трансформаторных и распределительных подстанций, электропомещениях (щитовые, пультовые, подстанции, реакторные, РУ и пункты, кабельные шахты, тоннели и каналы, кабельные полуэтажи) с действующим электрооборудованием или кабельными линиями под напряжением ОЗП=1,35; ЭМ=1,35 к расх.; ЗПМ=1,35; ТЗ=1,35; ТЗМ=1,35
| 1 | ОТ |  |  | 8: 124.96; 9: 1,35; 10: 0; 11: 27,34
| 2 | ЭМ |  |  | 8: 28.12; 9: 1,35; 10: 0
| 3 | в т.ч. ОТм |  |  | 8: 7.63; 9: 1,35; 10: 0; 11: 27,34
| 999-9900 | Строительный мусор |  |  | 4: т; 5: 4,27; 7: 0
|  | ЗТ |  |  | 4: чел.-ч; 5: 16,02; 6: 1,35
|  | ЗТм |  |  | 4: чел.-ч; 5: 0,59; 6: 1,35
|  | Итого по расценке |  |  | 8: 153.08
ФОТ
| Приказ Минстроя России № 812/пр от 21.12.2020 Прил. п.92 | НР Крыши, кровли (ремонтно-строительные) |  |  | 4: %; 5: 90; 7: 90
| Приказ Минстроя России № 774/пр от 11.12.2020 Прил. п.92 | СП Крыши, кровли (ремонтно-строительные) |  |  | 4: %; 5: 46; 7: 46
|  | Всего по позиции |  |  | 10: 0
19 | ФЕР46-04-008-01 | Разборка покрытий кровель: из рулонных материалов |  |  | 4: 100 м2; 7: 0,5857
Объем=58,57 / 100
| Приказ от 04.08.2020 № 421/пр прил.10 табл.2 п.6 | Производство работ осуществляется внутри работающих трансформаторных и распределительных подстанций, электропомещениях (щитовые, пультовые, подстанции, реакторные, РУ и пункты, кабельные шахты, тоннели и каналы, кабельные полуэтажи) с действующим электрооборудованием или кабельными линиями под напряжением ОЗП=1,35; ЭМ=1,35 к расх.; ЗПМ=1,35; ТЗ=1,35; ТЗМ=1,35
| 1 | ОТ |  |  | 8: 112.16; 9: 1,35; 10: 88.68; 11: 27,34; 12: 2425
| 2 | ЭМ |  |  | 8: 41.43; 9: 1,35; 10: 32.76
|  | ЗТ |  |  | 4: чел.-ч; 5: 14,38; 6: 1,35; 7: 11,3701941
|  | Итого по расценке |  |  | 8: 153.59; 10: 121.44
|  | ФОТ |  |  | 10: 88.68; 12: 2425
| Приказ Минстроя России № 812/пр от 21.12.2020 Прил. п.40.2 | НР Работы по реконструкции зданий и сооружений: разборка отдельных конструктивных элементов здания (сооружения), а также зданий (сооружений) в целом |  |  | 4: %; 5: 91; 7: 91; 10: 80.7; 12: 2207
| Приказ Минстроя России № 774/пр от 11.12.2020 Прил. п.40.2 | СП Работы по реконструкции зданий и сооружений: разборка отдельных конструктивных элементов здания (сооружения), а также зданий (сооружений) в целом |  |  | 4: %; 5: 52; 7: 52; 10: 46.11; 12: 1261
|  | Всего по позиции |  |  | 10: 248.25
20 | ФССЦпг-01-01-01-043 | Погрузо-разгрузочные работы при автомобильных перевозках: Погрузка мусора строительного с погрузкой экскаваторами емкостью ковша до 0,5 м3 |  |  | 4: 1 т груза; 7: 1,7571; 8: 3.28; 10: 5.76
Объем=30*58,57/1000
21 | ФЕРр58-3-1 | Разборка мелких покрытий и обделок из листовой стали: поясков, сандриков, желобов, отливов, свесов и т.п. |  |  | 4: 100 м; 7: 0,112
Объем=(5,6*2) / 100
| Приказ от 04.08.2020 № 421/пр прил.10 табл.2 п.6 | Производство работ осуществляется внутри работающих трансформаторных и распределительных подстанций, электропомещениях (щитовые, пультовые, подстанции, реакторные, РУ и пункты, кабельные шахты, тоннели и каналы, кабельные полуэтажи) с действующим электрооборудованием или кабельными линиями под напряжением ОЗП=1,35; ЭМ=1,35 к расх.; ЗПМ=1,35; ТЗ=1,35; ТЗМ=1,35
| 1 | ОТ |  |  | 8: 70.98; 9: 1,35; 10: 10.73; 11: 27,34; 12: 293
| 2 | ЭМ |  |  | 8: 0.2; 9: 1,35; 10: 0.03
| 999-9900 | Строительный мусор |  |  | 4: т; 5: 0,12; 7: 0,01344
|  | ЗТ |  |  | 4: чел.-ч; 5: 9,1; 6: 1,35; 7: 1,37592
|  | Итого по расценке |  |  | 8: 71.18; 10: 10.76
|  | ФОТ |  |  | 10: 10.73; 12: 293
| Приказ Минстроя России № 812/пр от 21.12.2020 Прил. п.92 | НР Крыши, кровли (ремонтно-строительные) |  |  | 4: %; 5: 90; 7: 90; 10: 9.66; 12: 264
| Приказ Минстроя России № 774/пр от 11.12.2020 Прил. п.92 | СП Крыши, кровли (ремонтно-строительные) |  |  | 4: %; 5: 46; 7: 46; 10: 4.94; 12: 135
|  | Всего по позиции |  |  | 10: 25.36
23 | ФЕРр56-2-2 | Снятие оконных переплетов: остекленных |  |  | 4: 100 м2; 7: 0,0312
Объем=(1,3*1,2*2) / 100
| Приказ от 04.08.2020 № 421/пр прил.10 табл.2 п.6 | Производство работ осуществляется внутри работающих трансформаторных и распределительных подстанций, электропомещениях (щитовые, пультовые, подстанции, реакторные, РУ и пункты, кабельные шахты, тоннели и каналы, кабельные полуэтажи) с действующим электрооборудованием или кабельными линиями под напряжением ОЗП=1,35; ЭМ=1,35 к расх.; ЗПМ=1,35; ТЗ=1,35; ТЗМ=1,35
| 1 | ОТ |  |  | 8: 369.8; 9: 1,35; 10: 15.58; 11: 27,34; 12: 426
| 2 | ЭМ |  |  | 8: 29.07; 9: 1,35; 10: 1.22
| 3 | в т.ч. ОТм |  |  | 8: 12.56; 9: 1,35; 10: 0.53; 11: 27,34; 12: 14
| 999-9900 | Строительный мусор |  |  | 4: т; 5: 3,42; 7: 0,106704
|  | ЗТ |  |  | 4: чел.-ч; 5: 46,11; 6: 1,35; 7: 1,9421532
|  | ЗТм |  |  | 4: чел.-ч; 5: 0,93; 6: 1,35; 7: 0,0391716
|  | Итого по расценке |  |  | 8: 398.87; 10: 16.8
|  | ФОТ |  |  | 10: 16.11; 12: 440
| Приказ № 812/пр от 21.12.2020 Прил. п.90 | НР Проемы (ремонтно-строительные) |  |  | 4: %; 5: 90; 7: 90; 10: 14.5; 12: 396
| Приказ № 774/пр от 11.12.2020 Прил. п.90 | СП Проемы (ремонтно-строительные) |  |  | 4: %; 5: 47; 7: 47; 10: 7.57; 12: 207
|  | Всего по позиции |  |  | 10: 38.87
24 | ФЕРр56-1-1 | Демонтаж оконных коробок: в каменных стенах с отбивкой штукатурки в откосах |  |  | 4: 100 шт; 7: 0,02
Объем=2 / 100
| Приказ от 04.08.2020 № 421/пр прил.10 табл.2 п.6 | Производство работ осуществляется внутри работающих трансформаторных и распределительных подстанций, электропомещениях (щитовые, пультовые, подстанции, реакторные, РУ и пункты, кабельные шахты, тоннели и каналы, кабельные полуэтажи) с действующим электрооборудованием или кабельными линиями под напряжением ОЗП=1,35; ЭМ=1,35 к расх.; ЗПМ=1,35; ТЗ=1,35; ТЗМ=1,35
| 1 | ОТ |  |  | 8: 1051.72; 9: 1,35; 10: 28.4; 11: 27,34; 12: 776
| 2 | ЭМ |  |  | 8: 97.07; 9: 1,35; 10: 2.62
| 3 | в т.ч. ОТм |  |  | 8: 9.45; 9: 1,35; 10: 0.26; 11: 27,34; 12: 7
| 999-9900 | Строительный мусор |  |  | 4: т; 5: 10,66; 7: 0,2132
|  | ЗТ |  |  | 4: чел.-ч; 5: 128,73; 6: 1,35; 7: 3,47571
|  | ЗТм |  |  | 4: чел.-ч; 5: 0,7; 6: 1,35; 7: 0,0189
|  | Итого по расценке |  |  | 8: 1148.79; 10: 31.02
|  | ФОТ |  |  | 10: 28.66; 12: 783
| Приказ № 812/пр от 21.12.2020 Прил. п.90 | НР Проемы (ремонтно-строительные) |  |  | 4: %; 5: 90; 7: 90; 10: 25.79; 12: 705
| Приказ № 774/пр от 11.12.2020 Прил. п.90 | СП Проемы (ремонтно-строительные) |  |  | 4: %; 5: 47; 7: 47; 10: 13.47; 12: 368
|  | Всего по позиции |  |  | 10: 70.28
25 | ФССЦпг-01-01-01-043 | Погрузо-разгрузочные работы при автомобильных перевозках: Погрузка мусора строительного с погрузкой экскаваторами емкостью ковша до 0,5 м3 |  |  | 4: 1 т груза; 7: 0,078; 8: 3.28; 10: 0.26
Объем=25*3,12/1000
26 | ФЕР09-06-001-01 | Монтаж: конструкций дверей, люков, лазов для автокоптилок и пароварочных камер |  |  | 4: т; 7: 0,08
| Приказ от 04.09.2019 № 519/пр табл.2 п.4 | Демонтаж (разборка) металлических конструкций ОЗП=0,7; ЭМ=0,7 к расх.; ЗПМ=0,7; МАТ=0 к расх.; ТЗ=0,7; ТЗМ=0,7
| Приказ от 04.08.2020 № 421/пр прил.10 табл.2 п.6 | Производство работ осуществляется внутри работающих трансформаторных и распределительных подстанций, электропомещениях (щитовые, пультовые, подстанции, реакторные, РУ и пункты, кабельные шахты, тоннели и каналы, кабельные полуэтажи) с действующим электрооборудованием или кабельными линиями под напряжением ОЗП=1,35; ЭМ=1,35 к расх.; ЗПМ=1,35; ТЗ=1,35; ТЗМ=1,35
| 1 | ОТ |  |  | 8: 700.31; 9: 0,945; 10: 52.94; 11: 27,34; 12: 1447
| 2 | ЭМ |  |  | 8: 114.72; 9: 0,945; 10: 8.67
| 3 | в т.ч. ОТм |  |  | 8: 15.09; 9: 0,945; 10: 1.14; 11: 27,34; 12: 31
| 4 | М |  |  | 8: 36.56; 9: 0; 10: 0
| 07.2.07.13 | Конструкции стальные |  |  | 4: т; 5: 1; 6: 0; 7: 0
|  | ЗТ |  |  | 4: чел.-ч; 5: 82,1; 6: 0,945; 7: 6,20676
|  | ЗТм |  |  | 4: чел.-ч; 5: 1,22; 6: 0,945; 7: 0,092232
|  | Итого по расценке |  |  | 8: 851.59; 10: 61.61
|  | ФОТ |  |  | 10: 54.08; 12: 1478
| Приказ Минстроя России № 812/пр от 21.12.2020 Прил. п.9 | НР Строительные металлические конструкции |  |  | 4: %; 5: 93; 7: 93; 10: 50.29; 12: 1375
| Приказ Минстроя России № 774/пр от 11.12.2020 Прил. п.9 | СП Строительные металлические конструкции |  |  | 4: %; 5: 62; 7: 62; 10: 33.53; 12: 916
|  | Всего по позиции |  |  | 10: 145.43
демонтаж отмостки
28 | ФЕРр68-12-5 | Разборка покрытий и оснований: цементно-бетонных |  |  | 4: 100 м3; 7: 0,0147
Объем=1.47 / 100
| Приказ от 04.08.2020 № 421/пр прил.10 табл.2 п.6 | Производство работ осуществляется внутри работающих трансформаторных и распределительных подстанций, электропомещениях (щитовые, пультовые, подстанции, реакторные, РУ и пункты, кабельные шахты, тоннели и каналы, кабельные полуэтажи) с действующим электрооборудованием или кабельными линиями под напряжением ОЗП=1,35; ЭМ=1,35 к расх.; ЗПМ=1,35; ТЗ=1,35; ТЗМ=1,35
| 1 | ОТ |  |  | 8: 400.46; 9: 1,35; 10: 7.95; 11: 27,34; 12: 217
| 2 | ЭМ |  |  | 8: 1148.79; 9: 1,35; 10: 22.8
| 3 | в т.ч. ОТм |  |  | 8: 144.86; 9: 1,35; 10: 2.87; 11: 27,34; 12: 78
|  | ЗТ |  |  | 4: чел.-ч; 5: 49,5; 6: 1,35; 7: 0,9823275
|  | ЗТм |  |  | 4: чел.-ч; 5: 10,73; 6: 1,35; 7: 0,2129369
|  | Итого по расценке |  |  | 8: 1549.25; 10: 30.75
|  | ФОТ |  |  | 10: 10.82; 12: 295
| Приказ № 812/пр от 21.12.2020 Прил. п.102 | НР Благоустройство (ремонтно-строительные) |  |  | 4: %; 5: 102; 7: 102; 10: 11.04; 12: 301
| Приказ № 774/пр от 11.12.2020 Прил. п.102 | СП Благоустройство (ремонтно-строительные) |  |  | 4: %; 5: 54; 7: 54; 10: 5.84; 12: 159
|  | Всего по позиции |  |  | 10: 47.63
29 | ФССЦпг-01-01-01-043 | Погрузо-разгрузочные работы при автомобильных перевозках: Погрузка мусора строительного с погрузкой экскаваторами емкостью ковша до 0,5 м3 |  |  | 4: 1 т груза; 7: 3,528; 8: 3.28; 10: 11.57
Объем=1,47*2,4
Итоги по разделу 1 Демотажные работы :
|  | Итого прямые затраты (справочно) |  |  | 10: 12552.67
в том числе:
|  | Оплата труда рабочих |  |  | 10: 3877.24
|  | Эксплуатация машин |  |  | 10: 8675.43
|  | в том числе оплата труда машинистов (Отм) |  |  | 10: 885.65
|  | Строительные работы |  |  | 10: 20741.86
|  | Строительные работы |  |  | 10: 20540.18
в том числе:
|  | оплата труда |  |  | 10: 3877.24
|  | эксплуатация машин и механизмов |  |  | 10: 8473.75
|  | в том числе оплата труда машинистов (ОТм) |  |  | 10: 885.65
|  | накладные расходы |  |  | 10: 5044.67
|  | сметная прибыль |  |  | 10: 3144.52
|  | Транспортные расходы (перевозка), относимые на стоимость строительных работ |  |  | 10: 201.68
|  | Итого ФОТ (справочно) |  |  | 10: 4762.89
|  | Итого накладные расходы (справочно) |  |  | 10: 5044.67
|  | Итого сметная прибыль (справочно) |  |  | 10: 3144.52
|  | Итого по разделу 1 Демотажные работы |  |  | 10: 20741.86
Раздел 2. Транспортировка
30 | ФССЦпг-03-21-01-064 | Перевозка грузов автомобилями-самосвалами грузоподъемностью 10 т работающих вне карьера на расстояние: I класс груза до 64 км |  |  | 4: 1 т груза; 7: 72,4391; 8: 32.67; 10: 2366.59
Объем=3,528+0,08+0,021+58,57*30/1000+0,2*65+4,6+1,5*2,5+2,1+5,75*2,5+2,25+5,5*2,5+1,9+4,5*2,5+25*3,12/1000
Итоги по разделу 2 Транспортировка :
|  | Итого прямые затраты (справочно) |  |  | 10: 2366.59
в том числе:
|  | Эксплуатация машин |  |  | 10: 2366.59
|  | Строительные работы |  |  | 10: 2366.59
|  | Транспортные расходы (перевозка), относимые на стоимость строительных работ |  |  | 10: 2366.59
|  | Итого по разделу 2 Транспортировка |  |  | 10: 2366.59
Итоги по смете:
|  | Итого прямые затраты (справочно) |  |  | 10: 14919.26; 12: 208914
в том числе:
|  | Оплата труда рабочих |  |  | 10: 3877.24; 12: 106003
|  | Эксплуатация машин |  |  | 10: 11042.02; 12: 102911
|  | в том числе оплата труда машинистов (Отм) |  |  | 10: 885.65; 12: 24213
|  | Строительные работы |  |  | 10: 23108.45; 12: 432805
|  | Строительные работы |  |  | 10: 20540.18; 12: 408869
в том числе:
|  | оплата труда |  |  | 10: 3877.24; 12: 106003
| 4 кв 2021 (СМР), Письмо Минстроя России от 25.10.2021 г. №46012-ИФ/09 | эксплуатация машин и механизмов |  |  | 10: 8473.75; 11: 9,32; 12: 78975
|  | в том числе оплата труда машинистов (ОТм) |  |  | 10: 885.65; 12: 24213
|  | накладные расходы |  |  | 10: 5044.67; 12: 137922
|  | сметная прибыль |  |  | 10: 3144.52; 12: 85969
| 4 кв 2021 (СМР), Письмо Минстроя России от 25.10.2021 г. №46012-ИФ/09 | Транспортные расходы (перевозка), относимые на стоимость строительных работ |  |  | 10: 2568.27; 11: 9,32; 12: 23936
|  | Итого ФОТ (справочно) |  |  | 10: 4762.89; 12: 130216
|  | Итого накладные расходы (справочно) |  |  | 10: 5044.67; 12: 137922
|  | Итого сметная прибыль (справочно) |  |  | 10: 3144.52; 12: 85969
|  | ВСЕГО по смете |  |  | 10: 23108.45; 12: 432805
Составил:
[должность, подпись (инициалы, фамилия)]
Проверил:
[должность, подпись (инициалы, фамилия)]

## 01-01-02
Приложение № 2
Утверждено приказом № 421 от 4 августа 2020 г. Минстроя РФ
Наименование редакции сметных нормативов |  |  | Изменения в сметные нормы, федеральные единичные расценки и отдельные составляющие к ним, включенные в федеральный реестр сметных нормативов приказами Минстроя России от 26 декабря 2019 г. № 871/пр, 872/пр, 873/пр, 874/пр, 875/пр, 876/пр (в ред. приказов от 30.03.2020 № 171/пр, 172/пр, от 01.06.2020 № 294/пр, 295/пр, от 30.06.2020 № 352/пр, 353/пр, от 20.10.2020 № 635/пр, 636/пр, от 09.02.2021 № 50/пр, 51/пр, от 24.05.2021 № 320/пр, 321/пр, от 24.06.2021 № 407/пр, 408/пр, от 14.10.2021 № 745/пр, 746/пр)
Наименование программного продукта |  |  | "ГРАНД-Смета 2021"
Проектно-изыскательские работы по реконструкции ПС 35/10 кВ №604 «Осельки» по адресу: Ленинградская область, Всеволожский р-н, п. Нижние Осельки, в/г №1» для филиала «Северо-Западный» АО «Оборонэнерго»
(наименование стройки)
(наименование объекта капитального строительства)
ЛОКАЛЬНЫЙ СМЕТНЫЙ РАСЧЕТ (СМЕТА) № 01-01-02
Демонтаж оборудования. 1 пусковой комплекс
(наименование конструктивного решения)
Составлен | базисно-индексным | методом
Основание | 187-СЗФ-2020-ПОД
(проектная и (или) иная техническая документация)
Составлен(а) в текущем (базисном) уровне цен |  |  | 4 квартал 2021 г.
Сметная стоимость |  | 81.49 | (3,99) | тыс.руб.
в том числе:
| строительных работ | 0 | (0) | тыс.руб. |  | Средства на оплату труда рабочих |  |  |  |  | 25.07 | (0,92) | тыс.руб.
| монтажных работ | 81.49 | (3,99) | тыс.руб. |  | Нормативные затраты труда рабочих | [5 empty] | 71.24 | чел.час.
| оборудования | 0 | (0) | тыс.руб. |  | Нормативные затраты труда машинистов | [5 empty] | 10.17 | чел.час.
| прочих затрат | 0 | (0) | тыс.руб. |  | Расчетный измеритель конструктивного решения
№ п/п | Обоснование | Наименование работ и затрат |  |  | Единица измерения | Количество |  |  | Сметная стоимость в базисном уровне цен (в текущем уровне цен (гр. 8) для ресурсов, отсутствующих в СНБ), руб. |  |  | Индексы | Сметная стоимость в текущем уровне цен, руб.
[6 empty] | на единицу | коэффициенты | всего с учетом коэффициентов | на единицу | коэффициенты | всего
1 | 2 | 3 |  |  | 4 | 5 | 6 | 7 | 8 | 9 | 10 | 11 | 12
Раздел 1. Электротехническая часть
1 | ФЕРм08-01-009-03 | Выключатель масляный трехфазный напряжением: 35 кВ, типа ВМК-35 |  |  | 4: компл; 7: 0,333333
Объем=1/3
| Приказ от 04.09.2019 № 519/пр табл.3 п.4 | Демонтаж оборудования, не пригодного для дальнейшего использования (предназначено в лом), без разборки и резки ОЗП=0,3; ЭМ=0,3 к расх.; ЗПМ=0,3; МАТ=0 к расх.; ТЗ=0,3; ТЗМ=0,3
| Приказ от 04.08.2020 № 421/пр прил.10 табл.2 п.6 | Производство работ осуществляется внутри работающих трансформаторных и распределительных подстанций, электропомещениях (щитовые, пультовые, подстанции, реакторные, РУ и пункты, кабельные шахты, тоннели и каналы, кабельные полуэтажи) с действующим электрооборудованием или кабельными линиями под напряжением ОЗП=1,35; ЭМ=1,35 к расх.; ЗПМ=1,35; ТЗМ=1,35
| 1 | ОТ |  |  | 8: 534.87; 9: 0,405; 10: 72.21; 11: 27,34; 12: 1974
| 2 | ЭМ |  |  | 8: 350.44; 9: 0,405; 10: 47.31
| 3 | в т.ч. ОТм |  |  | 8: 42.97; 9: 0,405; 10: 5.8; 11: 27,34; 12: 159
| 4 | М |  |  | 8: 303.02; 9: 0; 10: 0
|  | ЗТ |  |  | 4: чел.-ч; 5: 55,6; 6: 0,3; 7: 5,5599944
|  | ЗТм |  |  | 4: чел.-ч; 5: 3,28; 6: 0,405; 7: 0,4427996
|  | Итого по расценке |  |  | 8: 1188.33; 10: 119.52
|  | ФОТ |  |  | 10: 78.01; 12: 2133
| Приказ № 812/пр от 21.12.2020 Прил. п.49.3 | НР Электротехнические установки на других объектах |  |  | 4: %; 5: 97; 7: 97; 10: 75.67; 12: 2069
| Приказ № 774/пр от 11.12.2020 Прил. п.49.3 | СП Электротехнические установки на других объектах |  |  | 4: %; 5: 51; 7: 51; 10: 39.79; 12: 1088
|  | Всего по позиции |  |  | 10: 234.98
2 | ФЕРм08-01-011-02 | Разъединитель трехполюсный напряжением: 35 кВ, на ток 1000А с одним или двумя заземляющими ножами |  |  | 4: компл; 7: 0,666667
Объем=2/3
| Приказ от 04.09.2019 № 519/пр табл.3 п.4 | Демонтаж оборудования, не пригодного для дальнейшего использования (предназначено в лом), без разборки и резки ОЗП=0,3; ЭМ=0,3 к расх.; ЗПМ=0,3; МАТ=0 к расх.; ТЗ=0,3; ТЗМ=0,3
| Приказ от 04.08.2020 № 421/пр прил.10 табл.2 п.6 | Производство работ осуществляется внутри работающих трансформаторных и распределительных подстанций, электропомещениях (щитовые, пультовые, подстанции, реакторные, РУ и пункты, кабельные шахты, тоннели и каналы, кабельные полуэтажи) с действующим электрооборудованием или кабельными линиями под напряжением ОЗП=1,35; ЭМ=1,35 к расх.; ЗПМ=1,35; ТЗМ=1,35
| 1 | ОТ |  |  | 8: 267.44; 9: 0,405; 10: 72.21; 11: 27,34; 12: 1974
| 2 | ЭМ |  |  | 8: 372.35; 9: 0,405; 10: 100.53
| 3 | в т.ч. ОТм |  |  | 8: 42.23; 9: 0,405; 10: 11.4; 11: 27,34; 12: 312
| 4 | М |  |  | 8: 193.77; 9: 0; 10: 0
|  | ЗТ |  |  | 4: чел.-ч; 5: 27,8; 6: 0,3; 7: 5,5600028
|  | ЗТм |  |  | 4: чел.-ч; 5: 3,16; 6: 0,405; 7: 0,8532004
|  | Итого по расценке |  |  | 8: 833.56; 10: 172.74
|  | ФОТ |  |  | 10: 83.61; 12: 2286
| Приказ № 812/пр от 21.12.2020 Прил. п.49.3 | НР Электротехнические установки на других объектах |  |  | 4: %; 5: 97; 7: 97; 10: 81.1; 12: 2217
| Приказ № 774/пр от 11.12.2020 Прил. п.49.3 | СП Электротехнические установки на других объектах |  |  | 4: %; 5: 51; 7: 51; 10: 42.64; 12: 1166
|  | Всего по позиции |  |  | 10: 296.48
3 | ФЕРм08-01-006-01 | Трансформатор тока трехфазный напряжением: 35 кВ |  |  | 4: компл; 7: 0,666667
Объем=2/3
| Приказ от 04.09.2019 № 519/пр табл.3 п.4 | Демонтаж оборудования, не пригодного для дальнейшего использования (предназначено в лом), без разборки и резки ОЗП=0,3; ЭМ=0,3 к расх.; ЗПМ=0,3; МАТ=0 к расх.; ТЗ=0,3; ТЗМ=0,3
| Приказ от 04.08.2020 № 421/пр прил.10 табл.2 п.6 | Производство работ осуществляется внутри работающих трансформаторных и распределительных подстанций, электропомещениях (щитовые, пультовые, подстанции, реакторные, РУ и пункты, кабельные шахты, тоннели и каналы, кабельные полуэтажи) с действующим электрооборудованием или кабельными линиями под напряжением ОЗП=1,35; ЭМ=1,35 к расх.; ЗПМ=1,35; ТЗМ=1,35
| 1 | ОТ |  |  | 8: 158.73; 9: 0,405; 10: 42.86; 11: 27,34; 12: 1172
| 2 | ЭМ |  |  | 8: 205.51; 9: 0,405; 10: 55.49
| 3 | в т.ч. ОТм |  |  | 8: 25.85; 9: 0,405; 10: 6.98; 11: 27,34; 12: 191
| 4 | М |  |  | 8: 354.66; 9: 0; 10: 0
|  | ЗТ |  |  | 4: чел.-ч; 5: 16,5; 6: 0,3; 7: 3,3000017
|  | ЗТм |  |  | 4: чел.-ч; 5: 2; 6: 0,405; 7: 0,5400003
|  | Итого по расценке |  |  | 8: 718.9; 10: 98.35
|  | ФОТ |  |  | 10: 49.84; 12: 1363
| Приказ № 812/пр от 21.12.2020 Прил. п.49.3 | НР Электротехнические установки на других объектах |  |  | 4: %; 5: 97; 7: 97; 10: 48.34; 12: 1322
| Приказ № 774/пр от 11.12.2020 Прил. п.49.3 | СП Электротехнические установки на других объектах |  |  | 4: %; 5: 51; 7: 51; 10: 25.42; 12: 695
|  | Всего по позиции |  |  | 10: 172.11
4 | ФЕРм08-01-017-08 | Изолятор опорный напряжением: 35 кВ |  |  | 4: шт; 7: 9
| Приказ от 04.09.2019 № 519/пр табл.3 п.4 | Демонтаж оборудования, не пригодного для дальнейшего использования (предназначено в лом), без разборки и резки ОЗП=0,3; ЭМ=0,3 к расх.; ЗПМ=0,3; МАТ=0 к расх.; ТЗ=0,3; ТЗМ=0,3
| Приказ от 04.08.2020 № 421/пр прил.10 табл.2 п.6 | Производство работ осуществляется внутри работающих трансформаторных и распределительных подстанций, электропомещениях (щитовые, пультовые, подстанции, реакторные, РУ и пункты, кабельные шахты, тоннели и каналы, кабельные полуэтажи) с действующим электрооборудованием или кабельными линиями под напряжением ОЗП=1,35; ЭМ=1,35 к расх.; ЗПМ=1,35; ТЗМ=1,35
| 1 | ОТ |  |  | 8: 19.53; 9: 0,405; 10: 71.19; 11: 27,34; 12: 1946
| 2 | ЭМ |  |  | 8: 40.16; 9: 0,405; 10: 146.38
| 3 | в т.ч. ОТм |  |  | 8: 5.39; 9: 0,405; 10: 19.65; 11: 27,34; 12: 537
| 4 | М |  |  | 8: 43.67; 9: 0; 10: 0
|  | ЗТ |  |  | 4: чел.-ч; 5: 2,03; 6: 0,3; 7: 5,481
|  | ЗТм |  |  | 4: чел.-ч; 5: 0,43; 6: 0,405; 7: 1,56735
|  | Итого по расценке |  |  | 8: 103.36; 10: 217.57
|  | ФОТ |  |  | 10: 90.84; 12: 2483
| Приказ № 812/пр от 21.12.2020 Прил. п.49.3 | НР Электротехнические установки на других объектах |  |  | 4: %; 5: 97; 7: 97; 10: 88.11; 12: 2409
| Приказ № 774/пр от 11.12.2020 Прил. п.49.3 | СП Электротехнические установки на других объектах |  |  | 4: %; 5: 51; 7: 51; 10: 46.33; 12: 1266
|  | Всего по позиции |  |  | 10: 352.01
5 | ФЕРм08-01-021-01 | Шина сборная трехфазная напряжением: 35 кВ, сечение до 400 мм2, количество проводов в фазе - 1 |  |  | 4: пролет; 7: 2
| Приказ от 04.09.2019 № 519/пр табл.3 п.4 | Демонтаж оборудования, не пригодного для дальнейшего использования (предназначено в лом), без разборки и резки ОЗП=0,3; ЭМ=0,3 к расх.; ЗПМ=0,3; МАТ=0 к расх.; ТЗ=0,3; ТЗМ=0,3
| Приказ от 04.08.2020 № 421/пр прил.10 табл.2 п.6 | Производство работ осуществляется внутри работающих трансформаторных и распределительных подстанций, электропомещениях (щитовые, пультовые, подстанции, реакторные, РУ и пункты, кабельные шахты, тоннели и каналы, кабельные полуэтажи) с действующим электрооборудованием или кабельными линиями под напряжением ОЗП=1,35; ЭМ=1,35 к расх.; ЗПМ=1,35; ТЗМ=1,35
| 1 | ОТ |  |  | 8: 277.06; 9: 0,405; 10: 224.42; 11: 27,34; 12: 6136
| 2 | ЭМ |  |  | 8: 1189.23; 9: 0,405; 10: 963.28
| 3 | в т.ч. ОТм |  |  | 8: 72.99; 9: 0,405; 10: 59.12; 11: 27,34; 12: 1616
| 4 | М |  |  | 8: 7.99; 9: 0; 10: 0
|  | ЗТ |  |  | 4: чел.-ч; 5: 28,8; 6: 0,3; 7: 17,28
|  | ЗТм |  |  | 4: чел.-ч; 5: 6,33; 6: 0,405; 7: 5,1273
|  | Итого по расценке |  |  | 8: 1474.28; 10: 1187.7
|  | ФОТ |  |  | 10: 283.54; 12: 7752
| Приказ № 812/пр от 21.12.2020 Прил. п.49.3 | НР Электротехнические установки на других объектах |  |  | 4: %; 5: 97; 7: 97; 10: 275.03; 12: 7519
| Приказ № 774/пр от 11.12.2020 Прил. п.49.3 | СП Электротехнические установки на других объектах |  |  | 4: %; 5: 51; 7: 51; 10: 144.61; 12: 3954
|  | Всего по позиции |  |  | 10: 1607.34
Демонтажные работы РЗА
демонтажные работы в ОПУ
7 | ФЕРм08-03-572-07 | Блок управления шкафного исполнения или распределительный пункт (шкаф), устанавливаемый: на полу, высота и ширина до 1700х1100 мм |  |  | 4: шт; 7: 2
| Приказ от 04.09.2019 № 519/пр табл.3 п.4 | Демонтаж оборудования, не пригодного для дальнейшего использования (предназначено в лом), без разборки и резки ОЗП=0,3; ЭМ=0,3 к расх.; ЗПМ=0,3; МАТ=0 к расх.; ТЗ=0,3; ТЗМ=0,3
| Приказ от 04.08.2020 № 421/пр прил.10 табл.2 п.6 | Производство работ осуществляется внутри работающих трансформаторных и распределительных подстанций, электропомещениях (щитовые, пультовые, подстанции, реакторные, РУ и пункты, кабельные шахты, тоннели и каналы, кабельные полуэтажи) с действующим электрооборудованием или кабельными линиями под напряжением ОЗП=1,35; ЭМ=1,35 к расх.; ЗПМ=1,35; ТЗМ=1,35
| 1 | ОТ |  |  | 8: 40.87; 9: 0,405; 10: 33.1; 11: 27,34; 12: 905
| 2 | ЭМ |  |  | 8: 74.3; 9: 0,405; 10: 60.18
| 3 | в т.ч. ОТм |  |  | 8: 9.29; 9: 0,405; 10: 7.52; 11: 27,34; 12: 206
| 4 | М |  |  | 8: 350.96; 9: 0; 10: 0
|  | ЗТ |  |  | 4: чел.-ч; 5: 4,12; 6: 0,3; 7: 2,472
|  | ЗТм |  |  | 4: чел.-ч; 5: 0,74; 6: 0,405; 7: 0,5994
|  | Итого по расценке |  |  | 8: 466.13; 10: 93.28
|  | ФОТ |  |  | 10: 40.62; 12: 1111
| Приказ № 812/пр от 21.12.2020 Прил. п.49.3 | НР Электротехнические установки на других объектах |  |  | 4: %; 5: 97; 7: 97; 10: 39.4; 12: 1078
| Приказ № 774/пр от 11.12.2020 Прил. п.49.3 | СП Электротехнические установки на других объектах |  |  | 4: %; 5: 51; 7: 51; 10: 20.72; 12: 567
|  | Всего по позиции |  |  | 10: 153.4
9 | ФЕРм08-02-147-01 | Кабель до 35 кВ по установленным конструкциям и лоткам с креплением на поворотах и в конце трассы, масса 1 м кабеля: до 1 кг |  |  | 4: 100 м; 7: 1,5
Объем=150 / 100
| Приказ от 04.09.2019 № 519/пр табл.2 п.3 | Демонтаж (разборка) систем инженерно-технического обеспечения ОЗП=0,4; ЭМ=0,4 к расх.; ЗПМ=0,4; МАТ=0 к расх.; ТЗ=0,4; ТЗМ=0,4
| Приказ от 04.08.2020 № 421/пр прил.10 табл.2 п.6 | Производство работ осуществляется внутри работающих трансформаторных и распределительных подстанций, электропомещениях (щитовые, пультовые, подстанции, реакторные, РУ и пункты, кабельные шахты, тоннели и каналы, кабельные полуэтажи) с действующим электрооборудованием или кабельными линиями под напряжением ОЗП=1,35; ЭМ=1,35 к расх.; ЗПМ=1,35; ТЗМ=1,35
| 1 | ОТ |  |  | 8: 87.23; 9: 0,54; 10: 70.66; 11: 27,34; 12: 1932
| 2 | ЭМ |  |  | 8: 45.42; 9: 0,54; 10: 36.79
| 3 | в т.ч. ОТм |  |  | 8: 5.02; 9: 0,54; 10: 4.07; 11: 27,34; 12: 111
| 4 | М |  |  | 8: 28.13; 9: 0; 10: 0
|  | ЗТ |  |  | 4: чел.-ч; 5: 9,28; 6: 0,4; 7: 5,568
|  | ЗТм |  |  | 4: чел.-ч; 5: 0,4; 6: 0,54; 7: 0,324
|  | Итого по расценке |  |  | 8: 160.78; 10: 107.45
|  | ФОТ |  |  | 10: 74.73; 12: 2043
| Приказ № 812/пр от 21.12.2020 Прил. п.49.3 | НР Электротехнические установки на других объектах |  |  | 4: %; 5: 97; 7: 97; 10: 72.49; 12: 1982
| Приказ № 774/пр от 11.12.2020 Прил. п.49.3 | СП Электротехнические установки на других объектах |  |  | 4: %; 5: 51; 7: 51; 10: 38.11; 12: 1042
|  | Всего по позиции |  |  | 10: 218.05
демонтажные работы на ОРУ
10 | ФЕРм08-02-147-04 | Кабель до 35 кВ по установленным конструкциям и лоткам с креплением на поворотах и в конце трассы, масса 1 м кабеля: до 6 кг |  |  | 4: 100 м; 7: 3
Объем=300 / 100
| Приказ от 04.09.2019 № 519/пр табл.2 п.3 | Демонтаж (разборка) систем инженерно-технического обеспечения ОЗП=0,4; ЭМ=0,4 к расх.; ЗПМ=0,4; МАТ=0 к расх.; ТЗ=0,4; ТЗМ=0,4
| Приказ от 04.08.2020 № 421/пр прил.10 табл.2 п.6 | Производство работ осуществляется внутри работающих трансформаторных и распределительных подстанций, электропомещениях (щитовые, пультовые, подстанции, реакторные, РУ и пункты, кабельные шахты, тоннели и каналы, кабельные полуэтажи) с действующим электрооборудованием или кабельными линиями под напряжением ОЗП=1,35; ЭМ=1,35 к расх.; ЗПМ=1,35; ТЗМ=1,35
| 1 | ОТ |  |  | 8: 190.26; 9: 0,54; 10: 308.22; 11: 27,34; 12: 8427
| 2 | ЭМ |  |  | 8: 72.64; 9: 0,54; 10: 117.68
| 3 | в т.ч. ОТм |  |  | 8: 5.02; 9: 0,54; 10: 8.13; 11: 27,34; 12: 222
| 4 | М |  |  | 8: 29.52; 9: 0; 10: 0
|  | ЗТ |  |  | 4: чел.-ч; 5: 20,24; 6: 0,4; 7: 24,288
|  | ЗТм |  |  | 4: чел.-ч; 5: 0,4; 6: 0,54; 7: 0,648
|  | Итого по расценке |  |  | 8: 292.42; 10: 425.9
|  | ФОТ |  |  | 10: 316.35; 12: 8649
| Приказ № 812/пр от 21.12.2020 Прил. п.49.3 | НР Электротехнические установки на других объектах |  |  | 4: %; 5: 97; 7: 97; 10: 306.86; 12: 8390
| Приказ № 774/пр от 11.12.2020 Прил. п.49.3 | СП Электротехнические установки на других объектах |  |  | 4: %; 5: 51; 7: 51; 10: 161.34; 12: 4411
|  | Всего по позиции |  |  | 10: 894.1
демонтаж ЭМС
11 | ФЕРм08-02-472-02 | Заземлитель горизонтальный из стали: полосовой сечением 160 мм2 |  |  | 4: 100 м; 7: 0,4
Объем=40 / 100
| Приказ от 04.09.2019 № 519/пр табл.3 п.4 | Демонтаж оборудования, не пригодного для дальнейшего использования (предназначено в лом), без разборки и резки ОЗП=0,3; ЭМ=0,3 к расх.; ЗПМ=0,3; МАТ=0 к расх.; ТЗ=0,3; ТЗМ=0,3
| Приказ от 04.08.2020 № 421/пр прил.10 табл.2 п.6 | Производство работ осуществляется внутри работающих трансформаторных и распределительных подстанций, электропомещениях (щитовые, пультовые, подстанции, реакторные, РУ и пункты, кабельные шахты, тоннели и каналы, кабельные полуэтажи) с действующим электрооборудованием или кабельными линиями под напряжением ОЗП=1,35; ЭМ=1,35 к расх.; ЗПМ=1,35; ТЗМ=1,35
| 1 | ОТ |  |  | 8: 135.36; 9: 0,405; 10: 21.93; 11: 27,34; 12: 600
| 2 | ЭМ |  |  | 8: 58.09; 9: 0,405; 10: 9.41
| 3 | в т.ч. ОТм |  |  | 8: 5.02; 9: 0,405; 10: 0.81; 11: 27,34; 12: 22
| 4 | М |  |  | 8: 894.6; 9: 0; 10: 0
|  | ЗТ |  |  | 4: чел.-ч; 5: 14,4; 6: 0,3; 7: 1,728
|  | ЗТм |  |  | 4: чел.-ч; 5: 0,4; 6: 0,405; 7: 0,0648
|  | Итого по расценке |  |  | 8: 1088.05; 10: 31.34
|  | ФОТ |  |  | 10: 22.74; 12: 622
| Приказ № 812/пр от 21.12.2020 Прил. п.49.3 | НР Электротехнические установки на других объектах |  |  | 4: %; 5: 97; 7: 97; 10: 22.06; 12: 603
| Приказ № 774/пр от 11.12.2020 Прил. п.49.3 | СП Электротехнические установки на других объектах |  |  | 4: %; 5: 51; 7: 51; 10: 11.6; 12: 317
|  | Всего по позиции |  |  | 10: 65
Итоги по смете:
|  | Итого прямые затраты (справочно) |  |  | 10: 2453.85; 12: 39391
в том числе:
|  | Оплата труда рабочих |  |  | 10: 916.8; 12: 25066
|  | Эксплуатация машин |  |  | 10: 1537.05; 12: 14325
|  | в том числе оплата труда машинистов (Отм) |  |  | 10: 123.48; 12: 3376
|  | Монтажные работы |  |  | 10: 3993.47; 12: 81486
в том числе:
|  | оплата труда |  |  | 10: 916.8; 12: 25066
| 4 кв 2021 (СМР), Письмо Минстроя России от 25.10.2021 г. №46012-ИФ/09 | эксплуатация машин и механизмов |  |  | 10: 1537.05; 11: 9,32; 12: 14325
|  | в том числе оплата труда машинистов (ОТм) |  |  | 10: 123.48; 12: 3376
|  | накладные расходы |  |  | 10: 1009.06; 12: 27589
|  | сметная прибыль |  |  | 10: 530.56; 12: 14506
|  | Итого ФОТ (справочно) |  |  | 10: 1040.28; 12: 28442
|  | Итого накладные расходы (справочно) |  |  | 10: 1009.06; 12: 27589
|  | Итого сметная прибыль (справочно) |  |  | 10: 530.56; 12: 14506
|  | ВСЕГО по смете |  |  | 10: 3993.47; 12: 81486
Составил:
[должность, подпись (инициалы, фамилия)]
Проверил:
[должность, подпись (инициалы, фамилия)]

## ОС 01-02 база
Приложение № 5
Утверждено приказом № 421 от 4 августа 2020 г. Минстроя РФ
Проектно-изыскательские работы по реконструкции ПС 35/10 кВ №604 «Осельки» по адресу: Ленинградская область, Всеволожский р-н, п. Нижние Осельки, в/г №1» для филиала «Северо-Западный» АО «Оборонэнерго»
(наименование стройки)
(наименование объекта капитального строительства)
ОБЪЕКТНЫЙ СМЕТНЫЙ РАСЧЕТ (СМЕТА) № ОС-01-02
| Основание | 187-СЗФ-2020
(проектная и (или) иная техническая документация)
| Сметная стоимость |  |  |  | 39.92 | тыс. руб.
Расчетный измеритель
объекта капитального строительства
Показатель единичной стоимости на расчетный измеритель
объекта капитального строительства
Составлен(а) в базисном (текущем) уровне цен 2000 г.
№ пп | Обоснование | Наименование локальных сметных расчетов (смет), затрат | Сметная стоимость, тыс. руб.
|  |  | Строительных (ремонтно- строительных, ремонтно- реставрационных) работ | монтажных работ | оборудования | прочих затрат | всего
1 | 2 | 3 | 4 | 5 | 6 | 7 | 8
Локальные сметы (расчеты)
5 | 01-02-01 | Демонтаж строительных конструкций. 2 пусковой комплекс | 23.41 |  |  |  | 23.41
6 | 01-02-02 | Демонтаж оборудования. 2 пусковой комплекс |  | 14.51 |  |  | 14.51
|  | Итого "Локальные сметы (расчеты)" | 23.41 | 14.51 |  |  | 37.92
Временные здания и сооружения
3 | Приказ от 19.06.2020 № 332/пр прил.1 п.22 | Временные здания и сооружения - Трансформаторные подстанции напряжением 35 кВ и выше, прочие объекты энергетики - 3,9% с к=0,8 | 0,73 0,8*3,9% от 23410 | 0,45 0,8*3,9% от 14510 |  |  | 1.18
|  | Итого "Временные здания и сооружения" | 0.73 | 0.45 |  |  | 1.18
|  | Итого с учетом "Временные здания и сооружения" | 24.14 | 14.96 |  |  | 39.1
Прочие работы и затраты
4 | Приказ от 25.05.2021 № 325/пр прил.1 п.37 | Производство работ в зимнее время - Электрические подстанции - 2,1% | 0,51 2,1% от 24140 | 0,31 2,1% от 14960 |  |  | 0.82
|  | Итого "Прочие работы и затраты" | 0.51 | 0.31 |  |  | 0.82
|  | Итого с учетом "Прочие работы и затраты" | 24.65 | 15.27 |  |  | 39.92
|  | Итого по объектной смете | 24.65 | 15.27 |  |  | 39.92
Главный инженер проекта
[подпись (инициалы, фамилия)]
Начальник
|  | (наименование) | [подпись (инициалы, фамилия)]
Составил:
[должность, подпись (инициалы, фамилия)]
Проверил:
[должность, подпись (инициалы, фамилия)]

## ОС 01-02 тек
Приложение № 5
Утверждено приказом № 421 от 4 августа 2020 г. Минстроя РФ
Проектно-изыскательские работы по реконструкции ПС 35/10 кВ №604 «Осельки» по адресу: Ленинградская область, Всеволожский р-н, п. Нижние Осельки, в/г №1» для филиала «Северо-Западный» АО «Оборонэнерго»
(наименование стройки)
(наименование объекта капитального строительства)
ОБЪЕКТНЫЙ СМЕТНЫЙ РАСЧЕТ (СМЕТА) № ОС-01-02
| Основание | 187-СЗФ-2020
(проектная и (или) иная техническая документация)
| Сметная стоимость |  |  |  | 786.94 | тыс. руб.
Расчетный измеритель
объекта капитального строительства
Показатель единичной стоимости на расчетный измеритель
объекта капитального строительства
Составлен(а) в базисном (текущем) уровне цен 4 квартала 2021 г.
№ пп | Обоснование | Наименование локальных сметных расчетов (смет), затрат | Сметная стоимость, тыс. руб.
|  |  | Строительных (ремонтно- строительных, ремонтно- реставрационных) работ | монтажных работ | оборудования | прочих затрат | всего
1 | 2 | 3 | 4 | 5 | 6 | 7 | 8
Локальные сметы (расчеты)
1 | 01-02-01 | Демонтаж строительных конструкций. 2 пусковой комплекс | 418.45 |  |  |  | 418.45
2 | 01-02-02 | Демонтаж оборудования. 2 пусковой комплекс |  | 328.99 |  |  | 328.99
|  | Итого "Локальные сметы (расчеты)" | 418.45 | 328.99 |  |  | 747.44
Временные здания и сооружения
3 | Приказ от 19.06.2020 № 332/пр прил.1 п.22 | Временные здания и сооружения - Трансформаторные подстанции напряжением 35 кВ и выше, прочие объекты энергетики - 3,9% с к=0,8 | 13,06 0,8*3,9% от 418450 | 10,26 0,8*3,9% от 328990 |  |  | 23.32
|  | Итого "Временные здания и сооружения" | 13.06 | 10.26 |  |  | 23.32
|  | Итого с учетом "Временные здания и сооружения" | 431.51 | 339.25 |  |  | 770.76
Прочие работы и затраты
4 | Приказ от 25.05.2021 № 325/пр прил.1 п.37 | Производство работ в зимнее время - Электрические подстанции - 2,1% | 9,06 2,1% от 431510 | 7,12 2,1% от 339250 |  |  | 16.18
|  | Итого "Прочие работы и затраты" | 9.06 | 7.12 |  |  | 16.18
|  | Итого с учетом "Прочие работы и затраты" | 440.57 | 346.37 |  |  | 786.94
Публичный технологический и ценовой аудит, подготовка обоснования инвестиций, осуществляемых в инвестиционный проект по созданию объекта капитального строительства, в отношении которого планируется заключение контракта, предметом которого является одновременно выполнение работ по проектированию, строительству и вводу в эксплуатацию объекта капитального строительства, технологический и ценовой аудит такого обоснования инвестиций, аудит проектной документации, проектные и изыскательские работы
|  | Итого с учетом "Публичный технологический и ценовой аудит, подготовка обоснования инвестиций, осуществляемых в инвестиционный проект по созданию объекта капитального строительства, в отношении которого планируется заключение контракта, предметом которого является одновременно выполнение работ по проектированию, строительству и вводу в эксплуатацию объекта капитального строительства, технологический и ценовой аудит такого обоснования инвестиций, аудит проектной документации, проектные и изыскательские работы" | 440.57 | 346.37 |  |  | 786.94
Налоги и обязательные платежи
|  | Итого по объектной смете | 440.57 | 346.37 |  |  | 786.94
Главный инженер проекта
[подпись (инициалы, фамилия)]
Начальник
|  | (наименование) | [подпись (инициалы, фамилия)]
Составил:
[должность, подпись (инициалы, фамилия)]
Проверил:
[должность, подпись (инициалы, фамилия)]

## 01-02-01
Приложение № 2
Утверждено приказом № 421 от 4 августа 2020 г. Минстроя РФ
Наименование редакции сметных нормативов |  |  | Изменения в сметные нормы, федеральные единичные расценки и отдельные составляющие к ним, включенные в федеральный реестр сметных нормативов приказами Минстроя России от 26 декабря 2019 г. № 871/пр, 872/пр, 873/пр, 874/пр, 875/пр, 876/пр (в ред. приказов от 30.03.2020 № 171/пр, 172/пр, от 01.06.2020 № 294/пр, 295/пр, от 30.06.2020 № 352/пр, 353/пр, от 20.10.2020 № 635/пр, 636/пр, от 09.02.2021 № 50/пр, 51/пр, от 24.05.2021 № 320/пр, 321/пр, от 24.06.2021 № 407/пр, 408/пр, от 14.10.2021 № 745/пр, 746/пр)
Наименование программного продукта |  |  | "ГРАНД-Смета 2021"
Проектно-изыскательские работы по реконструкции ПС 35/10 кВ №604 «Осельки» по адресу: Ленинградская область, Всеволожский р-н, п. Нижние Осельки, в/г №1» для филиала «Северо-Западный» АО «Оборонэнерго»
(наименование стройки)
(наименование объекта капитального строительства)
ЛОКАЛЬНЫЙ СМЕТНЫЙ РАСЧЕТ (СМЕТА) № 01-02-01
Демонтаж строительных конструкций. 2 пусковой комплекс
(наименование конструктивного решения)
Составлен | базисно-индексным | методом
Основание | 187-СЗФ-2020-ПОД
(проектная и (или) иная техническая документация)
Составлен(а) в текущем (базисном) уровне цен |  |  | 4 квартал 2021 г.
Сметная стоимость |  | 418.45 | (23,41) | тыс.руб.
в том числе:
| строительных работ | 418.45 | (23,41) | тыс.руб. |  | Средства на оплату труда рабочих |  |  |  |  | 103 | (3,77) | тыс.руб.
| монтажных работ | 0 | (0) | тыс.руб. |  | Нормативные затраты труда рабочих | [5 empty] | 407.04 | чел.час.
| оборудования | 0 | (0) | тыс.руб. |  | Нормативные затраты труда машинистов | [5 empty] | 53.17 | чел.час.
| прочих затрат | 0 | (0) | тыс.руб. |  | Расчетный измеритель конструктивного решения
№ п/п | Обоснование | Наименование работ и затрат |  |  | Единица измерения | Количество |  |  | Сметная стоимость в базисном уровне цен (в текущем уровне цен (гр. 8) для ресурсов, отсутствующих в СНБ), руб. |  |  | Индексы | Сметная стоимость в текущем уровне цен, руб.
[6 empty] | на единицу | коэффициенты | всего с учетом коэффициентов | на единицу | коэффициенты | всего
1 | 2 | 3 |  |  | 4 | 5 | 6 | 7 | 8 | 9 | 10 | 11 | 12
Раздел 1. Демонтажные работы
демонтаж КРУН-10 кВ
1 | ФЕР09-01-005-03 | Монтаж каркасов зданий: рамных коробчатого сечения |  |  | 4: т; 7: 3,5
| Приказ от 04.09.2019 № 519/пр табл.2 п.4 | Демонтаж (разборка) металлических конструкций ОЗП=0,7; ЭМ=0,7 к расх.; ЗПМ=0,7; МАТ=0 к расх.; ТЗ=0,7; ТЗМ=0,7
| Приказ от 04.08.2020 № 421/пр прил.10 табл.2 п.6 | Производство работ осуществляется внутри работающих трансформаторных и распределительных подстанций, электропомещениях (щитовые, пультовые, подстанции, реакторные, РУ и пункты, кабельные шахты, тоннели и каналы, кабельные полуэтажи) с действующим электрооборудованием или кабельными линиями под напряжением ОЗП=1,35; ЭМ=1,35 к расх.; ЗПМ=1,35; ТЗ=1,35; ТЗМ=1,35
| 1 | ОТ |  |  | 8: 220.22; 9: 0,945; 10: 728.38; 11: 27,34; 12: 19914
| 2 | ЭМ |  |  | 8: 451.57; 9: 0,945; 10: 1493.57
| 3 | в т.ч. ОТм |  |  | 8: 51.45; 9: 0,945; 10: 170.17; 11: 27,34; 12: 4652
| 4 | М |  |  | 8: 420.49; 9: 0; 10: 0
| 07.2.07.12 | Конструкции стальные |  |  | 4: т; 5: 1; 6: 0; 7: 0
|  | ЗТ |  |  | 4: чел.-ч; 5: 22,2; 6: 0,945; 7: 73,4265
|  | ЗТм |  |  | 4: чел.-ч; 5: 3,85; 6: 0,945; 7: 12,733875
|  | Итого по расценке |  |  | 8: 1092.28; 10: 2221.95
|  | ФОТ |  |  | 10: 898.55; 12: 24566
| Приказ № 812/пр от 21.12.2020 Прил. п.9 | НР Строительные металлические конструкции |  |  | 4: %; 5: 93; 7: 93; 10: 835.65; 12: 22846
| Приказ № 774/пр от 11.12.2020 Прил. п.9 | СП Строительные металлические конструкции |  |  | 4: %; 5: 62; 7: 62; 10: 557.1; 12: 15231
|  | Всего по позиции |  |  | 10: 3614.7
3 | ФЕР06-02-001-05 | Устройство железобетонных фундаментов общего назначения объемом: до 25 м3 |  |  | 4: 100 м3; 7: 0,055
Объем=5,5 / 100
| Приказ от 04.09.2019 № 519/пр табл.2 п.1 | Демонтаж (разборка) сборных бетонных и железобетонных строительных конструкций ОЗП=0,8; ЭМ=0,8 к расх.; ЗПМ=0,8; МАТ=0 к расх.; ТЗ=0,8; ТЗМ=0,8
| Приказ от 04.08.2020 № 421/пр прил.10 табл.2 п.6 | Производство работ осуществляется внутри работающих трансформаторных и распределительных подстанций, электропомещениях (щитовые, пультовые, подстанции, реакторные, РУ и пункты, кабельные шахты, тоннели и каналы, кабельные полуэтажи) с действующим электрооборудованием или кабельными линиями под напряжением ОЗП=1,35; ЭМ=1,35 к расх.; ЗПМ=1,35; ТЗ=1,35; ТЗМ=1,35
| 1 | ОТ |  |  | 8: 2564.28; 9: 1,08; 10: 152.32; 11: 27,34; 12: 4164
| 2 | ЭМ |  |  | 8: 2037.72; 9: 1,08; 10: 121.04
| 3 | в т.ч. ОТм |  |  | 8: 256.16; 9: 1,08; 10: 15.22; 11: 27,34; 12: 416
| 4 | М |  |  | 8: 2932.28; 9: 0; 10: 0
| 04.1.02.05 | Смеси бетонные тяжелого бетона |  |  | 4: м3; 5: 101,5; 6: 0; 7: 0
| 08.4.03.03 | Арматура |  |  | 4: т; 5: 1,5; 6: 0; 7: 0
|  | ЗТ |  |  | 4: чел.-ч; 5: 306; 6: 1,08; 7: 18,1764
|  | ЗТм |  |  | 4: чел.-ч; 5: 19,19; 6: 1,08; 7: 1,139886
|  | Итого по расценке |  |  | 8: 7534.28; 10: 273.36
|  | ФОТ |  |  | 10: 167.54; 12: 4580
| Приказ № 812/пр от 21.12.2020 Прил. п.6 | НР Бетонные и железобетонные монолитные конструкции и работы в строительстве |  |  | 4: %; 5: 102; 7: 102; 10: 170.89; 12: 4672
| Приказ № 774/пр от 11.12.2020 Прил. п.6 | СП Бетонные и железобетонные монолитные конструкции и работы в строительстве |  |  | 4: %; 5: 58; 7: 58; 10: 97.17; 12: 2656
|  | Всего по позиции |  |  | 10: 541.42
4 | ФССЦпг-01-01-01-043 | Погрузо-разгрузочные работы при автомобильных перевозках: Погрузка мусора строительного с погрузкой экскаваторами емкостью ковша до 0,5 м3 |  |  | 4: 1 т груза; 7: 13,75; 8: 3.28; 10: 45.1
Объем=5,5*2,5
демонтаж маслоприемника и фундамента под трансформатор Т-1
5 | ФЕР06-01-001-16 | Устройство фундаментных плит железобетонных: плоских |  |  | 4: 100 м3; 7: 0,064
Объем=6,4 / 100
| Приказ от 04.09.2019 № 519/пр табл.2 п.1 | Демонтаж (разборка) сборных бетонных и железобетонных строительных конструкций ОЗП=0,8; ЭМ=0,8 к расх.; ЗПМ=0,8; МАТ=0 к расх.; ТЗ=0,8; ТЗМ=0,8
| Приказ от 04.08.2020 № 421/пр прил.10 табл.2 п.6 | Производство работ осуществляется внутри работающих трансформаторных и распределительных подстанций, электропомещениях (щитовые, пультовые, подстанции, реакторные, РУ и пункты, кабельные шахты, тоннели и каналы, кабельные полуэтажи) с действующим электрооборудованием или кабельными линиями под напряжением ОЗП=1,35; ЭМ=1,35 к расх.; ЗПМ=1,35; ТЗ=1,35; ТЗМ=1,35
| 1 | ОТ |  |  | 8: 1526.87; 9: 1,08; 10: 105.54; 11: 27,34; 12: 2885
| 2 | ЭМ |  |  | 8: 2518.58; 9: 1,08; 10: 174.08
| 3 | в т.ч. ОТм |  |  | 8: 382.14; 9: 1,08; 10: 26.41; 11: 27,34; 12: 722
| 4 | М |  |  | 8: 488.42; 9: 0; 10: 0
| 04.1.02.05 | Смеси бетонные тяжелого бетона |  |  | 4: м3; 5: 101,5; 6: 0; 7: 0
| 08.4.03.03 | Арматура |  |  | 4: т; 5: 8,1; 6: 0; 7: 0
|  | ЗТ |  |  | 4: чел.-ч; 5: 179; 6: 1,08; 7: 12,37248
|  | ЗТм |  |  | 4: чел.-ч; 5: 28,56; 6: 1,08; 7: 1,9740672
|  | Итого по расценке |  |  | 8: 4533.87; 10: 279.62
|  | ФОТ |  |  | 10: 131.95; 12: 3607
| Приказ № 812/пр от 21.12.2020 Прил. п.6 | НР Бетонные и железобетонные монолитные конструкции и работы в строительстве |  |  | 4: %; 5: 102; 7: 102; 10: 134.59; 12: 3679
| Приказ № 774/пр от 11.12.2020 Прил. п.6 | СП Бетонные и железобетонные монолитные конструкции и работы в строительстве |  |  | 4: %; 5: 58; 7: 58; 10: 76.53; 12: 2092
|  | Всего по позиции |  |  | 10: 490.74
6 | ФЕР06-01-001-22 | Устройство ленточных фундаментов: железобетонных при ширине по верху до 1000 мм |  |  | 4: 100 м3; 7: 0,022
Объем=2,2 / 100
| Приказ от 04.09.2019 № 519/пр табл.2 п.1 | Демонтаж (разборка) сборных бетонных и железобетонных строительных конструкций ОЗП=0,8; ЭМ=0,8 к расх.; ЗПМ=0,8; МАТ=0 к расх.; ТЗ=0,8; ТЗМ=0,8
| Приказ от 04.08.2020 № 421/пр прил.10 табл.2 п.6 | Производство работ осуществляется внутри работающих трансформаторных и распределительных подстанций, электропомещениях (щитовые, пультовые, подстанции, реакторные, РУ и пункты, кабельные шахты, тоннели и каналы, кабельные полуэтажи) с действующим электрооборудованием или кабельными линиями под напряжением ОЗП=1,35; ЭМ=1,35 к расх.; ЗПМ=1,35; ТЗ=1,35; ТЗМ=1,35
| 1 | ОТ |  |  | 8: 3189.6; 9: 1,08; 10: 75.78; 11: 27,34; 12: 2072
| 2 | ЭМ |  |  | 8: 3499.23; 9: 1,08; 10: 83.14
| 3 | в т.ч. ОТм |  |  | 8: 405.88; 9: 1,08; 10: 9.64; 11: 27,34; 12: 264
| 4 | М |  |  | 8: 4013.08; 9: 0; 10: 0
| 04.1.02.05 | Смеси бетонные тяжелого бетона |  |  | 4: м3; 5: 101,5; 6: 0; 7: 0
| 08.4.03.03 | Арматура |  |  | 4: т; 5: 6,6; 6: 0; 7: 0
|  | ЗТ |  |  | 4: чел.-ч; 5: 360; 6: 1,08; 7: 8,5536
|  | ЗТм |  |  | 4: чел.-ч; 5: 30,37; 6: 1,08; 7: 0,7215912
|  | Итого по расценке |  |  | 8: 10701.91; 10: 158.92
|  | ФОТ |  |  | 10: 85.42; 12: 2336
| Приказ № 812/пр от 21.12.2020 Прил. п.6 | НР Бетонные и железобетонные монолитные конструкции и работы в строительстве |  |  | 4: %; 5: 102; 7: 102; 10: 87.13; 12: 2383
| Приказ № 774/пр от 11.12.2020 Прил. п.6 | СП Бетонные и железобетонные монолитные конструкции и работы в строительстве |  |  | 4: %; 5: 58; 7: 58; 10: 49.54; 12: 1355
|  | Всего по позиции |  |  | 10: 295.59
7 | ФЕР06-02-001-05 | Устройство железобетонных фундаментов общего назначения объемом: до 25 м3 |  |  | 4: 100 м3; 7: 0,064
Объем=6,4 / 100
| Приказ от 04.09.2019 № 519/пр табл.2 п.1 | Демонтаж (разборка) сборных бетонных и железобетонных строительных конструкций ОЗП=0,8; ЭМ=0,8 к расх.; ЗПМ=0,8; МАТ=0 к расх.; ТЗ=0,8; ТЗМ=0,8
| Приказ от 04.08.2020 № 421/пр прил.10 табл.2 п.6 | Производство работ осуществляется внутри работающих трансформаторных и распределительных подстанций, электропомещениях (щитовые, пультовые, подстанции, реакторные, РУ и пункты, кабельные шахты, тоннели и каналы, кабельные полуэтажи) с действующим электрооборудованием или кабельными линиями под напряжением ОЗП=1,35; ЭМ=1,35 к расх.; ЗПМ=1,35; ТЗ=1,35; ТЗМ=1,35
| 1 | ОТ |  |  | 8: 2564.28; 9: 1,08; 10: 177.24; 11: 27,34; 12: 4846
| 2 | ЭМ |  |  | 8: 2037.72; 9: 1,08; 10: 140.85
| 3 | в т.ч. ОТм |  |  | 8: 256.16; 9: 1,08; 10: 17.71; 11: 27,34; 12: 484
| 4 | М |  |  | 8: 2932.28; 9: 0; 10: 0
| 04.1.02.05 | Смеси бетонные тяжелого бетона |  |  | 4: м3; 5: 101,5; 6: 0; 7: 0
| 08.4.03.03 | Арматура |  |  | 4: т; 5: 1,5; 6: 0; 7: 0
|  | ЗТ |  |  | 4: чел.-ч; 5: 306; 6: 1,08; 7: 21,15072
|  | ЗТм |  |  | 4: чел.-ч; 5: 19,19; 6: 1,08; 7: 1,3264128
|  | Итого по расценке |  |  | 8: 7534.28; 10: 318.09
|  | ФОТ |  |  | 10: 194.95; 12: 5330
| Приказ № 812/пр от 21.12.2020 Прил. п.6 | НР Бетонные и железобетонные монолитные конструкции и работы в строительстве |  |  | 4: %; 5: 102; 7: 102; 10: 198.85; 12: 5437
| Приказ № 774/пр от 11.12.2020 Прил. п.6 | СП Бетонные и железобетонные монолитные конструкции и работы в строительстве |  |  | 4: %; 5: 58; 7: 58; 10: 113.07; 12: 3091
|  | Всего по позиции |  |  | 10: 630.01
8 | ФССЦпг-01-01-01-043 | Погрузо-разгрузочные работы при автомобильных перевозках: Погрузка мусора строительного с погрузкой экскаваторами емкостью ковша до 0,5 м3 |  |  | 4: 1 т груза; 7: 37,5; 8: 3.28; 10: 123
Объем=(6,4+2,2+6,4)*2,5
демонтаж опор под оборудование
9 | ФЕР33-02-013-13 | Установка стальных: конструкций под оборудование массой до 1 т |  |  | 4: т; 7: 8,5
| Приказ от 04.09.2019 № 519/пр табл.2 п.4 | Демонтаж (разборка) металлических конструкций ОЗП=0,7; ЭМ=0,7 к расх.; ЗПМ=0,7; МАТ=0 к расх.; ТЗ=0,7; ТЗМ=0,7
| Приказ от 04.08.2020 № 421/пр прил.10 табл.2 п.6 | Производство работ осуществляется внутри работающих трансформаторных и распределительных подстанций, электропомещениях (щитовые, пультовые, подстанции, реакторные, РУ и пункты, кабельные шахты, тоннели и каналы, кабельные полуэтажи) с действующим электрооборудованием или кабельными линиями под напряжением ОЗП=1,35; ЭМ=1,35 к расх.; ЗПМ=1,35; ТЗ=1,35; ТЗМ=1,35
| 1 | ОТ |  |  | 8: 82.18; 9: 0,945; 10: 660.11; 11: 27,34; 12: 18047
| 2 | ЭМ |  |  | 8: 162.64; 9: 0,945; 10: 1306.41
| 3 | в т.ч. ОТм |  |  | 8: 15.49; 9: 0,945; 10: 124.42; 11: 27,34; 12: 3402
| 4 | М |  |  | 8: 51.58; 9: 0; 10: 0
| 01.7.15.03-0042 | Болты с гайками и шайбами строительные |  |  | 4: кг; 5: 0; 6: 0; 7: 0
| 22.2.02.07 | Конструкции стальные крепления электрооборудования ОРУ |  |  | 4: т; 5: 1,03; 6: 0; 7: 0
|  | ЗТ |  |  | 4: чел.-ч; 5: 8,42; 6: 0,945; 7: 67,63365
|  | ЗТм |  |  | 4: чел.-ч; 5: 1,15; 6: 0,945; 7: 9,237375
|  | Итого по расценке |  |  | 8: 296.4; 10: 1966.52
|  | ФОТ |  |  | 10: 784.53; 12: 21449
| Приказ № 812/пр от 21.12.2020 Прил. п.27 | НР Линии электропередачи |  |  | 4: %; 5: 103; 7: 103; 10: 808.07; 12: 22092
| Приказ № 774/пр от 11.12.2020 Прил. п.27 | СП Линии электропередачи |  |  | 4: %; 5: 60; 7: 60; 10: 470.72; 12: 12869
|  | Всего по позиции |  |  | 10: 3245.31
11 | ФЕР06-02-001-05 | Устройство железобетонных фундаментов общего назначения объемом: до 25 м3 |  |  | 4: 100 м3; 7: 0,197
Объем=19,7 / 100
| Приказ от 04.09.2019 № 519/пр табл.2 п.1 | Демонтаж (разборка) сборных бетонных и железобетонных строительных конструкций ОЗП=0,8; ЭМ=0,8 к расх.; ЗПМ=0,8; МАТ=0 к расх.; ТЗ=0,8; ТЗМ=0,8
| Приказ от 04.08.2020 № 421/пр прил.10 табл.2 п.6 | Производство работ осуществляется внутри работающих трансформаторных и распределительных подстанций, электропомещениях (щитовые, пультовые, подстанции, реакторные, РУ и пункты, кабельные шахты, тоннели и каналы, кабельные полуэтажи) с действующим электрооборудованием или кабельными линиями под напряжением ОЗП=1,35; ЭМ=1,35 к расх.; ЗПМ=1,35; ТЗ=1,35; ТЗМ=1,35
| 1 | ОТ |  |  | 8: 2564.28; 9: 1,08; 10: 545.58; 11: 27,34; 12: 14916
| 2 | ЭМ |  |  | 8: 2037.72; 9: 1,08; 10: 433.55
| 3 | в т.ч. ОТм |  |  | 8: 256.16; 9: 1,08; 10: 54.5; 11: 27,34; 12: 1490
| 4 | М |  |  | 8: 2932.28; 9: 0; 10: 0
| 04.1.02.05 | Смеси бетонные тяжелого бетона |  |  | 4: м3; 5: 101,5; 6: 0; 7: 0
| 08.4.03.03 | Арматура |  |  | 4: т; 5: 1,5; 6: 0; 7: 0
|  | ЗТ |  |  | 4: чел.-ч; 5: 306; 6: 1,08; 7: 65,10456
|  | ЗТм |  |  | 4: чел.-ч; 5: 19,19; 6: 1,08; 7: 4,0828644
|  | Итого по расценке |  |  | 8: 7534.28; 10: 979.13
|  | ФОТ |  |  | 10: 600.08; 12: 16406
| Приказ № 812/пр от 21.12.2020 Прил. п.6 | НР Бетонные и железобетонные монолитные конструкции и работы в строительстве |  |  | 4: %; 5: 102; 7: 102; 10: 612.08; 12: 16734
| Приказ № 774/пр от 11.12.2020 Прил. п.6 | СП Бетонные и железобетонные монолитные конструкции и работы в строительстве |  |  | 4: %; 5: 58; 7: 58; 10: 348.05; 12: 9515
|  | Всего по позиции |  |  | 10: 1939.26
12 | ФССЦпг-01-01-01-043 | Погрузо-разгрузочные работы при автомобильных перевозках: Погрузка мусора строительного с погрузкой экскаваторами емкостью ковша до 0,5 м3 |  |  | 4: 1 т груза; 7: 49,25; 8: 3.28; 10: 161.54
Объем=19,7*2,5
демонтаж кабельных лотков
13 | ФЕР07-06-001-01 | Устройство непроходных каналов: одноячейковых, перекрываемых или опирающихся на плиту |  |  | 4: 100 м3; 7: 0,19
Объем=19 / 100
| Приказ от 04.09.2019 № 519/пр табл.2 п.1 | Демонтаж (разборка) сборных бетонных и железобетонных строительных конструкций ОЗП=0,8; ЭМ=0,8 к расх.; ЗПМ=0,8; МАТ=0 к расх.; ТЗ=0,8; ТЗМ=0,8
| Приказ от 04.08.2020 № 421/пр прил.10 табл.2 п.6 | Производство работ осуществляется внутри работающих трансформаторных и распределительных подстанций, электропомещениях (щитовые, пультовые, подстанции, реакторные, РУ и пункты, кабельные шахты, тоннели и каналы, кабельные полуэтажи) с действующим электрооборудованием или кабельными линиями под напряжением ОЗП=1,35; ЭМ=1,35 к расх.; ЗПМ=1,35; ТЗ=1,35; ТЗМ=1,35
| 1 | ОТ |  |  | 8: 3056.94; 9: 1,08; 10: 627.28; 11: 27,34; 12: 17150
| 2 | ЭМ |  |  | 8: 7355.62; 9: 1,08; 10: 1509.37
| 3 | в т.ч. ОТм |  |  | 8: 808.28; 9: 1,08; 10: 165.86; 11: 27,34; 12: 4535
| 4 | М |  |  | 8: 6764.2; 9: 0; 10: 0
| 04.3.01.09 | Раствор цементный |  |  | 4: м3; 5: 2,3; 6: 0; 7: 0
| 05.1.01.07 | Конструкции сборные железобетонные |  |  | 4: м3; 5: 100; 6: 0; 7: 0
|  | ЗТ |  |  | 4: чел.-ч; 5: 333; 6: 1,08; 7: 68,3316
|  | ЗТм |  |  | 4: чел.-ч; 5: 60,54; 6: 1,08; 7: 12,422808
|  | Итого по расценке |  |  | 8: 17176.76; 10: 2136.65
|  | ФОТ |  |  | 10: 793.14; 12: 21685
| Приказ № 812/пр от 21.12.2020 Прил. п.7 | НР Бетонные и железобетонные сборные конструкции и работы в строительстве |  |  | 4: %; 5: 110; 7: 110; 10: 872.45; 12: 23854
| Приказ № 774/пр от 11.12.2020 Прил. п.7 | СП Бетонные и железобетонные сборные конструкции и работы в строительстве |  |  | 4: %; 5: 73; 7: 73; 10: 578.99; 12: 15830
|  | Всего по позиции |  |  | 10: 3588.09
14 | ФССЦпг-01-01-01-043 | Погрузо-разгрузочные работы при автомобильных перевозках: Погрузка мусора строительного с погрузкой экскаваторами емкостью ковша до 0,5 м3 |  |  | 4: 1 т груза; 7: 47,5; 8: 3.28; 10: 155.8
Объем=19*2,5
демонтаж порталов
15 | ФЕР33-02-013-02 | Установка стальных: комбинированных стоек порталов массой до 1 т |  |  | 4: т; 7: 2,25
| Приказ от 04.09.2019 № 519/пр табл.2 п.4 | Демонтаж (разборка) металлических конструкций ОЗП=0,7; ЭМ=0,7 к расх.; ЗПМ=0,7; МАТ=0 к расх.; ТЗ=0,7; ТЗМ=0,7
| Приказ от 04.08.2020 № 421/пр прил.10 табл.2 п.6 | Производство работ осуществляется внутри работающих трансформаторных и распределительных подстанций, электропомещениях (щитовые, пультовые, подстанции, реакторные, РУ и пункты, кабельные шахты, тоннели и каналы, кабельные полуэтажи) с действующим электрооборудованием или кабельными линиями под напряжением ОЗП=1,35; ЭМ=1,35 к расх.; ЗПМ=1,35; ТЗ=1,35; ТЗМ=1,35
| 1 | ОТ |  |  | 8: 252.1; 9: 0,945; 10: 536.03; 11: 27,34; 12: 14655
| 2 | ЭМ |  |  | 8: 500.64; 9: 0,945; 10: 1064.49
| 3 | в т.ч. ОТм |  |  | 8: 52.88; 9: 0,945; 10: 112.44; 11: 27,34; 12: 3074
| 4 | М |  |  | 8: 103.15; 9: 0; 10: 0
| 01.7.15.03-0042 | Болты с гайками и шайбами строительные |  |  | 4: кг; 5: 0; 6: 0; 7: 0
| 22.2.02.07 | Конструкции стальные порталов ОРУ |  |  | 4: т; 5: 1,03; 6: 0; 7: 0
|  | ЗТ |  |  | 4: чел.-ч; 5: 25,06; 6: 0,945; 7: 53,283825
|  | ЗТм |  |  | 4: чел.-ч; 5: 3,92; 6: 0,945; 7: 8,3349
|  | Итого по расценке |  |  | 8: 855.89; 10: 1600.52
|  | ФОТ |  |  | 10: 648.47; 12: 17729
| Приказ № 812/пр от 21.12.2020 Прил. п.27 | НР Линии электропередачи |  |  | 4: %; 5: 103; 7: 103; 10: 667.92; 12: 18261
| Приказ № 774/пр от 11.12.2020 Прил. п.27 | СП Линии электропередачи |  |  | 4: %; 5: 60; 7: 60; 10: 389.08; 12: 10637
|  | Всего по позиции |  |  | 10: 2657.52
17 | ФЕР06-02-001-05 | Устройство железобетонных фундаментов общего назначения объемом: до 25 м3 |  |  | 4: 100 м3; 7: 0,0575
Объем=5,75 / 100
| Приказ от 04.09.2019 № 519/пр табл.2 п.1 | Демонтаж (разборка) сборных бетонных и железобетонных строительных конструкций ОЗП=0,8; ЭМ=0,8 к расх.; ЗПМ=0,8; МАТ=0 к расх.; ТЗ=0,8; ТЗМ=0,8
| Приказ от 04.08.2020 № 421/пр прил.10 табл.2 п.6 | Производство работ осуществляется внутри работающих трансформаторных и распределительных подстанций, электропомещениях (щитовые, пультовые, подстанции, реакторные, РУ и пункты, кабельные шахты, тоннели и каналы, кабельные полуэтажи) с действующим электрооборудованием или кабельными линиями под напряжением ОЗП=1,35; ЭМ=1,35 к расх.; ЗПМ=1,35; ТЗ=1,35; ТЗМ=1,35
| 1 | ОТ |  |  | 8: 2564.28; 9: 1,08; 10: 159.24; 11: 27,34; 12: 4354
| 2 | ЭМ |  |  | 8: 2037.72; 9: 1,08; 10: 126.54
| 3 | в т.ч. ОТм |  |  | 8: 256.16; 9: 1,08; 10: 15.91; 11: 27,34; 12: 435
| 4 | М |  |  | 8: 2932.28; 9: 0; 10: 0
| 04.1.02.05 | Смеси бетонные тяжелого бетона |  |  | 4: м3; 5: 101,5; 6: 0; 7: 0
| 08.4.03.03 | Арматура |  |  | 4: т; 5: 1,5; 6: 0; 7: 0
|  | ЗТ |  |  | 4: чел.-ч; 5: 306; 6: 1,08; 7: 19,0026
|  | ЗТм |  |  | 4: чел.-ч; 5: 19,19; 6: 1,08; 7: 1,191699
|  | Итого по расценке |  |  | 8: 7534.28; 10: 285.78
|  | ФОТ |  |  | 10: 175.15; 12: 4789
| Приказ № 812/пр от 21.12.2020 Прил. п.6 | НР Бетонные и железобетонные монолитные конструкции и работы в строительстве |  |  | 4: %; 5: 102; 7: 102; 10: 178.65; 12: 4885
| Приказ № 774/пр от 11.12.2020 Прил. п.6 | СП Бетонные и железобетонные монолитные конструкции и работы в строительстве |  |  | 4: %; 5: 58; 7: 58; 10: 101.59; 12: 2778
|  | Всего по позиции |  |  | 10: 566.02
18 | ФССЦпг-01-01-01-043 | Погрузо-разгрузочные работы при автомобильных перевозках: Погрузка мусора строительного с погрузкой экскаваторами емкостью ковша до 0,5 м3 |  |  | 4: 1 т груза; 7: 14,375; 8: 3.28; 10: 47.15
Объем=5,75*2,5
Итоги по разделу 1 Демонтажные работы :
|  | Итого прямые затраты (справочно) |  |  | 10: 10753.13
в том числе:
|  | Оплата труда рабочих |  |  | 10: 3767.5
|  | Эксплуатация машин |  |  | 10: 6985.63
|  | в том числе оплата труда машинистов (Отм) |  |  | 10: 712.28
|  | Строительные работы |  |  | 10: 18101.25
|  | Строительные работы |  |  | 10: 17568.66
в том числе:
|  | оплата труда |  |  | 10: 3767.5
|  | эксплуатация машин и механизмов |  |  | 10: 6453.04
|  | в том числе оплата труда машинистов (ОТм) |  |  | 10: 712.28
|  | накладные расходы |  |  | 10: 4566.28
|  | сметная прибыль |  |  | 10: 2781.84
|  | Транспортные расходы (перевозка), относимые на стоимость строительных работ |  |  | 10: 532.59
|  | Итого ФОТ (справочно) |  |  | 10: 4479.78
|  | Итого накладные расходы (справочно) |  |  | 10: 4566.28
|  | Итого сметная прибыль (справочно) |  |  | 10: 2781.84
|  | Итого по разделу 1 Демонтажные работы |  |  | 10: 18101.25
Раздел 2. Транспортировка
19 | ФССЦпг-03-21-01-064 | Перевозка грузов автомобилями-самосвалами грузоподъемностью 10 т работающих вне карьера на расстояние: I класс груза до 64 км |  |  | 4: 1 т груза; 7: 162,375; 8: 32.67; 10: 5304.79
Объем=14,375+47,5+49,25+37,5+13,75
Итоги по разделу 2 Транспортировка :
|  | Итого прямые затраты (справочно) |  |  | 10: 5304.79
в том числе:
|  | Эксплуатация машин |  |  | 10: 5304.79
|  | Строительные работы |  |  | 10: 5304.79
|  | Транспортные расходы (перевозка), относимые на стоимость строительных работ |  |  | 10: 5304.79
|  | Итого по разделу 2 Транспортировка |  |  | 10: 5304.79
Итоги по смете:
|  | Итого прямые затраты (справочно) |  |  | 10: 16057.92; 12: 217549
в том числе:
|  | Оплата труда рабочих |  |  | 10: 3767.5; 12: 103003
|  | Эксплуатация машин |  |  | 10: 12290.42; 12: 114546
|  | в том числе оплата труда машинистов (Отм) |  |  | 10: 712.28; 12: 19474
|  | Строительные работы |  |  | 10: 23406.04; 12: 418446
|  | Строительные работы |  |  | 10: 17568.66; 12: 364042
в том числе:
|  | оплата труда |  |  | 10: 3767.5; 12: 103003
| 4 кв 2021 (СМР), Письмо Минстроя России от 25.10.2021 г. №46012-ИФ/09 | эксплуатация машин и механизмов |  |  | 10: 6453.04; 11: 9,32; 12: 60142
|  | в том числе оплата труда машинистов (ОТм) |  |  | 10: 712.28; 12: 19474
|  | накладные расходы |  |  | 10: 4566.28; 12: 124843
|  | сметная прибыль |  |  | 10: 2781.84; 12: 76054
| 4 кв 2021 (СМР), Письмо Минстроя России от 25.10.2021 г. №46012-ИФ/09 | Транспортные расходы (перевозка), относимые на стоимость строительных работ |  |  | 10: 5837.38; 11: 9,32; 12: 54404
|  | Итого ФОТ (справочно) |  |  | 10: 4479.78; 12: 122477
|  | Итого накладные расходы (справочно) |  |  | 10: 4566.28; 12: 124843
|  | Итого сметная прибыль (справочно) |  |  | 10: 2781.84; 12: 76054
|  | ВСЕГО по смете |  |  | 10: 23406.04; 12: 418446
Составил:
[должность, подпись (инициалы, фамилия)]
Проверил:
[должность, подпись (инициалы, фамилия)]

## 01-02-02
Приложение № 2
Утверждено приказом № 421 от 4 августа 2020 г. Минстроя РФ
Наименование редакции сметных нормативов |  |  | Изменения в сметные нормы, федеральные единичные расценки и отдельные составляющие к ним, включенные в федеральный реестр сметных нормативов приказами Минстроя России от 26 декабря 2019 г. № 871/пр, 872/пр, 873/пр, 874/пр, 875/пр, 876/пр (в ред. приказов от 30.03.2020 № 171/пр, 172/пр, от 01.06.2020 № 294/пр, 295/пр, от 30.06.2020 № 352/пр, 353/пр, от 20.10.2020 № 635/пр, 636/пр, от 09.02.2021 № 50/пр, 51/пр, от 24.05.2021 № 320/пр, 321/пр, от 24.06.2021 № 407/пр, 408/пр, от 14.10.2021 № 745/пр, 746/пр)
Наименование программного продукта |  |  | "ГРАНД-Смета 2021"
Проектно-изыскательские работы по реконструкции ПС 35/10 кВ №604 «Осельки» по адресу: Ленинградская область, Всеволожский р-н, п. Нижние Осельки, в/г №1» для филиала «Северо-Западный» АО «Оборонэнерго»
(наименование стройки)
(наименование объекта капитального строительства)
ЛОКАЛЬНЫЙ СМЕТНЫЙ РАСЧЕТ (СМЕТА) № 01-02-02
Демонтаж оборудования. 2 пусковой комплекс
(наименование конструктивного решения)
Составлен | базисно-индексным | методом
Основание | 187-СЗФ-2020-ПОД
(проектная и (или) иная техническая документация)
Составлен(а) в текущем (базисном) уровне цен |  |  | 4 квартал 2021 г.
Сметная стоимость |  | 328.99 | (14,51) | тыс.руб.
в том числе:
| строительных работ | 0 | (0) | тыс.руб. |  | Средства на оплату труда рабочих |  |  |  |  | 112.29 | (4,11) | тыс.руб.
| монтажных работ | 328.99 | (14,51) | тыс.руб. |  | Нормативные затраты труда рабочих | [5 empty] | 431.5 | чел.час.
| оборудования | 0 | (0) | тыс.руб. |  | Нормативные затраты труда машинистов | [5 empty] | 30.72 | чел.час.
| прочих затрат | 0 | (0) | тыс.руб. |  | Расчетный измеритель конструктивного решения
№ п/п | Обоснование | Наименование работ и затрат |  |  | Единица измерения | Количество |  |  | Сметная стоимость в базисном уровне цен (в текущем уровне цен (гр. 8) для ресурсов, отсутствующих в СНБ), руб. |  |  | Индексы | Сметная стоимость в текущем уровне цен, руб.
[6 empty] | на единицу | коэффициенты | всего с учетом коэффициентов | на единицу | коэффициенты | всего
1 | 2 | 3 |  |  | 4 | 5 | 6 | 7 | 8 | 9 | 10 | 11 | 12
Раздел 1. Электротехническая часть
1 | ФЕРм08-01-062-04 | Трансформатор силовой, автотрансформатор или масляный реактор, масса: до 10 т | bar: 4; 7
| Приказ от 04.09.2019 № 519/пр табл.3 п.4 | Демонтаж оборудования, не пригодного для дальнейшего использования (предназначено в лом), без разборки и резки ОЗП=0,3; ЭМ=0,3 к расх.; ЗПМ=0,3; МАТ=0 к расх.; ТЗ=0,3; ТЗМ=0,3
| Приказ от 04.08.2020 № 421/пр прил.10 табл.2 п.6 | Производство работ осуществляется внутри работающих трансформаторных и распределительных подстанций, электропомещениях (щитовые, пультовые, подстанции, реакторные, РУ и пункты, кабельные шахты, тоннели и каналы, кабельные полуэтажи) с действующим электрооборудованием или кабельными линиями под напряжением ОЗП=1,35; ЭМ=1,35 к расх.; ЗПМ=1,35; ТЗ=1,35; ТЗМ=1,35
| 1 | ОТ |  |  | 8: 556.04; 9: 0,405; 10: 225.2; 11: 27,34; 12: 6157
| 2 | ЭМ |  |  | 8: 1421.78; 9: 0,405; 10: 575.82
| 3 | в т.ч. ОТм |  |  | 8: 198.76; 9: 0,405; 10: 80.5; 11: 27,34; 12: 2201
| 4 | М |  |  | 8: 1692.31; 9: 0; 10: 0
|  | ЗТ |  |  | 4: чел.-ч; 5: 57,8; 6: 0,405; 7: 23,409
|  | ЗТм |  |  | 4: чел.-ч; 5: 15,89; 6: 0,405; 7: 6,43545
|  | Итого по расценке |  |  | 8: 3670.13; 10: 801.02
|  | ФОТ |  |  | 10: 305.7; 12: 8358
| Приказ № 812/пр от 21.12.2020 Прил. п.49.3 | НР Электротехнические установки на других объектах |  |  | 4: %; 5: 97; 7: 97; 10: 296.53; 12: 8107
| Приказ № 774/пр от 11.12.2020 Прил. п.49.3 | СП Электротехнические установки на других объектах |  |  | 4: %; 5: 51; 7: 51; 10: 155.91; 12: 4263
|  | Всего по позиции |  |  | 10: 1253.46
2 | ФЕРм08-01-009-03 | Выключатель масляный трехфазный напряжением: 35 кВ, типа ВМК-35 |  |  | 4: компл; 7: 2
| Приказ от 04.09.2019 № 519/пр табл.3 п.4 | Демонтаж оборудования, не пригодного для дальнейшего использования (предназначено в лом), без разборки и резки ОЗП=0,3; ЭМ=0,3 к расх.; ЗПМ=0,3; МАТ=0 к расх.; ТЗ=0,3; ТЗМ=0,3
| Приказ от 04.08.2020 № 421/пр прил.10 табл.2 п.6 | Производство работ осуществляется внутри работающих трансформаторных и распределительных подстанций, электропомещениях (щитовые, пультовые, подстанции, реакторные, РУ и пункты, кабельные шахты, тоннели и каналы, кабельные полуэтажи) с действующим электрооборудованием или кабельными линиями под напряжением ОЗП=1,35; ЭМ=1,35 к расх.; ЗПМ=1,35; ТЗ=1,35; ТЗМ=1,35
| 1 | ОТ |  |  | 8: 534.87; 9: 0,405; 10: 433.24; 11: 27,34; 12: 11845
| 2 | ЭМ |  |  | 8: 350.44; 9: 0,405; 10: 283.86
| 3 | в т.ч. ОТм |  |  | 8: 42.97; 9: 0,405; 10: 34.81; 11: 27,34; 12: 952
| 4 | М |  |  | 8: 303.02; 9: 0; 10: 0
|  | ЗТ |  |  | 4: чел.-ч; 5: 55,6; 6: 0,405; 7: 45,036
|  | ЗТм |  |  | 4: чел.-ч; 5: 3,28; 6: 0,405; 7: 2,6568
|  | Итого по расценке |  |  | 8: 1188.33; 10: 717.1
|  | ФОТ |  |  | 10: 468.05; 12: 12797
| Приказ № 812/пр от 21.12.2020 Прил. п.49.3 | НР Электротехнические установки на других объектах |  |  | 4: %; 5: 97; 7: 97; 10: 454.01; 12: 12413
| Приказ № 774/пр от 11.12.2020 Прил. п.49.3 | СП Электротехнические установки на других объектах |  |  | 4: %; 5: 51; 7: 51; 10: 238.71; 12: 6526
|  | Всего по позиции |  |  | 10: 1409.82
3 | ФЕРм08-01-011-02 | Разъединитель трехполюсный напряжением: 35 кВ, на ток 1000А с одним или двумя заземляющими ножами |  |  | 4: компл; 7: 1,333333
Объем=4/3
| Приказ от 04.09.2019 № 519/пр табл.3 п.4 | Демонтаж оборудования, не пригодного для дальнейшего использования (предназначено в лом), без разборки и резки ОЗП=0,3; ЭМ=0,3 к расх.; ЗПМ=0,3; МАТ=0 к расх.; ТЗ=0,3; ТЗМ=0,3
| Приказ от 04.08.2020 № 421/пр прил.10 табл.2 п.6 | Производство работ осуществляется внутри работающих трансформаторных и распределительных подстанций, электропомещениях (щитовые, пультовые, подстанции, реакторные, РУ и пункты, кабельные шахты, тоннели и каналы, кабельные полуэтажи) с действующим электрооборудованием или кабельными линиями под напряжением ОЗП=1,35; ЭМ=1,35 к расх.; ЗПМ=1,35; ТЗ=1,35; ТЗМ=1,35
| 1 | ОТ |  |  | 8: 267.44; 9: 0,405; 10: 144.42; 11: 27,34; 12: 3948
| 2 | ЭМ |  |  | 8: 372.35; 9: 0,405; 10: 201.07
| 3 | в т.ч. ОТм |  |  | 8: 42.23; 9: 0,405; 10: 22.8; 11: 27,34; 12: 623
| 4 | М |  |  | 8: 193.77; 9: 0; 10: 0
|  | ЗТ |  |  | 4: чел.-ч; 5: 27,8; 6: 0,405; 7: 15,0119962
|  | ЗТм |  |  | 4: чел.-ч; 5: 3,16; 6: 0,405; 7: 1,7063996
|  | Итого по расценке |  |  | 8: 833.56; 10: 345.49
|  | ФОТ |  |  | 10: 167.22; 12: 4571
| Приказ № 812/пр от 21.12.2020 Прил. п.49.3 | НР Электротехнические установки на других объектах |  |  | 4: %; 5: 97; 7: 97; 10: 162.2; 12: 4434
| Приказ № 774/пр от 11.12.2020 Прил. п.49.3 | СП Электротехнические установки на других объектах |  |  | 4: %; 5: 51; 7: 51; 10: 85.28; 12: 2331
|  | Всего по позиции |  |  | 10: 592.97
4 | ФЕРм08-01-007-01 | Трансформатор трехфазный напряжения: 35 кВ |  |  | 4: компл; 7: 1
Объем=3/3
| Приказ от 04.09.2019 № 519/пр табл.3 п.4 | Демонтаж оборудования, не пригодного для дальнейшего использования (предназначено в лом), без разборки и резки ОЗП=0,3; ЭМ=0,3 к расх.; ЗПМ=0,3; МАТ=0 к расх.; ТЗ=0,3; ТЗМ=0,3
| Приказ от 04.08.2020 № 421/пр прил.10 табл.2 п.6 | Производство работ осуществляется внутри работающих трансформаторных и распределительных подстанций, электропомещениях (щитовые, пультовые, подстанции, реакторные, РУ и пункты, кабельные шахты, тоннели и каналы, кабельные полуэтажи) с действующим электрооборудованием или кабельными линиями под напряжением ОЗП=1,35; ЭМ=1,35 к расх.; ЗПМ=1,35; ТЗ=1,35; ТЗМ=1,35
| 1 | ОТ |  |  | 8: 168.35; 9: 0,405; 10: 68.18; 11: 27,34; 12: 1864
| 2 | ЭМ |  |  | 8: 360.83; 9: 0,405; 10: 146.14
| 3 | в т.ч. ОТм |  |  | 8: 41.97; 9: 0,405; 10: 17; 11: 27,34; 12: 465
| 4 | М |  |  | 8: 372.7; 9: 0; 10: 0
|  | ЗТ |  |  | 4: чел.-ч; 5: 17,5; 6: 0,405; 7: 7,0875
|  | ЗТм |  |  | 4: чел.-ч; 5: 3,14; 6: 0,405; 7: 1,2717
|  | Итого по расценке |  |  | 8: 901.88; 10: 214.32
|  | ФОТ |  |  | 10: 85.18; 12: 2329
| Приказ № 812/пр от 21.12.2020 Прил. п.49.3 | НР Электротехнические установки на других объектах |  |  | 4: %; 5: 97; 7: 97; 10: 82.62; 12: 2259
| Приказ № 774/пр от 11.12.2020 Прил. п.49.3 | СП Электротехнические установки на других объектах |  |  | 4: %; 5: 51; 7: 51; 10: 43.44; 12: 1188
|  | Всего по позиции |  |  | 10: 340.38
5 | ФЕРм08-01-015-01 | Разрядник вентильный трехфазный напряжением: 35 кВ |  |  | 4: компл; 7: 1
Объем=3/3
| Приказ от 04.09.2019 № 519/пр табл.3 п.4 | Демонтаж оборудования, не пригодного для дальнейшего использования (предназначено в лом), без разборки и резки ОЗП=0,3; ЭМ=0,3 к расх.; ЗПМ=0,3; МАТ=0 к расх.; ТЗ=0,3; ТЗМ=0,3
| Приказ от 04.08.2020 № 421/пр прил.10 табл.2 п.6 | Производство работ осуществляется внутри работающих трансформаторных и распределительных подстанций, электропомещениях (щитовые, пультовые, подстанции, реакторные, РУ и пункты, кабельные шахты, тоннели и каналы, кабельные полуэтажи) с действующим электрооборудованием или кабельными линиями под напряжением ОЗП=1,35; ЭМ=1,35 к расх.; ЗПМ=1,35; ТЗ=1,35; ТЗМ=1,35
| 1 | ОТ |  |  | 8: 108.71; 9: 0,405; 10: 44.03; 11: 27,34; 12: 1204
| 2 | ЭМ |  |  | 8: 69.22; 9: 0,405; 10: 28.03
| 3 | в т.ч. ОТм |  |  | 8: 13.42; 9: 0,405; 10: 5.44; 11: 27,34; 12: 149
| 4 | М |  |  | 8: 223.49; 9: 0; 10: 0
|  | ЗТ |  |  | 4: чел.-ч; 5: 11,3; 6: 0,405; 7: 4,5765
|  | ЗТм |  |  | 4: чел.-ч; 5: 1,21; 6: 0,405; 7: 0,49005
|  | Итого по расценке |  |  | 8: 401.42; 10: 72.06
|  | ФОТ |  |  | 10: 49.47; 12: 1353
| Приказ № 812/пр от 21.12.2020 Прил. п.49.3 | НР Электротехнические установки на других объектах |  |  | 4: %; 5: 97; 7: 97; 10: 47.99; 12: 1312
| Приказ № 774/пр от 11.12.2020 Прил. п.49.3 | СП Электротехнические установки на других объектах |  |  | 4: %; 5: 51; 7: 51; 10: 25.23; 12: 690
|  | Всего по позиции |  |  | 10: 145.28
6 | ФЕРм08-01-006-01 | Трансформатор тока трехфазный напряжением: 35 кВ |  |  | 4: компл; 7: 0,666667
Объем=2/3
| Приказ от 04.09.2019 № 519/пр табл.3 п.4 | Демонтаж оборудования, не пригодного для дальнейшего использования (предназначено в лом), без разборки и резки ОЗП=0,3; ЭМ=0,3 к расх.; ЗПМ=0,3; МАТ=0 к расх.; ТЗ=0,3; ТЗМ=0,3
| Приказ от 04.08.2020 № 421/пр прил.10 табл.2 п.6 | Производство работ осуществляется внутри работающих трансформаторных и распределительных подстанций, электропомещениях (щитовые, пультовые, подстанции, реакторные, РУ и пункты, кабельные шахты, тоннели и каналы, кабельные полуэтажи) с действующим электрооборудованием или кабельными линиями под напряжением ОЗП=1,35; ЭМ=1,35 к расх.; ЗПМ=1,35; ТЗ=1,35; ТЗМ=1,35
| 1 | ОТ |  |  | 8: 158.73; 9: 0,405; 10: 42.86; 11: 27,34; 12: 1172
| 2 | ЭМ |  |  | 8: 205.51; 9: 0,405; 10: 55.49
| 3 | в т.ч. ОТм |  |  | 8: 25.85; 9: 0,405; 10: 6.98; 11: 27,34; 12: 191
| 4 | М |  |  | 8: 354.66; 9: 0; 10: 0
|  | ЗТ |  |  | 4: чел.-ч; 5: 16,5; 6: 0,405; 7: 4,4550022
|  | ЗТм |  |  | 4: чел.-ч; 5: 2; 6: 0,405; 7: 0,5400003
|  | Итого по расценке |  |  | 8: 718.9; 10: 98.35
|  | ФОТ |  |  | 10: 49.84; 12: 1363
| Приказ № 812/пр от 21.12.2020 Прил. п.49.3 | НР Электротехнические установки на других объектах |  |  | 4: %; 5: 97; 7: 97; 10: 48.34; 12: 1322
| Приказ № 774/пр от 11.12.2020 Прил. п.49.3 | СП Электротехнические установки на других объектах |  |  | 4: %; 5: 51; 7: 51; 10: 25.42; 12: 695
|  | Всего по позиции |  |  | 10: 172.11
7 | ФЕРм08-01-066-01 | Разрядник трехфазный напряжением: до 10 кВ |  |  | 4: компл; 7: 1
Объем=3/3
| Приказ от 04.09.2019 № 519/пр табл.3 п.4 | Демонтаж оборудования, не пригодного для дальнейшего использования (предназначено в лом), без разборки и резки ОЗП=0,3; ЭМ=0,3 к расх.; ЗПМ=0,3; МАТ=0 к расх.; ТЗ=0,3; ТЗМ=0,3
| Приказ от 04.08.2020 № 421/пр прил.10 табл.2 п.6 | Производство работ осуществляется внутри работающих трансформаторных и распределительных подстанций, электропомещениях (щитовые, пультовые, подстанции, реакторные, РУ и пункты, кабельные шахты, тоннели и каналы, кабельные полуэтажи) с действующим электрооборудованием или кабельными линиями под напряжением ОЗП=1,35; ЭМ=1,35 к расх.; ЗПМ=1,35; ТЗ=1,35; ТЗМ=1,35
| 1 | ОТ |  |  | 8: 26.46; 9: 0,405; 10: 10.72; 11: 27,34; 12: 293
| 2 | ЭМ |  |  | 8: 18.11; 9: 0,405; 10: 7.33
| 3 | в т.ч. ОТм |  |  | 8: 2.51; 9: 0,405; 10: 1.02; 11: 27,34; 12: 28
| 4 | М |  |  | 8: 7.87; 9: 0; 10: 0
|  | ЗТ |  |  | 4: чел.-ч; 5: 2,75; 6: 0,405; 7: 1,11375
|  | ЗТм |  |  | 4: чел.-ч; 5: 0,2; 6: 0,405; 7: 0,081
|  | Итого по расценке |  |  | 8: 52.44; 10: 18.05
|  | ФОТ |  |  | 10: 11.74; 12: 321
| Приказ № 812/пр от 21.12.2020 Прил. п.49.3 | НР Электротехнические установки на других объектах |  |  | 4: %; 5: 97; 7: 97; 10: 11.39; 12: 311
| Приказ № 774/пр от 11.12.2020 Прил. п.49.3 | СП Электротехнические установки на других объектах |  |  | 4: %; 5: 51; 7: 51; 10: 5.99; 12: 164
|  | Всего по позиции |  |  | 10: 35.43
8 | ФЕРм08-01-084-02 | Камера сборных распределительных устройств: трансформатора напряжения, линейного ввода, разрядника или разъединителя |  |  | 4: шт; 7: 10
| Приказ от 04.09.2019 № 519/пр табл.3 п.4 | Демонтаж оборудования, не пригодного для дальнейшего использования (предназначено в лом), без разборки и резки ОЗП=0,3; ЭМ=0,3 к расх.; ЗПМ=0,3; МАТ=0 к расх.; ТЗ=0,3; ТЗМ=0,3
| Приказ от 04.08.2020 № 421/пр прил.10 табл.2 п.6 | Производство работ осуществляется внутри работающих трансформаторных и распределительных подстанций, электропомещениях (щитовые, пультовые, подстанции, реакторные, РУ и пункты, кабельные шахты, тоннели и каналы, кабельные полуэтажи) с действующим электрооборудованием или кабельными линиями под напряжением ОЗП=1,35; ЭМ=1,35 к расх.; ЗПМ=1,35; ТЗ=1,35; ТЗМ=1,35
| 1 | ОТ |  |  | 8: 177.97; 9: 0,405; 10: 720.78; 11: 27,34; 12: 19706
| 2 | ЭМ |  |  | 8: 126.78; 9: 0,405; 10: 513.46
| 3 | в т.ч. ОТм |  |  | 8: 17.57; 9: 0,405; 10: 71.16; 11: 27,34; 12: 1946
| 4 | М |  |  | 8: 20.94; 9: 0; 10: 0
|  | ЗТ |  |  | 4: чел.-ч; 5: 18,5; 6: 0,405; 7: 74,925
|  | ЗТм |  |  | 4: чел.-ч; 5: 1,4; 6: 0,405; 7: 5,67
|  | Итого по расценке |  |  | 8: 325.69; 10: 1234.24
|  | ФОТ |  |  | 10: 791.94; 12: 21652
| Приказ № 812/пр от 21.12.2020 Прил. п.49.3 | НР Электротехнические установки на других объектах |  |  | 4: %; 5: 97; 7: 97; 10: 768.18; 12: 21002
| Приказ № 774/пр от 11.12.2020 Прил. п.49.3 | СП Электротехнические установки на других объектах |  |  | 4: %; 5: 51; 7: 51; 10: 403.89; 12: 11043
|  | Всего по позиции |  |  | 10: 2406.31
9 | ФЕРм08-01-021-01 | Шина сборная трехфазная напряжением: 35 кВ, сечение до 400 мм2, количество проводов в фазе - 1 |  |  | 4: пролет; 7: 2
| Приказ от 04.09.2019 № 519/пр табл.3 п.4 | Демонтаж оборудования, не пригодного для дальнейшего использования (предназначено в лом), без разборки и резки ОЗП=0,3; ЭМ=0,3 к расх.; ЗПМ=0,3; МАТ=0 к расх.; ТЗ=0,3; ТЗМ=0,3
| Приказ от 04.08.2020 № 421/пр прил.10 табл.2 п.6 | Производство работ осуществляется внутри работающих трансформаторных и распределительных подстанций, электропомещениях (щитовые, пультовые, подстанции, реакторные, РУ и пункты, кабельные шахты, тоннели и каналы, кабельные полуэтажи) с действующим электрооборудованием или кабельными линиями под напряжением ОЗП=1,35; ЭМ=1,35 к расх.; ЗПМ=1,35; ТЗ=1,35; ТЗМ=1,35
| 1 | ОТ |  |  | 8: 277.06; 9: 0,405; 10: 224.42; 11: 27,34; 12: 6136
| 2 | ЭМ |  |  | 8: 1189.23; 9: 0,405; 10: 963.28
| 3 | в т.ч. ОТм |  |  | 8: 72.99; 9: 0,405; 10: 59.12; 11: 27,34; 12: 1616
| 4 | М |  |  | 8: 7.99; 9: 0; 10: 0
|  | ЗТ |  |  | 4: чел.-ч; 5: 28,8; 6: 0,405; 7: 23,328
|  | ЗТм |  |  | 4: чел.-ч; 5: 6,33; 6: 0,405; 7: 5,1273
|  | Итого по расценке |  |  | 8: 1474.28; 10: 1187.7
|  | ФОТ |  |  | 10: 283.54; 12: 7752
| Приказ № 812/пр от 21.12.2020 Прил. п.49.3 | НР Электротехнические установки на других объектах |  |  | 4: %; 5: 97; 7: 97; 10: 275.03; 12: 7519
| Приказ № 774/пр от 11.12.2020 Прил. п.49.3 | СП Электротехнические установки на других объектах |  |  | 4: %; 5: 51; 7: 51; 10: 144.61; 12: 3954
|  | Всего по позиции |  |  | 10: 1607.34
демонтажные работы в ОПУ
11 | ФЕРм08-03-572-04 | Блок управления шкафного исполнения или распределительный пункт (шкаф), устанавливаемый: на стене, высота и ширина до 1200х1000 мм |  |  | 4: шт; 7: 2
| Приказ от 04.09.2019 № 519/пр табл.3 п.4 | Демонтаж оборудования, не пригодного для дальнейшего использования (предназначено в лом), без разборки и резки ОЗП=0,3; ЭМ=0,3 к расх.; ЗПМ=0,3; МАТ=0 к расх.; ТЗ=0,3; ТЗМ=0,3
| Приказ от 04.08.2020 № 421/пр прил.10 табл.2 п.6 | Производство работ осуществляется внутри работающих трансформаторных и распределительных подстанций, электропомещениях (щитовые, пультовые, подстанции, реакторные, РУ и пункты, кабельные шахты, тоннели и каналы, кабельные полуэтажи) с действующим электрооборудованием или кабельными линиями под напряжением ОЗП=1,35; ЭМ=1,35 к расх.; ЗПМ=1,35; ТЗ=1,35; ТЗМ=1,35
| 1 | ОТ |  |  | 8: 30.65; 9: 0,405; 10: 24.83; 11: 27,34; 12: 679
| 2 | ЭМ |  |  | 8: 55.1; 9: 0,405; 10: 44.63
| 3 | в т.ч. ОТм |  |  | 8: 6.53; 9: 0,405; 10: 5.29; 11: 27,34; 12: 145
| 4 | М |  |  | 8: 293.15; 9: 0; 10: 0
|  | ЗТ |  |  | 4: чел.-ч; 5: 3,09; 6: 0,405; 7: 2,5029
|  | ЗТм |  |  | 4: чел.-ч; 5: 0,52; 6: 0,405; 7: 0,4212
|  | Итого по расценке |  |  | 8: 378.9; 10: 69.46
|  | ФОТ |  |  | 10: 30.12; 12: 824
| Приказ № 812/пр от 21.12.2020 Прил. п.49.3 | НР Электротехнические установки на других объектах |  |  | 4: %; 5: 97; 7: 97; 10: 29.22; 12: 799
| Приказ № 774/пр от 11.12.2020 Прил. п.49.3 | СП Электротехнические установки на других объектах |  |  | 4: %; 5: 51; 7: 51; 10: 15.36; 12: 420
|  | Всего по позиции |  |  | 10: 114.04
демонтажные работы ЩСН
12 | ФЕРм08-03-575-01 | Прибор или аппарат |  |  | 4: шт; 7: 15
| Приказ от 04.09.2019 № 519/пр табл.3 п.4 | Демонтаж оборудования, не пригодного для дальнейшего использования (предназначено в лом), без разборки и резки ОЗП=0,3; ЭМ=0,3 к расх.; ЗПМ=0,3; МАТ=0 к расх.; ТЗ=0,3; ТЗМ=0,3
| Приказ от 04.08.2020 № 421/пр прил.10 табл.2 п.6 | Производство работ осуществляется внутри работающих трансформаторных и распределительных подстанций, электропомещениях (щитовые, пультовые, подстанции, реакторные, РУ и пункты, кабельные шахты, тоннели и каналы, кабельные полуэтажи) с действующим электрооборудованием или кабельными линиями под напряжением ОЗП=1,35; ЭМ=1,35 к расх.; ЗПМ=1,35; ТЗ=1,35; ТЗМ=1,35
| 1 | ОТ |  |  | 8: 10.22; 9: 0,405; 10: 62.09; 11: 27,34; 12: 1698
| 4 | М |  |  | 8: 0.38; 9: 0; 10: 0
|  | ЗТ |  |  | 4: чел.-ч; 5: 1,03; 6: 0,405; 7: 6,25725
|  | Итого по расценке |  |  | 8: 10.6; 10: 62.09
|  | ФОТ |  |  | 10: 62.09; 12: 1698
| Приказ № 812/пр от 21.12.2020 Прил. п.49.3 | НР Электротехнические установки на других объектах |  |  | 4: %; 5: 97; 7: 97; 10: 60.23; 12: 1647
| Приказ № 774/пр от 11.12.2020 Прил. п.49.3 | СП Электротехнические установки на других объектах |  |  | 4: %; 5: 51; 7: 51; 10: 31.67; 12: 866
|  | Всего по позиции |  |  | 10: 153.99
Демонтажные работы РЗА
демонтажные работы в ОПУ
13 | ФЕРм08-03-572-07 | Блок управления шкафного исполнения или распределительный пункт (шкаф), устанавливаемый: на полу, высота и ширина до 1700х1100 мм |  |  | 4: шт; 7: 3
| Приказ от 04.09.2019 № 519/пр табл.3 п.4 | Демонтаж оборудования, не пригодного для дальнейшего использования (предназначено в лом), без разборки и резки ОЗП=0,3; ЭМ=0,3 к расх.; ЗПМ=0,3; МАТ=0 к расх.; ТЗ=0,3; ТЗМ=0,3
| Приказ от 04.08.2020 № 421/пр прил.10 табл.2 п.6 | Производство работ осуществляется внутри работающих трансформаторных и распределительных подстанций, электропомещениях (щитовые, пультовые, подстанции, реакторные, РУ и пункты, кабельные шахты, тоннели и каналы, кабельные полуэтажи) с действующим электрооборудованием или кабельными линиями под напряжением ОЗП=1,35; ЭМ=1,35 к расх.; ЗПМ=1,35; ТЗ=1,35; ТЗМ=1,35
| 1 | ОТ |  |  | 8: 40.87; 9: 0,405; 10: 49.66; 11: 27,34; 12: 1358
| 2 | ЭМ |  |  | 8: 74.3; 9: 0,405; 10: 90.27
| 3 | в т.ч. ОТм |  |  | 8: 9.29; 9: 0,405; 10: 11.29; 11: 27,34; 12: 309
| 4 | М |  |  | 8: 350.96; 9: 0; 10: 0
|  | ЗТ |  |  | 4: чел.-ч; 5: 4,12; 6: 0,405; 7: 5,0058
|  | ЗТм |  |  | 4: чел.-ч; 5: 0,74; 6: 0,405; 7: 0,8991
|  | Итого по расценке |  |  | 8: 466.13; 10: 139.93
|  | ФОТ |  |  | 10: 60.95; 12: 1667
| Приказ № 812/пр от 21.12.2020 Прил. п.49.3 | НР Электротехнические установки на других объектах |  |  | 4: %; 5: 97; 7: 97; 10: 59.12; 12: 1617
| Приказ № 774/пр от 11.12.2020 Прил. п.49.3 | СП Электротехнические установки на других объектах |  |  | 4: %; 5: 51; 7: 51; 10: 31.08; 12: 850
|  | Всего по позиции |  |  | 10: 230.13
15 | ФЕРм08-02-147-01 | Кабель до 35 кВ по установленным конструкциям и лоткам с креплением на поворотах и в конце трассы, масса 1 м кабеля: до 1 кг |  |  | 4: 100 м; 7: 2,5
Объем=250 / 100
| Приказ от 04.09.2019 № 519/пр табл.2 п.3 | Демонтаж (разборка) систем инженерно-технического обеспечения ОЗП=0,4; ЭМ=0,4 к расх.; ЗПМ=0,4; МАТ=0 к расх.; ТЗ=0,4; ТЗМ=0,4
| Приказ от 04.08.2020 № 421/пр прил.10 табл.2 п.6 | Производство работ осуществляется внутри работающих трансформаторных и распределительных подстанций, электропомещениях (щитовые, пультовые, подстанции, реакторные, РУ и пункты, кабельные шахты, тоннели и каналы, кабельные полуэтажи) с действующим электрооборудованием или кабельными линиями под напряжением ОЗП=1,35; ЭМ=1,35 к расх.; ЗПМ=1,35; ТЗ=1,35; ТЗМ=1,35
| 1 | ОТ |  |  | 8: 87.23; 9: 0,54; 10: 117.76; 11: 27,34; 12: 3220
| 2 | ЭМ |  |  | 8: 45.42; 9: 0,54; 10: 61.32
| 3 | в т.ч. ОТм |  |  | 8: 5.02; 9: 0,54; 10: 6.78; 11: 27,34; 12: 185
| 4 | М |  |  | 8: 28.13; 9: 0; 10: 0
|  | ЗТ |  |  | 4: чел.-ч; 5: 9,28; 6: 0,54; 7: 12,528
|  | ЗТм |  |  | 4: чел.-ч; 5: 0,4; 6: 0,54; 7: 0,54
|  | Итого по расценке |  |  | 8: 160.78; 10: 179.08
|  | ФОТ |  |  | 10: 124.54; 12: 3405
| Приказ № 812/пр от 21.12.2020 Прил. п.49.3 | НР Электротехнические установки на других объектах |  |  | 4: %; 5: 97; 7: 97; 10: 120.8; 12: 3303
| Приказ № 774/пр от 11.12.2020 Прил. п.49.3 | СП Электротехнические установки на других объектах |  |  | 4: %; 5: 51; 7: 51; 10: 63.52; 12: 1737
|  | Всего по позиции |  |  | 10: 363.4
демонтажные работы на ОРУ
16 | ФЕРм08-02-147-04 | Кабель до 35 кВ по установленным конструкциям и лоткам с креплением на поворотах и в конце трассы, масса 1 м кабеля: до 6 кг |  |  | 4: 100 м; 7: 15
Объем=1500 / 100
| Приказ от 04.09.2019 № 519/пр табл.2 п.3 | Демонтаж (разборка) систем инженерно-технического обеспечения ОЗП=0,4; ЭМ=0,4 к расх.; ЗПМ=0,4; МАТ=0 к расх.; ТЗ=0,4; ТЗМ=0,4
| Приказ от 04.08.2020 № 421/пр прил.10 табл.2 п.6 | Производство работ осуществляется внутри работающих трансформаторных и распределительных подстанций, электропомещениях (щитовые, пультовые, подстанции, реакторные, РУ и пункты, кабельные шахты, тоннели и каналы, кабельные полуэтажи) с действующим электрооборудованием или кабельными линиями под напряжением ОЗП=1,35; ЭМ=1,35 к расх.; ЗПМ=1,35; ТЗ=1,35; ТЗМ=1,35
| 1 | ОТ |  |  | 8: 190.26; 9: 0,54; 10: 1541.11; 11: 27,34; 12: 42134
| 2 | ЭМ |  |  | 8: 72.64; 9: 0,54; 10: 588.38
| 3 | в т.ч. ОТм |  |  | 8: 5.02; 9: 0,54; 10: 40.66; 11: 27,34; 12: 1112
| 4 | М |  |  | 8: 29.52; 9: 0; 10: 0
|  | ЗТ |  |  | 4: чел.-ч; 5: 20,24; 6: 0,54; 7: 163,944
|  | ЗТм |  |  | 4: чел.-ч; 5: 0,4; 6: 0,54; 7: 3,24
|  | Итого по расценке |  |  | 8: 292.42; 10: 2129.49
|  | ФОТ |  |  | 10: 1581.77; 12: 43246
| Приказ № 812/пр от 21.12.2020 Прил. п.49.3 | НР Электротехнические установки на других объектах |  |  | 4: %; 5: 97; 7: 97; 10: 1534.32; 12: 41949
| Приказ № 774/пр от 11.12.2020 Прил. п.49.3 | СП Электротехнические установки на других объектах |  |  | 4: %; 5: 51; 7: 51; 10: 806.7; 12: 22055
|  | Всего по позиции |  |  | 10: 4470.51
демонтажные работы в КРУН-10 кВ
17 | ФЕРм08-02-147-01 | Кабель до 35 кВ по установленным конструкциям и лоткам с креплением на поворотах и в конце трассы, масса 1 м кабеля: до 1 кг |  |  | 4: 100 м; 7: 6
Объем=600 / 100
| Приказ от 04.09.2019 № 519/пр табл.2 п.3 | Демонтаж (разборка) систем инженерно-технического обеспечения ОЗП=0,4; ЭМ=0,4 к расх.; ЗПМ=0,4; МАТ=0 к расх.; ТЗ=0,4; ТЗМ=0,4
| Приказ от 04.08.2020 № 421/пр прил.10 табл.2 п.6 | Производство работ осуществляется внутри работающих трансформаторных и распределительных подстанций, электропомещениях (щитовые, пультовые, подстанции, реакторные, РУ и пункты, кабельные шахты, тоннели и каналы, кабельные полуэтажи) с действующим электрооборудованием или кабельными линиями под напряжением ОЗП=1,35; ЭМ=1,35 к расх.; ЗПМ=1,35; ТЗ=1,35; ТЗМ=1,35
| 1 | ОТ |  |  | 8: 87.23; 9: 0,54; 10: 282.63; 11: 27,34; 12: 7727
| 2 | ЭМ |  |  | 8: 45.42; 9: 0,54; 10: 147.16
| 3 | в т.ч. ОТм |  |  | 8: 5.02; 9: 0,54; 10: 16.26; 11: 27,34; 12: 445
| 4 | М |  |  | 8: 28.13; 9: 0; 10: 0
|  | ЗТ |  |  | 4: чел.-ч; 5: 9,28; 6: 0,54; 7: 30,0672
|  | ЗТм |  |  | 4: чел.-ч; 5: 0,4; 6: 0,54; 7: 1,296
|  | Итого по расценке |  |  | 8: 160.78; 10: 429.79
|  | ФОТ |  |  | 10: 298.89; 12: 8172
| Приказ № 812/пр от 21.12.2020 Прил. п.49.3 | НР Электротехнические установки на других объектах |  |  | 4: %; 5: 97; 7: 97; 10: 289.92; 12: 7927
| Приказ № 774/пр от 11.12.2020 Прил. п.49.3 | СП Электротехнические установки на других объектах |  |  | 4: %; 5: 51; 7: 51; 10: 152.43; 12: 4168
|  | Всего по позиции |  |  | 10: 872.14
демонтаж ЭМС
18 | ФЕРм08-02-472-02 | Заземлитель горизонтальный из стали: полосовой сечением 160 мм2 |  |  | 4: 100 м; 7: 2,1
Объем=210 / 100
| Приказ от 04.09.2019 № 519/пр табл.3 п.4 | Демонтаж оборудования, не пригодного для дальнейшего использования (предназначено в лом), без разборки и резки ОЗП=0,3; ЭМ=0,3 к расх.; ЗПМ=0,3; МАТ=0 к расх.; ТЗ=0,3; ТЗМ=0,3
| Приказ от 04.08.2020 № 421/пр прил.10 табл.2 п.6 | Производство работ осуществляется внутри работающих трансформаторных и распределительных подстанций, электропомещениях (щитовые, пультовые, подстанции, реакторные, РУ и пункты, кабельные шахты, тоннели и каналы, кабельные полуэтажи) с действующим электрооборудованием или кабельными линиями под напряжением ОЗП=1,35; ЭМ=1,35 к расх.; ЗПМ=1,35; ТЗ=1,35; ТЗМ=1,35
| 1 | ОТ |  |  | 8: 135.36; 9: 0,405; 10: 115.12; 11: 27,34; 12: 3147
| 2 | ЭМ |  |  | 8: 58.09; 9: 0,405; 10: 49.41
| 3 | в т.ч. ОТм |  |  | 8: 5.02; 9: 0,405; 10: 4.27; 11: 27,34; 12: 117
| 4 | М |  |  | 8: 894.6; 9: 0; 10: 0
|  | ЗТ |  |  | 4: чел.-ч; 5: 14,4; 6: 0,405; 7: 12,2472
|  | ЗТм |  |  | 4: чел.-ч; 5: 0,4; 6: 0,405; 7: 0,3402
|  | Итого по расценке |  |  | 8: 1088.05; 10: 164.53
|  | ФОТ |  |  | 10: 119.39; 12: 3264
| Приказ № 812/пр от 21.12.2020 Прил. п.49.3 | НР Электротехнические установки на других объектах |  |  | 4: %; 5: 97; 7: 97; 10: 115.81; 12: 3166
| Приказ № 774/пр от 11.12.2020 Прил. п.49.3 | СП Электротехнические установки на других объектах |  |  | 4: %; 5: 51; 7: 51; 10: 60.89; 12: 1665
|  | Всего по позиции |  |  | 10: 341.23
Итоги по смете:
|  | Итого прямые затраты (справочно) |  |  | 10: 7862.7; 12: 147291
в том числе:
|  | Оплата труда рабочих |  |  | 10: 4107.05; 12: 112288
|  | Эксплуатация машин |  |  | 10: 3755.65; 12: 35003
|  | в том числе оплата труда машинистов (Отм) |  |  | 10: 383.38; 12: 10484
|  | Монтажные работы |  |  | 10: 14508.54; 12: 328993
в том числе:
|  | оплата труда |  |  | 10: 4107.05; 12: 112288
| 4 кв 2021 (СМР), Письмо Минстроя России от 25.10.2021 г. №46012-ИФ/09 | эксплуатация машин и механизмов |  |  | 10: 3755.65; 11: 9,32; 12: 35003
|  | в том числе оплата труда машинистов (ОТм) |  |  | 10: 383.38; 12: 10484
|  | накладные расходы |  |  | 10: 4355.71; 12: 119087
|  | сметная прибыль |  |  | 10: 2290.13; 12: 62615
|  | Итого ФОТ (справочно) |  |  | 10: 4490.43; 12: 122772
|  | Итого накладные расходы (справочно) |  |  | 10: 4355.71; 12: 119087
|  | Итого сметная прибыль (справочно) |  |  | 10: 2290.13; 12: 62615
|  | ВСЕГО по смете |  |  | 10: 14508.54; 12: 328993
Составил:
[должность, подпись (инициалы, фамилия)]
Проверил:
[должность, подпись (инициалы, фамилия)]

## 01-03-01
Приложение № 2
Утверждено приказом № 421 от 4 августа 2020 г. Минстроя РФ
Наименование редакции сметных нормативов |  |  | Изменения в сметные нормы, федеральные единичные расценки и отдельные составляющие к ним, включенные в федеральный реестр сметных нормативов приказами Минстроя России от 26 декабря 2019 г. № 871/пр, 872/пр, 873/пр, 874/пр, 875/пр, 876/пр (в ред. приказов от 30.03.2020 № 171/пр, 172/пр, от 01.06.2020 № 294/пр, 295/пр, от 30.06.2020 № 352/пр, 353/пр, от 20.10.2020 № 635/пр, 636/пр, от 09.02.2021 № 50/пр, 51/пр, от 24.05.2021 № 320/пр, 321/пр, от 24.06.2021 № 407/пр, 408/пр, от 14.10.2021 № 745/пр, 746/пр)
Наименование программного продукта |  |  | "ГРАНД-Смета 2021"
Проектно-изыскательские работы по реконструкци ПС 35/10 кВ №604 "Осельки" по адресу: Ленинградская область, Всеволожский р-н, п. Нижние Осельки, в/г №1" для филиала "Северо-Западный" АО "Оборонэнерго"
(наименование стройки)
(наименование объекта капитального строительства)
ЛОКАЛЬНЫЙ СМЕТНЫЙ РАСЧЕТ (СМЕТА) № 01-03-01
Подготовительные работы. 1 пусковой комплекс
(наименование конструктивного решения)
Составлен | базисно-индексным | методом
Основание | 187-СЗФ-2020-101-ГТ-1
(проектная и (или) иная техническая документация)
Составлен(а) в текущем (базисном) уровне цен |  |  | 4 квартал 2021 г.
Сметная стоимость |  | 47.54 | (5,23) | тыс.руб.
в том числе:
| строительных работ | 47.54 | (5,23) | тыс.руб. |  | Средства на оплату труда рабочих |  |  |  |  | 0 | (0) | тыс.руб.
| монтажных работ | 0 | (0) | тыс.руб. |  | Нормативные затраты труда рабочих | [6 empty] | чел.час.
| оборудования | 0 | (0) | тыс.руб. |  | Нормативные затраты труда машинистов | [5 empty] | 0.87 | чел.час.
| прочих затрат | 0 | (0) | тыс.руб. |  | Расчетный измеритель конструктивного решения
№ п/п | Обоснование | Наименование работ и затрат |  |  | Единица измерения | Количество |  |  | Сметная стоимость в базисном уровне цен (в текущем уровне цен (гр. 8) для ресурсов, отсутствующих в СНБ), руб. |  |  | Индексы | Сметная стоимость в текущем уровне цен, руб.
[6 empty] | на единицу | коэффициенты | всего с учетом коэффициентов | на единицу | коэффициенты | всего
1 | 2 | 3 |  |  | 4 | 5 | 6 | 7 | 8 | 9 | 10 | 11 | 12
Раздел 1. Подготовительные работы
1 | ФЕР01-01-030-05 | Разработка грунта с перемещением до 10 м бульдозерами мощностью: 79 кВт (108 л.с.), группа грунтов 1 |  |  | 4: 1000 м3; 7: 0,117
Объем=117 / 1000
| Приказ от 04.08.2020 № 421/пр прил.10 табл.2 п.6 | Производство работ осуществляется внутри работающих трансформаторных и распределительных подстанций, электропомещениях (щитовые, пультовые, подстанции, реакторные, РУ и пункты, кабельные шахты, тоннели и каналы, кабельные полуэтажи) с действующим электрооборудованием или кабельными линиями под напряжением ОЗП=1,35; ЭМ=1,35 к расх.; ЗПМ=1,35; ТЗ=1,35; ТЗМ=1,35
| 2 | ЭМ |  |  | 8: 434.89; 9: 1,35; 10: 68.69
| 3 | в т.ч. ОТм |  |  | 8: 74.25; 9: 1,35; 10: 11.73; 11: 27,34; 12: 321
|  | ЗТм |  |  | 4: чел.-ч; 5: 5,5; 6: 1,35; 7: 0,868725
|  | Итого по расценке |  |  | 8: 434.89; 10: 68.69
|  | ФОТ |  |  | 10: 11.73; 12: 321
| Приказ № 812/пр от 21.12.2020 Прил. п.1.1 | НР Земляные работы, выполняемые механизированным способом |  |  | 4: %; 5: 92; 7: 92; 10: 10.79; 12: 295
| Приказ № 774/пр от 11.12.2020 Прил. п.1.1 | СП Земляные работы, выполняемые механизированным способом |  |  | 4: %; 5: 46; 7: 46; 10: 5.4; 12: 148
|  | Всего по позиции |  |  | 10: 84.88
2 | ФССЦпг-01-01-01-039 | Погрузо-разгрузочные работы при автомобильных перевозках: Погрузка грунта растительного слоя (земля, перегной) |  |  | 4: 1 т груза; 7: 140,4; 8: 3.96; 10: 555.98
Объем=117*1,2
Итоги по разделу 1 Подготовительные работы :
|  | Итого прямые затраты (справочно) |  |  | 10: 624.67; 12: 4343
в том числе:
|  | Эксплуатация машин |  |  | 10: 68.69; 12: 640
|  | в том числе оплата труда машинистов (Отм) |  |  | 10: 11.73; 12: 321
|  | Материалы |  |  | 10: 555.98; 12: 3703
|  | Строительные работы |  |  | 10: 640.86; 12: 4786
в том числе:
|  | эксплуатация машин и механизмов |  |  | 10: 68.69; 12: 640
|  | в том числе оплата труда машинистов (ОТм) |  |  | 10: 11.73; 12: 321
|  | материалы |  |  | 10: 555.98; 12: 3703
|  | накладные расходы |  |  | 10: 10.79; 12: 295
|  | сметная прибыль |  |  | 10: 5.4; 12: 148
|  | Итого ФОТ (справочно) |  |  | 10: 11.73; 12: 321
|  | Итого накладные расходы (справочно) |  |  | 10: 10.79; 12: 295
|  | Итого сметная прибыль (справочно) |  |  | 10: 5.4; 12: 148
|  | Итого по разделу 1 Подготовительные работы |  |  | 10: 640.86; 12: 4786
Раздел 2. Транспортировка
3 | ФССЦпг-03-21-01-064 | Перевозка грузов автомобилями-самосвалами грузоподъемностью 10 т работающих вне карьера на расстояние: I класс груза до 64 км |  |  | 4: 1 т груза; 7: 140,4; 8: 32.67; 10: 4586.87
Объем=117*1,2
Итоги по разделу 2 Транспортировка :
|  | Итого прямые затраты (справочно) |  |  | 10: 4586.87; 12: 42750
в том числе:
|  | Эксплуатация машин |  |  | 10: 4586.87; 12: 42750
|  | Строительные работы |  |  | 10: 4586.87; 12: 42750
|  | Дополнительная перевозка |  |  | 10: 4586.87; 12: 42750
|  | Итого по разделу 2 Транспортировка |  |  | 10: 4586.87; 12: 42750
Итоги по смете:
|  | Итого прямые затраты (справочно) |  |  | 10: 5211.54; 12: 47093
в том числе:
|  | Эксплуатация машин |  |  | 10: 4655.56; 12: 43390
|  | в том числе оплата труда машинистов (Отм) |  |  | 10: 11.73; 12: 321
|  | Материалы |  |  | 10: 555.98; 12: 3703
|  | Строительные работы |  |  | 10: 5227.73; 12: 47536
|  | Строительные работы |  |  | 10: 640.86; 12: 4786
в том числе:
| 4 кв 2021 (СМР), Письмо Минстроя России от 25.10.2021 г. №46012-ИФ/09 | эксплуатация машин и механизмов |  |  | 10: 68.69; 11: 9,32; 12: 640
|  | в том числе оплата труда машинистов (ОТм) |  |  | 10: 11.73; 12: 321
| 4 кв 2021 (СМР), Письмо Минстроя России от 25.10.2021 г. №46012-ИФ/09 | материалы |  |  | 10: 555.98; 11: 6,66; 12: 3703
|  | накладные расходы |  |  | 10: 10.79; 12: 295
|  | сметная прибыль |  |  | 10: 5.4; 12: 148
| 4 кв 2021 (СМР), Письмо Минстроя России от 25.10.2021 г. №46012-ИФ/09 | Дополнительная перевозка |  |  | 10: 4586.87; 11: 9,32; 12: 42750
|  | Итого ФОТ (справочно) |  |  | 10: 11.73; 12: 321
|  | Итого накладные расходы (справочно) |  |  | 10: 10.79; 12: 295
|  | Итого сметная прибыль (справочно) |  |  | 10: 5.4; 12: 148
|  | ВСЕГО по смете |  |  | 10: 5227.73; 12: 47536
Составил:
[должность, подпись (инициалы, фамилия)]
Проверил:
[должность, подпись (инициалы, фамилия)]

## 01-04-01
Приложение № 2
Утверждено приказом № 421 от 4 августа 2020 г. Минстроя РФ
Наименование редакции сметных нормативов |  |  | Изменения в сметные нормы, федеральные единичные расценки и отдельные составляющие к ним, включенные в федеральный реестр сметных нормативов приказами Минстроя России от 26 декабря 2019 г. № 871/пр, 872/пр, 873/пр, 874/пр, 875/пр, 876/пр (в ред. приказов от 30.03.2020 № 171/пр, 172/пр, от 01.06.2020 № 294/пр, 295/пр, от 30.06.2020 № 352/пр, 353/пр, от 20.10.2020 № 635/пр, 636/пр, от 09.02.2021 № 50/пр, 51/пр, от 24.05.2021 № 320/пр, 321/пр, от 24.06.2021 № 407/пр, 408/пр, от 14.10.2021 № 745/пр, 746/пр)
Наименование программного продукта |  |  | "ГРАНД-Смета 2021"
Проектно-изыскательские работы по реконструкци ПС 35/10 кВ №604 "Осельки" по адресу: Ленинградская область, Всеволожский р-н, п. Нижние Осельки, в/г №1" для филиала "Северо-Западный" АО "Оборонэнерго"
(наименование стройки)
(наименование объекта капитального строительства)
ЛОКАЛЬНЫЙ СМЕТНЫЙ РАСЧЕТ (СМЕТА) № 01-04-01
Подготовительные работы.2 пусковой комплекс
(наименование конструктивного решения)
Составлен | базисно-индексным | методом
Основание | 187-СЗФ-2020-101-ГТ-2
(проектная и (или) иная техническая документация)
Составлен(а) в текущем (базисном) уровне цен |  |  | 4 квартал 2021 г.
Сметная стоимость |  | 90.98 | (10,1) | тыс.руб.
в том числе:
| строительных работ | 90.98 | (10,1) | тыс.руб. |  | Средства на оплату труда рабочих |  |  |  |  | 0 | (0) | тыс.руб.
| монтажных работ | 0 | (0) | тыс.руб. |  | Нормативные затраты труда рабочих | [6 empty] | чел.час.
| оборудования | 0 | (0) | тыс.руб. |  | Нормативные затраты труда машинистов | [5 empty] | 1.62 | чел.час.
| прочих затрат | 0 | (0) | тыс.руб. |  | Расчетный измеритель конструктивного решения
№ п/п | Обоснование | Наименование работ и затрат |  |  | Единица измерения | Количество |  |  | Сметная стоимость в базисном уровне цен (в текущем уровне цен (гр. 8) для ресурсов, отсутствующих в СНБ), руб. |  |  | Индексы | Сметная стоимость в текущем уровне цен, руб.
[6 empty] | на единицу | коэффициенты | всего с учетом коэффициентов | на единицу | коэффициенты | всего
1 | 2 | 3 |  |  | 4 | 5 | 6 | 7 | 8 | 9 | 10 | 11 | 12
Раздел 1. Подготовительные работы
1 | ФЕР01-01-030-05 | Разработка грунта с перемещением до 10 м бульдозерами мощностью: 79 кВт (108 л.с.), группа грунтов 1 |  |  | 4: 1000 м3; 7: 0,218
Объем=218 / 1000
| Приказ от 04.08.2020 № 421/пр прил.10 табл.2 п.6 | Производство работ осуществляется внутри работающих трансформаторных и распределительных подстанций, электропомещениях (щитовые, пультовые, подстанции, реакторные, РУ и пункты, кабельные шахты, тоннели и каналы, кабельные полуэтажи) с действующим электрооборудованием или кабельными линиями под напряжением ОЗП=1,35; ЭМ=1,35 к расх.; ЗПМ=1,35; ТЗ=1,35; ТЗМ=1,35
| 2 | ЭМ |  |  | 8: 434.89; 9: 1,35; 10: 127.99
| 3 | в т.ч. ОТм |  |  | 8: 74.25; 9: 1,35; 10: 21.85; 11: 27,34; 12: 597
|  | ЗТм |  |  | 4: чел.-ч; 5: 5,5; 6: 1,35; 7: 1,61865
|  | Итого по расценке |  |  | 8: 434.89; 10: 127.99
|  | ФОТ |  |  | 10: 21.85; 12: 597
| Приказ № 812/пр от 21.12.2020 Прил. п.1.1 | НР Земляные работы, выполняемые механизированным способом |  |  | 4: %; 5: 92; 7: 92; 10: 20.1; 12: 549
| Приказ № 774/пр от 11.12.2020 Прил. п.1.1 | СП Земляные работы, выполняемые механизированным способом |  |  | 4: %; 5: 46; 7: 46; 10: 10.05; 12: 275
|  | Всего по позиции |  |  | 10: 158.14
2 | ФССЦпг-01-01-01-039 | Погрузо-разгрузочные работы при автомобильных перевозках: Погрузка грунта растительного слоя (земля, перегной) |  |  | 4: 1 т груза; 7: 353,16; 8: 3.96; 10: 1398.51
Объем=218*1,62
Итоги по разделу 1 Подготовительные работы :
|  | Итого прямые затраты (справочно) |  |  | 10: 1526.5; 12: 10507
в том числе:
|  | Эксплуатация машин |  |  | 10: 127.99; 12: 1193
|  | в том числе оплата труда машинистов (Отм) |  |  | 10: 21.85; 12: 597
|  | Материалы |  |  | 10: 1398.51; 12: 9314
|  | Строительные работы |  |  | 10: 1556.65; 12: 11331
в том числе:
|  | эксплуатация машин и механизмов |  |  | 10: 127.99; 12: 1193
|  | в том числе оплата труда машинистов (ОТм) |  |  | 10: 21.85; 12: 597
|  | материалы |  |  | 10: 1398.51; 12: 9314
|  | накладные расходы |  |  | 10: 20.1; 12: 549
|  | сметная прибыль |  |  | 10: 10.05; 12: 275
|  | Итого ФОТ (справочно) |  |  | 10: 21.85; 12: 597
|  | Итого накладные расходы (справочно) |  |  | 10: 20.1; 12: 549
|  | Итого сметная прибыль (справочно) |  |  | 10: 10.05; 12: 275
|  | Итого по разделу 1 Подготовительные работы |  |  | 10: 1556.65; 12: 11331
Раздел 2. Транспортировка
3 | ФССЦпг-03-21-01-064 | Перевозка грузов автомобилями-самосвалами грузоподъемностью 10 т работающих вне карьера на расстояние: I класс груза до 64 км |  |  | 4: 1 т груза; 7: 261,6; 8: 32.67; 10: 8546.47
Объем=218*1,2
Итоги по разделу 2 Транспортировка :
|  | Итого прямые затраты (справочно) |  |  | 10: 8546.47; 12: 79653
в том числе:
|  | Эксплуатация машин |  |  | 10: 8546.47; 12: 79653
|  | Строительные работы |  |  | 10: 8546.47; 12: 79653
|  | Дополнительная перевозка |  |  | 10: 8546.47; 12: 79653
|  | Итого по разделу 2 Транспортировка |  |  | 10: 8546.47; 12: 79653
Итоги по смете:
|  | Итого прямые затраты (справочно) |  |  | 10: 10072.97; 12: 90160
в том числе:
|  | Эксплуатация машин |  |  | 10: 8674.46; 12: 80846
|  | в том числе оплата труда машинистов (Отм) |  |  | 10: 21.85; 12: 597
|  | Материалы |  |  | 10: 1398.51; 12: 9314
|  | Строительные работы |  |  | 10: 10103.12; 12: 90984
|  | Строительные работы |  |  | 10: 1556.65; 12: 11331
в том числе:
| 4 кв 2021 (СМР), Письмо Минстроя России от 25.10.2021 г. №46012-ИФ/09 | эксплуатация машин и механизмов |  |  | 10: 127.99; 11: 9,32; 12: 1193
|  | в том числе оплата труда машинистов (ОТм) |  |  | 10: 21.85; 12: 597
| 4 кв 2021 (СМР), Письмо Минстроя России от 25.10.2021 г. №46012-ИФ/09 | материалы |  |  | 10: 1398.51; 11: 6,66; 12: 9314
|  | накладные расходы |  |  | 10: 20.1; 12: 549
|  | сметная прибыль |  |  | 10: 10.05; 12: 275
| 4 кв 2021 (СМР), Письмо Минстроя России от 25.10.2021 г. №46012-ИФ/09 | Дополнительная перевозка |  |  | 10: 8546.47; 11: 9,32; 12: 79653
|  | Итого ФОТ (справочно) |  |  | 10: 21.85; 12: 597
|  | Итого накладные расходы (справочно) |  |  | 10: 20.1; 12: 549
|  | Итого сметная прибыль (справочно) |  |  | 10: 10.05; 12: 275
|  | ВСЕГО по смете |  |  | 10: 10103.12; 12: 90984
Составил:
[должность, подпись (инициалы, фамилия)]
Проверил:
[должность, подпись (инициалы, фамилия)]

## 02-01-01
Приложение № 2
Утверждено приказом № 421 от 4 августа 2020 г. Минстроя РФ
Наименование редакции сметных нормативов |  |  | Изменения в сметные нормы, федеральные единичные расценки и отдельные составляющие к ним, включенные в федеральный реестр сметных нормативов приказами Минстроя России от 26 декабря 2019 г. № 871/пр, 872/пр, 873/пр, 874/пр, 875/пр, 876/пр (в ред. приказов от 30.03.2020 № 171/пр, 172/пр, от 01.06.2020 № 294/пр, 295/пр, от 30.06.2020 № 352/пр, 353/пр, от 20.10.2020 № 635/пр, 636/пр, от 09.02.2021 № 50/пр, 51/пр, от 24.05.2021 № 320/пр, 321/пр, от 24.06.2021 № 407/пр, 408/пр, от 14.10.2021 № 745/пр, 746/пр)
Наименование программного продукта |  |  | "ГРАНД-Смета 2021"
Проектно-изыскательские работы по реконструкции ПС 35/10 кВ №604 «Осельки» по адресу: Ленинградская область, Всеволожский р-н, п. Нижние Осельки, в/г №1» для филиала «Северо-Западный» АО «Оборонэнерго»
(наименование стройки)
(наименование объекта капитального строительства)
ЛОКАЛЬНЫЙ СМЕТНЫЙ РАСЧЕТ (СМЕТА) № 02-01-01
Архитектурные решения
(наименование конструктивного решения)
Составлен | базисно-индексным | методом
Основание | 187-СЗФ-2020-060-АС-2
(проектная и (или) иная техническая документация)
Составлен(а) в текущем (базисном) уровне цен |  |  | 4 квартал 2021 г.
Сметная стоимость |  | 499.81 | (42,34) | тыс.руб.
в том числе:
| строительных работ | 499.81 | (42,34) | тыс.руб. |  | Средства на оплату труда рабочих |  |  |  |  | 113.62 | (4,16) | тыс.руб.
| монтажных работ | 0 | (0) | тыс.руб. |  | Нормативные затраты труда рабочих | [5 empty] | 474.38 | чел.час.
| оборудования | 0 | (0) | тыс.руб. |  | Нормативные затраты труда машинистов | [5 empty] | 8.39 | чел.час.
| прочих затрат | 0 | (0) | тыс.руб. |  | Расчетный измеритель конструктивного решения
№ п/п | Обоснование | Наименование работ и затрат |  |  | Единица измерения | Количество |  |  | Сметная стоимость в базисном уровне цен (в текущем уровне цен (гр. 8) для ресурсов, отсутствующих в СНБ), руб. |  |  | Индексы | Сметная стоимость в текущем уровне цен, руб.
[6 empty] | на единицу | коэффициенты | всего с учетом коэффициентов | на единицу | коэффициенты | всего
1 | 2 | 3 |  |  | 4 | 5 | 6 | 7 | 8 | 9 | 10 | 11 | 12
Раздел 1. Проемы
окна
1 | ФЕР10-01-034-05 | Установка в жилых и общественных зданиях оконных блоков из ПВХ профилей: поворотных (откидных, поворотно-откидных) с площадью проема до 2 м2 двухстворчатых |  |  | 4: 100 м2; 7: 0,029232
Объем=(1,16*1,26*2) / 100
| Приказ от 04.08.2020 № 421/пр прил.10 табл.2 п.6 | Производство работ осуществляется внутри работающих трансформаторных и распределительных подстанций, электропомещениях (щитовые, пультовые, подстанции, реакторные, РУ и пункты, кабельные шахты, тоннели и каналы, кабельные полуэтажи) с действующим электрооборудованием или кабельными линиями под напряжением ОЗП=1,35; ЭМ=1,35 к расх.; ЗПМ=1,35; ТЗ=1,35; ТЗМ=1,35
| 1 | ОТ |  |  | 8: 1639.19; 9: 1,35; 10: 64.69; 11: 27,34; 12: 1769
| 2 | ЭМ |  |  | 8: 270.55; 9: 1,35; 10: 10.68
| 3 | в т.ч. ОТм |  |  | 8: 61.81; 9: 1,35; 10: 2.44; 11: 27,34; 12: 67
| 4 | М |  |  | 8: 8164.54; 10: 238.67
|  | ЗТ |  |  | 4: чел.-ч; 5: 187,55; 6: 1,35; 7: 7,4013232
|  | ЗТм |  |  | 4: чел.-ч; 5: 5,04; 6: 1,35; 7: 0,1988945
|  | Итого по расценке |  |  | 8: 10074.28; 10: 314.04
|  | ФОТ |  |  | 10: 67.13; 12: 1836
| Приказ № 812/пр от 21.12.2020 Прил. п.10 | НР Деревянные конструкции |  |  | 4: %; 5: 108; 7: 108; 10: 72.5; 12: 1983
| Приказ № 774/пр от 11.12.2020 Прил. п.10 | СП Деревянные конструкции |  |  | 4: %; 5: 55; 7: 55; 10: 36.92; 12: 1010
|  | Всего по позиции |  |  | 10: 423.46
2 | ФССЦ-11.3.02.01-0016 | Блок оконный из ПВХ профиля двустворчатый, с глухой и поворотно-откидной створкой, двухкамерным стеклопакетом (32 мм), площадью до 2 м2 |  |  | 4: м2; 7: 2,9232; 8: 3174.78; 10: 9280.52
3 | ФЕР10-01-035-01 | Установка подоконных досок из ПВХ: в каменных стенах толщиной до 0,51 м |  |  | 4: 100 м; 7: 0,026
Объем=(1,3*2) / 100
| Приказ от 04.08.2020 № 421/пр прил.10 табл.2 п.6 | Производство работ осуществляется внутри работающих трансформаторных и распределительных подстанций, электропомещениях (щитовые, пультовые, подстанции, реакторные, РУ и пункты, кабельные шахты, тоннели и каналы, кабельные полуэтажи) с действующим электрооборудованием или кабельными линиями под напряжением ОЗП=1,35; ЭМ=1,35 к расх.; ЗПМ=1,35; ТЗ=1,35; ТЗМ=1,35
| 1 | ОТ |  |  | 8: 165.82; 9: 1,35; 10: 5.82; 11: 27,34; 12: 159
| 2 | ЭМ |  |  | 8: 10.45; 9: 1,35; 10: 0.37
| 3 | в т.ч. ОТм |  |  | 8: 2.16; 9: 1,35; 10: 0.08; 11: 27,34; 12: 2
| 4 | М |  |  | 8: 2189.21; 10: 56.92
|  | ЗТ |  |  | 4: чел.-ч; 5: 19,44; 6: 1,35; 7: 0,682344
|  | ЗТм |  |  | 4: чел.-ч; 5: 0,18; 6: 1,35; 7: 0,006318
|  | Итого по расценке |  |  | 8: 2365.48; 10: 63.11
|  | ФОТ |  |  | 10: 5.9; 12: 161
| Приказ № 812/пр от 21.12.2020 Прил. п.10 | НР Деревянные конструкции |  |  | 4: %; 5: 108; 7: 108; 10: 6.37; 12: 174
| Приказ № 774/пр от 11.12.2020 Прил. п.10 | СП Деревянные конструкции |  |  | 4: %; 5: 55; 7: 55; 10: 3.25; 12: 89
|  | Всего по позиции |  |  | 10: 72.73
4 | ФССЦ-11.3.03.14-1000 | Заглушки торцевые двусторонние к подоконной доске из ПВХ, белый, мрамор, размеры 40х480 мм |  |  | 4: 10 шт; 7: 0,4; 8: 3.15; 10: 1.26
Объем=4 / 10
5 | ФССЦ-11.3.03.01-0002 | Доски подоконные из ПВХ, ширина 150 мм |  |  | 4: м; 7: 2,6; 8: 20.64; 10: 53.66
Объем=1,3*2
двери
6 | ФЕР09-04-012-01 | Установка металлических дверных блоков в готовые проемы |  |  | 4: м2; 7: 3,6018
Объем=2,07*0,87*2
| Приказ от 04.08.2020 № 421/пр прил.10 табл.2 п.6 | Производство работ осуществляется внутри работающих трансформаторных и распределительных подстанций, электропомещениях (щитовые, пультовые, подстанции, реакторные, РУ и пункты, кабельные шахты, тоннели и каналы, кабельные полуэтажи) с действующим электрооборудованием или кабельными линиями под напряжением ОЗП=1,35; ЭМ=1,35 к расх.; ЗПМ=1,35; ТЗ=1,35; ТЗМ=1,35
| 1 | ОТ |  |  | 8: 23.81; 9: 1,35; 10: 115.77; 11: 27,34; 12: 3165
| 2 | ЭМ |  |  | 8: 14.41; 9: 1,35; 10: 70.07
| 3 | в т.ч. ОТм |  |  | 8: 1.97; 9: 1,35; 10: 9.58; 11: 27,34; 12: 262
| 4 | М |  |  | 8: 25.72; 10: 92.64
|  | ЗТ |  |  | 4: чел.-ч; 5: 2,4; 6: 1,35; 7: 11,669832
|  | ЗТм |  |  | 4: чел.-ч; 5: 0,17; 6: 1,35; 7: 0,8266131
|  | Итого по расценке |  |  | 8: 63.94; 10: 278.48
|  | ФОТ |  |  | 10: 125.35; 12: 3427
| Приказ № 812/пр от 21.12.2020 Прил. п.9 | НР Строительные металлические конструкции |  |  | 4: %; 5: 93; 7: 93; 10: 116.58; 12: 3187
| Приказ № 774/пр от 11.12.2020 Прил. п.9 | СП Строительные металлические конструкции |  |  | 4: %; 5: 62; 7: 62; 10: 77.72; 12: 2125
|  | Всего по позиции |  |  | 10: 472.78
7 | ФССЦ-07.1.01.03-0001 | Блок дверной стальной внутренний однопольный ДСВ, площадь 2,1 м2 |  |  | 4: м2; 7: 3,6018; 8: 1799.14; 10: 6480.14
Объем=2,07*0,87*2
Итоги по разделу 1 Проемы :
|  | Итого прямые затраты (справочно) |  |  | 10: 16471.21; 12: 113766
в том числе:
|  | Оплата труда рабочих |  |  | 10: 186.28; 12: 5093
|  | Эксплуатация машин |  |  | 10: 81.12; 12: 756
|  | в том числе оплата труда машинистов (Отм) |  |  | 10: 12.1; 12: 331
|  | Материалы |  |  | 10: 16203.81; 12: 107917
|  | Строительные работы |  |  | 10: 16784.55; 12: 122334
в том числе:
|  | оплата труда |  |  | 10: 186.28; 12: 5093
|  | эксплуатация машин и механизмов |  |  | 10: 81.12; 12: 756
|  | в том числе оплата труда машинистов (ОТм) |  |  | 10: 12.1; 12: 331
|  | материалы |  |  | 10: 16203.81; 12: 107917
|  | накладные расходы |  |  | 10: 195.45; 12: 5344
|  | сметная прибыль |  |  | 10: 117.89; 12: 3224
|  | Итого ФОТ (справочно) |  |  | 10: 198.38; 12: 5424
|  | Итого накладные расходы (справочно) |  |  | 10: 195.45; 12: 5344
|  | Итого сметная прибыль (справочно) |  |  | 10: 117.89; 12: 3224
|  | Итого по разделу 1 Проемы |  |  | 10: 16784.55; 12: 122334
Раздел 2. Фасад
8 | ФЕРр53-16-1 | Ремонт кирпичной кладки стен отдельными местами |  |  | 4: м3; 7: 3
| Приказ от 04.08.2020 № 421/пр прил.10 табл.2 п.6 | Производство работ осуществляется внутри работающих трансформаторных и распределительных подстанций, электропомещениях (щитовые, пультовые, подстанции, реакторные, РУ и пункты, кабельные шахты, тоннели и каналы, кабельные полуэтажи) с действующим электрооборудованием или кабельными линиями под напряжением ОЗП=1,35; ЭМ=1,35 к расх.; ЗПМ=1,35; ТЗ=1,35; ТЗМ=1,35
| 1 | ОТ |  |  | 8: 283.83; 9: 1,35; 10: 1149.51; 11: 27,34; 12: 31428
| 2 | ЭМ |  |  | 8: 30.27; 9: 1,35; 10: 122.59
| 3 | в т.ч. ОТм |  |  | 8: 5.81; 9: 1,35; 10: 23.53; 11: 27,34; 12: 643
| 4 | М |  |  | 8: 131.62; 10: 394.86
|  | ЗТ |  |  | 4: чел.-ч; 5: 35,39; 6: 1,35; 7: 143,3295
|  | ЗТм |  |  | 4: чел.-ч; 5: 0,43; 6: 1,35; 7: 1,7415
|  | Итого по расценке |  |  | 8: 445.72; 10: 1666.96
|  | ФОТ |  |  | 10: 1173.04; 12: 32071
| Приказ № 812/пр от 21.12.2020 Прил. п.87 | НР Стены (ремонтно-строительные) |  |  | 4: %; 5: 92; 7: 92; 10: 1079.2; 12: 29505
| Приказ № 774/пр от 11.12.2020 Прил. п.87 | СП Стены (ремонтно-строительные) |  |  | 4: %; 5: 52; 7: 52; 10: 609.98; 12: 16677
|  | Всего по позиции |  |  | 10: 3356.14
9 | ФССЦ-06.1.01.05-0017 | Кирпич керамический лицевой, размер 250х120х65 мм, марка 150 |  |  | 4: 1000 шт; 7: 1,206; 8: 2045.3; 10: 2466.63
10 | ФЕР13-06-004-01 | Обеспыливание поверхности |  |  | 4: м2; 7: 109,22
Объем=106,8+2,42
| Приказ от 04.08.2020 № 421/пр прил.10 табл.2 п.6 | Производство работ осуществляется внутри работающих трансформаторных и распределительных подстанций, электропомещениях (щитовые, пультовые, подстанции, реакторные, РУ и пункты, кабельные шахты, тоннели и каналы, кабельные полуэтажи) с действующим электрооборудованием или кабельными линиями под напряжением ОЗП=1,35; ЭМ=1,35 к расх.; ЗПМ=1,35; ТЗ=1,35; ТЗМ=1,35
| 1 | ОТ |  |  | 8: 0.6; 9: 1,35; 10: 88.47; 11: 27,34; 12: 2419
| 2 | ЭМ |  |  | 8: 0.33; 9: 1,35; 10: 48.66
|  | ЗТ |  |  | 4: чел.-ч; 5: 0,07; 6: 1,35; 7: 10,32129
|  | Итого по расценке |  |  | 8: 0.93; 10: 137.13
|  | ФОТ |  |  | 10: 88.47; 12: 2419
| Приказ № 812/пр от 21.12.2020 Прил. п.13 | НР Защита строительных конструкций и оборудования от коррозии |  |  | 4: %; 5: 94; 7: 94; 10: 83.16; 12: 2274
| Приказ № 774/пр от 11.12.2020 Прил. п.13 | СП Защита строительных конструкций и оборудования от коррозии |  |  | 4: %; 5: 51; 7: 51; 10: 45.12; 12: 1234
|  | Всего по позиции |  |  | 10: 265.41
11 | ФЕР13-03-001-11 | Огрунтовка бетонных и оштукатуренных поверхностей: грунт-шпатлевкой ЭП-0010, первый слой |  |  | 4: 100 м2; 7: 1,0922
Объем=(106,8+2,42) / 100
| Приказ от 04.08.2020 № 421/пр прил.10 табл.2 п.6 | Производство работ осуществляется внутри работающих трансформаторных и распределительных подстанций, электропомещениях (щитовые, пультовые, подстанции, реакторные, РУ и пункты, кабельные шахты, тоннели и каналы, кабельные полуэтажи) с действующим электрооборудованием или кабельными линиями под напряжением ОЗП=1,35; ЭМ=1,35 к расх.; ЗПМ=1,35; ТЗ=1,35; ТЗМ=1,35
| 1 | ОТ |  |  | 8: 57.89; 9: 1,35; 10: 85.36; 11: 27,34; 12: 2334
| 2 | ЭМ |  |  | 8: 9.22; 9: 1,35; 10: 13.59
| 3 | в т.ч. ОТм |  |  | 8: 0.22; 9: 1,35; 10: 0.32; 11: 27,34; 12: 9
| 4 | М |  |  | 8: 1029.95; 10: 1124.91
|  | ЗТ |  |  | 4: чел.-ч; 5: 5,22; 6: 1,35; 7: 7,6967334
|  | ЗТм |  |  | 4: чел.-ч; 5: 0,02; 6: 1,35; 7: 0,0294894
|  | Итого по расценке |  |  | 8: 1097.06; 10: 1223.86
|  | ФОТ |  |  | 10: 85.68; 12: 2343
| Приказ № 812/пр от 21.12.2020 Прил. п.13 | НР Защита строительных конструкций и оборудования от коррозии |  |  | 4: %; 5: 94; 7: 94; 10: 80.54; 12: 2202
| Приказ № 774/пр от 11.12.2020 Прил. п.13 | СП Защита строительных конструкций и оборудования от коррозии |  |  | 4: %; 5: 51; 7: 51; 10: 43.7; 12: 1195
|  | Всего по позиции |  |  | 10: 1348.1
12 | ФЕР15-02-001-01 | Улучшенная штукатурка фасадов цементно-известковым раствором по камню: стен |  |  | 4: 100 м2; 7: 1,0922
Объем=(106,8+2.42) / 100
| Приказ от 04.08.2020 № 421/пр прил.10 табл.2 п.6 | Производство работ осуществляется внутри работающих трансформаторных и распределительных подстанций, электропомещениях (щитовые, пультовые, подстанции, реакторные, РУ и пункты, кабельные шахты, тоннели и каналы, кабельные полуэтажи) с действующим электрооборудованием или кабельными линиями под напряжением ОЗП=1,35; ЭМ=1,35 к расх.; ЗПМ=1,35; ТЗ=1,35; ТЗМ=1,35
| 1 | ОТ |  |  | 8: 587.78; 9: 1,35; 10: 866.66; 11: 27,34; 12: 23694
| 2 | ЭМ |  |  | 8: 45.09; 9: 1,35; 10: 66.48
| 3 | в т.ч. ОТм |  |  | 8: 21.38; 9: 1,35; 10: 31.52; 11: 27,34; 12: 862
| 4 | М |  |  | 8: 979.7; 10: 1070.03
|  | ЗТ |  |  | 4: чел.-ч; 5: 61,1; 6: 1,35; 7: 90,090117
|  | ЗТм |  |  | 4: чел.-ч; 5: 2,4; 6: 1,35; 7: 3,538728
|  | Итого по расценке |  |  | 8: 1612.57; 10: 2003.17
|  | ФОТ |  |  | 10: 898.18; 12: 24556
| Приказ № 812/пр от 21.12.2020 Прил. п.15 | НР Отделочные работы |  |  | 4: %; 5: 100; 7: 100; 10: 898.18; 12: 24556
| Приказ № 774/пр от 11.12.2020 Прил. п.15 | СП Отделочные работы |  |  | 4: %; 5: 49; 7: 49; 10: 440.11; 12: 12032
|  | Всего по позиции |  |  | 10: 3341.46
13 | ФЕР15-04-019-07 | Окраска фасадов акриловыми составами: с лесов вручную по подготовленной поверхности |  |  | 4: 100 м2; 7: 1,0922
Объем=(106,8+2,42) / 100
| Приказ от 04.08.2020 № 421/пр прил.10 табл.2 п.6 | Производство работ осуществляется внутри работающих трансформаторных и распределительных подстанций, электропомещениях (щитовые, пультовые, подстанции, реакторные, РУ и пункты, кабельные шахты, тоннели и каналы, кабельные полуэтажи) с действующим электрооборудованием или кабельными линиями под напряжением ОЗП=1,35; ЭМ=1,35 к расх.; ЗПМ=1,35; ТЗ=1,35; ТЗМ=1,35
| 1 | ОТ |  |  | 8: 120.21; 9: 1,35; 10: 177.25; 11: 27,34; 12: 4846
| 2 | ЭМ |  |  | 8: 4.06; 9: 1,35; 10: 5.99
| 3 | в т.ч. ОТм |  |  | 8: 0.7; 9: 1,35; 10: 1.03; 11: 27,34; 12: 28
| 4 | М |  |  | 8: 0.02; 10: 0.02
|  | ЗТ |  |  | 4: чел.-ч; 5: 12,94; 6: 1,35; 7: 19,0796418
|  | ЗТм |  |  | 4: чел.-ч; 5: 0,06; 6: 1,35; 7: 0,0884682
|  | Итого по расценке |  |  | 8: 124.29; 10: 183.26
|  | ФОТ |  |  | 10: 178.28; 12: 4874
| Приказ № 812/пр от 21.12.2020 Прил. п.15 | НР Отделочные работы |  |  | 4: %; 5: 100; 7: 100; 10: 178.28; 12: 4874
| Приказ № 774/пр от 11.12.2020 Прил. п.15 | СП Отделочные работы |  |  | 4: %; 5: 49; 7: 49; 10: 87.36; 12: 2388
|  | Всего по позиции |  |  | 10: 448.9
14 | ФССЦ-14.4.01.02-0026 | Грунтовка акриловая: PRIMER С проникающая, адгезионная, LITOCOL |  |  | 4: кг; 7: 0,014199; 8: 53.56; 10: 0.76
15 | ФССЦ-14.3.02.01-0012 | Краска акриловая: Alpina FASSADENWEISS, CAPAROL фасадная водоразбавляемая |  |  | 4: т; 7: 0,041504; 8: 17429.24; 10: 723.38
Итоги по разделу 2 Фасад :
|  | Итого прямые затраты (справочно) |  |  | 10: 8405.15; 12: 105618
в том числе:
|  | Оплата труда рабочих |  |  | 10: 2367.25; 12: 64721
|  | Эксплуатация машин |  |  | 10: 257.31; 12: 2398
|  | в том числе оплата труда машинистов (Отм) |  |  | 10: 56.4; 12: 1542
|  | Материалы |  |  | 10: 5780.59; 12: 38499
|  | Строительные работы |  |  | 10: 11950.78; 12: 202555
в том числе:
|  | оплата труда |  |  | 10: 2367.25; 12: 64721
|  | эксплуатация машин и механизмов |  |  | 10: 257.31; 12: 2398
|  | в том числе оплата труда машинистов (ОТм) |  |  | 10: 56.4; 12: 1542
|  | материалы |  |  | 10: 5780.59; 12: 38499
|  | накладные расходы |  |  | 10: 2319.36; 12: 63411
|  | сметная прибыль |  |  | 10: 1226.27; 12: 33526
|  | Итого ФОТ (справочно) |  |  | 10: 2423.65; 12: 66263
|  | Итого накладные расходы (справочно) |  |  | 10: 2319.36; 12: 63411
|  | Итого сметная прибыль (справочно) |  |  | 10: 1226.27; 12: 33526
|  | Итого по разделу 2 Фасад |  |  | 10: 11950.78; 12: 202555
Раздел 3. Кровля
16 | ФЕР12-01-002-09 | Устройство кровель плоских из наплавляемых материалов: в два слоя |  |  | 4: 100 м2; 7: 0,393
Объем=(50,5-11,2) / 100
| Приказ от 04.08.2020 № 421/пр прил.10 табл.2 п.6 | Производство работ осуществляется внутри работающих трансформаторных и распределительных подстанций, электропомещениях (щитовые, пультовые, подстанции, реакторные, РУ и пункты, кабельные шахты, тоннели и каналы, кабельные полуэтажи) с действующим электрооборудованием или кабельными линиями под напряжением ОЗП=1,35; ЭМ=1,35 к расх.; ЗПМ=1,35; ТЗ=1,35; ТЗМ=1,35
| 1 | ОТ |  |  | 8: 134.98; 9: 1,35; 10: 71.61; 11: 27,34; 12: 1958
| 2 | ЭМ |  |  | 8: 24.64; 9: 1,35; 10: 13.07
| 3 | в т.ч. ОТм |  |  | 8: 3.75; 9: 1,35; 10: 1.99; 11: 27,34; 12: 54
| 4 | М |  |  | 8: 182.33; 10: 71.66
|  | ЗТ |  |  | 4: чел.-ч; 5: 14,36; 6: 1,35; 7: 7,618698
|  | ЗТм |  |  | 4: чел.-ч; 5: 0,29; 6: 1,35; 7: 0,1538595
|  | Итого по расценке |  |  | 8: 341.95; 10: 156.34
|  | ФОТ |  |  | 10: 73.6; 12: 2012
| Приказ № 812/пр от 21.12.2020 Прил. п.12 | НР Кровли |  |  | 4: %; 5: 109; 7: 109; 10: 80.22; 12: 2193
| Приказ № 774/пр от 11.12.2020 Прил. п.12 | СП Кровли |  |  | 4: %; 5: 57; 7: 57; 10: 41.95; 12: 1147
|  | Всего по позиции |  |  | 10: 278.51
17 | ФССЦ-12.1.02.03-0195 | Материал рулонный битумно-полимерный кровельный и гидроизоляционный наплавляемый ЭПП, для нижних слоев гидроизоляции, основа полиэстер, гибкость не выше-25 °C, масса 1 м2 до 4,95 кг, прочность не менее 400-600 Н, теплостойкость не менее 100 °C |  |  | 4: м2; 7: 45,588; 8: 24.94; 10: 1136.96
18 | ФССЦ-12.1.02.03-0002 | Материал рулонный битумно-полимерный кровельный и гидроизоляционный наплавляемый ЭКП, для верхнего слоя кровли, основа полиэстер, гибкость не выше-20 °C, масса 1 м2 до 5,0 кг, прочность не менее 343 Н, теплостойкость не менее 90 °C |  |  | 4: м2; 7: 44,802; 8: 24.7; 10: 1106.61
19 | ФЕР12-01-004-01 | Устройство примыканий рулонных и мастичных кровель к стенам и парапетам высотой: до 600 мм без фартуков |  |  | 4: 100 м; 7: 0,112
Объем=(5,6*2) / 100
| Приказ от 04.08.2020 № 421/пр прил.10 табл.2 п.6 | Производство работ осуществляется внутри работающих трансформаторных и распределительных подстанций, электропомещениях (щитовые, пультовые, подстанции, реакторные, РУ и пункты, кабельные шахты, тоннели и каналы, кабельные полуэтажи) с действующим электрооборудованием или кабельными линиями под напряжением ОЗП=1,35; ЭМ=1,35 к расх.; ЗПМ=1,35; ТЗ=1,35; ТЗМ=1,35
| 1 | ОТ |  |  | 8: 212.06; 9: 1,35; 10: 32.06; 11: 27,34; 12: 877
| 2 | ЭМ |  |  | 8: 179.44; 9: 1,35; 10: 27.13
| 3 | в т.ч. ОТм |  |  | 8: 4.64; 9: 1,35; 10: 0.7; 11: 27,34; 12: 19
| 4 | М |  |  | 8: 2316.05; 10: 259.4
|  | ЗТ |  |  | 4: чел.-ч; 5: 23,1; 6: 1,35; 7: 3,49272
|  | ЗТм |  |  | 4: чел.-ч; 5: 0,36; 6: 1,35; 7: 0,054432
|  | Итого по расценке |  |  | 8: 2707.55; 10: 318.59
|  | ФОТ |  |  | 10: 32.76; 12: 896
| Приказ № 812/пр от 21.12.2020 Прил. п.12 | НР Кровли |  |  | 4: %; 5: 109; 7: 109; 10: 35.71; 12: 977
| Приказ № 774/пр от 11.12.2020 Прил. п.12 | СП Кровли |  |  | 4: %; 5: 57; 7: 57; 10: 18.67; 12: 511
|  | Всего по позиции |  |  | 10: 372.97
20 | ФССЦ-12.1.02.03-0195 | Материал рулонный битумно-полимерный кровельный и гидроизоляционный наплавляемый ЭПП, для нижних слоев гидроизоляции, основа полиэстер, гибкость не выше-25 °C, масса 1 м2 до 4,95 кг, прочность не менее 400-600 Н, теплостойкость не менее 100 °C |  |  | 4: м2; 7: 14,11; 8: 24.94; 10: 351.9
Объем=28,22/2
21 | ФССЦ-12.1.02.03-0002 | Материал рулонный битумно-полимерный кровельный и гидроизоляционный наплавляемый ЭКП, для верхнего слоя кровли, основа полиэстер, гибкость не выше-20 °C, масса 1 м2 до 5,0 кг, прочность не менее 343 Н, теплостойкость не менее 90 °C |  |  | 4: м2; 7: 14,11; 8: 24.7; 10: 348.52
Объем=28,22/2
22 | ФЕР12-01-010-01 | Устройство мелких покрытий (брандмауэры, парапеты, свесы и т.п.) из листовой оцинкованной стали |  |  | 4: 100 м2; 7: 0,0354
Объем=(11,8*0,3) / 100
| Приказ от 04.08.2020 № 421/пр прил.10 табл.2 п.6 | Производство работ осуществляется внутри работающих трансформаторных и распределительных подстанций, электропомещениях (щитовые, пультовые, подстанции, реакторные, РУ и пункты, кабельные шахты, тоннели и каналы, кабельные полуэтажи) с действующим электрооборудованием или кабельными линиями под напряжением ОЗП=1,35; ЭМ=1,35 к расх.; ЗПМ=1,35; ТЗ=1,35; ТЗМ=1,35
| 1 | ОТ |  |  | 8: 829.12; 9: 1,35; 10: 39.62; 11: 27,34; 12: 1083
| 2 | ЭМ |  |  | 8: 21.88; 9: 1,35; 10: 1.05
| 3 | в т.ч. ОТм |  |  | 8: 3.51; 9: 1,35; 10: 0.17; 11: 27,34; 12: 5
| 4 | М |  |  | 8: 6516.18; 10: 230.67
|  | ЗТ |  |  | 4: чел.-ч; 5: 97,2; 6: 1,35; 7: 4,645188
|  | ЗТм |  |  | 4: чел.-ч; 5: 0,27; 6: 1,35; 7: 0,0129033
|  | Итого по расценке |  |  | 8: 7367.18; 10: 271.34
|  | ФОТ |  |  | 10: 39.79; 12: 1088
| Приказ № 812/пр от 21.12.2020 Прил. п.12 | НР Кровли |  |  | 4: %; 5: 109; 7: 109; 10: 43.37; 12: 1186
| Приказ № 774/пр от 11.12.2020 Прил. п.12 | СП Кровли |  |  | 4: %; 5: 57; 7: 57; 10: 22.68; 12: 620
|  | Всего по позиции |  |  | 10: 337.39
Итоги по разделу 3 Кровля :
|  | Итого прямые затраты (справочно) |  |  | 10: 3690.26; 12: 27650
в том числе:
|  | Оплата труда рабочих |  |  | 10: 143.29; 12: 3918
|  | Эксплуатация машин |  |  | 10: 41.25; 12: 384
|  | в том числе оплата труда машинистов (Отм) |  |  | 10: 2.86; 12: 78
|  | Материалы |  |  | 10: 3505.72; 12: 23348
|  | Строительные работы |  |  | 10: 3932.86; 12: 34284
в том числе:
|  | оплата труда |  |  | 10: 143.29; 12: 3918
|  | эксплуатация машин и механизмов |  |  | 10: 41.25; 12: 384
|  | в том числе оплата труда машинистов (ОТм) |  |  | 10: 2.86; 12: 78
|  | материалы |  |  | 10: 3505.72; 12: 23348
|  | накладные расходы |  |  | 10: 159.3; 12: 4356
|  | сметная прибыль |  |  | 10: 83.3; 12: 2278
|  | Итого ФОТ (справочно) |  |  | 10: 146.15; 12: 3996
|  | Итого накладные расходы (справочно) |  |  | 10: 159.3; 12: 4356
|  | Итого сметная прибыль (справочно) |  |  | 10: 83.3; 12: 2278
|  | Итого по разделу 3 Кровля |  |  | 10: 3932.86; 12: 34284
Раздел 4. Отмостка
23 | ФЕР01-02-057-01 | Разработка грунта вручную в траншеях глубиной до 2 м без креплений с откосами, группа грунтов: 1 |  |  | 4: 100 м3; 7: 0,054
Объем=5,4 / 100
| Приказ от 04.08.2020 № 421/пр прил.10 табл.2 п.6 | Производство работ осуществляется внутри работающих трансформаторных и распределительных подстанций, электропомещениях (щитовые, пультовые, подстанции, реакторные, РУ и пункты, кабельные шахты, тоннели и каналы, кабельные полуэтажи) с действующим электрооборудованием или кабельными линиями под напряжением ОЗП=1,35; ЭМ=1,35 к расх.; ЗПМ=1,35; ТЗ=1,35; ТЗМ=1,35
| 1 | ОТ |  |  | 8: 920.4; 9: 1,35; 10: 67.1; 11: 27,34; 12: 1835
|  | ЗТ |  |  | 4: чел.-ч; 5: 118; 6: 1,35; 7: 8,6022
|  | Итого по расценке |  |  | 8: 920.4; 10: 67.1
|  | ФОТ |  |  | 10: 67.1; 12: 1835
| Приказ № 812/пр от 21.12.2020 Прил. п.1.2 | НР Земляные работы, выполняемые ручным способом |  |  | 4: %; 5: 89; 7: 89; 10: 59.72; 12: 1633
| Приказ № 774/пр от 11.12.2020 Прил. п.1.2 | СП Земляные работы, выполняемые ручным способом |  |  | 4: %; 5: 40; 7: 40; 10: 26.84; 12: 734
|  | Всего по позиции |  |  | 10: 153.66
24 | ФЕР08-01-002-01 | Устройство основания под фундаменты: песчаного |  |  | 4: м3; 7: 3,15
| Приказ от 04.08.2020 № 421/пр прил.10 табл.2 п.6 | Производство работ осуществляется внутри работающих трансформаторных и распределительных подстанций, электропомещениях (щитовые, пультовые, подстанции, реакторные, РУ и пункты, кабельные шахты, тоннели и каналы, кабельные полуэтажи) с действующим электрооборудованием или кабельными линиями под напряжением ОЗП=1,35; ЭМ=1,35 к расх.; ЗПМ=1,35; ТЗ=1,35; ТЗМ=1,35
| 1 | ОТ |  |  | 8: 6.19; 9: 1,35; 10: 26.32; 11: 27,34; 12: 720
| 2 | ЭМ |  |  | 8: 8.1; 9: 1,35; 10: 34.45
| 3 | в т.ч. ОТм |  |  | 8: 0.81; 9: 1,35; 10: 3.44; 11: 27,34; 12: 94
| 4 | М |  |  | 8: 0.37; 10: 1.17
|  | ЗТ |  |  | 4: чел.-ч; 5: 0,78; 6: 1,35; 7: 3,31695
|  | ЗТм |  |  | 4: чел.-ч; 5: 0,07; 6: 1,35; 7: 0,297675
|  | Итого по расценке |  |  | 8: 14.66; 10: 61.94
|  | ФОТ |  |  | 10: 29.76; 12: 814
| Приказ № 812/пр от 21.12.2020 Прил. п.8 | НР Конструкции из кирпича и блоков |  |  | 4: %; 5: 110; 7: 110; 10: 32.74; 12: 895
| Приказ № 774/пр от 11.12.2020 Прил. п.8 | СП Конструкции из кирпича и блоков |  |  | 4: %; 5: 69; 7: 69; 10: 20.53; 12: 562
|  | Всего по позиции |  |  | 10: 115.21
25 | ФССЦ-02.3.01.02-0016 | Песок природный для строительных: работ средний с крупностью зерен размером свыше 5 мм-до 5% по массе |  |  | 4: м3; 7: 3,465; 8: 55.26; 10: 191.48
26 | ФЕР06-01-001-01 | Устройство бетонной подготовки |  |  | 4: 100 м3; 7: 0,0357
Объем=3,57 / 100
| Приказ от 04.08.2020 № 421/пр прил.10 табл.2 п.6 | Производство работ осуществляется внутри работающих трансформаторных и распределительных подстанций, электропомещениях (щитовые, пультовые, подстанции, реакторные, РУ и пункты, кабельные шахты, тоннели и каналы, кабельные полуэтажи) с действующим электрооборудованием или кабельными линиями под напряжением ОЗП=1,35; ЭМ=1,35 к расх.; ЗПМ=1,35; ТЗ=1,35; ТЗМ=1,35
| 1 | ОТ |  |  | 8: 1053; 9: 1,35; 10: 50.75; 11: 27,34; 12: 1388
| 2 | ЭМ |  |  | 8: 1566.06; 9: 1,35; 10: 75.48
| 3 | в т.ч. ОТм |  |  | 8: 244.39; 9: 1,35; 10: 11.78; 11: 27,34; 12: 322
| 4 | М |  |  | 8: 909.27; 10: 32.46
|  | ЗТ |  |  | 4: чел.-ч; 5: 135; 6: 1,35; 7: 6,506325
|  | ЗТм |  |  | 4: чел.-ч; 5: 18,12; 6: 1,35; 7: 0,8732934
|  | Итого по расценке |  |  | 8: 3528.33; 10: 158.69
|  | ФОТ |  |  | 10: 62.53; 12: 1710
| Приказ № 812/пр от 21.12.2020 Прил. п.6 | НР Бетонные и железобетонные монолитные конструкции и работы в строительстве |  |  | 4: %; 5: 102; 7: 102; 10: 63.78; 12: 1744
| Приказ № 774/пр от 11.12.2020 Прил. п.6 | СП Бетонные и железобетонные монолитные конструкции и работы в строительстве |  |  | 4: %; 5: 58; 7: 58; 10: 36.27; 12: 992
|  | Всего по позиции |  |  | 10: 258.74
27 | ФССЦ-04.1.02.05-0006 | Смеси бетонные тяжелого бетона (БСТ), класс В15 (М200) |  |  | 4: м3; 7: 3,6414; 8: 592.76; 10: 2158.48
Итоги по разделу 4 Отмостка :
|  | Итого прямые затраты (справочно) |  |  | 10: 2637.69; 12: 20843
в том числе:
|  | Оплата труда рабочих |  |  | 10: 144.17; 12: 3943
|  | Эксплуатация машин |  |  | 10: 109.93; 12: 1025
|  | в том числе оплата труда машинистов (Отм) |  |  | 10: 15.22; 12: 416
|  | Материалы |  |  | 10: 2383.59; 12: 15875
|  | Строительные работы |  |  | 10: 2877.57; 12: 27403
в том числе:
|  | оплата труда |  |  | 10: 144.17; 12: 3943
|  | эксплуатация машин и механизмов |  |  | 10: 109.93; 12: 1025
|  | в том числе оплата труда машинистов (ОТм) |  |  | 10: 15.22; 12: 416
|  | материалы |  |  | 10: 2383.59; 12: 15875
|  | накладные расходы |  |  | 10: 156.24; 12: 4272
|  | сметная прибыль |  |  | 10: 83.64; 12: 2288
|  | Итого ФОТ (справочно) |  |  | 10: 159.39; 12: 4359
|  | Итого накладные расходы (справочно) |  |  | 10: 156.24; 12: 4272
|  | Итого сметная прибыль (справочно) |  |  | 10: 83.64; 12: 2288
|  | Итого по разделу 4 Отмостка |  |  | 10: 2877.57; 12: 27403
Раздел 5. Внутренняя отделка
28 | ФЕР15-04-007-02 | Окраска водно-дисперсионными акриловыми составами улучшенная: по штукатурке потолков |  |  | 4: 100 м2; 7: 0,401
Объем=40,1 / 100
| Приказ от 04.08.2020 № 421/пр прил.10 табл.2 п.6 | Производство работ осуществляется внутри работающих трансформаторных и распределительных подстанций, электропомещениях (щитовые, пультовые, подстанции, реакторные, РУ и пункты, кабельные шахты, тоннели и каналы, кабельные полуэтажи) с действующим электрооборудованием или кабельными линиями под напряжением ОЗП=1,35; ЭМ=1,35 к расх.; ЗПМ=1,35; ТЗ=1,35; ТЗМ=1,35
| 1 | ОТ |  |  | 8: 550.62; 9: 1,35; 10: 298.08; 11: 27,34; 12: 8150
| 2 | ЭМ |  |  | 8: 11.06; 9: 1,35; 10: 5.99
| 3 | в т.ч. ОТм |  |  | 8: 2.09; 9: 1,35; 10: 1.13; 11: 27,34; 12: 31
| 4 | М |  |  | 8: 688.15; 10: 275.95
|  | ЗТ |  |  | 4: чел.-ч; 5: 63; 6: 1,35; 7: 34,10505
|  | ЗТм |  |  | 4: чел.-ч; 5: 0,18; 6: 1,35; 7: 0,097443
|  | Итого по расценке |  |  | 8: 1249.83; 10: 580.02
|  | ФОТ |  |  | 10: 299.21; 12: 8181
| Приказ № 812/пр от 21.12.2020 Прил. п.15 | НР Отделочные работы |  |  | 4: %; 5: 100; 7: 100; 10: 299.21; 12: 8181
| Приказ № 774/пр от 11.12.2020 Прил. п.15 | СП Отделочные работы |  |  | 4: %; 5: 49; 7: 49; 10: 146.61; 12: 4009
|  | Всего по позиции |  |  | 10: 1025.84
29 | ФССЦ-14.4.01.02-0026 | Грунтовка акриловая: PRIMER С проникающая, адгезионная, LITOCOL |  |  | 4: кг; 7: 8,822; 8: 53.56; 10: 472.51
30 | ФССЦ-14.3.02.01-0111 | Краска акриловая ВД-АК-101 |  |  | 4: т; 7: 0,013233; 8: 10810; 10: 143.05
31 | ФЕР15-04-007-01 | Окраска водно-дисперсионными акриловыми составами улучшенная: по штукатурке стен |  |  | 4: 100 м2; 7: 1,895
Объем=(110,5+79) / 100
| Приказ от 04.08.2020 № 421/пр прил.10 табл.2 п.6 | Производство работ осуществляется внутри работающих трансформаторных и распределительных подстанций, электропомещениях (щитовые, пультовые, подстанции, реакторные, РУ и пункты, кабельные шахты, тоннели и каналы, кабельные полуэтажи) с действующим электрооборудованием или кабельными линиями под напряжением ОЗП=1,35; ЭМ=1,35 к расх.; ЗПМ=1,35; ТЗ=1,35; ТЗМ=1,35
| 1 | ОТ |  |  | 8: 380.71; 9: 1,35; 10: 973.95; 11: 27,34; 12: 26628
| 2 | ЭМ |  |  | 8: 10.41; 9: 1,35; 10: 26.63
| 3 | в т.ч. ОТм |  |  | 8: 1.97; 9: 1,35; 10: 5.04; 11: 27,34; 12: 138
| 4 | М |  |  | 8: 642.56; 10: 1217.65
|  | ЗТ |  |  | 4: чел.-ч; 5: 43,56; 6: 1,35; 7: 111,43737
|  | ЗТм |  |  | 4: чел.-ч; 5: 0,17; 6: 1,35; 7: 0,4349025
|  | Итого по расценке |  |  | 8: 1033.68; 10: 2218.23
|  | ФОТ |  |  | 10: 978.99; 12: 26766
| Приказ № 812/пр от 21.12.2020 Прил. п.15 | НР Отделочные работы |  |  | 4: %; 5: 100; 7: 100; 10: 978.99; 12: 26766
| Приказ № 774/пр от 11.12.2020 Прил. п.15 | СП Отделочные работы |  |  | 4: %; 5: 49; 7: 49; 10: 479.71; 12: 13115
|  | Всего по позиции |  |  | 10: 3676.93
32 | ФССЦ-14.3.01.02-0103 | Грунтовка воднодисперсионная CERESIT CT 17 |  |  | 4: л; 7: 21,84; 8: 9.14; 10: 199.62
33 | ФССЦ-14.3.02.01-0111 | Краска акриловая ВД-АК-101 |  |  | 4: т; 7: 0,05685; 8: 10810; 10: 614.55
34 | ФССЦ-14.4.01.02-0029 | Грунтовка акриловая, АК-02 для бетонных полов |  |  | 4: кг; 7: 0,008822; 8: 13.34; 10: 0.12
35 | ФЕР13-03-001-15 | Огрунтовка бетонных и оштукатуренных поверхностей: органосиликатной композицией ОС-12-01, первый слой |  |  | 4: 100 м2; 7: 0,401
Объем=40,1 / 100
| Приказ от 04.08.2020 № 421/пр прил.10 табл.2 п.6 | Производство работ осуществляется внутри работающих трансформаторных и распределительных подстанций, электропомещениях (щитовые, пультовые, подстанции, реакторные, РУ и пункты, кабельные шахты, тоннели и каналы, кабельные полуэтажи) с действующим электрооборудованием или кабельными линиями под напряжением ОЗП=1,35; ЭМ=1,35 к расх.; ЗПМ=1,35; ТЗ=1,35; ТЗМ=1,35
| 1 | ОТ |  |  | 8: 29.76; 9: 1,35; 10: 16.11; 11: 27,34; 12: 440
| 2 | ЭМ |  |  | 8: 11.76; 9: 1,35; 10: 6.37
| 3 | в т.ч. ОТм |  |  | 8: 0.45; 9: 1,35; 10: 0.24; 11: 27,34; 12: 7
| 4 | М |  |  | 8: 1132.82; 10: 454.26
|  | ЗТ |  |  | 4: чел.-ч; 5: 2,72; 6: 1,35; 7: 1,472472
|  | ЗТм |  |  | 4: чел.-ч; 5: 0,04; 6: 1,35; 7: 0,021654
|  | Итого по расценке |  |  | 8: 1174.34; 10: 476.74
|  | ФОТ |  |  | 10: 16.35; 12: 447
| Приказ № 812/пр от 21.12.2020 Прил. п.13 | НР Защита строительных конструкций и оборудования от коррозии |  |  | 4: %; 5: 94; 7: 94; 10: 15.37; 12: 420
| Приказ № 774/пр от 11.12.2020 Прил. п.13 | СП Защита строительных конструкций и оборудования от коррозии |  |  | 4: %; 5: 51; 7: 51; 10: 8.34; 12: 228
|  | Всего по позиции |  |  | 10: 500.45
36 | ФЕР13-03-003-21 | Окраска огрунтованных бетонных и оштукатуренных поверхностей: эмалью ПФ-133 |  |  | 4: 100 м2; 7: 0,401
Объем=40,1 / 100
| Приказ от 04.08.2020 № 421/пр прил.10 табл.2 п.6 | Производство работ осуществляется внутри работающих трансформаторных и распределительных подстанций, электропомещениях (щитовые, пультовые, подстанции, реакторные, РУ и пункты, кабельные шахты, тоннели и каналы, кабельные полуэтажи) с действующим электрооборудованием или кабельными линиями под напряжением ОЗП=1,35; ЭМ=1,35 к расх.; ЗПМ=1,35; ТЗ=1,35; ТЗМ=1,35
| 1 | ОТ |  |  | 8: 48.8; 9: 1,35; 10: 26.42; 11: 27,34; 12: 722
| 2 | ЭМ |  |  | 8: 6.01; 9: 1,35; 10: 3.25
| 3 | в т.ч. ОТм |  |  | 8: 0.22; 9: 1,35; 10: 0.12; 11: 27,34; 12: 3
| 4 | М |  |  | 8: 235.25; 10: 94.34
|  | ЗТ |  |  | 4: чел.-ч; 5: 5,38; 6: 1,35; 7: 2,912463
|  | ЗТм |  |  | 4: чел.-ч; 5: 0,02; 6: 1,35; 7: 0,010827
|  | Итого по расценке |  |  | 8: 290.06; 10: 124.01
|  | ФОТ |  |  | 10: 26.54; 12: 725
| Приказ № 812/пр от 21.12.2020 Прил. п.13 | НР Защита строительных конструкций и оборудования от коррозии |  |  | 4: %; 5: 94; 7: 94; 10: 24.95; 12: 682
| Приказ № 774/пр от 11.12.2020 Прил. п.13 | СП Защита строительных конструкций и оборудования от коррозии |  |  | 4: %; 5: 51; 7: 51; 10: 13.54; 12: 370
|  | Всего по позиции |  |  | 10: 162.5
Итоги по разделу 5 Внутренняя отделка :
|  | Итого прямые затраты (справочно) |  |  | 10: 4828.85; 12: 59458
в том числе:
|  | Оплата труда рабочих |  |  | 10: 1314.56; 12: 35940
|  | Эксплуатация машин |  |  | 10: 42.24; 12: 394
|  | в том числе оплата труда машинистов (Отм) |  |  | 10: 6.53; 12: 179
|  | Материалы |  |  | 10: 3472.05; 12: 23124
|  | Строительные работы |  |  | 10: 6795.57; 12: 113229
в том числе:
|  | оплата труда |  |  | 10: 1314.56; 12: 35940
|  | эксплуатация машин и механизмов |  |  | 10: 42.24; 12: 394
|  | в том числе оплата труда машинистов (ОТм) |  |  | 10: 6.53; 12: 179
|  | материалы |  |  | 10: 3472.05; 12: 23124
|  | накладные расходы |  |  | 10: 1318.52; 12: 36049
|  | сметная прибыль |  |  | 10: 648.2; 12: 17722
|  | Итого ФОТ (справочно) |  |  | 10: 1321.09; 12: 36119
|  | Итого накладные расходы (справочно) |  |  | 10: 1318.52; 12: 36049
|  | Итого сметная прибыль (справочно) |  |  | 10: 648.2; 12: 17722
|  | Итого по разделу 5 Внутренняя отделка |  |  | 10: 6795.57; 12: 113229
Итоги по смете:
|  | Итого прямые затраты (справочно) |  |  | 10: 36033.16; 12: 327335
в том числе:
|  | Оплата труда рабочих |  |  | 10: 4155.55; 12: 113615
|  | Эксплуатация машин |  |  | 10: 531.85; 12: 4957
|  | в том числе оплата труда машинистов (Отм) |  |  | 10: 93.11; 12: 2546
|  | Материалы |  |  | 10: 31345.76; 12: 208763
|  | Строительные работы |  |  | 10: 42341.33; 12: 499805
в том числе:
|  | оплата труда |  |  | 10: 4155.55; 12: 113615
| 4 кв 2021 (СМР), Письмо Минстроя России от 25.10.2021 г. №46012-ИФ/09 | эксплуатация машин и механизмов |  |  | 10: 531.85; 11: 9,32; 12: 4957
|  | в том числе оплата труда машинистов (ОТм) |  |  | 10: 93.11; 12: 2546
| 4 кв 2021 (СМР), Письмо Минстроя России от 25.10.2021 г. №46012-ИФ/09 | материалы |  |  | 10: 31345.76; 11: 6,66; 12: 208763
|  | накладные расходы |  |  | 10: 4148.87; 12: 113432
|  | сметная прибыль |  |  | 10: 2159.3; 12: 59038
|  | Итого ФОТ (справочно) |  |  | 10: 4248.66; 12: 116161
|  | Итого накладные расходы (справочно) |  |  | 10: 4148.87; 12: 113432
|  | Итого сметная прибыль (справочно) |  |  | 10: 2159.3; 12: 59038
|  | ВСЕГО по смете |  |  | 10: 42341.33; 12: 499805
Составил:
[должность, подпись (инициалы, фамилия)]
Проверил:
[должность, подпись (инициалы, фамилия)]

## 02-01-02
Приложение № 2
Утверждено приказом № 421 от 4 августа 2020 г. Минстроя РФ
Наименование редакции сметных нормативов |  |  | Изменения в сметные нормы, федеральные единичные расценки и отдельные составляющие к ним, включенные в федеральный реестр сметных нормативов приказами Минстроя России от 26 декабря 2019 г. № 871/пр, 872/пр, 873/пр, 874/пр, 875/пр, 876/пр (в ред. приказов от 30.03.2020 № 171/пр, 172/пр, от 01.06.2020 № 294/пр, 295/пр, от 30.06.2020 № 352/пр, 353/пр, от 20.10.2020 № 635/пр, 636/пр, от 09.02.2021 № 50/пр, 51/пр, от 24.05.2021 № 320/пр, 321/пр, от 24.06.2021 № 407/пр, 408/пр, от 14.10.2021 № 745/пр, 746/пр)
Наименование программного продукта |  |  | "ГРАНД-Смета 2021"
Проектно-изыскательские работы по реконструкции ПС 35/10 кВ №604 «Осельки» по адресу: Ленинградская область, Всеволожский р-н, п. Нижние Осельки, в/г №1» для филиала «Северо-Западный» АО «Оборонэнерго»
(наименование стройки)
(наименование объекта капитального строительства)
ЛОКАЛЬНЫЙ СМЕТНЫЙ РАСЧЕТ (СМЕТА) № 02-01-02
Конструктивные и объемно-планировочные решения. 1 пусковой комплекс
(наименование конструктивного решения)
Составлен | базисно-индексным | методом
Основание | 187-СЗФ-2020-037-КС-1
(проектная и (или) иная техническая документация)
Составлен(а) в текущем (базисном) уровне цен |  |  | 4 квартал 2021 г.
Сметная стоимость |  | 2015.05 | (207,26) | тыс.руб.
в том числе:
| строительных работ | 2015.05 | (207,26) | тыс.руб. |  | Средства на оплату труда рабочих |  |  |  |  | 194.47 | (7,11) | тыс.руб.
| монтажных работ | 0 | (0) | тыс.руб. |  | Нормативные затраты труда рабочих | [5 empty] | 752.56 | чел.час.
| оборудования | 0 | (0) | тыс.руб. |  | Нормативные затраты труда машинистов | [5 empty] | 295.44 | чел.час.
| прочих затрат | 0 | (0) | тыс.руб. |  | Расчетный измеритель конструктивного решения
№ п/п | Обоснование | Наименование работ и затрат |  |  | Единица измерения | Количество |  |  | Сметная стоимость в базисном уровне цен (в текущем уровне цен (гр. 8) для ресурсов, отсутствующих в СНБ), руб. |  |  | Индексы | Сметная стоимость в текущем уровне цен, руб.
[6 empty] | на единицу | коэффициенты | всего с учетом коэффициентов | на единицу | коэффициенты | всего
1 | 2 | 3 |  |  | 4 | 5 | 6 | 7 | 8 | 9 | 10 | 11 | 12
Раздел 1. Маслоприемник и фундамент под трансформатор -1 шт.
1 | ФЕР08-01-002-01 | Устройство основания под фундаменты: песчаного |  |  | 4: м3; 7: 16,52
| Приказ от 04.08.2020 № 421/пр прил.10 табл.2 п.6 | Производство работ осуществляется внутри работающих трансформаторных и распределительных подстанций, электропомещениях (щитовые, пультовые, подстанции, реакторные, РУ и пункты, кабельные шахты, тоннели и каналы, кабельные полуэтажи) с действующим электрооборудованием или кабельными линиями под напряжением ОЗП=1,35; ЭМ=1,35 к расх.; ЗПМ=1,35; ТЗ=1,35; ТЗМ=1,35
| 1 | ОТ |  |  | 8: 6.19; 9: 1,35; 10: 138.05; 11: 27,34; 12: 3774
| 2 | ЭМ |  |  | 8: 8.1; 9: 1,35; 10: 180.65
| 3 | в т.ч. ОТм |  |  | 8: 0.81; 9: 1,35; 10: 18.06; 11: 27,34; 12: 494
| 4 | М |  |  | 8: 0.37; 10: 6.11
|  | ЗТ |  |  | 4: чел.-ч; 5: 0,78; 6: 1,35; 7: 17,39556
|  | ЗТм |  |  | 4: чел.-ч; 5: 0,07; 6: 1,35; 7: 1,56114
|  | Итого по расценке |  |  | 8: 14.66; 10: 324.81
|  | ФОТ |  |  | 10: 156.11; 12: 4268
| Приказ № 812/пр от 21.12.2020 Прил. п.8 | НР Конструкции из кирпича и блоков |  |  | 4: %; 5: 110; 7: 110; 10: 171.72; 12: 4695
| Приказ № 774/пр от 11.12.2020 Прил. п.8 | СП Конструкции из кирпича и блоков |  |  | 4: %; 5: 69; 7: 69; 10: 107.72; 12: 2945
|  | Всего по позиции |  |  | 10: 604.25
2 | ФССЦ-02.3.01.02-0016 | Песок природный для строительных: работ средний с крупностью зерен размером свыше 5 мм-до 5% по массе |  |  | 4: м3; 7: 18,172; 8: 55.26; 10: 1004.18
3 | ФЕР08-01-002-02 | Устройство основания под фундаменты: щебеночного |  |  | 4: м3; 7: 3,96
| Приказ от 04.08.2020 № 421/пр прил.10 табл.2 п.6 | Производство работ осуществляется внутри работающих трансформаторных и распределительных подстанций, электропомещениях (щитовые, пультовые, подстанции, реакторные, РУ и пункты, кабельные шахты, тоннели и каналы, кабельные полуэтажи) с действующим электрооборудованием или кабельными линиями под напряжением ОЗП=1,35; ЭМ=1,35 к расх.; ЗПМ=1,35; ТЗ=1,35; ТЗМ=1,35
| 1 | ОТ |  |  | 8: 6.75; 9: 1,35; 10: 36.09; 11: 27,34; 12: 987
| 2 | ЭМ |  |  | 8: 8.29; 9: 1,35; 10: 44.32
| 3 | в т.ч. ОТм |  |  | 8: 0.81; 9: 1,35; 10: 4.33; 11: 27,34; 12: 118
| 4 | М |  |  | 8: 0.37; 10: 1.47
|  | ЗТ |  |  | 4: чел.-ч; 5: 0,85; 6: 1,35; 7: 4,5441
|  | ЗТм |  |  | 4: чел.-ч; 5: 0,07; 6: 1,35; 7: 0,37422
|  | Итого по расценке |  |  | 8: 15.41; 10: 81.88
|  | ФОТ |  |  | 10: 40.42; 12: 1105
| Приказ № 812/пр от 21.12.2020 Прил. п.8 | НР Конструкции из кирпича и блоков |  |  | 4: %; 5: 110; 7: 110; 10: 44.46; 12: 1216
| Приказ № 774/пр от 11.12.2020 Прил. п.8 | СП Конструкции из кирпича и блоков |  |  | 4: %; 5: 69; 7: 69; 10: 27.89; 12: 762
|  | Всего по позиции |  |  | 10: 154.23
4 | ФССЦ-02.2.05.04-1777 | Щебень М 800, фракция 20-40 мм, группа 2 |  |  | 4: м3; 7: 4,554; 8: 108.4; 10: 493.65
5 | ФЕР06-02-001-05 | Устройство железобетонных фундаментов общего назначения объемом: до 25 м3 |  |  | 4: 100 м3; 7: 0,1868
Объем=18,68 / 100
| Приказ от 04.08.2020 № 421/пр прил.10 табл.2 п.6 | Производство работ осуществляется внутри работающих трансформаторных и распределительных подстанций, электропомещениях (щитовые, пультовые, подстанции, реакторные, РУ и пункты, кабельные шахты, тоннели и каналы, кабельные полуэтажи) с действующим электрооборудованием или кабельными линиями под напряжением ОЗП=1,35; ЭМ=1,35 к расх.; ЗПМ=1,35; ТЗ=1,35; ТЗМ=1,35
| 1 | ОТ |  |  | 8: 2564.28; 9: 1,35; 10: 646.66; 11: 27,34; 12: 17680
| 2 | ЭМ |  |  | 8: 2037.72; 9: 1,35; 10: 513.87
| 3 | в т.ч. ОТм |  |  | 8: 256.16; 9: 1,35; 10: 64.6; 11: 27,34; 12: 1766
| 4 | М |  |  | 8: 2932.28; 10: 547.75
|  | ЗТ |  |  | 4: чел.-ч; 5: 306; 6: 1,35; 7: 77,16708
|  | ЗТм |  |  | 4: чел.-ч; 5: 19,19; 6: 1,35; 7: 4,8393342
|  | Итого по расценке |  |  | 8: 7534.28; 10: 1708.28
|  | ФОТ |  |  | 10: 711.26; 12: 19446
| Приказ № 812/пр от 21.12.2020 Прил. п.6 | НР Бетонные и железобетонные монолитные конструкции и работы в строительстве |  |  | 4: %; 5: 102; 7: 102; 10: 725.49; 12: 19835
| Приказ № 774/пр от 11.12.2020 Прил. п.6 | СП Бетонные и железобетонные монолитные конструкции и работы в строительстве |  |  | 4: %; 5: 58; 7: 58; 10: 412.53; 12: 11279
|  | Всего по позиции |  |  | 10: 2846.3
6 | ФССЦ-04.1.02.05-0007 | Смеси бетонные тяжелого бетона (БСТ), класс В20 (М250) |  |  | 4: м3; 7: 18,9602; 8: 665; 10: 12608.53
7 | ФССЦ-08.4.02.01-0021 | Сетка арматурная сварная |  |  | 4: т; 7: 0,22378; 8: 7200; 10: 1611.22
8 | ФССЦ-08.4.03.02-0001 | Сталь арматурная, горячекатаная, гладкая, класс А-I, диаметр 6 мм |  |  | 4: т; 7: 0,05208; 8: 7418.82; 10: 386.37
Объем=(0,21*39*4+0,21*23*4)/1000
9 | ФССЦ-08.4.03.03-0003 | Сталь арматурная рифленая свариваемая, класс A500С, диаметр 10 мм |  |  | 4: т; 7: 0,1538; 8: 5802.77; 10: 892.47
Объем=(4,72*5*4+2,97*4*5)/1000
10 | ФЕР07-01-001-06 | Укладка фундаментов под колонны при глубине котлована до 4 м, масса конструкций: до 3,5 т |  |  | 4: 100 шт; 7: 0,02
Объем=2 / 100
| Приказ от 04.08.2020 № 421/пр прил.10 табл.2 п.6 | Производство работ осуществляется внутри работающих трансформаторных и распределительных подстанций, электропомещениях (щитовые, пультовые, подстанции, реакторные, РУ и пункты, кабельные шахты, тоннели и каналы, кабельные полуэтажи) с действующим электрооборудованием или кабельными линиями под напряжением ОЗП=1,35; ЭМ=1,35 к расх.; ЗПМ=1,35; ТЗ=1,35; ТЗМ=1,35
| 1 | ОТ |  |  | 8: 1722.24; 9: 1,35; 10: 46.5; 11: 27,34; 12: 1271
| 2 | ЭМ |  |  | 8: 6213.52; 9: 1,35; 10: 167.77
| 3 | в т.ч. ОТм |  |  | 8: 852.6; 9: 1,35; 10: 23.02; 11: 27,34; 12: 629
|  | ЗТ |  |  | 4: чел.-ч; 5: 192; 6: 1,35; 7: 5,184
|  | ЗТм |  |  | 4: чел.-ч; 5: 65,35; 6: 1,35; 7: 1,76445
|  | Итого по расценке |  |  | 8: 7935.76; 10: 214.27
|  | ФОТ |  |  | 10: 69.52; 12: 1900
| Приказ № 812/пр от 21.12.2020 Прил. п.7 | НР Бетонные и железобетонные сборные конструкции и работы в строительстве |  |  | 4: %; 5: 110; 7: 110; 10: 76.47; 12: 2090
| Приказ № 774/пр от 11.12.2020 Прил. п.7 | СП Бетонные и железобетонные сборные конструкции и работы в строительстве |  |  | 4: %; 5: 73; 7: 73; 10: 50.75; 12: 1387
|  | Всего по позиции |  |  | 10: 341.49
11 | ФССЦ-05.1.01.13-0016 | Плиты железобетонные анкерные прочие |  |  | 4: м3; 7: 2,62; 8: 1304.16; 10: 3416.9
Объем=1,31*2
Итоги по разделу 1 Маслоприемник и фундамент под трансформатор -1 шт. :
|  | Итого прямые затраты (справочно) |  |  | 10: 22742.56; 12: 171813
в том числе:
|  | Оплата труда рабочих |  |  | 10: 867.3; 12: 23712
|  | Эксплуатация машин |  |  | 10: 906.61; 12: 8450
|  | в том числе оплата труда машинистов (Отм) |  |  | 10: 110.01; 12: 3007
|  | Материалы |  |  | 10: 20968.65; 12: 139651
|  | Строительные работы |  |  | 10: 24359.59; 12: 216022
в том числе:
|  | оплата труда |  |  | 10: 867.3; 12: 23712
|  | эксплуатация машин и механизмов |  |  | 10: 906.61; 12: 8450
|  | в том числе оплата труда машинистов (ОТм) |  |  | 10: 110.01; 12: 3007
|  | материалы |  |  | 10: 20968.65; 12: 139651
|  | накладные расходы |  |  | 10: 1018.14; 12: 27836
|  | сметная прибыль |  |  | 10: 598.89; 12: 16373
|  | Итого ФОТ (справочно) |  |  | 10: 977.31; 12: 26719
|  | Итого накладные расходы (справочно) |  |  | 10: 1018.14; 12: 27836
|  | Итого сметная прибыль (справочно) |  |  | 10: 598.89; 12: 16373
|  | Итого по разделу 1 Маслоприемник и фундамент под трансформатор -1 шт. |  |  | 10: 24359.59; 12: 216022
Раздел 2. Портал ПС-35Я1-2 шт.
12 | ФЕР33-02-013-02 | Установка стальных: комбинированных стоек порталов массой до 1 т |  |  | 4: т; 7: 1,612
Объем=(0,403*2)*2
| Приказ от 04.08.2020 № 421/пр прил.10 табл.2 п.6 | Производство работ осуществляется внутри работающих трансформаторных и распределительных подстанций, электропомещениях (щитовые, пультовые, подстанции, реакторные, РУ и пункты, кабельные шахты, тоннели и каналы, кабельные полуэтажи) с действующим электрооборудованием или кабельными линиями под напряжением ОЗП=1,35; ЭМ=1,35 к расх.; ЗПМ=1,35; ТЗ=1,35; ТЗМ=1,35
| 1 | ОТ |  |  | 8: 252.1; 9: 1,35; 10: 548.62; 11: 27,34; 12: 14999
| 2 | ЭМ |  |  | 8: 500.64; 9: 1,35; 10: 1089.49
| 3 | в т.ч. ОТм |  |  | 8: 52.88; 9: 1,35; 10: 115.08; 11: 27,34; 12: 3146
| 4 | М |  |  | 8: 103.15; 10: 166.28
|  | ЗТ |  |  | 4: чел.-ч; 5: 25,06; 6: 1,35; 7: 54,535572
|  | ЗТм |  |  | 4: чел.-ч; 5: 3,92; 6: 1,35; 7: 8,530704
|  | Итого по расценке |  |  | 8: 855.89; 10: 1804.39
|  | ФОТ |  |  | 10: 663.7; 12: 18145
| Приказ № 812/пр от 21.12.2020 Прил. п.27 | НР Линии электропередачи |  |  | 4: %; 5: 103; 7: 103; 10: 683.61; 12: 18689
| Приказ № 774/пр от 11.12.2020 Прил. п.27 | СП Линии электропередачи |  |  | 4: %; 5: 60; 7: 60; 10: 398.22; 12: 10887
|  | Всего по позиции |  |  | 10: 2886.22
13 | ФЕР33-02-013-07 | Установка стальных: сварных траверс порталов массой до 1 т |  |  | 4: т; 7: 0,54
Объем=0,27*2
| Приказ от 04.08.2020 № 421/пр прил.10 табл.2 п.6 | Производство работ осуществляется внутри работающих трансформаторных и распределительных подстанций, электропомещениях (щитовые, пультовые, подстанции, реакторные, РУ и пункты, кабельные шахты, тоннели и каналы, кабельные полуэтажи) с действующим электрооборудованием или кабельными линиями под напряжением ОЗП=1,35; ЭМ=1,35 к расх.; ЗПМ=1,35; ТЗ=1,35; ТЗМ=1,35
| 1 | ОТ |  |  | 8: 148.6; 9: 1,35; 10: 108.33; 11: 27,34; 12: 2962
| 2 | ЭМ |  |  | 8: 920.75; 9: 1,35; 10: 671.23
| 3 | в т.ч. ОТм |  |  | 8: 67.19; 9: 1,35; 10: 48.98; 11: 27,34; 12: 1339
| 4 | М |  |  | 8: 61.89; 10: 33.42
|  | ЗТ |  |  | 4: чел.-ч; 5: 14,98; 6: 1,35; 7: 10,92042
|  | ЗТм |  |  | 4: чел.-ч; 5: 4,98; 6: 1,35; 7: 3,63042
|  | Итого по расценке |  |  | 8: 1131.24; 10: 812.98
|  | ФОТ |  |  | 10: 157.31; 12: 4301
| Приказ № 812/пр от 21.12.2020 Прил. п.27 | НР Линии электропередачи |  |  | 4: %; 5: 103; 7: 103; 10: 162.03; 12: 4430
| Приказ № 774/пр от 11.12.2020 Прил. п.27 | СП Линии электропередачи |  |  | 4: %; 5: 60; 7: 60; 10: 94.39; 12: 2581
|  | Всего по позиции |  |  | 10: 1069.4
Итоги по разделу 2 Портал ПС-35Я1-2 шт. :
|  | Итого прямые затраты (справочно) |  |  | 10: 2617.37; 12: 35701
в том числе:
|  | Оплата труда рабочих |  |  | 10: 656.95; 12: 17961
|  | Эксплуатация машин |  |  | 10: 1760.72; 12: 16410
|  | в том числе оплата труда машинистов (Отм) |  |  | 10: 164.06; 12: 4485
|  | Материалы |  |  | 10: 199.7; 12: 1330
|  | Строительные работы |  |  | 10: 3955.62; 12: 72288
в том числе:
|  | оплата труда |  |  | 10: 656.95; 12: 17961
|  | эксплуатация машин и механизмов |  |  | 10: 1760.72; 12: 16410
|  | в том числе оплата труда машинистов (ОТм) |  |  | 10: 164.06; 12: 4485
|  | материалы |  |  | 10: 199.7; 12: 1330
|  | накладные расходы |  |  | 10: 845.64; 12: 23119
|  | сметная прибыль |  |  | 10: 492.61; 12: 13468
|  | Итого ФОТ (справочно) |  |  | 10: 821.01; 12: 22446
|  | Итого накладные расходы (справочно) |  |  | 10: 845.64; 12: 23119
|  | Итого сметная прибыль (справочно) |  |  | 10: 492.61; 12: 13468
|  | Итого по разделу 2 Портал ПС-35Я1-2 шт. |  |  | 10: 3955.62; 12: 72288
Раздел 3. Портал ПС-35Я2-2 шт.
14 | ФЕР33-02-013-02 | Установка стальных: комбинированных стоек порталов массой до 1 т |  |  | 4: т; 7: 1,612
Объем=(0,403*2)*2
| Приказ от 04.08.2020 № 421/пр прил.10 табл.2 п.6 | Производство работ осуществляется внутри работающих трансформаторных и распределительных подстанций, электропомещениях (щитовые, пультовые, подстанции, реакторные, РУ и пункты, кабельные шахты, тоннели и каналы, кабельные полуэтажи) с действующим электрооборудованием или кабельными линиями под напряжением ОЗП=1,35; ЭМ=1,35 к расх.; ЗПМ=1,35; ТЗ=1,35; ТЗМ=1,35
| 1 | ОТ |  |  | 8: 252.1; 9: 1,35; 10: 548.62; 11: 27,34; 12: 14999
| 2 | ЭМ |  |  | 8: 500.64; 9: 1,35; 10: 1089.49
| 3 | в т.ч. ОТм |  |  | 8: 52.88; 9: 1,35; 10: 115.08; 11: 27,34; 12: 3146
| 4 | М |  |  | 8: 103.15; 10: 166.28
|  | ЗТ |  |  | 4: чел.-ч; 5: 25,06; 6: 1,35; 7: 54,535572
|  | ЗТм |  |  | 4: чел.-ч; 5: 3,92; 6: 1,35; 7: 8,530704
|  | Итого по расценке |  |  | 8: 855.89; 10: 1804.39
|  | ФОТ |  |  | 10: 663.7; 12: 18145
| Приказ № 812/пр от 21.12.2020 Прил. п.27 | НР Линии электропередачи |  |  | 4: %; 5: 103; 7: 103; 10: 683.61; 12: 18689
| Приказ № 774/пр от 11.12.2020 Прил. п.27 | СП Линии электропередачи |  |  | 4: %; 5: 60; 7: 60; 10: 398.22; 12: 10887
|  | Всего по позиции |  |  | 10: 2886.22
15 | ФЕР33-02-013-07 | Установка стальных: сварных траверс порталов массой до 1 т |  |  | 4: т; 7: 0,54
Объем=0,27*2
| Приказ от 04.08.2020 № 421/пр прил.10 табл.2 п.6 | Производство работ осуществляется внутри работающих трансформаторных и распределительных подстанций, электропомещениях (щитовые, пультовые, подстанции, реакторные, РУ и пункты, кабельные шахты, тоннели и каналы, кабельные полуэтажи) с действующим электрооборудованием или кабельными линиями под напряжением ОЗП=1,35; ЭМ=1,35 к расх.; ЗПМ=1,35; ТЗ=1,35; ТЗМ=1,35
| 1 | ОТ |  |  | 8: 148.6; 9: 1,35; 10: 108.33; 11: 27,34; 12: 2962
| 2 | ЭМ |  |  | 8: 920.75; 9: 1,35; 10: 671.23
| 3 | в т.ч. ОТм |  |  | 8: 67.19; 9: 1,35; 10: 48.98; 11: 27,34; 12: 1339
| 4 | М |  |  | 8: 61.89; 10: 33.42
|  | ЗТ |  |  | 4: чел.-ч; 5: 14,98; 6: 1,35; 7: 10,92042
|  | ЗТм |  |  | 4: чел.-ч; 5: 4,98; 6: 1,35; 7: 3,63042
|  | Итого по расценке |  |  | 8: 1131.24; 10: 812.98
|  | ФОТ |  |  | 10: 157.31; 12: 4301
| Приказ № 812/пр от 21.12.2020 Прил. п.27 | НР Линии электропередачи |  |  | 4: %; 5: 103; 7: 103; 10: 162.03; 12: 4430
| Приказ № 774/пр от 11.12.2020 Прил. п.27 | СП Линии электропередачи |  |  | 4: %; 5: 60; 7: 60; 10: 94.39; 12: 2581
|  | Всего по позиции |  |  | 10: 1069.4
16 | ФЕР33-02-013-14 | Установка стальных: сварных молниеотводов и тросостоек массой до 0,2 т |  |  | 4: т; 7: 0,29
Объем=(88+35+22)*2/1000
| Приказ от 04.08.2020 № 421/пр прил.10 табл.2 п.6 | Производство работ осуществляется внутри работающих трансформаторных и распределительных подстанций, электропомещениях (щитовые, пультовые, подстанции, реакторные, РУ и пункты, кабельные шахты, тоннели и каналы, кабельные полуэтажи) с действующим электрооборудованием или кабельными линиями под напряжением ОЗП=1,35; ЭМ=1,35 к расх.; ЗПМ=1,35; ТЗ=1,35; ТЗМ=1,35
| 1 | ОТ |  |  | 8: 397.97; 9: 1,35; 10: 155.81; 11: 27,34; 12: 4260
| 2 | ЭМ |  |  | 8: 2345.05; 9: 1,35; 10: 918.09
| 3 | в т.ч. ОТм |  |  | 8: 170.33; 9: 1,35; 10: 66.68; 11: 27,34; 12: 1823
| 4 | М |  |  | 8: 175.36; 10: 50.85
|  | ЗТ |  |  | 4: чел.-ч; 5: 39,56; 6: 1,35; 7: 15,48774
|  | ЗТм |  |  | 4: чел.-ч; 5: 12,62; 6: 1,35; 7: 4,94073
|  | Итого по расценке |  |  | 8: 2918.38; 10: 1124.75
|  | ФОТ |  |  | 10: 222.49; 12: 6083
| Приказ № 812/пр от 21.12.2020 Прил. п.27 | НР Линии электропередачи |  |  | 4: %; 5: 103; 7: 103; 10: 229.16; 12: 6265
| Приказ № 774/пр от 11.12.2020 Прил. п.27 | СП Линии электропередачи |  |  | 4: %; 5: 60; 7: 60; 10: 133.49; 12: 3650
|  | Всего по позиции |  |  | 10: 1487.4
Итоги по разделу 3 Портал ПС-35Я2-2 шт. :
|  | Итого прямые затраты (справочно) |  |  | 10: 3742.12; 12: 48857
в том числе:
|  | Оплата труда рабочих |  |  | 10: 812.76; 12: 22221
|  | Эксплуатация машин |  |  | 10: 2678.81; 12: 24967
|  | в том числе оплата труда машинистов (Отм) |  |  | 10: 230.74; 12: 6308
|  | Материалы |  |  | 10: 250.55; 12: 1669
|  | Строительные работы |  |  | 10: 5443.02; 12: 95359
в том числе:
|  | оплата труда |  |  | 10: 812.76; 12: 22221
|  | эксплуатация машин и механизмов |  |  | 10: 2678.81; 12: 24967
|  | в том числе оплата труда машинистов (ОТм) |  |  | 10: 230.74; 12: 6308
|  | материалы |  |  | 10: 250.55; 12: 1669
|  | накладные расходы |  |  | 10: 1074.8; 12: 29384
|  | сметная прибыль |  |  | 10: 626.1; 12: 17118
|  | Итого ФОТ (справочно) |  |  | 10: 1043.5; 12: 28529
|  | Итого накладные расходы (справочно) |  |  | 10: 1074.8; 12: 29384
|  | Итого сметная прибыль (справочно) |  |  | 10: 626.1; 12: 17118
|  | Итого по разделу 3 Портал ПС-35Я2-2 шт. |  |  | 10: 5443.02; 12: 95359
Раздел 4. Фундамент под КРУН 10 кВ
17 | ФЕР09-03-039-05 | Монтаж опорных конструкций: этажерочного типа |  |  | 4: т; 7: 0,80448
Объем=0,21558*2+0,09333*4
| Приказ от 04.08.2020 № 421/пр прил.10 табл.2 п.6 | Производство работ осуществляется внутри работающих трансформаторных и распределительных подстанций, электропомещениях (щитовые, пультовые, подстанции, реакторные, РУ и пункты, кабельные шахты, тоннели и каналы, кабельные полуэтажи) с действующим электрооборудованием или кабельными линиями под напряжением ОЗП=1,35; ЭМ=1,35 к расх.; ЗПМ=1,35; ТЗ=1,35; ТЗМ=1,35
| 1 | ОТ |  |  | 8: 162.62; 9: 1,35; 10: 176.61; 11: 27,34; 12: 4829
| 2 | ЭМ |  |  | 8: 228.99; 9: 1,35; 10: 248.69
| 3 | в т.ч. ОТм |  |  | 8: 19.67; 9: 1,35; 10: 21.36; 11: 27,34; 12: 584
| 4 | М |  |  | 8: 450.45; 10: 362.38
|  | ЗТ |  |  | 4: чел.-ч; 5: 17,3; 6: 1,35; 7: 18,7886304
|  | ЗТм |  |  | 4: чел.-ч; 5: 1,47; 6: 1,35; 7: 1,5964906
|  | Итого по расценке |  |  | 8: 842.06; 10: 787.68
|  | ФОТ |  |  | 10: 197.97; 12: 5413
| Приказ № 812/пр от 21.12.2020 Прил. п.9 | НР Строительные металлические конструкции |  |  | 4: %; 5: 93; 7: 93; 10: 184.11; 12: 5034
| Приказ № 774/пр от 11.12.2020 Прил. п.9 | СП Строительные металлические конструкции |  |  | 4: %; 5: 62; 7: 62; 10: 122.74; 12: 3356
|  | Всего по позиции |  |  | 10: 1094.53
18 | ФССЦ-07.3.02.11-0081 | Ростверки из двутавров |  |  | 4: т; 7: 0,80448; 8: 21395.67; 10: 17212.39
19 | ФЕР33-02-001-05 | Установка сборных железобетонных фундаментных плит массой до 0,5 т |  |  | 4: 100 м3; 7: 0,0004
Объем=0,04 / 100
| Приказ от 04.08.2020 № 421/пр прил.10 табл.2 п.6 | Производство работ осуществляется внутри работающих трансформаторных и распределительных подстанций, электропомещениях (щитовые, пультовые, подстанции, реакторные, РУ и пункты, кабельные шахты, тоннели и каналы, кабельные полуэтажи) с действующим электрооборудованием или кабельными линиями под напряжением ОЗП=1,35; ЭМ=1,35 к расх.; ЗПМ=1,35; ТЗ=1,35; ТЗМ=1,35
| 1 | ОТ |  |  | 8: 3821.94; 9: 1,35; 10: 2.06; 11: 27,34; 12: 56
| 2 | ЭМ |  |  | 8: 20456.96; 9: 1,35; 10: 11.05
| 3 | в т.ч. ОТм |  |  | 8: 2400.75; 9: 1,35; 10: 1.3; 11: 27,34; 12: 36
| 4 | М |  |  | 8: 114800; 10: 45.92
|  | ЗТ |  |  | 4: чел.-ч; 5: 426,08; 6: 1,35; 7: 0,2300832
|  | ЗТм |  |  | 4: чел.-ч; 5: 178,52; 6: 1,35; 7: 0,0964008
|  | Итого по расценке |  |  | 8: 139078.9; 10: 59.03
|  | ФОТ |  |  | 10: 3.36; 12: 92
| Приказ № 812/пр от 21.12.2020 Прил. п.27 | НР Линии электропередачи |  |  | 4: %; 5: 103; 7: 103; 10: 3.46; 12: 95
| Приказ № 774/пр от 11.12.2020 Прил. п.27 | СП Линии электропередачи |  |  | 4: %; 5: 60; 7: 60; 10: 2.02; 12: 55
|  | Всего по позиции |  |  | 10: 64.51
Итоги по разделу 4 Фундамент под КРУН 10 кВ :
|  | Итого прямые затраты (справочно) |  |  | 10: 18059.1; 12: 124660
в том числе:
|  | Оплата труда рабочих |  |  | 10: 178.67; 12: 4885
|  | Эксплуатация машин |  |  | 10: 259.74; 12: 2421
|  | в том числе оплата труда машинистов (Отм) |  |  | 10: 22.66; 12: 620
|  | Материалы |  |  | 10: 17620.69; 12: 117354
|  | Строительные работы |  |  | 10: 18371.43; 12: 133200
в том числе:
|  | оплата труда |  |  | 10: 178.67; 12: 4885
|  | эксплуатация машин и механизмов |  |  | 10: 259.74; 12: 2421
|  | в том числе оплата труда машинистов (ОТм) |  |  | 10: 22.66; 12: 620
|  | материалы |  |  | 10: 17620.69; 12: 117354
|  | накладные расходы |  |  | 10: 187.57; 12: 5129
|  | сметная прибыль |  |  | 10: 124.76; 12: 3411
|  | Итого ФОТ (справочно) |  |  | 10: 201.33; 12: 5505
|  | Итого накладные расходы (справочно) |  |  | 10: 187.57; 12: 5129
|  | Итого сметная прибыль (справочно) |  |  | 10: 124.76; 12: 3411
|  | Итого по разделу 4 Фундамент под КРУН 10 кВ |  |  | 10: 18371.43; 12: 133200
Раздел 5. Молниеприемник
фундамент
20 | ФЕР01-01-009-07 | Разработка грунта в траншеях экскаватором «обратная лопата» с ковшом вместимостью 0,65 (0,5-1) м3, группа грунтов: 1 |  |  | 4: 1000 м3; 7: 0,036249
Объем=(37,41*0,985-0,6) / 1000
| Приказ от 04.08.2020 № 421/пр прил.10 табл.2 п.6 | Производство работ осуществляется внутри работающих трансформаторных и распределительных подстанций, электропомещениях (щитовые, пультовые, подстанции, реакторные, РУ и пункты, кабельные шахты, тоннели и каналы, кабельные полуэтажи) с действующим электрооборудованием или кабельными линиями под напряжением ОЗП=1,35; ЭМ=1,35 к расх.; ЗПМ=1,35; ТЗ=1,35; ТЗМ=1,35
| 2 | ЭМ |  |  | 8: 1959.59; 9: 1,35; 10: 95.89
| 3 | в т.ч. ОТм |  |  | 8: 229.5; 9: 1,35; 10: 11.23; 11: 27,34; 12: 307
|  | ЗТм |  |  | 4: чел.-ч; 5: 17; 6: 1,35; 7: 0,8319146
|  | Итого по расценке |  |  | 8: 1959.59; 10: 95.89
|  | ФОТ |  |  | 10: 11.23; 12: 307
| Приказ № 812/пр от 21.12.2020 Прил. п.1.1 | НР Земляные работы, выполняемые механизированным способом |  |  | 4: %; 5: 92; 7: 92; 10: 10.33; 12: 282
| Приказ № 774/пр от 11.12.2020 Прил. п.1.1 | СП Земляные работы, выполняемые механизированным способом |  |  | 4: %; 5: 46; 7: 46; 10: 5.17; 12: 141
|  | Всего по позиции |  |  | 10: 111.39
21 | ФЕР01-01-013-07 | Разработка грунта с погрузкой на автомобили-самосвалы экскаваторами с ковшом вместимостью: 0,65 (0,5-1) м3, группа грунтов 1 |  |  | 4: 1000 м3; 7: 0,000599
Объем=(1,16-0,5612) / 1000
| Приказ от 04.08.2020 № 421/пр прил.10 табл.2 п.6 | Производство работ осуществляется внутри работающих трансформаторных и распределительных подстанций, электропомещениях (щитовые, пультовые, подстанции, реакторные, РУ и пункты, кабельные шахты, тоннели и каналы, кабельные полуэтажи) с действующим электрооборудованием или кабельными линиями под напряжением ОЗП=1,35; ЭМ=1,35 к расх.; ЗПМ=1,35; ТЗ=1,35; ТЗМ=1,35
| 1 | ОТ |  |  | 8: 62.4; 9: 1,35; 10: 0.05; 11: 27,34; 12: 1
| 2 | ЭМ |  |  | 8: 2464.31; 9: 1,35; 10: 1.99
| 3 | в т.ч. ОТм |  |  | 8: 313.2; 9: 1,35; 10: 0.25; 11: 27,34; 12: 7
| 4 | М |  |  | 8: 3.25; 10: 0
|  | ЗТ |  |  | 4: чел.-ч; 5: 8; 6: 1,35; 7: 0,0064692
|  | ЗТм |  |  | 4: чел.-ч; 5: 23,2; 6: 1,35; 7: 0,0187607
|  | Итого по расценке |  |  | 8: 2529.96; 10: 2.04
|  | ФОТ |  |  | 10: 0.3; 12: 8
| Приказ № 812/пр от 21.12.2020 Прил. п.1.1 | НР Земляные работы, выполняемые механизированным способом |  |  | 4: %; 5: 92; 7: 92; 10: 0.28; 12: 7
| Приказ № 774/пр от 11.12.2020 Прил. п.1.1 | СП Земляные работы, выполняемые механизированным способом |  |  | 4: %; 5: 46; 7: 46; 10: 0.14; 12: 4
|  | Всего по позиции |  |  | 10: 2.46
22 | ФЕР01-02-057-01 | Разработка грунта вручную в траншеях глубиной до 2 м без креплений с откосами, группа грунтов: 1 |  |  | 4: 100 м3; 7: 0,005612
Объем=(37,41*0,015) / 100
| Прил.1.12 п.3.187 | Доработка вручную, зачистка дна и стенок с выкидкой грунта в котлованах и траншеях, разработанных механизированным способом ОЗП=1,2; ТЗ=1,2
| Приказ от 04.08.2020 № 421/пр прил.10 табл.2 п.6 | Производство работ осуществляется внутри работающих трансформаторных и распределительных подстанций, электропомещениях (щитовые, пультовые, подстанции, реакторные, РУ и пункты, кабельные шахты, тоннели и каналы, кабельные полуэтажи) с действующим электрооборудованием или кабельными линиями под напряжением ОЗП=1,35; ЭМ=1,35 к расх.; ЗПМ=1,35; ТЗ=1,35; ТЗМ=1,35
| 1 | ОТ |  |  | 8: 920.4; 9: 1,62; 10: 8.37; 11: 27,34; 12: 229
|  | ЗТ |  |  | 4: чел.-ч; 5: 118; 6: 1,62; 7: 1,0727899
|  | Итого по расценке |  |  | 8: 920.4; 10: 8.37
|  | ФОТ |  |  | 10: 8.37; 12: 229
| Приказ № 812/пр от 21.12.2020 Прил. п.1.2 | НР Земляные работы, выполняемые ручным способом |  |  | 4: %; 5: 89; 7: 89; 10: 7.45; 12: 204
| Приказ № 774/пр от 11.12.2020 Прил. п.1.2 | СП Земляные работы, выполняемые ручным способом |  |  | 4: %; 5: 40; 7: 40; 10: 3.35; 12: 92
|  | Всего по позиции |  |  | 10: 19.17
23 | ФЕР06-01-001-01 | Устройство бетонной подготовки |  |  | 4: 100 м3; 7: 0,002
Объем=0,2 / 100
| Приказ от 04.08.2020 № 421/пр прил.10 табл.2 п.6 | Производство работ осуществляется внутри работающих трансформаторных и распределительных подстанций, электропомещениях (щитовые, пультовые, подстанции, реакторные, РУ и пункты, кабельные шахты, тоннели и каналы, кабельные полуэтажи) с действующим электрооборудованием или кабельными линиями под напряжением ОЗП=1,35; ЭМ=1,35 к расх.; ЗПМ=1,35; ТЗ=1,35; ТЗМ=1,35
| 1 | ОТ |  |  | 8: 1053; 9: 1,35; 10: 2.84; 11: 27,34; 12: 78
| 2 | ЭМ |  |  | 8: 1566.06; 9: 1,35; 10: 4.23
| 3 | в т.ч. ОТм |  |  | 8: 244.39; 9: 1,35; 10: 0.66; 11: 27,34; 12: 18
| 4 | М |  |  | 8: 909.27; 10: 1.82
|  | ЗТ |  |  | 4: чел.-ч; 5: 135; 6: 1,35; 7: 0,3645
|  | ЗТм |  |  | 4: чел.-ч; 5: 18,12; 6: 1,35; 7: 0,048924
|  | Итого по расценке |  |  | 8: 3528.33; 10: 8.89
|  | ФОТ |  |  | 10: 3.5; 12: 96
| Приказ № 812/пр от 21.12.2020 Прил. п.6 | НР Бетонные и железобетонные монолитные конструкции и работы в строительстве |  |  | 4: %; 5: 102; 7: 102; 10: 3.57; 12: 98
| Приказ № 774/пр от 11.12.2020 Прил. п.6 | СП Бетонные и железобетонные монолитные конструкции и работы в строительстве |  |  | 4: %; 5: 58; 7: 58; 10: 2.03; 12: 56
|  | Всего по позиции |  |  | 10: 14.49
24 | ФССЦ-04.1.02.05-0003 | Смеси бетонные тяжелого бетона (БСТ), класс В7,5 (М100) |  |  | 4: м3; 7: 0,204; 8: 560; 10: 114.24
25 | ФЕР06-02-001-04 | Устройство железобетонных фундаментов общего назначения объемом: до 5 м3 |  |  | 4: 100 м3; 7: 0,0108
Объем=1,08 / 100
| Приказ от 04.08.2020 № 421/пр прил.10 табл.2 п.6 | Производство работ осуществляется внутри работающих трансформаторных и распределительных подстанций, электропомещениях (щитовые, пультовые, подстанции, реакторные, РУ и пункты, кабельные шахты, тоннели и каналы, кабельные полуэтажи) с действующим электрооборудованием или кабельными линиями под напряжением ОЗП=1,35; ЭМ=1,35 к расх.; ЗПМ=1,35; ТЗ=1,35; ТЗМ=1,35
| 1 | ОТ |  |  | 8: 3426.3; 9: 1,35; 10: 49.96; 11: 27,34; 12: 1366
| 2 | ЭМ |  |  | 8: 2470.51; 9: 1,35; 10: 36.02
| 3 | в т.ч. ОТм |  |  | 8: 339.05; 9: 1,35; 10: 4.94; 11: 27,34; 12: 135
| 4 | М |  |  | 8: 3932.21; 10: 42.47
|  | ЗТ |  |  | 4: чел.-ч; 5: 405; 6: 1,35; 7: 5,9049
|  | ЗТм |  |  | 4: чел.-ч; 5: 25,39; 6: 1,35; 7: 0,3701862
|  | Итого по расценке |  |  | 8: 9829.02; 10: 128.45
|  | ФОТ |  |  | 10: 54.9; 12: 1501
| Приказ № 812/пр от 21.12.2020 Прил. п.6 | НР Бетонные и железобетонные монолитные конструкции и работы в строительстве |  |  | 4: %; 5: 102; 7: 102; 10: 56; 12: 1531
| Приказ № 774/пр от 11.12.2020 Прил. п.6 | СП Бетонные и железобетонные монолитные конструкции и работы в строительстве |  |  | 4: %; 5: 58; 7: 58; 10: 31.84; 12: 871
|  | Всего по позиции |  |  | 10: 216.29
26 | ФССЦ-04.1.02.05-0011 | Смеси бетонные тяжелого бетона (БСТ), класс В30 (М400) |  |  | 4: м3; 7: 1,0962; 8: 790; 10: 866
27 | ФССЦ-08.4.02.01-0021 | Сетка арматурная сварная |  |  | 4: т; 7: 0,01597; 8: 7200; 10: 114.98
28 | ФССЦ-08.4.03.02-0003 | Сталь арматурная, горячекатаная, гладкая, класс А-I, диаметр 10 мм |  |  | 4: т; 7: 0,01108; 8: 6726.18; 10: 74.53
Объем=(0,33*28+0,46*4)/1000
29 | ФССЦ-08.4.03.03-0007 | Сталь арматурная рифленая свариваемая, класс A500С, диаметр 18 мм |  |  | 4: т; 7: 0,05436; 8: 5488.69; 10: 298.37
Объем=12*4,53/1000
30 | ФЕР06-03-004-10 | Установка закладных деталей весом: до 20 кг (КДМ-1) поставляется комплектно с молниеприемником |  |  | 4: т; 7: 0,3
| Приказ от 04.08.2020 № 421/пр прил.10 табл.2 п.6 | Производство работ осуществляется внутри работающих трансформаторных и распределительных подстанций, электропомещениях (щитовые, пультовые, подстанции, реакторные, РУ и пункты, кабельные шахты, тоннели и каналы, кабельные полуэтажи) с действующим электрооборудованием или кабельными линиями под напряжением ОЗП=1,35; ЭМ=1,35 к расх.; ЗПМ=1,35; ТЗ=1,35; ТЗМ=1,35
| 1 | ОТ |  |  | 8: 526.06; 9: 1,35; 10: 213.05; 11: 27,34; 12: 5825
| 2 | ЭМ |  |  | 8: 28.64; 9: 1,35; 10: 11.6
| 3 | в т.ч. ОТм |  |  | 8: 4.09; 9: 1,35; 10: 1.66; 11: 27,34; 12: 45
|  | ЗТ |  |  | 4: чел.-ч; 5: 58; 6: 1,35; 7: 23,49
|  | ЗТм |  |  | 4: чел.-ч; 5: 0,33; 6: 1,35; 7: 0,13365
|  | Итого по расценке |  |  | 8: 554.7; 10: 224.65
|  | ФОТ |  |  | 10: 214.71; 12: 5870
| Приказ № 812/пр от 21.12.2020 Прил. п.6 | НР Бетонные и железобетонные монолитные конструкции и работы в строительстве |  |  | 4: %; 5: 102; 7: 102; 10: 219; 12: 5987
| Приказ № 774/пр от 11.12.2020 Прил. п.6 | СП Бетонные и железобетонные монолитные конструкции и работы в строительстве |  |  | 4: %; 5: 58; 7: 58; 10: 124.53; 12: 3405
|  | Всего по позиции |  |  | 10: 568.18
31 | ФЕР06-03-004-08 | Установка стальных конструкций, остающихся в теле бетона |  |  | 4: т; 7: 0,01107
Объем=11,07/1000
| Приказ от 04.08.2020 № 421/пр прил.10 табл.2 п.6 | Производство работ осуществляется внутри работающих трансформаторных и распределительных подстанций, электропомещениях (щитовые, пультовые, подстанции, реакторные, РУ и пункты, кабельные шахты, тоннели и каналы, кабельные полуэтажи) с действующим электрооборудованием или кабельными линиями под напряжением ОЗП=1,35; ЭМ=1,35 к расх.; ЗПМ=1,35; ТЗ=1,35; ТЗМ=1,35
| 1 | ОТ |  |  | 8: 408.85; 9: 1,35; 10: 6.11; 11: 27,34; 12: 167
| 2 | ЭМ |  |  | 8: 425.84; 9: 1,35; 10: 6.36
| 3 | в т.ч. ОТм |  |  | 8: 51.59; 9: 1,35; 10: 0.77; 11: 27,34; 12: 21
| 4 | М |  |  | 8: 72.21; 10: 0.8
|  | ЗТ |  |  | 4: чел.-ч; 5: 42,5; 6: 1,35; 7: 0,6351413
|  | ЗТм |  |  | 4: чел.-ч; 5: 4,16; 6: 1,35; 7: 0,0621691
|  | Итого по расценке |  |  | 8: 906.9; 10: 13.27
|  | ФОТ |  |  | 10: 6.88; 12: 188
| Приказ № 812/пр от 21.12.2020 Прил. п.6 | НР Бетонные и железобетонные монолитные конструкции и работы в строительстве |  |  | 4: %; 5: 102; 7: 102; 10: 7.02; 12: 192
| Приказ № 774/пр от 11.12.2020 Прил. п.6 | СП Бетонные и железобетонные монолитные конструкции и работы в строительстве |  |  | 4: %; 5: 58; 7: 58; 10: 3.99; 12: 109
|  | Всего по позиции |  |  | 10: 24.28
32 | ФССЦ-23.5.02.02-0049 | Трубы стальные электросварные прямошовные со снятой фаской из стали марок БСт2кп-БСт4кп и БСт2пс-БСт4пс, наружный диаметр 89 мм, толщина стенки 3,5 мм |  |  | 4: м; 7: 1,5; 8: 53.3; 10: 79.95
33 | ФЕР06-01-001-01 | Устройство бетонной подготовки (подливка) |  |  | 4: 100 м3; 7: 0,0002
Объем=0,02 / 100
| Приказ от 04.08.2020 № 421/пр прил.10 табл.2 п.6 | Производство работ осуществляется внутри работающих трансформаторных и распределительных подстанций, электропомещениях (щитовые, пультовые, подстанции, реакторные, РУ и пункты, кабельные шахты, тоннели и каналы, кабельные полуэтажи) с действующим электрооборудованием или кабельными линиями под напряжением ОЗП=1,35; ЭМ=1,35 к расх.; ЗПМ=1,35; ТЗ=1,35; ТЗМ=1,35
| 1 | ОТ |  |  | 8: 1053; 9: 1,35; 10: 0.28; 11: 27,34; 12: 8
| 2 | ЭМ |  |  | 8: 1566.06; 9: 1,35; 10: 0.42
| 3 | в т.ч. ОТм |  |  | 8: 244.39; 9: 1,35; 10: 0.07; 11: 27,34; 12: 2
| 4 | М |  |  | 8: 909.27; 10: 0.18
|  | ЗТ |  |  | 4: чел.-ч; 5: 135; 6: 1,35; 7: 0,03645
|  | ЗТм |  |  | 4: чел.-ч; 5: 18,12; 6: 1,35; 7: 0,0048924
|  | Итого по расценке |  |  | 8: 3528.33; 10: 0.88
|  | ФОТ |  |  | 10: 0.35; 12: 10
| Приказ № 812/пр от 21.12.2020 Прил. п.6 | НР Бетонные и железобетонные монолитные конструкции и работы в строительстве |  |  | 4: %; 5: 102; 7: 102; 10: 0.36; 12: 10
| Приказ № 774/пр от 11.12.2020 Прил. п.6 | СП Бетонные и железобетонные монолитные конструкции и работы в строительстве |  |  | 4: %; 5: 58; 7: 58; 10: 0.2; 12: 6
|  | Всего по позиции |  |  | 10: 1.44
34 | ФССЦ-04.1.02.05-0011 | Смеси бетонные тяжелого бетона (БСТ), класс В30 (М400) |  |  | 4: м3; 7: 0,0204; 8: 790; 10: 16.12
35 | ФЕР01-01-033-04 | Засыпка траншей и котлованов с перемещением грунта до 5 м бульдозерами мощностью: 79 кВт (108 л.с.), группа грунтов 1 |  |  | 4: 1000 м3; 7: 0,03625
Объем=(37,41-1,16) / 1000
| Приказ от 04.08.2020 № 421/пр прил.10 табл.2 п.6 | Производство работ осуществляется внутри работающих трансформаторных и распределительных подстанций, электропомещениях (щитовые, пультовые, подстанции, реакторные, РУ и пункты, кабельные шахты, тоннели и каналы, кабельные полуэтажи) с действующим электрооборудованием или кабельными линиями под напряжением ОЗП=1,35; ЭМ=1,35 к расх.; ЗПМ=1,35; ТЗ=1,35; ТЗМ=1,35
| 2 | ЭМ |  |  | 8: 251.44; 9: 1,35; 10: 12.3
| 3 | в т.ч. ОТм |  |  | 8: 42.93; 9: 1,35; 10: 2.1; 11: 27,34; 12: 57
|  | ЗТм |  |  | 4: чел.-ч; 5: 3,18; 6: 1,35; 7: 0,1556213
|  | Итого по расценке |  |  | 8: 251.44; 10: 12.3
|  | ФОТ |  |  | 10: 2.1; 12: 57
| Приказ № 812/пр от 21.12.2020 Прил. п.1.1 | НР Земляные работы, выполняемые механизированным способом |  |  | 4: %; 5: 92; 7: 92; 10: 1.93; 12: 52
| Приказ № 774/пр от 11.12.2020 Прил. п.1.1 | СП Земляные работы, выполняемые механизированным способом |  |  | 4: %; 5: 46; 7: 46; 10: 0.97; 12: 26
|  | Всего по позиции |  |  | 10: 15.2
36 | ФЕР01-02-005-01 | Уплотнение грунта пневматическими трамбовками, группа грунтов: 1-2 |  |  | 4: 100 м3; 7: 0,3625
Объем=36,25 / 100
| Приказ от 04.08.2020 № 421/пр прил.10 табл.2 п.6 | Производство работ осуществляется внутри работающих трансформаторных и распределительных подстанций, электропомещениях (щитовые, пультовые, подстанции, реакторные, РУ и пункты, кабельные шахты, тоннели и каналы, кабельные полуэтажи) с действующим электрооборудованием или кабельными линиями под напряжением ОЗП=1,35; ЭМ=1,35 к расх.; ЗПМ=1,35; ТЗ=1,35; ТЗМ=1,35
| 1 | ОТ |  |  | 8: 106.88; 9: 1,35; 10: 52.3; 11: 27,34; 12: 1430
| 2 | ЭМ |  |  | 8: 241.58; 9: 1,35; 10: 118.22
| 3 | в т.ч. ОТм |  |  | 8: 26.36; 9: 1,35; 10: 12.9; 11: 27,34; 12: 353
|  | ЗТ |  |  | 4: чел.-ч; 5: 12,53; 6: 1,35; 7: 6,1318688
|  | ЗТм |  |  | 4: чел.-ч; 5: 2,62; 6: 1,35; 7: 1,2821625
|  | Итого по расценке |  |  | 8: 348.46; 10: 170.52
|  | ФОТ |  |  | 10: 65.2; 12: 1783
| Приказ № 812/пр от 21.12.2020 Прил. п.1.1 | НР Земляные работы, выполняемые механизированным способом |  |  | 4: %; 5: 92; 7: 92; 10: 59.98; 12: 1640
| Приказ № 774/пр от 11.12.2020 Прил. п.1.1 | СП Земляные работы, выполняемые механизированным способом |  |  | 4: %; 5: 46; 7: 46; 10: 29.99; 12: 820
|  | Всего по позиции |  |  | 10: 260.49
стальные конструкция
37 | ФЕР33-02-013-19 | Установка стальных: отдельно стоящих молниеотводов со шпилем |  |  | 4: т; 7: 0,18
| Приказ от 04.08.2020 № 421/пр прил.10 табл.2 п.6 | Производство работ осуществляется внутри работающих трансформаторных и распределительных подстанций, электропомещениях (щитовые, пультовые, подстанции, реакторные, РУ и пункты, кабельные шахты, тоннели и каналы, кабельные полуэтажи) с действующим электрооборудованием или кабельными линиями под напряжением ОЗП=1,35; ЭМ=1,35 к расх.; ЗПМ=1,35; ТЗ=1,35; ТЗМ=1,35
| 1 | ОТ |  |  | 8: 351.56; 9: 1,35; 10: 85.43; 11: 27,34; 12: 2336
| 2 | ЭМ |  |  | 8: 1319.43; 9: 1,35; 10: 320.62
| 3 | в т.ч. ОТм |  |  | 8: 118.45; 9: 1,35; 10: 28.78; 11: 27,34; 12: 787
| 4 | М |  |  | 8: 128.94; 10: 23.21
|  | ЗТ |  |  | 4: чел.-ч; 5: 35,44; 6: 1,35; 7: 8,61192
|  | ЗТм |  |  | 4: чел.-ч; 5: 9,43; 6: 1,35; 7: 2,29149
|  | Итого по расценке |  |  | 8: 1799.93; 10: 429.26
|  | ФОТ |  |  | 10: 114.21; 12: 3123
| Приказ № 812/пр от 21.12.2020 Прил. п.27 | НР Линии электропередачи |  |  | 4: %; 5: 103; 7: 103; 10: 117.64; 12: 3217
| Приказ № 774/пр от 11.12.2020 Прил. п.27 | СП Линии электропередачи |  |  | 4: %; 5: 60; 7: 60; 10: 68.53; 12: 1874
|  | Всего по позиции |  |  | 10: 615.43
38 | ФССЦ-22.2.02.07-0002 | Конструкции стальные отдельностоящих молниеотводов ОРУ (Молниеприёмник МОГК-15) |  |  | 4: т; 7: 0,1854; 8: 9800; 10: 1816.92
Итоги по разделу 5 Молниеприемник :
|  | Итого прямые затраты (справочно) |  |  | 10: 4475.63; 12: 40077
в том числе:
|  | Оплата труда рабочих |  |  | 10: 418.39; 12: 11440
|  | Эксплуатация машин |  |  | 10: 607.65; 12: 5663
|  | в том числе оплата труда машинистов (Отм) |  |  | 10: 63.36; 12: 1732
|  | Материалы |  |  | 10: 3449.59; 12: 22974
|  | Строительные работы |  |  | 10: 5229.93; 12: 60701
в том числе:
|  | оплата труда |  |  | 10: 418.39; 12: 11440
|  | эксплуатация машин и механизмов |  |  | 10: 607.65; 12: 5663
|  | в том числе оплата труда машинистов (ОТм) |  |  | 10: 63.36; 12: 1732
|  | материалы |  |  | 10: 3449.59; 12: 22974
|  | накладные расходы |  |  | 10: 483.56; 12: 13220
|  | сметная прибыль |  |  | 10: 270.74; 12: 7404
|  | Итого ФОТ (справочно) |  |  | 10: 481.75; 12: 13172
|  | Итого накладные расходы (справочно) |  |  | 10: 483.56; 12: 13220
|  | Итого сметная прибыль (справочно) |  |  | 10: 270.74; 12: 7404
|  | Итого по разделу 5 Молниеприемник |  |  | 10: 5229.93; 12: 60701
Раздел 6. Фундамент ФС-1 под стойку пор- 8 шт.
39 | ФЕР05-01-054-01 | Бурение скважин диаметром 350 мм вращательным (роторным) способом в грунтах и породах группы: 1 |  |  | 4: м; 7: 96
Объем=6*2*8
| Приказ от 04.08.2020 № 421/пр прил.10 табл.2 п.6 | Производство работ осуществляется внутри работающих трансформаторных и распределительных подстанций, электропомещениях (щитовые, пультовые, подстанции, реакторные, РУ и пункты, кабельные шахты, тоннели и каналы, кабельные полуэтажи) с действующим электрооборудованием или кабельными линиями под напряжением ОЗП=1,35; ЭМ=1,35 к расх.; ЗПМ=1,35; ТЗ=1,35; ТЗМ=1,35
| 1 | ОТ |  |  | 8: 4.64; 9: 1,35; 10: 601.34; 11: 27,34; 12: 16441
| 2 | ЭМ |  |  | 8: 45.91; 9: 1,35; 10: 5949.94
| 3 | в т.ч. ОТм |  |  | 8: 4.02; 9: 1,35; 10: 520.99; 11: 27,34; 12: 14244
| 4 | М |  |  | 8: 8.31; 10: 797.76
|  | ЗТ |  |  | 4: чел.-ч; 5: 0,43; 6: 1,35; 7: 55,728
|  | ЗТм |  |  | 4: чел.-ч; 5: 0,34; 6: 1,35; 7: 44,064
|  | Итого по расценке |  |  | 8: 58.86; 10: 7349.04
|  | ФОТ |  |  | 10: 1122.33; 12: 30685
| Приказ № 812/пр от 21.12.2020 Прил. п.5.1 | НР Свайные работы |  |  | 4: %; 5: 117; 7: 117; 10: 1313.13; 12: 35901
| Приказ № 774/пр от 11.12.2020 Прил. п.5.1 | СП Свайные работы |  |  | 4: %; 5: 70; 7: 70; 10: 785.63; 12: 21480
|  | Всего по позиции |  |  | 10: 9447.8
40 | ФЕР05-01-061-01 | Установка в скважину арматурного каркаса |  |  | 4: шт; 7: 16
Объем=2*8
| Приказ от 04.08.2020 № 421/пр прил.10 табл.2 п.6 | Производство работ осуществляется внутри работающих трансформаторных и распределительных подстанций, электропомещениях (щитовые, пультовые, подстанции, реакторные, РУ и пункты, кабельные шахты, тоннели и каналы, кабельные полуэтажи) с действующим электрооборудованием или кабельными линиями под напряжением ОЗП=1,35; ЭМ=1,35 к расх.; ЗПМ=1,35; ТЗ=1,35; ТЗМ=1,35
| 1 | ОТ |  |  | 8: 31.4; 9: 1,35; 10: 678.24; 11: 27,34; 12: 18543
| 2 | ЭМ |  |  | 8: 386.21; 9: 1,35; 10: 8342.14
| 3 | в т.ч. ОТм |  |  | 8: 49.42; 9: 1,35; 10: 1067.47; 11: 27,34; 12: 29185
| 4 | М |  |  | 8: 12.38; 10: 198.08
|  | ЗТ |  |  | 4: чел.-ч; 5: 3,34; 6: 1,35; 7: 72,144
|  | ЗТм |  |  | 4: чел.-ч; 5: 3,71; 6: 1,35; 7: 80,136
|  | Итого по расценке |  |  | 8: 429.99; 10: 9218.46
|  | ФОТ |  |  | 10: 1745.71; 12: 47728
| Приказ № 812/пр от 21.12.2020 Прил. п.5.1 | НР Свайные работы |  |  | 4: %; 5: 117; 7: 117; 10: 2042.48; 12: 55842
| Приказ № 774/пр от 11.12.2020 Прил. п.5.1 | СП Свайные работы |  |  | 4: %; 5: 70; 7: 70; 10: 1222; 12: 33410
|  | Всего по позиции |  |  | 10: 12482.94
41 | ФССЦ-08.4.03.03-0004 | Сталь арматурная рифленая свариваемая, класс A500С, диаметр 12 мм |  |  | 4: т; 7: 0,67072; 8: 5584.58; 10: 3745.69
Объем=5,24*8*2*8/1000
42 | ФССЦ-08.4.03.02-0002 | Сталь арматурная, горячекатаная, гладкая, класс А-I, диаметр 8 мм |  |  | 4: т; 7: 0,51824; 8: 6780; 10: 3513.67
Объем=0,79*41*2*8/1000
43 | ФССЦ-08.3.05.02-0053 | Сталь листовая горячекатаная марки Ст3 толщиной: 2,0 мм |  |  | 4: т; 7: 0,61792; 8: 6862.34; 10: 4240.38
Объем=38,62*2*8/1000
44 | ФЕР06-03-004-11 | Установка закладных деталей весом: более 20 кг |  |  | 4: т; 7: 0,33856
Объем=21,16*2*8/1000
| Приказ от 04.08.2020 № 421/пр прил.10 табл.2 п.6 | Производство работ осуществляется внутри работающих трансформаторных и распределительных подстанций, электропомещениях (щитовые, пультовые, подстанции, реакторные, РУ и пункты, кабельные шахты, тоннели и каналы, кабельные полуэтажи) с действующим электрооборудованием или кабельными линиями под напряжением ОЗП=1,35; ЭМ=1,35 к расх.; ЗПМ=1,35; ТЗ=1,35; ТЗМ=1,35
| 1 | ОТ |  |  | 8: 181.4; 9: 1,35; 10: 82.91; 11: 27,34; 12: 2267
| 2 | ЭМ |  |  | 8: 28.64; 9: 1,35; 10: 13.09
| 3 | в т.ч. ОТм |  |  | 8: 4.09; 9: 1,35; 10: 1.87; 11: 27,34; 12: 51
|  | ЗТ |  |  | 4: чел.-ч; 5: 20; 6: 1,35; 7: 9,14112
|  | ЗТм |  |  | 4: чел.-ч; 5: 0,33; 6: 1,35; 7: 0,1508285
|  | Итого по расценке |  |  | 8: 210.04; 10: 96
|  | ФОТ |  |  | 10: 84.78; 12: 2318
| Приказ № 812/пр от 21.12.2020 Прил. п.6 | НР Бетонные и железобетонные монолитные конструкции и работы в строительстве |  |  | 4: %; 5: 102; 7: 102; 10: 86.48; 12: 2364
| Приказ № 774/пр от 11.12.2020 Прил. п.6 | СП Бетонные и железобетонные монолитные конструкции и работы в строительстве |  |  | 4: %; 5: 58; 7: 58; 10: 49.17; 12: 1344
|  | Всего по позиции |  |  | 10: 231.65
45 | ФССЦ-08.4.01.02-0013 | Детали закладные и накладные, изготовленные с применением сварки, гнутья, сверления (пробивки) отверстий (при наличии одной из этих операций или всего перечня в любых сочетаниях), поставляемые отдельно |  |  | 4: т; 7: 0,33856; 8: 6800; 10: 2302.21
46 | ФЕР05-01-062-01 | Бетонирование свай |  |  | 4: м3; 7: 9,76
Объем=0,61*2*8
| Приказ от 04.08.2020 № 421/пр прил.10 табл.2 п.6 | Производство работ осуществляется внутри работающих трансформаторных и распределительных подстанций, электропомещениях (щитовые, пультовые, подстанции, реакторные, РУ и пункты, кабельные шахты, тоннели и каналы, кабельные полуэтажи) с действующим электрооборудованием или кабельными линиями под напряжением ОЗП=1,35; ЭМ=1,35 к расх.; ЗПМ=1,35; ТЗ=1,35; ТЗМ=1,35
| 1 | ОТ |  |  | 8: 5.88; 9: 1,35; 10: 77.47; 11: 27,34; 12: 2118
| 2 | ЭМ |  |  | 8: 45.84; 9: 1,35; 10: 603.99
| 3 | в т.ч. ОТм |  |  | 8: 5.54; 9: 1,35; 10: 73; 11: 27,34; 12: 1996
| 4 | М |  |  | 8: 150.2; 10: 1465.95
|  | ЗТ |  |  | 4: чел.-ч; 5: 0,64; 6: 1,35; 7: 8,43264
|  | ЗТм |  |  | 4: чел.-ч; 5: 0,42; 6: 1,35; 7: 5,53392
|  | Итого по расценке |  |  | 8: 201.92; 10: 2147.41
|  | ФОТ |  |  | 10: 150.47; 12: 4114
| Приказ № 812/пр от 21.12.2020 Прил. п.5.1 | НР Свайные работы |  |  | 4: %; 5: 117; 7: 117; 10: 176.05; 12: 4813
| Приказ № 774/пр от 11.12.2020 Прил. п.5.1 | СП Свайные работы |  |  | 4: %; 5: 70; 7: 70; 10: 105.33; 12: 2880
|  | Всего по позиции |  |  | 10: 2428.79
47 | ФССЦ-04.1.02.05-0009 | Смеси бетонные тяжелого бетона (БСТ), класс В25 (М350) |  |  | 4: м3; 7: 9,76; 8: 725.69; 10: 7082.73
48 | ФЕР33-02-013-17 | Установка стальных: ростверков массой до 0,2 т |  |  | 4: т; 7: 0,2
| Приказ от 04.08.2020 № 421/пр прил.10 табл.2 п.6 | Производство работ осуществляется внутри работающих трансформаторных и распределительных подстанций, электропомещениях (щитовые, пультовые, подстанции, реакторные, РУ и пункты, кабельные шахты, тоннели и каналы, кабельные полуэтажи) с действующим электрооборудованием или кабельными линиями под напряжением ОЗП=1,35; ЭМ=1,35 к расх.; ЗПМ=1,35; ТЗ=1,35; ТЗМ=1,35
| 1 | ОТ |  |  | 8: 273.33; 9: 1,35; 10: 73.8; 11: 27,34; 12: 2018
| 2 | ЭМ |  |  | 8: 585.9; 9: 1,35; 10: 158.19
| 3 | в т.ч. ОТм |  |  | 8: 61.79; 9: 1,35; 10: 16.68; 11: 27,34; 12: 456
| 4 | М |  |  | 8: 123.78; 10: 24.76
|  | ЗТ |  |  | 4: чел.-ч; 5: 27,17; 6: 1,35; 7: 7,3359
|  | ЗТм |  |  | 4: чел.-ч; 5: 4,58; 6: 1,35; 7: 1,2366
|  | Итого по расценке |  |  | 8: 983.01; 10: 256.75
|  | ФОТ |  |  | 10: 90.48; 12: 2474
| Приказ № 812/пр от 21.12.2020 Прил. п.27 | НР Линии электропередачи |  |  | 4: %; 5: 103; 7: 103; 10: 93.19; 12: 2548
| Приказ № 774/пр от 11.12.2020 Прил. п.27 | СП Линии электропередачи |  |  | 4: %; 5: 60; 7: 60; 10: 54.29; 12: 1484
|  | Всего по позиции |  |  | 10: 404.23
49 | ФССЦ-07.2.07.04-0011 | Конструкции сварные индивидуальные прочие, масса сборочной единицы до 0,1 т |  |  | 4: т; 7: 0,206; 8: 10508; 10: 2164.65
50 | ФЕР09-03-039-05 | Монтаж опорных конструкций: этажерочного типа |  |  | 4: т; 7: 0,0594
Объем=0,0297*2
| Приказ от 04.08.2020 № 421/пр прил.10 табл.2 п.6 | Производство работ осуществляется внутри работающих трансформаторных и распределительных подстанций, электропомещениях (щитовые, пультовые, подстанции, реакторные, РУ и пункты, кабельные шахты, тоннели и каналы, кабельные полуэтажи) с действующим электрооборудованием или кабельными линиями под напряжением ОЗП=1,35; ЭМ=1,35 к расх.; ЗПМ=1,35; ТЗ=1,35; ТЗМ=1,35
| 1 | ОТ |  |  | 8: 162.62; 9: 1,35; 10: 13.04; 11: 27,34; 12: 357
| 2 | ЭМ |  |  | 8: 228.99; 9: 1,35; 10: 18.36
| 3 | в т.ч. ОТм |  |  | 8: 19.67; 9: 1,35; 10: 1.58; 11: 27,34; 12: 43
| 4 | М |  |  | 8: 450.45; 10: 26.76
|  | ЗТ |  |  | 4: чел.-ч; 5: 17,3; 6: 1,35; 7: 1,387287
|  | ЗТм |  |  | 4: чел.-ч; 5: 1,47; 6: 1,35; 7: 0,1178793
|  | Итого по расценке |  |  | 8: 842.06; 10: 58.16
|  | ФОТ |  |  | 10: 14.62; 12: 400
| Приказ № 812/пр от 21.12.2020 Прил. п.9 | НР Строительные металлические конструкции |  |  | 4: %; 5: 93; 7: 93; 10: 13.6; 12: 372
| Приказ № 774/пр от 11.12.2020 Прил. п.9 | СП Строительные металлические конструкции |  |  | 4: %; 5: 62; 7: 62; 10: 9.06; 12: 248
|  | Всего по позиции |  |  | 10: 80.82
51 | ФССЦ-07.2.07.04-0011 | Конструкции сварные индивидуальные прочие, масса сборочной единицы до 0,1 т |  |  | 4: т; 7: 0,0594; 8: 10508; 10: 624.18
52 | ФЕР05-01-005-01 | Погружение вибропогружателем железобетонных свай: сплошных длиной до 10 м |  |  | 4: м3; 7: 21,36
Объем=0,712*30
| Приказ от 04.08.2020 № 421/пр прил.10 табл.2 п.6 | Производство работ осуществляется внутри работающих трансформаторных и распределительных подстанций, электропомещениях (щитовые, пультовые, подстанции, реакторные, РУ и пункты, кабельные шахты, тоннели и каналы, кабельные полуэтажи) с действующим электрооборудованием или кабельными линиями под напряжением ОЗП=1,35; ЭМ=1,35 к расх.; ЗПМ=1,35; ТЗ=1,35; ТЗМ=1,35
| 1 | ОТ |  |  | 8: 54.06; 9: 1,35; 10: 1558.87; 11: 27,34; 12: 42620
| 2 | ЭМ |  |  | 8: 309.65; 9: 1,35; 10: 8929.07
| 3 | в т.ч. ОТм |  |  | 8: 43.91; 9: 1,35; 10: 1266.19; 11: 27,34; 12: 34618
| 4 | М |  |  | 8: 5.09; 10: 108.72
|  | ЗТ |  |  | 4: чел.-ч; 5: 5,62; 6: 1,35; 7: 162,05832
|  | ЗТм |  |  | 4: чел.-ч; 5: 3,38; 6: 1,35; 7: 97,46568
|  | Итого по расценке |  |  | 8: 368.8; 10: 10596.66
|  | ФОТ |  |  | 10: 2825.06; 12: 77238
| Приказ № 812/пр от 21.12.2020 Прил. п.5.1 | НР Свайные работы |  |  | 4: %; 5: 117; 7: 117; 10: 3305.32; 12: 90368
| Приказ № 774/пр от 11.12.2020 Прил. п.5.1 | СП Свайные работы |  |  | 4: %; 5: 70; 7: 70; 10: 1977.54; 12: 54067
|  | Всего по позиции |  |  | 10: 15879.52
53 | ФССЦ-05.1.05.16-0011 | Сваи железобетонные |  |  | 4: м3; 7: 21,6804; 8: 1954.9; 10: 42383.01
Итоги по разделу 6 Фундамент ФС-1 под стойку пор- 8 шт. :
|  | Итого прямые затраты (справочно) |  |  | 10: 95779; 12: 765581
в том числе:
|  | Оплата труда рабочих |  |  | 10: 3085.67; 12: 84364
|  | Эксплуатация машин |  |  | 10: 24014.78; 12: 223818
|  | в том числе оплата труда машинистов (Отм) |  |  | 10: 2947.78; 12: 80593
|  | Материалы |  |  | 10: 68678.55; 12: 457399
|  | Строительные работы |  |  | 10: 107012.27; 12: 1072702
в том числе:
|  | оплата труда |  |  | 10: 3085.67; 12: 84364
|  | эксплуатация машин и механизмов |  |  | 10: 24014.78; 12: 223818
|  | в том числе оплата труда машинистов (ОТм) |  |  | 10: 2947.78; 12: 80593
|  | материалы |  |  | 10: 68678.55; 12: 457399
|  | накладные расходы |  |  | 10: 7030.25; 12: 192208
|  | сметная прибыль |  |  | 10: 4203.02; 12: 114913
|  | Итого ФОТ (справочно) |  |  | 10: 6033.45; 12: 164957
|  | Итого накладные расходы (справочно) |  |  | 10: 7030.25; 12: 192208
|  | Итого сметная прибыль (справочно) |  |  | 10: 4203.02; 12: 114913
|  | Итого по разделу 6 Фундамент ФС-1 под стойку пор- 8 шт. |  |  | 10: 107012.27; 12: 1072702
Раздел 7. Кабельные конструкции
54 | ФЕР08-01-002-01 | Устройство основания под фундаменты: песчаного |  |  | 4: м3; 7: 5,97
| Приказ от 04.08.2020 № 421/пр прил.10 табл.2 п.6 | Производство работ осуществляется внутри работающих трансформаторных и распределительных подстанций, электропомещениях (щитовые, пультовые, подстанции, реакторные, РУ и пункты, кабельные шахты, тоннели и каналы, кабельные полуэтажи) с действующим электрооборудованием или кабельными линиями под напряжением ОЗП=1,35; ЭМ=1,35 к расх.; ЗПМ=1,35; ТЗ=1,35; ТЗМ=1,35
| 1 | ОТ |  |  | 8: 6.19; 9: 1,35; 10: 49.89; 11: 27,34; 12: 1364
| 2 | ЭМ |  |  | 8: 8.1; 9: 1,35; 10: 65.28
| 3 | в т.ч. ОТм |  |  | 8: 0.81; 9: 1,35; 10: 6.53; 11: 27,34; 12: 179
| 4 | М |  |  | 8: 0.37; 10: 2.21
|  | ЗТ |  |  | 4: чел.-ч; 5: 0,78; 6: 1,35; 7: 6,28641
|  | ЗТм |  |  | 4: чел.-ч; 5: 0,07; 6: 1,35; 7: 0,564165
|  | Итого по расценке |  |  | 8: 14.66; 10: 117.38
|  | ФОТ |  |  | 10: 56.42; 12: 1543
| Приказ № 812/пр от 21.12.2020 Прил. п.8 | НР Конструкции из кирпича и блоков |  |  | 4: %; 5: 110; 7: 110; 10: 62.06; 12: 1697
| Приказ № 774/пр от 11.12.2020 Прил. п.8 | СП Конструкции из кирпича и блоков |  |  | 4: %; 5: 69; 7: 69; 10: 38.93; 12: 1065
|  | Всего по позиции |  |  | 10: 218.37
55 | ФССЦ-02.3.01.02-0016 | Песок природный для строительных: работ средний с крупностью зерен размером свыше 5 мм-до 5% по массе |  |  | 4: м3; 7: 6,567; 8: 55.26; 10: 362.89
56 | ФЕР07-06-001-01 | Устройство непроходных каналов: одноячейковых, перекрываемых или опирающихся на плиту |  |  | 4: 100 м3; 7: 0,1478
Объем=(0,07*(56)+0,01*10+0,02*(70)+0,03*(152)+0,4*(12)) / 100
| Приказ от 04.08.2020 № 421/пр прил.10 табл.2 п.6 | Производство работ осуществляется внутри работающих трансформаторных и распределительных подстанций, электропомещениях (щитовые, пультовые, подстанции, реакторные, РУ и пункты, кабельные шахты, тоннели и каналы, кабельные полуэтажи) с действующим электрооборудованием или кабельными линиями под напряжением ОЗП=1,35; ЭМ=1,35 к расх.; ЗПМ=1,35; ТЗ=1,35; ТЗМ=1,35
| 1 | ОТ |  |  | 8: 3056.94; 9: 1,35; 10: 609.95; 11: 27,34; 12: 16676
| 2 | ЭМ |  |  | 8: 7355.62; 9: 1,35; 10: 1467.67
| 3 | в т.ч. ОТм |  |  | 8: 808.28; 9: 1,35; 10: 161.28; 11: 27,34; 12: 4409
| 4 | М |  |  | 8: 6764.2; 10: 999.75
|  | ЗТ |  |  | 4: чел.-ч; 5: 333; 6: 1,35; 7: 66,44349
|  | ЗТм |  |  | 4: чел.-ч; 5: 60,54; 6: 1,35; 7: 12,0795462
|  | Итого по расценке |  |  | 8: 17176.76; 10: 3077.37
|  | ФОТ |  |  | 10: 771.23; 12: 21085
| Приказ № 812/пр от 21.12.2020 Прил. п.7 | НР Бетонные и железобетонные сборные конструкции и работы в строительстве |  |  | 4: %; 5: 110; 7: 110; 10: 848.35; 12: 23194
| Приказ № 774/пр от 11.12.2020 Прил. п.7 | СП Бетонные и железобетонные сборные конструкции и работы в строительстве |  |  | 4: %; 5: 73; 7: 73; 10: 563; 12: 15392
|  | Всего по позиции |  |  | 10: 4488.72
57 | ФССЦ-04.3.01.09-0012 | Раствор готовый кладочный, цементный, М50 |  |  | 4: м3; 7: 0,33994; 8: 485.9; 10: 165.18
58 | ФССЦ-05.1.01.10-0111 | Лоток, бетон B15 (М200), объем до 0,2 м3, расход арматуры 25 кг/м3 (для непроходных каналов) |  |  | 4: м3; 7: 3,92; 8: 1208.45; 10: 4737.12
Объем=0,07*(56)
59 | ФССЦ-05.1.06.05-0002 | Плиты перекрытия плоские, бетон B15, объем до 0,2 м3, расход арматуры 40 кг м3 |  |  | 4: м3; 7: 4,56; 8: 1828.34; 10: 8337.23
Объем=0,03*(152)
60 | ФССЦ-05.1.02.03-0001 | Бруски железобетонные для прокладки лотков |  |  | 4: м3; 7: 1,5; 8: 1684.93; 10: 2527.4
Объем=0,01*10+0,02*(70)
61 | ФССЦ-05.1.08.01-0012 | Блоки (плиты) железобетонные перекрытий сборных тоннелей |  |  | 4: м3; 7: 4,8; 8: 1620; 10: 7776
Объем=0,4*12
62 | ФЕР26-02-024-01 | Устройство огнепреградительных поясов и уплотнение кабельных заделок подушками противопожарными уплотнительными |  |  | 4: м3; 7: 0,1302
Объем=0,31*0,2*0,035*(60)
| Приказ от 04.08.2020 № 421/пр прил.10 табл.2 п.6 | Производство работ осуществляется внутри работающих трансформаторных и распределительных подстанций, электропомещениях (щитовые, пультовые, подстанции, реакторные, РУ и пункты, кабельные шахты, тоннели и каналы, кабельные полуэтажи) с действующим электрооборудованием или кабельными линиями под напряжением ОЗП=1,35; ЭМ=1,35 к расх.; ЗПМ=1,35; ТЗ=1,35; ТЗМ=1,35
| 1 | ОТ |  |  | 8: 798.46; 9: 1,35; 10: 140.35; 11: 27,34; 12: 3837
| 4 | М |  |  | 8: 675; 10: 87.89
|  | ЗТ |  |  | 4: чел.-ч; 5: 83; 6: 1,35; 7: 14,58891
|  | Итого по расценке |  |  | 8: 1473.46; 10: 228.24
|  | ФОТ |  |  | 10: 140.35; 12: 3837
| Приказ № 812/пр от 21.12.2020 Прил. п.20 | НР Теплоизоляционные работы |  |  | 4: %; 5: 97; 7: 97; 10: 136.14; 12: 3722
| Приказ № 774/пр от 11.12.2020 Прил. п.20 | СП Теплоизоляционные работы |  |  | 4: %; 5: 55; 7: 55; 10: 77.19; 12: 2110
|  | Всего по позиции |  |  | 10: 441.57
Итоги по разделу 7 Кабельные конструкции :
|  | Итого прямые затраты (справочно) |  |  | 10: 27328.81; 12: 202635
в том числе:
|  | Оплата труда рабочих |  |  | 10: 800.19; 12: 21877
|  | Эксплуатация машин |  |  | 10: 1532.95; 12: 14287
|  | в том числе оплата труда машинистов (Отм) |  |  | 10: 167.81; 12: 4588
|  | Материалы |  |  | 10: 24995.67; 12: 166471
|  | Строительные работы |  |  | 10: 29054.48; 12: 249815
в том числе:
|  | оплата труда |  |  | 10: 800.19; 12: 21877
|  | эксплуатация машин и механизмов |  |  | 10: 1532.95; 12: 14287
|  | в том числе оплата труда машинистов (ОТм) |  |  | 10: 167.81; 12: 4588
|  | материалы |  |  | 10: 24995.67; 12: 166471
|  | накладные расходы |  |  | 10: 1046.55; 12: 28613
|  | сметная прибыль |  |  | 10: 679.12; 12: 18567
|  | Итого ФОТ (справочно) |  |  | 10: 968; 12: 26465
|  | Итого накладные расходы (справочно) |  |  | 10: 1046.55; 12: 28613
|  | Итого сметная прибыль (справочно) |  |  | 10: 679.12; 12: 18567
|  | Итого по разделу 7 Кабельные конструкции |  |  | 10: 29054.48; 12: 249815
Раздел 8. Опоры освещения
63 | ФЕР33-04-003-01 | Установка железобетонных опор ВЛ 0,38; 6-10 кВ с траверсами без приставок: одностоечных |  |  | 4: шт; 7: 8
| Приказ от 04.08.2020 № 421/пр прил.10 табл.2 п.6 | Производство работ осуществляется внутри работающих трансформаторных и распределительных подстанций, электропомещениях (щитовые, пультовые, подстанции, реакторные, РУ и пункты, кабельные шахты, тоннели и каналы, кабельные полуэтажи) с действующим электрооборудованием или кабельными линиями под напряжением ОЗП=1,35; ЭМ=1,35 к расх.; ЗПМ=1,35; ТЗ=1,35; ТЗМ=1,35
| 1 | ОТ |  |  | 8: 27.11; 9: 1,35; 10: 292.79; 11: 27,34; 12: 8005
| 2 | ЭМ |  |  | 8: 106.69; 9: 1,35; 10: 1152.25
| 3 | в т.ч. ОТм |  |  | 8: 10.09; 9: 1,35; 10: 108.97; 11: 27,34; 12: 2979
| 4 | М |  |  | 8: 45.54; 10: 364.32
|  | ЗТ |  |  | 4: чел.-ч; 5: 3,06; 6: 1,35; 7: 33,048
|  | ЗТм |  |  | 4: чел.-ч; 5: 0,87; 6: 1,35; 7: 9,396
|  | Итого по расценке |  |  | 8: 179.34; 10: 1809.36
|  | ФОТ |  |  | 10: 401.76; 12: 10984
| Приказ № 812/пр от 21.12.2020 Прил. п.27 | НР Линии электропередачи |  |  | 4: %; 5: 103; 7: 103; 10: 413.81; 12: 11314
| Приказ № 774/пр от 11.12.2020 Прил. п.27 | СП Линии электропередачи |  |  | 4: %; 5: 60; 7: 60; 10: 241.06; 12: 6590
|  | Всего по позиции |  |  | 10: 2464.23
64 | ФССЦ-05.1.02.07-0071 | Стойка опоры СВ 105, бетон B30, объем 0,47 м3, расход арматуры 51,2 кг |  |  | 4: шт; 7: 8; 8: 1404.59; 10: 11236.72
65 | ФССЦ-02.3.01.02-0016 | Песок природный для строительных: работ средний с крупностью зерен размером свыше 5 мм-до 5% по массе |  |  | 4: м3; 7: 0,96; 8: 55.26; 10: 53.05
Объем=0,12*8
66 | ФССЦ-02.2.05.04-1777 | Щебень М 800, фракция 20-40 мм, группа 2 |  |  | 4: м3; 7: 0,16; 8: 108.4; 10: 17.34
Объем=0,02*8
Итоги по разделу 8 Опоры освещения :
|  | Итого прямые затраты (справочно) |  |  | 10: 13116.47; 12: 96476
в том числе:
|  | Оплата труда рабочих |  |  | 10: 292.79; 12: 8005
|  | Эксплуатация машин |  |  | 10: 1152.25; 12: 10739
|  | в том числе оплата труда машинистов (Отм) |  |  | 10: 108.97; 12: 2979
|  | Материалы |  |  | 10: 11671.43; 12: 77732
|  | Строительные работы |  |  | 10: 13771.34; 12: 114380
в том числе:
|  | оплата труда |  |  | 10: 292.79; 12: 8005
|  | эксплуатация машин и механизмов |  |  | 10: 1152.25; 12: 10739
|  | в том числе оплата труда машинистов (ОТм) |  |  | 10: 108.97; 12: 2979
|  | материалы |  |  | 10: 11671.43; 12: 77732
|  | накладные расходы |  |  | 10: 413.81; 12: 11314
|  | сметная прибыль |  |  | 10: 241.06; 12: 6590
|  | Итого ФОТ (справочно) |  |  | 10: 401.76; 12: 10984
|  | Итого накладные расходы (справочно) |  |  | 10: 413.81; 12: 11314
|  | Итого сметная прибыль (справочно) |  |  | 10: 241.06; 12: 6590
|  | Итого по разделу 8 Опоры освещения |  |  | 10: 13771.34; 12: 114380
Раздел 9. Транспортировка
67 | ФССЦпг-03-21-01-064 | Перевозка грузов автомобилями-самосвалами грузоподъемностью 10 т работающих вне карьера на расстояние: I класс груза до 64 км |  |  | 4: 1 т груза; 7: 1,914; 8: 32.67; 10: 62.53
Объем=1,16*1,65
Итоги по разделу 9 Транспортировка :
|  | Итого прямые затраты (справочно) |  |  | 10: 62.53; 12: 583
в том числе:
|  | Эксплуатация машин |  |  | 10: 62.53; 12: 583
|  | Строительные работы |  |  | 10: 62.53; 12: 583
|  | Дополнительная перевозка |  |  | 10: 62.53; 12: 583
|  | Итого по разделу 9 Транспортировка |  |  | 10: 62.53; 12: 583
Итоги по смете:
|  | Итого прямые затраты (справочно) |  |  | 10: 187923.59; 12: 1486382
в том числе:
|  | Оплата труда рабочих |  |  | 10: 7112.72; 12: 194465
|  | Эксплуатация машин |  |  | 10: 32976.04; 12: 307337
|  | в том числе оплата труда машинистов (Отм) |  |  | 10: 3815.39; 12: 104312
|  | Материалы |  |  | 10: 147834.83; 12: 984580
|  | Строительные работы |  |  | 10: 207260.21; 12: 2015049
|  | Строительные работы |  |  | 10: 207197.68; 12: 2014466
в том числе:
|  | оплата труда |  |  | 10: 7112.72; 12: 194465
| 4 кв 2021 (СМР), Письмо Минстроя России от 25.10.2021 г. №46012-ИФ/09 | эксплуатация машин и механизмов |  |  | 10: 32913.51; 11: 9,32; 12: 306754
|  | в том числе оплата труда машинистов (ОТм) |  |  | 10: 3815.39; 12: 104312
| 4 кв 2021 (СМР), Письмо Минстроя России от 25.10.2021 г. №46012-ИФ/09 | материалы |  |  | 10: 147834.83; 11: 6,66; 12: 984580
|  | накладные расходы |  |  | 10: 12100.32; 12: 330823
|  | сметная прибыль |  |  | 10: 7236.3; 12: 197844
| 4 кв 2021 (СМР), Письмо Минстроя России от 25.10.2021 г. №46012-ИФ/09 | Дополнительная перевозка |  |  | 10: 62.53; 11: 9,32; 12: 583
|  | Итого ФОТ (справочно) |  |  | 10: 10928.11; 12: 298777
|  | Итого накладные расходы (справочно) |  |  | 10: 12100.32; 12: 330823
|  | Итого сметная прибыль (справочно) |  |  | 10: 7236.3; 12: 197844
|  | ВСЕГО по смете |  |  | 10: 207260.21; 12: 2015049
Составил:
[должность, подпись (инициалы, фамилия)]
Проверил:
[должность, подпись (инициалы, фамилия)]

## 02-01-03
Приложение № 2
Утверждено приказом № 421 от 4 августа 2020 г. Минстроя РФ
Наименование редакции сметных нормативов |  |  | Изменения в сметные нормы, федеральные единичные расценки и отдельные составляющие к ним, включенные в федеральный реестр сметных нормативов приказами Минстроя России от 26 декабря 2019 г. № 871/пр, 872/пр, 873/пр, 874/пр, 875/пр, 876/пр (в ред. приказов от 30.03.2020 № 171/пр, 172/пр, от 01.06.2020 № 294/пр, 295/пр, от 30.06.2020 № 352/пр, 353/пр, от 20.10.2020 № 635/пр, 636/пр, от 09.02.2021 № 50/пр, 51/пр, от 24.05.2021 № 320/пр, 321/пр, от 24.06.2021 № 407/пр, 408/пр, от 14.10.2021 № 745/пр, 746/пр)
Наименование программного продукта |  |  | "ГРАНД-Смета 2021"
Проектно-изыскательские работы по реконструкции ПС 35/10 кВ №604 «Осельки» по адресу: Ленинградская область, Всеволожский р-н, п. Нижние Осельки, в/г №1» для филиала «Северо-Западный» АО «Оборонэнерго»
(наименование стройки)
(наименование объекта капитального строительства)
ЛОКАЛЬНЫЙ СМЕТНЫЙ РАСЧЕТ (СМЕТА) № 02-01-03
Конструктивные и объемно-планировочные решения. 2 пусковой комплекс
(наименование конструктивного решения)
Составлен | базисно-индексным | методом
Основание
(проектная и (или) иная техническая документация)
Составлен(а) в текущем (базисном) уровне цен
Сметная стоимость |  | 1675.03 | (170,01) | тыс.руб.
в том числе:
| строительных работ | 1675.03 | (170,01) | тыс.руб. |  | Средства на оплату труда рабочих |  |  |  |  | 163.22 | (5,97) | тыс.руб.
| монтажных работ | 0 | (0) | тыс.руб. |  | Нормативные затраты труда рабочих | [5 empty] | 628.16 | чел.час.
| оборудования | 0 | (0) | тыс.руб. |  | Нормативные затраты труда машинистов | [5 empty] | 256.95 | чел.час.
| прочих затрат | 0 | (0) | тыс.руб. |  | Расчетный измеритель конструктивного решения
№ п/п | Обоснование | Наименование работ и затрат |  |  | Единица измерения | Количество |  |  | Сметная стоимость в базисном уровне цен (в текущем уровне цен (гр. 8) для ресурсов, отсутствующих в СНБ), руб. |  |  | Индексы | Сметная стоимость в текущем уровне цен, руб.
[6 empty] | на единицу | коэффициенты | всего с учетом коэффициентов | на единицу | коэффициенты | всего
1 | 2 | 3 |  |  | 4 | 5 | 6 | 7 | 8 | 9 | 10 | 11 | 12
Раздел 1. Маслоприемник и фндамент под трансформатор-1 шт.
1 | ФЕР08-01-002-01 | Устройство основания под фундаменты: песчаного |  |  | 4: м3; 7: 16,52
| Приказ от 04.08.2020 № 421/пр прил.10 табл.2 п.6 | Производство работ осуществляется внутри работающих трансформаторных и распределительных подстанций, электропомещениях (щитовые, пультовые, подстанции, реакторные, РУ и пункты, кабельные шахты, тоннели и каналы, кабельные полуэтажи) с действующим электрооборудованием или кабельными линиями под напряжением ОЗП=1,35; ЭМ=1,35 к расх.; ЗПМ=1,35; ТЗ=1,35; ТЗМ=1,35
| 1 | ОТ |  |  | 8: 6.19; 9: 1,35; 10: 138.05; 11: 27,34; 12: 3774
| 2 | ЭМ |  |  | 8: 8.1; 9: 1,35; 10: 180.65
| 3 | в т.ч. ОТм |  |  | 8: 0.81; 9: 1,35; 10: 18.06; 11: 27,34; 12: 494
| 4 | М |  |  | 8: 0.37; 10: 6.11
|  | ЗТ |  |  | 4: чел.-ч; 5: 0,78; 6: 1,35; 7: 17,39556
|  | ЗТм |  |  | 4: чел.-ч; 5: 0,07; 6: 1,35; 7: 1,56114
|  | Итого по расценке |  |  | 8: 14.66; 10: 324.81
|  | ФОТ |  |  | 10: 156.11; 12: 4268
| Приказ № 812/пр от 21.12.2020 Прил. п.8 | НР Конструкции из кирпича и блоков |  |  | 4: %; 5: 110; 7: 110; 10: 171.72; 12: 4695
| Приказ № 774/пр от 11.12.2020 Прил. п.8 | СП Конструкции из кирпича и блоков |  |  | 4: %; 5: 69; 7: 69; 10: 107.72; 12: 2945
|  | Всего по позиции |  |  | 10: 604.25
2 | ФССЦ-02.3.01.02-0016 | Песок природный для строительных: работ средний с крупностью зерен размером свыше 5 мм-до 5% по массе |  |  | 4: м3; 7: 18,172; 8: 55.26; 10: 1004.18
3 | ФЕР08-01-002-02 | Устройство основания под фундаменты: щебеночного |  |  | 4: м3; 7: 3,96
| Приказ от 04.08.2020 № 421/пр прил.10 табл.2 п.6 | Производство работ осуществляется внутри работающих трансформаторных и распределительных подстанций, электропомещениях (щитовые, пультовые, подстанции, реакторные, РУ и пункты, кабельные шахты, тоннели и каналы, кабельные полуэтажи) с действующим электрооборудованием или кабельными линиями под напряжением ОЗП=1,35; ЭМ=1,35 к расх.; ЗПМ=1,35; ТЗ=1,35; ТЗМ=1,35
| 1 | ОТ |  |  | 8: 6.75; 9: 1,35; 10: 36.09; 11: 27,34; 12: 987
| 2 | ЭМ |  |  | 8: 8.29; 9: 1,35; 10: 44.32
| 3 | в т.ч. ОТм |  |  | 8: 0.81; 9: 1,35; 10: 4.33; 11: 27,34; 12: 118
| 4 | М |  |  | 8: 0.37; 10: 1.47
|  | ЗТ |  |  | 4: чел.-ч; 5: 0,85; 6: 1,35; 7: 4,5441
|  | ЗТм |  |  | 4: чел.-ч; 5: 0,07; 6: 1,35; 7: 0,37422
|  | Итого по расценке |  |  | 8: 15.41; 10: 81.88
|  | ФОТ |  |  | 10: 40.42; 12: 1105
| Приказ № 812/пр от 21.12.2020 Прил. п.8 | НР Конструкции из кирпича и блоков |  |  | 4: %; 5: 110; 7: 110; 10: 44.46; 12: 1216
| Приказ № 774/пр от 11.12.2020 Прил. п.8 | СП Конструкции из кирпича и блоков |  |  | 4: %; 5: 69; 7: 69; 10: 27.89; 12: 762
|  | Всего по позиции |  |  | 10: 154.23
4 | ФССЦ-02.2.05.04-1777 | Щебень М 800, фракция 20-40 мм, группа 2 |  |  | 4: м3; 7: 4,554; 8: 108.4; 10: 493.65
5 | ФЕР06-02-001-05 | Устройство железобетонных фундаментов общего назначения объемом: до 25 м3 |  |  | 4: 100 м3; 7: 0,1868
Объем=18,68 / 100
| Приказ от 04.08.2020 № 421/пр прил.10 табл.2 п.6 | Производство работ осуществляется внутри работающих трансформаторных и распределительных подстанций, электропомещениях (щитовые, пультовые, подстанции, реакторные, РУ и пункты, кабельные шахты, тоннели и каналы, кабельные полуэтажи) с действующим электрооборудованием или кабельными линиями под напряжением ОЗП=1,35; ЭМ=1,35 к расх.; ЗПМ=1,35; ТЗ=1,35; ТЗМ=1,35
| 1 | ОТ |  |  | 8: 2564.28; 9: 1,35; 10: 646.66; 11: 27,34; 12: 17680
| 2 | ЭМ |  |  | 8: 2037.72; 9: 1,35; 10: 513.87
| 3 | в т.ч. ОТм |  |  | 8: 256.16; 9: 1,35; 10: 64.6; 11: 27,34; 12: 1766
| 4 | М |  |  | 8: 2932.28; 10: 547.75
|  | ЗТ |  |  | 4: чел.-ч; 5: 306; 6: 1,35; 7: 77,16708
|  | ЗТм |  |  | 4: чел.-ч; 5: 19,19; 6: 1,35; 7: 4,8393342
|  | Итого по расценке |  |  | 8: 7534.28; 10: 1708.28
|  | ФОТ |  |  | 10: 711.26; 12: 19446
| Приказ № 812/пр от 21.12.2020 Прил. п.6 | НР Бетонные и железобетонные монолитные конструкции и работы в строительстве |  |  | 4: %; 5: 102; 7: 102; 10: 725.49; 12: 19835
| Приказ № 774/пр от 11.12.2020 Прил. п.6 | СП Бетонные и железобетонные монолитные конструкции и работы в строительстве |  |  | 4: %; 5: 58; 7: 58; 10: 412.53; 12: 11279
|  | Всего по позиции |  |  | 10: 2846.3
6 | ФССЦ-04.1.02.05-0007 | Смеси бетонные тяжелого бетона (БСТ), класс В20 (М250) |  |  | 4: м3; 7: 18,9602; 8: 665; 10: 12608.53
7 | ФССЦ-08.4.02.01-0021 | Сетка арматурная сварная |  |  | 4: т; 7: 0,22378; 8: 7200; 10: 1611.22
8 | ФССЦ-08.4.03.02-0001 | Сталь арматурная, горячекатаная, гладкая, класс А-I, диаметр 6 мм |  |  | 4: т; 7: 0,05208; 8: 7418.82; 10: 386.37
Объем=(0,21*39*4+0,21*23*4)/1000
9 | ФССЦ-08.4.03.03-0003 | Сталь арматурная рифленая свариваемая, класс A500С, диаметр 10 мм |  |  | 4: т; 7: 0,1538; 8: 5802.77; 10: 892.47
Объем=(4,72*5*4+2,97*4*5)/1000
10 | ФЕР07-01-001-06 | Укладка фундаментов под колонны при глубине котлована до 4 м, масса конструкций: до 3,5 т |  |  | 4: 100 шт; 7: 0,02
Объем=2 / 100
| Приказ от 04.08.2020 № 421/пр прил.10 табл.2 п.6 | Производство работ осуществляется внутри работающих трансформаторных и распределительных подстанций, электропомещениях (щитовые, пультовые, подстанции, реакторные, РУ и пункты, кабельные шахты, тоннели и каналы, кабельные полуэтажи) с действующим электрооборудованием или кабельными линиями под напряжением ОЗП=1,35; ЭМ=1,35 к расх.; ЗПМ=1,35; ТЗ=1,35; ТЗМ=1,35
| 1 | ОТ |  |  | 8: 1722.24; 9: 1,35; 10: 46.5; 11: 27,34; 12: 1271
| 2 | ЭМ |  |  | 8: 6213.52; 9: 1,35; 10: 167.77
| 3 | в т.ч. ОТм |  |  | 8: 852.6; 9: 1,35; 10: 23.02; 11: 27,34; 12: 629
|  | ЗТ |  |  | 4: чел.-ч; 5: 192; 6: 1,35; 7: 5,184
|  | ЗТм |  |  | 4: чел.-ч; 5: 65,35; 6: 1,35; 7: 1,76445
|  | Итого по расценке |  |  | 8: 7935.76; 10: 214.27
|  | ФОТ |  |  | 10: 69.52; 12: 1900
| Приказ № 812/пр от 21.12.2020 Прил. п.7 | НР Бетонные и железобетонные сборные конструкции и работы в строительстве |  |  | 4: %; 5: 110; 7: 110; 10: 76.47; 12: 2090
| Приказ № 774/пр от 11.12.2020 Прил. п.7 | СП Бетонные и железобетонные сборные конструкции и работы в строительстве |  |  | 4: %; 5: 73; 7: 73; 10: 50.75; 12: 1387
|  | Всего по позиции |  |  | 10: 341.49
11 | ФССЦ-05.1.01.13-0016 | Плиты железобетонные анкерные прочие |  |  | 4: м3; 7: 2,62; 8: 1304.16; 10: 3416.9
Объем=1,31*2
Итоги по разделу 1 Маслоприемник и фндамент под трансформатор-1 шт. :
|  | Итого прямые затраты (справочно) |  |  | 10: 22742.56; 12: 171813
в том числе:
|  | Оплата труда рабочих |  |  | 10: 867.3; 12: 23712
|  | Эксплуатация машин |  |  | 10: 906.61; 12: 8450
|  | в том числе оплата труда машинистов (Отм) |  |  | 10: 110.01; 12: 3007
|  | Материалы |  |  | 10: 20968.65; 12: 139651
|  | Строительные работы |  |  | 10: 24359.59; 12: 216022
в том числе:
|  | оплата труда |  |  | 10: 867.3; 12: 23712
|  | эксплуатация машин и механизмов |  |  | 10: 906.61; 12: 8450
|  | в том числе оплата труда машинистов (ОТм) |  |  | 10: 110.01; 12: 3007
|  | материалы |  |  | 10: 20968.65; 12: 139651
|  | накладные расходы |  |  | 10: 1018.14; 12: 27836
|  | сметная прибыль |  |  | 10: 598.89; 12: 16373
|  | Итого ФОТ (справочно) |  |  | 10: 977.31; 12: 26719
|  | Итого накладные расходы (справочно) |  |  | 10: 1018.14; 12: 27836
|  | Итого сметная прибыль (справочно) |  |  | 10: 598.89; 12: 16373
|  | Итого по разделу 1 Маслоприемник и фндамент под трансформатор-1 шт. |  |  | 10: 24359.59; 12: 216022
Раздел 2. Портал ПС-35Я1-2 шт.
12 | ФЕР33-02-013-02 | Установка стальных: комбинированных стоек порталов массой до 1 т |  |  | 4: т; 7: 1,612
Объем=(0,403*2)*2
| Приказ от 04.08.2020 № 421/пр прил.10 табл.2 п.6 | Производство работ осуществляется внутри работающих трансформаторных и распределительных подстанций, электропомещениях (щитовые, пультовые, подстанции, реакторные, РУ и пункты, кабельные шахты, тоннели и каналы, кабельные полуэтажи) с действующим электрооборудованием или кабельными линиями под напряжением ОЗП=1,35; ЭМ=1,35 к расх.; ЗПМ=1,35; ТЗ=1,35; ТЗМ=1,35
| 1 | ОТ |  |  | 8: 252.1; 9: 1,35; 10: 548.62; 11: 27,34; 12: 14999
| 2 | ЭМ |  |  | 8: 500.64; 9: 1,35; 10: 1089.49
| 3 | в т.ч. ОТм |  |  | 8: 52.88; 9: 1,35; 10: 115.08; 11: 27,34; 12: 3146
| 4 | М |  |  | 8: 103.15; 10: 166.28
|  | ЗТ |  |  | 4: чел.-ч; 5: 25,06; 6: 1,35; 7: 54,535572
|  | ЗТм |  |  | 4: чел.-ч; 5: 3,92; 6: 1,35; 7: 8,530704
|  | Итого по расценке |  |  | 8: 855.89; 10: 1804.39
|  | ФОТ |  |  | 10: 663.7; 12: 18145
| Приказ № 812/пр от 21.12.2020 Прил. п.27 | НР Линии электропередачи |  |  | 4: %; 5: 103; 7: 103; 10: 683.61; 12: 18689
| Приказ № 774/пр от 11.12.2020 Прил. п.27 | СП Линии электропередачи |  |  | 4: %; 5: 60; 7: 60; 10: 398.22; 12: 10887
|  | Всего по позиции |  |  | 10: 2886.22
13 | ФЕР33-02-013-07 | Установка стальных: сварных траверс порталов массой до 1 т |  |  | 4: т; 7: 0,54
Объем=0,27*2
| Приказ от 04.08.2020 № 421/пр прил.10 табл.2 п.6 | Производство работ осуществляется внутри работающих трансформаторных и распределительных подстанций, электропомещениях (щитовые, пультовые, подстанции, реакторные, РУ и пункты, кабельные шахты, тоннели и каналы, кабельные полуэтажи) с действующим электрооборудованием или кабельными линиями под напряжением ОЗП=1,35; ЭМ=1,35 к расх.; ЗПМ=1,35; ТЗ=1,35; ТЗМ=1,35
| 1 | ОТ |  |  | 8: 148.6; 9: 1,35; 10: 108.33; 11: 27,34; 12: 2962
| 2 | ЭМ |  |  | 8: 920.75; 9: 1,35; 10: 671.23
| 3 | в т.ч. ОТм |  |  | 8: 67.19; 9: 1,35; 10: 48.98; 11: 27,34; 12: 1339
| 4 | М |  |  | 8: 61.89; 10: 33.42
|  | ЗТ |  |  | 4: чел.-ч; 5: 14,98; 6: 1,35; 7: 10,92042
|  | ЗТм |  |  | 4: чел.-ч; 5: 4,98; 6: 1,35; 7: 3,63042
|  | Итого по расценке |  |  | 8: 1131.24; 10: 812.98
|  | ФОТ |  |  | 10: 157.31; 12: 4301
| Приказ № 812/пр от 21.12.2020 Прил. п.27 | НР Линии электропередачи |  |  | 4: %; 5: 103; 7: 103; 10: 162.03; 12: 4430
| Приказ № 774/пр от 11.12.2020 Прил. п.27 | СП Линии электропередачи |  |  | 4: %; 5: 60; 7: 60; 10: 94.39; 12: 2581
|  | Всего по позиции |  |  | 10: 1069.4
Итоги по разделу 2 Портал ПС-35Я1-2 шт. :
|  | Итого прямые затраты (справочно) |  |  | 10: 2617.37; 12: 35701
в том числе:
|  | Оплата труда рабочих |  |  | 10: 656.95; 12: 17961
|  | Эксплуатация машин |  |  | 10: 1760.72; 12: 16410
|  | в том числе оплата труда машинистов (Отм) |  |  | 10: 164.06; 12: 4485
|  | Материалы |  |  | 10: 199.7; 12: 1330
|  | Строительные работы |  |  | 10: 3955.62; 12: 72288
в том числе:
|  | оплата труда |  |  | 10: 656.95; 12: 17961
|  | эксплуатация машин и механизмов |  |  | 10: 1760.72; 12: 16410
|  | в том числе оплата труда машинистов (ОТм) |  |  | 10: 164.06; 12: 4485
|  | материалы |  |  | 10: 199.7; 12: 1330
|  | накладные расходы |  |  | 10: 845.64; 12: 23119
|  | сметная прибыль |  |  | 10: 492.61; 12: 13468
|  | Итого ФОТ (справочно) |  |  | 10: 821.01; 12: 22446
|  | Итого накладные расходы (справочно) |  |  | 10: 845.64; 12: 23119
|  | Итого сметная прибыль (справочно) |  |  | 10: 492.61; 12: 13468
|  | Итого по разделу 2 Портал ПС-35Я1-2 шт. |  |  | 10: 3955.62; 12: 72288
Раздел 3. Портал ПС-35Я2-2 шт.
14 | ФЕР33-02-013-02 | Установка стальных: комбинированных стоек порталов массой до 1 т |  |  | 4: т; 7: 1,612
Объем=(0,403*2)*2
| Приказ от 04.08.2020 № 421/пр прил.10 табл.2 п.6 | Производство работ осуществляется внутри работающих трансформаторных и распределительных подстанций, электропомещениях (щитовые, пультовые, подстанции, реакторные, РУ и пункты, кабельные шахты, тоннели и каналы, кабельные полуэтажи) с действующим электрооборудованием или кабельными линиями под напряжением ОЗП=1,35; ЭМ=1,35 к расх.; ЗПМ=1,35; ТЗ=1,35; ТЗМ=1,35
| 1 | ОТ |  |  | 8: 252.1; 9: 1,35; 10: 548.62; 11: 27,34; 12: 14999
| 2 | ЭМ |  |  | 8: 500.64; 9: 1,35; 10: 1089.49
| 3 | в т.ч. ОТм |  |  | 8: 52.88; 9: 1,35; 10: 115.08; 11: 27,34; 12: 3146
| 4 | М |  |  | 8: 103.15; 10: 166.28
|  | ЗТ |  |  | 4: чел.-ч; 5: 25,06; 6: 1,35; 7: 54,535572
|  | ЗТм |  |  | 4: чел.-ч; 5: 3,92; 6: 1,35; 7: 8,530704
|  | Итого по расценке |  |  | 8: 855.89; 10: 1804.39
|  | ФОТ |  |  | 10: 663.7; 12: 18145
| Приказ № 812/пр от 21.12.2020 Прил. п.27 | НР Линии электропередачи |  |  | 4: %; 5: 103; 7: 103; 10: 683.61; 12: 18689
| Приказ № 774/пр от 11.12.2020 Прил. п.27 | СП Линии электропередачи |  |  | 4: %; 5: 60; 7: 60; 10: 398.22; 12: 10887
|  | Всего по позиции |  |  | 10: 2886.22
15 | ФЕР33-02-013-07 | Установка стальных: сварных траверс порталов массой до 1 т |  |  | 4: т; 7: 0,54
Объем=0,27*2
| Приказ от 04.08.2020 № 421/пр прил.10 табл.2 п.6 | Производство работ осуществляется внутри работающих трансформаторных и распределительных подстанций, электропомещениях (щитовые, пультовые, подстанции, реакторные, РУ и пункты, кабельные шахты, тоннели и каналы, кабельные полуэтажи) с действующим электрооборудованием или кабельными линиями под напряжением ОЗП=1,35; ЭМ=1,35 к расх.; ЗПМ=1,35; ТЗ=1,35; ТЗМ=1,35
| 1 | ОТ |  |  | 8: 148.6; 9: 1,35; 10: 108.33; 11: 27,34; 12: 2962
| 2 | ЭМ |  |  | 8: 920.75; 9: 1,35; 10: 671.23
| 3 | в т.ч. ОТм |  |  | 8: 67.19; 9: 1,35; 10: 48.98; 11: 27,34; 12: 1339
| 4 | М |  |  | 8: 61.89; 10: 33.42
|  | ЗТ |  |  | 4: чел.-ч; 5: 14,98; 6: 1,35; 7: 10,92042
|  | ЗТм |  |  | 4: чел.-ч; 5: 4,98; 6: 1,35; 7: 3,63042
|  | Итого по расценке |  |  | 8: 1131.24; 10: 812.98
|  | ФОТ |  |  | 10: 157.31; 12: 4301
| Приказ № 812/пр от 21.12.2020 Прил. п.27 | НР Линии электропередачи |  |  | 4: %; 5: 103; 7: 103; 10: 162.03; 12: 4430
| Приказ № 774/пр от 11.12.2020 Прил. п.27 | СП Линии электропередачи |  |  | 4: %; 5: 60; 7: 60; 10: 94.39; 12: 2581
|  | Всего по позиции |  |  | 10: 1069.4
16 | ФЕР33-02-013-14 | Установка стальных: сварных молниеотводов и тросостоек массой до 0,2 т |  |  | 4: т; 7: 0,29
Объем=(88+35+22)*2/1000
| Приказ от 04.08.2020 № 421/пр прил.10 табл.2 п.6 | Производство работ осуществляется внутри работающих трансформаторных и распределительных подстанций, электропомещениях (щитовые, пультовые, подстанции, реакторные, РУ и пункты, кабельные шахты, тоннели и каналы, кабельные полуэтажи) с действующим электрооборудованием или кабельными линиями под напряжением ОЗП=1,35; ЭМ=1,35 к расх.; ЗПМ=1,35; ТЗ=1,35; ТЗМ=1,35
| 1 | ОТ |  |  | 8: 397.97; 9: 1,35; 10: 155.81; 11: 27,34; 12: 4260
| 2 | ЭМ |  |  | 8: 2345.05; 9: 1,35; 10: 918.09
| 3 | в т.ч. ОТм |  |  | 8: 170.33; 9: 1,35; 10: 66.68; 11: 27,34; 12: 1823
| 4 | М |  |  | 8: 175.36; 10: 50.85
|  | ЗТ |  |  | 4: чел.-ч; 5: 39,56; 6: 1,35; 7: 15,48774
|  | ЗТм |  |  | 4: чел.-ч; 5: 12,62; 6: 1,35; 7: 4,94073
|  | Итого по расценке |  |  | 8: 2918.38; 10: 1124.75
|  | ФОТ |  |  | 10: 222.49; 12: 6083
| Приказ № 812/пр от 21.12.2020 Прил. п.27 | НР Линии электропередачи |  |  | 4: %; 5: 103; 7: 103; 10: 229.16; 12: 6265
| Приказ № 774/пр от 11.12.2020 Прил. п.27 | СП Линии электропередачи |  |  | 4: %; 5: 60; 7: 60; 10: 133.49; 12: 3650
|  | Всего по позиции |  |  | 10: 1487.4
Итоги по разделу 3 Портал ПС-35Я2-2 шт. :
|  | Итого прямые затраты (справочно) |  |  | 10: 3742.12; 12: 48857
в том числе:
|  | Оплата труда рабочих |  |  | 10: 812.76; 12: 22221
|  | Эксплуатация машин |  |  | 10: 2678.81; 12: 24967
|  | в том числе оплата труда машинистов (Отм) |  |  | 10: 230.74; 12: 6308
|  | Материалы |  |  | 10: 250.55; 12: 1669
|  | Строительные работы |  |  | 10: 5443.02; 12: 95359
в том числе:
|  | оплата труда |  |  | 10: 812.76; 12: 22221
|  | эксплуатация машин и механизмов |  |  | 10: 2678.81; 12: 24967
|  | в том числе оплата труда машинистов (ОТм) |  |  | 10: 230.74; 12: 6308
|  | материалы |  |  | 10: 250.55; 12: 1669
|  | накладные расходы |  |  | 10: 1074.8; 12: 29384
|  | сметная прибыль |  |  | 10: 626.1; 12: 17118
|  | Итого ФОТ (справочно) |  |  | 10: 1043.5; 12: 28529
|  | Итого накладные расходы (справочно) |  |  | 10: 1074.8; 12: 29384
|  | Итого сметная прибыль (справочно) |  |  | 10: 626.1; 12: 17118
|  | Итого по разделу 3 Портал ПС-35Я2-2 шт. |  |  | 10: 5443.02; 12: 95359
Раздел 4. Фундамент под КРУН 10 кВ (187-СЗФ-2020-КР л. 7)
17 | ФЕР09-03-039-05 | Монтаж опорных конструкций: этажерочного типа |  |  | 4: т; 7: 0,71115
Объем=0,21558*2+0,09333*3
| Приказ от 04.08.2020 № 421/пр прил.10 табл.2 п.6 | Производство работ осуществляется внутри работающих трансформаторных и распределительных подстанций, электропомещениях (щитовые, пультовые, подстанции, реакторные, РУ и пункты, кабельные шахты, тоннели и каналы, кабельные полуэтажи) с действующим электрооборудованием или кабельными линиями под напряжением ОЗП=1,35; ЭМ=1,35 к расх.; ЗПМ=1,35; ТЗ=1,35; ТЗМ=1,35
| 1 | ОТ |  |  | 8: 162.62; 9: 1,35; 10: 156.12; 11: 27,34; 12: 4268
| 2 | ЭМ |  |  | 8: 228.99; 9: 1,35; 10: 219.84
| 3 | в т.ч. ОТм |  |  | 8: 19.67; 9: 1,35; 10: 18.88; 11: 27,34; 12: 516
| 4 | М |  |  | 8: 450.45; 10: 320.34
|  | ЗТ |  |  | 4: чел.-ч; 5: 17,3; 6: 1,35; 7: 16,6089083
|  | ЗТм |  |  | 4: чел.-ч; 5: 1,47; 6: 1,35; 7: 1,4112772
|  | Итого по расценке |  |  | 8: 842.06; 10: 696.3
|  | ФОТ |  |  | 10: 175; 12: 4784
| Приказ № 812/пр от 21.12.2020 Прил. п.9 | НР Строительные металлические конструкции |  |  | 4: %; 5: 93; 7: 93; 10: 162.75; 12: 4449
| Приказ № 774/пр от 11.12.2020 Прил. п.9 | СП Строительные металлические конструкции |  |  | 4: %; 5: 62; 7: 62; 10: 108.5; 12: 2966
|  | Всего по позиции |  |  | 10: 967.55
18 | ФССЦ-07.3.02.11-0081 | Ростверки из двутавров |  |  | 4: т; 7: 0,71115; 8: 21395.67; 10: 15215.53
19 | ФЕР33-02-001-05 | Установка сборных железобетонных фундаментных плит массой до 0,5 т |  |  | 4: 100 м3; 7: 0,0004
Объем=0,04 / 100
| Приказ от 04.08.2020 № 421/пр прил.10 табл.2 п.6 | Производство работ осуществляется внутри работающих трансформаторных и распределительных подстанций, электропомещениях (щитовые, пультовые, подстанции, реакторные, РУ и пункты, кабельные шахты, тоннели и каналы, кабельные полуэтажи) с действующим электрооборудованием или кабельными линиями под напряжением ОЗП=1,35; ЭМ=1,35 к расх.; ЗПМ=1,35; ТЗ=1,35; ТЗМ=1,35
| 1 | ОТ |  |  | 8: 3821.94; 9: 1,35; 10: 2.06; 11: 27,34; 12: 56
| 2 | ЭМ |  |  | 8: 20456.96; 9: 1,35; 10: 11.05
| 3 | в т.ч. ОТм |  |  | 8: 2400.75; 9: 1,35; 10: 1.3; 11: 27,34; 12: 36
| 4 | М |  |  | 8: 114800; 10: 45.92
|  | ЗТ |  |  | 4: чел.-ч; 5: 426,08; 6: 1,35; 7: 0,2300832
|  | ЗТм |  |  | 4: чел.-ч; 5: 178,52; 6: 1,35; 7: 0,0964008
|  | Итого по расценке |  |  | 8: 139078.9; 10: 59.03
|  | ФОТ |  |  | 10: 3.36; 12: 92
| Приказ № 812/пр от 21.12.2020 Прил. п.27 | НР Линии электропередачи |  |  | 4: %; 5: 103; 7: 103; 10: 3.46; 12: 95
| Приказ № 774/пр от 11.12.2020 Прил. п.27 | СП Линии электропередачи |  |  | 4: %; 5: 60; 7: 60; 10: 2.02; 12: 55
|  | Всего по позиции |  |  | 10: 64.51
Итоги по разделу 4 Фундамент под КРУН 10 кВ (187-СЗФ-2020-КР л. 7) :
|  | Итого прямые затраты (справочно) |  |  | 10: 15970.86; 12: 110251
в том числе:
|  | Оплата труда рабочих |  |  | 10: 158.18; 12: 4324
|  | Эксплуатация машин |  |  | 10: 230.89; 12: 2152
|  | в том числе оплата труда машинистов (Отм) |  |  | 10: 20.18; 12: 552
|  | Материалы |  |  | 10: 15581.79; 12: 103775
|  | Строительные работы |  |  | 10: 16247.59; 12: 117816
в том числе:
|  | оплата труда |  |  | 10: 158.18; 12: 4324
|  | эксплуатация машин и механизмов |  |  | 10: 230.89; 12: 2152
|  | в том числе оплата труда машинистов (ОТм) |  |  | 10: 20.18; 12: 552
|  | материалы |  |  | 10: 15581.79; 12: 103775
|  | накладные расходы |  |  | 10: 166.21; 12: 4544
|  | сметная прибыль |  |  | 10: 110.52; 12: 3021
|  | Итого ФОТ (справочно) |  |  | 10: 178.36; 12: 4876
|  | Итого накладные расходы (справочно) |  |  | 10: 166.21; 12: 4544
|  | Итого сметная прибыль (справочно) |  |  | 10: 110.52; 12: 3021
|  | Итого по разделу 4 Фундамент под КРУН 10 кВ (187-СЗФ-2020-КР л. 7) |  |  | 10: 16247.59; 12: 117816
Раздел 5. Фундамент ФС-1 под стойку пор- 8 шт. (187-СЗФ-2020-КР л. 9)
20 | ФЕР05-01-054-01 | Бурение скважин диаметром 350 мм вращательным (роторным) способом в грунтах и породах группы: 1 |  |  | 4: м; 7: 96
Объем=6*2*8
| Приказ от 04.08.2020 № 421/пр прил.10 табл.2 п.6 | Производство работ осуществляется внутри работающих трансформаторных и распределительных подстанций, электропомещениях (щитовые, пультовые, подстанции, реакторные, РУ и пункты, кабельные шахты, тоннели и каналы, кабельные полуэтажи) с действующим электрооборудованием или кабельными линиями под напряжением ОЗП=1,35; ЭМ=1,35 к расх.; ЗПМ=1,35; ТЗ=1,35; ТЗМ=1,35
| 1 | ОТ |  |  | 8: 4.64; 9: 1,35; 10: 601.34; 11: 27,34; 12: 16441
| 2 | ЭМ |  |  | 8: 45.91; 9: 1,35; 10: 5949.94
| 3 | в т.ч. ОТм |  |  | 8: 4.02; 9: 1,35; 10: 520.99; 11: 27,34; 12: 14244
| 4 | М |  |  | 8: 8.31; 10: 797.76
|  | ЗТ |  |  | 4: чел.-ч; 5: 0,43; 6: 1,35; 7: 55,728
|  | ЗТм |  |  | 4: чел.-ч; 5: 0,34; 6: 1,35; 7: 44,064
|  | Итого по расценке |  |  | 8: 58.86; 10: 7349.04
|  | ФОТ |  |  | 10: 1122.33; 12: 30685
| Приказ № 812/пр от 21.12.2020 Прил. п.5.1 | НР Свайные работы |  |  | 4: %; 5: 117; 7: 117; 10: 1313.13; 12: 35901
| Приказ № 774/пр от 11.12.2020 Прил. п.5.1 | СП Свайные работы |  |  | 4: %; 5: 70; 7: 70; 10: 785.63; 12: 21480
|  | Всего по позиции |  |  | 10: 9447.8
21 | ФЕР05-01-061-01 | Установка в скважину арматурного каркаса |  |  | 4: шт; 7: 16
Объем=2*8
| Приказ от 04.08.2020 № 421/пр прил.10 табл.2 п.6 | Производство работ осуществляется внутри работающих трансформаторных и распределительных подстанций, электропомещениях (щитовые, пультовые, подстанции, реакторные, РУ и пункты, кабельные шахты, тоннели и каналы, кабельные полуэтажи) с действующим электрооборудованием или кабельными линиями под напряжением ОЗП=1,35; ЭМ=1,35 к расх.; ЗПМ=1,35; ТЗ=1,35; ТЗМ=1,35
| 1 | ОТ |  |  | 8: 31.4; 9: 1,35; 10: 678.24; 11: 27,34; 12: 18543
| 2 | ЭМ |  |  | 8: 386.21; 9: 1,35; 10: 8342.14
| 3 | в т.ч. ОТм |  |  | 8: 49.42; 9: 1,35; 10: 1067.47; 11: 27,34; 12: 29185
| 4 | М |  |  | 8: 12.38; 10: 198.08
|  | ЗТ |  |  | 4: чел.-ч; 5: 3,34; 6: 1,35; 7: 72,144
|  | ЗТм |  |  | 4: чел.-ч; 5: 3,71; 6: 1,35; 7: 80,136
|  | Итого по расценке |  |  | 8: 429.99; 10: 9218.46
|  | ФОТ |  |  | 10: 1745.71; 12: 47728
| Приказ № 812/пр от 21.12.2020 Прил. п.5.1 | НР Свайные работы |  |  | 4: %; 5: 117; 7: 117; 10: 2042.48; 12: 55842
| Приказ № 774/пр от 11.12.2020 Прил. п.5.1 | СП Свайные работы |  |  | 4: %; 5: 70; 7: 70; 10: 1222; 12: 33410
|  | Всего по позиции |  |  | 10: 12482.94
22 | ФССЦ-08.4.03.03-0004 | Сталь арматурная рифленая свариваемая, класс A500С, диаметр 12 мм |  |  | 4: т; 7: 0,67072; 8: 5584.58; 10: 3745.69
Объем=5,24*8*2*8/1000
23 | ФССЦ-08.4.03.02-0002 | Сталь арматурная, горячекатаная, гладкая, класс А-I, диаметр 8 мм |  |  | 4: т; 7: 0,51824; 8: 6780; 10: 3513.67
Объем=0,79*41*2*8/1000
24 | ФССЦ-08.3.05.02-0053 | Сталь листовая горячекатаная марки Ст3 толщиной: 2,0 мм |  |  | 4: т; 7: 0,61792; 8: 6862.34; 10: 4240.38
Объем=38,62*2*8/1000
25 | ФЕР06-03-004-11 | Установка закладных деталей весом: более 20 кг |  |  | 4: т; 7: 0,33856
Объем=21,16*2*8/1000
| Приказ от 04.08.2020 № 421/пр прил.10 табл.2 п.6 | Производство работ осуществляется внутри работающих трансформаторных и распределительных подстанций, электропомещениях (щитовые, пультовые, подстанции, реакторные, РУ и пункты, кабельные шахты, тоннели и каналы, кабельные полуэтажи) с действующим электрооборудованием или кабельными линиями под напряжением ОЗП=1,35; ЭМ=1,35 к расх.; ЗПМ=1,35; ТЗ=1,35; ТЗМ=1,35
| 1 | ОТ |  |  | 8: 181.4; 9: 1,35; 10: 82.91; 11: 27,34; 12: 2267
| 2 | ЭМ |  |  | 8: 28.64; 9: 1,35; 10: 13.09
| 3 | в т.ч. ОТм |  |  | 8: 4.09; 9: 1,35; 10: 1.87; 11: 27,34; 12: 51
|  | ЗТ |  |  | 4: чел.-ч; 5: 20; 6: 1,35; 7: 9,14112
|  | ЗТм |  |  | 4: чел.-ч; 5: 0,33; 6: 1,35; 7: 0,1508285
|  | Итого по расценке |  |  | 8: 210.04; 10: 96
|  | ФОТ |  |  | 10: 84.78; 12: 2318
| Приказ № 812/пр от 21.12.2020 Прил. п.6 | НР Бетонные и железобетонные монолитные конструкции и работы в строительстве |  |  | 4: %; 5: 102; 7: 102; 10: 86.48; 12: 2364
| Приказ № 774/пр от 11.12.2020 Прил. п.6 | СП Бетонные и железобетонные монолитные конструкции и работы в строительстве |  |  | 4: %; 5: 58; 7: 58; 10: 49.17; 12: 1344
|  | Всего по позиции |  |  | 10: 231.65
26 | ФССЦ-08.4.01.02-0013 | Детали закладные и накладные, изготовленные с применением сварки, гнутья, сверления (пробивки) отверстий (при наличии одной из этих операций или всего перечня в любых сочетаниях), поставляемые отдельно |  |  | 4: т; 7: 0,33856; 8: 6800; 10: 2302.21
27 | ФЕР05-01-062-01 | Бетонирование свай |  |  | 4: м3; 7: 9,76
Объем=0,61*2*8
| Приказ от 04.08.2020 № 421/пр прил.10 табл.2 п.6 | Производство работ осуществляется внутри работающих трансформаторных и распределительных подстанций, электропомещениях (щитовые, пультовые, подстанции, реакторные, РУ и пункты, кабельные шахты, тоннели и каналы, кабельные полуэтажи) с действующим электрооборудованием или кабельными линиями под напряжением ОЗП=1,35; ЭМ=1,35 к расх.; ЗПМ=1,35; ТЗ=1,35; ТЗМ=1,35
| 1 | ОТ |  |  | 8: 5.88; 9: 1,35; 10: 77.47; 11: 27,34; 12: 2118
| 2 | ЭМ |  |  | 8: 45.84; 9: 1,35; 10: 603.99
| 3 | в т.ч. ОТм |  |  | 8: 5.54; 9: 1,35; 10: 73; 11: 27,34; 12: 1996
| 4 | М |  |  | 8: 150.2; 10: 1465.95
|  | ЗТ |  |  | 4: чел.-ч; 5: 0,64; 6: 1,35; 7: 8,43264
|  | ЗТм |  |  | 4: чел.-ч; 5: 0,42; 6: 1,35; 7: 5,53392
|  | Итого по расценке |  |  | 8: 201.92; 10: 2147.41
|  | ФОТ |  |  | 10: 150.47; 12: 4114
| Приказ № 812/пр от 21.12.2020 Прил. п.5.1 | НР Свайные работы |  |  | 4: %; 5: 117; 7: 117; 10: 176.05; 12: 4813
| Приказ № 774/пр от 11.12.2020 Прил. п.5.1 | СП Свайные работы |  |  | 4: %; 5: 70; 7: 70; 10: 105.33; 12: 2880
|  | Всего по позиции |  |  | 10: 2428.79
28 | ФССЦ-04.1.02.05-0009 | Смеси бетонные тяжелого бетона (БСТ), класс В25 (М350) |  |  | 4: м3; 7: 9,76; 8: 725.69; 10: 7082.73
29 | ФЕР33-02-013-17 | Установка стальных: ростверков массой до 0,2 т |  |  | 4: т; 7: 0,2
| Приказ от 04.08.2020 № 421/пр прил.10 табл.2 п.6 | Производство работ осуществляется внутри работающих трансформаторных и распределительных подстанций, электропомещениях (щитовые, пультовые, подстанции, реакторные, РУ и пункты, кабельные шахты, тоннели и каналы, кабельные полуэтажи) с действующим электрооборудованием или кабельными линиями под напряжением ОЗП=1,35; ЭМ=1,35 к расх.; ЗПМ=1,35; ТЗ=1,35; ТЗМ=1,35
| 1 | ОТ |  |  | 8: 273.33; 9: 1,35; 10: 73.8; 11: 27,34; 12: 2018
| 2 | ЭМ |  |  | 8: 585.9; 9: 1,35; 10: 158.19
| 3 | в т.ч. ОТм |  |  | 8: 61.79; 9: 1,35; 10: 16.68; 11: 27,34; 12: 456
| 4 | М |  |  | 8: 123.78; 10: 24.76
|  | ЗТ |  |  | 4: чел.-ч; 5: 27,17; 6: 1,35; 7: 7,3359
|  | ЗТм |  |  | 4: чел.-ч; 5: 4,58; 6: 1,35; 7: 1,2366
|  | Итого по расценке |  |  | 8: 983.01; 10: 256.75
|  | ФОТ |  |  | 10: 90.48; 12: 2474
| Приказ № 812/пр от 21.12.2020 Прил. п.27 | НР Линии электропередачи |  |  | 4: %; 5: 103; 7: 103; 10: 93.19; 12: 2548
| Приказ № 774/пр от 11.12.2020 Прил. п.27 | СП Линии электропередачи |  |  | 4: %; 5: 60; 7: 60; 10: 54.29; 12: 1484
|  | Всего по позиции |  |  | 10: 404.23
30 | ФССЦ-07.2.07.04-0011 | Конструкции сварные индивидуальные прочие, масса сборочной единицы до 0,1 т |  |  | 4: т; 7: 0,206; 8: 10508; 10: 2164.65
31 | ФЕР09-03-039-05 | Монтаж опорных конструкций: этажерочного типа |  |  | 4: т; 7: 0,0594
Объем=0,0297*2
| Приказ от 04.08.2020 № 421/пр прил.10 табл.2 п.6 | Производство работ осуществляется внутри работающих трансформаторных и распределительных подстанций, электропомещениях (щитовые, пультовые, подстанции, реакторные, РУ и пункты, кабельные шахты, тоннели и каналы, кабельные полуэтажи) с действующим электрооборудованием или кабельными линиями под напряжением ОЗП=1,35; ЭМ=1,35 к расх.; ЗПМ=1,35; ТЗ=1,35; ТЗМ=1,35
| 1 | ОТ |  |  | 8: 162.62; 9: 1,35; 10: 13.04; 11: 27,34; 12: 357
| 2 | ЭМ |  |  | 8: 228.99; 9: 1,35; 10: 18.36
| 3 | в т.ч. ОТм |  |  | 8: 19.67; 9: 1,35; 10: 1.58; 11: 27,34; 12: 43
| 4 | М |  |  | 8: 450.45; 10: 26.76
|  | ЗТ |  |  | 4: чел.-ч; 5: 17,3; 6: 1,35; 7: 1,387287
|  | ЗТм |  |  | 4: чел.-ч; 5: 1,47; 6: 1,35; 7: 0,1178793
|  | Итого по расценке |  |  | 8: 842.06; 10: 58.16
|  | ФОТ |  |  | 10: 14.62; 12: 400
| Приказ № 812/пр от 21.12.2020 Прил. п.9 | НР Строительные металлические конструкции |  |  | 4: %; 5: 93; 7: 93; 10: 13.6; 12: 372
| Приказ № 774/пр от 11.12.2020 Прил. п.9 | СП Строительные металлические конструкции |  |  | 4: %; 5: 62; 7: 62; 10: 9.06; 12: 248
|  | Всего по позиции |  |  | 10: 80.82
32 | ФССЦ-07.2.07.04-0011 | Конструкции сварные индивидуальные прочие, масса сборочной единицы до 0,1 т |  |  | 4: т; 7: 0,0594; 8: 10508; 10: 624.18
33 | ФЕР05-01-005-01 | Погружение вибропогружателем железобетонных свай: сплошных длиной до 10 м |  |  | 4: м3; 7: 16,376
Объем=0,712*23
| Приказ от 04.08.2020 № 421/пр прил.10 табл.2 п.6 | Производство работ осуществляется внутри работающих трансформаторных и распределительных подстанций, электропомещениях (щитовые, пультовые, подстанции, реакторные, РУ и пункты, кабельные шахты, тоннели и каналы, кабельные полуэтажи) с действующим электрооборудованием или кабельными линиями под напряжением ОЗП=1,35; ЭМ=1,35 к расх.; ЗПМ=1,35; ТЗ=1,35; ТЗМ=1,35
| 1 | ОТ |  |  | 8: 54.06; 9: 1,35; 10: 1195.14; 11: 27,34; 12: 32675
| 2 | ЭМ |  |  | 8: 309.65; 9: 1,35; 10: 6845.62
| 3 | в т.ч. ОТм |  |  | 8: 43.91; 9: 1,35; 10: 970.74; 11: 27,34; 12: 26540
| 4 | М |  |  | 8: 5.09; 10: 83.35
|  | ЗТ |  |  | 4: чел.-ч; 5: 5,62; 6: 1,35; 7: 124,244712
|  | ЗТм |  |  | 4: чел.-ч; 5: 3,38; 6: 1,35; 7: 74,723688
|  | Итого по расценке |  |  | 8: 368.8; 10: 8124.11
|  | ФОТ |  |  | 10: 2165.88; 12: 59215
| Приказ № 812/пр от 21.12.2020 Прил. п.5.1 | НР Свайные работы |  |  | 4: %; 5: 117; 7: 117; 10: 2534.08; 12: 69282
| Приказ № 774/пр от 11.12.2020 Прил. п.5.1 | СП Свайные работы |  |  | 4: %; 5: 70; 7: 70; 10: 1516.12; 12: 41451
|  | Всего по позиции |  |  | 10: 12174.31
34 | ФССЦ-05.1.05.16-0011 | Сваи железобетонные |  |  | 4: м3; 7: 16,62164; 8: 1954.9; 10: 32493.64
Итоги по разделу 5 Фундамент ФС-1 под стойку пор- 8 шт. (187-СЗФ-2020-КР л. 9) :
|  | Итого прямые затраты (справочно) |  |  | 10: 83417.08; 12: 670186
в том числе:
|  | Оплата труда рабочих |  |  | 10: 2721.94; 12: 74419
|  | Эксплуатация машин |  |  | 10: 21931.33; 12: 204400
|  | в том числе оплата труда машинистов (Отм) |  |  | 10: 2652.33; 12: 72515
|  | Материалы |  |  | 10: 58763.81; 12: 391367
|  | Строительные работы |  |  | 10: 93417.69; 12: 943605
в том числе:
|  | оплата труда |  |  | 10: 2721.94; 12: 74419
|  | эксплуатация машин и механизмов |  |  | 10: 21931.33; 12: 204400
|  | в том числе оплата труда машинистов (ОТм) |  |  | 10: 2652.33; 12: 72515
|  | материалы |  |  | 10: 58763.81; 12: 391367
|  | накладные расходы |  |  | 10: 6259.01; 12: 171122
|  | сметная прибыль |  |  | 10: 3741.6; 12: 102297
|  | Итого ФОТ (справочно) |  |  | 10: 5374.27; 12: 146934
|  | Итого накладные расходы (справочно) |  |  | 10: 6259.01; 12: 171122
|  | Итого сметная прибыль (справочно) |  |  | 10: 3741.6; 12: 102297
|  | Итого по разделу 5 Фундамент ФС-1 под стойку пор- 8 шт. (187-СЗФ-2020-КР л. 9) |  |  | 10: 93417.69; 12: 943605
Раздел 6. Кабельные конструкции
35 | ФЕР08-01-002-01 | Устройство основания под фундаменты: песчаного |  |  | 4: м3; 7: 6,33
| Приказ от 04.08.2020 № 421/пр прил.10 табл.2 п.6 | Производство работ осуществляется внутри работающих трансформаторных и распределительных подстанций, электропомещениях (щитовые, пультовые, подстанции, реакторные, РУ и пункты, кабельные шахты, тоннели и каналы, кабельные полуэтажи) с действующим электрооборудованием или кабельными линиями под напряжением ОЗП=1,35; ЭМ=1,35 к расх.; ЗПМ=1,35; ТЗ=1,35; ТЗМ=1,35
| 1 | ОТ |  |  | 8: 6.19; 9: 1,35; 10: 52.9; 11: 27,34; 12: 1446
| 2 | ЭМ |  |  | 8: 8.1; 9: 1,35; 10: 69.22
| 3 | в т.ч. ОТм |  |  | 8: 0.81; 9: 1,35; 10: 6.92; 11: 27,34; 12: 189
| 4 | М |  |  | 8: 0.37; 10: 2.34
|  | ЗТ |  |  | 4: чел.-ч; 5: 0,78; 6: 1,35; 7: 6,66549
|  | ЗТм |  |  | 4: чел.-ч; 5: 0,07; 6: 1,35; 7: 0,598185
|  | Итого по расценке |  |  | 8: 14.66; 10: 124.46
|  | ФОТ |  |  | 10: 59.82; 12: 1635
| Приказ № 812/пр от 21.12.2020 Прил. п.8 | НР Конструкции из кирпича и блоков |  |  | 4: %; 5: 110; 7: 110; 10: 65.8; 12: 1799
| Приказ № 774/пр от 11.12.2020 Прил. п.8 | СП Конструкции из кирпича и блоков |  |  | 4: %; 5: 69; 7: 69; 10: 41.28; 12: 1128
|  | Всего по позиции |  |  | 10: 231.54
36 | ФССЦ-02.3.01.02-0016 | Песок природный для строительных: работ средний с крупностью зерен размером свыше 5 мм-до 5% по массе |  |  | 4: м3; 7: 6,963; 8: 55.26; 10: 384.78
37 | ФЕР07-06-001-01 | Устройство непроходных каналов: одноячейковых, перекрываемых или опирающихся на плиту |  |  | 4: 100 м3; 7: 0,1356
Объем=(0,07*(56)+0,02*(59)+0,03*(122)+0,4*(12)) / 100
| Приказ от 04.08.2020 № 421/пр прил.10 табл.2 п.6 | Производство работ осуществляется внутри работающих трансформаторных и распределительных подстанций, электропомещениях (щитовые, пультовые, подстанции, реакторные, РУ и пункты, кабельные шахты, тоннели и каналы, кабельные полуэтажи) с действующим электрооборудованием или кабельными линиями под напряжением ОЗП=1,35; ЭМ=1,35 к расх.; ЗПМ=1,35; ТЗ=1,35; ТЗМ=1,35
| 1 | ОТ |  |  | 8: 3056.94; 9: 1,35; 10: 559.6; 11: 27,34; 12: 15299
| 2 | ЭМ |  |  | 8: 7355.62; 9: 1,35; 10: 1346.52
| 3 | в т.ч. ОТм |  |  | 8: 808.28; 9: 1,35; 10: 147.96; 11: 27,34; 12: 4045
| 4 | М |  |  | 8: 6764.2; 10: 917.23
|  | ЗТ |  |  | 4: чел.-ч; 5: 333; 6: 1,35; 7: 60,95898
|  | ЗТм |  |  | 4: чел.-ч; 5: 60,54; 6: 1,35; 7: 11,0824524
|  | Итого по расценке |  |  | 8: 17176.76; 10: 2823.35
|  | ФОТ |  |  | 10: 707.56; 12: 19344
| Приказ № 812/пр от 21.12.2020 Прил. п.7 | НР Бетонные и железобетонные сборные конструкции и работы в строительстве |  |  | 4: %; 5: 110; 7: 110; 10: 778.32; 12: 21278
| Приказ № 774/пр от 11.12.2020 Прил. п.7 | СП Бетонные и железобетонные сборные конструкции и работы в строительстве |  |  | 4: %; 5: 73; 7: 73; 10: 516.52; 12: 14121
|  | Всего по позиции |  |  | 10: 4118.19
38 | ФССЦ-04.3.01.09-0012 | Раствор готовый кладочный, цементный, М50 |  |  | 4: м3; 7: 0,31188; 8: 485.9; 10: 151.54
39 | ФССЦ-05.1.01.10-0111 | Лоток, бетон B15 (М200), объем до 0,2 м3, расход арматуры 25 кг/м3 (для непроходных каналов) |  |  | 4: м3; 7: 3,92; 8: 1208.45; 10: 4737.12
Объем=0,07*(56)
40 | ФССЦ-05.1.06.05-0002 | Плиты перекрытия плоские, бетон B15, объем до 0,2 м3, расход арматуры 40 кг м3 |  |  | 4: м3; 7: 3,66; 8: 1828.34; 10: 6691.72
Объем=0,03*(122)
41 | ФССЦ-05.1.02.03-0001 | Бруски железобетонные для прокладки лотков |  |  | 4: м3; 7: 1,18; 8: 1684.93; 10: 1988.22
Объем=0,02*59
42 | ФССЦ-05.1.08.01-0012 | Блоки (плиты) железобетонные перекрытий сборных тоннелей |  |  | 4: м3; 7: 4,8; 8: 1620; 10: 7776
Объем=0,4*12
43 | ФЕР26-02-024-01 | Устройство огнепреградительных поясов и уплотнение кабельных заделок подушками противопожарными уплотнительными |  |  | 4: м3; 7: 0,1302
Объем=0,31*0,2*0,035*(60)
| Приказ от 04.08.2020 № 421/пр прил.10 табл.2 п.6 | Производство работ осуществляется внутри работающих трансформаторных и распределительных подстанций, электропомещениях (щитовые, пультовые, подстанции, реакторные, РУ и пункты, кабельные шахты, тоннели и каналы, кабельные полуэтажи) с действующим электрооборудованием или кабельными линиями под напряжением ОЗП=1,35; ЭМ=1,35 к расх.; ЗПМ=1,35; ТЗ=1,35; ТЗМ=1,35
| 1 | ОТ |  |  | 8: 798.46; 9: 1,35; 10: 140.35; 11: 27,34; 12: 3837
| 4 | М |  |  | 8: 675; 10: 87.89
|  | ЗТ |  |  | 4: чел.-ч; 5: 83; 6: 1,35; 7: 14,58891
|  | Итого по расценке |  |  | 8: 1473.46; 10: 228.24
|  | ФОТ |  |  | 10: 140.35; 12: 3837
| Приказ № 812/пр от 21.12.2020 Прил. п.20 | НР Теплоизоляционные работы |  |  | 4: %; 5: 97; 7: 97; 10: 136.14; 12: 3722
| Приказ № 774/пр от 11.12.2020 Прил. п.20 | СП Теплоизоляционные работы |  |  | 4: %; 5: 55; 7: 55; 10: 77.19; 12: 2110
|  | Всего по позиции |  |  | 10: 441.57
Итоги по разделу 6 Кабельные конструкции :
|  | Итого прямые затраты (справочно) |  |  | 10: 24905.43; 12: 185204
в том числе:
|  | Оплата труда рабочих |  |  | 10: 752.85; 12: 20582
|  | Эксплуатация машин |  |  | 10: 1415.74; 12: 13195
|  | в том числе оплата труда машинистов (Отм) |  |  | 10: 154.88; 12: 4234
|  | Материалы |  |  | 10: 22736.84; 12: 151427
|  | Строительные работы |  |  | 10: 26520.68; 12: 229362
в том числе:
|  | оплата труда |  |  | 10: 752.85; 12: 20582
|  | эксплуатация машин и механизмов |  |  | 10: 1415.74; 12: 13195
|  | в том числе оплата труда машинистов (ОТм) |  |  | 10: 154.88; 12: 4234
|  | материалы |  |  | 10: 22736.84; 12: 151427
|  | накладные расходы |  |  | 10: 980.26; 12: 26799
|  | сметная прибыль |  |  | 10: 634.99; 12: 17359
|  | Итого ФОТ (справочно) |  |  | 10: 907.73; 12: 24816
|  | Итого накладные расходы (справочно) |  |  | 10: 980.26; 12: 26799
|  | Итого сметная прибыль (справочно) |  |  | 10: 634.99; 12: 17359
|  | Итого по разделу 6 Кабельные конструкции |  |  | 10: 26520.68; 12: 229362
Раздел 7. Транспортировка
44 | ФССЦпг-03-21-01-064 | Перевозка грузов автомобилями-самосвалами грузоподъемностью 10 т работающих вне карьера на расстояние: I класс груза до 64 км |  |  | 4: 1 т груза; 7: 1,914; 8: 32.67; 10: 62.53
Объем=1,16*1,65
Итоги по разделу 7 Транспортировка :
|  | Итого прямые затраты (справочно) |  |  | 10: 62.53; 12: 583
в том числе:
|  | Эксплуатация машин |  |  | 10: 62.53; 12: 583
|  | Строительные работы |  |  | 10: 62.53; 12: 583
|  | Дополнительная перевозка |  |  | 10: 62.53; 12: 583
|  | Итого по разделу 7 Транспортировка |  |  | 10: 62.53; 12: 583
Итоги по смете:
|  | Итого прямые затраты (справочно) |  |  | 10: 153457.95; 12: 1222594
в том числе:
|  | Оплата труда рабочих |  |  | 10: 5969.98; 12: 163219
|  | Эксплуатация машин |  |  | 10: 28986.63; 12: 270156
|  | в том числе оплата труда машинистов (Отм) |  |  | 10: 3332.2; 12: 91101
|  | Материалы |  |  | 10: 118501.34; 12: 789219
|  | Строительные работы |  |  | 10: 170006.72; 12: 1675034
|  | Строительные работы |  |  | 10: 169944.19; 12: 1674451
в том числе:
|  | оплата труда |  |  | 10: 5969.98; 12: 163219
| 4 кв 2021 (СМР), Письмо Минстроя России от 25.10.2021 г. №46012-ИФ/09 | эксплуатация машин и механизмов |  |  | 10: 28924.1; 11: 9,32; 12: 269573
|  | в том числе оплата труда машинистов (ОТм) |  |  | 10: 3332.2; 12: 91101
| 4 кв 2021 (СМР), Письмо Минстроя России от 25.10.2021 г. №46012-ИФ/09 | материалы |  |  | 10: 118501.34; 11: 6,66; 12: 789219
|  | накладные расходы |  |  | 10: 10344.06; 12: 282804
|  | сметная прибыль |  |  | 10: 6204.71; 12: 169636
| 4 кв 2021 (СМР), Письмо Минстроя России от 25.10.2021 г. №46012-ИФ/09 | Дополнительная перевозка |  |  | 10: 62.53; 11: 9,32; 12: 583
|  | Итого ФОТ (справочно) |  |  | 10: 9302.18; 12: 254320
|  | Итого накладные расходы (справочно) |  |  | 10: 10344.06; 12: 282804
|  | Итого сметная прибыль (справочно) |  |  | 10: 6204.71; 12: 169636
|  | ВСЕГО по смете |  |  | 10: 170006.72; 12: 1675034
Составил:
[должность, подпись (инициалы, фамилия)]
Проверил:
[должность, подпись (инициалы, фамилия)]

## ОС 02-02 база
Приложение № 5
Утверждено приказом № 421 от 4 августа 2020 г. Минстроя РФ
Проектно-изыскательские работы по реконструкции ПС 35/10 кВ №604 «Осельки» по адресу: Ленинградская область, Всеволожский р-н, п. Нижние Осельки, в/г №1» для филиала «Северо-Западный» АО «Оборонэнерго»
(наименование стройки)
(наименование объекта капитального строительства)
ОБЪЕКТНЫЙ СМЕТНЫЙ РАСЧЕТ (СМЕТА) № ОС-02-02
| Основание | 187-СЗФ-2020
(проектная и (или) иная техническая документация)
| Сметная стоимость |  |  |  | 8 758,14 | тыс. руб.
Расчетный измеритель
объекта капитального строительства
Показатель единичной стоимости на расчетный измеритель
объекта капитального строительства
Составлен(а) в базисном (текущем) уровне цен 2000 г.
№ пп | Обоснование | Наименование локальных сметных расчетов (смет), затрат | Сметная стоимость, тыс. руб.
|  |  | Строительных (ремонтно- строительных, ремонтно- реставрационных) работ | монтажных работ | оборудования | прочих затрат | всего
1 | 2 | 3 | 4 | 5 | 6 | 7 | 8
Локальные сметы (расчеты)
1 | 02-02-01 | Электротехнические решения. 1 пусковой комплекс | 0.85 | 234.66 | 7 233,54 |  | 7 469,05
2 | 02-02-02 | Релейная защита и автоматика |  | 9.54 | 1 246,46 |  | 1 256
3 | 02-02-03 | Технические решения по ЭМС. 1 пусковой комплекс | 7.9 | 11.23 |  |  | 19.13
|  | Итого "Локальные сметы (расчеты)" | 8.75 | 255.43 | 8480 |  | 8 744,18
Временные здания и сооружения
4 | Приказ от 19.06.2020 № 332/пр прил.1 п.22 | Временные здания и сооружения - Трансформаторные подстанции напряжением 35 кВ и выше, прочие объекты энергетики - 3,9%х0,8 | 0,27 0,8*3,9% от 8750 | 7,97 0,8*3,9% от 255430 |  |  | 8.24
|  | Итого "Временные здания и сооружения" | 0.27 | 7.97 |  |  | 8.24
|  | Итого с учетом "Временные здания и сооружения" | 9.02 | 263.4 | 8 480 |  | 8 752,42
Прочие работы и затраты
5 | Приказ от 25.05.2021 № 325/пр прил.1 п.37 | Производство работ в зимнее время - Электрические подстанции - 2,1% | 0,19 2,1% от 9020 | 5,53 2,1% от 263400 |  |  | 5.72
|  | Итого "Прочие работы и затраты" | 0.19 | 5.53 |  |  | 5.72
|  | Итого с учетом "Прочие работы и затраты" | 9.21 | 268.93 | 8 480 |  | 8 758,14
|  | Итого по объектной смете | 9.21 | 268.93 | 8 480 |  | 8 758,14
Главный инженер проекта
[подпись (инициалы, фамилия)]
Начальник
|  | (наименование) | [подпись (инициалы, фамилия)]
Составил:
[должность, подпись (инициалы, фамилия)]
Проверил:
[должность, подпись (инициалы, фамилия)]

## ОС 02-02 тек
Приложение № 5
Утверждено приказом № 421 от 4 августа 2020 г. Минстроя РФ
Проектно-изыскательские работы по реконструкции ПС 35/10 кВ №604 «Осельки» по адресу: Ленинградская область, Всеволожский р-н, п. Нижние Осельки, в/г №1» для филиала «Северо-Западный» АО «Оборонэнерго»
(наименование стройки)
(наименование объекта капитального строительства)
ОБЪЕКТНЫЙ СМЕТНЫЙ РАСЧЕТ (СМЕТА) № ОС-02-02
| Основание | 187-СЗФ-2020
(проектная и (или) иная техническая документация)
| Сметная стоимость |  |  |  | 51 997,89 | тыс. руб.
Расчетный измеритель
объекта капитального строительства
Показатель единичной стоимости на расчетный измеритель
объекта капитального строительства
Составлен(а) в базисном (текущем) уровне цен 4 квартала 2021 г.
№ пп | Обоснование | Наименование локальных сметных расчетов (смет), затрат | Сметная стоимость, тыс. руб.
|  |  | Строительных (ремонтно- строительных, ремонтно- реставрационных) работ | монтажных работ | оборудования | прочих затрат | всего
1 | 2 | 3 | 4 | 5 | 6 | 7 | 8
Локальные сметы (расчеты)
1 | 02-02-01 | Электротехнические решения. 1 пусковой комплекс | 11.63 | 2 956,11 | 41 303,52 |  | 44 271,26
2 | 02-02-02 | Релейная защита и автоматика |  | 84.63 | 7 117,3 |  | 7 201,93
3 | 02-02-03 | Технические решения по ЭМС. 1 пусковой комплекс | 216.01 | 129.12 |  |  | 345.13
|  | Итого "Локальные сметы (расчеты)" | 227.64 | 3169.86 | 48420.82 |  | 51 818,32
Временные здания и сооружения
4 | Приказ от 19.06.2020 № 332/пр прил.1 п.22 | Временные здания и сооружения - Трансформаторные подстанции напряжением 35 кВ и выше, прочие объекты энергетики - 3,9%х0,8 | 7,1 0,8*3,9% от 227640 | 98,9 0,8*3,9% от 3169860 |  |  | 106
|  | Итого "Временные здания и сооружения" | 7.1 | 98.9 |  |  | 106
|  | Итого с учетом "Временные здания и сооружения" | 234.74 | 3 268,76 | 48 420,82 |  | 51 924,32
Прочие работы и затраты
5 | Приказ от 25.05.2021 № 325/пр прил.1 п.37 | Производство работ в зимнее время - Электрические подстанции - 2,1% | 4,93 2,1% от 234740 | 68,64 2,1% от 3268760 |  |  | 73.57
|  | Итого "Прочие работы и затраты" | 4.93 | 68.64 |  |  | 73.57
|  | Итого с учетом "Прочие работы и затраты" | 239.67 | 3 337,4 | 48 420,82 |  | 51 997,89
|  | Итого по объектной смете | 239.67 | 3 337,4 | 48 420,82 |  | 51 997,89
Главный инженер проекта
[подпись (инициалы, фамилия)]
Начальник
|  | (наименование) | [подпись (инициалы, фамилия)]
Составил:
[должность, подпись (инициалы, фамилия)]
Проверил:
[должность, подпись (инициалы, фамилия)]

## 02-02-01
Приложение № 2
Утверждено приказом № 421 от 4 августа 2020 г. Минстроя РФ
Наименование редакции сметных нормативов |  |  | Изменения в сметные нормы, федеральные единичные расценки и отдельные составляющие к ним, включенные в федеральный реестр сметных нормативов приказами Минстроя России от 26 декабря 2019 г. № 871/пр, 872/пр, 873/пр, 874/пр, 875/пр, 876/пр (в ред. приказов от 30.03.2020 № 171/пр, 172/пр, от 01.06.2020 № 294/пр, 295/пр, от 30.06.2020 № 352/пр, 353/пр, от 20.10.2020 № 635/пр, 636/пр, от 09.02.2021 № 50/пр, 51/пр, от 24.05.2021 № 320/пр, 321/пр, от 24.06.2021 № 407/пр, 408/пр, от 14.10.2021 № 745/пр, 746/пр)
Наименование программного продукта |  |  | "ГРАНД-Смета 2021"
Проектно-изыскательские работы по реконструкции ПС 35/10 кВ №604 «Осельки» по адресу: Ленинградская область, Всеволожский р-н, п. Нижние Осельки, в/г №1» для филиала «Северо-Западный» АО «Оборонэнерго»
(наименование стройки)
(наименование объекта капитального строительства)
ЛОКАЛЬНЫЙ СМЕТНЫЙ РАСЧЕТ (СМЕТА) № 02-02-01
Электротехнические решения. 1 пусковой комплекс
(наименование конструктивного решения)
Составлен | базисно-индексным | методом
Основание | 187-СЗФ-2020-027-КХ1-1, 187-СЗФ-2020-030-ЭН-1, 187-СЗФ-2020-060-эп-1, 187-СЗФ-2020-113-ЭП-1
(проектная и (или) иная техническая документация)
Составлен(а) в текущем (базисном) уровне цен |  |  | 4 квартал 2021 г.
Сметная стоимость |  | 44271.26 | (7469,05) | тыс.руб.
в том числе:
| строительных работ | 11.63 | (0,85) | тыс.руб. |  | Средства на оплату труда рабочих |  |  |  |  | 629.69 | (23,03) | тыс.руб.
| монтажных работ | 2956.11 | (234,66) | тыс.руб. |  | Нормативные затраты труда рабочих | [5 empty] | 2402.37 | чел.час.
| оборудования | 41303.52 | (7233,54) | тыс.руб. |  | Нормативные затраты труда машинистов | [5 empty] | 347.95 | чел.час.
| прочих затрат | 0 | (0) | тыс.руб. |  | Расчетный измеритель конструктивного решения
№ п/п | Обоснование | Наименование работ и затрат |  |  | Единица измерения | Количество |  |  | Сметная стоимость в базисном уровне цен (в текущем уровне цен (гр. 8) для ресурсов, отсутствующих в СНБ), руб. |  |  | Индексы | Сметная стоимость в текущем уровне цен, руб.
[6 empty] | на единицу | коэффициенты | всего с учетом коэффициентов | на единицу | коэффициенты | всего
1 | 2 | 3 |  |  | 4 | 5 | 6 | 7 | 8 | 9 | 10 | 11 | 12
Раздел 1. Электротехническое оборудование
1 | ФЕРм08-01-001-08 | Трансформатор трехфазный: 35 кВ мощностью 10000-40000 кВ·А (давальческое оборудование) | bar: 4; 7
| Приказ от 04.08.2020 № 421/пр прил.10 табл.2 п.6 | Производство работ осуществляется внутри работающих трансформаторных и распределительных подстанций, электропомещениях (щитовые, пультовые, подстанции, реакторные, РУ и пункты, кабельные шахты, тоннели и каналы, кабельные полуэтажи) с действующим электрооборудованием или кабельными линиями под напряжением ОЗП=1,35; ЭМ=1,35 к расх.; ЗПМ=1,35; ТЗ=1,35; ТЗМ=1,35
| 1 | ОТ |  |  | 8: 4011.54; 9: 1,35; 10: 5415.58; 11: 27,34; 12: 148062
| 2 | ЭМ |  |  | 8: 4239.07; 9: 1,35; 10: 5722.74
| 3 | в т.ч. ОТм |  |  | 8: 491.57; 9: 1,35; 10: 663.62; 11: 27,34; 12: 18143
| 4 | М |  |  | 8: 1662.5; 10: 1662.5
|  | ЗТ |  |  | 4: чел.-ч; 5: 417; 6: 1,35; 7: 562,95
|  | ЗТм |  |  | 4: чел.-ч; 5: 37,24; 6: 1,35; 7: 50,274
|  | Итого по расценке |  |  | 8: 9913.11; 10: 12800.82
|  | ФОТ |  |  | 10: 6079.2; 12: 166205
| Приказ № 812/пр от 21.12.2020 Прил. п.49.3 | НР Электротехнические установки на других объектах |  |  | 4: %; 5: 97; 7: 97; 10: 5896.82; 12: 161219
| Приказ № 774/пр от 11.12.2020 Прил. п.49.3 | СП Электротехнические установки на других объектах |  |  | 4: %; 5: 51; 7: 51; 10: 3100.39; 12: 84765
|  | Всего по позиции |  |  | 10: 21798.03
2 | ФЕРм08-01-084-02 | Камера сборных распределительных устройств: трансформатора напряжения, линейного ввода, разрядника или разъединителя |  |  | 4: шт; 7: 9
Объем=1+1+1+1+5
| Приказ от 04.08.2020 № 421/пр прил.10 табл.2 п.6 | Производство работ осуществляется внутри работающих трансформаторных и распределительных подстанций, электропомещениях (щитовые, пультовые, подстанции, реакторные, РУ и пункты, кабельные шахты, тоннели и каналы, кабельные полуэтажи) с действующим электрооборудованием или кабельными линиями под напряжением ОЗП=1,35; ЭМ=1,35 к расх.; ЗПМ=1,35; ТЗ=1,35; ТЗМ=1,35
| 1 | ОТ |  |  | 8: 177.97; 9: 1,35; 10: 2162.34; 11: 27,34; 12: 59118
| 2 | ЭМ |  |  | 8: 126.78; 9: 1,35; 10: 1540.38
| 3 | в т.ч. ОТм |  |  | 8: 17.57; 9: 1,35; 10: 213.48; 11: 27,34; 12: 5837
| 4 | М |  |  | 8: 20.94; 10: 188.46
|  | ЗТ |  |  | 4: чел.-ч; 5: 18,5; 6: 1,35; 7: 224,775
|  | ЗТм |  |  | 4: чел.-ч; 5: 1,4; 6: 1,35; 7: 17,01
|  | Итого по расценке |  |  | 8: 325.69; 10: 3891.18
|  | ФОТ |  |  | 10: 2375.82; 12: 64955
| Приказ № 812/пр от 21.12.2020 Прил. п.49.3 | НР Электротехнические установки на других объектах |  |  | 4: %; 5: 97; 7: 97; 10: 2304.55; 12: 63006
| Приказ № 774/пр от 11.12.2020 Прил. п.49.3 | СП Электротехнические установки на других объектах |  |  | 4: %; 5: 51; 7: 51; 10: 1211.67; 12: 33127
|  | Всего по позиции |  |  | 10: 7407.4
3 | ФЕРм08-01-066-01 | Разрядник трехфазный напряжением: до 10 кВ |  |  | 4: компл; 7: 3
| Приказ от 04.08.2020 № 421/пр прил.10 табл.2 п.6 | Производство работ осуществляется внутри работающих трансформаторных и распределительных подстанций, электропомещениях (щитовые, пультовые, подстанции, реакторные, РУ и пункты, кабельные шахты, тоннели и каналы, кабельные полуэтажи) с действующим электрооборудованием или кабельными линиями под напряжением ОЗП=1,35; ЭМ=1,35 к расх.; ЗПМ=1,35; ТЗ=1,35; ТЗМ=1,35
| 1 | ОТ |  |  | 8: 26.46; 9: 1,35; 10: 107.16; 11: 27,34; 12: 2930
| 2 | ЭМ |  |  | 8: 18.11; 9: 1,35; 10: 73.35
| 3 | в т.ч. ОТм |  |  | 8: 2.51; 9: 1,35; 10: 10.17; 11: 27,34; 12: 278
| 4 | М |  |  | 8: 7.87; 10: 23.61
|  | ЗТ |  |  | 4: чел.-ч; 5: 2,75; 6: 1,35; 7: 11,1375
|  | ЗТм |  |  | 4: чел.-ч; 5: 0,2; 6: 1,35; 7: 0,81
|  | Итого по расценке |  |  | 8: 52.44; 10: 204.12
|  | ФОТ |  |  | 10: 117.33; 12: 3208
| Приказ № 812/пр от 21.12.2020 Прил. п.49.3 | НР Электротехнические установки на других объектах |  |  | 4: %; 5: 97; 7: 97; 10: 113.81; 12: 3112
| Приказ № 774/пр от 11.12.2020 Прил. п.49.3 | СП Электротехнические установки на других объектах |  |  | 4: %; 5: 51; 7: 51; 10: 59.84; 12: 1636
|  | Всего по позиции |  |  | 10: 377.77
Итоги по разделу 1 Электротехническое оборудование :
|  | Итого прямые затраты (справочно) |  |  | 10: 16896.12
в том числе:
|  | Оплата труда рабочих |  |  | 10: 7685.08
|  | Эксплуатация машин |  |  | 10: 7336.47
|  | в том числе оплата труда машинистов (Отм) |  |  | 10: 887.27
|  | Материалы |  |  | 10: 1874.57
|  | Монтажные работы |  |  | 10: 29583.2
в том числе:
|  | оплата труда |  |  | 10: 7685.08
|  | эксплуатация машин и механизмов |  |  | 10: 7336.47
|  | в том числе оплата труда машинистов (ОТм) |  |  | 10: 887.27
|  | материалы |  |  | 10: 1874.57
|  | накладные расходы |  |  | 10: 8315.18
|  | сметная прибыль |  |  | 10: 4371.9
|  | Итого ФОТ (справочно) |  |  | 10: 8572.35
|  | Итого накладные расходы (справочно) |  |  | 10: 8315.18
|  | Итого сметная прибыль (справочно) |  |  | 10: 4371.9
|  | Итого по разделу 1 Электротехническое оборудование |  |  | 10: 29583.2
Раздел 2. Комплектная трансформаторная подстанция 35 кВ блочная
Блок трансформаторного выключателя с ограничителями перенпаряжения 35 кВ- 1 шт.
4 | ФЕРм08-01-008-01 | Выключатель воздушный трехфазный напряжением: 35 кВ, тип ВВУ |  |  | 4: компл; 7: 1
| Приказ от 04.08.2020 № 421/пр прил.10 табл.2 п.6 | Производство работ осуществляется внутри работающих трансформаторных и распределительных подстанций, электропомещениях (щитовые, пультовые, подстанции, реакторные, РУ и пункты, кабельные шахты, тоннели и каналы, кабельные полуэтажи) с действующим электрооборудованием или кабельными линиями под напряжением ОЗП=1,35; ЭМ=1,35 к расх.; ЗПМ=1,35; ТЗ=1,35; ТЗМ=1,35
| 1 | ОТ |  |  | 8: 1337.18; 9: 1,35; 10: 1805.19; 11: 27,34; 12: 49354
| 2 | ЭМ |  |  | 8: 3130.79; 9: 1,35; 10: 4226.57
| 3 | в т.ч. ОТм |  |  | 8: 445.29; 9: 1,35; 10: 601.14; 11: 27,34; 12: 16435
| 4 | М |  |  | 8: 488.31; 10: 488.31
|  | ЗТ |  |  | 4: чел.-ч; 5: 139; 6: 1,35; 7: 187,65
|  | ЗТм |  |  | 4: чел.-ч; 5: 36,02; 6: 1,35; 7: 48,627
|  | Итого по расценке |  |  | 8: 4956.28; 10: 6520.07
|  | ФОТ |  |  | 10: 2406.33; 12: 65789
| Приказ № 812/пр от 21.12.2020 Прил. п.49.3 | НР Электротехнические установки на других объектах |  |  | 4: %; 5: 97; 7: 97; 10: 2334.14; 12: 63815
| Приказ № 774/пр от 11.12.2020 Прил. п.49.3 | СП Электротехнические установки на других объектах |  |  | 4: %; 5: 51; 7: 51; 10: 1227.23; 12: 33552
|  | Всего по позиции |  |  | 10: 10081.44
5 | ФЕРм08-01-015-01 | Разрядник вентильный трехфазный напряжением: 35 кВ |  |  | 4: компл; 7: 1
Объем=3/3
| Приказ от 04.08.2020 № 421/пр прил.10 табл.2 п.6 | Производство работ осуществляется внутри работающих трансформаторных и распределительных подстанций, электропомещениях (щитовые, пультовые, подстанции, реакторные, РУ и пункты, кабельные шахты, тоннели и каналы, кабельные полуэтажи) с действующим электрооборудованием или кабельными линиями под напряжением ОЗП=1,35; ЭМ=1,35 к расх.; ЗПМ=1,35; ТЗ=1,35; ТЗМ=1,35
| 1 | ОТ |  |  | 8: 108.71; 9: 1,35; 10: 146.76; 11: 27,34; 12: 4012
| 2 | ЭМ |  |  | 8: 69.22; 9: 1,35; 10: 93.45
| 3 | в т.ч. ОТм |  |  | 8: 13.42; 9: 1,35; 10: 18.12; 11: 27,34; 12: 495
| 4 | М |  |  | 8: 223.49; 10: 223.49
|  | ЗТ |  |  | 4: чел.-ч; 5: 11,3; 6: 1,35; 7: 15,255
|  | ЗТм |  |  | 4: чел.-ч; 5: 1,21; 6: 1,35; 7: 1,6335
|  | Итого по расценке |  |  | 8: 401.42; 10: 463.7
|  | ФОТ |  |  | 10: 164.88; 12: 4507
| Приказ № 812/пр от 21.12.2020 Прил. п.49.3 | НР Электротехнические установки на других объектах |  |  | 4: %; 5: 97; 7: 97; 10: 159.93; 12: 4372
| Приказ № 774/пр от 11.12.2020 Прил. п.49.3 | СП Электротехнические установки на других объектах |  |  | 4: %; 5: 51; 7: 51; 10: 84.09; 12: 2299
|  | Всего по позиции |  |  | 10: 707.72
6 | ФЕРм08-03-573-04 | Шкаф (пульт) управления навесной, высота, ширина и глубина: до 600х600х350 мм (ШУВ) | bar: 4; 7
| Приказ от 04.08.2020 № 421/пр прил.10 табл.2 п.6 | Производство работ осуществляется внутри работающих трансформаторных и распределительных подстанций, электропомещениях (щитовые, пультовые, подстанции, реакторные, РУ и пункты, кабельные шахты, тоннели и каналы, кабельные полуэтажи) с действующим электрооборудованием или кабельными линиями под напряжением ОЗП=1,35; ЭМ=1,35 к расх.; ЗПМ=1,35; ТЗ=1,35; ТЗМ=1,35
| 1 | ОТ |  |  | 8: 20.44; 9: 1,35; 10: 27.59; 11: 27,34; 12: 754
| 2 | ЭМ |  |  | 8: 33.47; 9: 1,35; 10: 45.18
| 3 | в т.ч. ОТм |  |  | 8: 3.42; 9: 1,35; 10: 4.62; 11: 27,34; 12: 126
| 4 | М |  |  | 8: 2.94; 10: 2.94
|  | ЗТ |  |  | 4: чел.-ч; 5: 2,06; 6: 1,35; 7: 2,781
|  | ЗТм |  |  | 4: чел.-ч; 5: 0,31; 6: 1,35; 7: 0,4185
|  | Итого по расценке |  |  | 8: 56.85; 10: 75.71
|  | ФОТ |  |  | 10: 32.21; 12: 880
| Приказ № 812/пр от 21.12.2020 Прил. п.49.3 | НР Электротехнические установки на других объектах |  |  | 4: %; 5: 97; 7: 97; 10: 31.24; 12: 854
| Приказ № 774/пр от 11.12.2020 Прил. п.49.3 | СП Электротехнические установки на других объектах |  |  | 4: %; 5: 51; 7: 51; 10: 16.43; 12: 449
|  | Всего по позиции |  |  | 10: 123.38
7 | ФЕРм08-03-573-06 | Шкаф (пульт) управления навесной, высота, ширина и глубина: до 1200х600х500 мм (ШОВ) | bar: 4; 7
| Приказ от 04.08.2020 № 421/пр прил.10 табл.2 п.6 | Производство работ осуществляется внутри работающих трансформаторных и распределительных подстанций, электропомещениях (щитовые, пультовые, подстанции, реакторные, РУ и пункты, кабельные шахты, тоннели и каналы, кабельные полуэтажи) с действующим электрооборудованием или кабельными линиями под напряжением ОЗП=1,35; ЭМ=1,35 к расх.; ЗПМ=1,35; ТЗ=1,35; ТЗМ=1,35
| 1 | ОТ |  |  | 8: 20.44; 9: 1,35; 10: 27.59; 11: 27,34; 12: 754
| 2 | ЭМ |  |  | 8: 58.68; 9: 1,35; 10: 79.22
| 3 | в т.ч. ОТм |  |  | 8: 6.49; 9: 1,35; 10: 8.76; 11: 27,34; 12: 239
| 4 | М |  |  | 8: 4.56; 10: 4.56
|  | ЗТ |  |  | 4: чел.-ч; 5: 2,06; 6: 1,35; 7: 2,781
|  | ЗТм |  |  | 4: чел.-ч; 5: 0,57; 6: 1,35; 7: 0,7695
|  | Итого по расценке |  |  | 8: 83.68; 10: 111.37
|  | ФОТ |  |  | 10: 36.35; 12: 993
| Приказ № 812/пр от 21.12.2020 Прил. п.49.3 | НР Электротехнические установки на других объектах |  |  | 4: %; 5: 97; 7: 97; 10: 35.26; 12: 963
| Приказ № 774/пр от 11.12.2020 Прил. п.49.3 | СП Электротехнические установки на других объектах |  |  | 4: %; 5: 51; 7: 51; 10: 18.54; 12: 506
|  | Всего по позиции |  |  | 10: 165.17
Блок линейного выключателя 35 кВ- 1 шт.
8 | ФЕРм08-01-008-01 | Выключатель воздушный трехфазный напряжением: 35 кВ, тип ВВУ |  |  | 4: компл; 7: 1
| Приказ от 04.08.2020 № 421/пр прил.10 табл.2 п.6 | Производство работ осуществляется внутри работающих трансформаторных и распределительных подстанций, электропомещениях (щитовые, пультовые, подстанции, реакторные, РУ и пункты, кабельные шахты, тоннели и каналы, кабельные полуэтажи) с действующим электрооборудованием или кабельными линиями под напряжением ОЗП=1,35; ЭМ=1,35 к расх.; ЗПМ=1,35; ТЗ=1,35; ТЗМ=1,35
| 1 | ОТ |  |  | 8: 1337.18; 9: 1,35; 10: 1805.19; 11: 27,34; 12: 49354
| 2 | ЭМ |  |  | 8: 3130.79; 9: 1,35; 10: 4226.57
| 3 | в т.ч. ОТм |  |  | 8: 445.29; 9: 1,35; 10: 601.14; 11: 27,34; 12: 16435
| 4 | М |  |  | 8: 488.31; 10: 488.31
|  | ЗТ |  |  | 4: чел.-ч; 5: 139; 6: 1,35; 7: 187,65
|  | ЗТм |  |  | 4: чел.-ч; 5: 36,02; 6: 1,35; 7: 48,627
|  | Итого по расценке |  |  | 8: 4956.28; 10: 6520.07
|  | ФОТ |  |  | 10: 2406.33; 12: 65789
| Приказ № 812/пр от 21.12.2020 Прил. п.49.3 | НР Электротехнические установки на других объектах |  |  | 4: %; 5: 97; 7: 97; 10: 2334.14; 12: 63815
| Приказ № 774/пр от 11.12.2020 Прил. п.49.3 | СП Электротехнические установки на других объектах |  |  | 4: %; 5: 51; 7: 51; 10: 1227.23; 12: 33552
|  | Всего по позиции |  |  | 10: 10081.44
9 | ФЕРм08-01-006-01 | Трансформатор тока трехфазный напряжением: 35 кВ |  |  | 4: компл; 7: 1
Объем=3/3
| Приказ от 04.08.2020 № 421/пр прил.10 табл.2 п.6 | Производство работ осуществляется внутри работающих трансформаторных и распределительных подстанций, электропомещениях (щитовые, пультовые, подстанции, реакторные, РУ и пункты, кабельные шахты, тоннели и каналы, кабельные полуэтажи) с действующим электрооборудованием или кабельными линиями под напряжением ОЗП=1,35; ЭМ=1,35 к расх.; ЗПМ=1,35; ТЗ=1,35; ТЗМ=1,35
| 1 | ОТ |  |  | 8: 158.73; 9: 1,35; 10: 214.29; 11: 27,34; 12: 5859
| 2 | ЭМ |  |  | 8: 205.51; 9: 1,35; 10: 277.44
| 3 | в т.ч. ОТм |  |  | 8: 25.85; 9: 1,35; 10: 34.9; 11: 27,34; 12: 954
| 4 | М |  |  | 8: 354.66; 10: 354.66
|  | ЗТ |  |  | 4: чел.-ч; 5: 16,5; 6: 1,35; 7: 22,275
|  | ЗТм |  |  | 4: чел.-ч; 5: 2; 6: 1,35; 7: 2,7
|  | Итого по расценке |  |  | 8: 718.9; 10: 846.39
|  | ФОТ |  |  | 10: 249.19; 12: 6813
| Приказ № 812/пр от 21.12.2020 Прил. п.49.3 | НР Электротехнические установки на других объектах |  |  | 4: %; 5: 97; 7: 97; 10: 241.71; 12: 6609
| Приказ № 774/пр от 11.12.2020 Прил. п.49.3 | СП Электротехнические установки на других объектах |  |  | 4: %; 5: 51; 7: 51; 10: 127.09; 12: 3475
|  | Всего по позиции |  |  | 10: 1215.19
10 | ФЕРм08-03-573-04 | Шкаф (пульт) управления навесной, высота, ширина и глубина: до 600х600х350 мм (ШУВ) | bar: 4; 7
| Приказ от 04.08.2020 № 421/пр прил.10 табл.2 п.6 | Производство работ осуществляется внутри работающих трансформаторных и распределительных подстанций, электропомещениях (щитовые, пультовые, подстанции, реакторные, РУ и пункты, кабельные шахты, тоннели и каналы, кабельные полуэтажи) с действующим электрооборудованием или кабельными линиями под напряжением ОЗП=1,35; ЭМ=1,35 к расх.; ЗПМ=1,35; ТЗ=1,35; ТЗМ=1,35
| 1 | ОТ |  |  | 8: 20.44; 9: 1,35; 10: 27.59; 11: 27,34; 12: 754
| 2 | ЭМ |  |  | 8: 33.47; 9: 1,35; 10: 45.18
| 3 | в т.ч. ОТм |  |  | 8: 3.42; 9: 1,35; 10: 4.62; 11: 27,34; 12: 126
| 4 | М |  |  | 8: 2.94; 10: 2.94
|  | ЗТ |  |  | 4: чел.-ч; 5: 2,06; 6: 1,35; 7: 2,781
|  | ЗТм |  |  | 4: чел.-ч; 5: 0,31; 6: 1,35; 7: 0,4185
|  | Итого по расценке |  |  | 8: 56.85; 10: 75.71
|  | ФОТ |  |  | 10: 32.21; 12: 880
| Приказ № 812/пр от 21.12.2020 Прил. п.49.3 | НР Электротехнические установки на других объектах |  |  | 4: %; 5: 97; 7: 97; 10: 31.24; 12: 854
| Приказ № 774/пр от 11.12.2020 Прил. п.49.3 | СП Электротехнические установки на других объектах |  |  | 4: %; 5: 51; 7: 51; 10: 16.43; 12: 449
|  | Всего по позиции |  |  | 10: 123.38
11 | ФЕРм08-03-573-06 | Шкаф (пульт) управления навесной, высота, ширина и глубина: до 1200х600х500 мм (ШОВ) | bar: 4; 7
| Приказ от 04.08.2020 № 421/пр прил.10 табл.2 п.6 | Производство работ осуществляется внутри работающих трансформаторных и распределительных подстанций, электропомещениях (щитовые, пультовые, подстанции, реакторные, РУ и пункты, кабельные шахты, тоннели и каналы, кабельные полуэтажи) с действующим электрооборудованием или кабельными линиями под напряжением ОЗП=1,35; ЭМ=1,35 к расх.; ЗПМ=1,35; ТЗ=1,35; ТЗМ=1,35
| 1 | ОТ |  |  | 8: 20.44; 9: 1,35; 10: 27.59; 11: 27,34; 12: 754
| 2 | ЭМ |  |  | 8: 58.68; 9: 1,35; 10: 79.22
| 3 | в т.ч. ОТм |  |  | 8: 6.49; 9: 1,35; 10: 8.76; 11: 27,34; 12: 239
| 4 | М |  |  | 8: 4.56; 10: 4.56
|  | ЗТ |  |  | 4: чел.-ч; 5: 2,06; 6: 1,35; 7: 2,781
|  | ЗТм |  |  | 4: чел.-ч; 5: 0,57; 6: 1,35; 7: 0,7695
|  | Итого по расценке |  |  | 8: 83.68; 10: 111.37
|  | ФОТ |  |  | 10: 36.35; 12: 993
| Приказ № 812/пр от 21.12.2020 Прил. п.49.3 | НР Электротехнические установки на других объектах |  |  | 4: %; 5: 97; 7: 97; 10: 35.26; 12: 963
| Приказ № 774/пр от 11.12.2020 Прил. п.49.3 | СП Электротехнические установки на других объектах |  |  | 4: %; 5: 51; 7: 51; 10: 18.54; 12: 506
|  | Всего по позиции |  |  | 10: 165.17
12 | ФЕРм08-03-573-05 | Шкаф (пульт) управления навесной, высота, ширина и глубина: до 900х600х500 мм (ШЗТТ) | bar: 4; 7
| Приказ от 04.08.2020 № 421/пр прил.10 табл.2 п.6 | Производство работ осуществляется внутри работающих трансформаторных и распределительных подстанций, электропомещениях (щитовые, пультовые, подстанции, реакторные, РУ и пункты, кабельные шахты, тоннели и каналы, кабельные полуэтажи) с действующим электрооборудованием или кабельными линиями под напряжением ОЗП=1,35; ЭМ=1,35 к расх.; ЗПМ=1,35; ТЗ=1,35; ТЗМ=1,35
| 1 | ОТ |  |  | 8: 20.44; 9: 1,35; 10: 27.59; 11: 27,34; 12: 754
| 2 | ЭМ |  |  | 8: 49; 9: 1,35; 10: 66.15
| 3 | в т.ч. ОТм |  |  | 8: 5.29; 9: 1,35; 10: 7.14; 11: 27,34; 12: 195
| 4 | М |  |  | 8: 3.47; 10: 3.47
|  | ЗТ |  |  | 4: чел.-ч; 5: 2,06; 6: 1,35; 7: 2,781
|  | ЗТм |  |  | 4: чел.-ч; 5: 0,47; 6: 1,35; 7: 0,6345
|  | Итого по расценке |  |  | 8: 72.91; 10: 97.21
|  | ФОТ |  |  | 10: 34.73; 12: 949
| Приказ № 812/пр от 21.12.2020 Прил. п.49.3 | НР Электротехнические установки на других объектах |  |  | 4: %; 5: 97; 7: 97; 10: 33.69; 12: 921
| Приказ № 774/пр от 11.12.2020 Прил. п.49.3 | СП Электротехнические установки на других объектах |  |  | 4: %; 5: 51; 7: 51; 10: 17.71; 12: 484
|  | Всего по позиции |  |  | 10: 148.61
Блок секционного выключателя 35 кВ- 1 шт.
13 | ФЕРм08-01-008-01 | Выключатель воздушный трехфазный напряжением: 35 кВ, тип ВВУ |  |  | 4: компл; 7: 1
| Приказ от 04.08.2020 № 421/пр прил.10 табл.2 п.6 | Производство работ осуществляется внутри работающих трансформаторных и распределительных подстанций, электропомещениях (щитовые, пультовые, подстанции, реакторные, РУ и пункты, кабельные шахты, тоннели и каналы, кабельные полуэтажи) с действующим электрооборудованием или кабельными линиями под напряжением ОЗП=1,35; ЭМ=1,35 к расх.; ЗПМ=1,35; ТЗ=1,35; ТЗМ=1,35
| 1 | ОТ |  |  | 8: 1337.18; 9: 1,35; 10: 1805.19; 11: 27,34; 12: 49354
| 2 | ЭМ |  |  | 8: 3130.79; 9: 1,35; 10: 4226.57
| 3 | в т.ч. ОТм |  |  | 8: 445.29; 9: 1,35; 10: 601.14; 11: 27,34; 12: 16435
| 4 | М |  |  | 8: 488.31; 10: 488.31
|  | ЗТ |  |  | 4: чел.-ч; 5: 139; 6: 1,35; 7: 187,65
|  | ЗТм |  |  | 4: чел.-ч; 5: 36,02; 6: 1,35; 7: 48,627
|  | Итого по расценке |  |  | 8: 4956.28; 10: 6520.07
|  | ФОТ |  |  | 10: 2406.33; 12: 65789
| Приказ № 812/пр от 21.12.2020 Прил. п.49.3 | НР Электротехнические установки на других объектах |  |  | 4: %; 5: 97; 7: 97; 10: 2334.14; 12: 63815
| Приказ № 774/пр от 11.12.2020 Прил. п.49.3 | СП Электротехнические установки на других объектах |  |  | 4: %; 5: 51; 7: 51; 10: 1227.23; 12: 33552
|  | Всего по позиции |  |  | 10: 10081.44
14 | ФЕРм08-03-573-04 | Шкаф (пульт) управления навесной, высота, ширина и глубина: до 600х600х350 мм (ШУВ) | bar: 4; 7
| Приказ от 04.08.2020 № 421/пр прил.10 табл.2 п.6 | Производство работ осуществляется внутри работающих трансформаторных и распределительных подстанций, электропомещениях (щитовые, пультовые, подстанции, реакторные, РУ и пункты, кабельные шахты, тоннели и каналы, кабельные полуэтажи) с действующим электрооборудованием или кабельными линиями под напряжением ОЗП=1,35; ЭМ=1,35 к расх.; ЗПМ=1,35; ТЗ=1,35; ТЗМ=1,35
| 1 | ОТ |  |  | 8: 20.44; 9: 1,35; 10: 27.59; 11: 27,34; 12: 754
| 2 | ЭМ |  |  | 8: 33.47; 9: 1,35; 10: 45.18
| 3 | в т.ч. ОТм |  |  | 8: 3.42; 9: 1,35; 10: 4.62; 11: 27,34; 12: 126
| 4 | М |  |  | 8: 2.94; 10: 2.94
|  | ЗТ |  |  | 4: чел.-ч; 5: 2,06; 6: 1,35; 7: 2,781
|  | ЗТм |  |  | 4: чел.-ч; 5: 0,31; 6: 1,35; 7: 0,4185
|  | Итого по расценке |  |  | 8: 56.85; 10: 75.71
|  | ФОТ |  |  | 10: 32.21; 12: 880
| Приказ № 812/пр от 21.12.2020 Прил. п.49.3 | НР Электротехнические установки на других объектах |  |  | 4: %; 5: 97; 7: 97; 10: 31.24; 12: 854
| Приказ № 774/пр от 11.12.2020 Прил. п.49.3 | СП Электротехнические установки на других объектах |  |  | 4: %; 5: 51; 7: 51; 10: 16.43; 12: 449
|  | Всего по позиции |  |  | 10: 123.38
15 | ФЕРм08-03-573-06 | Шкаф (пульт) управления навесной, высота, ширина и глубина: до 1200х600х500 мм (ШОВ) | bar: 4; 7
| Приказ от 04.08.2020 № 421/пр прил.10 табл.2 п.6 | Производство работ осуществляется внутри работающих трансформаторных и распределительных подстанций, электропомещениях (щитовые, пультовые, подстанции, реакторные, РУ и пункты, кабельные шахты, тоннели и каналы, кабельные полуэтажи) с действующим электрооборудованием или кабельными линиями под напряжением ОЗП=1,35; ЭМ=1,35 к расх.; ЗПМ=1,35; ТЗ=1,35; ТЗМ=1,35
| 1 | ОТ |  |  | 8: 20.44; 9: 1,35; 10: 27.59; 11: 27,34; 12: 754
| 2 | ЭМ |  |  | 8: 58.68; 9: 1,35; 10: 79.22
| 3 | в т.ч. ОТм |  |  | 8: 6.49; 9: 1,35; 10: 8.76; 11: 27,34; 12: 239
| 4 | М |  |  | 8: 4.56; 10: 4.56
|  | ЗТ |  |  | 4: чел.-ч; 5: 2,06; 6: 1,35; 7: 2,781
|  | ЗТм |  |  | 4: чел.-ч; 5: 0,57; 6: 1,35; 7: 0,7695
|  | Итого по расценке |  |  | 8: 83.68; 10: 111.37
|  | ФОТ |  |  | 10: 36.35; 12: 993
| Приказ № 812/пр от 21.12.2020 Прил. п.49.3 | НР Электротехнические установки на других объектах |  |  | 4: %; 5: 97; 7: 97; 10: 35.26; 12: 963
| Приказ № 774/пр от 11.12.2020 Прил. п.49.3 | СП Электротехнические установки на других объектах |  |  | 4: %; 5: 51; 7: 51; 10: 18.54; 12: 506
|  | Всего по позиции |  |  | 10: 165.17
Блок трансформаторов тока 35 кВ- 1 шт.
16 | ФЕРм08-01-006-01 | Трансформатор тока трехфазный напряжением: 35 кВ |  |  | 4: компл; 7: 1
Объем=3/3
| Приказ от 04.08.2020 № 421/пр прил.10 табл.2 п.6 | Производство работ осуществляется внутри работающих трансформаторных и распределительных подстанций, электропомещениях (щитовые, пультовые, подстанции, реакторные, РУ и пункты, кабельные шахты, тоннели и каналы, кабельные полуэтажи) с действующим электрооборудованием или кабельными линиями под напряжением ОЗП=1,35; ЭМ=1,35 к расх.; ЗПМ=1,35; ТЗ=1,35; ТЗМ=1,35
| 1 | ОТ |  |  | 8: 158.73; 9: 1,35; 10: 214.29; 11: 27,34; 12: 5859
| 2 | ЭМ |  |  | 8: 205.51; 9: 1,35; 10: 277.44
| 3 | в т.ч. ОТм |  |  | 8: 25.85; 9: 1,35; 10: 34.9; 11: 27,34; 12: 954
| 4 | М |  |  | 8: 354.66; 10: 354.66
|  | ЗТ |  |  | 4: чел.-ч; 5: 16,5; 6: 1,35; 7: 22,275
|  | ЗТм |  |  | 4: чел.-ч; 5: 2; 6: 1,35; 7: 2,7
|  | Итого по расценке |  |  | 8: 718.9; 10: 846.39
|  | ФОТ |  |  | 10: 249.19; 12: 6813
| Приказ № 812/пр от 21.12.2020 Прил. п.49.3 | НР Электротехнические установки на других объектах |  |  | 4: %; 5: 97; 7: 97; 10: 241.71; 12: 6609
| Приказ № 774/пр от 11.12.2020 Прил. п.49.3 | СП Электротехнические установки на других объектах |  |  | 4: %; 5: 51; 7: 51; 10: 127.09; 12: 3475
|  | Всего по позиции |  |  | 10: 1215.19
17 | ФЕРм08-03-573-05 | Шкаф (пульт) управления навесной, высота, ширина и глубина: до 900х600х500 мм (ШЗТТ) | bar: 4; 7
| Приказ от 04.08.2020 № 421/пр прил.10 табл.2 п.6 | Производство работ осуществляется внутри работающих трансформаторных и распределительных подстанций, электропомещениях (щитовые, пультовые, подстанции, реакторные, РУ и пункты, кабельные шахты, тоннели и каналы, кабельные полуэтажи) с действующим электрооборудованием или кабельными линиями под напряжением ОЗП=1,35; ЭМ=1,35 к расх.; ЗПМ=1,35; ТЗ=1,35; ТЗМ=1,35
| 1 | ОТ |  |  | 8: 20.44; 9: 1,35; 10: 27.59; 11: 27,34; 12: 754
| 2 | ЭМ |  |  | 8: 49; 9: 1,35; 10: 66.15
| 3 | в т.ч. ОТм |  |  | 8: 5.29; 9: 1,35; 10: 7.14; 11: 27,34; 12: 195
| 4 | М |  |  | 8: 3.47; 10: 3.47
|  | ЗТ |  |  | 4: чел.-ч; 5: 2,06; 6: 1,35; 7: 2,781
|  | ЗТм |  |  | 4: чел.-ч; 5: 0,47; 6: 1,35; 7: 0,6345
|  | Итого по расценке |  |  | 8: 72.91; 10: 97.21
|  | ФОТ |  |  | 10: 34.73; 12: 949
| Приказ № 812/пр от 21.12.2020 Прил. п.49.3 | НР Электротехнические установки на других объектах |  |  | 4: %; 5: 97; 7: 97; 10: 33.69; 12: 921
| Приказ № 774/пр от 11.12.2020 Прил. п.49.3 | СП Электротехнические установки на других объектах |  |  | 4: %; 5: 51; 7: 51; 10: 17.71; 12: 484
|  | Всего по позиции |  |  | 10: 148.61
Блок линейного разъединителя 35 кВ с двумя ЗН на номинальный ток 1000 А с ограничителями перенапряжения 35 кВ- 1 шт.
18 | ФЕРм08-01-011-02 | Разъединитель трехполюсный напряжением: 35 кВ, на ток 1000А с одним или двумя заземляющими ножами |  |  | 4: компл; 7: 1
| Приказ от 04.08.2020 № 421/пр прил.10 табл.2 п.6 | Производство работ осуществляется внутри работающих трансформаторных и распределительных подстанций, электропомещениях (щитовые, пультовые, подстанции, реакторные, РУ и пункты, кабельные шахты, тоннели и каналы, кабельные полуэтажи) с действующим электрооборудованием или кабельными линиями под напряжением ОЗП=1,35; ЭМ=1,35 к расх.; ЗПМ=1,35; ТЗ=1,35; ТЗМ=1,35
| 1 | ОТ |  |  | 8: 267.44; 9: 1,35; 10: 361.04; 11: 27,34; 12: 9871
| 2 | ЭМ |  |  | 8: 372.35; 9: 1,35; 10: 502.67
| 3 | в т.ч. ОТм |  |  | 8: 42.23; 9: 1,35; 10: 57.01; 11: 27,34; 12: 1559
| 4 | М |  |  | 8: 193.77; 10: 193.77
|  | ЗТ |  |  | 4: чел.-ч; 5: 27,8; 6: 1,35; 7: 37,53
|  | ЗТм |  |  | 4: чел.-ч; 5: 3,16; 6: 1,35; 7: 4,266
|  | Итого по расценке |  |  | 8: 833.56; 10: 1057.48
|  | ФОТ |  |  | 10: 418.05; 12: 11430
| Приказ № 812/пр от 21.12.2020 Прил. п.49.3 | НР Электротехнические установки на других объектах |  |  | 4: %; 5: 97; 7: 97; 10: 405.51; 12: 11087
| Приказ № 774/пр от 11.12.2020 Прил. п.49.3 | СП Электротехнические установки на других объектах |  |  | 4: %; 5: 51; 7: 51; 10: 213.21; 12: 5829
|  | Всего по позиции |  |  | 10: 1676.2
19 | ФЕРм08-01-015-01 | Разрядник вентильный трехфазный напряжением: 35 кВ |  |  | 4: компл; 7: 1
Объем=3/3
| Приказ от 04.08.2020 № 421/пр прил.10 табл.2 п.6 | Производство работ осуществляется внутри работающих трансформаторных и распределительных подстанций, электропомещениях (щитовые, пультовые, подстанции, реакторные, РУ и пункты, кабельные шахты, тоннели и каналы, кабельные полуэтажи) с действующим электрооборудованием или кабельными линиями под напряжением ОЗП=1,35; ЭМ=1,35 к расх.; ЗПМ=1,35; ТЗ=1,35; ТЗМ=1,35
| 1 | ОТ |  |  | 8: 108.71; 9: 1,35; 10: 146.76; 11: 27,34; 12: 4012
| 2 | ЭМ |  |  | 8: 69.22; 9: 1,35; 10: 93.45
| 3 | в т.ч. ОТм |  |  | 8: 13.42; 9: 1,35; 10: 18.12; 11: 27,34; 12: 495
| 4 | М |  |  | 8: 223.49; 10: 223.49
|  | ЗТ |  |  | 4: чел.-ч; 5: 11,3; 6: 1,35; 7: 15,255
|  | ЗТм |  |  | 4: чел.-ч; 5: 1,21; 6: 1,35; 7: 1,6335
|  | Итого по расценке |  |  | 8: 401.42; 10: 463.7
|  | ФОТ |  |  | 10: 164.88; 12: 4507
| Приказ № 812/пр от 21.12.2020 Прил. п.49.3 | НР Электротехнические установки на других объектах |  |  | 4: %; 5: 97; 7: 97; 10: 159.93; 12: 4372
| Приказ № 774/пр от 11.12.2020 Прил. п.49.3 | СП Электротехнические установки на других объектах |  |  | 4: %; 5: 51; 7: 51; 10: 84.09; 12: 2299
|  | Всего по позиции |  |  | 10: 707.72
20 | ФЕРм08-03-573-05 | Шкаф (пульт) управления навесной, высота, ширина и глубина: до 900х600х500 мм (Блок управления разъединителем) | bar: 4; 7
| Приказ от 04.08.2020 № 421/пр прил.10 табл.2 п.6 | Производство работ осуществляется внутри работающих трансформаторных и распределительных подстанций, электропомещениях (щитовые, пультовые, подстанции, реакторные, РУ и пункты, кабельные шахты, тоннели и каналы, кабельные полуэтажи) с действующим электрооборудованием или кабельными линиями под напряжением ОЗП=1,35; ЭМ=1,35 к расх.; ЗПМ=1,35; ТЗ=1,35; ТЗМ=1,35
| 1 | ОТ |  |  | 8: 20.44; 9: 1,35; 10: 27.59; 11: 27,34; 12: 754
| 2 | ЭМ |  |  | 8: 49; 9: 1,35; 10: 66.15
| 3 | в т.ч. ОТм |  |  | 8: 5.29; 9: 1,35; 10: 7.14; 11: 27,34; 12: 195
| 4 | М |  |  | 8: 3.47; 10: 3.47
|  | ЗТ |  |  | 4: чел.-ч; 5: 2,06; 6: 1,35; 7: 2,781
|  | ЗТм |  |  | 4: чел.-ч; 5: 0,47; 6: 1,35; 7: 0,6345
|  | Итого по расценке |  |  | 8: 72.91; 10: 97.21
|  | ФОТ |  |  | 10: 34.73; 12: 949
| Приказ № 812/пр от 21.12.2020 Прил. п.49.3 | НР Электротехнические установки на других объектах |  |  | 4: %; 5: 97; 7: 97; 10: 33.69; 12: 921
| Приказ № 774/пр от 11.12.2020 Прил. п.49.3 | СП Электротехнические установки на других объектах |  |  | 4: %; 5: 51; 7: 51; 10: 17.71; 12: 484
|  | Всего по позиции |  |  | 10: 148.61
Блок шинного разъединителя 35 кВ с двумя ЗН на номинальный ток 1000 А- 1 шт.
21 | ФЕРм08-01-011-02 | Разъединитель трехполюсный напряжением: 35 кВ, на ток 1000А с одним или двумя заземляющими ножами |  |  | 4: компл; 7: 1
| Приказ от 04.08.2020 № 421/пр прил.10 табл.2 п.6 | Производство работ осуществляется внутри работающих трансформаторных и распределительных подстанций, электропомещениях (щитовые, пультовые, подстанции, реакторные, РУ и пункты, кабельные шахты, тоннели и каналы, кабельные полуэтажи) с действующим электрооборудованием или кабельными линиями под напряжением ОЗП=1,35; ЭМ=1,35 к расх.; ЗПМ=1,35; ТЗ=1,35; ТЗМ=1,35
| 1 | ОТ |  |  | 8: 267.44; 9: 1,35; 10: 361.04; 11: 27,34; 12: 9871
| 2 | ЭМ |  |  | 8: 372.35; 9: 1,35; 10: 502.67
| 3 | в т.ч. ОТм |  |  | 8: 42.23; 9: 1,35; 10: 57.01; 11: 27,34; 12: 1559
| 4 | М |  |  | 8: 193.77; 10: 193.77
|  | ЗТ |  |  | 4: чел.-ч; 5: 27,8; 6: 1,35; 7: 37,53
|  | ЗТм |  |  | 4: чел.-ч; 5: 3,16; 6: 1,35; 7: 4,266
|  | Итого по расценке |  |  | 8: 833.56; 10: 1057.48
|  | ФОТ |  |  | 10: 418.05; 12: 11430
| Приказ № 812/пр от 21.12.2020 Прил. п.49.3 | НР Электротехнические установки на других объектах |  |  | 4: %; 5: 97; 7: 97; 10: 405.51; 12: 11087
| Приказ № 774/пр от 11.12.2020 Прил. п.49.3 | СП Электротехнические установки на других объектах |  |  | 4: %; 5: 51; 7: 51; 10: 213.21; 12: 5829
|  | Всего по позиции |  |  | 10: 1676.2
22 | ФЕРм08-03-573-05 | Шкаф (пульт) управления навесной, высота, ширина и глубина: до 900х600х500 мм (Блок управления разъединителем) | bar: 4; 7
| Приказ от 04.08.2020 № 421/пр прил.10 табл.2 п.6 | Производство работ осуществляется внутри работающих трансформаторных и распределительных подстанций, электропомещениях (щитовые, пультовые, подстанции, реакторные, РУ и пункты, кабельные шахты, тоннели и каналы, кабельные полуэтажи) с действующим электрооборудованием или кабельными линиями под напряжением ОЗП=1,35; ЭМ=1,35 к расх.; ЗПМ=1,35; ТЗ=1,35; ТЗМ=1,35
| 1 | ОТ |  |  | 8: 20.44; 9: 1,35; 10: 27.59; 11: 27,34; 12: 754
| 2 | ЭМ |  |  | 8: 49; 9: 1,35; 10: 66.15
| 3 | в т.ч. ОТм |  |  | 8: 5.29; 9: 1,35; 10: 7.14; 11: 27,34; 12: 195
| 4 | М |  |  | 8: 3.47; 10: 3.47
|  | ЗТ |  |  | 4: чел.-ч; 5: 2,06; 6: 1,35; 7: 2,781
|  | ЗТм |  |  | 4: чел.-ч; 5: 0,47; 6: 1,35; 7: 0,6345
|  | Итого по расценке |  |  | 8: 72.91; 10: 97.21
|  | ФОТ |  |  | 10: 34.73; 12: 949
| Приказ № 812/пр от 21.12.2020 Прил. п.49.3 | НР Электротехнические установки на других объектах |  |  | 4: %; 5: 97; 7: 97; 10: 33.69; 12: 921
| Приказ № 774/пр от 11.12.2020 Прил. п.49.3 | СП Электротехнические установки на других объектах |  |  | 4: %; 5: 51; 7: 51; 10: 17.71; 12: 484
|  | Всего по позиции |  |  | 10: 148.61
Блок шинного разъединителя 35 кВ с одним ЗН на номинальный ток 1000 А- 2 шт.
23 | ФЕРм08-01-011-02 | Разъединитель трехполюсный напряжением: 35 кВ, на ток 1000А с одним или двумя заземляющими ножами |  |  | 4: компл; 7: 2
| Приказ от 04.08.2020 № 421/пр прил.10 табл.2 п.6 | Производство работ осуществляется внутри работающих трансформаторных и распределительных подстанций, электропомещениях (щитовые, пультовые, подстанции, реакторные, РУ и пункты, кабельные шахты, тоннели и каналы, кабельные полуэтажи) с действующим электрооборудованием или кабельными линиями под напряжением ОЗП=1,35; ЭМ=1,35 к расх.; ЗПМ=1,35; ТЗ=1,35; ТЗМ=1,35
| 1 | ОТ |  |  | 8: 267.44; 9: 1,35; 10: 722.09; 11: 27,34; 12: 19742
| 2 | ЭМ |  |  | 8: 372.35; 9: 1,35; 10: 1005.35
| 3 | в т.ч. ОТм |  |  | 8: 42.23; 9: 1,35; 10: 114.02; 11: 27,34; 12: 3117
| 4 | М |  |  | 8: 193.77; 10: 387.54
|  | ЗТ |  |  | 4: чел.-ч; 5: 27,8; 6: 1,35; 7: 75,06
|  | ЗТм |  |  | 4: чел.-ч; 5: 3,16; 6: 1,35; 7: 8,532
|  | Итого по расценке |  |  | 8: 833.56; 10: 2114.98
|  | ФОТ |  |  | 10: 836.11; 12: 22859
| Приказ № 812/пр от 21.12.2020 Прил. п.49.3 | НР Электротехнические установки на других объектах |  |  | 4: %; 5: 97; 7: 97; 10: 811.03; 12: 22173
| Приказ № 774/пр от 11.12.2020 Прил. п.49.3 | СП Электротехнические установки на других объектах |  |  | 4: %; 5: 51; 7: 51; 10: 426.42; 12: 11658
|  | Всего по позиции |  |  | 10: 3352.43
24 | ФЕРм08-03-573-05 | Шкаф (пульт) управления навесной, высота, ширина и глубина: до 900х600х500 мм (Блок управления разъединителем) |  |  | 4: шт; 7: 2
| Приказ от 04.08.2020 № 421/пр прил.10 табл.2 п.6 | Производство работ осуществляется внутри работающих трансформаторных и распределительных подстанций, электропомещениях (щитовые, пультовые, подстанции, реакторные, РУ и пункты, кабельные шахты, тоннели и каналы, кабельные полуэтажи) с действующим электрооборудованием или кабельными линиями под напряжением ОЗП=1,35; ЭМ=1,35 к расх.; ЗПМ=1,35; ТЗ=1,35; ТЗМ=1,35
| 1 | ОТ |  |  | 8: 20.44; 9: 1,35; 10: 55.19; 11: 27,34; 12: 1509
| 2 | ЭМ |  |  | 8: 49; 9: 1,35; 10: 132.3
| 3 | в т.ч. ОТм |  |  | 8: 5.29; 9: 1,35; 10: 14.28; 11: 27,34; 12: 390
| 4 | М |  |  | 8: 3.47; 10: 6.94
|  | ЗТ |  |  | 4: чел.-ч; 5: 2,06; 6: 1,35; 7: 5,562
|  | ЗТм |  |  | 4: чел.-ч; 5: 0,47; 6: 1,35; 7: 1,269
|  | Итого по расценке |  |  | 8: 72.91; 10: 194.43
|  | ФОТ |  |  | 10: 69.47; 12: 1899
| Приказ № 812/пр от 21.12.2020 Прил. п.49.3 | НР Электротехнические установки на других объектах |  |  | 4: %; 5: 97; 7: 97; 10: 67.39; 12: 1842
| Приказ № 774/пр от 11.12.2020 Прил. п.49.3 | СП Электротехнические установки на других объектах |  |  | 4: %; 5: 51; 7: 51; 10: 35.43; 12: 968
|  | Всего по позиции |  |  | 10: 297.25
Блок шинных трансформаторов напряжения 35 кВ с ограничителями перенапряжения 35 кВ- 1 шт.
25 | ФЕРм08-01-015-01 | Разрядник вентильный трехфазный напряжением: 35 кВ |  |  | 4: компл; 7: 1
Объем=3/3
| Приказ от 04.08.2020 № 421/пр прил.10 табл.2 п.6 | Производство работ осуществляется внутри работающих трансформаторных и распределительных подстанций, электропомещениях (щитовые, пультовые, подстанции, реакторные, РУ и пункты, кабельные шахты, тоннели и каналы, кабельные полуэтажи) с действующим электрооборудованием или кабельными линиями под напряжением ОЗП=1,35; ЭМ=1,35 к расх.; ЗПМ=1,35; ТЗ=1,35; ТЗМ=1,35
| 1 | ОТ |  |  | 8: 108.71; 9: 1,35; 10: 146.76; 11: 27,34; 12: 4012
| 2 | ЭМ |  |  | 8: 69.22; 9: 1,35; 10: 93.45
| 3 | в т.ч. ОТм |  |  | 8: 13.42; 9: 1,35; 10: 18.12; 11: 27,34; 12: 495
| 4 | М |  |  | 8: 223.49; 10: 223.49
|  | ЗТ |  |  | 4: чел.-ч; 5: 11,3; 6: 1,35; 7: 15,255
|  | ЗТм |  |  | 4: чел.-ч; 5: 1,21; 6: 1,35; 7: 1,6335
|  | Итого по расценке |  |  | 8: 401.42; 10: 463.7
|  | ФОТ |  |  | 10: 164.88; 12: 4507
| Приказ № 812/пр от 21.12.2020 Прил. п.49.3 | НР Электротехнические установки на других объектах |  |  | 4: %; 5: 97; 7: 97; 10: 159.93; 12: 4372
| Приказ № 774/пр от 11.12.2020 Прил. п.49.3 | СП Электротехнические установки на других объектах |  |  | 4: %; 5: 51; 7: 51; 10: 84.09; 12: 2299
|  | Всего по позиции |  |  | 10: 707.72
26 | ФЕРм08-01-007-01 | Трансформатор трехфазный напряжения: 35 кВ |  |  | 4: компл; 7: 1
Объем=3/3
| Приказ от 04.08.2020 № 421/пр прил.10 табл.2 п.6 | Производство работ осуществляется внутри работающих трансформаторных и распределительных подстанций, электропомещениях (щитовые, пультовые, подстанции, реакторные, РУ и пункты, кабельные шахты, тоннели и каналы, кабельные полуэтажи) с действующим электрооборудованием или кабельными линиями под напряжением ОЗП=1,35; ЭМ=1,35 к расх.; ЗПМ=1,35; ТЗ=1,35; ТЗМ=1,35
| 1 | ОТ |  |  | 8: 168.35; 9: 1,35; 10: 227.27; 11: 27,34; 12: 6214
| 2 | ЭМ |  |  | 8: 360.83; 9: 1,35; 10: 487.12
| 3 | в т.ч. ОТм |  |  | 8: 41.97; 9: 1,35; 10: 56.66; 11: 27,34; 12: 1549
| 4 | М |  |  | 8: 372.7; 10: 372.7
|  | ЗТ |  |  | 4: чел.-ч; 5: 17,5; 6: 1,35; 7: 23,625
|  | ЗТм |  |  | 4: чел.-ч; 5: 3,14; 6: 1,35; 7: 4,239
|  | Итого по расценке |  |  | 8: 901.88; 10: 1087.09
|  | ФОТ |  |  | 10: 283.93; 12: 7763
| Приказ № 812/пр от 21.12.2020 Прил. п.49.3 | НР Электротехнические установки на других объектах |  |  | 4: %; 5: 97; 7: 97; 10: 275.41; 12: 7530
| Приказ № 774/пр от 11.12.2020 Прил. п.49.3 | СП Электротехнические установки на других объектах |  |  | 4: %; 5: 51; 7: 51; 10: 144.8; 12: 3959
|  | Всего по позиции |  |  | 10: 1507.3
27 | ФЕРм08-03-573-05 | Шкаф (пульт) управления навесной, высота, ширина и глубина: до 900х600х500 мм (ШЗТН) | bar: 4; 7
| Приказ от 04.08.2020 № 421/пр прил.10 табл.2 п.6 | Производство работ осуществляется внутри работающих трансформаторных и распределительных подстанций, электропомещениях (щитовые, пультовые, подстанции, реакторные, РУ и пункты, кабельные шахты, тоннели и каналы, кабельные полуэтажи) с действующим электрооборудованием или кабельными линиями под напряжением ОЗП=1,35; ЭМ=1,35 к расх.; ЗПМ=1,35; ТЗ=1,35; ТЗМ=1,35
| 1 | ОТ |  |  | 8: 20.44; 9: 1,35; 10: 27.59; 11: 27,34; 12: 754
| 2 | ЭМ |  |  | 8: 49; 9: 1,35; 10: 66.15
| 3 | в т.ч. ОТм |  |  | 8: 5.29; 9: 1,35; 10: 7.14; 11: 27,34; 12: 195
| 4 | М |  |  | 8: 3.47; 10: 3.47
|  | ЗТ |  |  | 4: чел.-ч; 5: 2,06; 6: 1,35; 7: 2,781
|  | ЗТм |  |  | 4: чел.-ч; 5: 0,47; 6: 1,35; 7: 0,6345
|  | Итого по расценке |  |  | 8: 72.91; 10: 97.21
|  | ФОТ |  |  | 10: 34.73; 12: 949
| Приказ № 812/пр от 21.12.2020 Прил. п.49.3 | НР Электротехнические установки на других объектах |  |  | 4: %; 5: 97; 7: 97; 10: 33.69; 12: 921
| Приказ № 774/пр от 11.12.2020 Прил. п.49.3 | СП Электротехнические установки на других объектах |  |  | 4: %; 5: 51; 7: 51; 10: 17.71; 12: 484
|  | Всего по позиции |  |  | 10: 148.61
Итоги по разделу 2 Комплектная трансформаторная подстанция 35 кВ блочная :
|  | Итого прямые затраты (справочно) |  |  | 10: 29202.84
в том числе:
|  | Оплата труда рабочих |  |  | 10: 8314.55
|  | Эксплуатация машин |  |  | 10: 16849
|  | в том числе оплата труда машинистов (Отм) |  |  | 10: 2302.4
|  | Материалы |  |  | 10: 4039.29
|  | Монтажные работы |  |  | 10: 44915.94
в том числе:
|  | оплата труда |  |  | 10: 8314.55
|  | эксплуатация машин и механизмов |  |  | 10: 16849
|  | в том числе оплата труда машинистов (ОТм) |  |  | 10: 2302.4
|  | материалы |  |  | 10: 4039.29
|  | накладные расходы |  |  | 10: 10298.43
|  | сметная прибыль |  |  | 10: 5414.67
|  | Итого ФОТ (справочно) |  |  | 10: 10616.95
|  | Итого накладные расходы (справочно) |  |  | 10: 10298.43
|  | Итого сметная прибыль (справочно) |  |  | 10: 5414.67
|  | Итого по разделу 2 Комплектная трансформаторная подстанция 35 кВ блочная |  |  | 10: 44915.94
Раздел 3. Неизолированные провода и шины
28 | ФЕРм08-01-023-01 | Спуск, петля или перемычка (3 фазы), сечение провода: до 300 мм2, количество проводов в фазе - 1 |  |  | 4: шт; 7: 17
| Приказ от 04.08.2020 № 421/пр прил.10 табл.2 п.6 | Производство работ осуществляется внутри работающих трансформаторных и распределительных подстанций, электропомещениях (щитовые, пультовые, подстанции, реакторные, РУ и пункты, кабельные шахты, тоннели и каналы, кабельные полуэтажи) с действующим электрооборудованием или кабельными линиями под напряжением ОЗП=1,35; ЭМ=1,35 к расх.; ЗПМ=1,35; ТЗ=1,35; ТЗМ=1,35
| 1 | ОТ |  |  | 8: 39.63; 9: 1,35; 10: 909.51; 11: 27,34; 12: 24866
| 2 | ЭМ |  |  | 8: 53.08; 9: 1,35; 10: 1218.19
| 3 | в т.ч. ОТм |  |  | 8: 16.19; 9: 1,35; 10: 371.56; 11: 27,34; 12: 10158
| 4 | М |  |  | 8: 2.19; 10: 37.23
|  | ЗТ |  |  | 4: чел.-ч; 5: 4,12; 6: 1,35; 7: 94,554
|  | ЗТм |  |  | 4: чел.-ч; 5: 1,59; 6: 1,35; 7: 36,4905
|  | Итого по расценке |  |  | 8: 94.9; 10: 2164.93
|  | ФОТ |  |  | 10: 1281.07; 12: 35024
| Приказ № 812/пр от 21.12.2020 Прил. п.49.3 | НР Электротехнические установки на других объектах |  |  | 4: %; 5: 97; 7: 97; 10: 1242.64; 12: 33973
| Приказ № 774/пр от 11.12.2020 Прил. п.49.3 | СП Электротехнические установки на других объектах |  |  | 4: %; 5: 51; 7: 51; 10: 653.35; 12: 17862
|  | Всего по позиции |  |  | 10: 4060.92
33 | ФЕРм08-02-472-07 | Проводник заземляющий открыто по строительным основаниям: из полосовой стали сечением 160 мм2 |  |  | 4: 100 м; 7: 0,55
Объем=(50+5) / 100
| Приказ от 04.08.2020 № 421/пр прил.10 табл.2 п.6 | Производство работ осуществляется внутри работающих трансформаторных и распределительных подстанций, электропомещениях (щитовые, пультовые, подстанции, реакторные, РУ и пункты, кабельные шахты, тоннели и каналы, кабельные полуэтажи) с действующим электрооборудованием или кабельными линиями под напряжением ОЗП=1,35; ЭМ=1,35 к расх.; ЗПМ=1,35; ТЗ=1,35; ТЗМ=1,35
| 1 | ОТ |  |  | 8: 173.9; 9: 1,35; 10: 129.12; 11: 27,34; 12: 3530
| 2 | ЭМ |  |  | 8: 65.14; 9: 1,35; 10: 48.37
| 3 | в т.ч. ОТм |  |  | 8: 5.78; 9: 1,35; 10: 4.29; 11: 27,34; 12: 117
| 4 | М |  |  | 8: 588.77; 10: 323.82
|  | ЗТ |  |  | 4: чел.-ч; 5: 18,5; 6: 1,35; 7: 13,73625
|  | ЗТм |  |  | 4: чел.-ч; 5: 0,46; 6: 1,35; 7: 0,34155
|  | Итого по расценке |  |  | 8: 827.81; 10: 501.31
|  | ФОТ |  |  | 10: 133.41; 12: 3647
| Приказ № 812/пр от 21.12.2020 Прил. п.49.3 | НР Электротехнические установки на других объектах |  |  | 4: %; 5: 97; 7: 97; 10: 129.41; 12: 3538
| Приказ № 774/пр от 11.12.2020 Прил. п.49.3 | СП Электротехнические установки на других объектах |  |  | 4: %; 5: 51; 7: 51; 10: 68.04; 12: 1860
|  | Всего по позиции |  |  | 10: 698.76
34 | ФССЦ-08.3.07.01-0038 | Прокат полосовой, горячекатаный, марка стали Ст3сп, размер 30х5 мм |  |  | 4: т; 7: 0,0649; 8: 7705.47; 10: 500.09
(Электротехнические установки на других объектах)
Объем=1,18*55/1000
35 | ФЕРм08-01-068-02 | Шина сборная - одна полоса в фазе, медная или алюминиевая сечением: до 500 мм2 |  |  | 4: 100 м; 7: 0,18
Объем=18 / 100
| Приказ от 04.08.2020 № 421/пр прил.10 табл.2 п.6 | Производство работ осуществляется внутри работающих трансформаторных и распределительных подстанций, электропомещениях (щитовые, пультовые, подстанции, реакторные, РУ и пункты, кабельные шахты, тоннели и каналы, кабельные полуэтажи) с действующим электрооборудованием или кабельными линиями под напряжением ОЗП=1,35; ЭМ=1,35 к расх.; ЗПМ=1,35; ТЗ=1,35; ТЗМ=1,35
| 1 | ОТ |  |  | 8: 534.87; 9: 1,35; 10: 129.97; 11: 27,34; 12: 3553
| 2 | ЭМ |  |  | 8: 205.78; 9: 1,35; 10: 50
| 3 | в т.ч. ОТм |  |  | 8: 77.7; 9: 1,35; 10: 18.88; 11: 27,34; 12: 516
| 4 | М |  |  | 8: 165.89; 10: 29.86
|  | ЗТ |  |  | 4: чел.-ч; 5: 55,6; 6: 1,35; 7: 13,5108
|  | ЗТм |  |  | 4: чел.-ч; 5: 7,54; 6: 1,35; 7: 1,83222
|  | Итого по расценке |  |  | 8: 906.54; 10: 209.83
|  | ФОТ |  |  | 10: 148.85; 12: 4069
| Приказ № 812/пр от 21.12.2020 Прил. п.49.3 | НР Электротехнические установки на других объектах |  |  | 4: %; 5: 97; 7: 97; 10: 144.38; 12: 3947
| Приказ № 774/пр от 11.12.2020 Прил. п.49.3 | СП Электротехнические установки на других объектах |  |  | 4: %; 5: 51; 7: 51; 10: 75.91; 12: 2075
|  | Всего по позиции |  |  | 10: 430.12
36 | ФССЦ-20.5.03.03-0002 | Шины и ленты из цветных металлов |  |  | 4: т; 7: 0,0234; 8: 124900; 10: 2922.66
(Электротехнические установки на других объектах)
Объем=1,3*18/1000
39 | ФЕР33-01-024-01 | Подвеска проводов ВЛ 35 кВ сечением: до 70 мм2 без пересечений с препятствиями при длине анкерного пролета до 1 км, 3 (провода) на км линии |  |  | 4: км; 7: 0,058333
Объем=175/3/1000
| Приказ от 04.08.2020 № 421/пр прил.10 табл.2 п.6 | Производство работ осуществляется внутри работающих трансформаторных и распределительных подстанций, электропомещениях (щитовые, пультовые, подстанции, реакторные, РУ и пункты, кабельные шахты, тоннели и каналы, кабельные полуэтажи) с действующим электрооборудованием или кабельными линиями под напряжением ОЗП=1,35; ЭМ=1,35 к расх.; ЗПМ=1,35; ТЗ=1,35; ТЗМ=1,35
| 1 | ОТ |  |  | 8: 794.61; 9: 1,35; 10: 62.58; 11: 27,34; 12: 1711
| 2 | ЭМ |  |  | 8: 5778.82; 9: 1,35; 10: 455.08
| 3 | в т.ч. ОТм |  |  | 8: 388.76; 9: 1,35; 10: 30.61; 11: 27,34; 12: 837
| 01.7.11.02-0011 | Патроны термитные со спичками |  |  | 4: компл; 5: 0; 7: 0
| 21.2.01.02 | Провода неизолированные |  |  | 4: т; 5: 0; 7: 0
| 22.2.01.03 | Изоляторы линейные подвесные тарельчатые |  |  | 4: т; 5: 0; 7: 0
| 22.2.02.23 | Арматура линейная |  |  | 4: т; 5: 0; 7: 0
|  | ЗТ |  |  | 4: чел.-ч; 5: 82,6; 6: 1,35; 7: 6,5047128
|  | ЗТм |  |  | 4: чел.-ч; 5: 29,73; 6: 1,35; 7: 2,3412241
|  | Итого по расценке |  |  | 8: 6573.43; 10: 517.66
|  | ФОТ |  |  | 10: 93.19; 12: 2548
| Приказ № 812/пр от 21.12.2020 Прил. п.27 | НР Линии электропередачи |  |  | 4: %; 5: 103; 7: 103; 10: 95.99; 12: 2624
| Приказ № 774/пр от 11.12.2020 Прил. п.27 | СП Линии электропередачи |  |  | 4: %; 5: 60; 7: 60; 10: 55.91; 12: 1529
|  | Всего по позиции |  |  | 10: 669.56
40 | ФССЦ-21.2.01.02-0015 | Провод неизолированный для воздушных линий электропередачи А 50 |  |  | 4: т; 7: 0,023625; 8: 36091.07; 10: 852.65
(Электротехнические установки на других объектах)
Объем=135*0,175/1000
44 | ФЕРм08-01-052-03 | Изолятор опорный напряжением: до 10 кВ, количество точек крепления 4 |  |  | 4: шт; 7: 3
| Приказ от 04.08.2020 № 421/пр прил.10 табл.2 п.6 | Производство работ осуществляется внутри работающих трансформаторных и распределительных подстанций, электропомещениях (щитовые, пультовые, подстанции, реакторные, РУ и пункты, кабельные шахты, тоннели и каналы, кабельные полуэтажи) с действующим электрооборудованием или кабельными линиями под напряжением ОЗП=1,35; ЭМ=1,35 к расх.; ЗПМ=1,35; ТЗ=1,35; ТЗМ=1,35
| 1 | ОТ |  |  | 8: 5.77; 9: 1,35; 10: 23.37; 11: 27,34; 12: 639
| 2 | ЭМ |  |  | 8: 3.82; 9: 1,35; 10: 15.47
| 3 | в т.ч. ОТм |  |  | 8: 0.49; 9: 1,35; 10: 1.98; 11: 27,34; 12: 54
| 4 | М |  |  | 8: 2.38; 10: 7.14
|  | ЗТ |  |  | 4: чел.-ч; 5: 0,6; 6: 1,35; 7: 2,43
|  | ЗТм |  |  | 4: чел.-ч; 5: 0,04; 6: 1,35; 7: 0,162
|  | Итого по расценке |  |  | 8: 11.97; 10: 45.98
|  | ФОТ |  |  | 10: 25.35; 12: 693
| Приказ № 812/пр от 21.12.2020 Прил. п.49.3 | НР Электротехнические установки на других объектах |  |  | 4: %; 5: 97; 7: 97; 10: 24.59; 12: 672
| Приказ № 774/пр от 11.12.2020 Прил. п.49.3 | СП Электротехнические установки на других объектах |  |  | 4: %; 5: 51; 7: 51; 10: 12.93; 12: 353
|  | Всего по позиции |  |  | 10: 83.5
45 | ФССЦ-22.2.01.05-0003 | Изолятор опорно-стержневой ИОС-20-2000 УХЛ1 |  |  | 4: 100 шт; 7: 0,03; 8: 55990.45; 10: 1679.71
(Электротехнические установки на других объектах)
Объем=3 / 100
46 | ФЕРм08-01-020-01 | Гирлянда поддерживающая из подвесных изоляторов одиночная напряжением: 35 кВ |  |  | 4: шт; 7: 18
Объем=15+3
| Приказ от 04.08.2020 № 421/пр прил.10 табл.2 п.6 | Производство работ осуществляется внутри работающих трансформаторных и распределительных подстанций, электропомещениях (щитовые, пультовые, подстанции, реакторные, РУ и пункты, кабельные шахты, тоннели и каналы, кабельные полуэтажи) с действующим электрооборудованием или кабельными линиями под напряжением ОЗП=1,35; ЭМ=1,35 к расх.; ЗПМ=1,35; ТЗ=1,35; ТЗМ=1,35
| 1 | ОТ |  |  | 8: 29.82; 9: 1,35; 10: 724.63; 11: 27,34; 12: 19811
| 2 | ЭМ |  |  | 8: 94.37; 9: 1,35; 10: 2293.19
| 3 | в т.ч. ОТм |  |  | 8: 10.07; 9: 1,35; 10: 244.7; 11: 27,34; 12: 6690
| 4 | М |  |  | 8: 0.6; 10: 10.8
|  | ЗТ |  |  | 4: чел.-ч; 5: 3,1; 6: 1,35; 7: 75,33
|  | ЗТм |  |  | 4: чел.-ч; 5: 0,85; 6: 1,35; 7: 20,655
|  | Итого по расценке |  |  | 8: 124.79; 10: 3028.62
|  | ФОТ |  |  | 10: 969.33; 12: 26501
| Приказ № 812/пр от 21.12.2020 Прил. п.49.3 | НР Электротехнические установки на других объектах |  |  | 4: %; 5: 97; 7: 97; 10: 940.25; 12: 25706
| Приказ № 774/пр от 11.12.2020 Прил. п.49.3 | СП Электротехнические установки на других объектах |  |  | 4: %; 5: 51; 7: 51; 10: 494.36; 12: 13516
|  | Всего по позиции |  |  | 10: 4463.23
Итоги по разделу 3 Неизолированные провода и шины :
|  | Итого прямые затраты (справочно) |  |  | 10: 12423.44
в том числе:
|  | Оплата труда рабочих |  |  | 10: 1979.18
|  | Эксплуатация машин |  |  | 10: 4080.3
|  | в том числе оплата труда машинистов (Отм) |  |  | 10: 672.02
|  | Материалы |  |  | 10: 6363.96
|  | Строительные работы |  |  | 10: 669.56
в том числе:
|  | оплата труда |  |  | 10: 62.58
|  | эксплуатация машин и механизмов |  |  | 10: 455.08
|  | в том числе оплата труда машинистов (ОТм) |  |  | 10: 30.61
|  | накладные расходы |  |  | 10: 95.99
|  | сметная прибыль |  |  | 10: 55.91
|  | Монтажные работы |  |  | 10: 15691.64
в том числе:
|  | оплата труда |  |  | 10: 1916.6
|  | эксплуатация машин и механизмов |  |  | 10: 3625.22
|  | в том числе оплата труда машинистов (ОТм) |  |  | 10: 641.41
|  | материалы |  |  | 10: 6363.96
|  | накладные расходы |  |  | 10: 2481.27
|  | сметная прибыль |  |  | 10: 1304.59
|  | Итого ФОТ (справочно) |  |  | 10: 2651.2
|  | Итого накладные расходы (справочно) |  |  | 10: 2577.26
|  | Итого сметная прибыль (справочно) |  |  | 10: 1360.5
|  | Итого по разделу 3 Неизолированные провода и шины |  |  | 10: 16361.2
Раздел 4. Прокладка кабеля
кабель 10 кВ
55 | ФЕРм08-02-141-02 | Кабель до 35 кВ в готовых траншеях без покрытий, масса 1 м: до 2 кг |  |  | 4: 100 м; 7: 0,254902
Объем=(26/1,02) / 100
| Приказ от 04.08.2020 № 421/пр прил.10 табл.2 п.6 | Производство работ осуществляется внутри работающих трансформаторных и распределительных подстанций, электропомещениях (щитовые, пультовые, подстанции, реакторные, РУ и пункты, кабельные шахты, тоннели и каналы, кабельные полуэтажи) с действующим электрооборудованием или кабельными линиями под напряжением ОЗП=1,35; ЭМ=1,35 к расх.; ЗПМ=1,35; ТЗ=1,35; ТЗМ=1,35
| 1 | ОТ |  |  | 8: 103.02; 9: 1,35; 10: 35.45; 11: 27,34; 12: 969
| 2 | ЭМ |  |  | 8: 92.28; 9: 1,35; 10: 31.76
| 3 | в т.ч. ОТм |  |  | 8: 11.3; 9: 1,35; 10: 3.89; 11: 27,34; 12: 106
| 4 | М |  |  | 8: 72.97; 10: 18.6
|  | ЗТ |  |  | 4: чел.-ч; 5: 10,96; 6: 1,35; 7: 3,77153
|  | ЗТм |  |  | 4: чел.-ч; 5: 0,9; 6: 1,35; 7: 0,3097059
|  | Итого по расценке |  |  | 8: 268.27; 10: 85.81
|  | ФОТ |  |  | 10: 39.34; 12: 1075
| Приказ № 812/пр от 21.12.2020 Прил. п.49.3 | НР Электротехнические установки на других объектах |  |  | 4: %; 5: 97; 7: 97; 10: 38.16; 12: 1043
| Приказ № 774/пр от 11.12.2020 Прил. п.49.3 | СП Электротехнические установки на других объектах |  |  | 4: %; 5: 51; 7: 51; 10: 20.06; 12: 548
|  | Всего по позиции |  |  | 10: 144.03
56 | ФЕРм08-02-147-02 | Кабель до 35 кВ по установленным конструкциям и лоткам с креплением на поворотах и в конце трассы, масса 1 м кабеля: до 2 кг |  |  | 4: 100 м; 7: 0,235294
Объем=((16+8)/1,02) / 100
| Приказ от 04.08.2020 № 421/пр прил.10 табл.2 п.6 | Производство работ осуществляется внутри работающих трансформаторных и распределительных подстанций, электропомещениях (щитовые, пультовые, подстанции, реакторные, РУ и пункты, кабельные шахты, тоннели и каналы, кабельные полуэтажи) с действующим электрооборудованием или кабельными линиями под напряжением ОЗП=1,35; ЭМ=1,35 к расх.; ЗПМ=1,35; ТЗ=1,35; ТЗМ=1,35
| 1 | ОТ |  |  | 8: 115.81; 9: 1,35; 10: 36.79; 11: 27,34; 12: 1006
| 2 | ЭМ |  |  | 8: 48.26; 9: 1,35; 10: 15.33
| 3 | в т.ч. ОТм |  |  | 8: 5.02; 9: 1,35; 10: 1.59; 11: 27,34; 12: 43
| 4 | М |  |  | 8: 28.03; 10: 6.6
|  | ЗТ |  |  | 4: чел.-ч; 5: 12,32; 6: 1,35; 7: 3,9134098
|  | ЗТм |  |  | 4: чел.-ч; 5: 0,4; 6: 1,35; 7: 0,1270588
|  | Итого по расценке |  |  | 8: 192.1; 10: 58.72
|  | ФОТ |  |  | 10: 38.38; 12: 1049
| Приказ № 812/пр от 21.12.2020 Прил. п.49.3 | НР Электротехнические установки на других объектах |  |  | 4: %; 5: 97; 7: 97; 10: 37.23; 12: 1018
| Приказ № 774/пр от 11.12.2020 Прил. п.49.3 | СП Электротехнические установки на других объектах |  |  | 4: %; 5: 51; 7: 51; 10: 19.57; 12: 535
|  | Всего по позиции |  |  | 10: 115.52
57 | ФССЦ-21.1.06.08-0025 | Кабель силовой с алюминиевыми жилами АСБ 3х50-1000 |  |  | 4: 1000 м; 7: 0,05; 8: 92242.8; 10: 4612.14
(Электротехнические установки на других объектах)
Объем=50 / 1000
58 | ФЕРм08-02-163-02 | Заделка концевая с термоусаживающимися полиэтиленовыми перчатками для 3-5-жильного кабеля с бумажной изоляцией напряжением до 1 кВ, сечение одной жилы: до 120 мм2 |  |  | 4: шт; 7: 2
| Приказ от 04.08.2020 № 421/пр прил.10 табл.2 п.6 | Производство работ осуществляется внутри работающих трансформаторных и распределительных подстанций, электропомещениях (щитовые, пультовые, подстанции, реакторные, РУ и пункты, кабельные шахты, тоннели и каналы, кабельные полуэтажи) с действующим электрооборудованием или кабельными линиями под напряжением ОЗП=1,35; ЭМ=1,35 к расх.; ЗПМ=1,35; ТЗ=1,35; ТЗМ=1,35
| 1 | ОТ |  |  | 8: 12.97; 9: 1,35; 10: 35.02; 11: 27,34; 12: 957
| 4 | М |  |  | 8: 4.1; 10: 8.2
|  | ЗТ |  |  | 4: чел.-ч; 5: 1,38; 6: 1,35; 7: 3,726
|  | Итого по расценке |  |  | 8: 17.07; 10: 43.22
|  | ФОТ |  |  | 10: 35.02; 12: 957
| Приказ № 812/пр от 21.12.2020 Прил. п.49.3 | НР Электротехнические установки на других объектах |  |  | 4: %; 5: 97; 7: 97; 10: 33.97; 12: 928
| Приказ № 774/пр от 11.12.2020 Прил. п.49.3 | СП Электротехнические установки на других объектах |  |  | 4: %; 5: 51; 7: 51; 10: 17.86; 12: 488
|  | Всего по позиции |  |  | 10: 95.05
59 | ТЦ_20.2.09.08_77_7721801761_03.12.2021_01, п. 6 КА | Муфта концевая внутренней и наружной установки для трехжильных кабелей с бумажной изоляцией на напряжение 10 кВ с сечением токопроводящей жилы 50 мм2 GUST-12/25-50/450-L12 |  |  | шт. |  |  | 1 | 8228.14 |  | 1235.44 | 6,66 | 8228
(Электротехнические установки на других объектах)
Цена=9873,77/1,2
60 | ТЦ_20.2.09.08_77_7707707132_03.12.2021_01, п. 7 КА | Муфта концевая наружной установки для трехжильных, GUST-12/25-50/800-L12, кабелей с бумажной изоляцией на напряжение 10 кВ, с сечением токопроводящей жилы 50 мм2 |  |  | шт. |  |  | 1 | 9505.5 |  | 1427.33 | 6,66 | 9506
(Электротехнические установки на других объектах)
Цена=11406,60/1,2
кабельные конструкции
61 | ФЕРм08-02-411-01 | Рукав металлический наружным диаметром: до 48 мм |  |  | 4: 100 м; 7: 1,3
Объем=((10+120)) / 100
| Приказ от 04.08.2020 № 421/пр прил.10 табл.2 п.6 | Производство работ осуществляется внутри работающих трансформаторных и распределительных подстанций, электропомещениях (щитовые, пультовые, подстанции, реакторные, РУ и пункты, кабельные шахты, тоннели и каналы, кабельные полуэтажи) с действующим электрооборудованием или кабельными линиями под напряжением ОЗП=1,35; ЭМ=1,35 к расх.; ЗПМ=1,35; ТЗ=1,35; ТЗМ=1,35
| 1 | ОТ |  |  | 8: 260.94; 9: 1,35; 10: 457.95; 11: 27,34; 12: 12520
| 2 | ЭМ |  |  | 8: 148.59; 9: 1,35; 10: 260.78
| 3 | в т.ч. ОТм |  |  | 8: 4.52; 9: 1,35; 10: 7.93; 11: 27,34; 12: 217
| 4 | М |  |  | 8: 600.62; 10: 780.81
|  | ЗТ |  |  | 4: чел.-ч; 5: 27,76; 6: 1,35; 7: 48,7188
|  | ЗТм |  |  | 4: чел.-ч; 5: 0,36; 6: 1,35; 7: 0,6318
|  | Итого по расценке |  |  | 8: 1010.15; 10: 1499.54
|  | ФОТ |  |  | 10: 465.88; 12: 12737
| Приказ № 812/пр от 21.12.2020 Прил. п.49.3 | НР Электротехнические установки на других объектах |  |  | 4: %; 5: 97; 7: 97; 10: 451.9; 12: 12355
| Приказ № 774/пр от 11.12.2020 Прил. п.49.3 | СП Электротехнические установки на других объектах |  |  | 4: %; 5: 51; 7: 51; 10: 237.6; 12: 6496
|  | Всего по позиции |  |  | 10: 2189.04
62 | ТЦ_08.1.02.13_77_7707707132_19.11.2021_01, п. 37 КА | Металлорукав герметичный в ПВХ изоляции с протяжкой РЗ-ЦПнг-LS 32 |  |  | м |  |  | 10 | 95.5 |  | 143.39 | 6,66 | 955
(Электротехнические установки на других объектах)
Цена=2292/1,2/20
63 | ТЦ_08.1.02.13_77_7718084426_19.11.2021_01, п. 41 КА | Муфта вводная для металлорукава ВМ 32 |  |  | шт. |  |  | 4 | 40.89 |  | 24.62 | 6,66 | 164
(Электротехнические установки на других объектах)
Цена=49,07/1,2
64 | ТЦ_08.1.02.13_77_7707707132_19.11.2021_01, п. 39 КА | Металлорукав герметичный в ПВХ изоляции с протяжкой РЗ-ЦПнг-LS 20 |  |  | м |  |  | 120 | 68.5 |  | 1234.23 | 6,66 | 8220
(Электротехнические установки на других объектах)
Цена=4110/1,2/50
65 | ТЦ_08.1.02.13_77_7707707132_19.11.2021_01, п. 43 КА | Муфта вводная для металлорукава ВМ 20 |  |  | шт. |  |  | 100 | 87.5 |  | 1313.81 | 6,66 | 8750
(Электротехнические установки на других объектах)
Цена=105/1,2
66 | ФЕРм08-02-411-02 | Рукав металлический наружным диаметром: до 60 мм |  |  | 4: 100 м; 7: 0,4
Объем=40 / 100
| Приказ от 04.08.2020 № 421/пр прил.10 табл.2 п.6 | Производство работ осуществляется внутри работающих трансформаторных и распределительных подстанций, электропомещениях (щитовые, пультовые, подстанции, реакторные, РУ и пункты, кабельные шахты, тоннели и каналы, кабельные полуэтажи) с действующим электрооборудованием или кабельными линиями под напряжением ОЗП=1,35; ЭМ=1,35 к расх.; ЗПМ=1,35; ТЗ=1,35; ТЗМ=1,35
| 1 | ОТ |  |  | 8: 269.22; 9: 1,35; 10: 145.38; 11: 27,34; 12: 3975
| 2 | ЭМ |  |  | 8: 163.07; 9: 1,35; 10: 88.06
| 3 | в т.ч. ОТм |  |  | 8: 6.53; 9: 1,35; 10: 3.53; 11: 27,34; 12: 97
| 4 | М |  |  | 8: 600.78; 10: 240.31
|  | ЗТ |  |  | 4: чел.-ч; 5: 28,64; 6: 1,35; 7: 15,4656
|  | ЗТм |  |  | 4: чел.-ч; 5: 0,52; 6: 1,35; 7: 0,2808
|  | Итого по расценке |  |  | 8: 1033.07; 10: 473.75
|  | ФОТ |  |  | 10: 148.91; 12: 4072
| Приказ № 812/пр от 21.12.2020 Прил. п.49.3 | НР Электротехнические установки на других объектах |  |  | 4: %; 5: 97; 7: 97; 10: 144.44; 12: 3950
| Приказ № 774/пр от 11.12.2020 Прил. п.49.3 | СП Электротехнические установки на других объектах |  |  | 4: %; 5: 51; 7: 51; 10: 75.94; 12: 2077
|  | Всего по позиции |  |  | 10: 694.13
67 | ТЦ_08.1.02.13_78_7804274156_22.11.2021_01, п. 36 КА | Металлорукав герметичный в ПВХ изоляции с протяжкой РЗ-ЦПнг-LS 50 |  |  | м |  |  | 40 | 38.63 |  | 231.98 | 6,66 | 1545
(Электротехнические установки на других объектах)
Цена=1159/1,2/25
68 | ТЦ_08.1.02.13_77_7718084426_19.11.2021_01, п. 39 КА | Муфта вводная для металлорукава ВМ 50 |  |  | шт. |  |  | 30 | 421.85 |  | 1900.3 | 6,66 | 12656
(Электротехнические установки на других объектах)
Цена=506,22/1,2
69 | ФССЦ-01.7.15.10-0052 | Скобы двухлапковые |  |  | 4: 10 шт; 7: 17; 8: 11.89; 10: 202.13
(Электротехнические установки на других объектах)
Объем=(120+10+40) / 10
71 | ФЕРм08-02-395-02 | Лоток металлический штампованный по установленным конструкциям, ширина лотка: до 400 мм |  |  | 4: т; 7: 0,12
| Приказ от 04.08.2020 № 421/пр прил.10 табл.2 п.6 | Производство работ осуществляется внутри работающих трансформаторных и распределительных подстанций, электропомещениях (щитовые, пультовые, подстанции, реакторные, РУ и пункты, кабельные шахты, тоннели и каналы, кабельные полуэтажи) с действующим электрооборудованием или кабельными линиями под напряжением ОЗП=1,35; ЭМ=1,35 к расх.; ЗПМ=1,35; ТЗ=1,35; ТЗМ=1,35
| 1 | ОТ |  |  | 8: 436.91; 9: 1,35; 10: 70.78; 11: 27,34; 12: 1935
| 2 | ЭМ |  |  | 8: 295.08; 9: 1,35; 10: 47.8
| 3 | в т.ч. ОТм |  |  | 8: 31.38; 9: 1,35; 10: 5.08; 11: 27,34; 12: 139
| 4 | М |  |  | 8: 52.95; 10: 6.35
|  | ЗТ |  |  | 4: чел.-ч; 5: 46,48; 6: 1,35; 7: 7,52976
|  | ЗТм |  |  | 4: чел.-ч; 5: 2,5; 6: 1,35; 7: 0,405
|  | Итого по расценке |  |  | 8: 784.94; 10: 124.93
|  | ФОТ |  |  | 10: 75.86; 12: 2074
| Приказ № 812/пр от 21.12.2020 Прил. п.49.3 | НР Электротехнические установки на других объектах |  |  | 4: %; 5: 97; 7: 97; 10: 73.58; 12: 2012
| Приказ № 774/пр от 11.12.2020 Прил. п.49.3 | СП Электротехнические установки на других объектах |  |  | 4: %; 5: 51; 7: 51; 10: 38.69; 12: 1058
|  | Всего по позиции |  |  | 10: 237.2
кабельное хозяйство
92 | ФЕРм08-02-148-01 | Кабель до 35 кВ в проложенных трубах, блоках и коробах, масса 1 м кабеля: до 1 кг |  |  | 4: 100 м; 7: 1,27451
Объем=((10+120)/1,02) / 100
| Приказ от 04.08.2020 № 421/пр прил.10 табл.2 п.6 | Производство работ осуществляется внутри работающих трансформаторных и распределительных подстанций, электропомещениях (щитовые, пультовые, подстанции, реакторные, РУ и пункты, кабельные шахты, тоннели и каналы, кабельные полуэтажи) с действующим электрооборудованием или кабельными линиями под напряжением ОЗП=1,35; ЭМ=1,35 к расх.; ЗПМ=1,35; ТЗ=1,35; ТЗМ=1,35
| 1 | ОТ |  |  | 8: 93.25; 9: 1,35; 10: 160.44; 11: 27,34; 12: 4386
| 2 | ЭМ |  |  | 8: 46.25; 9: 1,35; 10: 79.58
| 3 | в т.ч. ОТм |  |  | 8: 5.02; 9: 1,35; 10: 8.64; 11: 27,34; 12: 236
| 4 | М |  |  | 8: 37.03; 10: 47.2
|  | ЗТ |  |  | 4: чел.-ч; 5: 9,92; 6: 1,35; 7: 17,0682379
|  | ЗТм |  |  | 4: чел.-ч; 5: 0,4; 6: 1,35; 7: 0,6882354
|  | Итого по расценке |  |  | 8: 176.53; 10: 287.22
|  | ФОТ |  |  | 10: 169.08; 12: 4622
| Приказ № 812/пр от 21.12.2020 Прил. п.49.3 | НР Электротехнические установки на других объектах |  |  | 4: %; 5: 97; 7: 97; 10: 164.01; 12: 4483
| Приказ № 774/пр от 11.12.2020 Прил. п.49.3 | СП Электротехнические установки на других объектах |  |  | 4: %; 5: 51; 7: 51; 10: 86.23; 12: 2357
|  | Всего по позиции |  |  | 10: 537.46
93 | ФЕРм08-02-148-02 | Кабель до 35 кВ в проложенных трубах, блоках и коробах, масса 1 м кабеля: до 2 кг |  |  | 4: 100 м; 7: 0,392157
Объем=(40/1,02) / 100
| Приказ от 04.08.2020 № 421/пр прил.10 табл.2 п.6 | Производство работ осуществляется внутри работающих трансформаторных и распределительных подстанций, электропомещениях (щитовые, пультовые, подстанции, реакторные, РУ и пункты, кабельные шахты, тоннели и каналы, кабельные полуэтажи) с действующим электрооборудованием или кабельными линиями под напряжением ОЗП=1,35; ЭМ=1,35 к расх.; ЗПМ=1,35; ТЗ=1,35; ТЗМ=1,35
| 1 | ОТ |  |  | 8: 137.62; 9: 1,35; 10: 72.86; 11: 27,34; 12: 1992
| 2 | ЭМ |  |  | 8: 50.47; 9: 1,35; 10: 26.72
| 3 | в т.ч. ОТм |  |  | 8: 5.02; 9: 1,35; 10: 2.66; 11: 27,34; 12: 73
| 4 | М |  |  | 8: 37.91; 10: 14.87
|  | ЗТ |  |  | 4: чел.-ч; 5: 14,64; 6: 1,35; 7: 7,7505909
|  | ЗТм |  |  | 4: чел.-ч; 5: 0,4; 6: 1,35; 7: 0,2117648
|  | Итого по расценке |  |  | 8: 226; 10: 114.45
|  | ФОТ |  |  | 10: 75.52; 12: 2065
| Приказ № 812/пр от 21.12.2020 Прил. п.49.3 | НР Электротехнические установки на других объектах |  |  | 4: %; 5: 97; 7: 97; 10: 73.25; 12: 2003
| Приказ № 774/пр от 11.12.2020 Прил. п.49.3 | СП Электротехнические установки на других объектах |  |  | 4: %; 5: 51; 7: 51; 10: 38.52; 12: 1053
|  | Всего по позиции |  |  | 10: 226.22
94 | ФЕРм08-02-147-01 | Кабель до 35 кВ по установленным конструкциям и лоткам с креплением на поворотах и в конце трассы, масса 1 м кабеля: до 1 кг |  |  | 4: 100 м; 7: 13,313725
Объем=((10+32+110+153+54+226+101+94+47+63+119+21+25+90+45+65+25+27+15+15+21)/1,02) / 100
| Приказ от 04.08.2020 № 421/пр прил.10 табл.2 п.6 | Производство работ осуществляется внутри работающих трансформаторных и распределительных подстанций, электропомещениях (щитовые, пультовые, подстанции, реакторные, РУ и пункты, кабельные шахты, тоннели и каналы, кабельные полуэтажи) с действующим электрооборудованием или кабельными линиями под напряжением ОЗП=1,35; ЭМ=1,35 к расх.; ЗПМ=1,35; ТЗ=1,35; ТЗМ=1,35
| 1 | ОТ |  |  | 8: 87.23; 9: 1,35; 10: 1567.83; 11: 27,34; 12: 42864
| 2 | ЭМ |  |  | 8: 45.42; 9: 1,35; 10: 816.36
| 3 | в т.ч. ОТм |  |  | 8: 5.02; 9: 1,35; 10: 90.23; 11: 27,34; 12: 2467
| 4 | М |  |  | 8: 28.13; 10: 374.52
|  | ЗТ |  |  | 4: чел.-ч; 5: 9,28; 6: 1,35; 7: 166,7943468
|  | ЗТм |  |  | 4: чел.-ч; 5: 0,4; 6: 1,35; 7: 7,1894115
|  | Итого по расценке |  |  | 8: 160.78; 10: 2758.71
|  | ФОТ |  |  | 10: 1658.06; 12: 45331
| Приказ № 812/пр от 21.12.2020 Прил. п.49.3 | НР Электротехнические установки на других объектах |  |  | 4: %; 5: 97; 7: 97; 10: 1608.32; 12: 43971
| Приказ № 774/пр от 11.12.2020 Прил. п.49.3 | СП Электротехнические установки на других объектах |  |  | 4: %; 5: 51; 7: 51; 10: 845.61; 12: 23119
|  | Всего по позиции |  |  | 10: 5212.64
95 | ФЕРм08-02-147-02 | Кабель до 35 кВ по установленным конструкциям и лоткам с креплением на поворотах и в конце трассы, масса 1 м кабеля: до 2 кг |  |  | 4: 100 м; 7: 2,77451
Объем=((21+194+68)/1,02) / 100
| Приказ от 04.08.2020 № 421/пр прил.10 табл.2 п.6 | Производство работ осуществляется внутри работающих трансформаторных и распределительных подстанций, электропомещениях (щитовые, пультовые, подстанции, реакторные, РУ и пункты, кабельные шахты, тоннели и каналы, кабельные полуэтажи) с действующим электрооборудованием или кабельными линиями под напряжением ОЗП=1,35; ЭМ=1,35 к расх.; ЗПМ=1,35; ТЗ=1,35; ТЗМ=1,35
| 1 | ОТ |  |  | 8: 115.81; 9: 1,35; 10: 433.78; 11: 27,34; 12: 11860
| 2 | ЭМ |  |  | 8: 48.26; 9: 1,35; 10: 180.76
| 3 | в т.ч. ОТм |  |  | 8: 5.02; 9: 1,35; 10: 18.8; 11: 27,34; 12: 514
| 4 | М |  |  | 8: 28.03; 10: 77.77
|  | ЗТ |  |  | 4: чел.-ч; 5: 12,32; 6: 1,35; 7: 46,1456503
|  | ЗТм |  |  | 4: чел.-ч; 5: 0,4; 6: 1,35; 7: 1,4982354
|  | Итого по расценке |  |  | 8: 192.1; 10: 692.31
|  | ФОТ |  |  | 10: 452.58; 12: 12374
| Приказ № 812/пр от 21.12.2020 Прил. п.49.3 | НР Электротехнические установки на других объектах |  |  | 4: %; 5: 97; 7: 97; 10: 439; 12: 12003
| Приказ № 774/пр от 11.12.2020 Прил. п.49.3 | СП Электротехнические установки на других объектах |  |  | 4: %; 5: 51; 7: 51; 10: 230.82; 12: 6311
|  | Всего по позиции |  |  | 10: 1362.13
96 | ФССЦ-21.1.06.09-0183 | Кабель силовой с медными жилами ВВГнг-LS 5х50-660 |  |  | 4: 1000 м; 7: 0,021; 8: 207790.28; 10: 4363.6
(Электротехнические установки на других объектах)
Объем=21 / 1000
97 | ФССЦ-21.1.06.09-0181 | Кабель силовой с медными жилами ВВГнг(A)-LS 5х25-660 |  |  | 4: 1000 м; 7: 0,302; 8: 109675.42; 10: 33121.98
(Электротехнические установки на других объектах)
Объем=302 / 1000
98 | ФССЦ-21.1.06.09-0179 | Кабель силовой с медными жилами ВВГнг(A)-LS 5х10-660 |  |  | 4: 1000 м; 7: 0,317; 8: 45607.75; 10: 14457.66
(Электротехнические установки на других объектах)
Объем=317 / 1000
99 | ФССЦ-21.1.06.09-0178 | Кабель силовой с медными жилами ВВГнг(A)-LS 5х6-660 |  |  | 4: 1000 м; 7: 0,052; 8: 25431.81; 10: 1322.45
(Электротехнические установки на других объектах)
Объем=52 / 1000
100 | ФССЦ-21.1.06.09-0155 | Кабель силовой с медными жилами ВВГнг(A)-LS 3х10-660 |  |  | 4: 1000 м; 7: 0,421; 8: 27843.17; 10: 11721.97
(Электротехнические установки на других объектах)
Объем=421 / 1000
101 | ФССЦ-21.1.06.09-0153 | Кабель силовой с медными жилами ВВГнг(A)-LS 3х4-660 |  |  | 4: 1000 м; 7: 0,047; 8: 10296.33; 10: 483.93
(Электротехнические установки на других объектах)
Объем=47 / 1000
102 | ФССЦ-21.1.06.09-0152 | Кабель силовой с медными жилами ВВГнг(A)-LS 3х2,5-660 |  |  | 4: 1000 м; 7: 0,302; 8: 6920.41; 10: 2089.96
(Электротехнические установки на других объектах)
Объем=302 / 1000
103 | ФССЦ-21.1.06.09-0136 | Кабель силовой с медными жилами ВВГнг(A)-LS 1х25-660 |  |  | 4: 1000 м; 7: 0,021; 8: 24392.34; 10: 512.24
(Электротехнические установки на других объектах)
Объем=21 / 1000
104 | ФССЦ-21.1.08.03-0697 | Кабель контрольный КВВГЭнг-LS 4х10 |  |  | 4: 1000 м; 7: 0,057; 8: 47753.42; 10: 2721.94
(Электротехнические установки на других объектах)
Объем=57 / 1000
105 | ФССЦ-21.1.08.03-0696 | Кабель контрольный КВВГЭнг-LS 4х6 |  |  | 4: 1000 м; 7: 0,135; 8: 27197.09; 10: 3671.61
(Электротехнические установки на других объектах)
Объем=135 / 1000
106 | ФССЦ-21.1.08.03-0695 | Кабель контрольный КВВГЭнг-LS 4х4 |  |  | 4: 1000 м; 7: 0,115; 8: 21588.74; 10: 2482.71
(Электротехнические установки на других объектах)
Объем=115 / 1000
107 | ФССЦ-21.1.06.10-0239 | Кабель силовой с медными жилами ВВГнг-FRLS 3х4(ож)-1000 |  |  | 4: 1000 м; 7: 0,021; 8: 30024.36; 10: 630.51
(Электротехнические установки на других объектах)
Объем=21 / 1000
108 | ФЕРм08-02-472-10 | Проводник заземляющий из медного изолированного провода сечением 25 мм2 открыто по строительным основаниям |  |  | 4: 100 м; 7: 0,588235
Объем=((60)/1,02) / 100
| Приказ от 04.08.2020 № 421/пр прил.10 табл.2 п.6 | Производство работ осуществляется внутри работающих трансформаторных и распределительных подстанций, электропомещениях (щитовые, пультовые, подстанции, реакторные, РУ и пункты, кабельные шахты, тоннели и каналы, кабельные полуэтажи) с действующим электрооборудованием или кабельными линиями под напряжением ОЗП=1,35; ЭМ=1,35 к расх.; ЗПМ=1,35; ТЗ=1,35; ТЗМ=1,35
| 1 | ОТ |  |  | 8: 302.3; 9: 1,35; 10: 240.06; 11: 27,34; 12: 6563
| 2 | ЭМ |  |  | 8: 5.43; 9: 1,35; 10: 4.31
| 3 | в т.ч. ОТм |  |  | 8: 0.76; 9: 1,35; 10: 0.6; 11: 27,34; 12: 16
| 4 | М |  |  | 8: 185.57; 10: 109.16
|  | ЗТ |  |  | 4: чел.-ч; 5: 32,16; 6: 1,35; 7: 25,5388108
|  | ЗТм |  |  | 4: чел.-ч; 5: 0,06; 6: 1,35; 7: 0,047647
|  | Итого по расценке |  |  | 8: 493.3; 10: 353.53
|  | ФОТ |  |  | 10: 240.66; 12: 6579
| Приказ № 812/пр от 21.12.2020 Прил. п.49.3 | НР Электротехнические установки на других объектах |  |  | 4: %; 5: 97; 7: 97; 10: 233.44; 12: 6382
| Приказ № 774/пр от 11.12.2020 Прил. п.49.3 | СП Электротехнические установки на других объектах |  |  | 4: %; 5: 51; 7: 51; 10: 122.74; 12: 3355
|  | Всего по позиции |  |  | 10: 709.71
109 | ФССЦ-21.2.03.05-0072 | Провод силовой установочный с медными жилами ПуГВ 1х10-450 |  |  | 4: 1000 м; 7: 0,06; 8: 7991.46; 10: 479.49
(Электротехнические установки на других объектах)
Объем=60 / 1000
Итоги по разделу 4 Прокладка кабеля :
|  | Итого прямые затраты (справочно) |  |  | 10: 96877.61
в том числе:
|  | Оплата труда рабочих |  |  | 10: 3256.34
|  | Эксплуатация машин |  |  | 10: 1551.46
|  | в том числе оплата труда машинистов (Отм) |  |  | 10: 142.95
|  | Материалы |  |  | 10: 92069.81
|  | Монтажные работы |  |  | 10: 101908.55
в том числе:
|  | оплата труда |  |  | 10: 3256.34
|  | эксплуатация машин и механизмов |  |  | 10: 1551.46
|  | в том числе оплата труда машинистов (ОТм) |  |  | 10: 142.95
|  | материалы |  |  | 10: 92069.81
|  | накладные расходы |  |  | 10: 3297.3
|  | сметная прибыль |  |  | 10: 1733.64
|  | Итого ФОТ (справочно) |  |  | 10: 3399.29
|  | Итого накладные расходы (справочно) |  |  | 10: 3297.3
|  | Итого сметная прибыль (справочно) |  |  | 10: 1733.64
|  | Итого по разделу 4 Прокладка кабеля |  |  | 10: 101908.55
в том числе:
|  | материалы, изделия и конструкции отсутствующие в СНБ |  |  | 12: 50024
Раздел 5. Система собственных нужд
110 | ФЕРм08-03-571-04 | Щит заводского изготовления однорядный или двухрядный: шкафного исполнения, глубина до 600 мм |  |  | 4: м; 7: 2,25
Объем=0,75*3
| Приказ от 04.08.2020 № 421/пр прил.10 табл.2 п.6 | Производство работ осуществляется внутри работающих трансформаторных и распределительных подстанций, электропомещениях (щитовые, пультовые, подстанции, реакторные, РУ и пункты, кабельные шахты, тоннели и каналы, кабельные полуэтажи) с действующим электрооборудованием или кабельными линиями под напряжением ОЗП=1,35; ЭМ=1,35 к расх.; ЗПМ=1,35; ТЗ=1,35; ТЗМ=1,35
| 1 | ОТ |  |  | 8: 51.09; 9: 1,35; 10: 155.19; 11: 27,34; 12: 4243
| 2 | ЭМ |  |  | 8: 154.85; 9: 1,35; 10: 470.36
| 3 | в т.ч. ОТм |  |  | 8: 19.33; 9: 1,35; 10: 58.71; 11: 27,34; 12: 1605
| 4 | М |  |  | 8: 17.41; 10: 39.17
|  | ЗТ |  |  | 4: чел.-ч; 5: 5,15; 6: 1,35; 7: 15,643125
|  | ЗТм |  |  | 4: чел.-ч; 5: 1,54; 6: 1,35; 7: 4,67775
|  | Итого по расценке |  |  | 8: 223.35; 10: 664.72
|  | ФОТ |  |  | 10: 213.9; 12: 5848
| Приказ № 812/пр от 21.12.2020 Прил. п.49.3 | НР Электротехнические установки на других объектах |  |  | 4: %; 5: 97; 7: 97; 10: 207.48; 12: 5673
| Приказ № 774/пр от 11.12.2020 Прил. п.49.3 | СП Электротехнические установки на других объектах |  |  | 4: %; 5: 51; 7: 51; 10: 109.09; 12: 2982
|  | Всего по позиции |  |  | 10: 981.29
Итоги по разделу 5 Система собственных нужд :
|  | Итого прямые затраты (справочно) |  |  | 10: 664.72
в том числе:
|  | Оплата труда рабочих |  |  | 10: 155.19
|  | Эксплуатация машин |  |  | 10: 470.36
|  | в том числе оплата труда машинистов (Отм) |  |  | 10: 58.71
|  | Материалы |  |  | 10: 39.17
|  | Монтажные работы |  |  | 10: 981.29
в том числе:
|  | оплата труда |  |  | 10: 155.19
|  | эксплуатация машин и механизмов |  |  | 10: 470.36
|  | в том числе оплата труда машинистов (ОТм) |  |  | 10: 58.71
|  | материалы |  |  | 10: 39.17
|  | накладные расходы |  |  | 10: 207.48
|  | сметная прибыль |  |  | 10: 109.09
|  | Итого ФОТ (справочно) |  |  | 10: 213.9
|  | Итого накладные расходы (справочно) |  |  | 10: 207.48
|  | Итого сметная прибыль (справочно) |  |  | 10: 109.09
|  | Итого по разделу 5 Система собственных нужд |  |  | 10: 981.29
Раздел 6. Система оперативного постоянного тока
111 | ФЕРм08-03-571-04 | Щит заводского изготовления однорядный или двухрядный: шкафного исполнения, глубина до 600 мм |  |  | 4: м; 7: 1,8
| Приказ от 04.08.2020 № 421/пр прил.10 табл.2 п.6 | Производство работ осуществляется внутри работающих трансформаторных и распределительных подстанций, электропомещениях (щитовые, пультовые, подстанции, реакторные, РУ и пункты, кабельные шахты, тоннели и каналы, кабельные полуэтажи) с действующим электрооборудованием или кабельными линиями под напряжением ОЗП=1,35; ЭМ=1,35 к расх.; ЗПМ=1,35; ТЗ=1,35; ТЗМ=1,35
| 1 | ОТ |  |  | 8: 51.09; 9: 1,35; 10: 124.15; 11: 27,34; 12: 3394
| 2 | ЭМ |  |  | 8: 154.85; 9: 1,35; 10: 376.29
| 3 | в т.ч. ОТм |  |  | 8: 19.33; 9: 1,35; 10: 46.97; 11: 27,34; 12: 1284
| 4 | М |  |  | 8: 17.41; 10: 31.34
|  | ЗТ |  |  | 4: чел.-ч; 5: 5,15; 6: 1,35; 7: 12,5145
|  | ЗТм |  |  | 4: чел.-ч; 5: 1,54; 6: 1,35; 7: 3,7422
|  | Итого по расценке |  |  | 8: 223.35; 10: 531.78
|  | ФОТ |  |  | 10: 171.12; 12: 4678
| Приказ № 812/пр от 21.12.2020 Прил. п.49.3 | НР Электротехнические установки на других объектах |  |  | 4: %; 5: 97; 7: 97; 10: 165.99; 12: 4538
| Приказ № 774/пр от 11.12.2020 Прил. п.49.3 | СП Электротехнические установки на других объектах |  |  | 4: %; 5: 51; 7: 51; 10: 87.27; 12: 2386
|  | Всего по позиции |  |  | 10: 785.04
112 | ФЕРм08-02-395-02 | Лоток металлический штампованный по установленным конструкциям, ширина лотка: до 400 мм |  |  | 4: т; 7: 0,074
| Приказ от 04.08.2020 № 421/пр прил.10 табл.2 п.6 | Производство работ осуществляется внутри работающих трансформаторных и распределительных подстанций, электропомещениях (щитовые, пультовые, подстанции, реакторные, РУ и пункты, кабельные шахты, тоннели и каналы, кабельные полуэтажи) с действующим электрооборудованием или кабельными линиями под напряжением ОЗП=1,35; ЭМ=1,35 к расх.; ЗПМ=1,35; ТЗ=1,35; ТЗМ=1,35
| 1 | ОТ |  |  | 8: 436.91; 9: 1,35; 10: 43.65; 11: 27,34; 12: 1193
| 2 | ЭМ |  |  | 8: 295.08; 9: 1,35; 10: 29.48
| 3 | в т.ч. ОТм |  |  | 8: 31.38; 9: 1,35; 10: 3.13; 11: 27,34; 12: 86
| 4 | М |  |  | 8: 52.95; 10: 3.92
|  | ЗТ |  |  | 4: чел.-ч; 5: 46,48; 6: 1,35; 7: 4,643352
|  | ЗТм |  |  | 4: чел.-ч; 5: 2,5; 6: 1,35; 7: 0,24975
|  | Итого по расценке |  |  | 8: 784.94; 10: 77.05
|  | ФОТ |  |  | 10: 46.78; 12: 1279
| Приказ № 812/пр от 21.12.2020 Прил. п.49.3 | НР Электротехнические установки на других объектах |  |  | 4: %; 5: 97; 7: 97; 10: 45.38; 12: 1241
| Приказ № 774/пр от 11.12.2020 Прил. п.49.3 | СП Электротехнические установки на других объектах |  |  | 4: %; 5: 51; 7: 51; 10: 23.86; 12: 652
|  | Всего по позиции |  |  | 10: 146.29
113 | ТЦ_20.2.07.05_78_7721801761_19.11.2021_01, п. 47 КА | Перфорированные лотки 80х300х3000 3530510HDZ |  |  | шт. |  |  | 4 | 1712.21 |  | 1028.38 | 6,66 | 6849
(Электротехнические установки на других объектах)
Цена=2054,65/1,2
114 | ТЦ_20.2.07.05_78_7721801761_19.11.2021_01, п. 48 КА | Крышка на лоток с заземлением осн. 300 L 3000, 3552510HDZ |  |  | шт. |  |  | 4 | 1197.92 |  | 719.52 | 6,66 | 4792
(Электротехнические установки на других объектах)
Цена=1437,50/1,2
115 | ТЦ_25.3.14.00_78_7810216924_19.11.2021_01, п. 53 КА | Винт с крестообразным шлицем М6x10 CM010610 |  |  | шт. |  |  | 75 | 3.07 |  | 34.53 | 6,66 | 230
(Электротехнические установки на других объектах)
Цена=3,68/1,2
116 | ТЦ_25.3.14.00_78_7810216924_19.11.2021_01, п. 54 КА | Гайка шестигранная М6 CM110600 |  |  | шт. |  |  | 75 | 0.95 |  | 10.66 | 6,66 | 71
(Электротехнические установки на других объектах)
Цена=1,14/1,2
117 | ТЦ_25.3.14.00_78_7810216924_19.11.2021_01, п. 55 КА | Анкер забивной М8 AN8 |  |  | шт. |  |  | 18 | 12.7 |  | 34.38 | 6,66 | 229
(Электротехнические установки на других объектах)
Цена=15,24/1,2
118 | ТЦ_25.3.14.00_78_7810216924_19.11.2021_01, п. 57 КА | Гайка М8 с насечкой |  |  | шт. |  |  | 18 | 3 |  | 8.11 | 6,66 | 54
(Электротехнические установки на других объектах)
Цена=3,6/1,2
119 | ТЦ_20.2.07.05_78_7810216924_19.11.2021_01, п. 58 КА | Перегородка SEP L3000 H80 36500HDZ |  |  | шт. |  |  | 4 | 449.39 |  | 269.97 | 6,66 | 1798
(Электротехнические установки на других объектах)
Цена=539,27/1,2
120 | ТЦ_20.2.07.05_78_7810216924_19.11.2021_01, п. 59 КА | Угол вертикальный внешний CD 90 36805KHDZ |  |  | шт. |  |  | 1 | 4161.02 |  | 624.77 | 6,66 | 4161
(Электротехнические установки на других объектах)
Цена=4993,22/1,2
121 | ТЦ_20.2.07.05_78_7810216924_19.11.2021_01, п. 60 КА | Ответвитель Т-образный вертикальный TD 37105KHDZ |  |  | шт. |  |  | 2 | 6740.08 |  | 2024.02 | 6,66 | 13480
(Электротехнические установки на других объектах)
Цена=8088,10/1,2
122 | ТЦ_20.2.07.05_78_7810216924_19.11.2021_01, п. 61 КА | Крышка на угол вертикальный внешний CD 90 38245HDZ |  |  | шт. |  |  | 1 | 1421.23 |  | 213.36 | 6,66 | 1421
(Электротехнические установки на других объектах)
Цена=1705,48/1,2
123 | ТЦ_20.2.07.05_78_7810216924_19.11.2021_01, п. 62 КА | Крышка на ответвитель Т-образный вертикальный TD 38305HDZ |  |  | шт. |  |  | 2 | 2107.99 |  | 633.03 | 6,66 | 4216
(Электротехнические установки на других объектах)
Цена=2529,59/1,2
124 | ТЦ_20.2.07.05_78_7810216924_19.11.2021_01, п 63 КА | Фланец соед. FR 300/80, ц-лам. ан. 37435HDZL |  |  | шт. |  |  | 5 | 1580.78 |  | 1186.79 | 6,66 | 7904
(Электротехнические установки на других объектах)
Цена=1896,93/1,2
125 | ТЦ_20.2.07.05_78_7810216924_19.11.2021_01, п. 64 КА | Крышка на угол горизонтальный CPO 90 38005HDZ |  |  | шт. |  |  | 2 | 1930.13 |  | 579.58 | 6,66 | 3860
(Электротехнические установки на других объектах)
Цена=2316,15/1,2
126 | ТЦ_20.2.07.05_78_7810216924_19.11.2021_01, п. 65 КА | Крышка на угол вертикальный внешний CDSD 90 38285HDZ |  |  | шт. |  |  | 1 | 1950.18 |  | 292.79 | 6,66 | 1950
(Электротехнические установки на других объектах)
Цена=2340,21/1,2
127 | ТЦ_25.3.14.00_78_7804526950_19.11.2021_01, п. 66 КА | Шайба стопорная M6 CM220600 |  |  | шт. |  |  | 75 | 1.98 |  | 22.37 | 6,66 | 149
(Электротехнические установки на других объектах)
Цена=2,38/1,2
128 | ТЦ_20.2.07.05_92_7810216924_19.11.2021_01, п. 67 КА | Ответвитель Т-образный вертикальный TDSR-переходник 37628KHDZ |  |  | шт. |  |  | 2 | 6989.84 |  | 2099.1 | 6,66 | 13980
(Электротехнические установки на других объектах)
Цена=8387,81/1,2
129 | ТЦ_20.2.07.05_78_7810216924_19.11.2021_01, п. 68 КА | Перфорированные лотки 80х150х3000 3530310HDZ |  |  | шт. |  |  | 1 | 1611.43 |  | 241.89 | 6,66 | 1611
(Электротехнические установки на других объектах)
Цена=1933,71/1,2
130 | ТЦ_20.2.07.05_78_7810216924_19.11.2021_01, п. 69 КА | Крышка на ответвитель Т-образный вертикальный TDSR-переходник 38404HDZ |  |  | шт. |  |  | 2 | 2171.73 |  | 652.1 | 6,66 | 4343
(Электротехнические установки на других объектах)
Цена=2606,07/1,2
131 | ТЦ_20.2.07.05_77_7707707132_19.11.2021_01, п. 49 КА | Угол горизонтальный CPO 90 36025KHDZ |  |  | шт. |  |  | 2 | 1938 |  | 581.98 | 6,66 | 3876
(Электротехнические установки на других объектах)
Цена=2325,60/1,2
132 | ТЦ_20.2.07.05_78_7810216924_19.11.2021_01, п. 70 КА | Угол вертикальный внешний CDSD 90 37005KHDZ |  |  | шт. |  |  | 1 | 7373.44 |  | 1107.06 | 6,66 | 7373
(Электротехнические установки на других объектах)
Цена=8848,13/1,2
133 | ТЦ_20.2.08.07_78_7810216924_19.11.2021_01, п. 71 КА | Cкоба IBMM-10 (ТМ) IBMM1030C |  |  | шт. |  |  | 3 | 2020.94 |  | 910.36 | 6,66 | 6063
(Электротехнические установки на других объектах)
Цена=2425,13/1,2
134 | ТЦ_20.2.06.00_78_7810216924_19.11.2021_01, п. 72 КА | Стеновое крепление (кронштейн) LP5000 |  |  | шт. |  |  | 8 | 429 |  | 515.32 | 6,66 | 3432
(Электротехнические установки на других объектах)
Цена=514,80/1,2
135 | ТЦ_20.2.03.03_78_7810216924_19.11.2021_01, п. 52 КА | Консоль легкая IBBL-30 IBBL3030C |  |  | шт. |  |  | 6 | 1273.15 |  | 1147 | 6,66 | 7639
(Электротехнические установки на других объектах)
Цена=1527,78/1,2
Итоги по разделу 6 Система оперативного постоянного тока :
|  | Итого прямые затраты (справочно) |  |  | 10: 15545.9
в том числе:
|  | Оплата труда рабочих |  |  | 10: 167.8
|  | Эксплуатация машин |  |  | 10: 405.77
|  | в том числе оплата труда машинистов (Отм) |  |  | 10: 50.1
|  | Материалы |  |  | 10: 14972.33
|  | Монтажные работы |  |  | 10: 15868.4
в том числе:
|  | оплата труда |  |  | 10: 167.8
|  | эксплуатация машин и механизмов |  |  | 10: 405.77
|  | в том числе оплата труда машинистов (ОТм) |  |  | 10: 50.1
|  | материалы |  |  | 10: 14972.33
|  | накладные расходы |  |  | 10: 211.37
|  | сметная прибыль |  |  | 10: 111.13
|  | Итого ФОТ (справочно) |  |  | 10: 217.9
|  | Итого накладные расходы (справочно) |  |  | 10: 211.37
|  | Итого сметная прибыль (справочно) |  |  | 10: 111.13
|  | Итого по разделу 6 Система оперативного постоянного тока |  |  | 10: 15868.4
в том числе:
|  | материалы, изделия и конструкции отсутствующие в СНБ |  |  | 12: 99481
Раздел 7. Наружное освещение
136 | ФЕРм08-03-596-05 | Прожектор, отдельно устанавливаемый: на кронштейне, установленном на опоре, с лампой мощностью 500 Вт |  |  | 4: 100 шт; 7: 0,08
Объем=8 / 100
| ОП п.1.8.3 | При производстве работ на высоте св. 2 до 8 м ОЗП=1,05; ТЗ=1,05
| Приказ от 04.08.2020 № 421/пр прил.10 табл.2 п.6 | Производство работ осуществляется внутри работающих трансформаторных и распределительных подстанций, электропомещениях (щитовые, пультовые, подстанции, реакторные, РУ и пункты, кабельные шахты, тоннели и каналы, кабельные полуэтажи) с действующим электрооборудованием или кабельными линиями под напряжением ОЗП=1,35; ЭМ=1,35 к расх.; ЗПМ=1,35; ТЗ=1,35; ТЗМ=1,35
| 1 | ОТ |  |  | 8: 2745.86; 9: 1,4175; 10: 311.38; 11: 27,34; 12: 8513
| 2 | ЭМ |  |  | 8: 13091.33; 9: 1,35; 10: 1413.86
| 3 | в т.ч. ОТм |  |  | 8: 1246.4; 9: 1,35; 10: 134.61; 11: 27,34; 12: 3680
| 4 | М |  |  | 8: 1287.96; 10: 103.04
|  | ЗТ |  |  | 4: чел.-ч; 5: 276,8; 6: 1,4175; 7: 31,38912
|  | ЗТм |  |  | 4: чел.-ч; 5: 92,58; 6: 1,35; 7: 9,99864
|  | Итого по расценке |  |  | 8: 17125.15; 10: 1828.28
|  | ФОТ |  |  | 10: 445.99; 12: 12193
| Приказ № 812/пр от 21.12.2020 Прил. п.49.3 | НР Электротехнические установки на других объектах |  |  | 4: %; 5: 97; 7: 97; 10: 432.61; 12: 11827
| Приказ № 774/пр от 11.12.2020 Прил. п.49.3 | СП Электротехнические установки на других объектах |  |  | 4: %; 5: 51; 7: 51; 10: 227.45; 12: 6218
|  | Всего по позиции |  |  | 10: 2488.34
137 | ТЦ_20.3.04.04_77_7707707132_03.12.2021_01, п. 78 КА | Прожектор светодиодный, световой поток 17260 Lm, степень защиты IP65 GALAD Победа LED-150-ШБ1/К50 10951 |  |  | шт. |  |  | 8 | 8650.5 |  | 10390.99 | 6,66 | 69204
(Электротехнические установки на других объектах)
Цена=10380,6/1,2
138 | ТЦ_20.2.06.05_77_7727335098_03.12.2021_01, п. 83 КА | Кронштейн приставной однорожковый К1П 1,7-1,5 |  |  | шт. |  |  | 8 | 2687.5 |  | 3228.23 | 6,66 | 21500
(Электротехнические установки на других объектах)
Цена=3225/1,2
щит наружного освещения
139 | ФЕРм08-03-599-12 | Щитки осветительные, устанавливаемые на стене: болтами на конструкции, масса щитка до 6 кг | bar: 4; 7
| Приказ от 04.08.2020 № 421/пр прил.10 табл.2 п.6 | Производство работ осуществляется внутри работающих трансформаторных и распределительных подстанций, электропомещениях (щитовые, пультовые, подстанции, реакторные, РУ и пункты, кабельные шахты, тоннели и каналы, кабельные полуэтажи) с действующим электрооборудованием или кабельными линиями под напряжением ОЗП=1,35; ЭМ=1,35 к расх.; ЗПМ=1,35; ТЗ=1,35; ТЗМ=1,35
| 1 | ОТ |  |  | 8: 27.08; 9: 1,35; 10: 36.56; 11: 27,34; 12: 1000
| 2 | ЭМ |  |  | 8: 5.09; 9: 1,35; 10: 6.87
| 3 | в т.ч. ОТм |  |  | 8: 0.64; 9: 1,35; 10: 0.86; 11: 27,34; 12: 24
| 4 | М |  |  | 8: 46.85; 10: 46.85
|  | ЗТ |  |  | 4: чел.-ч; 5: 2,73; 6: 1,35; 7: 3,6855
|  | ЗТм |  |  | 4: чел.-ч; 5: 0,05; 6: 1,35; 7: 0,0675
|  | Итого по расценке |  |  | 8: 79.02; 10: 90.28
|  | ФОТ |  |  | 10: 37.42; 12: 1024
| Приказ № 812/пр от 21.12.2020 Прил. п.49.3 | НР Электротехнические установки на других объектах |  |  | 4: %; 5: 97; 7: 97; 10: 36.3; 12: 993
| Приказ № 774/пр от 11.12.2020 Прил. п.49.3 | СП Электротехнические установки на других объектах |  |  | 4: %; 5: 51; 7: 51; 10: 19.08; 12: 522
|  | Всего по позиции |  |  | 10: 145.66
140 | ФССЦ-20.4.04.02-0025 | Щиты распределительные навесные ЩРН-24, размер 350х300х125 мм |  |  | 4: шт; 7: 1; 8: 229.76; 10: 229.76
(Электротехнические установки на других объектах)
141 О | ФССЦ-62.1.01.09-0009 | Выключатели автоматические: «IEK» ВА47-29 1Р 63А, характеристика С |  |  | 4: шт; 7: 1; 8: 13.12; 10: 13.12
(Инженерное оборудование)
142 О | ФССЦ-62.1.01.09-0004 | Выключатели автоматические: «IEK» ВА47-29 1Р 10А, характеристика С |  |  | 4: шт; 7: 3; 8: 13.12; 10: 39.36
(Инженерное оборудование)
прокладка кабеля
143 | ФЕРм08-02-231-01 | Прокладка труб гофрированных ПВХ в земле для защиты одного кабеля диаметром: 50 мм |  |  | 4: 100 м; 7: 0,245098
Объем=(25/1,02) / 100
| Приказ от 04.08.2020 № 421/пр прил.10 табл.2 п.6 | Производство работ осуществляется внутри работающих трансформаторных и распределительных подстанций, электропомещениях (щитовые, пультовые, подстанции, реакторные, РУ и пункты, кабельные шахты, тоннели и каналы, кабельные полуэтажи) с действующим электрооборудованием или кабельными линиями под напряжением ОЗП=1,35; ЭМ=1,35 к расх.; ЗПМ=1,35; ТЗ=1,35; ТЗМ=1,35
| 1 | ОТ |  |  | 8: 33.95; 9: 1,35; 10: 11.23; 11: 27,34; 12: 307
| 2 | ЭМ |  |  | 8: 1.31; 9: 1,35; 10: 0.43
| 3 | в т.ч. ОТм |  |  | 8: 0.23; 9: 1,35; 10: 0.08; 11: 27,34; 12: 2
| 4 | М |  |  | 8: 0.68; 10: 0.17
|  | ЗТ |  |  | 4: чел.-ч; 5: 4,42; 6: 1,35; 7: 1,4624998
|  | ЗТм |  |  | 4: чел.-ч; 5: 0,02; 6: 1,35; 7: 0,0066176
|  | Итого по расценке |  |  | 8: 35.94; 10: 11.83
|  | ФОТ |  |  | 10: 11.31; 12: 309
| Приказ № 812/пр от 21.12.2020 Прил. п.49.3 | НР Электротехнические установки на других объектах |  |  | 4: %; 5: 97; 7: 97; 10: 10.97; 12: 300
| Приказ № 774/пр от 11.12.2020 Прил. п.49.3 | СП Электротехнические установки на других объектах |  |  | 4: %; 5: 51; 7: 51; 10: 5.77; 12: 158
|  | Всего по позиции |  |  | 10: 28.57
144 | ФССЦ-20.2.12.03-0001 | Трубы гибкие гофрированные двустенные из ПВХ, диаметр 50 мм |  |  | 4: м; 7: 25; 8: 11.71; 10: 292.75
(Электротехнические установки на других объектах)
145 | ФЕРм08-02-411-01 | Рукав металлический наружным диаметром: до 48 мм |  |  | 4: 100 м; 7: 1,85
Объем=185 / 100
| Приказ от 04.08.2020 № 421/пр прил.10 табл.2 п.6 | Производство работ осуществляется внутри работающих трансформаторных и распределительных подстанций, электропомещениях (щитовые, пультовые, подстанции, реакторные, РУ и пункты, кабельные шахты, тоннели и каналы, кабельные полуэтажи) с действующим электрооборудованием или кабельными линиями под напряжением ОЗП=1,35; ЭМ=1,35 к расх.; ЗПМ=1,35; ТЗ=1,35; ТЗМ=1,35
| 1 | ОТ |  |  | 8: 260.94; 9: 1,35; 10: 651.7; 11: 27,34; 12: 17817
| 2 | ЭМ |  |  | 8: 148.59; 9: 1,35; 10: 371.1
| 3 | в т.ч. ОТм |  |  | 8: 4.52; 9: 1,35; 10: 11.29; 11: 27,34; 12: 309
| 4 | М |  |  | 8: 600.62; 10: 1111.15
|  | ЗТ |  |  | 4: чел.-ч; 5: 27,76; 6: 1,35; 7: 69,3306
|  | ЗТм |  |  | 4: чел.-ч; 5: 0,36; 6: 1,35; 7: 0,8991
|  | Итого по расценке |  |  | 8: 1010.15; 10: 2133.95
|  | ФОТ |  |  | 10: 662.99; 12: 18126
| Приказ № 812/пр от 21.12.2020 Прил. п.49.3 | НР Электротехнические установки на других объектах |  |  | 4: %; 5: 97; 7: 97; 10: 643.1; 12: 17582
| Приказ № 774/пр от 11.12.2020 Прил. п.49.3 | СП Электротехнические установки на других объектах |  |  | 4: %; 5: 51; 7: 51; 10: 338.12; 12: 9244
|  | Всего по позиции |  |  | 10: 3115.17
146 | ТЦ_08.1.02.13_77_7707707132_19.11.2021_01, п. 39 КА | Металлорукав герметичный в ПВХ изоляции с протяжкой РЗ-ЦПнг-LS 20 |  |  | м |  |  | 185 | 68.5 |  | 1902.85 | 6,66 | 12673
(Электротехнические установки на других объектах)
Цена=4110/1,2/50
147 | ТЦ_08.1.02.13_77_7707707132_19.11.2021_01, п. 43 КА | Муфта вводная для металлорукава ВМ 20 |  |  | шт. |  |  | 30 | 87.5 |  | 394.14 | 6,66 | 2625
(Электротехнические установки на других объектах)
Цена=105/1,2
148 | ФЕРм08-02-409-09 | Труба гофрированная ПВХ для защиты проводов и кабелей по установленным конструкциям, по стенам, колоннам, потолкам, основанию пола |  |  | 4: 100 м; 7: 0,392157
Объем=(40/1,02) / 100
| Приказ от 04.08.2020 № 421/пр прил.10 табл.2 п.6 | Производство работ осуществляется внутри работающих трансформаторных и распределительных подстанций, электропомещениях (щитовые, пультовые, подстанции, реакторные, РУ и пункты, кабельные шахты, тоннели и каналы, кабельные полуэтажи) с действующим электрооборудованием или кабельными линиями под напряжением ОЗП=1,35; ЭМ=1,35 к расх.; ЗПМ=1,35; ТЗ=1,35; ТЗМ=1,35
| 1 | ОТ |  |  | 8: 139.54; 9: 1,35; 10: 73.87; 11: 27,34; 12: 2020
| 4 | М |  |  | 8: 16.79; 10: 6.58
|  | ЗТ |  |  | 4: чел.-ч; 5: 15,2; 6: 1,35; 7: 8,0470616
|  | Итого по расценке |  |  | 8: 156.33; 10: 80.45
|  | ФОТ |  |  | 10: 73.87; 12: 2020
| Приказ № 812/пр от 21.12.2020 Прил. п.49.3 | НР Электротехнические установки на других объектах |  |  | 4: %; 5: 97; 7: 97; 10: 71.65; 12: 1959
| Приказ № 774/пр от 11.12.2020 Прил. п.49.3 | СП Электротехнические установки на других объектах |  |  | 4: %; 5: 51; 7: 51; 10: 37.67; 12: 1030
|  | Всего по позиции |  |  | 10: 189.77
149 | ФССЦ-20.2.12.03-0011 | Трубы гибкие гофрированные из ПВХ, диаметр 20 мм |  |  | 4: м; 7: 40; 8: 1.24; 10: 49.6
(Электротехнические установки на других объектах)
150 | ФЕРм08-02-148-01 | Кабель до 35 кВ в проложенных трубах, блоках и коробах, масса 1 м кабеля: до 1 кг |  |  | 4: 100 м; 7: 2,45098
Объем=((185+40+25)/1,02) / 100
| Приказ от 04.08.2020 № 421/пр прил.10 табл.2 п.6 | Производство работ осуществляется внутри работающих трансформаторных и распределительных подстанций, электропомещениях (щитовые, пультовые, подстанции, реакторные, РУ и пункты, кабельные шахты, тоннели и каналы, кабельные полуэтажи) с действующим электрооборудованием или кабельными линиями под напряжением ОЗП=1,35; ЭМ=1,35 к расх.; ЗПМ=1,35; ТЗ=1,35; ТЗМ=1,35
| 1 | ОТ |  |  | 8: 93.25; 9: 1,35; 10: 308.55; 11: 27,34; 12: 8436
| 2 | ЭМ |  |  | 8: 46.25; 9: 1,35; 10: 153.03
| 3 | в т.ч. ОТм |  |  | 8: 5.02; 9: 1,35; 10: 16.61; 11: 27,34; 12: 454
| 4 | М |  |  | 8: 37.03; 10: 90.76
|  | ЗТ |  |  | 4: чел.-ч; 5: 9,92; 6: 1,35; 7: 32,8235242
|  | ЗТм |  |  | 4: чел.-ч; 5: 0,4; 6: 1,35; 7: 1,3235292
|  | Итого по расценке |  |  | 8: 176.53; 10: 552.34
|  | ФОТ |  |  | 10: 325.16; 12: 8890
| Приказ № 812/пр от 21.12.2020 Прил. п.49.3 | НР Электротехнические установки на других объектах |  |  | 4: %; 5: 97; 7: 97; 10: 315.41; 12: 8623
| Приказ № 774/пр от 11.12.2020 Прил. п.49.3 | СП Электротехнические установки на других объектах |  |  | 4: %; 5: 51; 7: 51; 10: 165.83; 12: 4534
|  | Всего по позиции |  |  | 10: 1033.58
151 | ФЕРм08-02-147-01 | Кабель до 35 кВ по установленным конструкциям и лоткам с креплением на поворотах и в конце трассы, масса 1 м кабеля: до 1 кг |  |  | 4: 100 м; 7: 0,147059
Объем=((10+5)/1,02) / 100
| Приказ от 04.08.2020 № 421/пр прил.10 табл.2 п.6 | Производство работ осуществляется внутри работающих трансформаторных и распределительных подстанций, электропомещениях (щитовые, пультовые, подстанции, реакторные, РУ и пункты, кабельные шахты, тоннели и каналы, кабельные полуэтажи) с действующим электрооборудованием или кабельными линиями под напряжением ОЗП=1,35; ЭМ=1,35 к расх.; ЗПМ=1,35; ТЗ=1,35; ТЗМ=1,35
| 1 | ОТ |  |  | 8: 87.23; 9: 1,35; 10: 17.32; 11: 27,34; 12: 474
| 2 | ЭМ |  |  | 8: 45.42; 9: 1,35; 10: 9.02
| 3 | в т.ч. ОТм |  |  | 8: 5.02; 9: 1,35; 10: 1; 11: 27,34; 12: 27
| 4 | М |  |  | 8: 28.13; 10: 4.14
|  | ЗТ |  |  | 4: чел.-ч; 5: 9,28; 6: 1,35; 7: 1,8423552
|  | ЗТм |  |  | 4: чел.-ч; 5: 0,4; 6: 1,35; 7: 0,0794119
|  | Итого по расценке |  |  | 8: 160.78; 10: 30.48
|  | ФОТ |  |  | 10: 18.32; 12: 501
| Приказ № 812/пр от 21.12.2020 Прил. п.49.3 | НР Электротехнические установки на других объектах |  |  | 4: %; 5: 97; 7: 97; 10: 17.77; 12: 486
| Приказ № 774/пр от 11.12.2020 Прил. п.49.3 | СП Электротехнические установки на других объектах |  |  | 4: %; 5: 51; 7: 51; 10: 9.34; 12: 256
|  | Всего по позиции |  |  | 10: 57.59
152 | ФССЦ-21.1.06.09-0152 | Кабель силовой с медными жилами ВВГнг(A)-LS 3х2,5-660 |  |  | 4: 1000 м; 7: 0,265; 8: 6920.41; 10: 1833.91
(Электротехнические установки на других объектах)
Объем=265 / 1000
153 | ФЕРм10-08-019-01 | Коробка ответвительная на стене |  |  | 4: шт; 7: 9
| Приказ от 04.08.2020 № 421/пр прил.10 табл.2 п.6 | Производство работ осуществляется внутри работающих трансформаторных и распределительных подстанций, электропомещениях (щитовые, пультовые, подстанции, реакторные, РУ и пункты, кабельные шахты, тоннели и каналы, кабельные полуэтажи) с действующим электрооборудованием или кабельными линиями под напряжением ОЗП=1,35; ЭМ=1,35 к расх.; ЗПМ=1,35; ТЗ=1,35; ТЗМ=1,35
| 1 | ОТ |  |  | 8: 4.88; 9: 1,35; 10: 59.29; 11: 27,34; 12: 1621
| 4 | М |  |  | 8: 0.41; 10: 3.69
|  | ЗТ |  |  | 4: чел.-ч; 5: 0,5; 6: 1,35; 7: 6,075
|  | Итого по расценке |  |  | 8: 5.29; 10: 62.98
|  | ФОТ |  |  | 10: 59.29; 12: 1621
| Приказ № 812/пр от 21.12.2020 Прил. п.51.1 | НР Прокладка и монтаж сетей связи |  |  | 4: %; 5: 90; 7: 90; 10: 53.36; 12: 1459
| Приказ № 774/пр от 11.12.2020 Прил. п.51.1 | СП Прокладка и монтаж сетей связи |  |  | 4: %; 5: 46; 7: 46; 10: 27.27; 12: 746
|  | Всего по позиции |  |  | 10: 143.61
154 | ФССЦ-20.5.02.04-0001 | Коробка ответвительная "DKC" размером 100х100х50 мм |  |  | 4: шт; 7: 9; 8: 20.7; 10: 186.3
(Прокладка и монтаж сетей связи)
Итоги по разделу 7 Наружное освещение :
|  | Итого прямые затраты (справочно) |  |  | 10: 23299.12
в том числе:
|  | Оплата труда рабочих |  |  | 10: 1469.9
|  | Эксплуатация машин |  |  | 10: 1954.31
|  | в том числе оплата труда машинистов (Отм) |  |  | 10: 164.45
|  | Материалы |  |  | 10: 19874.91
|  | Монтажные работы |  |  | 10: 25710.82
в том числе:
|  | оплата труда |  |  | 10: 1469.9
|  | эксплуатация машин и механизмов |  |  | 10: 1954.31
|  | в том числе оплата труда машинистов (ОТм) |  |  | 10: 164.45
|  | материалы |  |  | 10: 19874.91
|  | накладные расходы |  |  | 10: 1581.17
|  | сметная прибыль |  |  | 10: 830.53
|  | Оборудование |  |  | 10: 52.48
|  | Инженерное оборудование |  |  | 10: 52.48
|  | Итого ФОТ (справочно) |  |  | 10: 1634.35
|  | Итого накладные расходы (справочно) |  |  | 10: 1581.17
|  | Итого сметная прибыль (справочно) |  |  | 10: 830.53
|  | Итого по разделу 7 Наружное освещение |  |  | 10: 25763.3
в том числе:
|  | материалы, изделия и конструкции отсутствующие в СНБ |  |  | 12: 106002
Раздел 8. Стальные конструкции
155 | ФЕР33-02-013-11 | Установка стальных: конструкций под оборудование массой до 0,2 т |  |  | 4: т; 7: 0,016928
Объем=7,36*2,3/1000
| Приказ от 04.08.2020 № 421/пр прил.10 табл.2 п.6 | Производство работ осуществляется внутри работающих трансформаторных и распределительных подстанций, электропомещениях (щитовые, пультовые, подстанции, реакторные, РУ и пункты, кабельные шахты, тоннели и каналы, кабельные полуэтажи) с действующим электрооборудованием или кабельными линиями под напряжением ОЗП=1,35; ЭМ=1,35 к расх.; ЗПМ=1,35; ТЗ=1,35; ТЗМ=1,35
| 1 | ОТ |  |  | 8: 170.9; 9: 1,35; 10: 3.91; 11: 27,34; 12: 107
| 2 | ЭМ |  |  | 8: 598.98; 9: 1,35; 10: 13.69
| 3 | в т.ч. ОТм |  |  | 8: 63.14; 9: 1,35; 10: 1.44; 11: 27,34; 12: 39
| 4 | М |  |  | 8: 123.78; 10: 2.1
| 01.7.15.03-0042 | Болты с гайками и шайбами строительные |  |  | 4: кг; 5: 0; 7: 0
| 22.2.02.07 | Конструкции стальные крепления электрооборудования ОРУ |  |  | 4: т; 5: 1,03; 7: 0,0174358
|  | ЗТ |  |  | 4: чел.-ч; 5: 17,51; 6: 1,35; 7: 0,4001525
|  | ЗТм |  |  | 4: чел.-ч; 5: 4,68; 6: 1,35; 7: 0,1069511
|  | Итого по расценке |  |  | 8: 893.66; 10: 19.7
|  | ФОТ |  |  | 10: 5.35; 12: 146
| Приказ № 812/пр от 21.12.2020 Прил. п.27 | НР Линии электропередачи |  |  | 4: %; 5: 103; 7: 103; 10: 5.51; 12: 150
| Приказ № 774/пр от 11.12.2020 Прил. п.27 | СП Линии электропередачи |  |  | 4: %; 5: 60; 7: 60; 10: 3.21; 12: 88
|  | Всего по позиции |  |  | 10: 28.42
156 | ФССЦ-08.3.08.02-0065 | Сталь угловая равнополочная, марка стали: Ст3пс, размером 80х80 мм |  |  | 4: т; 7: 0,017436; 8: 6546.03; 10: 114.14
(Линии электропередачи)
157 | ФССЦ-07.2.07.13-0221 | Хомуты стальные |  |  | 4: кг; 7: 2,8; 8: 9.6; 10: 26.88
(Линии электропередачи)
Объем=0,7*2+0,7*2
158 | ФССЦ-01.7.15.10-0053 | Скобы металлические |  |  | 4: кг; 7: 2,4; 8: 6.4; 10: 15.36
(Линии электропередачи)
Объем=0.6*4
Итоги по разделу 8 Стальные конструкции :
|  | Итого прямые затраты (справочно) |  |  | 10: 176.08
в том числе:
|  | Оплата труда рабочих |  |  | 10: 3.91
|  | Эксплуатация машин |  |  | 10: 13.69
|  | в том числе оплата труда машинистов (Отм) |  |  | 10: 1.44
|  | Материалы |  |  | 10: 158.48
|  | Строительные работы |  |  | 10: 184.8
в том числе:
|  | оплата труда |  |  | 10: 3.91
|  | эксплуатация машин и механизмов |  |  | 10: 13.69
|  | в том числе оплата труда машинистов (ОТм) |  |  | 10: 1.44
|  | материалы |  |  | 10: 158.48
|  | накладные расходы |  |  | 10: 5.51
|  | сметная прибыль |  |  | 10: 3.21
|  | Итого ФОТ (справочно) |  |  | 10: 5.35
|  | Итого накладные расходы (справочно) |  |  | 10: 5.51
|  | Итого сметная прибыль (справочно) |  |  | 10: 3.21
|  | Итого по разделу 8 Стальные конструкции |  |  | 10: 184.8
Раздел 9. Оборудование
159 О | ТЦ_62.0.00.00_77_7704372315_09.11.2021_02, п. 1 КА | КРУН 10 кВ в составе: ячейка ввода 10 кВ- 1 шт.; ячейка ТН 10 кВ- 1 шт., ячейка ТСН 10 кВ- 1 шт.; ячейка секционного разъединителя- 1 шт., ячейка линейная 10 кВ- 5 шт. |  |  | комп. |  |  | 1 | 11550000 | 1,03 | 2083450.09 | 5,71 | 11896500
(Инженерное оборудование)
Цена=23100000/2
| Приказ от 04.08.2020 № 421/пр п.91 | Транспортные затраты, в случае невозможности их определения на основании расчета или по результатам конъюнктурного анализа (от отпускной цены оборудования) - до 3% ПЗ=1,03 (ОЗП=1,03; ЭМ=1,03; МАТ=1,03)
160 О | ТЦ_62.1.05.02_59_5907028494_19.11.2021_01 п. 1 КА | Ограничитель перенапряжения 10 кВ |  |  | шт. |  |  | 3 | 1910 |  | 1003.5 | 5,71 | 5730
(Инженерное оборудование)
Цена=2292/1,2
161 О | ТЦ_62.0.00.00_59_7810214067_14.09.2021_01, п. 2 КА | ОРУ 35 кВ в составе: Блок трансформаторного выключателя Smart35 с ОПН в составе (2 шт): (Реклоузер 35 кВ – 1 шт., Шкаф обогрева выключателей – 1 шт., ОПН 35 кВ, с ДТУ, с ИТЭ-2Э – 3 шт.,Металлоконструкция Н=2500 мм с рамой для установки реклоузера и ОПН 35 кВ – 1 шт.) Блок ОЛ выключателя Smart35 с ТТ в составе (2 шт): (Реклоузер 35 кВ – 1 шт., Шкаф обогрева выключателей – 1 шт., Трансформатор тока 35 кВ с двумя вторичными обмотками – 3 шт., Шкаф зажимов ТТ 35 кВ – 1 шт., Металлоконструкция Н=2500 мм с рамой для установки реклоузера и ТТ 35 кВ на 4 точки опоры – 1 шт., разъединителя и ОПН 35 кВ – 1 шт.) Блок шинного разъединителя в составе (4 шт): (Разъединитель 35 кВ горизонтально-поворотный трехполюсный с 1 ЗН – 1 шт., эл. привод разъединителя – 2 шт., Шкаф дистанционного управления разъединителем – 1 шт., Металлоконструкция с рамой для установки разъединителя – 1 шт.) Блок шинного разъединителя в составе (4 шт): (Разъединитель 35 кВ горизонтально-поворотный трехполюсный с 2-мя ЗН – 1 шт., эл. привод разъединителя – 3 шт., Шкаф дистанционного управления разъединителем – 1 шт., Металлоконструкция с рамой для установки разъединителя – 1 шт.) Блок шинных ТН с ОПН 35 кВ в составе (2 шт): (Трансформатор напряжения однофазный с литой изоляцией 35 кВ с тремя вторичными обм. – 3 шт., Шкаф зажимов ТН 35 кВ – 1 шт., ОПН 35 кВ – 3 шт., Металлоконструкция с рамой для установки ТН и ОПН 35 кВ – 1 шт., Портал 35 кВ ПС-35Я1 – 4 шт., Портал 35 кВ ПС-35Я2 – 4 шт., Ошиновка КТПБ-35 кВ проводом АС-150/24 – 405 м., Комплект контактно-зажимной арматуры, Гирлянда изоляторов 35 кВ натяжная – 30 шт., Гирлянда изоляторов 35 кВ поддерживающая – 6 шт., Лотки компл., Пульт измерения УКТ -04 (один на всю поставку)) Блок секционного выключателя Smart35 в составе (1 шт): (Реклоузер 35 кВ – 1 шт, Шкаф обогрева выключателей – 1 шт., Металлоконструкция с рамой для установки реклоузера – 1 шт.) Блок трансформаторов тока 35 кВ в составе (2 шт): (Трансформатор тока 35 кВ с четырьмя вторичными обмотками – 3 шт., Шкаф зажимов ТТ 35 кВ – 1 шт., Металлоконструкция с рамой для установки ТТ 35 кВ – 1 шт.) Блок линейного разъединителя с ОПН 35 кВ в составе (2 шт): (Разъединитель 35 кВ горизонтально-поворотный трехполюсный с 2-мя ЗН – 1 шт., эл. привод разъединителя – 3 шт., ОПН 35 кВ – 3 шт., Шкаф дистанционного управления разъединителем – 1 шт., Металлоконструкция с рамой для установки) |  |  | комп. |  |  | 1 | 22816196 |  | 3995831.17 | 5,71 | 22816196
(Инженерное оборудование)
162 О | ТЦ_62.0.00.00_21_2126001172_17.09.2021_02, п. 3 КА | Щит собственных нужд в составе 3-х шкафов |  |  | шт. |  |  | 1 | 3664000 | 1,03 | 660931.7 | 5,71 | 3773920
(Инженерное оборудование)
| Приказ от 04.08.2020 № 421/пр п.91 | Транспортные затраты, в случае невозможности их определения на основании расчета или по результатам конъюнктурного анализа (от отпускной цены оборудования) - до 3% ПЗ=1,03 (ОЗП=1,03; ЭМ=1,03; МАТ=1,03)
163 О | ТЦ_62.0.00.00_21_2126001172_17.09.2021_02, п. 4 КА | Система оперативного постоянного тока в составе: Шкаф с аккумуляторной батареей (ШАБ)-1 шт., Шкаф оперативного тока (ШОТЭ)- 1 шт. |  |  | шт. |  |  | 1 | 2729000 | 1,03 | 492271.45 | 5,71 | 2810870
(Инженерное оборудование)
| Приказ от 04.08.2020 № 421/пр п.91 | Транспортные затраты, в случае невозможности их определения на основании расчета или по результатам конъюнктурного анализа (от отпускной цены оборудования) - до 3% ПЗ=1,03 (ОЗП=1,03; ЭМ=1,03; МАТ=1,03)
Итоги по разделу 9 Оборудование :
|  | Оборудование |  |  | 10: 7233487.91
|  | Инженерное оборудование |  |  | 10: 7233487.91
|  | Итого по разделу 9 Оборудование |  |  | 10: 7233487.91
в том числе:
|  | оборудование отсутствующее в СНБ |  |  | 12: 41303216
Итоги по смете:
|  | Итого прямые затраты (справочно) |  |  | 10: 195085.83; 12: 1862447
в том числе:
|  | Оплата труда рабочих |  |  | 10: 23031.95; 12: 629689
|  | Эксплуатация машин |  |  | 10: 32661.36; 12: 304404
|  | в том числе оплата труда машинистов (Отм) |  |  | 10: 4279.34; 12: 116990
|  | Материалы |  |  | 10: 139392.52; 12: 928354
|  | Строительные работы |  |  | 10: 854.36; 12: 11633
в том числе:
|  | оплата труда |  |  | 10: 66.49; 12: 1818
| 4 кв 2021 (СМР), Письмо Минстроя России от 25.10.2021 г. №46012-ИФ/09 | эксплуатация машин и механизмов |  |  | 10: 468.77; 11: 9,32; 12: 4369
|  | в том числе оплата труда машинистов (ОТм) |  |  | 10: 32.05; 12: 876
| 4 кв 2021 (СМР), Письмо Минстроя России от 25.10.2021 г. №46012-ИФ/09 | материалы |  |  | 10: 158.48; 11: 6,66; 12: 1055
|  | накладные расходы |  |  | 10: 101.5; 12: 2774
|  | сметная прибыль |  |  | 10: 59.12; 12: 1617
|  | Монтажные работы |  |  | 10: 234659.84; 12: 2956111
в том числе:
|  | оплата труда |  |  | 10: 22965.46; 12: 627871
| 4 кв 2021 (СМР), Письмо Минстроя России от 25.10.2021 г. №46012-ИФ/09 | эксплуатация машин и механизмов |  |  | 10: 32192.59; 11: 9,32; 12: 300035
|  | в том числе оплата труда машинистов (ОТм) |  |  | 10: 4247.29; 12: 116114
| 4 кв 2021 (СМР), Письмо Минстроя России от 25.10.2021 г. №46012-ИФ/09 | материалы |  |  | 10: 139234.04; 11: 6,66; 12: 927299
|  | накладные расходы |  |  | 10: 26392.2; 12: 721556
|  | сметная прибыль |  |  | 10: 13875.55; 12: 379350
|  | Оборудование |  |  | 10: 7233540.39; 12: 41303516
| 4 кв 2021 (ОБ), Письмо Минстроя России от 22.11.2021 г. №50719-ИФ/09 прил.4 | Инженерное оборудование |  |  | 10: 7233540.39; 11: 5,71; 12: 41303516
|  | Итого ФОТ (справочно) |  |  | 10: 27311.29; 12: 746679
|  | Итого накладные расходы (справочно) |  |  | 10: 26493.7; 12: 724330
|  | Итого сметная прибыль (справочно) |  |  | 10: 13934.67; 12: 380967
|  | ВСЕГО по смете |  |  | 10: 7469054.59; 12: 44271260
в том числе:
|  | материалы, изделия и конструкции отсутствующие в СНБ |  |  | 12: 255507
|  | оборудование отсутствующее в СНБ |  |  | 12: 41303216
Составил:
[должность, подпись (инициалы, фамилия)]
Проверил:
[должность, подпись (инициалы, фамилия)]

## 02-02-02
Приложение № 2
Утверждено приказом № 421 от 4 августа 2020 г. Минстроя РФ
Наименование редакции сметных нормативов |  |  | Изменения в сметные нормы, федеральные единичные расценки и отдельные составляющие к ним, включенные в федеральный реестр сметных нормативов приказами Минстроя России от 26 декабря 2019 г. № 871/пр, 872/пр, 873/пр, 874/пр, 875/пр, 876/пр (в ред. приказов от 30.03.2020 № 171/пр, 172/пр, от 01.06.2020 № 294/пр, 295/пр, от 30.06.2020 № 352/пр, 353/пр, от 20.10.2020 № 635/пр, 636/пр, от 09.02.2021 № 50/пр, 51/пр, от 24.05.2021 № 320/пр, 321/пр, от 24.06.2021 № 407/пр, 408/пр, от 14.10.2021 № 745/пр, 746/пр)
Наименование программного продукта |  |  | "ГРАНД-Смета 2021"
Проектно-изыскательские работы по реконструкции ПС 35/10 кВ №604 «Осельки» по адресу: Ленинградская область, Всеволожский р-н, п. Нижние Осельки, в/г №1» для филиала «Северо-Западный» АО «Оборонэнерго»
(наименование стройки)
(наименование объекта капитального строительства)
ЛОКАЛЬНЫЙ СМЕТНЫЙ РАСЧЕТ (СМЕТА) № 02-02-02
Релейная защита и автоматика. 1 пусковой комплекс
(наименование конструктивного решения)
Составлен | базисно-индексным | методом
Основание | 187-СЗФ-2020-021-РЗ-1
(проектная и (или) иная техническая документация)
Составлен(а) в текущем (базисном) уровне цен |  |  | 4 квартал 2021 г.
Сметная стоимость |  | 7201.93 | (1256) | тыс.руб.
в том числе:
| строительных работ | 0 | (0) | тыс.руб. |  | Средства на оплату труда рабочих |  |  |  |  | 9.54 | (0,35) | тыс.руб.
| монтажных работ | 84.63 | (9,54) | тыс.руб. |  | Нормативные затраты труда рабочих | [5 empty] | 35.44 | чел.час.
| оборудования | 7117.3 | (1246,46) | тыс.руб. |  | Нормативные затраты труда машинистов | [5 empty] | 5.02 | чел.час.
| прочих затрат | 0 | (0) | тыс.руб. |  | Расчетный измеритель конструктивного решения
№ п/п | Обоснование | Наименование работ и затрат |  |  | Единица измерения | Количество |  |  | Сметная стоимость в базисном уровне цен (в текущем уровне цен (гр. 8) для ресурсов, отсутствующих в СНБ), руб. |  |  | Индексы | Сметная стоимость в текущем уровне цен, руб.
[6 empty] | на единицу | коэффициенты | всего с учетом коэффициентов | на единицу | коэффициенты | всего
1 | 2 | 3 |  |  | 4 | 5 | 6 | 7 | 8 | 9 | 10 | 11 | 12
Раздел 1. Монтажные работы
монтаж оборудования
1 | ФЕРм08-03-572-07 | Блок управления шкафного исполнения или распределительный пункт (шкаф), устанавливаемый: на полу, высота и ширина до 1700х1100 мм |  |  | 4: шт; 7: 5
Объем=1+1+1+2
| Приказ от 04.08.2020 № 421/пр прил.10 табл.2 п.6 | Производство работ осуществляется внутри работающих трансформаторных и распределительных подстанций, электропомещениях (щитовые, пультовые, подстанции, реакторные, РУ и пункты, кабельные шахты, тоннели и каналы, кабельные полуэтажи) с действующим электрооборудованием или кабельными линиями под напряжением ОЗП=1,35; ЭМ=1,35 к расх.; ЗПМ=1,35; ТЗ=1,35; ТЗМ=1,35
| 1 | ОТ |  |  | 8: 40.87; 9: 1,35; 10: 275.87; 11: 27,34; 12: 7542
| 2 | ЭМ |  |  | 8: 74.3; 9: 1,35; 10: 501.53
| 3 | в т.ч. ОТм |  |  | 8: 9.29; 9: 1,35; 10: 62.71; 11: 27,34; 12: 1714
| 4 | М |  |  | 8: 350.96; 10: 1754.8
|  | ЗТ |  |  | 4: чел.-ч; 5: 4,12; 6: 1,35; 7: 27,81
|  | ЗТм |  |  | 4: чел.-ч; 5: 0,74; 6: 1,35; 7: 4,995
|  | Итого по расценке |  |  | 8: 466.13; 10: 2532.2
|  | ФОТ |  |  | 10: 338.58; 12: 9256
| Приказ № 812/пр от 21.12.2020 Прил. п.49.3 | НР Электротехнические установки на других объектах |  |  | 4: %; 5: 97; 7: 97; 10: 328.42; 12: 8978
| Приказ № 774/пр от 11.12.2020 Прил. п.49.3 | СП Электротехнические установки на других объектах |  |  | 4: %; 5: 51; 7: 51; 10: 172.68; 12: 4721
|  | Всего по позиции |  |  | 10: 3033.3
2 | ФЕРм11-02-002-01 | Прибор, устанавливаемый на фланцевых соединениях, масса: до 1,5 кг | bar: 4; 7
| Приказ от 04.08.2020 № 421/пр прил.10 табл.2 п.6 | Производство работ осуществляется внутри работающих трансформаторных и распределительных подстанций, электропомещениях (щитовые, пультовые, подстанции, реакторные, РУ и пункты, кабельные шахты, тоннели и каналы, кабельные полуэтажи) с действующим электрооборудованием или кабельными линиями под напряжением ОЗП=1,35; ЭМ=1,35 к расх.; ЗПМ=1,35; ТЗ=1,35; ТЗМ=1,35
| 1 | ОТ |  |  | 8: 20.44; 9: 1,35; 10: 27.59; 11: 27,34; 12: 754
| 4 | М |  |  | 8: 2.51; 10: 2.51
|  | ЗТ |  |  | 4: чел.-ч; 5: 2,06; 6: 1,35; 7: 2,781
|  | Итого по расценке |  |  | 8: 22.95; 10: 30.1
|  | ФОТ |  |  | 10: 27.59; 12: 754
| Приказ № 812/пр от 21.12.2020 Прил. п.53 | НР Приборы, средства автоматизации и вычислительной техники |  |  | 4: %; 5: 90; 7: 90; 10: 24.83; 12: 679
| Приказ № 774/пр от 11.12.2020 Прил. п.53 | СП Приборы, средства автоматизации и вычислительной техники |  |  | 4: %; 5: 46; 7: 46; 10: 12.69; 12: 347
|  | Всего по позиции |  |  | 10: 67.62
3 | ТЦ_62.1.04.00_21_2130130653_22.11.2021_01, п. 85 КА | Реле защитное трансфоматора (газовое) РГТ-80-201 |  |  | шт. |  |  | 1 | 38333.33 |  | 5755.71 | 6,66 | 38333
(Электротехнические установки на других объектах)
Цена=46000/1,2
4 | ФЕРм08-02-472-11 | Перемычка заземляющая тросовая диаметром до 9,2 мм для строительных металлических конструкций |  |  | 4: 10 шт; 7: 1
Объем=10 / 10
| Приказ от 04.08.2020 № 421/пр прил.10 табл.2 п.6 | Производство работ осуществляется внутри работающих трансформаторных и распределительных подстанций, электропомещениях (щитовые, пультовые, подстанции, реакторные, РУ и пункты, кабельные шахты, тоннели и каналы, кабельные полуэтажи) с действующим электрооборудованием или кабельными линиями под напряжением ОЗП=1,35; ЭМ=1,35 к расх.; ЗПМ=1,35; ТЗ=1,35; ТЗМ=1,35
| 1 | ОТ |  |  | 8: 33.75; 9: 1,35; 10: 45.56; 11: 27,34; 12: 1246
| 2 | ЭМ |  |  | 8: 6.35; 9: 1,35; 10: 8.57
| 3 | в т.ч. ОТм |  |  | 8: 0.26; 9: 1,35; 10: 0.35; 11: 27,34; 12: 10
| 4 | М |  |  | 8: 6.44; 10: 6.44
|  | ЗТ |  |  | 4: чел.-ч; 5: 3,59; 6: 1,35; 7: 4,8465
|  | ЗТм |  |  | 4: чел.-ч; 5: 0,02; 6: 1,35; 7: 0,027
|  | Итого по расценке |  |  | 8: 46.54; 10: 60.57
|  | ФОТ |  |  | 10: 45.91; 12: 1256
| Приказ № 812/пр от 21.12.2020 Прил. п.49.3 | НР Электротехнические установки на других объектах |  |  | 4: %; 5: 97; 7: 97; 10: 44.53; 12: 1218
| Приказ № 774/пр от 11.12.2020 Прил. п.49.3 | СП Электротехнические установки на других объектах |  |  | 4: %; 5: 51; 7: 51; 10: 23.41; 12: 641
|  | Всего по позиции |  |  | 10: 128.51
5 | ТЦ_22.2.02.19_69_6950018173_22.11.2021_01, п. 86 КА | Шлейф заземления |  |  | шт. |  |  | 10 | 366.5 |  | 550.3 | 6,66 | 3665
(Электротехнические установки на других объектах)
Цена=439,80/1,2
Итоги по разделу 1 Монтажные работы :
|  | Итого прямые затраты (справочно) |  |  | 10: 8928.88
в том числе:
|  | Оплата труда рабочих |  |  | 10: 349.02
|  | Эксплуатация машин |  |  | 10: 510.1
|  | в том числе оплата труда машинистов (Отм) |  |  | 10: 63.06
|  | Материалы |  |  | 10: 8069.76
|  | Монтажные работы |  |  | 10: 9535.44
в том числе:
|  | оплата труда |  |  | 10: 349.02
|  | эксплуатация машин и механизмов |  |  | 10: 510.1
|  | в том числе оплата труда машинистов (ОТм) |  |  | 10: 63.06
|  | материалы |  |  | 10: 8069.76
|  | накладные расходы |  |  | 10: 397.78
|  | сметная прибыль |  |  | 10: 208.78
|  | Итого ФОТ (справочно) |  |  | 10: 412.08
|  | Итого накладные расходы (справочно) |  |  | 10: 397.78
|  | Итого сметная прибыль (справочно) |  |  | 10: 208.78
|  | Итого по разделу 1 Монтажные работы |  |  | 10: 9535.44
в том числе:
|  | материалы, изделия и конструкции отсутствующие в СНБ |  |  | 12: 41998
Раздел 2. Оборудование
6 О | ТЦ_62.0.00.00_77_7704352315_09.11.2021_02, п. 5 КА | ШМЦС-03.5.220 УХЛ4 (шкаф сигнализации (ЦС) на базе блока БЭМП РУ-ЦС) ШМЗТ2-33.5.220 УХЛ4 (шкаф основной защиты трансформатора на базе блока БЭМП РУ-ДЗТ, резервной защиты трансформатора на базе блока БЭМП РУ-ДВ2, АРТН на базе блока БЭМП РУ-РН) ШМТН-02.0.220 УХЛ4 (шкаф ТН-1 и ТН-2 с. ш. 35 кВ) ШМОБ-08.0.220 УХЛ4 (Комплект питания ОБР) ЗИП в составе: (Микропроцессорный блок РЗА для шкафа автоматики управления выключателем БЭМП РУ-ДВ2, Микропроцессорный блок БЭМП РУ-ЦС-1 шт., Микропроцессорный блок БЭМП РУ-ДЗТ-1 шт., Микропроцессорный блок БЭМП РУ-РН-1 шт., Промежуточные реле каждого типа в устанавливаемых шкафах., Переключатели каждого типа в устанавливаемых шкафах., Светосигнальная арматура каждого типа в устанавливаемых шкафах) |  |  | шт. |  |  | 1 | 6910000 | 1,03 | 1246462.35 | 5,71 | 7117300
(Инженерное оборудование)
| Приказ от 04.08.2020 № 421/пр п.91 | Транспортные затраты, в случае невозможности их определения на основании расчета или по результатам конъюнктурного анализа (от отпускной цены оборудования) - до 3% ПЗ=1,03 (ОЗП=1,03; ЭМ=1,03; МАТ=1,03)
Итоги по разделу 2 Оборудование :
|  | Оборудование |  |  | 10: 1246462.35
|  | Инженерное оборудование |  |  | 10: 1246462.35
|  | Итого по разделу 2 Оборудование |  |  | 10: 1246462.35
в том числе:
|  | оборудование отсутствующее в СНБ |  |  | 12: 7117300
Итоги по смете:
|  | Итого прямые затраты (справочно) |  |  | 10: 8928.88; 12: 68041
в том числе:
|  | Оплата труда рабочих |  |  | 10: 349.02; 12: 9542
|  | Эксплуатация машин |  |  | 10: 510.1; 12: 4754
|  | в том числе оплата труда машинистов (Отм) |  |  | 10: 63.06; 12: 1724
|  | Материалы |  |  | 10: 8069.76; 12: 53745
|  | Монтажные работы |  |  | 10: 9535.44; 12: 84625
в том числе:
|  | оплата труда |  |  | 10: 349.02; 12: 9542
| 4 кв 2021 (СМР), Письмо Минстроя России от 25.10.2021 г. №46012-ИФ/09 | эксплуатация машин и механизмов |  |  | 10: 510.1; 11: 9,32; 12: 4754
|  | в том числе оплата труда машинистов (ОТм) |  |  | 10: 63.06; 12: 1724
| 4 кв 2021 (СМР), Письмо Минстроя России от 25.10.2021 г. №46012-ИФ/09 | материалы |  |  | 10: 8069.76; 11: 6,66; 12: 53745
|  | накладные расходы |  |  | 10: 397.78; 12: 10875
|  | сметная прибыль |  |  | 10: 208.78; 12: 5709
|  | Оборудование |  |  | 10: 1246462.35; 12: 7117300
| 4 кв 2021 (ОБ), Письмо Минстроя России от 22.11.2021 г. №50719-ИФ/09 прил.4 | Инженерное оборудование |  |  | 10: 1246462.35; 11: 5,71; 12: 7117300
|  | Итого ФОТ (справочно) |  |  | 10: 412.08; 12: 11266
|  | Итого накладные расходы (справочно) |  |  | 10: 397.78; 12: 10875
|  | Итого сметная прибыль (справочно) |  |  | 10: 208.78; 12: 5709
|  | ВСЕГО по смете |  |  | 10: 1255997.79; 12: 7201925
в том числе:
|  | материалы, изделия и конструкции отсутствующие в СНБ |  |  | 12: 41998
|  | оборудование отсутствующее в СНБ |  |  | 12: 7117300
Составил:
[должность, подпись (инициалы, фамилия)]
Проверил:
[должность, подпись (инициалы, фамилия)]

## 02-02-03
Приложение № 2
Утверждено приказом № 421 от 4 августа 2020 г. Минстроя РФ
Наименование редакции сметных нормативов |  |  | Изменения в сметные нормы, федеральные единичные расценки и отдельные составляющие к ним, включенные в федеральный реестр сметных нормативов приказами Минстроя России от 26 декабря 2019 г. № 871/пр, 872/пр, 873/пр, 874/пр, 875/пр, 876/пр (в ред. приказов от 30.03.2020 № 171/пр, 172/пр, от 01.06.2020 № 294/пр, 295/пр, от 30.06.2020 № 352/пр, 353/пр, от 20.10.2020 № 635/пр, 636/пр, от 09.02.2021 № 50/пр, 51/пр, от 24.05.2021 № 320/пр, 321/пр, от 24.06.2021 № 407/пр, 408/пр, от 14.10.2021 № 745/пр, 746/пр)
Наименование программного продукта |  |  | "ГРАНД-Смета 2021"
Проектно-изыскательские работы по реконструкции ПС 35/10 кВ №604 «Осельки» по адресу: Ленинградская область, Всеволожский р-н, п. Нижние Осельки, в/г №1» для филиала «Северо-Западный» АО «Оборонэнерго»
(наименование стройки)
(наименование объекта капитального строительства)
ЛОКАЛЬНЫЙ СМЕТНЫЙ РАСЧЕТ (СМЕТА) № 02-02-03
Технические решения по ЭМС. 1 пусковой комплекс
(наименование конструктивного решения)
Составлен | базисно-индексным | методом
Основание | 187-СЗФ-2020-031-ЭГ1
(проектная и (или) иная техническая документация)
Составлен(а) в текущем (базисном) уровне цен |  |  | 4 квартал 2021 г.
Сметная стоимость |  | 345.13 | (19,13) | тыс.руб.
в том числе:
| строительных работ | 216.01 | (7,9) | тыс.руб. |  | Средства на оплату труда рабочих |  |  |  |  | 122.18 | (4,47) | тыс.руб.
| монтажных работ | 129.12 | (11,23) | тыс.руб. |  | Нормативные затраты труда рабочих | [5 empty] | 558.13 | чел.час.
| оборудования | 0 | (0) | тыс.руб. |  | Нормативные затраты труда машинистов | [5 empty] | 2.64 | чел.час.
| прочих затрат | 0 | (0) | тыс.руб. |  | Расчетный измеритель конструктивного решения
№ п/п | Обоснование | Наименование работ и затрат |  |  | Единица измерения | Количество |  |  | Сметная стоимость в базисном уровне цен (в текущем уровне цен (гр. 8) для ресурсов, отсутствующих в СНБ), руб. |  |  | Индексы | Сметная стоимость в текущем уровне цен, руб.
[6 empty] | на единицу | коэффициенты | всего с учетом коэффициентов | на единицу | коэффициенты | всего
1 | 2 | 3 |  |  | 4 | 5 | 6 | 7 | 8 | 9 | 10 | 11 | 12
Раздел 1. Заземление. 1 пусковой комплекс
1 | ФЕР01-02-057-01 | Разработка грунта вручную в траншеях глубиной до 2 м без креплений с откосами, группа грунтов: 1 |  |  | 4: 100 м3; 7: 1,61325
Объем=161.325 / 100
| Приказ от 04.08.2020 № 421/пр прил.10 табл.2 п.6 | Производство работ осуществляется внутри работающих трансформаторных и распределительных подстанций, электропомещениях (щитовые, пультовые, подстанции, реакторные, РУ и пункты, кабельные шахты, тоннели и каналы, кабельные полуэтажи) с действующим электрооборудованием или кабельными линиями под напряжением ОЗП=1,35; ЭМ=1,35 к расх.; ЗПМ=1,35; ТЗ=1,35; ТЗМ=1,35
| 1 | ОТ |  |  | 8: 920.4; 9: 1,35; 10: 2004.53; 11: 27,34; 12: 54804
|  | ЗТ |  |  | 4: чел.-ч; 5: 118; 6: 1,35; 7: 256,990725
|  | Итого по расценке |  |  | 8: 920.4; 10: 2004.53
|  | ФОТ |  |  | 10: 2004.53; 12: 54804
| Приказ № 812/пр от 21.12.2020 Прил. п.1.2 | НР Земляные работы, выполняемые ручным способом |  |  | 4: %; 5: 89; 7: 89; 10: 1784.03; 12: 48776
| Приказ № 774/пр от 11.12.2020 Прил. п.1.2 | СП Земляные работы, выполняемые ручным способом |  |  | 4: %; 5: 40; 7: 40; 10: 801.81; 12: 21922
|  | Всего по позиции |  |  | 10: 4590.37
2 | ФЕРм08-02-471-04 | Заземлитель вертикальный из круглой стали диаметром: 16 мм |  |  | 4: 10 шт; 7: 0,6
Объем=6 / 10
| Приказ от 04.08.2020 № 421/пр прил.10 табл.2 п.6 | Производство работ осуществляется внутри работающих трансформаторных и распределительных подстанций, электропомещениях (щитовые, пультовые, подстанции, реакторные, РУ и пункты, кабельные шахты, тоннели и каналы, кабельные полуэтажи) с действующим электрооборудованием или кабельными линиями под напряжением ОЗП=1,35; ЭМ=1,35 к расх.; ЗПМ=1,35; ТЗ=1,35; ТЗМ=1,35
| 1 | ОТ |  |  | 8: 67.77; 9: 1,35; 10: 54.89; 11: 27,34; 12: 1501
| 2 | ЭМ |  |  | 8: 41.28; 9: 1,35; 10: 33.44
| 3 | в т.ч. ОТм |  |  | 8: 3.27; 9: 1,35; 10: 2.65; 11: 27,34; 12: 72
| 4 | М |  |  | 8: 486.56; 10: 291.94
|  | ЗТ |  |  | 4: чел.-ч; 5: 7,21; 6: 1,35; 7: 5,8401
|  | ЗТм |  |  | 4: чел.-ч; 5: 0,26; 6: 1,35; 7: 0,2106
|  | Итого по расценке |  |  | 8: 595.61; 10: 380.27
|  | ФОТ |  |  | 10: 57.54; 12: 1573
| Приказ № 812/пр от 21.12.2020 Прил. п.49.3 | НР Электротехнические установки на других объектах |  |  | 4: %; 5: 97; 7: 97; 10: 55.81; 12: 1526
| Приказ № 774/пр от 11.12.2020 Прил. п.49.3 | СП Электротехнические установки на других объектах |  |  | 4: %; 5: 51; 7: 51; 10: 29.35; 12: 802
|  | Всего по позиции |  |  | 10: 465.43
3 | ФССЦ-08.3.04.02-0096 | Круг стальной горячекатаный, марка стали ВСт3пс5-1, диаметр 18 мм |  |  | 4: т; 7: 0,035964; 8: 5230.01; 10: 188.09
Объем=5,994*6/1000
4 | ФЕРм08-02-472-02 | Заземлитель горизонтальный из стали: полосовой сечением 160 мм2 |  |  | 4: 100 м; 7: 3,1
Объем=(270+40) / 100
| Приказ от 04.08.2020 № 421/пр прил.10 табл.2 п.6 | Производство работ осуществляется внутри работающих трансформаторных и распределительных подстанций, электропомещениях (щитовые, пультовые, подстанции, реакторные, РУ и пункты, кабельные шахты, тоннели и каналы, кабельные полуэтажи) с действующим электрооборудованием или кабельными линиями под напряжением ОЗП=1,35; ЭМ=1,35 к расх.; ЗПМ=1,35; ТЗ=1,35; ТЗМ=1,35
| 1 | ОТ |  |  | 8: 135.36; 9: 1,35; 10: 566.48; 11: 27,34; 12: 15488
| 2 | ЭМ |  |  | 8: 58.09; 9: 1,35; 10: 243.11
| 3 | в т.ч. ОТм |  |  | 8: 5.02; 9: 1,35; 10: 21.01; 11: 27,34; 12: 574
| 4 | М |  |  | 8: 894.6; 10: 2773.26
|  | ЗТ |  |  | 4: чел.-ч; 5: 14,4; 6: 1,35; 7: 60,264
|  | ЗТм |  |  | 4: чел.-ч; 5: 0,4; 6: 1,35; 7: 1,674
|  | Итого по расценке |  |  | 8: 1088.05; 10: 3582.85
|  | ФОТ |  |  | 10: 587.49; 12: 16062
| Приказ № 812/пр от 21.12.2020 Прил. п.49.3 | НР Электротехнические установки на других объектах |  |  | 4: %; 5: 97; 7: 97; 10: 569.87; 12: 15580
| Приказ № 774/пр от 11.12.2020 Прил. п.49.3 | СП Электротехнические установки на других объектах |  |  | 4: %; 5: 51; 7: 51; 10: 299.62; 12: 8192
|  | Всего по позиции |  |  | 10: 4452.34
5 | ФЕРм08-02-472-07 | Проводник заземляющий открыто по строительным основаниям: из полосовой стали сечением 160 мм2 |  |  | 4: 100 м; 7: 0,4
Объем=40 / 100
| Приказ от 04.08.2020 № 421/пр прил.10 табл.2 п.6 | Производство работ осуществляется внутри работающих трансформаторных и распределительных подстанций, электропомещениях (щитовые, пультовые, подстанции, реакторные, РУ и пункты, кабельные шахты, тоннели и каналы, кабельные полуэтажи) с действующим электрооборудованием или кабельными линиями под напряжением ОЗП=1,35; ЭМ=1,35 к расх.; ЗПМ=1,35; ТЗ=1,35; ТЗМ=1,35
| 1 | ОТ |  |  | 8: 173.9; 9: 1,35; 10: 93.91; 11: 27,34; 12: 2567
| 2 | ЭМ |  |  | 8: 65.14; 9: 1,35; 10: 35.18
| 3 | в т.ч. ОТм |  |  | 8: 5.78; 9: 1,35; 10: 3.12; 11: 27,34; 12: 85
| 4 | М |  |  | 8: 588.77; 10: 235.51
|  | ЗТ |  |  | 4: чел.-ч; 5: 18,5; 6: 1,35; 7: 9,99
|  | ЗТм |  |  | 4: чел.-ч; 5: 0,46; 6: 1,35; 7: 0,2484
|  | Итого по расценке |  |  | 8: 827.81; 10: 364.6
|  | ФОТ |  |  | 10: 97.03; 12: 2652
| Приказ № 812/пр от 21.12.2020 Прил. п.49.3 | НР Электротехнические установки на других объектах |  |  | 4: %; 5: 97; 7: 97; 10: 94.12; 12: 2572
| Приказ № 774/пр от 11.12.2020 Прил. п.49.3 | СП Электротехнические установки на других объектах |  |  | 4: %; 5: 51; 7: 51; 10: 49.49; 12: 1353
|  | Всего по позиции |  |  | 10: 508.21
6 | ФССЦ-08.3.07.01-0043 | Сталь полосовая: 40х5 мм, марка Ст3сп |  |  | 4: т; 7: 0,5495; 8: 6159.22; 10: 3384.49
Объем=1,57*(310+40)/1000
7 | ФЕРм08-02-472-01 | Заземлитель горизонтальный из стали: круглой диаметром 12 мм |  |  | 4: 100 м; 7: 1,45
Объем=145 / 100
| Приказ от 04.08.2020 № 421/пр прил.10 табл.2 п.6 | Производство работ осуществляется внутри работающих трансформаторных и распределительных подстанций, электропомещениях (щитовые, пультовые, подстанции, реакторные, РУ и пункты, кабельные шахты, тоннели и каналы, кабельные полуэтажи) с действующим электрооборудованием или кабельными линиями под напряжением ОЗП=1,35; ЭМ=1,35 к расх.; ЗПМ=1,35; ТЗ=1,35; ТЗМ=1,35
| 1 | ОТ |  |  | 8: 155.1; 9: 1,35; 10: 303.61; 11: 27,34; 12: 8301
| 2 | ЭМ |  |  | 8: 45.41; 9: 1,35; 10: 88.89
| 3 | в т.ч. ОТм |  |  | 8: 3.27; 9: 1,35; 10: 6.4; 11: 27,34; 12: 175
| 4 | М |  |  | 8: 486.4; 10: 705.28
|  | ЗТ |  |  | 4: чел.-ч; 5: 16,5; 6: 1,35; 7: 32,29875
|  | ЗТм |  |  | 4: чел.-ч; 5: 0,26; 6: 1,35; 7: 0,50895
|  | Итого по расценке |  |  | 8: 686.91; 10: 1097.78
|  | ФОТ |  |  | 10: 310.01; 12: 8476
| Приказ № 812/пр от 21.12.2020 Прил. п.49.3 | НР Электротехнические установки на других объектах |  |  | 4: %; 5: 97; 7: 97; 10: 300.71; 12: 8222
| Приказ № 774/пр от 11.12.2020 Прил. п.49.3 | СП Электротехнические установки на других объектах |  |  | 4: %; 5: 51; 7: 51; 10: 158.11; 12: 4323
|  | Всего по позиции |  |  | 10: 1556.6
8 | ФССЦ-08.3.04.02-0093 | Круг стальной горячекатаный, марка стали ВСт3пс5-1, диаметр 12 мм |  |  | 4: т; 7: 0,12876; 8: 5230.01; 10: 673.42
Объем=0,888*145/1000
9 | ФЕР01-02-061-01 | Засыпка вручную траншей, пазух котлованов и ям, группа грунтов: 1 |  |  | 4: 100 м3; 7: 1,61325
Объем=161.325 / 100
| Приказ от 04.08.2020 № 421/пр прил.10 табл.2 п.6 | Производство работ осуществляется внутри работающих трансформаторных и распределительных подстанций, электропомещениях (щитовые, пультовые, подстанции, реакторные, РУ и пункты, кабельные шахты, тоннели и каналы, кабельные полуэтажи) с действующим электрооборудованием или кабельными линиями под напряжением ОЗП=1,35; ЭМ=1,35 к расх.; ЗПМ=1,35; ТЗ=1,35; ТЗМ=1,35
| 1 | ОТ |  |  | 8: 663.75; 9: 1,35; 10: 1445.57; 11: 27,34; 12: 39522
|  | ЗТ |  |  | 4: чел.-ч; 5: 88,5; 6: 1,35; 7: 192,7430438
|  | Итого по расценке |  |  | 8: 663.75; 10: 1445.57
|  | ФОТ |  |  | 10: 1445.57; 12: 39522
| Приказ № 812/пр от 21.12.2020 Прил. п.1.2 | НР Земляные работы, выполняемые ручным способом |  |  | 4: %; 5: 89; 7: 89; 10: 1286.56; 12: 35175
| Приказ № 774/пр от 11.12.2020 Прил. п.1.2 | СП Земляные работы, выполняемые ручным способом |  |  | 4: %; 5: 40; 7: 40; 10: 578.23; 12: 15809
|  | Всего по позиции |  |  | 10: 3310.36
Итоги по смете:
|  | Итого прямые затраты (справочно) |  |  | 10: 13121.6; 12: 180875
в том числе:
|  | Оплата труда рабочих |  |  | 10: 4468.99; 12: 122183
|  | Эксплуатация машин |  |  | 10: 400.62; 12: 3734
|  | в том числе оплата труда машинистов (Отм) |  |  | 10: 33.18; 12: 906
|  | Материалы |  |  | 10: 8251.99; 12: 54958
|  | Строительные работы |  |  | 10: 7900.73; 12: 216008
в том числе:
|  | оплата труда |  |  | 10: 3450.1; 12: 94326
|  | накладные расходы |  |  | 10: 3070.59; 12: 83951
|  | сметная прибыль |  |  | 10: 1380.04; 12: 37731
|  | Монтажные работы |  |  | 10: 11228.58; 12: 129119
в том числе:
|  | оплата труда |  |  | 10: 1018.89; 12: 27857
| 4 кв 2021 (СМР), Письмо Минстроя России от 25.10.2021 г. №46012-ИФ/09 | эксплуатация машин и механизмов |  |  | 10: 400.62; 11: 9,32; 12: 3734
|  | в том числе оплата труда машинистов (ОТм) |  |  | 10: 33.18; 12: 906
| 4 кв 2021 (СМР), Письмо Минстроя России от 25.10.2021 г. №46012-ИФ/09 | материалы |  |  | 10: 8251.99; 11: 6,66; 12: 54958
|  | накладные расходы |  |  | 10: 1020.51; 12: 27900
|  | сметная прибыль |  |  | 10: 536.57; 12: 14670
|  | Итого ФОТ (справочно) |  |  | 10: 4502.17; 12: 123089
|  | Итого накладные расходы (справочно) |  |  | 10: 4091.1; 12: 111851
|  | Итого сметная прибыль (справочно) |  |  | 10: 1916.61; 12: 52401
|  | ВСЕГО по смете |  |  | 10: 19129.31; 12: 345127
Составил:
[должность, подпись (инициалы, фамилия)]
Проверил:
[должность, подпись (инициалы, фамилия)]

## ОС 02-03 база
Приложение № 5
Утверждено приказом № 421 от 4 августа 2020 г. Минстроя РФ
Проектно-изыскательские работы по реконструкции ПС 35/10 кВ №604 «Осельки» по адресу: Ленинградская область, Всеволожский р-н, п. Нижние Осельки, в/г №1» для филиала «Северо-Западный» АО «Оборонэнерго»
(наименование стройки)
(наименование объекта капитального строительства)
ОБЪЕКТНЫЙ СМЕТНЫЙ РАСЧЕТ (СМЕТА) № ОС-02-03
| Основание | 187-СЗФ-2020
(проектная и (или) иная техническая документация)
| Сметная стоимость |  |  |  | 3972.82 | тыс. руб.
Расчетный измеритель
объекта капитального строительства
Показатель единичной стоимости на расчетный измеритель
объекта капитального строительства
Составлен(а) в базисном (текущем) уровне цен 2000 г.
№ пп | Обоснование | Наименование локальных сметных расчетов (смет), затрат | Сметная стоимость, тыс. руб.
|  |  | Строительных (ремонтно- строительных, ремонтно- реставрационных) работ | монтажных работ | оборудования | прочих затрат | всего
1 | 2 | 3 | 4 | 5 | 6 | 7 | 8
Локальные сметы (расчеты)
1 | 02-03-01 | Электротехнические решения. 2 пусковой комплекс | 3.29 | 138.22 | 2084.45 |  | 2225.96
2 | 02-03-02 | Релейная защита и автоматика 2 пусковой комплекс |  | 6.57 |  |  | 6.57
3 | 02-03-03 | Технические решения по учёту электрической энергии. 2 пусковой комплекс |  | 37 | 146.18 |  | 183.18
4 | 02-03-04 | Технические решения по ЭМС. 2 пусковой комплекс | 5.97 | 9.25 |  |  | 15.22
5 | 02-03-05 | Автоматизированная система управления. 2 пусковой комплекс |  | 258.08 | 1174.8 |  | 1432.88
6 | 02-03-06 | Технические решения по системам пожарной сигнализации. 2 пусковой комплекс |  | 12.97 | 9.8 |  | 22.77
7 | 02-03-07 | Технические решения по системам охранной сигнализации. 2 пусковой комплекс | 5.21 | 17.3 | 37.63 |  | 60.14
|  | Итого "Локальные сметы (расчеты)" | 14.47 | 479.39 | 3452.86 |  | 3946.72
Временные здания и сооружения
8 | Приказ от 19.06.2020 № 332/пр прил.1 п.22 | Временные здания и сооружения - Трансформаторные подстанции напряжением 35 кВ и выше, прочие объекты энергетики - 3,9%х0,8 | 0,45 0.8*3,9% от 14470 | 14,96 0.8*3,9% от 479390 |  |  | 15.41
|  | Итого "Временные здания и сооружения" | 0.45 | 14.96 |  |  | 15.41
|  | Итого с учетом "Временные здания и сооружения" | 14.92 | 494.35 | 3452.86 |  | 3962.13
Прочие работы и затраты
9 | Приказ от 25.05.2021 № 325/пр прил.1 п.37 | Производство работ в зимнее время - Электрические подстанции - 2,1% | 0,31 2,1% от 14920 | 10,38 2,1% от 494350 |  |  | 10.69
|  | Итого "Прочие работы и затраты" | 0.31 | 10.38 |  |  | 10.69
|  | Итого с учетом "Прочие работы и затраты" | 15.23 | 504.73 | 3452.86 |  | 3972.82
|  | Итого по объектной смете | 15.23 | 504.73 | 3452.86 |  | 3972.82
Главный инженер проекта
[подпись (инициалы, фамилия)]
Начальник
|  | (наименование) | [подпись (инициалы, фамилия)]
Составил:
[должность, подпись (инициалы, фамилия)]
Проверил:
[должность, подпись (инициалы, фамилия)]

## ОС 02-03 тек
Приложение № 5
Утверждено приказом № 421 от 4 августа 2020 г. Минстроя РФ
Проектно-изыскательские работы по реконструкции ПС 35/10 кВ №604 «Осельки» по адресу: Ленинградская область, Всеволожский р-н, п. Нижние Осельки, в/г №1» для филиала «Северо-Западный» АО «Оборонэнерго»
(наименование стройки)
(наименование объекта капитального строительства)
ОБЪЕКТНЫЙ СМЕТНЫЙ РАСЧЕТ (СМЕТА) № ОС-02-03
| Основание | 187-СЗФ-2020
(проектная и (или) иная техническая документация)
| Сметная стоимость |  |  |  | 24445.19 | тыс. руб.
Расчетный измеритель
объекта капитального строительства
Показатель единичной стоимости на расчетный измеритель
объекта капитального строительства
Составлен(а) в базисном (текущем) уровне цен 40квартала 2021 г.
№ пп | Обоснование | Наименование локальных сметных расчетов (смет), затрат | Сметная стоимость, тыс. руб.
|  |  | Строительных (ремонтно- строительных, ремонтно- реставрационных) работ | монтажных работ | оборудования | прочих затрат | всего
1 | 2 | 3 | 4 | 5 | 6 | 7 | 8
Локальные сметы (расчеты)
1 | 02-03-01 | Электротехнические решения. 2 пусковой комплекс | 26.18 | 1989.68 | 11902.23 |  | 13918.09
2 | 02-03-02 | Релейная защита и автоматика 2 пусковой комплекс |  | 49.03 |  |  | 49.03
3 | 02-03-03 | Технические решения по учёту электрической энергии. 2 пусковой комплекс |  | 305.33 | 834.7 |  | 1140.03
4 | 02-03-04 | Технические решения по ЭМС. 2 пусковой комплекс | 163.22 | 107.55 |  |  | 270.77
5 | 02-03-05 | Автоматизированная система управления. 2 пусковой комплекс |  | 1383.96 | 6708.1 |  | 8092.06
6 | 02-03-06 | Технические решения по системам пожарной сигнализации. 2 пусковой комплекс |  | 193.01 | 55.98 |  | 248.99
7 | 02-03-07 | Технические решения по системам охранной сигнализации. 2 пусковой комплекс | 34.67 | 239.29 | 214.84 |  | 488.8
|  | Итого "Локальные сметы (расчеты)" | 224.07 | 4267.85 | 19715.85 |  | 24207.77
Временные здания и сооружения
8 | Приказ от 19.06.2020 № 332/пр прил.1 п.22 | Временные здания и сооружения - Трансформаторные подстанции напряжением 35 кВ и выше, прочие объекты энергетики - 3,9%х0,8 | 6,99 0.8*3,9% от 224070 | 133,16 0.8*3,9% от 4267850 |  |  | 140.15
|  | Итого "Временные здания и сооружения" | 6.99 | 133.16 |  |  | 140.15
|  | Итого с учетом "Временные здания и сооружения" | 231.06 | 4401.01 | 19715.85 |  | 24347.92
Прочие работы и затраты
9 | Приказ от 25.05.2021 № 325/пр прил.1 п.37 | Производство работ в зимнее время - Электрические подстанции - 2,1% | 4,85 2,1% от 231060 | 92,42 2,1% от 4401010 |  |  | 97.27
|  | Итого "Прочие работы и затраты" | 4.85 | 92.42 |  |  | 97.27
|  | Итого с учетом "Прочие работы и затраты" | 235.91 | 4493.43 | 19715.85 |  | 24445.19
|  | Итого по объектной смете | 235.91 | 4493.43 | 19715.85 |  | 24445.19
Главный инженер проекта
[подпись (инициалы, фамилия)]
Начальник
|  | (наименование) | [подпись (инициалы, фамилия)]
Составил:
[должность, подпись (инициалы, фамилия)]
Проверил:
[должность, подпись (инициалы, фамилия)]

## 02-03-01
Приложение № 2
Утверждено приказом № 421 от 4 августа 2020 г. Минстроя РФ
Наименование редакции сметных нормативов |  |  | Изменения в сметные нормы, федеральные единичные расценки и отдельные составляющие к ним, включенные в федеральный реестр сметных нормативов приказами Минстроя России от 26 декабря 2019 г. № 871/пр, 872/пр, 873/пр, 874/пр, 875/пр, 876/пр (в ред. приказов от 30.03.2020 № 171/пр, 172/пр, от 01.06.2020 № 294/пр, 295/пр, от 30.06.2020 № 352/пр, 353/пр, от 20.10.2020 № 635/пр, 636/пр, от 09.02.2021 № 50/пр, 51/пр, от 24.05.2021 № 320/пр, 321/пр, от 24.06.2021 № 407/пр, 408/пр, от 14.10.2021 № 745/пр, 746/пр)
Наименование программного продукта |  |  | "ГРАНД-Смета 2021"
Проектно-изыскательские работы по реконструкции ПС 35/10 кВ №604 «Осельки» по адресу: Ленинградская область, Всеволожский р-н, п. Нижние Осельки, в/г №1» для филиала «Северо-Западный» АО «Оборонэнерго»
(наименование стройки)
(наименование объекта капитального строительства)
ЛОКАЛЬНЫЙ СМЕТНЫЙ РАСЧЕТ (СМЕТА) № 02-03-01
Электротехнические решения. 2 пусковой комплекс
(наименование конструктивного решения)
Составлен | базисно-индексным | методом
Основание | 187-СЗФ-2020-060-ЭП2, 187-СЗФ-2020-113-ЭП2, 187-СЗФ-2020-027-КХ1-2
(проектная и (или) иная техническая документация)
Составлен(а) в текущем (базисном) уровне цен |  |  | 4 квартал 2021 г.
Сметная стоимость |  | 13918.09 | (2225,96) | тыс.руб.
в том числе:
| строительных работ | 26.18 | (3,29) | тыс.руб. |  | Средства на оплату труда рабочих |  |  |  |  | 484.99 | (17,74) | тыс.руб.
| монтажных работ | 1989.68 | (138,22) | тыс.руб. |  | Нормативные затраты труда рабочих | [5 empty] | 1847.92 | чел.час.
| оборудования | 11902.23 | (2084,45) | тыс.руб. |  | Нормативные затраты труда машинистов | [5 empty] | 263.12 | чел.час.
| прочих затрат | 0 | (0) | тыс.руб. |  | Расчетный измеритель конструктивного решения
№ п/п | Обоснование | Наименование работ и затрат |  |  | Единица измерения | Количество |  |  | Сметная стоимость в базисном уровне цен (в текущем уровне цен (гр. 8) для ресурсов, отсутствующих в СНБ), руб. |  |  | Индексы | Сметная стоимость в текущем уровне цен, руб.
[6 empty] | на единицу | коэффициенты | всего с учетом коэффициентов | на единицу | коэффициенты | всего
1 | 2 | 3 |  |  | 4 | 5 | 6 | 7 | 8 | 9 | 10 | 11 | 12
Раздел 1. Электротехническое оборудование
1 | ФЕРм08-01-001-08 | Трансформатор трехфазный: 35 кВ мощностью 10000-40000 кВ·А (давальческое оборудование) | bar: 4; 7
| Приказ от 04.08.2020 № 421/пр прил.10 табл.2 п.6 | Производство работ осуществляется внутри работающих трансформаторных и распределительных подстанций, электропомещениях (щитовые, пультовые, подстанции, реакторные, РУ и пункты, кабельные шахты, тоннели и каналы, кабельные полуэтажи) с действующим электрооборудованием или кабельными линиями под напряжением ОЗП=1,35; ЭМ=1,35 к расх.; ЗПМ=1,35; ТЗ=1,35; ТЗМ=1,35
| 1 | ОТ |  |  | 8: 4011.54; 9: 1,35; 10: 5415.58; 11: 27,34; 12: 148062
| 2 | ЭМ |  |  | 8: 4239.07; 9: 1,35; 10: 5722.74
| 3 | в т.ч. ОТм |  |  | 8: 491.57; 9: 1,35; 10: 663.62; 11: 27,34; 12: 18143
| 4 | М |  |  | 8: 1662.5; 10: 1662.5
|  | ЗТ |  |  | 4: чел.-ч; 5: 417; 6: 1,35; 7: 562,95
|  | ЗТм |  |  | 4: чел.-ч; 5: 37,24; 6: 1,35; 7: 50,274
|  | Итого по расценке |  |  | 8: 9913.11; 10: 12800.82
|  | ФОТ |  |  | 10: 6079.2; 12: 166205
| Приказ № 812/пр от 21.12.2020 Прил. п.49.3 | НР Электротехнические установки на других объектах |  |  | 4: %; 5: 97; 7: 97; 10: 5896.82; 12: 161219
| Приказ № 774/пр от 11.12.2020 Прил. п.49.3 | СП Электротехнические установки на других объектах |  |  | 4: %; 5: 51; 7: 51; 10: 3100.39; 12: 84765
|  | Всего по позиции |  |  | 10: 21798.03
2 | ФЕРм08-01-084-02 | Камера сборных распределительных устройств: трансформатора напряжения, линейного ввода, разрядника или разъединителя |  |  | 4: шт; 7: 9
Объем=1+1+1+1+5
| Приказ от 04.08.2020 № 421/пр прил.10 табл.2 п.6 | Производство работ осуществляется внутри работающих трансформаторных и распределительных подстанций, электропомещениях (щитовые, пультовые, подстанции, реакторные, РУ и пункты, кабельные шахты, тоннели и каналы, кабельные полуэтажи) с действующим электрооборудованием или кабельными линиями под напряжением ОЗП=1,35; ЭМ=1,35 к расх.; ЗПМ=1,35; ТЗ=1,35; ТЗМ=1,35
| 1 | ОТ |  |  | 8: 177.97; 9: 1,35; 10: 2162.34; 11: 27,34; 12: 59118
| 2 | ЭМ |  |  | 8: 126.78; 9: 1,35; 10: 1540.38
| 3 | в т.ч. ОТм |  |  | 8: 17.57; 9: 1,35; 10: 213.48; 11: 27,34; 12: 5837
| 4 | М |  |  | 8: 20.94; 10: 188.46
|  | ЗТ |  |  | 4: чел.-ч; 5: 18,5; 6: 1,35; 7: 224,775
|  | ЗТм |  |  | 4: чел.-ч; 5: 1,4; 6: 1,35; 7: 17,01
|  | Итого по расценке |  |  | 8: 325.69; 10: 3891.18
|  | ФОТ |  |  | 10: 2375.82; 12: 64955
| Приказ № 812/пр от 21.12.2020 Прил. п.49.3 | НР Электротехнические установки на других объектах |  |  | 4: %; 5: 97; 7: 97; 10: 2304.55; 12: 63006
| Приказ № 774/пр от 11.12.2020 Прил. п.49.3 | СП Электротехнические установки на других объектах |  |  | 4: %; 5: 51; 7: 51; 10: 1211.67; 12: 33127
|  | Всего по позиции |  |  | 10: 7407.4
3 | ФЕРм08-01-066-01 | Разрядник трехфазный напряжением: до 10 кВ |  |  | 4: компл; 7: 3
| Приказ от 04.08.2020 № 421/пр прил.10 табл.2 п.6 | Производство работ осуществляется внутри работающих трансформаторных и распределительных подстанций, электропомещениях (щитовые, пультовые, подстанции, реакторные, РУ и пункты, кабельные шахты, тоннели и каналы, кабельные полуэтажи) с действующим электрооборудованием или кабельными линиями под напряжением ОЗП=1,35; ЭМ=1,35 к расх.; ЗПМ=1,35; ТЗ=1,35; ТЗМ=1,35
| 1 | ОТ |  |  | 8: 26.46; 9: 1,35; 10: 107.16; 11: 27,34; 12: 2930
| 2 | ЭМ |  |  | 8: 18.11; 9: 1,35; 10: 73.35
| 3 | в т.ч. ОТм |  |  | 8: 2.51; 9: 1,35; 10: 10.17; 11: 27,34; 12: 278
| 4 | М |  |  | 8: 7.87; 10: 23.61
|  | ЗТ |  |  | 4: чел.-ч; 5: 2,75; 6: 1,35; 7: 11,1375
|  | ЗТм |  |  | 4: чел.-ч; 5: 0,2; 6: 1,35; 7: 0,81
|  | Итого по расценке |  |  | 8: 52.44; 10: 204.12
|  | ФОТ |  |  | 10: 117.33; 12: 3208
| Приказ № 812/пр от 21.12.2020 Прил. п.49.3 | НР Электротехнические установки на других объектах |  |  | 4: %; 5: 97; 7: 97; 10: 113.81; 12: 3112
| Приказ № 774/пр от 11.12.2020 Прил. п.49.3 | СП Электротехнические установки на других объектах |  |  | 4: %; 5: 51; 7: 51; 10: 59.84; 12: 1636
|  | Всего по позиции |  |  | 10: 377.77
Итоги по разделу 1 Электротехническое оборудование :
|  | Итого прямые затраты (справочно) |  |  | 10: 16896.12
в том числе:
|  | Оплата труда рабочих |  |  | 10: 7685.08
|  | Эксплуатация машин |  |  | 10: 7336.47
|  | в том числе оплата труда машинистов (Отм) |  |  | 10: 887.27
|  | Материалы |  |  | 10: 1874.57
|  | Монтажные работы |  |  | 10: 29583.2
в том числе:
|  | оплата труда |  |  | 10: 7685.08
|  | эксплуатация машин и механизмов |  |  | 10: 7336.47
|  | в том числе оплата труда машинистов (ОТм) |  |  | 10: 887.27
|  | материалы |  |  | 10: 1874.57
|  | накладные расходы |  |  | 10: 8315.18
|  | сметная прибыль |  |  | 10: 4371.9
|  | Итого ФОТ (справочно) |  |  | 10: 8572.35
|  | Итого накладные расходы (справочно) |  |  | 10: 8315.18
|  | Итого сметная прибыль (справочно) |  |  | 10: 4371.9
|  | Итого по разделу 1 Электротехническое оборудование |  |  | 10: 29583.2
Раздел 2. Комплектная трансформаторная подстанция 35 кВ блочная (стоимость оборудования учтена в 1 пусковом комплексе)
Блок трансформаторного выключателя с ограничителями перенпаряжения 35 кВ- 1 шт.
4 | ФЕРм08-01-008-01 | Выключатель воздушный трехфазный напряжением: 35 кВ, тип ВВУ |  |  | 4: компл; 7: 1
| Приказ от 04.08.2020 № 421/пр прил.10 табл.2 п.6 | Производство работ осуществляется внутри работающих трансформаторных и распределительных подстанций, электропомещениях (щитовые, пультовые, подстанции, реакторные, РУ и пункты, кабельные шахты, тоннели и каналы, кабельные полуэтажи) с действующим электрооборудованием или кабельными линиями под напряжением ОЗП=1,35; ЭМ=1,35 к расх.; ЗПМ=1,35; ТЗ=1,35; ТЗМ=1,35
| 1 | ОТ |  |  | 8: 1337.18; 9: 1,35; 10: 1805.19; 11: 27,34; 12: 49354
| 2 | ЭМ |  |  | 8: 3130.79; 9: 1,35; 10: 4226.57
| 3 | в т.ч. ОТм |  |  | 8: 445.29; 9: 1,35; 10: 601.14; 11: 27,34; 12: 16435
| 4 | М |  |  | 8: 488.31; 10: 488.31
|  | ЗТ |  |  | 4: чел.-ч; 5: 139; 6: 1,35; 7: 187,65
|  | ЗТм |  |  | 4: чел.-ч; 5: 36,02; 6: 1,35; 7: 48,627
|  | Итого по расценке |  |  | 8: 4956.28; 10: 6520.07
|  | ФОТ |  |  | 10: 2406.33; 12: 65789
| Приказ № 812/пр от 21.12.2020 Прил. п.49.3 | НР Электротехнические установки на других объектах |  |  | 4: %; 5: 97; 7: 97; 10: 2334.14; 12: 63815
| Приказ № 774/пр от 11.12.2020 Прил. п.49.3 | СП Электротехнические установки на других объектах |  |  | 4: %; 5: 51; 7: 51; 10: 1227.23; 12: 33552
|  | Всего по позиции |  |  | 10: 10081.44
5 | ФЕРм08-01-015-01 | Разрядник вентильный трехфазный напряжением: 35 кВ |  |  | 4: компл; 7: 1
Объем=3/3
| Приказ от 04.08.2020 № 421/пр прил.10 табл.2 п.6 | Производство работ осуществляется внутри работающих трансформаторных и распределительных подстанций, электропомещениях (щитовые, пультовые, подстанции, реакторные, РУ и пункты, кабельные шахты, тоннели и каналы, кабельные полуэтажи) с действующим электрооборудованием или кабельными линиями под напряжением ОЗП=1,35; ЭМ=1,35 к расх.; ЗПМ=1,35; ТЗ=1,35; ТЗМ=1,35
| 1 | ОТ |  |  | 8: 108.71; 9: 1,35; 10: 146.76; 11: 27,34; 12: 4012
| 2 | ЭМ |  |  | 8: 69.22; 9: 1,35; 10: 93.45
| 3 | в т.ч. ОТм |  |  | 8: 13.42; 9: 1,35; 10: 18.12; 11: 27,34; 12: 495
| 4 | М |  |  | 8: 223.49; 10: 223.49
|  | ЗТ |  |  | 4: чел.-ч; 5: 11,3; 6: 1,35; 7: 15,255
|  | ЗТм |  |  | 4: чел.-ч; 5: 1,21; 6: 1,35; 7: 1,6335
|  | Итого по расценке |  |  | 8: 401.42; 10: 463.7
|  | ФОТ |  |  | 10: 164.88; 12: 4507
| Приказ № 812/пр от 21.12.2020 Прил. п.49.3 | НР Электротехнические установки на других объектах |  |  | 4: %; 5: 97; 7: 97; 10: 159.93; 12: 4372
| Приказ № 774/пр от 11.12.2020 Прил. п.49.3 | СП Электротехнические установки на других объектах |  |  | 4: %; 5: 51; 7: 51; 10: 84.09; 12: 2299
|  | Всего по позиции |  |  | 10: 707.72
6 | ФЕРм08-03-573-04 | Шкаф (пульт) управления навесной, высота, ширина и глубина: до 600х600х350 мм (ШУВ) | bar: 4; 7
| Приказ от 04.08.2020 № 421/пр прил.10 табл.2 п.6 | Производство работ осуществляется внутри работающих трансформаторных и распределительных подстанций, электропомещениях (щитовые, пультовые, подстанции, реакторные, РУ и пункты, кабельные шахты, тоннели и каналы, кабельные полуэтажи) с действующим электрооборудованием или кабельными линиями под напряжением ОЗП=1,35; ЭМ=1,35 к расх.; ЗПМ=1,35; ТЗ=1,35; ТЗМ=1,35
| 1 | ОТ |  |  | 8: 20.44; 9: 1,35; 10: 27.59; 11: 27,34; 12: 754
| 2 | ЭМ |  |  | 8: 33.47; 9: 1,35; 10: 45.18
| 3 | в т.ч. ОТм |  |  | 8: 3.42; 9: 1,35; 10: 4.62; 11: 27,34; 12: 126
| 4 | М |  |  | 8: 2.94; 10: 2.94
|  | ЗТ |  |  | 4: чел.-ч; 5: 2,06; 6: 1,35; 7: 2,781
|  | ЗТм |  |  | 4: чел.-ч; 5: 0,31; 6: 1,35; 7: 0,4185
|  | Итого по расценке |  |  | 8: 56.85; 10: 75.71
|  | ФОТ |  |  | 10: 32.21; 12: 880
| Приказ № 812/пр от 21.12.2020 Прил. п.49.3 | НР Электротехнические установки на других объектах |  |  | 4: %; 5: 97; 7: 97; 10: 31.24; 12: 854
| Приказ № 774/пр от 11.12.2020 Прил. п.49.3 | СП Электротехнические установки на других объектах |  |  | 4: %; 5: 51; 7: 51; 10: 16.43; 12: 449
|  | Всего по позиции |  |  | 10: 123.38
7 | ФЕРм08-03-573-06 | Шкаф (пульт) управления навесной, высота, ширина и глубина: до 1200х600х500 мм (ШОВ) | bar: 4; 7
| Приказ от 04.08.2020 № 421/пр прил.10 табл.2 п.6 | Производство работ осуществляется внутри работающих трансформаторных и распределительных подстанций, электропомещениях (щитовые, пультовые, подстанции, реакторные, РУ и пункты, кабельные шахты, тоннели и каналы, кабельные полуэтажи) с действующим электрооборудованием или кабельными линиями под напряжением ОЗП=1,35; ЭМ=1,35 к расх.; ЗПМ=1,35; ТЗ=1,35; ТЗМ=1,35
| 1 | ОТ |  |  | 8: 20.44; 9: 1,35; 10: 27.59; 11: 27,34; 12: 754
| 2 | ЭМ |  |  | 8: 58.68; 9: 1,35; 10: 79.22
| 3 | в т.ч. ОТм |  |  | 8: 6.49; 9: 1,35; 10: 8.76; 11: 27,34; 12: 239
| 4 | М |  |  | 8: 4.56; 10: 4.56
|  | ЗТ |  |  | 4: чел.-ч; 5: 2,06; 6: 1,35; 7: 2,781
|  | ЗТм |  |  | 4: чел.-ч; 5: 0,57; 6: 1,35; 7: 0,7695
|  | Итого по расценке |  |  | 8: 83.68; 10: 111.37
|  | ФОТ |  |  | 10: 36.35; 12: 993
| Приказ № 812/пр от 21.12.2020 Прил. п.49.3 | НР Электротехнические установки на других объектах |  |  | 4: %; 5: 97; 7: 97; 10: 35.26; 12: 963
| Приказ № 774/пр от 11.12.2020 Прил. п.49.3 | СП Электротехнические установки на других объектах |  |  | 4: %; 5: 51; 7: 51; 10: 18.54; 12: 506
|  | Всего по позиции |  |  | 10: 165.17
Блок линейного выключателя 35 кВ- 1 шт.
8 | ФЕРм08-01-008-01 | Выключатель воздушный трехфазный напряжением: 35 кВ, тип ВВУ |  |  | 4: компл; 7: 1
| Приказ от 04.08.2020 № 421/пр прил.10 табл.2 п.6 | Производство работ осуществляется внутри работающих трансформаторных и распределительных подстанций, электропомещениях (щитовые, пультовые, подстанции, реакторные, РУ и пункты, кабельные шахты, тоннели и каналы, кабельные полуэтажи) с действующим электрооборудованием или кабельными линиями под напряжением ОЗП=1,35; ЭМ=1,35 к расх.; ЗПМ=1,35; ТЗ=1,35; ТЗМ=1,35
| 1 | ОТ |  |  | 8: 1337.18; 9: 1,35; 10: 1805.19; 11: 27,34; 12: 49354
| 2 | ЭМ |  |  | 8: 3130.79; 9: 1,35; 10: 4226.57
| 3 | в т.ч. ОТм |  |  | 8: 445.29; 9: 1,35; 10: 601.14; 11: 27,34; 12: 16435
| 4 | М |  |  | 8: 488.31; 10: 488.31
|  | ЗТ |  |  | 4: чел.-ч; 5: 139; 6: 1,35; 7: 187,65
|  | ЗТм |  |  | 4: чел.-ч; 5: 36,02; 6: 1,35; 7: 48,627
|  | Итого по расценке |  |  | 8: 4956.28; 10: 6520.07
|  | ФОТ |  |  | 10: 2406.33; 12: 65789
| Приказ № 812/пр от 21.12.2020 Прил. п.49.3 | НР Электротехнические установки на других объектах |  |  | 4: %; 5: 97; 7: 97; 10: 2334.14; 12: 63815
| Приказ № 774/пр от 11.12.2020 Прил. п.49.3 | СП Электротехнические установки на других объектах |  |  | 4: %; 5: 51; 7: 51; 10: 1227.23; 12: 33552
|  | Всего по позиции |  |  | 10: 10081.44
9 | ФЕРм08-01-006-01 | Трансформатор тока трехфазный напряжением: 35 кВ |  |  | 4: компл; 7: 1
Объем=3/3
| Приказ от 04.08.2020 № 421/пр прил.10 табл.2 п.6 | Производство работ осуществляется внутри работающих трансформаторных и распределительных подстанций, электропомещениях (щитовые, пультовые, подстанции, реакторные, РУ и пункты, кабельные шахты, тоннели и каналы, кабельные полуэтажи) с действующим электрооборудованием или кабельными линиями под напряжением ОЗП=1,35; ЭМ=1,35 к расх.; ЗПМ=1,35; ТЗ=1,35; ТЗМ=1,35
| 1 | ОТ |  |  | 8: 158.73; 9: 1,35; 10: 214.29; 11: 27,34; 12: 5859
| 2 | ЭМ |  |  | 8: 205.51; 9: 1,35; 10: 277.44
| 3 | в т.ч. ОТм |  |  | 8: 25.85; 9: 1,35; 10: 34.9; 11: 27,34; 12: 954
| 4 | М |  |  | 8: 354.66; 10: 354.66
|  | ЗТ |  |  | 4: чел.-ч; 5: 16,5; 6: 1,35; 7: 22,275
|  | ЗТм |  |  | 4: чел.-ч; 5: 2; 6: 1,35; 7: 2,7
|  | Итого по расценке |  |  | 8: 718.9; 10: 846.39
|  | ФОТ |  |  | 10: 249.19; 12: 6813
| Приказ № 812/пр от 21.12.2020 Прил. п.49.3 | НР Электротехнические установки на других объектах |  |  | 4: %; 5: 97; 7: 97; 10: 241.71; 12: 6609
| Приказ № 774/пр от 11.12.2020 Прил. п.49.3 | СП Электротехнические установки на других объектах |  |  | 4: %; 5: 51; 7: 51; 10: 127.09; 12: 3475
|  | Всего по позиции |  |  | 10: 1215.19
10 | ФЕРм08-03-573-04 | Шкаф (пульт) управления навесной, высота, ширина и глубина: до 600х600х350 мм (ШУВ) | bar: 4; 7
| Приказ от 04.08.2020 № 421/пр прил.10 табл.2 п.6 | Производство работ осуществляется внутри работающих трансформаторных и распределительных подстанций, электропомещениях (щитовые, пультовые, подстанции, реакторные, РУ и пункты, кабельные шахты, тоннели и каналы, кабельные полуэтажи) с действующим электрооборудованием или кабельными линиями под напряжением ОЗП=1,35; ЭМ=1,35 к расх.; ЗПМ=1,35; ТЗ=1,35; ТЗМ=1,35
| 1 | ОТ |  |  | 8: 20.44; 9: 1,35; 10: 27.59; 11: 27,34; 12: 754
| 2 | ЭМ |  |  | 8: 33.47; 9: 1,35; 10: 45.18
| 3 | в т.ч. ОТм |  |  | 8: 3.42; 9: 1,35; 10: 4.62; 11: 27,34; 12: 126
| 4 | М |  |  | 8: 2.94; 10: 2.94
|  | ЗТ |  |  | 4: чел.-ч; 5: 2,06; 6: 1,35; 7: 2,781
|  | ЗТм |  |  | 4: чел.-ч; 5: 0,31; 6: 1,35; 7: 0,4185
|  | Итого по расценке |  |  | 8: 56.85; 10: 75.71
|  | ФОТ |  |  | 10: 32.21; 12: 880
| Приказ № 812/пр от 21.12.2020 Прил. п.49.3 | НР Электротехнические установки на других объектах |  |  | 4: %; 5: 97; 7: 97; 10: 31.24; 12: 854
| Приказ № 774/пр от 11.12.2020 Прил. п.49.3 | СП Электротехнические установки на других объектах |  |  | 4: %; 5: 51; 7: 51; 10: 16.43; 12: 449
|  | Всего по позиции |  |  | 10: 123.38
11 | ФЕРм08-03-573-06 | Шкаф (пульт) управления навесной, высота, ширина и глубина: до 1200х600х500 мм (ШОВ) | bar: 4; 7
| Приказ от 04.08.2020 № 421/пр прил.10 табл.2 п.6 | Производство работ осуществляется внутри работающих трансформаторных и распределительных подстанций, электропомещениях (щитовые, пультовые, подстанции, реакторные, РУ и пункты, кабельные шахты, тоннели и каналы, кабельные полуэтажи) с действующим электрооборудованием или кабельными линиями под напряжением ОЗП=1,35; ЭМ=1,35 к расх.; ЗПМ=1,35; ТЗ=1,35; ТЗМ=1,35
| 1 | ОТ |  |  | 8: 20.44; 9: 1,35; 10: 27.59; 11: 27,34; 12: 754
| 2 | ЭМ |  |  | 8: 58.68; 9: 1,35; 10: 79.22
| 3 | в т.ч. ОТм |  |  | 8: 6.49; 9: 1,35; 10: 8.76; 11: 27,34; 12: 239
| 4 | М |  |  | 8: 4.56; 10: 4.56
|  | ЗТ |  |  | 4: чел.-ч; 5: 2,06; 6: 1,35; 7: 2,781
|  | ЗТм |  |  | 4: чел.-ч; 5: 0,57; 6: 1,35; 7: 0,7695
|  | Итого по расценке |  |  | 8: 83.68; 10: 111.37
|  | ФОТ |  |  | 10: 36.35; 12: 993
| Приказ № 812/пр от 21.12.2020 Прил. п.49.3 | НР Электротехнические установки на других объектах |  |  | 4: %; 5: 97; 7: 97; 10: 35.26; 12: 963
| Приказ № 774/пр от 11.12.2020 Прил. п.49.3 | СП Электротехнические установки на других объектах |  |  | 4: %; 5: 51; 7: 51; 10: 18.54; 12: 506
|  | Всего по позиции |  |  | 10: 165.17
12 | ФЕРм08-03-573-05 | Шкаф (пульт) управления навесной, высота, ширина и глубина: до 900х600х500 мм (ШЗТТ) | bar: 4; 7
| Приказ от 04.08.2020 № 421/пр прил.10 табл.2 п.6 | Производство работ осуществляется внутри работающих трансформаторных и распределительных подстанций, электропомещениях (щитовые, пультовые, подстанции, реакторные, РУ и пункты, кабельные шахты, тоннели и каналы, кабельные полуэтажи) с действующим электрооборудованием или кабельными линиями под напряжением ОЗП=1,35; ЭМ=1,35 к расх.; ЗПМ=1,35; ТЗ=1,35; ТЗМ=1,35
| 1 | ОТ |  |  | 8: 20.44; 9: 1,35; 10: 27.59; 11: 27,34; 12: 754
| 2 | ЭМ |  |  | 8: 49; 9: 1,35; 10: 66.15
| 3 | в т.ч. ОТм |  |  | 8: 5.29; 9: 1,35; 10: 7.14; 11: 27,34; 12: 195
| 4 | М |  |  | 8: 3.47; 10: 3.47
|  | ЗТ |  |  | 4: чел.-ч; 5: 2,06; 6: 1,35; 7: 2,781
|  | ЗТм |  |  | 4: чел.-ч; 5: 0,47; 6: 1,35; 7: 0,6345
|  | Итого по расценке |  |  | 8: 72.91; 10: 97.21
|  | ФОТ |  |  | 10: 34.73; 12: 949
| Приказ № 812/пр от 21.12.2020 Прил. п.49.3 | НР Электротехнические установки на других объектах |  |  | 4: %; 5: 97; 7: 97; 10: 33.69; 12: 921
| Приказ № 774/пр от 11.12.2020 Прил. п.49.3 | СП Электротехнические установки на других объектах |  |  | 4: %; 5: 51; 7: 51; 10: 17.71; 12: 484
|  | Всего по позиции |  |  | 10: 148.61
Блок трансформаторов тока 35 кВ- 1 шт.
13 | ФЕРм08-01-006-01 | Трансформатор тока трехфазный напряжением: 35 кВ |  |  | 4: компл; 7: 1
Объем=3/3
| Приказ от 04.08.2020 № 421/пр прил.10 табл.2 п.6 | Производство работ осуществляется внутри работающих трансформаторных и распределительных подстанций, электропомещениях (щитовые, пультовые, подстанции, реакторные, РУ и пункты, кабельные шахты, тоннели и каналы, кабельные полуэтажи) с действующим электрооборудованием или кабельными линиями под напряжением ОЗП=1,35; ЭМ=1,35 к расх.; ЗПМ=1,35; ТЗ=1,35; ТЗМ=1,35
| 1 | ОТ |  |  | 8: 158.73; 9: 1,35; 10: 214.29; 11: 27,34; 12: 5859
| 2 | ЭМ |  |  | 8: 205.51; 9: 1,35; 10: 277.44
| 3 | в т.ч. ОТм |  |  | 8: 25.85; 9: 1,35; 10: 34.9; 11: 27,34; 12: 954
| 4 | М |  |  | 8: 354.66; 10: 354.66
|  | ЗТ |  |  | 4: чел.-ч; 5: 16,5; 6: 1,35; 7: 22,275
|  | ЗТм |  |  | 4: чел.-ч; 5: 2; 6: 1,35; 7: 2,7
|  | Итого по расценке |  |  | 8: 718.9; 10: 846.39
|  | ФОТ |  |  | 10: 249.19; 12: 6813
| Приказ № 812/пр от 21.12.2020 Прил. п.49.3 | НР Электротехнические установки на других объектах |  |  | 4: %; 5: 97; 7: 97; 10: 241.71; 12: 6609
| Приказ № 774/пр от 11.12.2020 Прил. п.49.3 | СП Электротехнические установки на других объектах |  |  | 4: %; 5: 51; 7: 51; 10: 127.09; 12: 3475
|  | Всего по позиции |  |  | 10: 1215.19
14 | ФЕРм08-03-573-05 | Шкаф (пульт) управления навесной, высота, ширина и глубина: до 900х600х500 мм (ШЗТТ) | bar: 4; 7
| Приказ от 04.08.2020 № 421/пр прил.10 табл.2 п.6 | Производство работ осуществляется внутри работающих трансформаторных и распределительных подстанций, электропомещениях (щитовые, пультовые, подстанции, реакторные, РУ и пункты, кабельные шахты, тоннели и каналы, кабельные полуэтажи) с действующим электрооборудованием или кабельными линиями под напряжением ОЗП=1,35; ЭМ=1,35 к расх.; ЗПМ=1,35; ТЗ=1,35; ТЗМ=1,35
| 1 | ОТ |  |  | 8: 20.44; 9: 1,35; 10: 27.59; 11: 27,34; 12: 754
| 2 | ЭМ |  |  | 8: 49; 9: 1,35; 10: 66.15
| 3 | в т.ч. ОТм |  |  | 8: 5.29; 9: 1,35; 10: 7.14; 11: 27,34; 12: 195
| 4 | М |  |  | 8: 3.47; 10: 3.47
|  | ЗТ |  |  | 4: чел.-ч; 5: 2,06; 6: 1,35; 7: 2,781
|  | ЗТм |  |  | 4: чел.-ч; 5: 0,47; 6: 1,35; 7: 0,6345
|  | Итого по расценке |  |  | 8: 72.91; 10: 97.21
|  | ФОТ |  |  | 10: 34.73; 12: 949
| Приказ № 812/пр от 21.12.2020 Прил. п.49.3 | НР Электротехнические установки на других объектах |  |  | 4: %; 5: 97; 7: 97; 10: 33.69; 12: 921
| Приказ № 774/пр от 11.12.2020 Прил. п.49.3 | СП Электротехнические установки на других объектах |  |  | 4: %; 5: 51; 7: 51; 10: 17.71; 12: 484
|  | Всего по позиции |  |  | 10: 148.61
Блок линейного разъединителя 35 кВ с двумя ЗН на номинальный ток 1000 А с ограничителями перенапряжения 35 кВ- 1 шт.
15 | ФЕРм08-01-011-02 | Разъединитель трехполюсный напряжением: 35 кВ, на ток 1000А с одним или двумя заземляющими ножами |  |  | 4: компл; 7: 1
| Приказ от 04.08.2020 № 421/пр прил.10 табл.2 п.6 | Производство работ осуществляется внутри работающих трансформаторных и распределительных подстанций, электропомещениях (щитовые, пультовые, подстанции, реакторные, РУ и пункты, кабельные шахты, тоннели и каналы, кабельные полуэтажи) с действующим электрооборудованием или кабельными линиями под напряжением ОЗП=1,35; ЭМ=1,35 к расх.; ЗПМ=1,35; ТЗ=1,35; ТЗМ=1,35
| 1 | ОТ |  |  | 8: 267.44; 9: 1,35; 10: 361.04; 11: 27,34; 12: 9871
| 2 | ЭМ |  |  | 8: 372.35; 9: 1,35; 10: 502.67
| 3 | в т.ч. ОТм |  |  | 8: 42.23; 9: 1,35; 10: 57.01; 11: 27,34; 12: 1559
| 4 | М |  |  | 8: 193.77; 10: 193.77
|  | ЗТ |  |  | 4: чел.-ч; 5: 27,8; 6: 1,35; 7: 37,53
|  | ЗТм |  |  | 4: чел.-ч; 5: 3,16; 6: 1,35; 7: 4,266
|  | Итого по расценке |  |  | 8: 833.56; 10: 1057.48
|  | ФОТ |  |  | 10: 418.05; 12: 11430
| Приказ № 812/пр от 21.12.2020 Прил. п.49.3 | НР Электротехнические установки на других объектах |  |  | 4: %; 5: 97; 7: 97; 10: 405.51; 12: 11087
| Приказ № 774/пр от 11.12.2020 Прил. п.49.3 | СП Электротехнические установки на других объектах |  |  | 4: %; 5: 51; 7: 51; 10: 213.21; 12: 5829
|  | Всего по позиции |  |  | 10: 1676.2
16 | ФЕРм08-01-015-01 | Разрядник вентильный трехфазный напряжением: 35 кВ |  |  | 4: компл; 7: 1
Объем=3/3
| Приказ от 04.08.2020 № 421/пр прил.10 табл.2 п.6 | Производство работ осуществляется внутри работающих трансформаторных и распределительных подстанций, электропомещениях (щитовые, пультовые, подстанции, реакторные, РУ и пункты, кабельные шахты, тоннели и каналы, кабельные полуэтажи) с действующим электрооборудованием или кабельными линиями под напряжением ОЗП=1,35; ЭМ=1,35 к расх.; ЗПМ=1,35; ТЗ=1,35; ТЗМ=1,35
| 1 | ОТ |  |  | 8: 108.71; 9: 1,35; 10: 146.76; 11: 27,34; 12: 4012
| 2 | ЭМ |  |  | 8: 69.22; 9: 1,35; 10: 93.45
| 3 | в т.ч. ОТм |  |  | 8: 13.42; 9: 1,35; 10: 18.12; 11: 27,34; 12: 495
| 4 | М |  |  | 8: 223.49; 10: 223.49
|  | ЗТ |  |  | 4: чел.-ч; 5: 11,3; 6: 1,35; 7: 15,255
|  | ЗТм |  |  | 4: чел.-ч; 5: 1,21; 6: 1,35; 7: 1,6335
|  | Итого по расценке |  |  | 8: 401.42; 10: 463.7
|  | ФОТ |  |  | 10: 164.88; 12: 4507
| Приказ № 812/пр от 21.12.2020 Прил. п.49.3 | НР Электротехнические установки на других объектах |  |  | 4: %; 5: 97; 7: 97; 10: 159.93; 12: 4372
| Приказ № 774/пр от 11.12.2020 Прил. п.49.3 | СП Электротехнические установки на других объектах |  |  | 4: %; 5: 51; 7: 51; 10: 84.09; 12: 2299
|  | Всего по позиции |  |  | 10: 707.72
17 | ФЕРм08-03-573-05 | Шкаф (пульт) управления навесной, высота, ширина и глубина: до 900х600х500 мм (Блок управления разъединителем) | bar: 4; 7
| Приказ от 04.08.2020 № 421/пр прил.10 табл.2 п.6 | Производство работ осуществляется внутри работающих трансформаторных и распределительных подстанций, электропомещениях (щитовые, пультовые, подстанции, реакторные, РУ и пункты, кабельные шахты, тоннели и каналы, кабельные полуэтажи) с действующим электрооборудованием или кабельными линиями под напряжением ОЗП=1,35; ЭМ=1,35 к расх.; ЗПМ=1,35; ТЗ=1,35; ТЗМ=1,35
| 1 | ОТ |  |  | 8: 20.44; 9: 1,35; 10: 27.59; 11: 27,34; 12: 754
| 2 | ЭМ |  |  | 8: 49; 9: 1,35; 10: 66.15
| 3 | в т.ч. ОТм |  |  | 8: 5.29; 9: 1,35; 10: 7.14; 11: 27,34; 12: 195
| 4 | М |  |  | 8: 3.47; 10: 3.47
|  | ЗТ |  |  | 4: чел.-ч; 5: 2,06; 6: 1,35; 7: 2,781
|  | ЗТм |  |  | 4: чел.-ч; 5: 0,47; 6: 1,35; 7: 0,6345
|  | Итого по расценке |  |  | 8: 72.91; 10: 97.21
|  | ФОТ |  |  | 10: 34.73; 12: 949
| Приказ № 812/пр от 21.12.2020 Прил. п.49.3 | НР Электротехнические установки на других объектах |  |  | 4: %; 5: 97; 7: 97; 10: 33.69; 12: 921
| Приказ № 774/пр от 11.12.2020 Прил. п.49.3 | СП Электротехнические установки на других объектах |  |  | 4: %; 5: 51; 7: 51; 10: 17.71; 12: 484
|  | Всего по позиции |  |  | 10: 148.61
Блок шинного разъединителя 35 кВ с двумя ЗН на номинальный ток 1000 А- 1 шт.
18 | ФЕРм08-01-011-02 | Разъединитель трехполюсный напряжением: 35 кВ, на ток 1000А с одним или двумя заземляющими ножами |  |  | 4: компл; 7: 1
| Приказ от 04.08.2020 № 421/пр прил.10 табл.2 п.6 | Производство работ осуществляется внутри работающих трансформаторных и распределительных подстанций, электропомещениях (щитовые, пультовые, подстанции, реакторные, РУ и пункты, кабельные шахты, тоннели и каналы, кабельные полуэтажи) с действующим электрооборудованием или кабельными линиями под напряжением ОЗП=1,35; ЭМ=1,35 к расх.; ЗПМ=1,35; ТЗ=1,35; ТЗМ=1,35
| 1 | ОТ |  |  | 8: 267.44; 9: 1,35; 10: 361.04; 11: 27,34; 12: 9871
| 2 | ЭМ |  |  | 8: 372.35; 9: 1,35; 10: 502.67
| 3 | в т.ч. ОТм |  |  | 8: 42.23; 9: 1,35; 10: 57.01; 11: 27,34; 12: 1559
| 4 | М |  |  | 8: 193.77; 10: 193.77
|  | ЗТ |  |  | 4: чел.-ч; 5: 27,8; 6: 1,35; 7: 37,53
|  | ЗТм |  |  | 4: чел.-ч; 5: 3,16; 6: 1,35; 7: 4,266
|  | Итого по расценке |  |  | 8: 833.56; 10: 1057.48
|  | ФОТ |  |  | 10: 418.05; 12: 11430
| Приказ № 812/пр от 21.12.2020 Прил. п.49.3 | НР Электротехнические установки на других объектах |  |  | 4: %; 5: 97; 7: 97; 10: 405.51; 12: 11087
| Приказ № 774/пр от 11.12.2020 Прил. п.49.3 | СП Электротехнические установки на других объектах |  |  | 4: %; 5: 51; 7: 51; 10: 213.21; 12: 5829
|  | Всего по позиции |  |  | 10: 1676.2
19 | ФЕРм08-03-573-05 | Шкаф (пульт) управления навесной, высота, ширина и глубина: до 900х600х500 мм (Блок управления разъединителем) | bar: 4; 7
| Приказ от 04.08.2020 № 421/пр прил.10 табл.2 п.6 | Производство работ осуществляется внутри работающих трансформаторных и распределительных подстанций, электропомещениях (щитовые, пультовые, подстанции, реакторные, РУ и пункты, кабельные шахты, тоннели и каналы, кабельные полуэтажи) с действующим электрооборудованием или кабельными линиями под напряжением ОЗП=1,35; ЭМ=1,35 к расх.; ЗПМ=1,35; ТЗ=1,35; ТЗМ=1,35
| 1 | ОТ |  |  | 8: 20.44; 9: 1,35; 10: 27.59; 11: 27,34; 12: 754
| 2 | ЭМ |  |  | 8: 49; 9: 1,35; 10: 66.15
| 3 | в т.ч. ОТм |  |  | 8: 5.29; 9: 1,35; 10: 7.14; 11: 27,34; 12: 195
| 4 | М |  |  | 8: 3.47; 10: 3.47
|  | ЗТ |  |  | 4: чел.-ч; 5: 2,06; 6: 1,35; 7: 2,781
|  | ЗТм |  |  | 4: чел.-ч; 5: 0,47; 6: 1,35; 7: 0,6345
|  | Итого по расценке |  |  | 8: 72.91; 10: 97.21
|  | ФОТ |  |  | 10: 34.73; 12: 949
| Приказ № 812/пр от 21.12.2020 Прил. п.49.3 | НР Электротехнические установки на других объектах |  |  | 4: %; 5: 97; 7: 97; 10: 33.69; 12: 921
| Приказ № 774/пр от 11.12.2020 Прил. п.49.3 | СП Электротехнические установки на других объектах |  |  | 4: %; 5: 51; 7: 51; 10: 17.71; 12: 484
|  | Всего по позиции |  |  | 10: 148.61
Блок шинного разъединителя 35 кВ с одним ЗН на номинальный ток 1000 А- 2 шт.
20 | ФЕРм08-01-011-02 | Разъединитель трехполюсный напряжением: 35 кВ, на ток 1000А с одним или двумя заземляющими ножами |  |  | 4: компл; 7: 2
| Приказ от 04.08.2020 № 421/пр прил.10 табл.2 п.6 | Производство работ осуществляется внутри работающих трансформаторных и распределительных подстанций, электропомещениях (щитовые, пультовые, подстанции, реакторные, РУ и пункты, кабельные шахты, тоннели и каналы, кабельные полуэтажи) с действующим электрооборудованием или кабельными линиями под напряжением ОЗП=1,35; ЭМ=1,35 к расх.; ЗПМ=1,35; ТЗ=1,35; ТЗМ=1,35
| 1 | ОТ |  |  | 8: 267.44; 9: 1,35; 10: 722.09; 11: 27,34; 12: 19742
| 2 | ЭМ |  |  | 8: 372.35; 9: 1,35; 10: 1005.35
| 3 | в т.ч. ОТм |  |  | 8: 42.23; 9: 1,35; 10: 114.02; 11: 27,34; 12: 3117
| 4 | М |  |  | 8: 193.77; 10: 387.54
|  | ЗТ |  |  | 4: чел.-ч; 5: 27,8; 6: 1,35; 7: 75,06
|  | ЗТм |  |  | 4: чел.-ч; 5: 3,16; 6: 1,35; 7: 8,532
|  | Итого по расценке |  |  | 8: 833.56; 10: 2114.98
|  | ФОТ |  |  | 10: 836.11; 12: 22859
| Приказ № 812/пр от 21.12.2020 Прил. п.49.3 | НР Электротехнические установки на других объектах |  |  | 4: %; 5: 97; 7: 97; 10: 811.03; 12: 22173
| Приказ № 774/пр от 11.12.2020 Прил. п.49.3 | СП Электротехнические установки на других объектах |  |  | 4: %; 5: 51; 7: 51; 10: 426.42; 12: 11658
|  | Всего по позиции |  |  | 10: 3352.43
21 | ФЕРм08-03-573-05 | Шкаф (пульт) управления навесной, высота, ширина и глубина: до 900х600х500 мм (Блок управления разъединителем) |  |  | 4: шт; 7: 2
| Приказ от 04.08.2020 № 421/пр прил.10 табл.2 п.6 | Производство работ осуществляется внутри работающих трансформаторных и распределительных подстанций, электропомещениях (щитовые, пультовые, подстанции, реакторные, РУ и пункты, кабельные шахты, тоннели и каналы, кабельные полуэтажи) с действующим электрооборудованием или кабельными линиями под напряжением ОЗП=1,35; ЭМ=1,35 к расх.; ЗПМ=1,35; ТЗ=1,35; ТЗМ=1,35
| 1 | ОТ |  |  | 8: 20.44; 9: 1,35; 10: 55.19; 11: 27,34; 12: 1509
| 2 | ЭМ |  |  | 8: 49; 9: 1,35; 10: 132.3
| 3 | в т.ч. ОТм |  |  | 8: 5.29; 9: 1,35; 10: 14.28; 11: 27,34; 12: 390
| 4 | М |  |  | 8: 3.47; 10: 6.94
|  | ЗТ |  |  | 4: чел.-ч; 5: 2,06; 6: 1,35; 7: 5,562
|  | ЗТм |  |  | 4: чел.-ч; 5: 0,47; 6: 1,35; 7: 1,269
|  | Итого по расценке |  |  | 8: 72.91; 10: 194.43
|  | ФОТ |  |  | 10: 69.47; 12: 1899
| Приказ № 812/пр от 21.12.2020 Прил. п.49.3 | НР Электротехнические установки на других объектах |  |  | 4: %; 5: 97; 7: 97; 10: 67.39; 12: 1842
| Приказ № 774/пр от 11.12.2020 Прил. п.49.3 | СП Электротехнические установки на других объектах |  |  | 4: %; 5: 51; 7: 51; 10: 35.43; 12: 968
|  | Всего по позиции |  |  | 10: 297.25
Блок шинных трансформаторов напряжения 35 кВ с ограничителями перенапряжения 35 кВ- 1 шт.
22 | ФЕРм08-01-015-01 | Разрядник вентильный трехфазный напряжением: 35 кВ |  |  | 4: компл; 7: 1
Объем=3/3
| Приказ от 04.08.2020 № 421/пр прил.10 табл.2 п.6 | Производство работ осуществляется внутри работающих трансформаторных и распределительных подстанций, электропомещениях (щитовые, пультовые, подстанции, реакторные, РУ и пункты, кабельные шахты, тоннели и каналы, кабельные полуэтажи) с действующим электрооборудованием или кабельными линиями под напряжением ОЗП=1,35; ЭМ=1,35 к расх.; ЗПМ=1,35; ТЗ=1,35; ТЗМ=1,35
| 1 | ОТ |  |  | 8: 108.71; 9: 1,35; 10: 146.76; 11: 27,34; 12: 4012
| 2 | ЭМ |  |  | 8: 69.22; 9: 1,35; 10: 93.45
| 3 | в т.ч. ОТм |  |  | 8: 13.42; 9: 1,35; 10: 18.12; 11: 27,34; 12: 495
| 4 | М |  |  | 8: 223.49; 10: 223.49
|  | ЗТ |  |  | 4: чел.-ч; 5: 11,3; 6: 1,35; 7: 15,255
|  | ЗТм |  |  | 4: чел.-ч; 5: 1,21; 6: 1,35; 7: 1,6335
|  | Итого по расценке |  |  | 8: 401.42; 10: 463.7
|  | ФОТ |  |  | 10: 164.88; 12: 4507
| Приказ № 812/пр от 21.12.2020 Прил. п.49.3 | НР Электротехнические установки на других объектах |  |  | 4: %; 5: 97; 7: 97; 10: 159.93; 12: 4372
| Приказ № 774/пр от 11.12.2020 Прил. п.49.3 | СП Электротехнические установки на других объектах |  |  | 4: %; 5: 51; 7: 51; 10: 84.09; 12: 2299
|  | Всего по позиции |  |  | 10: 707.72
23 | ФЕРм08-01-007-01 | Трансформатор трехфазный напряжения: 35 кВ |  |  | 4: компл; 7: 1
Объем=3/3
| Приказ от 04.08.2020 № 421/пр прил.10 табл.2 п.6 | Производство работ осуществляется внутри работающих трансформаторных и распределительных подстанций, электропомещениях (щитовые, пультовые, подстанции, реакторные, РУ и пункты, кабельные шахты, тоннели и каналы, кабельные полуэтажи) с действующим электрооборудованием или кабельными линиями под напряжением ОЗП=1,35; ЭМ=1,35 к расх.; ЗПМ=1,35; ТЗ=1,35; ТЗМ=1,35
| 1 | ОТ |  |  | 8: 168.35; 9: 1,35; 10: 227.27; 11: 27,34; 12: 6214
| 2 | ЭМ |  |  | 8: 360.83; 9: 1,35; 10: 487.12
| 3 | в т.ч. ОТм |  |  | 8: 41.97; 9: 1,35; 10: 56.66; 11: 27,34; 12: 1549
| 4 | М |  |  | 8: 372.7; 10: 372.7
|  | ЗТ |  |  | 4: чел.-ч; 5: 17,5; 6: 1,35; 7: 23,625
|  | ЗТм |  |  | 4: чел.-ч; 5: 3,14; 6: 1,35; 7: 4,239
|  | Итого по расценке |  |  | 8: 901.88; 10: 1087.09
|  | ФОТ |  |  | 10: 283.93; 12: 7763
| Приказ № 812/пр от 21.12.2020 Прил. п.49.3 | НР Электротехнические установки на других объектах |  |  | 4: %; 5: 97; 7: 97; 10: 275.41; 12: 7530
| Приказ № 774/пр от 11.12.2020 Прил. п.49.3 | СП Электротехнические установки на других объектах |  |  | 4: %; 5: 51; 7: 51; 10: 144.8; 12: 3959
|  | Всего по позиции |  |  | 10: 1507.3
24 | ФЕРм08-03-573-05 | Шкаф (пульт) управления навесной, высота, ширина и глубина: до 900х600х500 мм (ШЗТН) | bar: 4; 7
| Приказ от 04.08.2020 № 421/пр прил.10 табл.2 п.6 | Производство работ осуществляется внутри работающих трансформаторных и распределительных подстанций, электропомещениях (щитовые, пультовые, подстанции, реакторные, РУ и пункты, кабельные шахты, тоннели и каналы, кабельные полуэтажи) с действующим электрооборудованием или кабельными линиями под напряжением ОЗП=1,35; ЭМ=1,35 к расх.; ЗПМ=1,35; ТЗ=1,35; ТЗМ=1,35
| 1 | ОТ |  |  | 8: 20.44; 9: 1,35; 10: 27.59; 11: 27,34; 12: 754
| 2 | ЭМ |  |  | 8: 49; 9: 1,35; 10: 66.15
| 3 | в т.ч. ОТм |  |  | 8: 5.29; 9: 1,35; 10: 7.14; 11: 27,34; 12: 195
| 4 | М |  |  | 8: 3.47; 10: 3.47
|  | ЗТ |  |  | 4: чел.-ч; 5: 2,06; 6: 1,35; 7: 2,781
|  | ЗТм |  |  | 4: чел.-ч; 5: 0,47; 6: 1,35; 7: 0,6345
|  | Итого по расценке |  |  | 8: 72.91; 10: 97.21
|  | ФОТ |  |  | 10: 34.73; 12: 949
| Приказ № 812/пр от 21.12.2020 Прил. п.49.3 | НР Электротехнические установки на других объектах |  |  | 4: %; 5: 97; 7: 97; 10: 33.69; 12: 921
| Приказ № 774/пр от 11.12.2020 Прил. п.49.3 | СП Электротехнические установки на других объектах |  |  | 4: %; 5: 51; 7: 51; 10: 17.71; 12: 484
|  | Всего по позиции |  |  | 10: 148.61
Итоги по разделу 2 Комплектная трансформаторная подстанция 35 кВ блочная (стоимость оборудования учтена в 1 пусковом комплексе) :
|  | Итого прямые затраты (справочно) |  |  | 10: 22495.69
в том числе:
|  | Оплата труда рабочих |  |  | 10: 6454.18
|  | Эксплуатация машин |  |  | 10: 12498.03
|  | в том числе оплата труда машинистов (Отм) |  |  | 10: 1687.88
|  | Материалы |  |  | 10: 3543.48
|  | Монтажные работы |  |  | 10: 34545.95
в том числе:
|  | оплата труда |  |  | 10: 6454.18
|  | эксплуатация машин и механизмов |  |  | 10: 12498.03
|  | в том числе оплата труда машинистов (ОТм) |  |  | 10: 1687.88
|  | материалы |  |  | 10: 3543.48
|  | накладные расходы |  |  | 10: 7897.79
|  | сметная прибыль |  |  | 10: 4152.47
|  | Итого ФОТ (справочно) |  |  | 10: 8142.06
|  | Итого накладные расходы (справочно) |  |  | 10: 7897.79
|  | Итого сметная прибыль (справочно) |  |  | 10: 4152.47
|  | Итого по разделу 2 Комплектная трансформаторная подстанция 35 кВ блочная (стоимость оборудования учтена в 1 пусковом комплексе) |  |  | 10: 34545.95
Раздел 3. Неизолированные провода и шины
25 | ФЕРм08-01-023-01 | Спуск, петля или перемычка (3 фазы), сечение провода: до 300 мм2, количество проводов в фазе - 1 |  |  | 4: шт; 7: 13
| Приказ от 04.08.2020 № 421/пр прил.10 табл.2 п.6 | Производство работ осуществляется внутри работающих трансформаторных и распределительных подстанций, электропомещениях (щитовые, пультовые, подстанции, реакторные, РУ и пункты, кабельные шахты, тоннели и каналы, кабельные полуэтажи) с действующим электрооборудованием или кабельными линиями под напряжением ОЗП=1,35; ЭМ=1,35 к расх.; ЗПМ=1,35; ТЗ=1,35; ТЗМ=1,35
| 1 | ОТ |  |  | 8: 39.63; 9: 1,35; 10: 695.51; 11: 27,34; 12: 19015
| 2 | ЭМ |  |  | 8: 53.08; 9: 1,35; 10: 931.55
| 3 | в т.ч. ОТм |  |  | 8: 16.19; 9: 1,35; 10: 284.13; 11: 27,34; 12: 7768
| 4 | М |  |  | 8: 2.19; 10: 28.47
|  | ЗТ |  |  | 4: чел.-ч; 5: 4,12; 6: 1,35; 7: 72,306
|  | ЗТм |  |  | 4: чел.-ч; 5: 1,59; 6: 1,35; 7: 27,9045
|  | Итого по расценке |  |  | 8: 94.9; 10: 1655.53
|  | ФОТ |  |  | 10: 979.64; 12: 26783
| Приказ № 812/пр от 21.12.2020 Прил. п.49.3 | НР Электротехнические установки на других объектах |  |  | 4: %; 5: 97; 7: 97; 10: 950.25; 12: 25980
| Приказ № 774/пр от 11.12.2020 Прил. п.49.3 | СП Электротехнические установки на других объектах |  |  | 4: %; 5: 51; 7: 51; 10: 499.62; 12: 13659
|  | Всего по позиции |  |  | 10: 3105.4
27 | ФЕРм08-02-472-07 | Проводник заземляющий открыто по строительным основаниям: из полосовой стали сечением 160 мм2 |  |  | 4: 100 м; 7: 0,45
Объем=(40+5) / 100
| Приказ от 04.08.2020 № 421/пр прил.10 табл.2 п.6 | Производство работ осуществляется внутри работающих трансформаторных и распределительных подстанций, электропомещениях (щитовые, пультовые, подстанции, реакторные, РУ и пункты, кабельные шахты, тоннели и каналы, кабельные полуэтажи) с действующим электрооборудованием или кабельными линиями под напряжением ОЗП=1,35; ЭМ=1,35 к расх.; ЗПМ=1,35; ТЗ=1,35; ТЗМ=1,35
| 1 | ОТ |  |  | 8: 173.9; 9: 1,35; 10: 105.64; 11: 27,34; 12: 2888
| 2 | ЭМ |  |  | 8: 65.14; 9: 1,35; 10: 39.57
| 3 | в т.ч. ОТм |  |  | 8: 5.78; 9: 1,35; 10: 3.51; 11: 27,34; 12: 96
| 4 | М |  |  | 8: 588.77; 10: 264.95
|  | ЗТ |  |  | 4: чел.-ч; 5: 18,5; 6: 1,35; 7: 11,23875
|  | ЗТм |  |  | 4: чел.-ч; 5: 0,46; 6: 1,35; 7: 0,27945
|  | Итого по расценке |  |  | 8: 827.81; 10: 410.16
|  | ФОТ |  |  | 10: 109.15; 12: 2984
| Приказ № 812/пр от 21.12.2020 Прил. п.49.3 | НР Электротехнические установки на других объектах |  |  | 4: %; 5: 97; 7: 97; 10: 105.88; 12: 2894
| Приказ № 774/пр от 11.12.2020 Прил. п.49.3 | СП Электротехнические установки на других объектах |  |  | 4: %; 5: 51; 7: 51; 10: 55.67; 12: 1522
|  | Всего по позиции |  |  | 10: 571.71
28 | ФССЦ-08.3.07.01-0038 | Прокат полосовой, горячекатаный, марка стали Ст3сп, размер 30х5 мм |  |  | 4: т; 7: 0,0531; 8: 7705.47; 10: 409.16
(Электротехнические установки на других объектах)
Объем=1,18*45/1000
29 | ФЕРм08-01-068-02 | Шина сборная - одна полоса в фазе, медная или алюминиевая сечением: до 500 мм2 |  |  | 4: 100 м; 7: 0,18
Объем=18 / 100
| Приказ от 04.08.2020 № 421/пр прил.10 табл.2 п.6 | Производство работ осуществляется внутри работающих трансформаторных и распределительных подстанций, электропомещениях (щитовые, пультовые, подстанции, реакторные, РУ и пункты, кабельные шахты, тоннели и каналы, кабельные полуэтажи) с действующим электрооборудованием или кабельными линиями под напряжением ОЗП=1,35; ЭМ=1,35 к расх.; ЗПМ=1,35; ТЗ=1,35; ТЗМ=1,35
| 1 | ОТ |  |  | 8: 534.87; 9: 1,35; 10: 129.97; 11: 27,34; 12: 3553
| 2 | ЭМ |  |  | 8: 205.78; 9: 1,35; 10: 50
| 3 | в т.ч. ОТм |  |  | 8: 77.7; 9: 1,35; 10: 18.88; 11: 27,34; 12: 516
| 4 | М |  |  | 8: 165.89; 10: 29.86
|  | ЗТ |  |  | 4: чел.-ч; 5: 55,6; 6: 1,35; 7: 13,5108
|  | ЗТм |  |  | 4: чел.-ч; 5: 7,54; 6: 1,35; 7: 1,83222
|  | Итого по расценке |  |  | 8: 906.54; 10: 209.83
|  | ФОТ |  |  | 10: 148.85; 12: 4069
| Приказ № 812/пр от 21.12.2020 Прил. п.49.3 | НР Электротехнические установки на других объектах |  |  | 4: %; 5: 97; 7: 97; 10: 144.38; 12: 3947
| Приказ № 774/пр от 11.12.2020 Прил. п.49.3 | СП Электротехнические установки на других объектах |  |  | 4: %; 5: 51; 7: 51; 10: 75.91; 12: 2075
|  | Всего по позиции |  |  | 10: 430.12
30 | ФССЦ-20.5.03.03-0002 | Шины и ленты из цветных металлов |  |  | 4: т; 7: 0,0234; 8: 124900; 10: 2922.66
(Электротехнические установки на других объектах)
Объем=1,3*18/1000
Итоги по разделу 3 Неизолированные провода и шины :
|  | Итого прямые затраты (справочно) |  |  | 10: 5607.34
в том числе:
|  | Оплата труда рабочих |  |  | 10: 931.12
|  | Эксплуатация машин |  |  | 10: 1021.12
|  | в том числе оплата труда машинистов (Отм) |  |  | 10: 306.52
|  | Материалы |  |  | 10: 3655.1
|  | Монтажные работы |  |  | 10: 7439.05
в том числе:
|  | оплата труда |  |  | 10: 931.12
|  | эксплуатация машин и механизмов |  |  | 10: 1021.12
|  | в том числе оплата труда машинистов (ОТм) |  |  | 10: 306.52
|  | материалы |  |  | 10: 3655.1
|  | накладные расходы |  |  | 10: 1200.51
|  | сметная прибыль |  |  | 10: 631.2
|  | Итого ФОТ (справочно) |  |  | 10: 1237.64
|  | Итого накладные расходы (справочно) |  |  | 10: 1200.51
|  | Итого сметная прибыль (справочно) |  |  | 10: 631.2
|  | Итого по разделу 3 Неизолированные провода и шины |  |  | 10: 7439.05
Раздел 4. Контактно-зажимная арматура
34 | ФЕРм08-01-020-01 | Гирлянда поддерживающая из подвесных изоляторов одиночная напряжением: 35 кВ |  |  | 4: шт; 7: 18
Объем=15+3
| Приказ от 04.08.2020 № 421/пр прил.10 табл.2 п.6 | Производство работ осуществляется внутри работающих трансформаторных и распределительных подстанций, электропомещениях (щитовые, пультовые, подстанции, реакторные, РУ и пункты, кабельные шахты, тоннели и каналы, кабельные полуэтажи) с действующим электрооборудованием или кабельными линиями под напряжением ОЗП=1,35; ЭМ=1,35 к расх.; ЗПМ=1,35; ТЗ=1,35; ТЗМ=1,35
| 1 | ОТ |  |  | 8: 29.82; 9: 1,35; 10: 724.63; 11: 27,34; 12: 19811
| 2 | ЭМ |  |  | 8: 94.37; 9: 1,35; 10: 2293.19
| 3 | в т.ч. ОТм |  |  | 8: 10.07; 9: 1,35; 10: 244.7; 11: 27,34; 12: 6690
| 4 | М |  |  | 8: 0.6; 10: 10.8
|  | ЗТ |  |  | 4: чел.-ч; 5: 3,1; 6: 1,35; 7: 75,33
|  | ЗТм |  |  | 4: чел.-ч; 5: 0,85; 6: 1,35; 7: 20,655
|  | Итого по расценке |  |  | 8: 124.79; 10: 3028.62
|  | ФОТ |  |  | 10: 969.33; 12: 26501
| Приказ № 812/пр от 21.12.2020 Прил. п.49.3 | НР Электротехнические установки на других объектах |  |  | 4: %; 5: 97; 7: 97; 10: 940.25; 12: 25706
| Приказ № 774/пр от 11.12.2020 Прил. п.49.3 | СП Электротехнические установки на других объектах |  |  | 4: %; 5: 51; 7: 51; 10: 494.36; 12: 13516
|  | Всего по позиции |  |  | 10: 4463.23
45 | ФЕРм08-01-052-03 | Изолятор опорный напряжением: до 10 кВ, количество точек крепления 4 |  |  | 4: шт; 7: 3
| Приказ от 04.08.2020 № 421/пр прил.10 табл.2 п.6 | Производство работ осуществляется внутри работающих трансформаторных и распределительных подстанций, электропомещениях (щитовые, пультовые, подстанции, реакторные, РУ и пункты, кабельные шахты, тоннели и каналы, кабельные полуэтажи) с действующим электрооборудованием или кабельными линиями под напряжением ОЗП=1,35; ЭМ=1,35 к расх.; ЗПМ=1,35; ТЗ=1,35; ТЗМ=1,35
| 1 | ОТ |  |  | 8: 5.77; 9: 1,35; 10: 23.37; 11: 27,34; 12: 639
| 2 | ЭМ |  |  | 8: 3.82; 9: 1,35; 10: 15.47
| 3 | в т.ч. ОТм |  |  | 8: 0.49; 9: 1,35; 10: 1.98; 11: 27,34; 12: 54
| 4 | М |  |  | 8: 2.38; 10: 7.14
|  | ЗТ |  |  | 4: чел.-ч; 5: 0,6; 6: 1,35; 7: 2,43
|  | ЗТм |  |  | 4: чел.-ч; 5: 0,04; 6: 1,35; 7: 0,162
|  | Итого по расценке |  |  | 8: 11.97; 10: 45.98
|  | ФОТ |  |  | 10: 25.35; 12: 693
| Приказ № 812/пр от 21.12.2020 Прил. п.49.3 | НР Электротехнические установки на других объектах |  |  | 4: %; 5: 97; 7: 97; 10: 24.59; 12: 672
| Приказ № 774/пр от 11.12.2020 Прил. п.49.3 | СП Электротехнические установки на других объектах |  |  | 4: %; 5: 51; 7: 51; 10: 12.93; 12: 353
|  | Всего по позиции |  |  | 10: 83.5
46 | ФССЦ-22.2.01.05-0003 | Изолятор опорно-стержневой ИОС-20-2000 УХЛ1 |  |  | 4: 100 шт; 7: 0,03; 8: 55990.45; 10: 1679.71
(Электротехнические установки на других объектах)
Объем=3 / 100
Итоги по разделу 4 Контактно-зажимная арматура :
|  | Итого прямые затраты (справочно) |  |  | 10: 4754.31
в том числе:
|  | Оплата труда рабочих |  |  | 10: 748
|  | Эксплуатация машин |  |  | 10: 2308.66
|  | в том числе оплата труда машинистов (Отм) |  |  | 10: 246.68
|  | Материалы |  |  | 10: 1697.65
|  | Монтажные работы |  |  | 10: 6226.44
в том числе:
|  | оплата труда |  |  | 10: 748
|  | эксплуатация машин и механизмов |  |  | 10: 2308.66
|  | в том числе оплата труда машинистов (ОТм) |  |  | 10: 246.68
|  | материалы |  |  | 10: 1697.65
|  | накладные расходы |  |  | 10: 964.84
|  | сметная прибыль |  |  | 10: 507.29
|  | Итого ФОТ (справочно) |  |  | 10: 994.68
|  | Итого накладные расходы (справочно) |  |  | 10: 964.84
|  | Итого сметная прибыль (справочно) |  |  | 10: 507.29
|  | Итого по разделу 4 Контактно-зажимная арматура |  |  | 10: 6226.44
Раздел 5. Электромонтажные устройства и изделия
47 | ФЕРм08-02-395-01 | Лоток металлический штампованный по установленным конструкциям, ширина лотка: до 200 мм |  |  | 4: т; 7: 0,08
| Приказ от 04.08.2020 № 421/пр прил.10 табл.2 п.6 | Производство работ осуществляется внутри работающих трансформаторных и распределительных подстанций, электропомещениях (щитовые, пультовые, подстанции, реакторные, РУ и пункты, кабельные шахты, тоннели и каналы, кабельные полуэтажи) с действующим электрооборудованием или кабельными линиями под напряжением ОЗП=1,35; ЭМ=1,35 к расх.; ЗПМ=1,35; ТЗ=1,35; ТЗМ=1,35
| 1 | ОТ |  |  | 8: 507.6; 9: 1,35; 10: 54.82; 11: 27,34; 12: 1499
| 2 | ЭМ |  |  | 8: 311.28; 9: 1,35; 10: 33.62
| 3 | в т.ч. ОТм |  |  | 8: 31.38; 9: 1,35; 10: 3.39; 11: 27,34; 12: 93
| 4 | М |  |  | 8: 68.63; 10: 5.49
|  | ЗТ |  |  | 4: чел.-ч; 5: 54; 6: 1,35; 7: 5,832
|  | ЗТм |  |  | 4: чел.-ч; 5: 2,5; 6: 1,35; 7: 0,27
|  | Итого по расценке |  |  | 8: 887.51; 10: 93.93
|  | ФОТ |  |  | 10: 58.21; 12: 1592
| Приказ № 812/пр от 21.12.2020 Прил. п.49.3 | НР Электротехнические установки на других объектах |  |  | 4: %; 5: 97; 7: 97; 10: 56.46; 12: 1544
| Приказ № 774/пр от 11.12.2020 Прил. п.49.3 | СП Электротехнические установки на других объектах |  |  | 4: %; 5: 51; 7: 51; 10: 29.69; 12: 812
|  | Всего по позиции |  |  | 10: 180.08
Итоги по разделу 5 Электромонтажные устройства и изделия :
|  | Итого прямые затраты (справочно) |  |  | 10: 93.93
в том числе:
|  | Оплата труда рабочих |  |  | 10: 54.82
|  | Эксплуатация машин |  |  | 10: 33.62
|  | в том числе оплата труда машинистов (Отм) |  |  | 10: 3.39
|  | Материалы |  |  | 10: 5.49
|  | Монтажные работы |  |  | 10: 180.08
в том числе:
|  | оплата труда |  |  | 10: 54.82
|  | эксплуатация машин и механизмов |  |  | 10: 33.62
|  | в том числе оплата труда машинистов (ОТм) |  |  | 10: 3.39
|  | материалы |  |  | 10: 5.49
|  | накладные расходы |  |  | 10: 56.46
|  | сметная прибыль |  |  | 10: 29.69
|  | Итого ФОТ (справочно) |  |  | 10: 58.21
|  | Итого накладные расходы (справочно) |  |  | 10: 56.46
|  | Итого сметная прибыль (справочно) |  |  | 10: 29.69
|  | Итого по разделу 5 Электромонтажные устройства и изделия |  |  | 10: 180.08
Раздел 6. Кабельное хозяйство
68 | ФЕРм08-02-411-01 | Рукав металлический наружным диаметром: до 48 мм |  |  | 4: 100 м; 7: 0,96
Объем=((6+90)) / 100
| Приказ от 04.08.2020 № 421/пр прил.10 табл.2 п.6 | Производство работ осуществляется внутри работающих трансформаторных и распределительных подстанций, электропомещениях (щитовые, пультовые, подстанции, реакторные, РУ и пункты, кабельные шахты, тоннели и каналы, кабельные полуэтажи) с действующим электрооборудованием или кабельными линиями под напряжением ОЗП=1,35; ЭМ=1,35 к расх.; ЗПМ=1,35; ТЗ=1,35; ТЗМ=1,35
| 1 | ОТ |  |  | 8: 260.94; 9: 1,35; 10: 338.18; 11: 27,34; 12: 9246
| 2 | ЭМ |  |  | 8: 148.59; 9: 1,35; 10: 192.57
| 3 | в т.ч. ОТм |  |  | 8: 4.52; 9: 1,35; 10: 5.86; 11: 27,34; 12: 160
| 4 | М |  |  | 8: 600.62; 10: 576.6
|  | ЗТ |  |  | 4: чел.-ч; 5: 27,76; 6: 1,35; 7: 35,97696
|  | ЗТм |  |  | 4: чел.-ч; 5: 0,36; 6: 1,35; 7: 0,46656
|  | Итого по расценке |  |  | 8: 1010.15; 10: 1107.35
|  | ФОТ |  |  | 10: 344.04; 12: 9406
| Приказ № 812/пр от 21.12.2020 Прил. п.49.3 | НР Электротехнические установки на других объектах |  |  | 4: %; 5: 97; 7: 97; 10: 333.72; 12: 9124
| Приказ № 774/пр от 11.12.2020 Прил. п.49.3 | СП Электротехнические установки на других объектах |  |  | 4: %; 5: 51; 7: 51; 10: 175.46; 12: 4797
|  | Всего по позиции |  |  | 10: 1616.53
69 | ТЦ_08.1.02.13_77_7707707132_19.11.2021_01, п. 37 КА | Металлорукав герметичный в ПВХ изоляции с протяжкой РЗ-ЦПнг-LS 32 |  |  | м |  |  | 6 | 95.5 |  | 86.04 | 6,66 | 573
(Электротехнические установки на других объектах)
Цена=2292/1,2/20
70 | ТЦ_08.1.02.13_77_7718084426_19.11.2021_01, п. 41 КА | Муфта вводная для металлорукава ВМ 32 |  |  | шт. |  |  | 4 | 40.89 |  | 24.62 | 6,66 | 164
(Электротехнические установки на других объектах)
Цена=49,07/1,2
71 | ТЦ_08.1.02.13_77_7707707132_19.11.2021_01, п. 39 КА | Металлорукав герметичный в ПВХ изоляции с протяжкой РЗ-ЦПнг-LS 20 |  |  | м |  |  | 90 | 68.5 |  | 925.68 | 6,66 | 6165
(Электротехнические установки на других объектах)
Цена=4110/1,2/50
72 | ТЦ_08.1.02.13_77_7707707132_19.11.2021_01, п. 43 КА | Муфта вводная для металлорукава ВМ 20 |  |  | шт. |  |  | 52 | 87.5 |  | 683.18 | 6,66 | 4550
(Электротехнические установки на других объектах)
Цена=105/1,2
73 | ФЕРм08-02-411-02 | Рукав металлический наружным диаметром: до 60 мм |  |  | 4: 100 м; 7: 0,5
Объем=50 / 100
| Приказ от 04.08.2020 № 421/пр прил.10 табл.2 п.6 | Производство работ осуществляется внутри работающих трансформаторных и распределительных подстанций, электропомещениях (щитовые, пультовые, подстанции, реакторные, РУ и пункты, кабельные шахты, тоннели и каналы, кабельные полуэтажи) с действующим электрооборудованием или кабельными линиями под напряжением ОЗП=1,35; ЭМ=1,35 к расх.; ЗПМ=1,35; ТЗ=1,35; ТЗМ=1,35
| 1 | ОТ |  |  | 8: 269.22; 9: 1,35; 10: 181.72; 11: 27,34; 12: 4968
| 2 | ЭМ |  |  | 8: 163.07; 9: 1,35; 10: 110.07
| 3 | в т.ч. ОТм |  |  | 8: 6.53; 9: 1,35; 10: 4.41; 11: 27,34; 12: 121
| 4 | М |  |  | 8: 600.78; 10: 300.39
|  | ЗТ |  |  | 4: чел.-ч; 5: 28,64; 6: 1,35; 7: 19,332
|  | ЗТм |  |  | 4: чел.-ч; 5: 0,52; 6: 1,35; 7: 0,351
|  | Итого по расценке |  |  | 8: 1033.07; 10: 592.18
|  | ФОТ |  |  | 10: 186.13; 12: 5089
| Приказ № 812/пр от 21.12.2020 Прил. п.49.3 | НР Электротехнические установки на других объектах |  |  | 4: %; 5: 97; 7: 97; 10: 180.55; 12: 4936
| Приказ № 774/пр от 11.12.2020 Прил. п.49.3 | СП Электротехнические установки на других объектах |  |  | 4: %; 5: 51; 7: 51; 10: 94.93; 12: 2595
|  | Всего по позиции |  |  | 10: 867.66
74 | ТЦ_08.1.02.13_78_7804274156_22.11.2021_01, п. 36 КА | Металлорукав герметичный в ПВХ изоляции с протяжкой РЗ-ЦПнг-LS 50 |  |  | м |  |  | 50 | 38.63 |  | 290.09 | 6,66 | 1932
(Электротехнические установки на других объектах)
Цена=1159/1,2/25
75 | ТЦ_08.1.02.13_77_7718084426_19.11.2021_01, п. 39 КА | Муфта вводная для металлорукава ВМ 50 |  |  | шт. |  |  | 20 | 421.85 |  | 1266.82 | 6,66 | 8437
(Электротехнические установки на других объектах)
Цена=506,22/1,2
76 | ФССЦ-01.7.15.10-0052 | Скобы двухлапковые |  |  | 4: 10 шт; 7: 14,6; 8: 11.89; 10: 173.59
(Электротехнические установки на других объектах)
Объем=(90+6+50) / 10
77 | ФЕРм08-02-148-02 | Кабель до 35 кВ в проложенных трубах, блоках и коробах, масса 1 м кабеля: до 2 кг |  |  | 4: 100 м; 7: 0,490196
Объем=(50/1,02) / 100
| Приказ от 04.08.2020 № 421/пр прил.10 табл.2 п.6 | Производство работ осуществляется внутри работающих трансформаторных и распределительных подстанций, электропомещениях (щитовые, пультовые, подстанции, реакторные, РУ и пункты, кабельные шахты, тоннели и каналы, кабельные полуэтажи) с действующим электрооборудованием или кабельными линиями под напряжением ОЗП=1,35; ЭМ=1,35 к расх.; ЗПМ=1,35; ТЗ=1,35; ТЗМ=1,35
| 1 | ОТ |  |  | 8: 137.62; 9: 1,35; 10: 91.07; 11: 27,34; 12: 2490
| 2 | ЭМ |  |  | 8: 50.47; 9: 1,35; 10: 33.4
| 3 | в т.ч. ОТм |  |  | 8: 5.02; 9: 1,35; 10: 3.32; 11: 27,34; 12: 91
| 4 | М |  |  | 8: 37.91; 10: 18.58
|  | ЗТ |  |  | 4: чел.-ч; 5: 14,64; 6: 1,35; 7: 9,6882337
|  | ЗТм |  |  | 4: чел.-ч; 5: 0,4; 6: 1,35; 7: 0,2647058
|  | Итого по расценке |  |  | 8: 226; 10: 143.05
|  | ФОТ |  |  | 10: 94.39; 12: 2581
| Приказ № 812/пр от 21.12.2020 Прил. п.49.3 | НР Электротехнические установки на других объектах |  |  | 4: %; 5: 97; 7: 97; 10: 91.56; 12: 2504
| Приказ № 774/пр от 11.12.2020 Прил. п.49.3 | СП Электротехнические установки на других объектах |  |  | 4: %; 5: 51; 7: 51; 10: 48.14; 12: 1316
|  | Всего по позиции |  |  | 10: 282.75
78 | ФЕРм08-02-148-01 | Кабель до 35 кВ в проложенных трубах, блоках и коробах, масса 1 м кабеля: до 1 кг |  |  | 4: 100 м; 7: 0,941176
Объем=((6+90)/1,02) / 100
| Приказ от 04.08.2020 № 421/пр прил.10 табл.2 п.6 | Производство работ осуществляется внутри работающих трансформаторных и распределительных подстанций, электропомещениях (щитовые, пультовые, подстанции, реакторные, РУ и пункты, кабельные шахты, тоннели и каналы, кабельные полуэтажи) с действующим электрооборудованием или кабельными линиями под напряжением ОЗП=1,35; ЭМ=1,35 к расх.; ЗПМ=1,35; ТЗ=1,35; ТЗМ=1,35
| 1 | ОТ |  |  | 8: 93.25; 9: 1,35; 10: 118.48; 11: 27,34; 12: 3239
| 2 | ЭМ |  |  | 8: 46.25; 9: 1,35; 10: 58.76
| 3 | в т.ч. ОТм |  |  | 8: 5.02; 9: 1,35; 10: 6.38; 11: 27,34; 12: 174
| 4 | М |  |  | 8: 37.03; 10: 34.85
|  | ЗТ |  |  | 4: чел.-ч; 5: 9,92; 6: 1,35; 7: 12,604229
|  | ЗТм |  |  | 4: чел.-ч; 5: 0,4; 6: 1,35; 7: 0,508235
|  | Итого по расценке |  |  | 8: 176.53; 10: 212.09
|  | ФОТ |  |  | 10: 124.86; 12: 3413
| Приказ № 812/пр от 21.12.2020 Прил. п.49.3 | НР Электротехнические установки на других объектах |  |  | 4: %; 5: 97; 7: 97; 10: 121.11; 12: 3311
| Приказ № 774/пр от 11.12.2020 Прил. п.49.3 | СП Электротехнические установки на других объектах |  |  | 4: %; 5: 51; 7: 51; 10: 63.68; 12: 1741
|  | Всего по позиции |  |  | 10: 396.88
79 | ФЕРм08-02-147-01 | Кабель до 35 кВ по установленным конструкциям и лоткам с креплением на поворотах и в конце трассы, масса 1 м кабеля: до 1 кг |  |  | 4: 100 м; 7: 3,862745
Объем=((8+49+65+38+17+37+86+47+47)/1,02) / 100
| Приказ от 04.08.2020 № 421/пр прил.10 табл.2 п.6 | Производство работ осуществляется внутри работающих трансформаторных и распределительных подстанций, электропомещениях (щитовые, пультовые, подстанции, реакторные, РУ и пункты, кабельные шахты, тоннели и каналы, кабельные полуэтажи) с действующим электрооборудованием или кабельными линиями под напряжением ОЗП=1,35; ЭМ=1,35 к расх.; ЗПМ=1,35; ТЗ=1,35; ТЗМ=1,35
| 1 | ОТ |  |  | 8: 87.23; 9: 1,35; 10: 454.88; 11: 27,34; 12: 12436
| 2 | ЭМ |  |  | 8: 45.42; 9: 1,35; 10: 236.85
| 3 | в т.ч. ОТм |  |  | 8: 5.02; 9: 1,35; 10: 26.18; 11: 27,34; 12: 716
| 4 | М |  |  | 8: 28.13; 10: 108.66
|  | ЗТ |  |  | 4: чел.-ч; 5: 9,28; 6: 1,35; 7: 48,3924694
|  | ЗТм |  |  | 4: чел.-ч; 5: 0,4; 6: 1,35; 7: 2,0858823
|  | Итого по расценке |  |  | 8: 160.78; 10: 800.39
|  | ФОТ |  |  | 10: 481.06; 12: 13152
| Приказ № 812/пр от 21.12.2020 Прил. п.49.3 | НР Электротехнические установки на других объектах |  |  | 4: %; 5: 97; 7: 97; 10: 466.63; 12: 12757
| Приказ № 774/пр от 11.12.2020 Прил. п.49.3 | СП Электротехнические установки на других объектах |  |  | 4: %; 5: 51; 7: 51; 10: 245.34; 12: 6708
|  | Всего по позиции |  |  | 10: 1512.36
80 | ФЕРм08-02-147-02 | Кабель до 35 кВ по установленным конструкциям и лоткам с креплением на поворотах и в конце трассы, масса 1 м кабеля: до 2 кг |  |  | 4: 100 м; 7: 3,029412
Объем=((26+233+50)/1,02) / 100
| Приказ от 04.08.2020 № 421/пр прил.10 табл.2 п.6 | Производство работ осуществляется внутри работающих трансформаторных и распределительных подстанций, электропомещениях (щитовые, пультовые, подстанции, реакторные, РУ и пункты, кабельные шахты, тоннели и каналы, кабельные полуэтажи) с действующим электрооборудованием или кабельными линиями под напряжением ОЗП=1,35; ЭМ=1,35 к расх.; ЗПМ=1,35; ТЗ=1,35; ТЗМ=1,35
| 1 | ОТ |  |  | 8: 115.81; 9: 1,35; 10: 473.63; 11: 27,34; 12: 12949
| 2 | ЭМ |  |  | 8: 48.26; 9: 1,35; 10: 197.37
| 3 | в т.ч. ОТм |  |  | 8: 5.02; 9: 1,35; 10: 20.53; 11: 27,34; 12: 561
| 4 | М |  |  | 8: 28.03; 10: 84.91
|  | ЗТ |  |  | 4: чел.-ч; 5: 12,32; 6: 1,35; 7: 50,3851804
|  | ЗТм |  |  | 4: чел.-ч; 5: 0,4; 6: 1,35; 7: 1,6358825
|  | Итого по расценке |  |  | 8: 192.1; 10: 755.91
|  | ФОТ |  |  | 10: 494.16; 12: 13510
| Приказ № 812/пр от 21.12.2020 Прил. п.49.3 | НР Электротехнические установки на других объектах |  |  | 4: %; 5: 97; 7: 97; 10: 479.34; 12: 13105
| Приказ № 774/пр от 11.12.2020 Прил. п.49.3 | СП Электротехнические установки на других объектах |  |  | 4: %; 5: 51; 7: 51; 10: 252.02; 12: 6890
|  | Всего по позиции |  |  | 10: 1487.27
81 | ФССЦ-21.1.06.09-0183 | Кабель силовой с медными жилами ВВГнг-LS 5х50-660 |  |  | 4: 1000 м; 7: 0,026; 8: 207790.28; 10: 5402.55
(Электротехнические установки на других объектах)
Объем=26 / 1000
82 | ФССЦ-21.1.06.09-0181 | Кабель силовой с медными жилами ВВГнг(A)-LS 5х25-660 |  |  | 4: 1000 м; 7: 0,333; 8: 109675.42; 10: 36521.91
(Электротехнические установки на других объектах)
Объем=333 / 1000
83 | ФССЦ-21.1.06.09-0178 | Кабель силовой с медными жилами ВВГнг(A)-LS 5х6-660 |  |  | 4: 1000 м; 7: 0,063; 8: 25431.81; 10: 1602.2
(Электротехнические установки на других объектах)
Объем=63 / 1000
84 | ФССЦ-21.1.06.09-0155 | Кабель силовой с медными жилами ВВГнг(A)-LS 3х10-660 |  |  | 4: 1000 м; 7: 0,12; 8: 27843.17; 10: 3341.18
(Электротехнические установки на других объектах)
Объем=120 / 1000
85 | ФССЦ-21.1.06.09-0153 | Кабель силовой с медными жилами ВВГнг(A)-LS 3х4-660 |  |  | 4: 1000 м; 7: 0,047; 8: 10296.33; 10: 483.93
(Электротехнические установки на других объектах)
Объем=47 / 1000
86 | ФССЦ-21.1.06.09-0152 | Кабель силовой с медными жилами ВВГнг(A)-LS 3х2,5-660 |  |  | 4: 1000 м; 7: 0,213; 8: 6920.41; 10: 1474.05
(Электротехнические установки на других объектах)
Объем=213 / 1000
87 | ФССЦ-21.1.08.03-0695 | Кабель контрольный КВВГЭнг-LS 4х4 |  |  | 4: 1000 м; 7: 0,047; 8: 21588.74; 10: 1014.67
(Электротехнические установки на других объектах)
Объем=47 / 1000
88 | ФЕРм08-02-472-10 | Проводник заземляющий из медного изолированного провода сечением 25 мм2 открыто по строительным основаниям |  |  | 4: 100 м; 7: 0,392157
Объем=((40)/1,02) / 100
| Приказ от 04.08.2020 № 421/пр прил.10 табл.2 п.6 | Производство работ осуществляется внутри работающих трансформаторных и распределительных подстанций, электропомещениях (щитовые, пультовые, подстанции, реакторные, РУ и пункты, кабельные шахты, тоннели и каналы, кабельные полуэтажи) с действующим электрооборудованием или кабельными линиями под напряжением ОЗП=1,35; ЭМ=1,35 к расх.; ЗПМ=1,35; ТЗ=1,35; ТЗМ=1,35
| 1 | ОТ |  |  | 8: 302.3; 9: 1,35; 10: 160.04; 11: 27,34; 12: 4375
| 2 | ЭМ |  |  | 8: 5.43; 9: 1,35; 10: 2.87
| 3 | в т.ч. ОТм |  |  | 8: 0.76; 9: 1,35; 10: 0.4; 11: 27,34; 12: 11
| 4 | М |  |  | 8: 185.57; 10: 72.77
|  | ЗТ |  |  | 4: чел.-ч; 5: 32,16; 6: 1,35; 7: 17,0258883
|  | ЗТм |  |  | 4: чел.-ч; 5: 0,06; 6: 1,35; 7: 0,0317647
|  | Итого по расценке |  |  | 8: 493.3; 10: 235.68
|  | ФОТ |  |  | 10: 160.44; 12: 4386
| Приказ № 812/пр от 21.12.2020 Прил. п.49.3 | НР Электротехнические установки на других объектах |  |  | 4: %; 5: 97; 7: 97; 10: 155.63; 12: 4254
| Приказ № 774/пр от 11.12.2020 Прил. п.49.3 | СП Электротехнические установки на других объектах |  |  | 4: %; 5: 51; 7: 51; 10: 81.82; 12: 2237
|  | Всего по позиции |  |  | 10: 473.13
89 | ФССЦ-21.2.03.05-0072 | Провод силовой установочный с медными жилами ПуГВ 1х10-450 |  |  | 4: 1000 м; 7: 0,04; 8: 7991.46; 10: 319.66
(Электротехнические установки на других объектах)
Объем=40 / 1000
90 | ФЕР33-04-017-01 | Подвеска самонесущих изолированных проводов (СИП-2А) напряжением от 0,4 кВ до 1 кВ (со снятием напряжения) при количестве 29 опор: с использованием автогидроподъемника (применит.) |  |  | 4: 1000 м; 7: 0,057416
Объем=(60/1,045) / 1000
| Приказ от 04.08.2020 № 421/пр прил.10 табл.2 п.6 | Производство работ осуществляется внутри работающих трансформаторных и распределительных подстанций, электропомещениях (щитовые, пультовые, подстанции, реакторные, РУ и пункты, кабельные шахты, тоннели и каналы, кабельные полуэтажи) с действующим электрооборудованием или кабельными линиями под напряжением ОЗП=1,35; ЭМ=1,35 к расх.; ЗПМ=1,35; ТЗ=1,35; ТЗМ=1,35
| 1 | ОТ |  |  | 8: 620.43; 9: 1,35; 10: 48.09; 11: 27,34; 12: 1315
| 2 | ЭМ |  |  | 8: 3092.82; 9: 1,35; 10: 239.73
| 3 | в т.ч. ОТм |  |  | 8: 399.08; 9: 1,35; 10: 30.93; 11: 27,34; 12: 846
| 4 | М |  |  | 8: 7435.74; 10: 426.93
| 20.1.01.08-0019 | Зажим ответвительный с проводами ответвлений сечением 16-95 мм2 |  |  | 4: 100 шт; 5: 0; 7: 0
| 20.2.02.04-0001 | Колпачки герметичные для защиты жил площадью поперечного сечения от 6 до 35 мм2 |  |  | 4: 100 шт; 5: 0; 7: 0
| 21.2.01.01 | Провода самонесущие изолированные |  |  | 4: 1000 м; 5: 1,02; 7: 0,0585643
| 25.2.02.09-0011 | Хомут стяжной, диаметр 10-45 мм, длина 175 мм, разрушающая нагрузка 0,3 кН |  |  | 4: 100 шт; 5: 0; 7: 0
|  | ЗТ |  |  | 4: чел.-ч; 5: 65,24; 6: 1,35; 7: 5,0568568
|  | ЗТм |  |  | 4: чел.-ч; 5: 37,51; 6: 1,35; 7: 2,9074601
|  | Итого по расценке |  |  | 8: 11148.99; 10: 714.75
|  | ФОТ |  |  | 10: 79.02; 12: 2161
| Приказ № 812/пр от 21.12.2020 Прил. п.27 | НР Линии электропередачи |  |  | 4: %; 5: 103; 7: 103; 10: 81.39; 12: 2226
| Приказ № 774/пр от 11.12.2020 Прил. п.27 | СП Линии электропередачи |  |  | 4: %; 5: 60; 7: 60; 10: 47.41; 12: 1297
|  | Всего по позиции |  |  | 10: 843.55
91 | ФССЦ-21.2.01.01-0051 | Провод самонесущий изолированный СИП-3 1х95-20 |  |  | 4: 1000 м; 7: 0,18; 8: 13565.66; 10: 2441.82
(Линии электропередачи)
Объем=(60*3) / 1000
Итоги по разделу 6 Кабельное хозяйство :
|  | Итого прямые затраты (справочно) |  |  | 10: 60613.39
в том числе:
|  | Оплата труда рабочих |  |  | 10: 1866.09
|  | Эксплуатация машин |  |  | 10: 1071.62
|  | в том числе оплата труда машинистов (Отм) |  |  | 10: 98.01
|  | Материалы |  |  | 10: 57675.68
|  | Строительные работы |  |  | 10: 3285.37
в том числе:
|  | оплата труда |  |  | 10: 48.09
|  | эксплуатация машин и механизмов |  |  | 10: 239.73
|  | в том числе оплата труда машинистов (ОТм) |  |  | 10: 30.93
|  | материалы |  |  | 10: 2868.75
|  | накладные расходы |  |  | 10: 81.39
|  | сметная прибыль |  |  | 10: 47.41
|  | Монтажные работы |  |  | 10: 60246.75
в том числе:
|  | оплата труда |  |  | 10: 1818
|  | эксплуатация машин и механизмов |  |  | 10: 831.89
|  | в том числе оплата труда машинистов (ОТм) |  |  | 10: 67.08
|  | материалы |  |  | 10: 54806.93
|  | накладные расходы |  |  | 10: 1828.54
|  | сметная прибыль |  |  | 10: 961.39
|  | Итого ФОТ (справочно) |  |  | 10: 1964.1
|  | Итого накладные расходы (справочно) |  |  | 10: 1909.93
|  | Итого сметная прибыль (справочно) |  |  | 10: 1008.8
|  | Итого по разделу 6 Кабельное хозяйство |  |  | 10: 63532.12
в том числе:
|  | материалы, изделия и конструкции отсутствующие в СНБ |  |  | 12: 21821
Раздел 7. Оборудование
92 О | ТЦ_62.0.00.00_77_7704372315_09.11.2021_02, п. 1 КА | КРУН 10 кВ в составе: ячейка ввода 10 кВ- 1 шт.; ячейка ТН 10 кВ- 1 шт., ячейка ТСН 10 кВ- 1 шт.; ячейка секционного разъединителя- 1 шт., ячейка линейная 10 кВ- 5 шт. |  |  | комп. |  |  | 1 | 11550000 | 1,03 | 2083450.09 | 5,71 | 11896500
(Инженерное оборудование)
Цена=23100000/2
| Приказ от 04.08.2020 № 421/пр п.91 | Транспортные затраты, в случае невозможности их определения на основании расчета или по результатам конъюнктурного анализа (от отпускной цены оборудования) - до 3% ПЗ=1,03 (ОЗП=1,03; ЭМ=1,03; МАТ=1,03)
93 О | ТЦ_62.1.05.02_59_5907028494_19.11.2021_01, п. 1 КА | Ограничитель перенапряжения 10 кВ |  |  | шт. |  |  | 3 | 1910 |  | 1003.5 | 5,71 | 5730
(Инженерное оборудование)
Цена=2292/1,2
Итоги по разделу 7 Оборудование :
|  | Оборудование |  |  | 10: 2084453.59
|  | Инженерное оборудование |  |  | 10: 2084453.59
|  | Итого по разделу 7 Оборудование |  |  | 10: 2084453.59
в том числе:
|  | оборудование отсутствующее в СНБ |  |  | 12: 11902230
Итоги по смете:
|  | Итого прямые затраты (справочно) |  |  | 10: 110460.78; 12: 1167070
в том числе:
|  | Оплата труда рабочих |  |  | 10: 17739.29; 12: 484988
|  | Эксплуатация машин |  |  | 10: 24269.52; 12: 226192
|  | в том числе оплата труда машинистов (Отм) |  |  | 10: 3229.75; 12: 88297
|  | Материалы |  |  | 10: 68451.97; 12: 455890
|  | Строительные работы |  |  | 10: 3285.37; 12: 26178
в том числе:
|  | оплата труда |  |  | 10: 48.09; 12: 1315
| 4 кв 2021 (СМР), Письмо Минстроя России от 25.10.2021 г. №46012-ИФ/09 | эксплуатация машин и механизмов |  |  | 10: 239.73; 11: 9,32; 12: 2234
|  | в том числе оплата труда машинистов (ОТм) |  |  | 10: 30.93; 12: 846
| 4 кв 2021 (СМР), Письмо Минстроя России от 25.10.2021 г. №46012-ИФ/09 | материалы |  |  | 10: 2868.75; 11: 6,66; 12: 19106
|  | накладные расходы |  |  | 10: 81.39; 12: 2226
|  | сметная прибыль |  |  | 10: 47.41; 12: 1297
|  | Монтажные работы |  |  | 10: 138221.47; 12: 1989681
в том числе:
|  | оплата труда |  |  | 10: 17691.2; 12: 483673
| 4 кв 2021 (СМР), Письмо Минстроя России от 25.10.2021 г. №46012-ИФ/09 | эксплуатация машин и механизмов |  |  | 10: 24029.79; 11: 9,32; 12: 223958
|  | в том числе оплата труда машинистов (ОТм) |  |  | 10: 3198.82; 12: 87451
| 4 кв 2021 (СМР), Письмо Минстроя России от 25.10.2021 г. №46012-ИФ/09 | материалы |  |  | 10: 65583.22; 11: 6,66; 12: 436784
|  | накладные расходы |  |  | 10: 20263.32; 12: 553993
|  | сметная прибыль |  |  | 10: 10653.94; 12: 291273
|  | Оборудование |  |  | 10: 2084453.59; 12: 11902230
| 4 кв 2021 (ОБ), Письмо Минстроя России от 22.11.2021 г. №50719-ИФ/09 прил.4 | Инженерное оборудование |  |  | 10: 2084453.59; 11: 5,71; 12: 11902230
|  | Итого ФОТ (справочно) |  |  | 10: 20969.04; 12: 573285
|  | Итого накладные расходы (справочно) |  |  | 10: 20344.71; 12: 556219
|  | Итого сметная прибыль (справочно) |  |  | 10: 10701.35; 12: 292570
|  | ВСЕГО по смете |  |  | 10: 2225960.43; 12: 13918089
в том числе:
|  | материалы, изделия и конструкции отсутствующие в СНБ |  |  | 12: 21821
|  | оборудование отсутствующее в СНБ |  |  | 12: 11902230
Составил:
[должность, подпись (инициалы, фамилия)]
Проверил:
[должность, подпись (инициалы, фамилия)]

## 02-03-02
Приложение № 2
Утверждено приказом № 421 от 4 августа 2020 г. Минстроя РФ
Наименование редакции сметных нормативов |  |  | Изменения в сметные нормы, федеральные единичные расценки и отдельные составляющие к ним, включенные в федеральный реестр сметных нормативов приказами Минстроя России от 26 декабря 2019 г. № 871/пр, 872/пр, 873/пр, 874/пр, 875/пр, 876/пр (в ред. приказов от 30.03.2020 № 171/пр, 172/пр, от 01.06.2020 № 294/пр, 295/пр, от 30.06.2020 № 352/пр, 353/пр, от 20.10.2020 № 635/пр, 636/пр, от 09.02.2021 № 50/пр, 51/пр, от 24.05.2021 № 320/пр, 321/пр, от 24.06.2021 № 407/пр, 408/пр, от 14.10.2021 № 745/пр, 746/пр)
Наименование программного продукта |  |  | "ГРАНД-Смета 2021"
Проектно-изыскательские работы по реконструкции ПС 35/10 кВ №604 «Осельки» по адресу: Ленинградская область, Всеволожский р-н, п. Нижние Осельки, в/г №1» для филиала «Северо-Западный» АО «Оборонэнерго»
(наименование стройки)
(наименование объекта капитального строительства)
ЛОКАЛЬНЫЙ СМЕТНЫЙ РАСЧЕТ (СМЕТА) № 02-03-02
Релейная защита и автоматика 2 пусковой комплекс
(наименование конструктивного решения)
Составлен | базисно-индексным | методом
Основание | 187-СЗФ-2020-021-РЗ-2
(проектная и (или) иная техническая документация)
Составлен(а) в текущем (базисном) уровне цен |  |  | 4 квартал 2021 г.
Сметная стоимость |  | 49.03 | (6,57) | тыс.руб.
в том числе:
| строительных работ | 0 | (0) | тыс.руб. |  | Средства на оплату труда рабочих |  |  |  |  | 2.51 | (0,09) | тыс.руб.
| монтажных работ | 49.03 | (6,57) | тыс.руб. |  | Нормативные затраты труда рабочих | [5 empty] | 9.31 | чел.час.
| оборудования | 0 | (0) | тыс.руб. |  | Нормативные затраты труда машинистов | [5 empty] | 1 | чел.час.
| прочих затрат | 0 | (0) | тыс.руб. |  | Расчетный измеритель конструктивного решения
№ п/п | Обоснование | Наименование работ и затрат |  |  | Единица измерения | Количество |  |  | Сметная стоимость в базисном уровне цен (в текущем уровне цен (гр. 8) для ресурсов, отсутствующих в СНБ), руб. |  |  | Индексы | Сметная стоимость в текущем уровне цен, руб.
[6 empty] | на единицу | коэффициенты | всего с учетом коэффициентов | на единицу | коэффициенты | всего
1 | 2 | 3 |  |  | 4 | 5 | 6 | 7 | 8 | 9 | 10 | 11 | 12
Раздел 1. Монтажные работы
монтаж оборудования
1 | ФЕРм08-03-572-07 | Блок управления шкафного исполнения или распределительный пункт (шкаф), устанавливаемый: на полу, высота и ширина до 1700х1100 мм (стоимость учтена в 1 пусковом комплексе) | bar: 4; 7
| Приказ от 04.08.2020 № 421/пр прил.10 табл.2 п.6 | Производство работ осуществляется внутри работающих трансформаторных и распределительных подстанций, электропомещениях (щитовые, пультовые, подстанции, реакторные, РУ и пункты, кабельные шахты, тоннели и каналы, кабельные полуэтажи) с действующим электрооборудованием или кабельными линиями под напряжением ОЗП=1,35; ЭМ=1,35 к расх.; ЗПМ=1,35; ТЗ=1,35; ТЗМ=1,35
| 1 | ОТ |  |  | 8: 40.87; 9: 1,35; 10: 55.17; 11: 27,34; 12: 1508
| 2 | ЭМ |  |  | 8: 74.3; 9: 1,35; 10: 100.31
| 3 | в т.ч. ОТм |  |  | 8: 9.29; 9: 1,35; 10: 12.54; 11: 27,34; 12: 343
| 4 | М |  |  | 8: 350.96; 10: 350.96
|  | ЗТ |  |  | 4: чел.-ч; 5: 4,12; 6: 1,35; 7: 5,562
|  | ЗТм |  |  | 4: чел.-ч; 5: 0,74; 6: 1,35; 7: 0,999
|  | Итого по расценке |  |  | 8: 466.13; 10: 506.44
|  | ФОТ |  |  | 10: 67.71; 12: 1851
| Приказ № 812/пр от 21.12.2020 Прил. п.49.3 | НР Электротехнические установки на других объектах |  |  | 4: %; 5: 97; 7: 97; 10: 65.68; 12: 1795
| Приказ № 774/пр от 11.12.2020 Прил. п.49.3 | СП Электротехнические установки на других объектах |  |  | 4: %; 5: 51; 7: 51; 10: 34.53; 12: 944
|  | Всего по позиции |  |  | 10: 606.65
2 | ФЕРм11-02-002-01 | Прибор, устанавливаемый на фланцевых соединениях, масса: до 1,5 кг | bar: 4; 7
| Приказ от 04.08.2020 № 421/пр прил.10 табл.2 п.6 | Производство работ осуществляется внутри работающих трансформаторных и распределительных подстанций, электропомещениях (щитовые, пультовые, подстанции, реакторные, РУ и пункты, кабельные шахты, тоннели и каналы, кабельные полуэтажи) с действующим электрооборудованием или кабельными линиями под напряжением ОЗП=1,35; ЭМ=1,35 к расх.; ЗПМ=1,35; ТЗ=1,35; ТЗМ=1,35
| 1 | ОТ |  |  | 8: 20.44; 9: 1,35; 10: 27.59; 11: 27,34; 12: 754
| 4 | М |  |  | 8: 2.51; 10: 2.51
|  | ЗТ |  |  | 4: чел.-ч; 5: 2,06; 6: 1,35; 7: 2,781
|  | Итого по расценке |  |  | 8: 22.95; 10: 30.1
|  | ФОТ |  |  | 10: 27.59; 12: 754
| Приказ № 812/пр от 21.12.2020 Прил. п.53 | НР Приборы, средства автоматизации и вычислительной техники |  |  | 4: %; 5: 90; 7: 90; 10: 24.83; 12: 679
| Приказ № 774/пр от 11.12.2020 Прил. п.53 | СП Приборы, средства автоматизации и вычислительной техники |  |  | 4: %; 5: 46; 7: 46; 10: 12.69; 12: 347
|  | Всего по позиции |  |  | 10: 67.62
3 | ТЦ_62.1.04.00_21_2130130653_22.11.2021_01 | Реле защитное трансфоматора (газовое) РГТ-80-201 |  |  | шт. |  |  | 1 | 38333.33 |  | 5755.71 | 6,66 | 38333
(Электротехнические установки на других объектах)
Цена=46000/1,2
4 | ФЕРм08-02-472-11 | Перемычка заземляющая тросовая диаметром до 9,2 мм для строительных металлических конструкций |  |  | 4: 10 шт; 7: 0,2
Объем=2 / 10
| Приказ от 04.08.2020 № 421/пр прил.10 табл.2 п.6 | Производство работ осуществляется внутри работающих трансформаторных и распределительных подстанций, электропомещениях (щитовые, пультовые, подстанции, реакторные, РУ и пункты, кабельные шахты, тоннели и каналы, кабельные полуэтажи) с действующим электрооборудованием или кабельными линиями под напряжением ОЗП=1,35; ЭМ=1,35 к расх.; ЗПМ=1,35; ТЗ=1,35; ТЗМ=1,35
| 1 | ОТ |  |  | 8: 33.75; 9: 1,35; 10: 9.11; 11: 27,34; 12: 249
| 2 | ЭМ |  |  | 8: 6.35; 9: 1,35; 10: 1.71
| 3 | в т.ч. ОТм |  |  | 8: 0.26; 9: 1,35; 10: 0.07; 11: 27,34; 12: 2
| 4 | М |  |  | 8: 6.44; 10: 1.29
|  | ЗТ |  |  | 4: чел.-ч; 5: 3,59; 6: 1,35; 7: 0,9693
|  | ЗТм |  |  | 4: чел.-ч; 5: 0,02; 6: 1,35; 7: 0,0054
|  | Итого по расценке |  |  | 8: 46.54; 10: 12.11
|  | ФОТ |  |  | 10: 9.18; 12: 251
| Приказ № 812/пр от 21.12.2020 Прил. п.49.3 | НР Электротехнические установки на других объектах |  |  | 4: %; 5: 97; 7: 97; 10: 8.9; 12: 243
| Приказ № 774/пр от 11.12.2020 Прил. п.49.3 | СП Электротехнические установки на других объектах |  |  | 4: %; 5: 51; 7: 51; 10: 4.68; 12: 128
|  | Всего по позиции |  |  | 10: 25.69
5 | ТЦ_22.2.02.19_69_6950018173_22.11.2021_01 | Шлейф заземления |  |  | шт. |  |  | 2 | 366.5 |  | 110.06 | 6,66 | 733
(Электротехнические установки на других объектах)
Цена=439,80/1,2
Итоги по смете:
|  | Итого прямые затраты (справочно) |  |  | 10: 6414.42; 12: 44891
в том числе:
|  | Оплата труда рабочих |  |  | 10: 91.87; 12: 2511
|  | Эксплуатация машин |  |  | 10: 102.02; 12: 951
|  | в том числе оплата труда машинистов (Отм) |  |  | 10: 12.61; 12: 345
|  | Материалы |  |  | 10: 6220.53; 12: 41429
|  | Монтажные работы |  |  | 10: 6565.73; 12: 49027
в том числе:
|  | оплата труда |  |  | 10: 91.87; 12: 2511
| 4 кв 2021 (СМР), Письмо Минстроя России от 25.10.2021 г. №46012-ИФ/09 | эксплуатация машин и механизмов |  |  | 10: 102.02; 11: 9,32; 12: 951
|  | в том числе оплата труда машинистов (ОТм) |  |  | 10: 12.61; 12: 345
| 4 кв 2021 (СМР), Письмо Минстроя России от 25.10.2021 г. №46012-ИФ/09 | материалы |  |  | 10: 6220.53; 11: 6,66; 12: 41429
|  | накладные расходы |  |  | 10: 99.41; 12: 2717
|  | сметная прибыль |  |  | 10: 51.9; 12: 1419
|  | Итого ФОТ (справочно) |  |  | 10: 104.48; 12: 2856
|  | Итого накладные расходы (справочно) |  |  | 10: 99.41; 12: 2717
|  | Итого сметная прибыль (справочно) |  |  | 10: 51.9; 12: 1419
|  | ВСЕГО по смете |  |  | 10: 6565.73; 12: 49027
в том числе:
|  | материалы, изделия и конструкции отсутствующие в СНБ |  |  | 12: 39066
Составил:
[должность, подпись (инициалы, фамилия)]
Проверил:
[должность, подпись (инициалы, фамилия)]

## 02-03-03
Приложение № 2
Утверждено приказом № 421 от 4 августа 2020 г. Минстроя РФ
Наименование редакции сметных нормативов |  |  | Изменения в сметные нормы, федеральные единичные расценки и отдельные составляющие к ним, включенные в федеральный реестр сметных нормативов приказами Минстроя России от 26 декабря 2019 г. № 871/пр, 872/пр, 873/пр, 874/пр, 875/пр, 876/пр (в ред. приказов от 30.03.2020 № 171/пр, 172/пр, от 01.06.2020 № 294/пр, 295/пр, от 30.06.2020 № 352/пр, 353/пр, от 20.10.2020 № 635/пр, 636/пр, от 09.02.2021 № 50/пр, 51/пр, от 24.05.2021 № 320/пр, 321/пр, от 24.06.2021 № 407/пр, 408/пр, от 14.10.2021 № 745/пр, 746/пр)
Наименование программного продукта |  |  | "ГРАНД-Смета 2021"
Проектно-изыскательские работы по реконструкции ПС 35/10 кВ №604 «Осельки» по адресу: Ленинградская область, Всеволожский р-н, п. Нижние Осельки, в/г №1» для филиала «Северо-Западный» АО «Оборонэнерго»
(наименование стройки)
(наименование объекта капитального строительства)
ЛОКАЛЬНЫЙ СМЕТНЫЙ РАСЧЕТ (СМЕТА) № 02-03-03
Технические решения по учёту электрической энергии. 2 пусковой комплекс
(наименование конструктивного решения)
Составлен | базисно-индексным | методом
Основание | 187-СЗФ-2020-039-АКУ-2
(проектная и (или) иная техническая документация)
Составлен(а) в текущем (базисном) уровне цен |  |  | 4 квартал 2021 г.
Сметная стоимость |  | 1140.03 | (183,19) | тыс.руб.
в том числе:
| строительных работ | 0 | (0) | тыс.руб. |  | Средства на оплату труда рабочих |  |  |  |  | 29.42 | (1,08) | тыс.руб.
| монтажных работ | 305.33 | (37) | тыс.руб. |  | Нормативные затраты труда рабочих | [5 empty] | 114 | чел.час.
| оборудования | 834.7 | (146,18) | тыс.руб. |  | Нормативные затраты труда машинистов | [5 empty] | 5.55 | чел.час.
| прочих затрат | 0 | (0) | тыс.руб. |  | Расчетный измеритель конструктивного решения
№ п/п | Обоснование | Наименование работ и затрат |  |  | Единица измерения | Количество |  |  | Сметная стоимость в базисном уровне цен (в текущем уровне цен (гр. 8) для ресурсов, отсутствующих в СНБ), руб. |  |  | Индексы | Сметная стоимость в текущем уровне цен, руб.
[6 empty] | на единицу | коэффициенты | всего с учетом коэффициентов | на единицу | коэффициенты | всего
1 | 2 | 3 |  |  | 4 | 5 | 6 | 7 | 8 | 9 | 10 | 11 | 12
Раздел 1. Монтажные работы
монтаж оборудования
1 | ФЕРм11-03-001-01 | Приборы, устанавливаемые на металлоконструкциях, щитах и пультах, масса: до 5 кг |  |  | 4: шт; 7: 2
| Приказ от 04.08.2020 № 421/пр прил.10 табл.2 п.6 | Производство работ осуществляется внутри работающих трансформаторных и распределительных подстанций, электропомещениях (щитовые, пультовые, подстанции, реакторные, РУ и пункты, кабельные шахты, тоннели и каналы, кабельные полуэтажи) с действующим электрооборудованием или кабельными линиями под напряжением ОЗП=1,35; ЭМ=1,35 к расх.; ЗПМ=1,35; ТЗ=1,35; ТЗМ=1,35
| 1 | ОТ |  |  | 8: 5.16; 9: 1,35; 10: 13.93; 11: 27,34; 12: 381
| 4 | М |  |  | 8: 1.09; 10: 2.18
|  | ЗТ |  |  | 4: чел.-ч; 5: 0,52; 6: 1,35; 7: 1,404
|  | Итого по расценке |  |  | 8: 6.25; 10: 16.11
|  | ФОТ |  |  | 10: 13.93; 12: 381
| Приказ № 812/пр от 21.12.2020 Прил. п.53 | НР Приборы, средства автоматизации и вычислительной техники |  |  | 4: %; 5: 90; 7: 90; 10: 12.54; 12: 343
| Приказ № 774/пр от 11.12.2020 Прил. п.53 | СП Приборы, средства автоматизации и вычислительной техники |  |  | 4: %; 5: 46; 7: 46; 10: 6.41; 12: 175
|  | Всего по позиции |  |  | 10: 35.06
2 О | ФССЦ-61.2.07.11-0181 | Устройство защиты линии интерфейса RS-485 (УЗЛ-И) |  |  | 4: 10 шт; 7: 0,2; 8: 1329.1; 10: 265.82
(Инженерное оборудование)
Объем=2 / 10
шкаф учета
3 | ФЕРм08-03-572-07 | Блок управления шкафного исполнения или распределительный пункт (шкаф), устанавливаемый: на полу, высота и ширина до 1700х1100 мм | bar: 4; 7
| Приказ от 04.08.2020 № 421/пр прил.10 табл.2 п.6 | Производство работ осуществляется внутри работающих трансформаторных и распределительных подстанций, электропомещениях (щитовые, пультовые, подстанции, реакторные, РУ и пункты, кабельные шахты, тоннели и каналы, кабельные полуэтажи) с действующим электрооборудованием или кабельными линиями под напряжением ОЗП=1,35; ЭМ=1,35 к расх.; ЗПМ=1,35; ТЗ=1,35; ТЗМ=1,35
| 1 | ОТ |  |  | 8: 40.87; 9: 1,35; 10: 55.17; 11: 27,34; 12: 1508
| 2 | ЭМ |  |  | 8: 74.3; 9: 1,35; 10: 100.31
| 3 | в т.ч. ОТм |  |  | 8: 9.29; 9: 1,35; 10: 12.54; 11: 27,34; 12: 343
| 4 | М |  |  | 8: 350.96; 10: 350.96
|  | ЗТ |  |  | 4: чел.-ч; 5: 4,12; 6: 1,35; 7: 5,562
|  | ЗТм |  |  | 4: чел.-ч; 5: 0,74; 6: 1,35; 7: 0,999
|  | Итого по расценке |  |  | 8: 466.13; 10: 506.44
|  | ФОТ |  |  | 10: 67.71; 12: 1851
| Приказ № 812/пр от 21.12.2020 Прил. п.49.3 | НР Электротехнические установки на других объектах |  |  | 4: %; 5: 97; 7: 97; 10: 65.68; 12: 1795
| Приказ № 774/пр от 11.12.2020 Прил. п.49.3 | СП Электротехнические установки на других объектах |  |  | 4: %; 5: 51; 7: 51; 10: 34.53; 12: 944
|  | Всего по позиции |  |  | 10: 606.65
монтажные работы в КРУН 10 кВ
4 | ФЕРм11-03-001-01 | Приборы, устанавливаемые на металлоконструкциях, щитах и пультах, масса: до 5 кг (УЗЛ-и, разветвитель интерфейса) |  |  | 4: шт; 7: 2
| Приказ от 04.08.2020 № 421/пр прил.10 табл.2 п.6 | Производство работ осуществляется внутри работающих трансформаторных и распределительных подстанций, электропомещениях (щитовые, пультовые, подстанции, реакторные, РУ и пункты, кабельные шахты, тоннели и каналы, кабельные полуэтажи) с действующим электрооборудованием или кабельными линиями под напряжением ОЗП=1,35; ЭМ=1,35 к расх.; ЗПМ=1,35; ТЗ=1,35; ТЗМ=1,35
| 1 | ОТ |  |  | 8: 5.16; 9: 1,35; 10: 13.93; 11: 27,34; 12: 381
| 4 | М |  |  | 8: 1.09; 10: 2.18
|  | ЗТ |  |  | 4: чел.-ч; 5: 0,52; 6: 1,35; 7: 1,404
|  | Итого по расценке |  |  | 8: 6.25; 10: 16.11
|  | ФОТ |  |  | 10: 13.93; 12: 381
| Приказ № 812/пр от 21.12.2020 Прил. п.53 | НР Приборы, средства автоматизации и вычислительной техники |  |  | 4: %; 5: 90; 7: 90; 10: 12.54; 12: 343
| Приказ № 774/пр от 11.12.2020 Прил. п.53 | СП Приборы, средства автоматизации и вычислительной техники |  |  | 4: %; 5: 46; 7: 46; 10: 6.41; 12: 175
|  | Всего по позиции |  |  | 10: 35.06
5 О | ФССЦ-61.2.07.11-0181 | Устройство защиты линии интерфейса RS-485 (УЗЛ-И) |  |  | 4: 10 шт; 7: 0,2; 8: 1329.1; 10: 265.82
(Инженерное оборудование)
Объем=2 / 10
6 | ФЕРм08-02-147-01 | Кабель до 35 кВ по установленным конструкциям и лоткам с креплением на поворотах и в конце трассы, масса 1 м кабеля: до 1 кг |  |  | 4: 100 м; 7: 0,980392
Объем=((50+50)/1,02) / 100
| Приказ от 04.08.2020 № 421/пр прил.10 табл.2 п.6 | Производство работ осуществляется внутри работающих трансформаторных и распределительных подстанций, электропомещениях (щитовые, пультовые, подстанции, реакторные, РУ и пункты, кабельные шахты, тоннели и каналы, кабельные полуэтажи) с действующим электрооборудованием или кабельными линиями под напряжением ОЗП=1,35; ЭМ=1,35 к расх.; ЗПМ=1,35; ТЗ=1,35; ТЗМ=1,35
| 1 | ОТ |  |  | 8: 87.23; 9: 1,35; 10: 115.45; 11: 27,34; 12: 3156
| 2 | ЭМ |  |  | 8: 45.42; 9: 1,35; 10: 60.11
| 3 | в т.ч. ОТм |  |  | 8: 5.02; 9: 1,35; 10: 6.64; 11: 27,34; 12: 182
| 4 | М |  |  | 8: 28.13; 10: 27.58
|  | ЗТ |  |  | 4: чел.-ч; 5: 9,28; 6: 1,35; 7: 12,282351
|  | ЗТм |  |  | 4: чел.-ч; 5: 0,4; 6: 1,35; 7: 0,5294117
|  | Итого по расценке |  |  | 8: 160.78; 10: 203.14
|  | ФОТ |  |  | 10: 122.09; 12: 3338
| Приказ № 812/пр от 21.12.2020 Прил. п.49.3 | НР Электротехнические установки на других объектах |  |  | 4: %; 5: 97; 7: 97; 10: 118.43; 12: 3238
| Приказ № 774/пр от 11.12.2020 Прил. п.49.3 | СП Электротехнические установки на других объектах |  |  | 4: %; 5: 51; 7: 51; 10: 62.27; 12: 1702
|  | Всего по позиции |  |  | 10: 383.84
7 | ФССЦ-21.1.06.09-0152 | Кабель силовой с медными жилами ВВГнг(A)-LS 3х2,5-660 |  |  | 4: 1000 м; 7: 0,05; 8: 6920.41; 10: 346.02
(Электротехнические установки на других объектах)
Объем=50 / 1000
8 | ТЦ_21.0.00.00_77_7721801761_20.11.2021_01. п. 106 КА2 | Кабель промышленного интерфейса RS485 КИПЭВнг(А)-LS 2x2x0,6 |  |  | м |  |  | 50 | 145.68 |  | 1093.69 | 6,66 | 7284
(Электротехнические установки на других объектах)
Цена=174,81/1,2
монтажные работы на ОРУ
9 | ФЕРм08-02-147-01 | Кабель до 35 кВ по установленным конструкциям и лоткам с креплением на поворотах и в конце трассы, масса 1 м кабеля: до 1 кг |  |  | 4: 100 м; 7: 7,45098
Объем=((550+80+130)/1,02) / 100
| Приказ от 04.08.2020 № 421/пр прил.10 табл.2 п.6 | Производство работ осуществляется внутри работающих трансформаторных и распределительных подстанций, электропомещениях (щитовые, пультовые, подстанции, реакторные, РУ и пункты, кабельные шахты, тоннели и каналы, кабельные полуэтажи) с действующим электрооборудованием или кабельными линиями под напряжением ОЗП=1,35; ЭМ=1,35 к расх.; ЗПМ=1,35; ТЗ=1,35; ТЗМ=1,35
| 1 | ОТ |  |  | 8: 87.23; 9: 1,35; 10: 877.43; 11: 27,34; 12: 23989
| 2 | ЭМ |  |  | 8: 45.42; 9: 1,35; 10: 456.87
| 3 | в т.ч. ОТм |  |  | 8: 5.02; 9: 1,35; 10: 50.5; 11: 27,34; 12: 1381
| 4 | М |  |  | 8: 28.13; 10: 209.6
|  | ЗТ |  |  | 4: чел.-ч; 5: 9,28; 6: 1,35; 7: 93,3458774
|  | ЗТм |  |  | 4: чел.-ч; 5: 0,4; 6: 1,35; 7: 4,0235292
|  | Итого по расценке |  |  | 8: 160.78; 10: 1543.9
|  | ФОТ |  |  | 10: 927.93; 12: 25370
| Приказ № 812/пр от 21.12.2020 Прил. п.49.3 | НР Электротехнические установки на других объектах |  |  | 4: %; 5: 97; 7: 97; 10: 900.09; 12: 24609
| Приказ № 774/пр от 11.12.2020 Прил. п.49.3 | СП Электротехнические установки на других объектах |  |  | 4: %; 5: 51; 7: 51; 10: 473.24; 12: 12939
|  | Всего по позиции |  |  | 10: 2917.23
10 | ФССЦ-21.1.06.09-0152 | Кабель силовой с медными жилами ВВГнг(A)-LS 3х2,5-660 |  |  | 4: 1000 м; 7: 0,08; 8: 6920.41; 10: 553.63
(Электротехнические установки на других объектах)
Объем=80 / 1000
11 | ФССЦ-21.1.08.03-0582 | Кабель контрольный КВВГЭнг(A)-LS 7х2,5 |  |  | 4: 1000 м; 7: 0,55; 8: 51252.1; 10: 28188.66
(Электротехнические установки на других объектах)
Объем=550 / 1000
12 | ТЦ_21.0.00.00_77_7721801761_20.11.2021_01. п. 106 КА2 | Кабель промышленного интерфейса RS485 КИПЭВнг(А)-LS 2x2x0,6 |  |  | м |  |  | 130 | 145.68 |  | 2843.54 | 6,66 | 18938
(Электротехнические установки на других объектах)
Цена=174,81/1,2
Итоги по разделу 1 Монтажные работы :
|  | Итого прямые затраты (справочно) |  |  | 10: 35311.24
в том числе:
|  | Оплата труда рабочих |  |  | 10: 1075.91
|  | Эксплуатация машин |  |  | 10: 617.29
|  | в том числе оплата труда машинистов (Отм) |  |  | 10: 69.68
|  | Материалы |  |  | 10: 33618.04
|  | Монтажные работы |  |  | 10: 37003.38
в том числе:
|  | оплата труда |  |  | 10: 1075.91
|  | эксплуатация машин и механизмов |  |  | 10: 617.29
|  | в том числе оплата труда машинистов (ОТм) |  |  | 10: 69.68
|  | материалы |  |  | 10: 33618.04
|  | накладные расходы |  |  | 10: 1109.28
|  | сметная прибыль |  |  | 10: 582.86
|  | Оборудование |  |  | 10: 531.64
|  | Инженерное оборудование |  |  | 10: 531.64
|  | Итого ФОТ (справочно) |  |  | 10: 1145.59
|  | Итого накладные расходы (справочно) |  |  | 10: 1109.28
|  | Итого сметная прибыль (справочно) |  |  | 10: 582.86
|  | Итого по разделу 1 Монтажные работы |  |  | 10: 37535.02
в том числе:
|  | материалы, изделия и конструкции отсутствующие в СНБ |  |  | 12: 26222
Раздел 2. Оборудование
13 О | ТЦ_61.1.00.00_35_3525433578_24.01.2022_01 | Шкаф СКУ |  |  | шт. |  |  | 1 | 831666.67 |  | 145650.96 | 5,71 | 831667
(Инженерное оборудование)
Цена=998000/1,2
Итоги по разделу 2 Оборудование :
|  | Оборудование |  |  | 10: 145650.96
|  | Инженерное оборудование |  |  | 10: 145650.96
|  | Итого по разделу 2 Оборудование |  |  | 10: 145650.96
в том числе:
|  | оборудование отсутствующее в СНБ |  |  | 12: 831667
Итоги по смете:
|  | Итого прямые затраты (справочно) |  |  | 10: 35311.24; 12: 259064
в том числе:
|  | Оплата труда рабочих |  |  | 10: 1075.91; 12: 29415
|  | Эксплуатация машин |  |  | 10: 617.29; 12: 5753
|  | в том числе оплата труда машинистов (Отм) |  |  | 10: 69.68; 12: 1906
|  | Материалы |  |  | 10: 33618.04; 12: 223896
|  | Монтажные работы |  |  | 10: 37003.38; 12: 305327
в том числе:
|  | оплата труда |  |  | 10: 1075.91; 12: 29415
| 4 кв 2021 (СМР), Письмо Минстроя России от 25.10.2021 г. №46012-ИФ/09 | эксплуатация машин и механизмов |  |  | 10: 617.29; 11: 9,32; 12: 5753
|  | в том числе оплата труда машинистов (ОТм) |  |  | 10: 69.68; 12: 1906
| 4 кв 2021 (СМР), Письмо Минстроя России от 25.10.2021 г. №46012-ИФ/09 | материалы |  |  | 10: 33618.04; 11: 6,66; 12: 223896
|  | накладные расходы |  |  | 10: 1109.28; 12: 30328
|  | сметная прибыль |  |  | 10: 582.86; 12: 15935
|  | Оборудование |  |  | 10: 146182.6; 12: 834703
| 4 кв 2021 (ОБ), Письмо Минстроя России от 22.11.2021 г. №50719-ИФ/09 прил.4 | Инженерное оборудование |  |  | 10: 146182.6; 11: 5,71; 12: 834703
|  | Итого ФОТ (справочно) |  |  | 10: 1145.59; 12: 31321
|  | Итого накладные расходы (справочно) |  |  | 10: 1109.28; 12: 30328
|  | Итого сметная прибыль (справочно) |  |  | 10: 582.86; 12: 15935
|  | ВСЕГО по смете |  |  | 10: 183185.98; 12: 1140030
в том числе:
|  | материалы, изделия и конструкции отсутствующие в СНБ |  |  | 12: 26222
|  | оборудование отсутствующее в СНБ |  |  | 12: 831667
Составил:
[должность, подпись (инициалы, фамилия)]
Проверил:
[должность, подпись (инициалы, фамилия)]

## 02-03-04
Приложение № 2
Утверждено приказом № 421 от 4 августа 2020 г. Минстроя РФ
Наименование редакции сметных нормативов |  |  | Изменения в сметные нормы, федеральные единичные расценки и отдельные составляющие к ним, включенные в федеральный реестр сметных нормативов приказами Минстроя России от 26 декабря 2019 г. № 871/пр, 872/пр, 873/пр, 874/пр, 875/пр, 876/пр (в ред. приказов от 30.03.2020 № 171/пр, 172/пр, от 01.06.2020 № 294/пр, 295/пр, от 30.06.2020 № 352/пр, 353/пр, от 20.10.2020 № 635/пр, 636/пр, от 09.02.2021 № 50/пр, 51/пр, от 24.05.2021 № 320/пр, 321/пр, от 24.06.2021 № 407/пр, 408/пр, от 14.10.2021 № 745/пр, 746/пр)
Наименование программного продукта |  |  | "ГРАНД-Смета 2021"
Проектно-изыскательские работы по реконструкции ПС 35/10 кВ №604 «Осельки» по адресу: Ленинградская область, Всеволожский р-н, п. Нижние Осельки, в/г №1» для филиала «Северо-Западный» АО «Оборонэнерго»
(наименование стройки)
(наименование объекта капитального строительства)
ЛОКАЛЬНЫЙ СМЕТНЫЙ РАСЧЕТ (СМЕТА) № 02-03-04
Технические решения по ЭМС. 2 пусковой комплекс
(наименование конструктивного решения)
Составлен | базисно-индексным | методом
Основание | 187-СЗФ-2020-031-ЭГ2
(проектная и (или) иная техническая документация)
Составлен(а) в текущем (базисном) уровне цен |  |  | 4 квартал 2021 г.
Сметная стоимость |  | 270.77 | (15,22) | тыс.руб.
в том числе:
| строительных работ | 163.22 | (5,97) | тыс.руб. |  | Средства на оплату труда рабочих |  |  |  |  | 94.85 | (3,47) | тыс.руб.
| монтажных работ | 107.55 | (9,25) | тыс.руб. |  | Нормативные затраты труда рабочих | [5 empty] | 431.55 | чел.час.
| оборудования | 0 | (0) | тыс.руб. |  | Нормативные затраты труда машинистов | [5 empty] | 2.18 | чел.час.
| прочих затрат | 0 | (0) | тыс.руб. |  | Расчетный измеритель конструктивного решения
№ п/п | Обоснование | Наименование работ и затрат |  |  | Единица измерения | Количество |  |  | Сметная стоимость в базисном уровне цен (в текущем уровне цен (гр. 8) для ресурсов, отсутствующих в СНБ), руб. |  |  | Индексы | Сметная стоимость в текущем уровне цен, руб.
[6 empty] | на единицу | коэффициенты | всего с учетом коэффициентов | на единицу | коэффициенты | всего
1 | 2 | 3 |  |  | 4 | 5 | 6 | 7 | 8 | 9 | 10 | 11 | 12
Раздел 1. Заземление. 2 пусковой комплекс
1 | ФЕР01-02-057-01 | Разработка грунта вручную в траншеях глубиной до 2 м без креплений с откосами, группа грунтов: 1 |  |  | 4: 100 м3; 7: 1,219
Объем=121.9 / 100
| Приказ от 04.08.2020 № 421/пр прил.10 табл.2 п.6 | Производство работ осуществляется внутри работающих трансформаторных и распределительных подстанций, электропомещениях (щитовые, пультовые, подстанции, реакторные, РУ и пункты, кабельные шахты, тоннели и каналы, кабельные полуэтажи) с действующим электрооборудованием или кабельными линиями под напряжением ОЗП=1,35; ЭМ=1,35 к расх.; ЗПМ=1,35; ТЗ=1,35; ТЗМ=1,35
| 1 | ОТ |  |  | 8: 920.4; 9: 1,35; 10: 1514.66; 11: 27,34; 12: 41411
|  | ЗТ |  |  | 4: чел.-ч; 5: 118; 6: 1,35; 7: 194,1867
|  | Итого по расценке |  |  | 8: 920.4; 10: 1514.66
|  | ФОТ |  |  | 10: 1514.66; 12: 41411
| Приказ № 812/пр от 21.12.2020 Прил. п.1.2 | НР Земляные работы, выполняемые ручным способом |  |  | 4: %; 5: 89; 7: 89; 10: 1348.05; 12: 36856
| Приказ № 774/пр от 11.12.2020 Прил. п.1.2 | СП Земляные работы, выполняемые ручным способом |  |  | 4: %; 5: 40; 7: 40; 10: 605.86; 12: 16564
|  | Всего по позиции |  |  | 10: 3468.57
2 | ФЕРм08-02-471-04 | Заземлитель вертикальный из круглой стали диаметром: 16 мм |  |  | 4: 10 шт; 7: 0,4
Объем=4 / 10
| Приказ от 04.08.2020 № 421/пр прил.10 табл.2 п.6 | Производство работ осуществляется внутри работающих трансформаторных и распределительных подстанций, электропомещениях (щитовые, пультовые, подстанции, реакторные, РУ и пункты, кабельные шахты, тоннели и каналы, кабельные полуэтажи) с действующим электрооборудованием или кабельными линиями под напряжением ОЗП=1,35; ЭМ=1,35 к расх.; ЗПМ=1,35; ТЗ=1,35; ТЗМ=1,35
| 1 | ОТ |  |  | 8: 67.77; 9: 1,35; 10: 36.6; 11: 27,34; 12: 1001
| 2 | ЭМ |  |  | 8: 41.28; 9: 1,35; 10: 22.29
| 3 | в т.ч. ОТм |  |  | 8: 3.27; 9: 1,35; 10: 1.77; 11: 27,34; 12: 48
| 4 | М |  |  | 8: 486.56; 10: 194.62
|  | ЗТ |  |  | 4: чел.-ч; 5: 7,21; 6: 1,35; 7: 3,8934
|  | ЗТм |  |  | 4: чел.-ч; 5: 0,26; 6: 1,35; 7: 0,1404
|  | Итого по расценке |  |  | 8: 595.61; 10: 253.51
|  | ФОТ |  |  | 10: 38.37; 12: 1049
| Приказ № 812/пр от 21.12.2020 Прил. п.49.3 | НР Электротехнические установки на других объектах |  |  | 4: %; 5: 97; 7: 97; 10: 37.22; 12: 1018
| Приказ № 774/пр от 11.12.2020 Прил. п.49.3 | СП Электротехнические установки на других объектах |  |  | 4: %; 5: 51; 7: 51; 10: 19.57; 12: 535
|  | Всего по позиции |  |  | 10: 310.3
3 | ФССЦ-08.3.04.02-0096 | Круг стальной горячекатаный, марка стали ВСт3пс5-1, диаметр 18 мм |  |  | 4: т; 7: 0,023976; 8: 5230.01; 10: 125.39
Объем=5,994*4/1000
4 | ФЕРм08-02-472-02 | Заземлитель горизонтальный из стали: полосовой сечением 160 мм2 |  |  | 4: 100 м; 7: 2,4
Объем=(200+40) / 100
| Приказ от 04.08.2020 № 421/пр прил.10 табл.2 п.6 | Производство работ осуществляется внутри работающих трансформаторных и распределительных подстанций, электропомещениях (щитовые, пультовые, подстанции, реакторные, РУ и пункты, кабельные шахты, тоннели и каналы, кабельные полуэтажи) с действующим электрооборудованием или кабельными линиями под напряжением ОЗП=1,35; ЭМ=1,35 к расх.; ЗПМ=1,35; ТЗ=1,35; ТЗМ=1,35
| 1 | ОТ |  |  | 8: 135.36; 9: 1,35; 10: 438.57; 11: 27,34; 12: 11991
| 2 | ЭМ |  |  | 8: 58.09; 9: 1,35; 10: 188.21
| 3 | в т.ч. ОТм |  |  | 8: 5.02; 9: 1,35; 10: 16.26; 11: 27,34; 12: 445
| 4 | М |  |  | 8: 894.6; 10: 2147.04
|  | ЗТ |  |  | 4: чел.-ч; 5: 14,4; 6: 1,35; 7: 46,656
|  | ЗТм |  |  | 4: чел.-ч; 5: 0,4; 6: 1,35; 7: 1,296
|  | Итого по расценке |  |  | 8: 1088.05; 10: 2773.82
|  | ФОТ |  |  | 10: 454.83; 12: 12436
| Приказ № 812/пр от 21.12.2020 Прил. п.49.3 | НР Электротехнические установки на других объектах |  |  | 4: %; 5: 97; 7: 97; 10: 441.19; 12: 12063
| Приказ № 774/пр от 11.12.2020 Прил. п.49.3 | СП Электротехнические установки на других объектах |  |  | 4: %; 5: 51; 7: 51; 10: 231.96; 12: 6342
|  | Всего по позиции |  |  | 10: 3446.97
5 | ФЕРм08-02-472-07 | Проводник заземляющий открыто по строительным основаниям: из полосовой стали сечением 160 мм2 |  |  | 4: 100 м; 7: 0,4
Объем=40 / 100
| Приказ от 04.08.2020 № 421/пр прил.10 табл.2 п.6 | Производство работ осуществляется внутри работающих трансформаторных и распределительных подстанций, электропомещениях (щитовые, пультовые, подстанции, реакторные, РУ и пункты, кабельные шахты, тоннели и каналы, кабельные полуэтажи) с действующим электрооборудованием или кабельными линиями под напряжением ОЗП=1,35; ЭМ=1,35 к расх.; ЗПМ=1,35; ТЗ=1,35; ТЗМ=1,35
| 1 | ОТ |  |  | 8: 173.9; 9: 1,35; 10: 93.91; 11: 27,34; 12: 2567
| 2 | ЭМ |  |  | 8: 65.14; 9: 1,35; 10: 35.18
| 3 | в т.ч. ОТм |  |  | 8: 5.78; 9: 1,35; 10: 3.12; 11: 27,34; 12: 85
| 4 | М |  |  | 8: 588.77; 10: 235.51
|  | ЗТ |  |  | 4: чел.-ч; 5: 18,5; 6: 1,35; 7: 9,99
|  | ЗТм |  |  | 4: чел.-ч; 5: 0,46; 6: 1,35; 7: 0,2484
|  | Итого по расценке |  |  | 8: 827.81; 10: 364.6
|  | ФОТ |  |  | 10: 97.03; 12: 2652
| Приказ № 812/пр от 21.12.2020 Прил. п.49.3 | НР Электротехнические установки на других объектах |  |  | 4: %; 5: 97; 7: 97; 10: 94.12; 12: 2572
| Приказ № 774/пр от 11.12.2020 Прил. п.49.3 | СП Электротехнические установки на других объектах |  |  | 4: %; 5: 51; 7: 51; 10: 49.49; 12: 1353
|  | Всего по позиции |  |  | 10: 508.21
6 | ФССЦ-08.3.07.01-0043 | Сталь полосовая: 40х5 мм, марка Ст3сп |  |  | 4: т; 7: 0,4396; 8: 6159.22; 10: 2707.59
Объем=1,57*(240+40)/1000
7 | ФЕРм08-02-472-01 | Заземлитель горизонтальный из стали: круглой диаметром 12 мм |  |  | 4: 100 м; 7: 1,4
Объем=140 / 100
| Приказ от 04.08.2020 № 421/пр прил.10 табл.2 п.6 | Производство работ осуществляется внутри работающих трансформаторных и распределительных подстанций, электропомещениях (щитовые, пультовые, подстанции, реакторные, РУ и пункты, кабельные шахты, тоннели и каналы, кабельные полуэтажи) с действующим электрооборудованием или кабельными линиями под напряжением ОЗП=1,35; ЭМ=1,35 к расх.; ЗПМ=1,35; ТЗ=1,35; ТЗМ=1,35
| 1 | ОТ |  |  | 8: 155.1; 9: 1,35; 10: 293.14; 11: 27,34; 12: 8014
| 2 | ЭМ |  |  | 8: 45.41; 9: 1,35; 10: 85.82
| 3 | в т.ч. ОТм |  |  | 8: 3.27; 9: 1,35; 10: 6.18; 11: 27,34; 12: 169
| 4 | М |  |  | 8: 486.4; 10: 680.96
|  | ЗТ |  |  | 4: чел.-ч; 5: 16,5; 6: 1,35; 7: 31,185
|  | ЗТм |  |  | 4: чел.-ч; 5: 0,26; 6: 1,35; 7: 0,4914
|  | Итого по расценке |  |  | 8: 686.91; 10: 1059.92
|  | ФОТ |  |  | 10: 299.32; 12: 8183
| Приказ № 812/пр от 21.12.2020 Прил. п.49.3 | НР Электротехнические установки на других объектах |  |  | 4: %; 5: 97; 7: 97; 10: 290.34; 12: 7938
| Приказ № 774/пр от 11.12.2020 Прил. п.49.3 | СП Электротехнические установки на других объектах |  |  | 4: %; 5: 51; 7: 51; 10: 152.65; 12: 4173
|  | Всего по позиции |  |  | 10: 1502.91
8 | ФССЦ-08.3.04.02-0093 | Круг стальной горячекатаный, марка стали ВСт3пс5-1, диаметр 12 мм |  |  | 4: т; 7: 0,12432; 8: 5230.01; 10: 650.19
Объем=0,888*140/1000
9 | ФЕР01-02-061-01 | Засыпка вручную траншей, пазух котлованов и ям, группа грунтов: 1 |  |  | 4: 100 м3; 7: 1,219
Объем=121.9 / 100
| Приказ от 04.08.2020 № 421/пр прил.10 табл.2 п.6 | Производство работ осуществляется внутри работающих трансформаторных и распределительных подстанций, электропомещениях (щитовые, пультовые, подстанции, реакторные, РУ и пункты, кабельные шахты, тоннели и каналы, кабельные полуэтажи) с действующим электрооборудованием или кабельными линиями под напряжением ОЗП=1,35; ЭМ=1,35 к расх.; ЗПМ=1,35; ТЗ=1,35; ТЗМ=1,35
| 1 | ОТ |  |  | 8: 663.75; 9: 1,35; 10: 1092.3; 11: 27,34; 12: 29863
|  | ЗТ |  |  | 4: чел.-ч; 5: 88,5; 6: 1,35; 7: 145,640025
|  | Итого по расценке |  |  | 8: 663.75; 10: 1092.3
|  | ФОТ |  |  | 10: 1092.3; 12: 29863
| Приказ № 812/пр от 21.12.2020 Прил. п.1.2 | НР Земляные работы, выполняемые ручным способом |  |  | 4: %; 5: 89; 7: 89; 10: 972.15; 12: 26578
| Приказ № 774/пр от 11.12.2020 Прил. п.1.2 | СП Земляные работы, выполняемые ручным способом |  |  | 4: %; 5: 40; 7: 40; 10: 436.92; 12: 11945
|  | Всего по позиции |  |  | 10: 2501.37
Итоги по смете:
|  | Итого прямые затраты (справочно) |  |  | 10: 10541.98; 12: 142834
в том числе:
|  | Оплата труда рабочих |  |  | 10: 3469.18; 12: 94847
|  | Эксплуатация машин |  |  | 10: 331.5; 12: 3090
|  | в том числе оплата труда машинистов (Отм) |  |  | 10: 27.33; 12: 747
|  | Материалы |  |  | 10: 6741.3; 12: 44897
|  | Строительные работы |  |  | 10: 5969.94; 12: 163217
в том числе:
|  | оплата труда |  |  | 10: 2606.96; 12: 71274
|  | накладные расходы |  |  | 10: 2320.2; 12: 63434
|  | сметная прибыль |  |  | 10: 1042.78; 12: 28509
|  | Монтажные работы |  |  | 10: 9251.56; 12: 107554
в том числе:
|  | оплата труда |  |  | 10: 862.22; 12: 23573
| 4 кв 2021 (СМР), Письмо Минстроя России от 25.10.2021 г. №46012-ИФ/09 | эксплуатация машин и механизмов |  |  | 10: 331.5; 11: 9,32; 12: 3090
|  | в том числе оплата труда машинистов (ОТм) |  |  | 10: 27.33; 12: 747
| 4 кв 2021 (СМР), Письмо Минстроя России от 25.10.2021 г. №46012-ИФ/09 | материалы |  |  | 10: 6741.3; 11: 6,66; 12: 44897
|  | накладные расходы |  |  | 10: 862.87; 12: 23591
|  | сметная прибыль |  |  | 10: 453.67; 12: 12403
|  | Итого ФОТ (справочно) |  |  | 10: 3496.51; 12: 95594
|  | Итого накладные расходы (справочно) |  |  | 10: 3183.07; 12: 87025
|  | Итого сметная прибыль (справочно) |  |  | 10: 1496.45; 12: 40912
|  | ВСЕГО по смете |  |  | 10: 15221.5; 12: 270771
Составил:
[должность, подпись (инициалы, фамилия)]
Проверил:
[должность, подпись (инициалы, фамилия)]

## 02-03-05
Приложение № 2
Утверждено приказом № 421 от 4 августа 2020 г. Минстроя РФ
Наименование редакции сметных нормативов |  |  | Изменения в сметные нормы, федеральные единичные расценки и отдельные составляющие к ним, включенные в федеральный реестр сметных нормативов приказами Минстроя России от 26 декабря 2019 г. № 871/пр, 872/пр, 873/пр, 874/пр, 875/пр, 876/пр (в ред. приказов от 30.03.2020 № 171/пр, 172/пр, от 01.06.2020 № 294/пр, 295/пр, от 30.06.2020 № 352/пр, 353/пр, от 20.10.2020 № 635/пр, 636/пр, от 09.02.2021 № 50/пр, 51/пр, от 24.05.2021 № 320/пр, 321/пр, от 24.06.2021 № 407/пр, 408/пр, от 14.10.2021 № 745/пр, 746/пр)
Наименование программного продукта |  |  | "ГРАНД-Смета 2021"
Проектно-изыскательские работы по реконструкции ПС 35/10 кВ №604 «Осельки» по адресу: Ленинградская область, Всеволожский р-н, п. Нижние Осельки, в/г №1» для филиала «Северо-Западный» АО «Оборонэнерго»
(наименование стройки)
(наименование объекта капитального строительства)
ЛОКАЛЬНЫЙ СМЕТНЫЙ РАСЧЕТ (СМЕТА) № 02-01-11
Автоматизированная система управления. 2 пусковой комплекс
(наименование конструктивного решения)
Составлен | базисно-индексным | методом
Основание | 187-СЗФ-2020-024-ДТ-2
(проектная и (или) иная техническая документация)
Составлен(а) в текущем (базисном) уровне цен |  |  | 4 квартал 2021 г.
Сметная стоимость |  | 8092.05 | (1432,88) | тыс.руб.
в том числе:
| строительных работ | 0 | (0) | тыс.руб. |  | Средства на оплату труда рабочих |  |  |  |  | 6.22 | (6,22) | тыс.руб.
| монтажных работ | 1383.96 | (258,08) | тыс.руб. |  | Нормативные затраты труда рабочих | [5 empty] | 667.56 | чел.час.
| оборудования | 6708.1 | (1174,8) | тыс.руб. |  | Нормативные затраты труда машинистов | [5 empty] | 27.5 | чел.час.
| прочих затрат | 0 | (0) | тыс.руб. |  | Расчетный измеритель конструктивного решения
№ п/п | Обоснование | Наименование работ и затрат |  |  | Единица измерения | Количество |  |  | Сметная стоимость в базисном уровне цен (в текущем уровне цен (гр. 8) для ресурсов, отсутствующих в СНБ), руб. |  |  | Индексы | Сметная стоимость в текущем уровне цен, руб.
[6 empty] | на единицу | коэффициенты | всего с учетом коэффициентов | на единицу | коэффициенты | всего
1 | 2 | 3 |  |  | 4 | 5 | 6 | 7 | 8 | 9 | 10 | 11 | 12
Раздел 1. Монтажные работы
1 | ФЕРм08-03-572-07 | Блок управления шкафного исполнения или распределительный пункт (шкаф), устанавливаемый: на полу, высота и ширина до 1700х1100 мм |  |  | 4: шт; 7: 2
| Приказ от 04.08.2020 № 421/пр прил.10 табл.2 п.6 | Производство работ осуществляется внутри работающих трансформаторных и распределительных подстанций, электропомещениях (щитовые, пультовые, подстанции, реакторные, РУ и пункты, кабельные шахты, тоннели и каналы, кабельные полуэтажи) с действующим электрооборудованием или кабельными линиями под напряжением ОЗП=1,35; ЭМ=1,35 к расх.; ЗПМ=1,35; ТЗ=1,35; ТЗМ=1,35
| 1 | ОТ |  |  | 8: 40.87; 9: 1,35; 10: 110.35; 12: 110
| 2 | ЭМ |  |  | 8: 74.3; 9: 1,35; 10: 200.61
| 3 | в т.ч. ОТм |  |  | 8: 9.29; 9: 1,35; 10: 25.08; 12: 25
| 4 | М |  |  | 8: 350.96; 10: 701.92
|  | ЗТ |  |  | 4: чел.-ч; 5: 4,12; 6: 1,35; 7: 11,124
|  | ЗТм |  |  | 4: чел.-ч; 5: 0,74; 6: 1,35; 7: 1,998
|  | Итого по расценке |  |  | 8: 466.13; 10: 1012.88
|  | ФОТ |  |  | 10: 135.43; 12: 135
| Приказ № 812/пр от 21.12.2020 Прил. п.49.3 | НР Электротехнические установки на других объектах |  |  | 4: %; 5: 97; 7: 97; 10: 131.37; 12: 131
| Приказ № 774/пр от 11.12.2020 Прил. п.49.3 | СП Электротехнические установки на других объектах |  |  | 4: %; 5: 51; 7: 51; 10: 69.07; 12: 69
|  | Всего по позиции |  |  | 10: 1213.32
прокладка кабеля
2 | ФЕРм08-02-147-01 | Кабель до 35 кВ по установленным конструкциям и лоткам с креплением на поворотах и в конце трассы, масса 1 м кабеля: до 1 кг |  |  | 4: 100 м; 7: 47,22549
Объем=((3880+50+887)/1,02) / 100
| Приказ от 04.08.2020 № 421/пр прил.10 табл.2 п.6 | Производство работ осуществляется внутри работающих трансформаторных и распределительных подстанций, электропомещениях (щитовые, пультовые, подстанции, реакторные, РУ и пункты, кабельные шахты, тоннели и каналы, кабельные полуэтажи) с действующим электрооборудованием или кабельными линиями под напряжением ОЗП=1,35; ЭМ=1,35 к расх.; ЗПМ=1,35; ТЗ=1,35; ТЗМ=1,35
| 1 | ОТ |  |  | 8: 87.23; 9: 1,35; 10: 5561.3; 12: 5561
| 2 | ЭМ |  |  | 8: 45.42; 9: 1,35; 10: 2895.73
| 3 | в т.ч. ОТм |  |  | 8: 5.02; 9: 1,35; 10: 320.05; 12: 320
| 4 | М |  |  | 8: 28.13; 10: 1328.45
|  | ЗТ |  |  | 4: чел.-ч; 5: 9,28; 6: 1,35; 7: 591,6409387
|  | ЗТм |  |  | 4: чел.-ч; 5: 0,4; 6: 1,35; 7: 25,5017646
|  | Итого по расценке |  |  | 8: 160.78; 10: 9785.48
|  | ФОТ |  |  | 10: 5881.35; 12: 5881
| Приказ № 812/пр от 21.12.2020 Прил. п.49.3 | НР Электротехнические установки на других объектах |  |  | 4: %; 5: 97; 7: 97; 10: 5704.91; 12: 5705
| Приказ № 774/пр от 11.12.2020 Прил. п.49.3 | СП Электротехнические установки на других объектах |  |  | 4: %; 5: 51; 7: 51; 10: 2999.49; 12: 2999
|  | Всего по позиции |  |  | 10: 18489.88
3 | ФССЦ-21.1.08.03-0582 | Кабель контрольный КВВГЭнг(A)-LS 7х2,5 |  |  | 4: 1000 м; 7: 3,88; 8: 51252.1; 10: 198858.15
(Электротехнические установки на других объектах)
Объем=3880 / 1000
4 | ФССЦ-21.1.06.10-0376 | Кабель силовой с медными жилами ВВГнг(A)-LS 3х2,5ок-1000 |  |  | 4: 1000 м; 7: 0,05; 8: 14498.24; 10: 724.91
(Электротехнические установки на других объектах)
Объем=50 / 1000
5 | ТЦ_21.0.00.00_77_7721801761_20.11.2021_01, п. 106 КА2 | Кабель для локальных компьютерных сетей КИПЭВнг(А)-LS 2x2x0.6 |  |  | м |  |  | 887 | 145.68 |  | 22630.12 | 5,71 | 129218
(Электротехнические установки на других объектах)
Цена=174,81/1,2
6 | ФССЦ-25.2.01.01-0014 | Бирки кабельные маркировочные пластмассовые У136 |  |  | 4: 100 шт; 7: 2; 8: 20; 10: 40
(Электротехнические установки на других объектах)
Объем=200 / 100
7 | ФССЦ-22.1.02.04-0003 | Коннектор (джек) RJ-45 8P-8C CAT6 (со вставкой) REXANT |  |  | 4: 100 шт; 7: 2; 8: 343.28; 10: 686.56
(Электротехнические установки на других объектах)
Объем=200 / 100
8 | ТЦ_20.0.00.00_50_5027214400_22.11.2021_01, п. 110 КА2 | Измерительные клемм Phoenix Contact STME 6 |  |  | шт. |  |  | 150 | 502.33 |  | 13196.15 | 5,71 | 75350
(Монтаж радиотелевизионного и электронного оборудования)
Цена=602,79/1,2
9 | ФССЦ-21.2.03.05-0070 | Провод силовой установочный с медными жилами ПВ3 6-450 |  |  | 4: 1000 м; 7: 0,01; 8: 4999.13; 10: 49.99
(Электротехнические установки на других объектах)
Объем=10 / 1000
10 | ТЦ_21.0.00.00_78_7810216924_26.11.2021_01, п. 108 КА2 | Патч-корд, 1м REXANT U/UTP, категория 5e, RJ45-RJ45, неэкранированный, PVC |  |  | шт. |  |  | 8 | 32.08 |  | 45.01 | 5,71 | 257
(Прокладка и монтаж сетей связи)
Цена=38,49/1,2
11 | ФЕРм10-04-066-04 | Коробка кабельная соединительная или разветвительная (применит.) |  |  | 4: шт; 7: 12
| Приказ от 04.08.2020 № 421/пр прил.10 табл.2 п.6 | Производство работ осуществляется внутри работающих трансформаторных и распределительных подстанций, электропомещениях (щитовые, пультовые, подстанции, реакторные, РУ и пункты, кабельные шахты, тоннели и каналы, кабельные полуэтажи) с действующим электрооборудованием или кабельными линиями под напряжением ОЗП=1,35; ЭМ=1,35 к расх.; ЗПМ=1,35; ТЗ=1,35; ТЗМ=1,35
| 1 | ОТ |  |  | 8: 34.12; 9: 1,35; 10: 552.74; 12: 553
| 4 | М |  |  | 8: 7.95; 10: 95.4
|  | ЗТ |  |  | 4: чел.-ч; 5: 4; 6: 1,35; 7: 64,8
|  | Итого по расценке |  |  | 8: 42.07; 10: 648.14
|  | ФОТ |  |  | 10: 552.74; 12: 553
| Приказ № 812/пр от 21.12.2020 Прил. п.51.2 | НР Монтаж радиотелевизионного и электронного оборудования |  |  | 4: %; 5: 95; 7: 95; 10: 525.1; 12: 525
| Приказ № 774/пр от 11.12.2020 Прил. п.51.2 | СП Монтаж радиотелевизионного и электронного оборудования |  |  | 4: %; 5: 53; 7: 53; 10: 292.95; 12: 293
|  | Всего по позиции |  |  | 10: 1466.19
12 | ТЦ_62.0.00.00_78_7802629170_20.11.2021_01, п. 111 КА2 | Разветвитель интерфейса RS-485 ПР-3 / SI 4030, IP65 |  |  | шт. |  |  | 12 | 325 |  | 683.01 | 5,71 | 3900
(Монтаж радиотелевизионного и электронного оборудования)
Цена=390/1,2
Итоги по разделу 1 Монтажные работы :
|  | Итого прямые затраты (справочно) |  |  | 10: 248360.4
в том числе:
|  | Оплата труда рабочих |  |  | 10: 6224.39
|  | Эксплуатация машин |  |  | 10: 3096.34
|  | в том числе оплата труда машинистов (Отм) |  |  | 10: 345.13
|  | Материалы |  |  | 10: 239039.67
|  | Монтажные работы |  |  | 10: 258083.29
в том числе:
|  | оплата труда |  |  | 10: 6224.39
| 4 кв 2021 (ОБ), Письмо Минстроя России от 22.11.2021 г. №50719-ИФ/09 прил.4 | эксплуатация машин и механизмов |  |  | 10: 3096.34
|  | в том числе оплата труда машинистов (ОТм) |  |  | 10: 345.13
|  | материалы |  |  | 10: 239039.67
|  | накладные расходы |  |  | 10: 6361.38
|  | сметная прибыль |  |  | 10: 3361.51
|  | Итого ФОТ (справочно) |  |  | 10: 6569.52
|  | Итого накладные расходы (справочно) |  |  | 10: 6361.38
|  | Итого сметная прибыль (справочно) |  |  | 10: 3361.51
|  | Итого по разделу 1 Монтажные работы |  |  | 10: 258083.29
в том числе:
|  | материалы, изделия и конструкции отсутствующие в СНБ |  |  | 12: 208725
Раздел 2. Оборудование
13 О | ТЦ_62.0.00.00_77_7736011001_16.11.2021_01, п. 6 КА | Монтаж шкафа ШАСУ1 |  |  | шт. |  |  | 1 | 4811549 |  | 842653.06 | 5,71 | 4811549
(Инженерное оборудование)
14 О | ТЦ_62.0.00.00_77_7736011001_16.11.2021_01, п. 7 КА | Монтаж шкафа ШАСУ2 |  |  | шт. |  |  | 1 | 1896546 |  | 332144.66 | 5,71 | 1896546
(Инженерное оборудование)
Итоги по разделу 2 Оборудование :
|  | Оборудование |  |  | 10: 1174797.72
|  | Инженерное оборудование |  |  | 10: 1174797.72
|  | Итого по разделу 2 Оборудование |  |  | 10: 1174797.72
в том числе:
|  | оборудование отсутствующее в СНБ |  |  | 12: 6708095
Итоги по смете:
|  | Итого прямые затраты (справочно) |  |  | 10: 248360.4; 12: 1374237
в том числе:
|  | Оплата труда рабочих |  |  | 10: 6224.39; 12: 6224
|  | Эксплуатация машин |  |  | 10: 3096.34; 12: 3096
|  | в том числе оплата труда машинистов (Отм) |  |  | 10: 345.13; 12: 345
|  | Материалы |  |  | 10: 239039.67; 12: 1364917
|  | Монтажные работы |  |  | 10: 258083.29; 12: 1383959
в том числе:
|  | оплата труда |  |  | 10: 6224.39; 12: 6224
| 4 кв 2021 (ОБ), Письмо Минстроя России от 22.11.2021 г. №50719-ИФ/09 прил.4 | эксплуатация машин и механизмов |  |  | 10: 3096.34; 12: 3096
|  | в том числе оплата труда машинистов (ОТм) |  |  | 10: 345.13; 12: 345
| 4 кв 2021 (ОБ), Письмо Минстроя России от 22.11.2021 г. №50719-ИФ/09 прил.4 | материалы |  |  | 10: 239039.67; 11: 5,71; 12: 1364917
|  | накладные расходы |  |  | 10: 6361.38; 12: 6361
|  | сметная прибыль |  |  | 10: 3361.51; 12: 3361
|  | Оборудование |  |  | 10: 1174797.72; 12: 6708095
| 4 кв 2021 (ОБ), Письмо Минстроя России от 22.11.2021 г. №50719-ИФ/09 прил.4 | Инженерное оборудование |  |  | 10: 1174797.72; 11: 5,71; 12: 6708095
|  | Итого ФОТ (справочно) |  |  | 10: 6569.52; 12: 6569
|  | Итого накладные расходы (справочно) |  |  | 10: 6361.38; 12: 6361
|  | Итого сметная прибыль (справочно) |  |  | 10: 3361.51; 12: 3361
|  | ВСЕГО по смете |  |  | 10: 1432881.01; 12: 8092054
в том числе:
|  | материалы, изделия и конструкции отсутствующие в СНБ |  |  | 12: 208725
|  | оборудование отсутствующее в СНБ |  |  | 12: 6708095
Составил:
[должность, подпись (инициалы, фамилия)]
Проверил:
[должность, подпись (инициалы, фамилия)]

## 02-03-06
Приложение № 2
Утверждено приказом № 421 от 4 августа 2020 г. Минстроя РФ
Наименование редакции сметных нормативов |  |  | Изменения в сметные нормы, федеральные единичные расценки и отдельные составляющие к ним, включенные в федеральный реестр сметных нормативов приказами Минстроя России от 26 декабря 2019 г. № 871/пр, 872/пр, 873/пр, 874/пр, 875/пр, 876/пр (в ред. приказов от 30.03.2020 № 171/пр, 172/пр, от 01.06.2020 № 294/пр, 295/пр, от 30.06.2020 № 352/пр, 353/пр, от 20.10.2020 № 635/пр, 636/пр, от 09.02.2021 № 50/пр, 51/пр, от 24.05.2021 № 320/пр, 321/пр, от 24.06.2021 № 407/пр, 408/пр, от 14.10.2021 № 745/пр, 746/пр)
Наименование программного продукта |  |  | "ГРАНД-Смета 2021"
Проектно-изыскательские работы по реконструкции ПС 35/10 кВ №604 «Осельки» по адресу: Ленинградская область, Всеволожский р-н, п. Нижние Осельки, в/г №1» для филиала «Северо-Западный» АО «Оборонэнерго»
(наименование стройки)
(наименование объекта капитального строительства)
ЛОКАЛЬНЫЙ СМЕТНЫЙ РАСЧЕТ (СМЕТА) № 02-03-06
Технические решения по системам пожарной сигнализации. 2 пусковой комплекс
(наименование конструктивного решения)
Составлен | базисно-индексным | методом
Основание | 187-СЗФ-2020-ИОС7.5
(проектная и (или) иная техническая документация)
Составлен(а) в текущем (базисном) уровне цен |  |  | 4 квартал 2021 г.
Сметная стоимость |  | 248.99 | (22,78) | тыс.руб.
в том числе:
| строительных работ | 0 | (0) | тыс.руб. |  | Средства на оплату труда рабочих |  |  |  |  | 56.28 | (2,06) | тыс.руб.
| монтажных работ | 193.01 | (12,97) | тыс.руб. |  | Нормативные затраты труда рабочих | [5 empty] | 217.68 | чел.час.
| оборудования | 55.98 | (9,8) | тыс.руб. |  | Нормативные затраты труда машинистов | [5 empty] | 3.64 | чел.час.
| прочих затрат | 0 | (0) | тыс.руб. |  | Расчетный измеритель конструктивного решения
№ п/п | Обоснование | Наименование работ и затрат |  |  | Единица измерения | Количество |  |  | Сметная стоимость в базисном уровне цен (в текущем уровне цен (гр. 8) для ресурсов, отсутствующих в СНБ), руб. |  |  | Индексы | Сметная стоимость в текущем уровне цен, руб.
[6 empty] | на единицу | коэффициенты | всего с учетом коэффициентов | на единицу | коэффициенты | всего
1 | 2 | 3 |  |  | 4 | 5 | 6 | 7 | 8 | 9 | 10 | 11 | 12
Раздел 1. Монтажные работы
1 | ФЕРм08-03-573-06 | Шкаф (пульт) управления навесной, высота, ширина и глубина: до 1200х600х500 мм |  |  | 4: шт; 7: 2
Объем=1+1
| Приказ от 04.08.2020 № 421/пр прил.10 табл.2 п.6 | Производство работ осуществляется внутри работающих трансформаторных и распределительных подстанций, электропомещениях (щитовые, пультовые, подстанции, реакторные, РУ и пункты, кабельные шахты, тоннели и каналы, кабельные полуэтажи) с действующим электрооборудованием или кабельными линиями под напряжением ОЗП=1,35; ЭМ=1,35 к расх.; ЗПМ=1,35; ТЗ=1,35; ТЗМ=1,35
| 1 | ОТ |  |  | 8: 20.44; 9: 1,35; 10: 55.19; 11: 27,34; 12: 1509
| 2 | ЭМ |  |  | 8: 58.68; 9: 1,35; 10: 158.44
| 3 | в т.ч. ОТм |  |  | 8: 6.49; 9: 1,35; 10: 17.52; 11: 27,34; 12: 479
| 4 | М |  |  | 8: 4.56; 10: 9.12
|  | ЗТ |  |  | 4: чел.-ч; 5: 2,06; 6: 1,35; 7: 5,562
|  | ЗТм |  |  | 4: чел.-ч; 5: 0,57; 6: 1,35; 7: 1,539
|  | Итого по расценке |  |  | 8: 83.68; 10: 222.75
|  | ФОТ |  |  | 10: 72.71; 12: 1988
| Приказ № 812/пр от 21.12.2020 Прил. п.49.3 | НР Электротехнические установки на других объектах |  |  | 4: %; 5: 97; 7: 97; 10: 70.53; 12: 1928
| Приказ № 774/пр от 11.12.2020 Прил. п.49.3 | СП Электротехнические установки на других объектах |  |  | 4: %; 5: 51; 7: 51; 10: 37.08; 12: 1014
|  | Всего по позиции |  |  | 10: 330.36
2 | ТЦ_62.4.00.00_77_7707707132_22.11.2021_01, п. 83 КА2 | Резервированный источник питания РИП-12 исп.50 |  |  | шт. |  |  | 2 | 4673 |  | 1403.3 | 6,66 | 9346
(Прокладка и монтаж сетей связи)
Цена=5607,60/1,2
3 О | ФССЦ-62.4.01.01-0006 | Батарея аккумуляторная, тип АКБ-17, 12В/ емкость 17 А/ч |  |  | 4: шт; 7: 2; 8: 230.51; 10: 461.02
(Инженерное оборудование)
4 | ФЕРм10-08-002-02 | Извещатель ПС автоматический: дымовой, фотоэлектрический, радиоизотопный, световой в нормальном исполнении |  |  | 4: шт; 7: 18
| Приказ от 04.08.2020 № 421/пр прил.10 табл.2 п.6 | Производство работ осуществляется внутри работающих трансформаторных и распределительных подстанций, электропомещениях (щитовые, пультовые, подстанции, реакторные, РУ и пункты, кабельные шахты, тоннели и каналы, кабельные полуэтажи) с действующим электрооборудованием или кабельными линиями под напряжением ОЗП=1,35; ЭМ=1,35 к расх.; ЗПМ=1,35; ТЗ=1,35; ТЗМ=1,35
| 1 | ОТ |  |  | 8: 16.16; 9: 1,35; 10: 392.69; 11: 27,34; 12: 10736
| 4 | М |  |  | 8: 3.08; 10: 55.44
|  | ЗТ |  |  | 4: чел.-ч; 5: 1,68; 6: 1,35; 7: 40,824
|  | Итого по расценке |  |  | 8: 19.24; 10: 448.13
|  | ФОТ |  |  | 10: 392.69; 12: 10736
| Приказ № 812/пр от 21.12.2020 Прил. п.51.1 | НР Прокладка и монтаж сетей связи |  |  | 4: %; 5: 90; 7: 90; 10: 353.42; 12: 9662
| Приказ № 774/пр от 11.12.2020 Прил. п.51.1 | СП Прокладка и монтаж сетей связи |  |  | 4: %; 5: 46; 7: 46; 10: 180.64; 12: 4939
|  | Всего по позиции |  |  | 10: 982.19
5 О | ФССЦ-61.2.02.01-0013 | Извещатель пожарный дымовой: ДИП-3М1 |  |  | 4: 10 шт; 7: 1,8; 8: 745.24; 10: 1341.43
(Инженерное оборудование)
Объем=18 / 10
6 | ФЕРм10-08-002-01 | Извещатель ПС автоматический: тепловой электро-контактный, магнитоконтактный в нормальном исполнении |  |  | 4: шт; 7: 4
| Приказ от 04.08.2020 № 421/пр прил.10 табл.2 п.6 | Производство работ осуществляется внутри работающих трансформаторных и распределительных подстанций, электропомещениях (щитовые, пультовые, подстанции, реакторные, РУ и пункты, кабельные шахты, тоннели и каналы, кабельные полуэтажи) с действующим электрооборудованием или кабельными линиями под напряжением ОЗП=1,35; ЭМ=1,35 к расх.; ЗПМ=1,35; ТЗ=1,35; ТЗМ=1,35
| 1 | ОТ |  |  | 8: 8.08; 9: 1,35; 10: 43.63; 11: 27,34; 12: 1193
| 4 | М |  |  | 8: 1.28; 10: 5.12
|  | ЗТ |  |  | 4: чел.-ч; 5: 0,84; 6: 1,35; 7: 4,536
|  | Итого по расценке |  |  | 8: 9.36; 10: 48.75
|  | ФОТ |  |  | 10: 43.63; 12: 1193
| Приказ № 812/пр от 21.12.2020 Прил. п.51.1 | НР Прокладка и монтаж сетей связи |  |  | 4: %; 5: 90; 7: 90; 10: 39.27; 12: 1074
| Приказ № 774/пр от 11.12.2020 Прил. п.51.1 | СП Прокладка и монтаж сетей связи |  |  | 4: %; 5: 46; 7: 46; 10: 20.07; 12: 549
|  | Всего по позиции |  |  | 10: 108.09
7 О | ФССЦ-61.2.02.03-1000 | Извещатели пожарные ручные ИПР 513-3А электроконтактные адресные для линии связи от контроллера С2000-КДЛ |  |  | 4: шт; 7: 4; 8: 145.42; 10: 581.68
(Инженерное оборудование)
8 | ФЕРм10-08-002-02 | Извещатель ПС автоматический: дымовой, фотоэлектрический, радиоизотопный, световой в нормальном исполнении |  |  | 4: шт; 7: 6
Объем=4+2
| Приказ от 04.08.2020 № 421/пр прил.10 табл.2 п.6 | Производство работ осуществляется внутри работающих трансформаторных и распределительных подстанций, электропомещениях (щитовые, пультовые, подстанции, реакторные, РУ и пункты, кабельные шахты, тоннели и каналы, кабельные полуэтажи) с действующим электрооборудованием или кабельными линиями под напряжением ОЗП=1,35; ЭМ=1,35 к расх.; ЗПМ=1,35; ТЗ=1,35; ТЗМ=1,35
| 1 | ОТ |  |  | 8: 16.16; 9: 1,35; 10: 130.9; 11: 27,34; 12: 3579
| 4 | М |  |  | 8: 3.08; 10: 18.48
|  | ЗТ |  |  | 4: чел.-ч; 5: 1,68; 6: 1,35; 7: 13,608
|  | Итого по расценке |  |  | 8: 19.24; 10: 149.38
|  | ФОТ |  |  | 10: 130.9; 12: 3579
| Приказ № 812/пр от 21.12.2020 Прил. п.51.1 | НР Прокладка и монтаж сетей связи |  |  | 4: %; 5: 90; 7: 90; 10: 117.81; 12: 3221
| Приказ № 774/пр от 11.12.2020 Прил. п.51.1 | СП Прокладка и монтаж сетей связи |  |  | 4: %; 5: 46; 7: 46; 10: 60.21; 12: 1646
|  | Всего по позиции |  |  | 10: 327.4
9 О | ФССЦ-61.2.04.08-0007 | Оповещатель комбинированный светозвуковой МАЯК 12К |  |  | 4: 10 шт; 7: 0,2; 8: 639.6; 10: 127.92
(Инженерное оборудование)
Объем=2 / 10
10 О | ФССЦ-61.2.04.05-0012 | Оповещатель звуковой, марка "Маяк-12-ЗМ" |  |  | 4: 10 шт; 7: 0,4; 8: 248.9; 10: 99.56
(Инженерное оборудование)
Объем=4 / 10
11 | ФЕРм10-08-002-02 | Извещатель ПС автоматический: дымовой, фотоэлектрический, радиоизотопный, световой в нормальном исполнении |  |  | 4: шт; 7: 4
| Приказ от 04.08.2020 № 421/пр прил.10 табл.2 п.6 | Производство работ осуществляется внутри работающих трансформаторных и распределительных подстанций, электропомещениях (щитовые, пультовые, подстанции, реакторные, РУ и пункты, кабельные шахты, тоннели и каналы, кабельные полуэтажи) с действующим электрооборудованием или кабельными линиями под напряжением ОЗП=1,35; ЭМ=1,35 к расх.; ЗПМ=1,35; ТЗ=1,35; ТЗМ=1,35
| 1 | ОТ |  |  | 8: 16.16; 9: 1,35; 10: 87.26; 11: 27,34; 12: 2386
| 4 | М |  |  | 8: 3.08; 10: 12.32
|  | ЗТ |  |  | 4: чел.-ч; 5: 1,68; 6: 1,35; 7: 9,072
|  | Итого по расценке |  |  | 8: 19.24; 10: 99.58
|  | ФОТ |  |  | 10: 87.26; 12: 2386
| Приказ № 812/пр от 21.12.2020 Прил. п.51.1 | НР Прокладка и монтаж сетей связи |  |  | 4: %; 5: 90; 7: 90; 10: 78.53; 12: 2147
| Приказ № 774/пр от 11.12.2020 Прил. п.51.1 | СП Прокладка и монтаж сетей связи |  |  | 4: %; 5: 46; 7: 46; 10: 40.14; 12: 1098
|  | Всего по позиции |  |  | 10: 218.25
12 | ТЦ_61.2.04.07_77_7721801761_20.11.2021_01, п. 88 КА2 | Световой оповещатель «Выход» Кристалл-12 |  |  | шт. |  |  | 4 | 159.42 |  | 95.8 | 6,66 | 638
(Монтаж радиотелевизионного и электронного оборудования)
Цена=191,30/1,2
13 | ФЕРм10-04-066-04 | Коробка кабельная соединительная или разветвительная (применит.) | bar: 4; 7
| Приказ от 04.08.2020 № 421/пр прил.10 табл.2 п.6 | Производство работ осуществляется внутри работающих трансформаторных и распределительных подстанций, электропомещениях (щитовые, пультовые, подстанции, реакторные, РУ и пункты, кабельные шахты, тоннели и каналы, кабельные полуэтажи) с действующим электрооборудованием или кабельными линиями под напряжением ОЗП=1,35; ЭМ=1,35 к расх.; ЗПМ=1,35; ТЗ=1,35; ТЗМ=1,35
| 1 | ОТ |  |  | 8: 34.12; 9: 1,35; 10: 46.06; 11: 27,34; 12: 1259
| 4 | М |  |  | 8: 7.95; 10: 7.95
|  | ЗТ |  |  | 4: чел.-ч; 5: 4; 6: 1,35; 7: 5,4
|  | Итого по расценке |  |  | 8: 42.07; 10: 54.01
|  | ФОТ |  |  | 10: 46.06; 12: 1259
| Приказ № 812/пр от 21.12.2020 Прил. п.51.2 | НР Монтаж радиотелевизионного и электронного оборудования |  |  | 4: %; 5: 95; 7: 95; 10: 43.76; 12: 1196
| Приказ № 774/пр от 11.12.2020 Прил. п.51.2 | СП Монтаж радиотелевизионного и электронного оборудования |  |  | 4: %; 5: 53; 7: 53; 10: 24.41; 12: 667
|  | Всего по позиции |  |  | 10: 122.18
14 | ТЦ_22.0.00.00_21_2130171441_25.11.2021_01, п. 105 КА | Разветвитель интерфейса RS-485 ПР-3 / SI 4030, IP65 |  |  | шт. |  |  | 1 | 250 |  | 37.54 | 6,66 | 250
(Монтаж радиотелевизионного и электронного оборудования)
Цена=300/1,2
15 | ФЕРм11-08-001-04 | Присоединение к приборам концов жил электрических проводок пайкой |  |  | 4: 100 шт; 7: 0,1
Объем=10 / 100
| Приказ от 04.08.2020 № 421/пр прил.10 табл.2 п.6 | Производство работ осуществляется внутри работающих трансформаторных и распределительных подстанций, электропомещениях (щитовые, пультовые, подстанции, реакторные, РУ и пункты, кабельные шахты, тоннели и каналы, кабельные полуэтажи) с действующим электрооборудованием или кабельными линиями под напряжением ОЗП=1,35; ЭМ=1,35 к расх.; ЗПМ=1,35; ТЗ=1,35; ТЗМ=1,35
| 1 | ОТ |  |  | 8: 105.16; 9: 1,35; 10: 14.2; 11: 27,34; 12: 388
| 4 | М |  |  | 8: 54.27; 10: 5.43
|  | ЗТ |  |  | 4: чел.-ч; 5: 10,3; 6: 1,35; 7: 1,3905
|  | Итого по расценке |  |  | 8: 159.43; 10: 19.63
|  | ФОТ |  |  | 10: 14.2; 12: 388
| Приказ № 812/пр от 21.12.2020 Прил. п.53 | НР Приборы, средства автоматизации и вычислительной техники |  |  | 4: %; 5: 90; 7: 90; 10: 12.78; 12: 349
| Приказ № 774/пр от 11.12.2020 Прил. п.53 | СП Приборы, средства автоматизации и вычислительной техники |  |  | 4: %; 5: 46; 7: 46; 10: 6.53; 12: 178
|  | Всего по позиции |  |  | 10: 38.94
16 | ТЦ_61.2.00.00_77_7719741850_22.11.2021_01, п 89 КА2 | Модуль подключения нагрузки МНП |  |  | шт. |  |  | 10 | 41.67 |  | 62.61 | 6,66 | 417
(Приборы, средства автоматизации и вычислительной техники)
Цена=50/1,2
17 | ФЕРм08-03-575-01 | Прибор или аппарат |  |  | 4: шт; 7: 2
| Приказ от 04.08.2020 № 421/пр прил.10 табл.2 п.6 | Производство работ осуществляется внутри работающих трансформаторных и распределительных подстанций, электропомещениях (щитовые, пультовые, подстанции, реакторные, РУ и пункты, кабельные шахты, тоннели и каналы, кабельные полуэтажи) с действующим электрооборудованием или кабельными линиями под напряжением ОЗП=1,35; ЭМ=1,35 к расх.; ЗПМ=1,35; ТЗ=1,35; ТЗМ=1,35
| 1 | ОТ |  |  | 8: 10.22; 9: 1,35; 10: 27.59; 11: 27,34; 12: 754
| 4 | М |  |  | 8: 0.38; 10: 0.76
|  | ЗТ |  |  | 4: чел.-ч; 5: 1,03; 6: 1,35; 7: 2,781
|  | Итого по расценке |  |  | 8: 10.6; 10: 28.35
|  | ФОТ |  |  | 10: 27.59; 12: 754
| Приказ № 812/пр от 21.12.2020 Прил. п.49.3 | НР Электротехнические установки на других объектах |  |  | 4: %; 5: 97; 7: 97; 10: 26.76; 12: 731
| Приказ № 774/пр от 11.12.2020 Прил. п.49.3 | СП Электротехнические установки на других объектах |  |  | 4: %; 5: 51; 7: 51; 10: 14.07; 12: 385
|  | Всего по позиции |  |  | 10: 69.18
18 | ТЦ_22.0.00.00_77_7721801761_22.11.2021_01, п. 91 КА2 | Шина заземления на изоляторах ШЗ-19 |  |  | шт. |  |  | 2 | 1727.5 |  | 518.77 | 6,66 | 3455
(Электротехнические установки на других объектах)
Цена=2073,00/1,2
прокладка кабеля
19 | ФЕРм08-02-396-05 | Короб металлический по стенам и потолкам, длина: 2 м |  |  | 4: 100 м; 7: 0,04
Объем=4 / 100
| Приказ от 04.08.2020 № 421/пр прил.10 табл.2 п.6 | Производство работ осуществляется внутри работающих трансформаторных и распределительных подстанций, электропомещениях (щитовые, пультовые, подстанции, реакторные, РУ и пункты, кабельные шахты, тоннели и каналы, кабельные полуэтажи) с действующим электрооборудованием или кабельными линиями под напряжением ОЗП=1,35; ЭМ=1,35 к расх.; ЗПМ=1,35; ТЗ=1,35; ТЗМ=1,35
| 1 | ОТ |  |  | 8: 282.75; 9: 1,35; 10: 15.27; 11: 27,34; 12: 417
| 2 | ЭМ |  |  | 8: 34.15; 9: 1,35; 10: 1.84
| 3 | в т.ч. ОТм |  |  | 8: 2.51; 9: 1,35; 10: 0.14; 11: 27,34; 12: 4
| 4 | М |  |  | 8: 113.16; 10: 4.53
|  | ЗТ |  |  | 4: чел.-ч; 5: 30,08; 6: 1,35; 7: 1,62432
|  | ЗТм |  |  | 4: чел.-ч; 5: 0,2; 6: 1,35; 7: 0,0108
|  | Итого по расценке |  |  | 8: 430.06; 10: 21.64
|  | ФОТ |  |  | 10: 15.41; 12: 421
| Приказ № 812/пр от 21.12.2020 Прил. п.49.3 | НР Электротехнические установки на других объектах |  |  | 4: %; 5: 97; 7: 97; 10: 14.95; 12: 408
| Приказ № 774/пр от 11.12.2020 Прил. п.49.3 | СП Электротехнические установки на других объектах |  |  | 4: %; 5: 51; 7: 51; 10: 7.86; 12: 215
|  | Всего по позиции |  |  | 10: 44.45
20 | ТЦ_20.2.13.00_77_7721801761_20.11.2021_01, п. 90 КА | Перфорированный короб 40х40 CKM50-040-040-1-K03 |  |  | м |  |  | 4 | 90.57 |  | 54.35 | 6,66 | 362
(Электротехнические установки на других объектах)
Цена=217,36/1,2/2
21 | ФЕРм08-02-409-09 | Труба гофрированная ПВХ для защиты проводов и кабелей по установленным конструкциям, по стенам, колоннам, потолкам, основанию пола |  |  | 4: 100 м; 7: 2,137255
Объем=((215+3)/1,02) / 100
| Приказ от 04.08.2020 № 421/пр прил.10 табл.2 п.6 | Производство работ осуществляется внутри работающих трансформаторных и распределительных подстанций, электропомещениях (щитовые, пультовые, подстанции, реакторные, РУ и пункты, кабельные шахты, тоннели и каналы, кабельные полуэтажи) с действующим электрооборудованием или кабельными линиями под напряжением ОЗП=1,35; ЭМ=1,35 к расх.; ЗПМ=1,35; ТЗ=1,35; ТЗМ=1,35
| 1 | ОТ |  |  | 8: 139.54; 9: 1,35; 10: 402.61; 11: 27,34; 12: 11007
| 4 | М |  |  | 8: 16.79; 10: 35.88
|  | ЗТ |  |  | 4: чел.-ч; 5: 15,2; 6: 1,35; 7: 43,8564726
|  | Итого по расценке |  |  | 8: 156.33; 10: 438.49
|  | ФОТ |  |  | 10: 402.61; 12: 11007
| Приказ № 812/пр от 21.12.2020 Прил. п.49.3 | НР Электротехнические установки на других объектах |  |  | 4: %; 5: 97; 7: 97; 10: 390.53; 12: 10677
| Приказ № 774/пр от 11.12.2020 Прил. п.49.3 | СП Электротехнические установки на других объектах |  |  | 4: %; 5: 51; 7: 51; 10: 205.33; 12: 5614
|  | Всего по позиции |  |  | 10: 1034.35
22 | ФССЦ-20.2.12.03-0011 | Трубы гибкие гофрированные из ПВХ, диаметр 20 мм |  |  | 4: м; 7: 215; 8: 1.24; 10: 266.6
(Электротехнические установки на других объектах)
23 | ФССЦ-24.3.01.03-0003 | Трубы гладкие жесткие из ПВХ "DKC" диаметром: 32 мм |  |  | 4: 10 м; 7: 0,3; 8: 65.9; 10: 19.77
(Электротехнические установки на других объектах)
Объем=3 / 10
24 | ФССЦ-24.1.02.04-0002 | Скобы для крепления труб, номинальный наружный диаметр 20 мм |  |  | 4: шт; 7: 430; 8: 2.87; 10: 1234.1
(Электротехнические установки на других объектах)
25 | ФЕРм08-02-411-01 | Рукав металлический наружным диаметром: до 48 мм |  |  | 4: 100 м; 7: 1
Объем=100 / 100
| Приказ от 04.08.2020 № 421/пр прил.10 табл.2 п.6 | Производство работ осуществляется внутри работающих трансформаторных и распределительных подстанций, электропомещениях (щитовые, пультовые, подстанции, реакторные, РУ и пункты, кабельные шахты, тоннели и каналы, кабельные полуэтажи) с действующим электрооборудованием или кабельными линиями под напряжением ОЗП=1,35; ЭМ=1,35 к расх.; ЗПМ=1,35; ТЗ=1,35; ТЗМ=1,35
| 1 | ОТ |  |  | 8: 260.94; 9: 1,35; 10: 352.27; 11: 27,34; 12: 9631
| 2 | ЭМ |  |  | 8: 148.59; 9: 1,35; 10: 200.6
| 3 | в т.ч. ОТм |  |  | 8: 4.52; 9: 1,35; 10: 6.1; 11: 27,34; 12: 167
| 4 | М |  |  | 8: 600.62; 10: 600.62
|  | ЗТ |  |  | 4: чел.-ч; 5: 27,76; 6: 1,35; 7: 37,476
|  | ЗТм |  |  | 4: чел.-ч; 5: 0,36; 6: 1,35; 7: 0,486
|  | Итого по расценке |  |  | 8: 1010.15; 10: 1153.49
|  | ФОТ |  |  | 10: 358.37; 12: 9798
| Приказ № 812/пр от 21.12.2020 Прил. п.49.3 | НР Электротехнические установки на других объектах |  |  | 4: %; 5: 97; 7: 97; 10: 347.62; 12: 9504
| Приказ № 774/пр от 11.12.2020 Прил. п.49.3 | СП Электротехнические установки на других объектах |  |  | 4: %; 5: 51; 7: 51; 10: 182.77; 12: 4997
|  | Всего по позиции |  |  | 10: 1683.88
26 | ФССЦ-08.1.02.13-0007 | Рукава металлические из стальной оцинкованной ленты, негерметичные, простого профиля, РЗ-ЦХ, диаметр условный 20 мм |  |  | 4: м; 7: 100; 8: 9.18; 10: 918
(Электротехнические установки на других объектах)
27 | ФЕРм08-02-147-01 | Кабель до 35 кВ по установленным конструкциям и лоткам с креплением на поворотах и в конце трассы, масса 1 м кабеля: до 1 кг |  |  | 4: 100 м; 7: 0,039216
Объем=(4/1,02) / 100
| Приказ от 04.08.2020 № 421/пр прил.10 табл.2 п.6 | Производство работ осуществляется внутри работающих трансформаторных и распределительных подстанций, электропомещениях (щитовые, пультовые, подстанции, реакторные, РУ и пункты, кабельные шахты, тоннели и каналы, кабельные полуэтажи) с действующим электрооборудованием или кабельными линиями под напряжением ОЗП=1,35; ЭМ=1,35 к расх.; ЗПМ=1,35; ТЗ=1,35; ТЗМ=1,35
| 1 | ОТ |  |  | 8: 87.23; 9: 1,35; 10: 4.62; 11: 27,34; 12: 126
| 2 | ЭМ |  |  | 8: 45.42; 9: 1,35; 10: 2.4
| 3 | в т.ч. ОТм |  |  | 8: 5.02; 9: 1,35; 10: 0.27; 11: 27,34; 12: 7
| 4 | М |  |  | 8: 28.13; 10: 1.1
|  | ЗТ |  |  | 4: чел.-ч; 5: 9,28; 6: 1,35; 7: 0,491298
|  | ЗТм |  |  | 4: чел.-ч; 5: 0,4; 6: 1,35; 7: 0,0211766
|  | Итого по расценке |  |  | 8: 160.78; 10: 8.12
|  | ФОТ |  |  | 10: 4.89; 12: 133
| Приказ № 812/пр от 21.12.2020 Прил. п.49.3 | НР Электротехнические установки на других объектах |  |  | 4: %; 5: 97; 7: 97; 10: 4.74; 12: 129
| Приказ № 774/пр от 11.12.2020 Прил. п.49.3 | СП Электротехнические установки на других объектах |  |  | 4: %; 5: 51; 7: 51; 10: 2.49; 12: 68
|  | Всего по позиции |  |  | 10: 15.35
28 | ФЕРм08-02-148-01 | Кабель до 35 кВ в проложенных трубах, блоках и коробах, масса 1 м кабеля: до 1 кг |  |  | 4: 100 м; 7: 2,90196
Объем=((180+120)/1,02-3,9216) / 100
| Приказ от 04.08.2020 № 421/пр прил.10 табл.2 п.6 | Производство работ осуществляется внутри работающих трансформаторных и распределительных подстанций, электропомещениях (щитовые, пультовые, подстанции, реакторные, РУ и пункты, кабельные шахты, тоннели и каналы, кабельные полуэтажи) с действующим электрооборудованием или кабельными линиями под напряжением ОЗП=1,35; ЭМ=1,35 к расх.; ЗПМ=1,35; ТЗ=1,35; ТЗМ=1,35
| 1 | ОТ |  |  | 8: 93.25; 9: 1,35; 10: 365.32; 11: 27,34; 12: 9988
| 2 | ЭМ |  |  | 8: 46.25; 9: 1,35; 10: 181.19
| 3 | в т.ч. ОТм |  |  | 8: 5.02; 9: 1,35; 10: 19.67; 11: 27,34; 12: 538
| 4 | М |  |  | 8: 37.03; 10: 107.46
|  | ЗТ |  |  | 4: чел.-ч; 5: 9,92; 6: 1,35; 7: 38,8630483
|  | ЗТм |  |  | 4: чел.-ч; 5: 0,4; 6: 1,35; 7: 1,5670584
|  | Итого по расценке |  |  | 8: 176.53; 10: 653.97
|  | ФОТ |  |  | 10: 384.99; 12: 10526
| Приказ № 812/пр от 21.12.2020 Прил. п.49.3 | НР Электротехнические установки на других объектах |  |  | 4: %; 5: 97; 7: 97; 10: 373.44; 12: 10210
| Приказ № 774/пр от 11.12.2020 Прил. п.49.3 | СП Электротехнические установки на других объектах |  |  | 4: %; 5: 51; 7: 51; 10: 196.34; 12: 5368
|  | Всего по позиции |  |  | 10: 1223.75
29 | ФССЦ-21.1.08.01-0311 | Кабель пожарной сигнализации КПСЭнг(A)-FRLS 1х2х0,5 |  |  | 4: 1000 м; 7: 0,18; 8: 2612.58; 10: 470.26
(Электротехнические установки на других объектах)
Объем=180 / 1000
30 | ТЦ_21.1.00.00_77_7702680818_25.11.2021_01, п. 93 КА | Кабель для интерфейса RS-485 огнестойкий, не поддерживающий горения, экранированный КСБнг(А)-FRLS 1x2x0,64 |  |  | км |  |  | 0,12 | 67390 |  | 1214.26 | 6,66 | 8087
(Электротехнические установки на других объектах)
Цена=80868/1,2
31 | ФЕРм11-06-002-01 | Электрические проводки в щитах и пультах: шкафных и панельных |  |  | 4: 100 м; 7: 0,294118
Объем=(30/1,02) / 100
| Приказ от 04.08.2020 № 421/пр прил.10 табл.2 п.6 | Производство работ осуществляется внутри работающих трансформаторных и распределительных подстанций, электропомещениях (щитовые, пультовые, подстанции, реакторные, РУ и пункты, кабельные шахты, тоннели и каналы, кабельные полуэтажи) с действующим электрооборудованием или кабельными линиями под напряжением ОЗП=1,35; ЭМ=1,35 к расх.; ЗПМ=1,35; ТЗ=1,35; ТЗМ=1,35
| 1 | ОТ |  |  | 8: 102.8; 9: 1,35; 10: 40.82; 11: 27,34; 12: 1116
| 4 | М |  |  | 8: 14.37; 10: 4.23
|  | ЗТ |  |  | 4: чел.-ч; 5: 9,27; 6: 1,35; 7: 3,6807397
|  | Итого по расценке |  |  | 8: 117.17; 10: 45.05
|  | ФОТ |  |  | 10: 40.82; 12: 1116
| Приказ № 812/пр от 21.12.2020 Прил. п.53 | НР Приборы, средства автоматизации и вычислительной техники |  |  | 4: %; 5: 90; 7: 90; 10: 36.74; 12: 1004
| Приказ № 774/пр от 11.12.2020 Прил. п.53 | СП Приборы, средства автоматизации и вычислительной техники |  |  | 4: %; 5: 46; 7: 46; 10: 18.78; 12: 513
|  | Всего по позиции |  |  | 10: 100.57
32 | ФССЦ-21.1.06.10-0511 | Кабель силовой с медными жилами ВВГнг 1х1,5-1000 |  |  | 4: 1000 м; 7: 0,03; 8: 1947.02; 10: 58.41
(Приборы, средства автоматизации и вычислительной техники)
Объем=30 / 1000
33 | ФЕРм08-02-472-10 | Проводник заземляющий из медного изолированного провода сечением 25 мм2 открыто по строительным основаниям |  |  | 4: 100 м; 7: 0,196078
Объем=(20/1,02) / 100
| Приказ от 04.08.2020 № 421/пр прил.10 табл.2 п.6 | Производство работ осуществляется внутри работающих трансформаторных и распределительных подстанций, электропомещениях (щитовые, пультовые, подстанции, реакторные, РУ и пункты, кабельные шахты, тоннели и каналы, кабельные полуэтажи) с действующим электрооборудованием или кабельными линиями под напряжением ОЗП=1,35; ЭМ=1,35 к расх.; ЗПМ=1,35; ТЗ=1,35; ТЗМ=1,35
| 1 | ОТ |  |  | 8: 302.3; 9: 1,35; 10: 80.02; 11: 27,34; 12: 2188
| 2 | ЭМ |  |  | 8: 5.43; 9: 1,35; 10: 1.44
| 3 | в т.ч. ОТм |  |  | 8: 0.76; 9: 1,35; 10: 0.2; 11: 27,34; 12: 5
| 4 | М |  |  | 8: 185.57; 10: 36.39
|  | ЗТ |  |  | 4: чел.-ч; 5: 32,16; 6: 1,35; 7: 8,5129224
|  | ЗТм |  |  | 4: чел.-ч; 5: 0,06; 6: 1,35; 7: 0,0158823
|  | Итого по расценке |  |  | 8: 493.3; 10: 117.85
|  | ФОТ |  |  | 10: 80.22; 12: 2193
| Приказ № 812/пр от 21.12.2020 Прил. п.49.3 | НР Электротехнические установки на других объектах |  |  | 4: %; 5: 97; 7: 97; 10: 77.81; 12: 2127
| Приказ № 774/пр от 11.12.2020 Прил. п.49.3 | СП Электротехнические установки на других объектах |  |  | 4: %; 5: 51; 7: 51; 10: 40.91; 12: 1118
|  | Всего по позиции |  |  | 10: 236.57
34 | ТЦ_21.2.03.00_78_7839091763_22.11.2021_01, п. 95 КА2 | Провод силовой с ПВХ изоляцией, желто-зеленый ПуГВнг(А)-LS 1x6 |  |  | м |  |  | 20 | 28.2 |  | 84.68 | 6,66 | 564
(Электротехнические установки на других объектах)
Цена=33,84/1,2
Итоги по разделу 1 Монтажные работы :
|  | Итого прямые затраты (справочно) |  |  | 10: 9947.64
в том числе:
|  | Оплата труда рабочих |  |  | 10: 2058.45
|  | Эксплуатация машин |  |  | 10: 545.91
|  | в том числе оплата труда машинистов (Отм) |  |  | 10: 43.9
|  | Материалы |  |  | 10: 7343.28
|  | Монтажные работы |  |  | 10: 12973.96
в том числе:
|  | оплата труда |  |  | 10: 2058.45
|  | эксплуатация машин и механизмов |  |  | 10: 545.91
|  | в том числе оплата труда машинистов (ОТм) |  |  | 10: 43.9
|  | материалы |  |  | 10: 7343.28
|  | накладные расходы |  |  | 10: 1988.69
|  | сметная прибыль |  |  | 10: 1037.63
|  | Оборудование |  |  | 10: 2611.61
|  | Инженерное оборудование |  |  | 10: 2611.61
|  | Итого ФОТ (справочно) |  |  | 10: 2102.35
|  | Итого накладные расходы (справочно) |  |  | 10: 1988.69
|  | Итого сметная прибыль (справочно) |  |  | 10: 1037.63
|  | Итого по разделу 1 Монтажные работы |  |  | 10: 15585.57
в том числе:
|  | материалы, изделия и конструкции отсутствующие в СНБ |  |  | 12: 23119
Раздел 2. Оборудование
35 О | ТЦ_22.1.01.02_77_7702680818_25.11.2021_01, п. 81 КА2 | Щит монтажный размерами 1000x650x285 (ВхШхГ) ЩМП-5-0 74 У2 IP54 |  |  | шт. |  |  | 1 | 12637.53 |  | 2213.31 | 5,71 | 12638
(Инженерное оборудование)
Цена=15165,04/1,2
36 О | ТЦ_22.1.01.02_78_7804274156_22.11.2021_01, п. 82 КА2 | Щит монтажный размерами 1200x750x300 (ВхШхГ) ЩМП-6-0 74 У2 IP54 |  |  | шт. |  |  | 1 | 13235.83 |  | 2318.04 | 5,71 | 13236
(Инженерное оборудование)
Цена=15883/1,2
37 О | ТЦ_61.0.00.00_77_7707707132_22.11.2021_01, п. 84 КА2 | Блок приемно-контрольный охранно-пожарный Сигнал-10 |  |  | шт. |  |  | 2 | 1984 |  | 694.92 | 5,71 | 3968
(Инженерное оборудование)
Цена=2380,80/1,2
38 О | ТЦ_61.0.00.00_77_7719741850_22.11.2021_01, п. 85 КА2 | Пульт контроля и управления С2000М |  |  | 7: 1; 8: 6385.83; 10: 1118.39; 11: 5,71; 12: 6386
(Инженерное оборудование)
Цена=7663/1,2
39 О | ТЦ_61.2.01.00_78_7804274156_22.11.2021_01, п. 87 КА2 | Устройство защиты от испульсных перенапряжений RS- 485 РИФ-И 5/5/20 (2) |  |  | шт. |  |  | 2 | 2421.67 |  | 848.16 | 5,71 | 4843
(Инженерное оборудование)
Цена=2906/1,2
Итоги по разделу 2 Оборудование :
|  | Оборудование |  |  | 10: 7192.82
|  | Инженерное оборудование |  |  | 10: 7192.82
|  | Итого по разделу 2 Оборудование |  |  | 10: 7192.82
в том числе:
|  | оборудование отсутствующее в СНБ |  |  | 12: 41071
Итоги по смете:
|  | Итого прямые затраты (справочно) |  |  | 10: 9947.64; 12: 110271
в том числе:
|  | Оплата труда рабочих |  |  | 10: 2058.45; 12: 56277
|  | Эксплуатация машин |  |  | 10: 545.91; 12: 5088
|  | в том числе оплата труда машинистов (Отм) |  |  | 10: 43.9; 12: 1200
|  | Материалы |  |  | 10: 7343.28; 12: 48906
|  | Монтажные работы |  |  | 10: 12973.96; 12: 193007
в том числе:
|  | оплата труда |  |  | 10: 2058.45; 12: 56277
| 4 кв 2021 (СМР), Письмо Минстроя России от 25.10.2021 г. №46012-ИФ/09 | эксплуатация машин и механизмов |  |  | 10: 545.91; 11: 9,32; 12: 5088
|  | в том числе оплата труда машинистов (ОТм) |  |  | 10: 43.9; 12: 1200
| 4 кв 2021 (СМР), Письмо Минстроя России от 25.10.2021 г. №46012-ИФ/09 | материалы |  |  | 10: 7343.28; 11: 6,66; 12: 48906
|  | накладные расходы |  |  | 10: 1988.69; 12: 54367
|  | сметная прибыль |  |  | 10: 1037.63; 12: 28369
|  | Оборудование |  |  | 10: 9804.43; 12: 55983
| 4 кв 2021 (ОБ), Письмо Минстроя России от 22.11.2021 г. №50719-ИФ/09 прил.4 | Инженерное оборудование |  |  | 10: 9804.43; 11: 5,71; 12: 55983
|  | Итого ФОТ (справочно) |  |  | 10: 2102.35; 12: 57477
|  | Итого накладные расходы (справочно) |  |  | 10: 1988.69; 12: 54367
|  | Итого сметная прибыль (справочно) |  |  | 10: 1037.63; 12: 28369
|  | ВСЕГО по смете |  |  | 10: 22778.39; 12: 248990
в том числе:
|  | материалы, изделия и конструкции отсутствующие в СНБ |  |  | 12: 23119
|  | оборудование отсутствующее в СНБ |  |  | 12: 41071
Составил:
[должность, подпись (инициалы, фамилия)]
Проверил:
[должность, подпись (инициалы, фамилия)]

## 02-03-07
Приложение № 2
Утверждено приказом № 421 от 4 августа 2020 г. Минстроя РФ
Наименование редакции сметных нормативов |  |  | Изменения в сметные нормы, федеральные единичные расценки и отдельные составляющие к ним, включенные в федеральный реестр сметных нормативов приказами Минстроя России от 26 декабря 2019 г. № 871/пр, 872/пр, 873/пр, 874/пр, 875/пр, 876/пр (в ред. приказов от 30.03.2020 № 171/пр, 172/пр, от 01.06.2020 № 294/пр, 295/пр, от 30.06.2020 № 352/пр, 353/пр, от 20.10.2020 № 635/пр, 636/пр, от 09.02.2021 № 50/пр, 51/пр, от 24.05.2021 № 320/пр, 321/пр, от 24.06.2021 № 407/пр, 408/пр, от 14.10.2021 № 745/пр, 746/пр)
Наименование программного продукта |  |  | "ГРАНД-Смета 2021"
Проектно-изыскательские работы по реконструкции ПС 35/10 кВ №604 «Осельки» по адресу: Ленинградская область, Всеволожский р-н, п. Нижние Осельки, в/г №1» для филиала «Северо-Западный» АО «Оборонэнерго»
(наименование стройки)
(наименование объекта капитального строительства)
ЛОКАЛЬНЫЙ СМЕТНЫЙ РАСЧЕТ (СМЕТА) № 02-03-07
Технические решения по системам охранной сигнализации. 2 пусковой комплекс
(наименование конструктивного решения)
Составлен | базисно-индексным | методом
Основание | 187-СЗФ-2020-032-ОС-2
(проектная и (или) иная техническая документация)
Составлен(а) в текущем (базисном) уровне цен |  |  | 4 квартал 2021 г.
Сметная стоимость |  | 488.8 | (60,13) | тыс.руб.
в том числе:
| строительных работ | 34.67 | (5,21) | тыс.руб. |  | Средства на оплату труда рабочих |  |  |  |  | 64.28 | (2,35) | тыс.руб.
| монтажных работ | 239.29 | (17,3) | тыс.руб. |  | Нормативные затраты труда рабочих | [5 empty] | 250.53 | чел.час.
| оборудования | 214.84 | (37,63) | тыс.руб. |  | Нормативные затраты труда машинистов | [5 empty] | 4.93 | чел.час.
| прочих затрат | 0 | (0) | тыс.руб. |  | Расчетный измеритель конструктивного решения
№ п/п | Обоснование | Наименование работ и затрат |  |  | Единица измерения | Количество |  |  | Сметная стоимость в базисном уровне цен (в текущем уровне цен (гр. 8) для ресурсов, отсутствующих в СНБ), руб. |  |  | Индексы | Сметная стоимость в текущем уровне цен, руб.
[6 empty] | на единицу | коэффициенты | всего с учетом коэффициентов | на единицу | коэффициенты | всего
1 | 2 | 3 |  |  | 4 | 5 | 6 | 7 | 8 | 9 | 10 | 11 | 12
Раздел 1. Монтажные работы
1 | ФЕРм08-03-573-06 | Шкаф (пульт) управления навесной, высота, ширина и глубина: до 1200х600х500 мм |  |  | 4: шт; 7: 2
Объем=1+1
| Приказ от 04.08.2020 № 421/пр прил.10 табл.2 п.6 | Производство работ осуществляется внутри работающих трансформаторных и распределительных подстанций, электропомещениях (щитовые, пультовые, подстанции, реакторные, РУ и пункты, кабельные шахты, тоннели и каналы, кабельные полуэтажи) с действующим электрооборудованием или кабельными линиями под напряжением ОЗП=1,35; ЭМ=1,35 к расх.; ЗПМ=1,35; ТЗ=1,35; ТЗМ=1,35
| 1 | ОТ |  |  | 8: 20.44; 9: 1,35; 10: 55.19; 11: 27,34; 12: 1509
| 2 | ЭМ |  |  | 8: 58.68; 9: 1,35; 10: 158.44
| 3 | в т.ч. ОТм |  |  | 8: 6.49; 9: 1,35; 10: 17.52; 11: 27,34; 12: 479
| 4 | М |  |  | 8: 4.56; 10: 9.12
|  | ЗТ |  |  | 4: чел.-ч; 5: 2,06; 6: 1,35; 7: 5,562
|  | ЗТм |  |  | 4: чел.-ч; 5: 0,57; 6: 1,35; 7: 1,539
|  | Итого по расценке |  |  | 8: 83.68; 10: 222.75
|  | ФОТ |  |  | 10: 72.71; 12: 1988
| Приказ № 812/пр от 21.12.2020 Прил. п.49.3 | НР Электротехнические установки на других объектах |  |  | 4: %; 5: 97; 7: 97; 10: 70.53; 12: 1928
| Приказ № 774/пр от 11.12.2020 Прил. п.49.3 | СП Электротехнические установки на других объектах |  |  | 4: %; 5: 51; 7: 51; 10: 37.08; 12: 1014
|  | Всего по позиции |  |  | 10: 330.36
2 | ТЦ_62.4.00.00_77_7707707132_22.11.2021_01, п. 83 КА2 | Резервированный источник питания РИП-12 исп.50 |  |  | шт. |  |  | 2 | 4673 |  | 1403.3 | 6,66 | 9346
(Прокладка и монтаж сетей связи)
Цена=5607,60/1,2
3 О | ФССЦ-62.4.01.01-0006 | Батарея аккумуляторная, тип АКБ-17, 12В/ емкость 17 А/ч |  |  | 4: шт; 7: 1; 8: 230.51; 10: 230.51
(Инженерное оборудование)
4 О | ФССЦ-62.4.01.01-0009 | Батарея аккумуляторная необслуживаемая, номинальным напряжением 12 В, емкость 40 А/ч |  |  | 4: шт; 7: 1; 8: 554.98; 10: 554.98
(Инженерное оборудование)
5 | ФЕРм10-08-002-04 | Извещатель ОС автоматический: контактный, магнитоконтактный на открывание окон, дверей |  |  | 4: шт; 7: 11
Объем=4+7
| Приказ от 04.08.2020 № 421/пр прил.10 табл.2 п.6 | Производство работ осуществляется внутри работающих трансформаторных и распределительных подстанций, электропомещениях (щитовые, пультовые, подстанции, реакторные, РУ и пункты, кабельные шахты, тоннели и каналы, кабельные полуэтажи) с действующим электрооборудованием или кабельными линиями под напряжением ОЗП=1,35; ЭМ=1,35 к расх.; ЗПМ=1,35; ТЗ=1,35; ТЗМ=1,35
| 1 | ОТ |  |  | 8: 8.08; 9: 1,35; 10: 119.99; 11: 27,34; 12: 3281
| 4 | М |  |  | 8: 1.88; 10: 20.68
|  | ЗТ |  |  | 4: чел.-ч; 5: 0,84; 6: 1,35; 7: 12,474
|  | Итого по расценке |  |  | 8: 9.96; 10: 140.67
|  | ФОТ |  |  | 10: 119.99; 12: 3281
| Приказ № 812/пр от 21.12.2020 Прил. п.51.1 | НР Прокладка и монтаж сетей связи |  |  | 4: %; 5: 90; 7: 90; 10: 107.99; 12: 2953
| Приказ № 774/пр от 11.12.2020 Прил. п.51.1 | СП Прокладка и монтаж сетей связи |  |  | 4: %; 5: 46; 7: 46; 10: 55.2; 12: 1509
|  | Всего по позиции |  |  | 10: 303.86
6 О | ФССЦ-61.2.01.03-0045 | Извещатель охранный объемный оптико-электронный, тип Фотон-9 |  |  | 4: шт; 7: 4; 8: 188.24; 10: 752.96
(Инженерное оборудование)
7 | ФЕРм10-08-002-01 | Извещатель ПС автоматический: тепловой электро-контактный, магнитоконтактный в нормальном исполнении (Зебра-60) |  |  | 4: шт; 7: 8
| Приказ от 04.08.2020 № 421/пр прил.10 табл.2 п.6 | Производство работ осуществляется внутри работающих трансформаторных и распределительных подстанций, электропомещениях (щитовые, пультовые, подстанции, реакторные, РУ и пункты, кабельные шахты, тоннели и каналы, кабельные полуэтажи) с действующим электрооборудованием или кабельными линиями под напряжением ОЗП=1,35; ЭМ=1,35 к расх.; ЗПМ=1,35; ТЗ=1,35; ТЗМ=1,35
| 1 | ОТ |  |  | 8: 8.08; 9: 1,35; 10: 87.26; 11: 27,34; 12: 2386
| 4 | М |  |  | 8: 1.28; 10: 10.24
|  | ЗТ |  |  | 4: чел.-ч; 5: 0,84; 6: 1,35; 7: 9,072
|  | Итого по расценке |  |  | 8: 9.36; 10: 97.5
|  | ФОТ |  |  | 10: 87.26; 12: 2386
| Приказ № 812/пр от 21.12.2020 Прил. п.51.1 | НР Прокладка и монтаж сетей связи |  |  | 4: %; 5: 90; 7: 90; 10: 78.53; 12: 2147
| Приказ № 774/пр от 11.12.2020 Прил. п.51.1 | СП Прокладка и монтаж сетей связи |  |  | 4: %; 5: 46; 7: 46; 10: 40.14; 12: 1098
|  | Всего по позиции |  |  | 10: 216.17
8 | ФЕРм10-01-039-06 | Реле, ключ, кнопка и др. с подготовкой места установки |  |  | 4: шт; 7: 2
| Приказ от 04.08.2020 № 421/пр прил.10 табл.2 п.6 | Производство работ осуществляется внутри работающих трансформаторных и распределительных подстанций, электропомещениях (щитовые, пультовые, подстанции, реакторные, РУ и пункты, кабельные шахты, тоннели и каналы, кабельные полуэтажи) с действующим электрооборудованием или кабельными линиями под напряжением ОЗП=1,35; ЭМ=1,35 к расх.; ЗПМ=1,35; ТЗ=1,35; ТЗМ=1,35
| 1 | ОТ |  |  | 8: 17.06; 9: 1,35; 10: 46.06; 11: 27,34; 12: 1259
| 4 | М |  |  | 8: 0.34; 10: 0.68
|  | ЗТ |  |  | 4: чел.-ч; 5: 2; 6: 1,35; 7: 5,4
|  | Итого по расценке |  |  | 8: 17.4; 10: 46.74
|  | ФОТ |  |  | 10: 46.06; 12: 1259
| Приказ № 812/пр от 21.12.2020 Прил. п.51.1 | НР Прокладка и монтаж сетей связи |  |  | 4: %; 5: 90; 7: 90; 10: 41.45; 12: 1133
| Приказ № 774/пр от 11.12.2020 Прил. п.51.1 | СП Прокладка и монтаж сетей связи |  |  | 4: %; 5: 46; 7: 46; 10: 21.19; 12: 579
|  | Всего по позиции |  |  | 10: 109.38
9 | ТЦ_61.2.07.08_73_7329015934_25.11.2021_01, п. 99 КА2 | Считыватель брелоков Считыватель-2 исп.01 |  |  | шт. |  |  | 2 | 343.33 |  | 103.15 | 6,66 | 687
(Прокладка и монтаж сетей связи)
Цена=412/1,2
10 | ФЕРм10-08-002-06 | Конструкция для установки извещателя |  |  | 4: шт; 7: 8
| Приказ от 04.08.2020 № 421/пр прил.10 табл.2 п.6 | Производство работ осуществляется внутри работающих трансформаторных и распределительных подстанций, электропомещениях (щитовые, пультовые, подстанции, реакторные, РУ и пункты, кабельные шахты, тоннели и каналы, кабельные полуэтажи) с действующим электрооборудованием или кабельными линиями под напряжением ОЗП=1,35; ЭМ=1,35 к расх.; ЗПМ=1,35; ТЗ=1,35; ТЗМ=1,35
| 1 | ОТ |  |  | 8: 3.37; 9: 1,35; 10: 36.4; 11: 27,34; 12: 995
| 2 | ЭМ |  |  | 8: 0.97; 9: 1,35; 10: 10.48
| 4 | М |  |  | 8: 1.2; 10: 9.6
|  | ЗТ |  |  | 4: чел.-ч; 5: 0,35; 6: 1,35; 7: 3,78
|  | Итого по расценке |  |  | 8: 5.54; 10: 56.48
|  | ФОТ |  |  | 10: 36.4; 12: 995
| Приказ № 812/пр от 21.12.2020 Прил. п.51.1 | НР Прокладка и монтаж сетей связи |  |  | 4: %; 5: 90; 7: 90; 10: 32.76; 12: 896
| Приказ № 774/пр от 11.12.2020 Прил. п.51.1 | СП Прокладка и монтаж сетей связи |  |  | 4: %; 5: 46; 7: 46; 10: 16.74; 12: 458
|  | Всего по позиции |  |  | 10: 105.98
11 | ТЦ_22.0.00.00_77_7723916937_25.11.2021_01, п. 101 КА | Опора металлическая для радиоволнового извещателя Стойка-2,5 |  |  | шт. |  |  | 8 | 4333.33 |  | 5205.26 | 6,66 | 34667
(Линии электропередачи)
Цена=5200/1,2
12 | ФЕРм10-04-030-04 | Дополнительная установка на пультах и панелях: колодки клеммной на 20 клемм | bar: 4; 7
| Приказ от 04.08.2020 № 421/пр прил.10 табл.2 п.6 | Производство работ осуществляется внутри работающих трансформаторных и распределительных подстанций, электропомещениях (щитовые, пультовые, подстанции, реакторные, РУ и пункты, кабельные шахты, тоннели и каналы, кабельные полуэтажи) с действующим электрооборудованием или кабельными линиями под напряжением ОЗП=1,35; ЭМ=1,35 к расх.; ЗПМ=1,35; ТЗ=1,35; ТЗМ=1,35
| 1 | ОТ |  |  | 8: 8.17; 9: 1,35; 10: 11.03; 11: 27,34; 12: 302
| 4 | М |  |  | 8: 11.48; 10: 11.48
|  | ЗТ |  |  | 4: чел.-ч; 5: 1; 6: 1,35; 7: 1,35
|  | Итого по расценке |  |  | 8: 19.65; 10: 22.51
|  | ФОТ |  |  | 10: 11.03; 12: 302
| Приказ № 812/пр от 21.12.2020 Прил. п.51.2 | НР Монтаж радиотелевизионного и электронного оборудования |  |  | 4: %; 5: 95; 7: 95; 10: 10.48; 12: 287
| Приказ № 774/пр от 11.12.2020 Прил. п.51.2 | СП Монтаж радиотелевизионного и электронного оборудования |  |  | 4: %; 5: 53; 7: 53; 10: 5.85; 12: 160
|  | Всего по позиции |  |  | 10: 38.84
13 | ТЦ_27.1.01.01_50_5001086874_25.11.2021_01, п. 126 КА2 | Клемма винтовая UT 4-PE |  |  | шт. |  |  | 8 | 48.8 |  | 58.56 | 6,66 | 390
(Монтаж радиотелевизионного и электронного оборудования)
Цена=58,56/1,2
14 | ФЕРм10-04-066-04 | Коробка кабельная соединительная или разветвительная (применит.) | bar: 4; 7
| Приказ от 04.08.2020 № 421/пр прил.10 табл.2 п.6 | Производство работ осуществляется внутри работающих трансформаторных и распределительных подстанций, электропомещениях (щитовые, пультовые, подстанции, реакторные, РУ и пункты, кабельные шахты, тоннели и каналы, кабельные полуэтажи) с действующим электрооборудованием или кабельными линиями под напряжением ОЗП=1,35; ЭМ=1,35 к расх.; ЗПМ=1,35; ТЗ=1,35; ТЗМ=1,35
| 1 | ОТ |  |  | 8: 34.12; 9: 1,35; 10: 46.06; 11: 27,34; 12: 1259
| 4 | М |  |  | 8: 7.95; 10: 7.95
|  | ЗТ |  |  | 4: чел.-ч; 5: 4; 6: 1,35; 7: 5,4
|  | Итого по расценке |  |  | 8: 42.07; 10: 54.01
|  | ФОТ |  |  | 10: 46.06; 12: 1259
| Приказ № 812/пр от 21.12.2020 Прил. п.51.2 | НР Монтаж радиотелевизионного и электронного оборудования |  |  | 4: %; 5: 95; 7: 95; 10: 43.76; 12: 1196
| Приказ № 774/пр от 11.12.2020 Прил. п.51.2 | СП Монтаж радиотелевизионного и электронного оборудования |  |  | 4: %; 5: 53; 7: 53; 10: 24.41; 12: 667
|  | Всего по позиции |  |  | 10: 122.18
15 | ТЦ_22.0.00.00_21_2130171441_25.11.2021_01, п. 105 КА | Разветвитель интерфейса RS-485 ПР-3 / SI 4030, IP65 |  |  | шт. |  |  | 1 | 250 |  | 37.54 | 6,66 | 250
(Монтаж радиотелевизионного и электронного оборудования)
Цена=300/1,2
16 | ФЕРм08-03-575-01 | Прибор или аппарат |  |  | 4: шт; 7: 2
| Приказ от 04.08.2020 № 421/пр прил.10 табл.2 п.6 | Производство работ осуществляется внутри работающих трансформаторных и распределительных подстанций, электропомещениях (щитовые, пультовые, подстанции, реакторные, РУ и пункты, кабельные шахты, тоннели и каналы, кабельные полуэтажи) с действующим электрооборудованием или кабельными линиями под напряжением ОЗП=1,35; ЭМ=1,35 к расх.; ЗПМ=1,35; ТЗ=1,35; ТЗМ=1,35
| 1 | ОТ |  |  | 8: 10.22; 9: 1,35; 10: 27.59; 11: 27,34; 12: 754
| 4 | М |  |  | 8: 0.38; 10: 0.76
|  | ЗТ |  |  | 4: чел.-ч; 5: 1,03; 6: 1,35; 7: 2,781
|  | Итого по расценке |  |  | 8: 10.6; 10: 28.35
|  | ФОТ |  |  | 10: 27.59; 12: 754
| Приказ № 812/пр от 21.12.2020 Прил. п.49.3 | НР Электротехнические установки на других объектах |  |  | 4: %; 5: 97; 7: 97; 10: 26.76; 12: 731
| Приказ № 774/пр от 11.12.2020 Прил. п.49.3 | СП Электротехнические установки на других объектах |  |  | 4: %; 5: 51; 7: 51; 10: 14.07; 12: 385
|  | Всего по позиции |  |  | 10: 69.18
17 | ТЦ_22.0.00.00_77_7721801761_22.11.2021_01, п. 91 КА2 | Шина заземления на изоляторах ШЗ-19 |  |  | шт. |  |  | 2 | 1727.5 |  | 518.77 | 6,66 | 3455
(Электротехнические установки на других объектах)
Цена=2073,00/1,2
прокладка кабеля
18 | ФЕРм08-02-396-05 | Короб металлический по стенам и потолкам, длина: 2 м |  |  | 4: 100 м; 7: 0,04
Объем=4 / 100
| Приказ от 04.08.2020 № 421/пр прил.10 табл.2 п.6 | Производство работ осуществляется внутри работающих трансформаторных и распределительных подстанций, электропомещениях (щитовые, пультовые, подстанции, реакторные, РУ и пункты, кабельные шахты, тоннели и каналы, кабельные полуэтажи) с действующим электрооборудованием или кабельными линиями под напряжением ОЗП=1,35; ЭМ=1,35 к расх.; ЗПМ=1,35; ТЗ=1,35; ТЗМ=1,35
| 1 | ОТ |  |  | 8: 282.75; 9: 1,35; 10: 15.27; 11: 27,34; 12: 417
| 2 | ЭМ |  |  | 8: 34.15; 9: 1,35; 10: 1.84
| 3 | в т.ч. ОТм |  |  | 8: 2.51; 9: 1,35; 10: 0.14; 11: 27,34; 12: 4
| 4 | М |  |  | 8: 113.16; 10: 4.53
|  | ЗТ |  |  | 4: чел.-ч; 5: 30,08; 6: 1,35; 7: 1,62432
|  | ЗТм |  |  | 4: чел.-ч; 5: 0,2; 6: 1,35; 7: 0,0108
|  | Итого по расценке |  |  | 8: 430.06; 10: 21.64
|  | ФОТ |  |  | 10: 15.41; 12: 421
| Приказ № 812/пр от 21.12.2020 Прил. п.49.3 | НР Электротехнические установки на других объектах |  |  | 4: %; 5: 97; 7: 97; 10: 14.95; 12: 408
| Приказ № 774/пр от 11.12.2020 Прил. п.49.3 | СП Электротехнические установки на других объектах |  |  | 4: %; 5: 51; 7: 51; 10: 7.86; 12: 215
|  | Всего по позиции |  |  | 10: 44.45
19 | ТЦ_20.2.13.00_77_7721801761_20.11.2021_01, п. 90 КА2 | Перфорированный короб 40х40 CKM50-040-040-1-K03 |  |  | м |  |  | 4 | 90.57 |  | 54.35 | 6,66 | 362
(Электротехнические установки на других объектах)
Цена=217,36/1,2/2
20 | ФЕРм08-02-409-09 | Труба гофрированная ПВХ для защиты проводов и кабелей по установленным конструкциям, по стенам, колоннам, потолкам, основанию пола |  |  | 4: 100 м; 7: 1,5
Объем=((150+3)/1,02) / 100
| Приказ от 04.08.2020 № 421/пр прил.10 табл.2 п.6 | Производство работ осуществляется внутри работающих трансформаторных и распределительных подстанций, электропомещениях (щитовые, пультовые, подстанции, реакторные, РУ и пункты, кабельные шахты, тоннели и каналы, кабельные полуэтажи) с действующим электрооборудованием или кабельными линиями под напряжением ОЗП=1,35; ЭМ=1,35 к расх.; ЗПМ=1,35; ТЗ=1,35; ТЗМ=1,35
| 1 | ОТ |  |  | 8: 139.54; 9: 1,35; 10: 282.57; 11: 27,34; 12: 7725
| 4 | М |  |  | 8: 16.79; 10: 25.19
|  | ЗТ |  |  | 4: чел.-ч; 5: 15,2; 6: 1,35; 7: 30,78
|  | Итого по расценке |  |  | 8: 156.33; 10: 307.76
|  | ФОТ |  |  | 10: 282.57; 12: 7725
| Приказ № 812/пр от 21.12.2020 Прил. п.49.3 | НР Электротехнические установки на других объектах |  |  | 4: %; 5: 97; 7: 97; 10: 274.09; 12: 7493
| Приказ № 774/пр от 11.12.2020 Прил. п.49.3 | СП Электротехнические установки на других объектах |  |  | 4: %; 5: 51; 7: 51; 10: 144.11; 12: 3940
|  | Всего по позиции |  |  | 10: 725.96
21 | ФССЦ-24.3.01.03-0003 | Трубы гладкие жесткие из ПВХ "DKC" диаметром: 32 мм |  |  | 4: 10 м; 7: 0,3; 8: 65.9; 10: 19.77
(Электротехнические установки на других объектах)
Объем=3 / 10
22 | ФССЦ-20.2.12.03-0011 | Трубы гибкие гофрированные из ПВХ, диаметр 20 мм |  |  | 4: м; 7: 150; 8: 1.24; 10: 186
(Электротехнические установки на других объектах)
23 | ФССЦ-24.1.02.04-0002 | Скобы для крепления труб, номинальный наружный диаметр 20 мм |  |  | 4: шт; 7: 400; 8: 2.87; 10: 1148
(Электротехнические установки на других объектах)
24 | ФЕРм08-02-411-01 | Рукав металлический наружным диаметром: до 48 мм |  |  | 4: 100 м; 7: 2,5
Объем=250 / 100
| Приказ от 04.08.2020 № 421/пр прил.10 табл.2 п.6 | Производство работ осуществляется внутри работающих трансформаторных и распределительных подстанций, электропомещениях (щитовые, пультовые, подстанции, реакторные, РУ и пункты, кабельные шахты, тоннели и каналы, кабельные полуэтажи) с действующим электрооборудованием или кабельными линиями под напряжением ОЗП=1,35; ЭМ=1,35 к расх.; ЗПМ=1,35; ТЗ=1,35; ТЗМ=1,35
| 1 | ОТ |  |  | 8: 260.94; 9: 1,35; 10: 880.67; 11: 27,34; 12: 24078
| 2 | ЭМ |  |  | 8: 148.59; 9: 1,35; 10: 501.49
| 3 | в т.ч. ОТм |  |  | 8: 4.52; 9: 1,35; 10: 15.26; 11: 27,34; 12: 417
| 4 | М |  |  | 8: 600.62; 10: 1501.55
|  | ЗТ |  |  | 4: чел.-ч; 5: 27,76; 6: 1,35; 7: 93,69
|  | ЗТм |  |  | 4: чел.-ч; 5: 0,36; 6: 1,35; 7: 1,215
|  | Итого по расценке |  |  | 8: 1010.15; 10: 2883.71
|  | ФОТ |  |  | 10: 895.93; 12: 24495
| Приказ № 812/пр от 21.12.2020 Прил. п.49.3 | НР Электротехнические установки на других объектах |  |  | 4: %; 5: 97; 7: 97; 10: 869.05; 12: 23760
| Приказ № 774/пр от 11.12.2020 Прил. п.49.3 | СП Электротехнические установки на других объектах |  |  | 4: %; 5: 51; 7: 51; 10: 456.92; 12: 12492
|  | Всего по позиции |  |  | 10: 4209.68
25 | ФССЦ-08.1.02.13-0007 | Рукава металлические из стальной оцинкованной ленты, негерметичные, простого профиля, РЗ-ЦХ, диаметр условный 20 мм |  |  | 4: м; 7: 250; 8: 9.18; 10: 2295
(Электротехнические установки на других объектах)
26 | ФЕРм08-02-231-01 | Прокладка труб гофрированных ПВХ в земле для защиты одного кабеля диаметром: 50 мм |  |  | 4: 100 м; 7: 0,196078
Объем=(20/1,02) / 100
| Приказ от 04.08.2020 № 421/пр прил.10 табл.2 п.6 | Производство работ осуществляется внутри работающих трансформаторных и распределительных подстанций, электропомещениях (щитовые, пультовые, подстанции, реакторные, РУ и пункты, кабельные шахты, тоннели и каналы, кабельные полуэтажи) с действующим электрооборудованием или кабельными линиями под напряжением ОЗП=1,35; ЭМ=1,35 к расх.; ЗПМ=1,35; ТЗ=1,35; ТЗМ=1,35
| 1 | ОТ |  |  | 8: 33.95; 9: 1,35; 10: 8.99; 11: 27,34; 12: 246
| 2 | ЭМ |  |  | 8: 1.31; 9: 1,35; 10: 0.35
| 3 | в т.ч. ОТм |  |  | 8: 0.23; 9: 1,35; 10: 0.06; 11: 27,34; 12: 2
| 4 | М |  |  | 8: 0.68; 10: 0.13
|  | ЗТ |  |  | 4: чел.-ч; 5: 4,42; 6: 1,35; 7: 1,1699974
|  | ЗТм |  |  | 4: чел.-ч; 5: 0,02; 6: 1,35; 7: 0,0052941
|  | Итого по расценке |  |  | 8: 35.94; 10: 9.47
|  | ФОТ |  |  | 10: 9.05; 12: 248
| Приказ № 812/пр от 21.12.2020 Прил. п.49.3 | НР Электротехнические установки на других объектах |  |  | 4: %; 5: 97; 7: 97; 10: 8.78; 12: 241
| Приказ № 774/пр от 11.12.2020 Прил. п.49.3 | СП Электротехнические установки на других объектах |  |  | 4: %; 5: 51; 7: 51; 10: 4.62; 12: 126
|  | Всего по позиции |  |  | 10: 22.87
27 | ФССЦ-24.3.01.03-0004 | Трубы гладкие жесткие из ПВХ "DKC" диаметром: 50 мм |  |  | 4: 10 м; 7: 2; 8: 129; 10: 258
(Электротехнические установки на других объектах)
Объем=20 / 10
28 | ФЕРм08-02-147-01 | Кабель до 35 кВ по установленным конструкциям и лоткам с креплением на поворотах и в конце трассы, масса 1 м кабеля: до 1 кг |  |  | 4: 100 м; 7: 0,039216
Объем=(4/1,02) / 100
| Приказ от 04.08.2020 № 421/пр прил.10 табл.2 п.6 | Производство работ осуществляется внутри работающих трансформаторных и распределительных подстанций, электропомещениях (щитовые, пультовые, подстанции, реакторные, РУ и пункты, кабельные шахты, тоннели и каналы, кабельные полуэтажи) с действующим электрооборудованием или кабельными линиями под напряжением ОЗП=1,35; ЭМ=1,35 к расх.; ЗПМ=1,35; ТЗ=1,35; ТЗМ=1,35
| 1 | ОТ |  |  | 8: 87.23; 9: 1,35; 10: 4.62; 11: 27,34; 12: 126
| 2 | ЭМ |  |  | 8: 45.42; 9: 1,35; 10: 2.4
| 3 | в т.ч. ОТм |  |  | 8: 5.02; 9: 1,35; 10: 0.27; 11: 27,34; 12: 7
| 4 | М |  |  | 8: 28.13; 10: 1.1
|  | ЗТ |  |  | 4: чел.-ч; 5: 9,28; 6: 1,35; 7: 0,491298
|  | ЗТм |  |  | 4: чел.-ч; 5: 0,4; 6: 1,35; 7: 0,0211766
|  | Итого по расценке |  |  | 8: 160.78; 10: 8.12
|  | ФОТ |  |  | 10: 4.89; 12: 133
| Приказ № 812/пр от 21.12.2020 Прил. п.49.3 | НР Электротехнические установки на других объектах |  |  | 4: %; 5: 97; 7: 97; 10: 4.74; 12: 129
| Приказ № 774/пр от 11.12.2020 Прил. п.49.3 | СП Электротехнические установки на других объектах |  |  | 4: %; 5: 51; 7: 51; 10: 2.49; 12: 68
|  | Всего по позиции |  |  | 10: 15.35
29 | ФЕРм08-02-148-01 | Кабель до 35 кВ в проложенных трубах, блоках и коробах, масса 1 м кабеля: до 1 кг |  |  | 4: 100 м; 7: 3,882353
Объем=((150+150+100)/1,02-3,9216) / 100
| Приказ от 04.08.2020 № 421/пр прил.10 табл.2 п.6 | Производство работ осуществляется внутри работающих трансформаторных и распределительных подстанций, электропомещениях (щитовые, пультовые, подстанции, реакторные, РУ и пункты, кабельные шахты, тоннели и каналы, кабельные полуэтажи) с действующим электрооборудованием или кабельными линиями под напряжением ОЗП=1,35; ЭМ=1,35 к расх.; ЗПМ=1,35; ТЗ=1,35; ТЗМ=1,35
| 1 | ОТ |  |  | 8: 93.25; 9: 1,35; 10: 488.74; 11: 27,34; 12: 13362
| 2 | ЭМ |  |  | 8: 46.25; 9: 1,35; 10: 242.4
| 3 | в т.ч. ОТм |  |  | 8: 5.02; 9: 1,35; 10: 26.31; 11: 27,34; 12: 719
| 4 | М |  |  | 8: 37.03; 10: 143.76
|  | ЗТ |  |  | 4: чел.-ч; 5: 9,92; 6: 1,35; 7: 51,9924714
|  | ЗТм |  |  | 4: чел.-ч; 5: 0,4; 6: 1,35; 7: 2,0964706
|  | Итого по расценке |  |  | 8: 176.53; 10: 874.9
|  | ФОТ |  |  | 10: 515.05; 12: 14081
| Приказ № 812/пр от 21.12.2020 Прил. п.49.3 | НР Электротехнические установки на других объектах |  |  | 4: %; 5: 97; 7: 97; 10: 499.6; 12: 13659
| Приказ № 774/пр от 11.12.2020 Прил. п.49.3 | СП Электротехнические установки на других объектах |  |  | 4: %; 5: 51; 7: 51; 10: 262.68; 12: 7181
|  | Всего по позиции |  |  | 10: 1637.18
30 | ФССЦ-21.1.08.01-0311 | Кабель пожарной сигнализации КПСЭнг(A)-FRLS 1х2х0,5 |  |  | 4: 1000 м; 7: 0,15; 8: 2612.58; 10: 391.89
(Электротехнические установки на других объектах)
Объем=150 / 1000
31 | ФССЦ-21.1.08.01-0153 | Кабели парной скрутки огнестойкие для систем пожарной сигнализации с однопроволочными медными жилами, изоляцией из кремнийорганической резины, оболочкой из ПВХ, не распространяющий горение, с низким дымо- и газовыделением, с экраном из алюмолавсановой ленты, марки КПСЭнг- FRLS 2х2х0,5 |  |  | 4: 1000 м; 7: 0,15; 8: 6021.87; 10: 903.28
(Электротехнические установки на других объектах)
Объем=150 / 1000
32 | ТЦ_21.1.00.00_77_7702680818_25.11.2021_01, п. 93 КА | Кабель для интерфейса RS-485 огнестойкий, не поддерживающий горения, экранированный КСБнг(А)-FRLS 1x2x0,64 |  |  | км |  |  | 0,1 | 67390 |  | 1011.86 | 6,66 | 6739
(Электротехнические установки на других объектах)
Цена=80868/1,2
33 | ФЕРм11-06-002-01 | Электрические проводки в щитах и пультах: шкафных и панельных |  |  | 4: 100 м; 7: 0,294118
Объем=(30/1,02) / 100
| Приказ от 04.08.2020 № 421/пр прил.10 табл.2 п.6 | Производство работ осуществляется внутри работающих трансформаторных и распределительных подстанций, электропомещениях (щитовые, пультовые, подстанции, реакторные, РУ и пункты, кабельные шахты, тоннели и каналы, кабельные полуэтажи) с действующим электрооборудованием или кабельными линиями под напряжением ОЗП=1,35; ЭМ=1,35 к расх.; ЗПМ=1,35; ТЗ=1,35; ТЗМ=1,35
| 1 | ОТ |  |  | 8: 102.8; 9: 1,35; 10: 40.82; 11: 27,34; 12: 1116
| 4 | М |  |  | 8: 14.37; 10: 4.23
|  | ЗТ |  |  | 4: чел.-ч; 5: 9,27; 6: 1,35; 7: 3,6807397
|  | Итого по расценке |  |  | 8: 117.17; 10: 45.05
|  | ФОТ |  |  | 10: 40.82; 12: 1116
| Приказ № 812/пр от 21.12.2020 Прил. п.53 | НР Приборы, средства автоматизации и вычислительной техники |  |  | 4: %; 5: 90; 7: 90; 10: 36.74; 12: 1004
| Приказ № 774/пр от 11.12.2020 Прил. п.53 | СП Приборы, средства автоматизации и вычислительной техники |  |  | 4: %; 5: 46; 7: 46; 10: 18.78; 12: 513
|  | Всего по позиции |  |  | 10: 100.57
34 | ФССЦ-21.1.06.10-0511 | Кабель силовой с медными жилами ВВГнг 1х1,5-1000 |  |  | 4: 1000 м; 7: 0,03; 8: 1947.02; 10: 58.41
(Приборы, средства автоматизации и вычислительной техники)
Объем=30 / 1000
35 | ФЕРм08-02-472-10 | Проводник заземляющий из медного изолированного провода сечением 25 мм2 открыто по строительным основаниям |  |  | 4: 100 м; 7: 0,490196
Объем=(50/1,02) / 100
| Приказ от 04.08.2020 № 421/пр прил.10 табл.2 п.6 | Производство работ осуществляется внутри работающих трансформаторных и распределительных подстанций, электропомещениях (щитовые, пультовые, подстанции, реакторные, РУ и пункты, кабельные шахты, тоннели и каналы, кабельные полуэтажи) с действующим электрооборудованием или кабельными линиями под напряжением ОЗП=1,35; ЭМ=1,35 к расх.; ЗПМ=1,35; ТЗ=1,35; ТЗМ=1,35
| 1 | ОТ |  |  | 8: 302.3; 9: 1,35; 10: 200.05; 11: 27,34; 12: 5469
| 2 | ЭМ |  |  | 8: 5.43; 9: 1,35; 10: 3.59
| 3 | в т.ч. ОТм |  |  | 8: 0.76; 9: 1,35; 10: 0.5; 11: 27,34; 12: 14
| 4 | М |  |  | 8: 185.57; 10: 90.97
|  | ЗТ |  |  | 4: чел.-ч; 5: 32,16; 6: 1,35; 7: 21,2823495
|  | ЗТм |  |  | 4: чел.-ч; 5: 0,06; 6: 1,35; 7: 0,0397059
|  | Итого по расценке |  |  | 8: 493.3; 10: 294.61
|  | ФОТ |  |  | 10: 200.55; 12: 5483
| Приказ № 812/пр от 21.12.2020 Прил. п.49.3 | НР Электротехнические установки на других объектах |  |  | 4: %; 5: 97; 7: 97; 10: 194.53; 12: 5319
| Приказ № 774/пр от 11.12.2020 Прил. п.49.3 | СП Электротехнические установки на других объектах |  |  | 4: %; 5: 51; 7: 51; 10: 102.28; 12: 2796
|  | Всего по позиции |  |  | 10: 591.42
36 | ТЦ_21.2.03.00_78_7839091763_22.11.2021_01, п. 95 КА2 | Провод силовой с ПВХ изоляцией, желто-зеленый ПуГВнг(А)-LS 1x6 |  |  | м |  |  | 50 | 28.2 |  | 211.71 | 6,66 | 1410
(Электротехнические установки на других объектах)
Цена=33,84/1,2
Итоги по разделу 1 Монтажные работы :
|  | Итого прямые затраты (справочно) |  |  | 10: 18979.12
в том числе:
|  | Оплата труда рабочих |  |  | 10: 2351.31
|  | Эксплуатация машин |  |  | 10: 920.99
|  | в том числе оплата труда машинистов (Отм) |  |  | 10: 60.06
|  | Материалы |  |  | 10: 15706.82
|  | Строительные работы |  |  | 10: 5205.26
в том числе:
|  | материалы |  |  | 10: 5205.26
|  | Монтажные работы |  |  | 10: 17303.02
в том числе:
|  | оплата труда |  |  | 10: 2351.31
|  | эксплуатация машин и механизмов |  |  | 10: 920.99
|  | в том числе оплата труда машинистов (ОТм) |  |  | 10: 60.06
|  | материалы |  |  | 10: 10501.56
|  | накладные расходы |  |  | 10: 2314.74
|  | сметная прибыль |  |  | 10: 1214.42
|  | Оборудование |  |  | 10: 1538.45
|  | Инженерное оборудование |  |  | 10: 1538.45
|  | Итого ФОТ (справочно) |  |  | 10: 2411.37
|  | Итого накладные расходы (справочно) |  |  | 10: 2314.74
|  | Итого сметная прибыль (справочно) |  |  | 10: 1214.42
|  | Итого по разделу 1 Монтажные работы |  |  | 10: 24046.73
в том числе:
|  | материалы, изделия и конструкции отсутствующие в СНБ |  |  | 12: 57306
Раздел 2. Оборудование
37 О | ТЦ_22.1.01.02_77_7702680818_25.11.2021_01, п. 81 КА2 | Щит монтажный размерами 1000x650x285 (ВхШхГ) ЩМП-5-0 74 У2 IP54 |  |  | шт. |  |  | 1 | 12637.53 |  | 2213.31 | 5,71 | 12638
(Инженерное оборудование)
Цена=15165,04/1,2
38 О | ТЦ_22.1.01.02_78_7804274156_22.11.2021_01, п. 82 КА2 | Щит монтажный размерами 1200x750x300 (ВхШхГ) ЩМП-6-0 74 У2 IP54 |  |  | шт. |  |  | 1 | 13235.83 |  | 2318.04 | 5,71 | 13236
(Инженерное оборудование)
Цена=15883/1,2
39 О | ТЦ_61.0.00.00_77_7707707132_22.11.2021_01, п. 84 КА2 | Блок приемно-контрольный охранно-пожарный Сигнал-10 |  |  | шт. |  |  | 2 | 1984 |  | 694.92 | 5,71 | 3968
(Инженерное оборудование)
Цена=2380,80/1,2
40 О | ТЦ_61.0.00.00_77_7719741850_22.11.2021_01, п. 85 КА2 | Пульт контроля и управления С2000М |  |  | 7: 1; 8: 6385.83; 10: 1118.39; 11: 5,71; 12: 6386
(Инженерное оборудование)
Цена=7663/1,2
41 О | ТЦ_61.2.01.00_77_7719741850_22.11.2021_01, п. 97 КА2 | Извещатель точечный магнитоконтактный ИО 102-2 (СМК-1) |  |  | шт. |  |  | 7 | 45.83 |  | 56.22 | 5,71 | 321
(Инженерное оборудование)
Цена=54,99/1,2
42 О | ТЦ_61.2.01.00_78_7804274156_22.11.2021_01, п. 87 КА2 | Устройство защиты от испульсных перенапряжений RS- 485 РИФ-И 5/5/20 (2) |  |  | шт. |  |  | 2 | 2421.67 |  | 848.16 | 5,71 | 4843
(Инженерное оборудование)
Цена=2906/1,2
43 О | ТЦ_61.2.01.00_77_7702680818_25.11.2021_01, п. 98 КА2 | Извещатель радиволновой одноблочный "Зебра-60" |  |  | шт. |  |  | 8 | 20583.33 |  | 28838.35 | 5,71 | 164667
(Инженерное оборудование)
Цена=24700/1,2
Итоги по разделу 2 Оборудование :
|  | Оборудование |  |  | 10: 36087.39
|  | Инженерное оборудование |  |  | 10: 36087.39
|  | Итого по разделу 2 Оборудование |  |  | 10: 36087.39
в том числе:
|  | оборудование отсутствующее в СНБ |  |  | 12: 206059
Итоги по смете:
|  | Итого прямые затраты (справочно) |  |  | 10: 18979.12; 12: 177475
в том числе:
|  | Оплата труда рабочих |  |  | 10: 2351.31; 12: 64284
|  | Эксплуатация машин |  |  | 10: 920.99; 12: 8584
|  | в том числе оплата труда машинистов (Отм) |  |  | 10: 60.06; 12: 1642
|  | Материалы |  |  | 10: 15706.82; 12: 104607
|  | Строительные работы |  |  | 10: 5205.26; 12: 34667
в том числе:
| 4 кв 2021 (СМР), Письмо Минстроя России от 25.10.2021 г. №46012-ИФ/09 | материалы |  |  | 10: 5205.26; 11: 6,66; 12: 34667
|  | Монтажные работы |  |  | 10: 17303.02; 12: 239293
в том числе:
|  | оплата труда |  |  | 10: 2351.31; 12: 64284
| 4 кв 2021 (СМР), Письмо Минстроя России от 25.10.2021 г. №46012-ИФ/09 | эксплуатация машин и механизмов |  |  | 10: 920.99; 11: 9,32; 12: 8584
|  | в том числе оплата труда машинистов (ОТм) |  |  | 10: 60.06; 12: 1642
| 4 кв 2021 (СМР), Письмо Минстроя России от 25.10.2021 г. №46012-ИФ/09 | материалы |  |  | 10: 10501.56; 11: 6,66; 12: 69940
|  | накладные расходы |  |  | 10: 2314.74; 12: 63284
|  | сметная прибыль |  |  | 10: 1214.42; 12: 33201
|  | Оборудование |  |  | 10: 37625.84; 12: 214844
| 4 кв 2021 (ОБ), Письмо Минстроя России от 22.11.2021 г. №50719-ИФ/09 прил.4 | Инженерное оборудование |  |  | 10: 37625.84; 11: 5,71; 12: 214844
|  | Итого ФОТ (справочно) |  |  | 10: 2411.37; 12: 65926
|  | Итого накладные расходы (справочно) |  |  | 10: 2314.74; 12: 63284
|  | Итого сметная прибыль (справочно) |  |  | 10: 1214.42; 12: 33201
|  | ВСЕГО по смете |  |  | 10: 60134.12; 12: 488804
в том числе:
|  | материалы, изделия и конструкции отсутствующие в СНБ |  |  | 12: 57306
|  | оборудование отсутствующее в СНБ |  |  | 12: 206059
Составил:
[должность, подпись (инициалы, фамилия)]
Проверил:
[должность, подпись (инициалы, фамилия)]

## 07-01-01
Приложение № 2
Утверждено приказом № 421 от 4 августа 2020 г. Минстроя РФ
Наименование редакции сметных нормативов |  |  | Изменения в сметные нормы, федеральные единичные расценки и отдельные составляющие к ним, включенные в федеральный реестр сметных нормативов приказами Минстроя России от 26 декабря 2019 г. № 871/пр, 872/пр, 873/пр, 874/пр, 875/пр, 876/пр (в ред. приказов от 30.03.2020 № 171/пр, 172/пр, от 01.06.2020 № 294/пр, 295/пр, от 30.06.2020 № 352/пр, 353/пр, от 20.10.2020 № 635/пр, 636/пр, от 09.02.2021 № 50/пр, 51/пр, от 24.05.2021 № 320/пр, 321/пр, от 24.06.2021 № 407/пр, 408/пр, от 14.10.2021 № 745/пр, 746/пр)
Наименование программного продукта |  |  | "ГРАНД-Смета 2021"
Проектно-изыскательские работы по реконструкци ПС 35/10 кВ №604 "Осельки" по адресу: Ленинградская область, Всеволожский р-н, п. Нижние Осельки, в/г №1" для филиала "Северо-Западный" АО "Оборонэнерго"
(наименование стройки)
(наименование объекта капитального строительства)
ЛОКАЛЬНЫЙ СМЕТНЫЙ РАСЧЕТ (СМЕТА) № 07-01-01
Благоустойство территории. 1 пусковой комплекс
(наименование конструктивного решения)
Составлен | базисно-индексным | методом
Основание | 187-СЗФ-2020-101-ГТ-1
(проектная и (или) иная техническая документация)
Составлен(а) в текущем (базисном) уровне цен |  |  | 4 квартал 2021 г.
Сметная стоимость |  | 288.06 | (32,26) | тыс.руб.
в том числе:
| строительных работ | 288.06 | (32,26) | тыс.руб. |  | Средства на оплату труда рабочих |  |  |  |  | 10.52 | (0,38) | тыс.руб.
| монтажных работ | 0 | (0) | тыс.руб. |  | Нормативные затраты труда рабочих | [5 empty] | 47.7 | чел.час.
| оборудования | 0 | (0) | тыс.руб. |  | Нормативные затраты труда машинистов | [5 empty] | 42.25 | чел.час.
| прочих затрат | 0 | (0) | тыс.руб. |  | Расчетный измеритель конструктивного решения
№ п/п | Обоснование | Наименование работ и затрат |  |  | Единица измерения | Количество |  |  | Сметная стоимость в базисном уровне цен (в текущем уровне цен (гр. 8) для ресурсов, отсутствующих в СНБ), руб. |  |  | Индексы | Сметная стоимость в текущем уровне цен, руб.
[6 empty] | на единицу | коэффициенты | всего с учетом коэффициентов | на единицу | коэффициенты | всего
1 | 2 | 3 |  |  | 4 | 5 | 6 | 7 | 8 | 9 | 10 | 11 | 12
Раздел 1. 1 пусковой комплекс
Тип покрытия 1 S=582,10 м2
1 | ФЕР27-04-016-04 | Устройство прослойки из нетканого синтетического материала (НСМ) в земляном полотне: сплошной |  |  | 4: 1000 м2; 7: 0,5821
Объем=582.1 / 1000
| Приказ от 04.08.2020 № 421/пр прил.10 табл.2 п.6 | Производство работ осуществляется внутри работающих трансформаторных и распределительных подстанций, электропомещениях (щитовые, пультовые, подстанции, реакторные, РУ и пункты, кабельные шахты, тоннели и каналы, кабельные полуэтажи) с действующим электрооборудованием или кабельными линиями под напряжением ОЗП=1,35; ЭМ=1,35 к расх.; ЗПМ=1,35; ТЗ=1,35; ТЗМ=1,35
| 1 | ОТ |  |  | 8: 219.94; 9: 1,35; 10: 172.84; 11: 27,34; 12: 4725
| 2 | ЭМ |  |  | 8: 557.59; 9: 1,35; 10: 438.17
| 3 | в т.ч. ОТм |  |  | 8: 51.27; 9: 1,35; 10: 40.29; 11: 27,34; 12: 1102
| 4 | М |  |  | 8: 0.78; 10: 0.45
|  | ЗТ |  |  | 4: чел.-ч; 5: 27,7; 6: 1,35; 7: 21,7676295
|  | ЗТм |  |  | 4: чел.-ч; 5: 3,84; 6: 1,35; 7: 3,0176064
|  | Итого по расценке |  |  | 8: 778.31; 10: 611.46
|  | ФОТ |  |  | 10: 213.13; 12: 5827
| Приказ № 812/пр от 21.12.2020 Прил. п.21 (в ред. пр. № 636/пр от 02.09.2021) | НР Автомобильные дороги |  |  | 4: %; 5: 147; 7: 147; 10: 313.3; 12: 8566
| Приказ № 774/пр от 11.12.2020 Прил. п.21 | СП Автомобильные дороги |  |  | 4: %; 5: 95; 7: 95; 10: 202.47; 12: 5536
|  | Всего по позиции |  |  | 10: 1127.23
2 | ФССЦ-01.7.12.05-0057 | Нетканый геотекстиль: Дорнит 400 г/м2 |  |  | 4: м2; 7: 582,1; 8: 8.36; 10: 4866.36
3 | ФЕР27-04-006-01 | Устройство оснований толщиной 15 см из щебня фракции 40-70 мм при укатке каменных материалов с пределом прочности на сжатие свыше 68,6 до 98,1 МПа (свыше 700 до 1000 кгс/см2): однослойных |  |  | 4: 1000 м2; 7: 0,5821
Объем=582,1 / 1000
| Приказ от 04.08.2020 № 421/пр прил.10 табл.2 п.6 | Производство работ осуществляется внутри работающих трансформаторных и распределительных подстанций, электропомещениях (щитовые, пультовые, подстанции, реакторные, РУ и пункты, кабельные шахты, тоннели и каналы, кабельные полуэтажи) с действующим электрооборудованием или кабельными линиями под напряжением ОЗП=1,35; ЭМ=1,35 к расх.; ЗПМ=1,35; ТЗ=1,35; ТЗМ=1,35
| 1 | ОТ |  |  | 8: 269.61; 9: 1,35; 10: 211.87; 11: 27,34; 12: 5793
| 2 | ЭМ |  |  | 8: 7442.38; 9: 1,35; 10: 5848.48
| 3 | в т.ч. ОТм |  |  | 8: 429.14; 9: 1,35; 10: 337.23; 11: 27,34; 12: 9220
| 4 | М |  |  | 8: 22322.55; 10: 12993.96
|  | ЗТ |  |  | 4: чел.-ч; 5: 33; 6: 1,35; 7: 25,932555
|  | ЗТм |  |  | 4: чел.-ч; 5: 37,37; 6: 1,35; 7: 29,366654
|  | Итого по расценке |  |  | 8: 30034.54; 10: 19054.31
|  | ФОТ |  |  | 10: 549.1; 12: 15013
| Приказ № 812/пр от 21.12.2020 Прил. п.21 (в ред. пр. № 636/пр от 02.09.2021) | НР Автомобильные дороги |  |  | 4: %; 5: 147; 7: 147; 10: 807.18; 12: 22069
| Приказ № 774/пр от 11.12.2020 Прил. п.21 | СП Автомобильные дороги |  |  | 4: %; 5: 95; 7: 95; 10: 521.65; 12: 14262
|  | Всего по позиции |  |  | 10: 20383.14
4 | ФЕР27-04-006-04 | На каждый 1 см изменения толщины слоя добавлять или исключать к расценкам 27-04-006-01, 27-04-006-02, 27-04-006-03 |  |  | 4: 1000 м2; 7: 0,5821
Объем=582,1 / 1000
20-15=5 см ПЗ=5 (ОЗП=5; ЭМ=5 к расх.; ЗПМ=5; МАТ=5 к расх.; ТЗ=5; ТЗМ=5)
| Приказ от 04.08.2020 № 421/пр прил.10 табл.2 п.6 | Производство работ осуществляется внутри работающих трансформаторных и распределительных подстанций, электропомещениях (щитовые, пультовые, подстанции, реакторные, РУ и пункты, кабельные шахты, тоннели и каналы, кабельные полуэтажи) с действующим электрооборудованием или кабельными линиями под напряжением ОЗП=1,35; ЭМ=1,35 к расх.; ЗПМ=1,35; ТЗ=1,35; ТЗМ=1,35
| 2 | ЭМ |  |  | 8: 468.89; 9: 6,75; 10: 1842.35
| 3 | в т.ч. ОТм |  |  | 8: 27.84; 9: 6,75; 10: 109.39; 11: 27,34; 12: 2991
| 4 | М |  |  | 8: 1297.8; 9: 5; 10: 3777.25
|  | ЗТм |  |  | 4: чел.-ч; 5: 2,51; 6: 6,75; 7: 9,8622293
|  | Итого по расценке |  |  | 8: 1766.69; 10: 5619.6
|  | ФОТ |  |  | 10: 109.39; 12: 2991
| Приказ № 812/пр от 21.12.2020 Прил. п.21 (в ред. пр. № 636/пр от 02.09.2021) | НР Автомобильные дороги |  |  | 4: %; 5: 147; 7: 147; 10: 160.8; 12: 4397
| Приказ № 774/пр от 11.12.2020 Прил. п.21 | СП Автомобильные дороги |  |  | 4: %; 5: 95; 7: 95; 10: 103.92; 12: 2841
|  | Всего по позиции |  |  | 10: 5884.32
Итоги по смете:
|  | Итого прямые затраты (справочно) |  |  | 10: 30151.73; 12: 230389
в том числе:
|  | Оплата труда рабочих |  |  | 10: 384.71; 12: 10518
|  | Эксплуатация машин |  |  | 10: 8129; 12: 75762
|  | в том числе оплата труда машинистов (Отм) |  |  | 10: 486.91; 12: 13313
|  | Материалы |  |  | 10: 21638.02; 12: 144109
|  | Строительные работы |  |  | 10: 32261.05; 12: 288060
в том числе:
|  | оплата труда |  |  | 10: 384.71; 12: 10518
| 4 кв 2021 (СМР), Письмо Минстроя России от 25.10.2021 г. №46012-ИФ/09 | эксплуатация машин и механизмов |  |  | 10: 8129; 11: 9,32; 12: 75762
|  | в том числе оплата труда машинистов (ОТм) |  |  | 10: 486.91; 12: 13313
| 4 кв 2021 (СМР), Письмо Минстроя России от 25.10.2021 г. №46012-ИФ/09 | материалы |  |  | 10: 21638.02; 11: 6,66; 12: 144109
|  | накладные расходы |  |  | 10: 1281.28; 12: 35032
|  | сметная прибыль |  |  | 10: 828.04; 12: 22639
|  | Итого ФОТ (справочно) |  |  | 10: 871.62; 12: 23831
|  | Итого накладные расходы (справочно) |  |  | 10: 1281.28; 12: 35032
|  | Итого сметная прибыль (справочно) |  |  | 10: 828.04; 12: 22639
|  | ВСЕГО по смете |  |  | 10: 32261.05; 12: 288060
Составил:
[должность, подпись (инициалы, фамилия)]
Проверил:
[должность, подпись (инициалы, фамилия)]

## 07-01-02
Приложение № 2
Утверждено приказом № 421 от 4 августа 2020 г. Минстроя РФ
Наименование редакции сметных нормативов |  |  | Изменения в сметные нормы, федеральные единичные расценки и отдельные составляющие к ним, включенные в федеральный реестр сметных нормативов приказами Минстроя России от 26 декабря 2019 г. № 871/пр, 872/пр, 873/пр, 874/пр, 875/пр, 876/пр (в ред. приказов от 30.03.2020 № 171/пр, 172/пр, от 01.06.2020 № 294/пр, 295/пр, от 30.06.2020 № 352/пр, 353/пр, от 20.10.2020 № 635/пр, 636/пр, от 09.02.2021 № 50/пр, 51/пр, от 24.05.2021 № 320/пр, 321/пр, от 24.06.2021 № 407/пр, 408/пр, от 14.10.2021 № 745/пр, 746/пр)
Наименование программного продукта |  |  | "ГРАНД-Смета 2021"
Проектно-изыскательские работы по реконструкци ПС 35/10 кВ №604 "Осельки" по адресу: Ленинградская область, Всеволожский р-н, п. Нижние Осельки, в/г №1" для филиала "Северо-Западный" АО "Оборонэнерго"
(наименование стройки)
(наименование объекта капитального строительства)
ЛОКАЛЬНЫЙ СМЕТНЫЙ РАСЧЕТ (СМЕТА) № 07-01-02
Благоустойство территории. 2 пусковой комплекс
(наименование конструктивного решения)
Составлен | базисно-индексным | методом
Основание | 187-СЗФ-2020-101-ГТ-2
(проектная и (или) иная техническая документация)
Составлен(а) в текущем (базисном) уровне цен |  |  | 4 квартал 2021 г.
Сметная стоимость |  | 1481.12 | (168,57) | тыс.руб.
в том числе:
| строительных работ | 1481.12 | (168,57) | тыс.руб. |  | Средства на оплату труда рабочих |  |  |  |  | 58.62 | (2,14) | тыс.руб.
| монтажных работ | 0 | (0) | тыс.руб. |  | Нормативные затраты труда рабочих | [5 empty] | 251.83 | чел.час.
| оборудования | 0 | (0) | тыс.руб. |  | Нормативные затраты труда машинистов | [5 empty] | 193.57 | чел.час.
| прочих затрат | 0 | (0) | тыс.руб. |  | Расчетный измеритель конструктивного решения
№ п/п | Обоснование | Наименование работ и затрат |  |  | Единица измерения | Количество |  |  | Сметная стоимость в базисном уровне цен (в текущем уровне цен (гр. 8) для ресурсов, отсутствующих в СНБ), руб. |  |  | Индексы | Сметная стоимость в текущем уровне цен, руб.
[6 empty] | на единицу | коэффициенты | всего с учетом коэффициентов | на единицу | коэффициенты | всего
1 | 2 | 3 |  |  | 4 | 5 | 6 | 7 | 8 | 9 | 10 | 11 | 12
Раздел 1. Тип покрытия 1 S=1170,43 м2
1 | ФЕР27-04-016-04 | Устройство прослойки из нетканого синтетического материала (НСМ) в земляном полотне: сплошной |  |  | 4: 1000 м2; 7: 1,17043
Объем=1170,43 / 1000
| Приказ от 04.08.2020 № 421/пр прил.10 табл.2 п.6 | Производство работ осуществляется внутри работающих трансформаторных и распределительных подстанций, электропомещениях (щитовые, пультовые, подстанции, реакторные, РУ и пункты, кабельные шахты, тоннели и каналы, кабельные полуэтажи) с действующим электрооборудованием или кабельными линиями под напряжением ОЗП=1,35; ЭМ=1,35 к расх.; ЗПМ=1,35; ТЗ=1,35; ТЗМ=1,35
| 1 | ОТ |  |  | 8: 219.94; 9: 1,35; 10: 347.52; 11: 27,34; 12: 9501
| 2 | ЭМ |  |  | 8: 557.59; 9: 1,35; 10: 881.04
| 3 | в т.ч. ОТм |  |  | 8: 51.27; 9: 1,35; 10: 81.01; 11: 27,34; 12: 2215
| 4 | М |  |  | 8: 0.78; 10: 0.91
| 01.7.12.05-1018 | Геотекстиль нетканый, поверхностной плотностью 550 г/м2 |  |  | 4: м2; 5: 0; 7: 0
|  | ЗТ |  |  | 4: чел.-ч; 5: 27,7; 6: 1,35; 7: 43,7682299
|  | ЗТм |  |  | 4: чел.-ч; 5: 3,84; 6: 1,35; 7: 6,0675091
|  | Итого по расценке |  |  | 8: 778.31; 10: 1229.47
|  | ФОТ |  |  | 10: 428.53; 12: 11716
| Приказ № 812/пр от 21.12.2020 Прил. п.21 (в ред. пр. № 636/пр от 02.09.2021) | НР Автомобильные дороги |  |  | 4: %; 5: 147; 7: 147; 10: 629.94; 12: 17223
| Приказ № 774/пр от 11.12.2020 Прил. п.21 | СП Автомобильные дороги |  |  | 4: %; 5: 95; 7: 95; 10: 407.1; 12: 11130
|  | Всего по позиции |  |  | 10: 2266.51
2 | ФССЦ-01.7.12.05-0057 | Нетканый геотекстиль: Дорнит 400 г/м2 |  |  | 4: м2; 7: 1170,43; 8: 8.36; 10: 9784.79
(Автомобильные дороги)
3 | ФЕР27-04-006-01 | Устройство оснований толщиной 15 см из щебня фракции 40-70 мм при укатке каменных материалов с пределом прочности на сжатие свыше 68,6 до 98,1 МПа (свыше 700 до 1000 кгс/см2): однослойных |  |  | 4: 1000 м2; 7: 1,17043
Объем=1170,43 / 1000
| Приказ от 04.08.2020 № 421/пр прил.10 табл.2 п.6 | Производство работ осуществляется внутри работающих трансформаторных и распределительных подстанций, электропомещениях (щитовые, пультовые, подстанции, реакторные, РУ и пункты, кабельные шахты, тоннели и каналы, кабельные полуэтажи) с действующим электрооборудованием или кабельными линиями под напряжением ОЗП=1,35; ЭМ=1,35 к расх.; ЗПМ=1,35; ТЗ=1,35; ТЗМ=1,35
| 1 | ОТ |  |  | 8: 269.61; 9: 1,35; 10: 426.01; 11: 27,34; 12: 11647
| 2 | ЭМ |  |  | 8: 7442.38; 9: 1,35; 10: 11759.56
| 3 | в т.ч. ОТм |  |  | 8: 429.14; 9: 1,35; 10: 678.08; 11: 27,34; 12: 18539
| 4 | М |  |  | 8: 22322.55; 10: 26126.98
|  | ЗТ |  |  | 4: чел.-ч; 5: 33; 6: 1,35; 7: 52,1426565
|  | ЗТм |  |  | 4: чел.-ч; 5: 37,37; 6: 1,35; 7: 59,0476083
|  | Итого по расценке |  |  | 8: 30034.54; 10: 38312.55
|  | ФОТ |  |  | 10: 1104.09; 12: 30186
| Приказ № 812/пр от 21.12.2020 Прил. п.21 (в ред. пр. № 636/пр от 02.09.2021) | НР Автомобильные дороги |  |  | 4: %; 5: 147; 7: 147; 10: 1623.01; 12: 44373
| Приказ № 774/пр от 11.12.2020 Прил. п.21 | СП Автомобильные дороги |  |  | 4: %; 5: 95; 7: 95; 10: 1048.89; 12: 28677
|  | Всего по позиции |  |  | 10: 40984.45
4 | ФЕР27-04-006-04 | На каждый 1 см изменения толщины слоя добавлять или исключать к расценкам 27-04-006-01, 27-04-006-02, 27-04-006-03 |  |  | 4: 1000 м2; 7: 1,17043
Объем=1170,43 / 1000
20-15=5 см ПЗ=5 (ОЗП=5; ЭМ=5 к расх.; ЗПМ=5; МАТ=5 к расх.; ТЗ=5; ТЗМ=5)
| Приказ от 04.08.2020 № 421/пр прил.10 табл.2 п.6 | Производство работ осуществляется внутри работающих трансформаторных и распределительных подстанций, электропомещениях (щитовые, пультовые, подстанции, реакторные, РУ и пункты, кабельные шахты, тоннели и каналы, кабельные полуэтажи) с действующим электрооборудованием или кабельными линиями под напряжением ОЗП=1,35; ЭМ=1,35 к расх.; ЗПМ=1,35; ТЗ=1,35; ТЗМ=1,35
| 2 | ЭМ |  |  | 8: 468.89; 9: 6,75; 10: 3704.42
| 3 | в т.ч. ОТм |  |  | 8: 27.84; 9: 6,75; 10: 219.95; 11: 27,34; 12: 6013
| 4 | М |  |  | 8: 1297.8; 9: 5; 10: 7594.92
|  | ЗТм |  |  | 4: чел.-ч; 5: 2,51; 6: 6,75; 7: 19,8300103
|  | Итого по расценке |  |  | 8: 1766.69; 10: 11299.34
|  | ФОТ |  |  | 10: 219.95; 12: 6013
| Приказ № 812/пр от 21.12.2020 Прил. п.21 (в ред. пр. № 636/пр от 02.09.2021) | НР Автомобильные дороги |  |  | 4: %; 5: 147; 7: 147; 10: 323.33; 12: 8839
| Приказ № 774/пр от 11.12.2020 Прил. п.21 | СП Автомобильные дороги |  |  | 4: %; 5: 95; 7: 95; 10: 208.95; 12: 5712
|  | Всего по позиции |  |  | 10: 11831.62
Итоги по разделу 1 Тип покрытия 1 S=1170,43 м2 :
|  | Итого прямые затраты (справочно) |  |  | 10: 60626.15
в том числе:
|  | Оплата труда рабочих |  |  | 10: 773.53
|  | Эксплуатация машин |  |  | 10: 16345.02
|  | в том числе оплата труда машинистов (Отм) |  |  | 10: 979.04
|  | Материалы |  |  | 10: 43507.6
|  | Строительные работы |  |  | 10: 64867.37
в том числе:
|  | оплата труда |  |  | 10: 773.53
|  | эксплуатация машин и механизмов |  |  | 10: 16345.02
|  | в том числе оплата труда машинистов (ОТм) |  |  | 10: 979.04
|  | материалы |  |  | 10: 43507.6
|  | накладные расходы |  |  | 10: 2576.28
|  | сметная прибыль |  |  | 10: 1664.94
|  | Итого ФОТ (справочно) |  |  | 10: 1752.57
|  | Итого накладные расходы (справочно) |  |  | 10: 2576.28
|  | Итого сметная прибыль (справочно) |  |  | 10: 1664.94
|  | Итого по разделу 1 Тип покрытия 1 S=1170,43 м2 |  |  | 10: 64867.37
Раздел 2. Тип покрытия 2 S=231,40 м2 (40,5+190,90=231,40)
5 | ФЕР27-04-001-01 | Устройство подстилающих и выравнивающих слоев оснований: из песка |  |  | 4: 100 м3; 7: 1,24956
Объем=(231,40*0,54) / 100
| Приказ от 04.08.2020 № 421/пр прил.10 табл.2 п.6 | Производство работ осуществляется внутри работающих трансформаторных и распределительных подстанций, электропомещениях (щитовые, пультовые, подстанции, реакторные, РУ и пункты, кабельные шахты, тоннели и каналы, кабельные полуэтажи) с действующим электрооборудованием или кабельными линиями под напряжением ОЗП=1,35; ЭМ=1,35 к расх.; ЗПМ=1,35; ТЗ=1,35; ТЗМ=1,35
| 1 | ОТ |  |  | 8: 115.49; 9: 1,35; 10: 194.82; 11: 27,34; 12: 5326
| 2 | ЭМ |  |  | 8: 3262.79; 9: 1,35; 10: 5504.02
| 3 | в т.ч. ОТм |  |  | 8: 171.22; 9: 1,35; 10: 288.83; 11: 27,34; 12: 7897
| 4 | М |  |  | 8: 12.2; 10: 15.24
| 02.3.01.02 | Песок для строительных работ природный |  |  | 4: м3; 5: 0; 7: 0
|  | ЗТ |  |  | 4: чел.-ч; 5: 14,4; 6: 1,35; 7: 24,2914464
|  | ЗТм |  |  | 4: чел.-ч; 5: 13,88; 6: 1,35; 7: 23,4142553
|  | Итого по расценке |  |  | 8: 3390.48; 10: 5714.08
|  | ФОТ |  |  | 10: 483.65; 12: 13223
| Приказ № 812/пр от 21.12.2020 Прил. п.21 (в ред. пр. № 636/пр от 02.09.2021) | НР Автомобильные дороги |  |  | 4: %; 5: 147; 7: 147; 10: 710.97; 12: 19438
| Приказ № 774/пр от 11.12.2020 Прил. п.21 | СП Автомобильные дороги |  |  | 4: %; 5: 95; 7: 95; 10: 459.47; 12: 12562
|  | Всего по позиции |  |  | 10: 6884.52
6 | ФССЦ-02.3.01.02-0016 | Песок природный для строительных: работ средний с крупностью зерен размером свыше 5 мм-до 5% по массе |  |  | 4: м3; 7: 137,4516; 8: 55.26; 10: 7595.58
(Автомобильные дороги)
Объем=124,956*1,1
7 | ФЕР27-04-006-01 | Устройство оснований толщиной 15 см из щебня фракции 40-70 мм при укатке каменных материалов с пределом прочности на сжатие свыше 68,6 до 98,1 МПа (свыше 700 до 1000 кгс/см2): однослойных |  |  | 4: 1000 м2; 7: 0,2314
Объем=231,4 / 1000
| Приказ от 04.08.2020 № 421/пр прил.10 табл.2 п.6 | Производство работ осуществляется внутри работающих трансформаторных и распределительных подстанций, электропомещениях (щитовые, пультовые, подстанции, реакторные, РУ и пункты, кабельные шахты, тоннели и каналы, кабельные полуэтажи) с действующим электрооборудованием или кабельными линиями под напряжением ОЗП=1,35; ЭМ=1,35 к расх.; ЗПМ=1,35; ТЗ=1,35; ТЗМ=1,35
| 1 | ОТ |  |  | 8: 269.61; 9: 1,35; 10: 84.22; 11: 27,34; 12: 2303
| 2 | ЭМ |  |  | 8: 7442.38; 9: 1,35; 10: 2324.93
| 3 | в т.ч. ОТм |  |  | 8: 429.14; 9: 1,35; 10: 134.06; 11: 27,34; 12: 3665
| 4 | М |  |  | 8: 22322.55; 10: 5165.44
|  | ЗТ |  |  | 4: чел.-ч; 5: 33; 6: 1,35; 7: 10,30887
|  | ЗТм |  |  | 4: чел.-ч; 5: 37,37; 6: 1,35; 7: 11,6740143
|  | Итого по расценке |  |  | 8: 30034.54; 10: 7574.59
|  | ФОТ |  |  | 10: 218.28; 12: 5968
| Приказ № 812/пр от 21.12.2020 Прил. п.21 (в ред. пр. № 636/пр от 02.09.2021) | НР Автомобильные дороги |  |  | 4: %; 5: 147; 7: 147; 10: 320.87; 12: 8773
| Приказ № 774/пр от 11.12.2020 Прил. п.21 | СП Автомобильные дороги |  |  | 4: %; 5: 95; 7: 95; 10: 207.37; 12: 5670
|  | Всего по позиции |  |  | 10: 8102.83
8 | ФЕР27-04-006-04 | На каждый 1 см изменения толщины слоя добавлять или исключать к расценкам 27-04-006-01, 27-04-006-02, 27-04-006-03 |  |  | 4: 1000 м2; 7: 0,2314
Объем=231,4 / 1000
25-15=10 см ПЗ=10 (ОЗП=10; ЭМ=10 к расх.; ЗПМ=10; МАТ=10 к расх.; ТЗ=10; ТЗМ=10)
| Приказ от 04.08.2020 № 421/пр прил.10 табл.2 п.6 | Производство работ осуществляется внутри работающих трансформаторных и распределительных подстанций, электропомещениях (щитовые, пультовые, подстанции, реакторные, РУ и пункты, кабельные шахты, тоннели и каналы, кабельные полуэтажи) с действующим электрооборудованием или кабельными линиями под напряжением ОЗП=1,35; ЭМ=1,35 к расх.; ЗПМ=1,35; ТЗ=1,35; ТЗМ=1,35
| 2 | ЭМ |  |  | 8: 468.89; 9: 13,5; 10: 1464.77
| 3 | в т.ч. ОТм |  |  | 8: 27.84; 9: 13,5; 10: 86.97; 11: 27,34; 12: 2378
| 4 | М |  |  | 8: 1297.8; 9: 10; 10: 3003.11
|  | ЗТм |  |  | 4: чел.-ч; 5: 2,51; 6: 13,5; 7: 7,840989
|  | Итого по расценке |  |  | 8: 1766.69; 10: 4467.88
|  | ФОТ |  |  | 10: 86.97; 12: 2378
| Приказ № 812/пр от 21.12.2020 Прил. п.21 (в ред. пр. № 636/пр от 02.09.2021) | НР Автомобильные дороги |  |  | 4: %; 5: 147; 7: 147; 10: 127.85; 12: 3496
| Приказ № 774/пр от 11.12.2020 Прил. п.21 | СП Автомобильные дороги |  |  | 4: %; 5: 95; 7: 95; 10: 82.62; 12: 2259
|  | Всего по позиции |  |  | 10: 4678.35
9 | ФЕР27-04-001-01 | Устройство подстилающих и выравнивающих слоев оснований: из песка (применит.) |  |  | 4: 100 м3; 7: 0,1157
Объем=(231,4*0,05) / 100
| Приказ от 04.08.2020 № 421/пр прил.10 табл.2 п.6 | Производство работ осуществляется внутри работающих трансформаторных и распределительных подстанций, электропомещениях (щитовые, пультовые, подстанции, реакторные, РУ и пункты, кабельные шахты, тоннели и каналы, кабельные полуэтажи) с действующим электрооборудованием или кабельными линиями под напряжением ОЗП=1,35; ЭМ=1,35 к расх.; ЗПМ=1,35; ТЗ=1,35; ТЗМ=1,35
| 1 | ОТ |  |  | 8: 115.49; 9: 1,35; 10: 18.04; 11: 27,34; 12: 493
| 2 | ЭМ |  |  | 8: 3262.79; 9: 1,35; 10: 509.63
| 3 | в т.ч. ОТм |  |  | 8: 171.22; 9: 1,35; 10: 26.74; 11: 27,34; 12: 731
| 4 | М |  |  | 8: 12.2; 10: 1.41
| 02.3.01.02 | Песок для строительных работ природный |  |  | 4: м3; 5: 0; 7: 0
|  | ЗТ |  |  | 4: чел.-ч; 5: 14,4; 6: 1,35; 7: 2,249208
|  | ЗТм |  |  | 4: чел.-ч; 5: 13,88; 6: 1,35; 7: 2,1679866
|  | Итого по расценке |  |  | 8: 3390.48; 10: 529.08
|  | ФОТ |  |  | 10: 44.78; 12: 1224
| Приказ № 812/пр от 21.12.2020 Прил. п.21 (в ред. пр. № 636/пр от 02.09.2021) | НР Автомобильные дороги |  |  | 4: %; 5: 147; 7: 147; 10: 65.83; 12: 1799
| Приказ № 774/пр от 11.12.2020 Прил. п.21 | СП Автомобильные дороги |  |  | 4: %; 5: 95; 7: 95; 10: 42.54; 12: 1163
|  | Всего по позиции |  |  | 10: 637.45
10 | ФССЦ-04.3.02.13-0004 | Смеси пескоцементные с содержанием цемента до 67 % |  |  | 4: м3; 7: 12,727; 8: 295.8; 10: 3764.65
(Автомобильные дороги)
Объем=11,57*1,1
11 | ФЕР27-06-001-03 | Устройство дорожных покрытий из сборных прямоугольных железобетонных плит площадью: до 10,5 м2 |  |  | 4: 100 м3; 7: 0,3672
Объем=(0,72*51) / 100
| Приказ от 04.08.2020 № 421/пр прил.10 табл.2 п.6 | Производство работ осуществляется внутри работающих трансформаторных и распределительных подстанций, электропомещениях (щитовые, пультовые, подстанции, реакторные, РУ и пункты, кабельные шахты, тоннели и каналы, кабельные полуэтажи) с действующим электрооборудованием или кабельными линиями под напряжением ОЗП=1,35; ЭМ=1,35 к расх.; ЗПМ=1,35; ТЗ=1,35; ТЗМ=1,35
| 1 | ОТ |  |  | 8: 1203.2; 9: 1,35; 10: 596.45; 11: 27,34; 12: 16307
| 2 | ЭМ |  |  | 8: 7415.17; 9: 1,35; 10: 3675.85
| 3 | в т.ч. ОТм |  |  | 8: 699.18; 9: 1,35; 10: 346.6; 11: 27,34; 12: 9476
| 4 | М |  |  | 8: 1587; 10: 582.75
| 05.1.01.13 | Плиты сборные железобетонные |  |  | 4: м3; 5: 100; 7: 36,72
| 08.4.03.03 | Арматура |  |  | 4: т; 5: 0,08; 7: 0,029376
|  | ЗТ |  |  | 4: чел.-ч; 5: 128; 6: 1,35; 7: 63,45216
|  | ЗТм |  |  | 4: чел.-ч; 5: 56,72; 6: 1,35; 7: 28,1172384
|  | Итого по расценке |  |  | 8: 10205.37; 10: 4855.05
|  | ФОТ |  |  | 10: 943.05; 12: 25783
| Приказ № 812/пр от 21.12.2020 Прил. п.21 (в ред. пр. № 636/пр от 02.09.2021) | НР Автомобильные дороги |  |  | 4: %; 5: 147; 7: 147; 10: 1386.28; 12: 37901
| Приказ № 774/пр от 11.12.2020 Прил. п.21 | СП Автомобильные дороги |  |  | 4: %; 5: 95; 7: 95; 10: 895.9; 12: 24494
|  | Всего по позиции |  |  | 10: 7137.23
12 | ФССЦ-05.1.08.06-0071 | Плиты железобетонные для покрытий автомобильных дорог |  |  | 4: м3; 7: 36,72; 8: 964; 10: 35398.08
(Автомобильные дороги)
Итоги по разделу 2 Тип покрытия 2 S=231,40 м2 (40,5+190,90=231,40) :
|  | Итого прямые затраты (справочно) |  |  | 10: 69898.99
в том числе:
|  | Оплата труда рабочих |  |  | 10: 893.53
|  | Эксплуатация машин |  |  | 10: 13479.2
|  | в том числе оплата труда машинистов (Отм) |  |  | 10: 883.2
|  | Материалы |  |  | 10: 55526.26
|  | Строительные работы |  |  | 10: 74198.69
в том числе:
|  | оплата труда |  |  | 10: 893.53
|  | эксплуатация машин и механизмов |  |  | 10: 13479.2
|  | в том числе оплата труда машинистов (ОТм) |  |  | 10: 883.2
|  | материалы |  |  | 10: 55526.26
|  | накладные расходы |  |  | 10: 2611.8
|  | сметная прибыль |  |  | 10: 1687.9
|  | Итого ФОТ (справочно) |  |  | 10: 1776.73
|  | Итого накладные расходы (справочно) |  |  | 10: 2611.8
|  | Итого сметная прибыль (справочно) |  |  | 10: 1687.9
|  | Итого по разделу 2 Тип покрытия 2 S=231,40 м2 (40,5+190,90=231,40) |  |  | 10: 74198.69
Раздел 3. Тип покрытия 3 S=31,5 м2
13 | ФЕР27-04-006-01 | Устройство оснований толщиной 15 см из щебня фракции 40-70 мм при укатке каменных материалов с пределом прочности на сжатие свыше 68,6 до 98,1 МПа (свыше 700 до 1000 кгс/см2): однослойных |  |  | 4: 1000 м2; 7: 0,0315
Объем=31,50 / 1000
| Приказ от 04.08.2020 № 421/пр прил.10 табл.2 п.6 | Производство работ осуществляется внутри работающих трансформаторных и распределительных подстанций, электропомещениях (щитовые, пультовые, подстанции, реакторные, РУ и пункты, кабельные шахты, тоннели и каналы, кабельные полуэтажи) с действующим электрооборудованием или кабельными линиями под напряжением ОЗП=1,35; ЭМ=1,35 к расх.; ЗПМ=1,35; ТЗ=1,35; ТЗМ=1,35
| 1 | ОТ |  |  | 8: 269.61; 9: 1,35; 10: 11.47; 11: 27,34; 12: 314
| 2 | ЭМ |  |  | 8: 7442.38; 9: 1,35; 10: 316.49
| 3 | в т.ч. ОТм |  |  | 8: 429.14; 9: 1,35; 10: 18.25; 11: 27,34; 12: 499
| 4 | М |  |  | 8: 22322.55; 10: 703.16
|  | ЗТ |  |  | 4: чел.-ч; 5: 33; 6: 1,35; 7: 1,403325
|  | ЗТм |  |  | 4: чел.-ч; 5: 37,37; 6: 1,35; 7: 1,5891593
|  | Итого по расценке |  |  | 8: 30034.54; 10: 1031.12
|  | ФОТ |  |  | 10: 29.72; 12: 813
| Приказ № 812/пр от 21.12.2020 Прил. п.21 (в ред. пр. № 636/пр от 02.09.2021) | НР Автомобильные дороги |  |  | 4: %; 5: 147; 7: 147; 10: 43.69; 12: 1195
| Приказ № 774/пр от 11.12.2020 Прил. п.21 | СП Автомобильные дороги |  |  | 4: %; 5: 95; 7: 95; 10: 28.23; 12: 772
|  | Всего по позиции |  |  | 10: 1103.04
14 | ФЕР27-07-003-03 | Устройство бетонных плитных тротуаров из сборных фигурных бетонных плит с заполнением швов песчано-цементной смесью |  |  | 4: 100 м2; 7: 0,315
Объем=31,5 / 100
| Приказ от 04.08.2020 № 421/пр прил.10 табл.2 п.6 | Производство работ осуществляется внутри работающих трансформаторных и распределительных подстанций, электропомещениях (щитовые, пультовые, подстанции, реакторные, РУ и пункты, кабельные шахты, тоннели и каналы, кабельные полуэтажи) с действующим электрооборудованием или кабельными линиями под напряжением ОЗП=1,35; ЭМ=1,35 к расх.; ЗПМ=1,35; ТЗ=1,35; ТЗМ=1,35
| 1 | ОТ |  |  | 8: 745.3; 9: 1,35; 10: 316.94; 11: 27,34; 12: 8665
| 2 | ЭМ |  |  | 8: 915.4; 9: 1,35; 10: 389.27
| 3 | в т.ч. ОТм |  |  | 8: 64.63; 9: 1,35; 10: 27.48; 11: 27,34; 12: 751
| 04.3.02.13 | Смеси цементно-песчаные |  |  | 4: т; 5: 5,415; 7: 1,705725
| 05.2.04.04 | Плиты бетонные тротуарные фигурные |  |  | 4: м2; 5: 0; 7: 0
|  | ЗТ |  |  | 4: чел.-ч; 5: 84,12; 6: 1,35; 7: 35,77203
|  | ЗТм |  |  | 4: чел.-ч; 5: 5,28; 6: 1,35; 7: 2,24532
|  | Итого по расценке |  |  | 8: 1660.7; 10: 706.21
|  | ФОТ |  |  | 10: 344.42; 12: 9416
| Приказ № 812/пр от 21.12.2020 Прил. п.21.1 | НР Устройство покрытий дорожек, тротуаров, мостовых и площадок и прочее |  |  | 4: %; 5: 113; 7: 113; 10: 389.19; 12: 10640
| Приказ № 774/пр от 11.12.2020 Прил. п.21.1 | СП Устройство покрытий дорожек, тротуаров, мостовых и площадок и прочее |  |  | 4: %; 5: 77; 7: 77; 10: 265.2; 12: 7250
|  | Всего по позиции |  |  | 10: 1360.6
15 | ФССЦ-04.3.02.13-0004 | Смеси пескоцементные с содержанием цемента до 67 % |  |  | 4: м3; 7: 1,705725; 8: 295.8; 10: 504.55
(Устройство покрытий дорожек, тротуаров, мостовых и площадок и прочее)
16 | ФССЦ-05.2.04.04-0011 | Плиты бетонные тротуарные, толщина 70 мм, разного цвета |  |  | 4: м2; 7: 31,5; 8: 157.65; 10: 4965.98
(Автомобильные дороги)
Итоги по разделу 3 Тип покрытия 3 S=31,5 м2 :
|  | Итого прямые затраты (справочно) |  |  | 10: 7207.86
в том числе:
|  | Оплата труда рабочих |  |  | 10: 328.41
|  | Эксплуатация машин |  |  | 10: 705.76
|  | в том числе оплата труда машинистов (Отм) |  |  | 10: 45.73
|  | Материалы |  |  | 10: 6173.69
|  | Строительные работы |  |  | 10: 7934.17
в том числе:
|  | оплата труда |  |  | 10: 328.41
|  | эксплуатация машин и механизмов |  |  | 10: 705.76
|  | в том числе оплата труда машинистов (ОТм) |  |  | 10: 45.73
|  | материалы |  |  | 10: 6173.69
|  | накладные расходы |  |  | 10: 432.88
|  | сметная прибыль |  |  | 10: 293.43
|  | Итого ФОТ (справочно) |  |  | 10: 374.14
|  | Итого накладные расходы (справочно) |  |  | 10: 432.88
|  | Итого сметная прибыль (справочно) |  |  | 10: 293.43
|  | Итого по разделу 3 Тип покрытия 3 S=31,5 м2 |  |  | 10: 7934.17
Раздел 4. Тип покрытия 4 S=225,00 м2
17 | ФЕР27-04-016-04 | Устройство прослойки из нетканого синтетического материала (НСМ) в земляном полотне: сплошной |  |  | 4: 1000 м2; 7: 0,225
Объем=225 / 1000
| Приказ от 04.08.2020 № 421/пр прил.10 табл.2 п.6 | Производство работ осуществляется внутри работающих трансформаторных и распределительных подстанций, электропомещениях (щитовые, пультовые, подстанции, реакторные, РУ и пункты, кабельные шахты, тоннели и каналы, кабельные полуэтажи) с действующим электрооборудованием или кабельными линиями под напряжением ОЗП=1,35; ЭМ=1,35 к расх.; ЗПМ=1,35; ТЗ=1,35; ТЗМ=1,35
| 1 | ОТ |  |  | 8: 219.94; 9: 1,35; 10: 66.81; 11: 27,34; 12: 1827
| 2 | ЭМ |  |  | 8: 557.59; 9: 1,35; 10: 169.37
| 3 | в т.ч. ОТм |  |  | 8: 51.27; 9: 1,35; 10: 15.57; 11: 27,34; 12: 426
| 4 | М |  |  | 8: 0.78; 10: 0.18
| 01.7.12.05-1018 | Геотекстиль нетканый, поверхностной плотностью 550 г/м2 |  |  | 4: м2; 5: 0; 7: 0
|  | ЗТ |  |  | 4: чел.-ч; 5: 27,7; 6: 1,35; 7: 8,413875
|  | ЗТм |  |  | 4: чел.-ч; 5: 3,84; 6: 1,35; 7: 1,1664
|  | Итого по расценке |  |  | 8: 778.31; 10: 236.36
|  | ФОТ |  |  | 10: 82.38; 12: 2253
| Приказ № 812/пр от 21.12.2020 Прил. п.21 (в ред. пр. № 636/пр от 02.09.2021) | НР Автомобильные дороги |  |  | 4: %; 5: 147; 7: 147; 10: 121.1; 12: 3312
| Приказ № 774/пр от 11.12.2020 Прил. п.21 | СП Автомобильные дороги |  |  | 4: %; 5: 95; 7: 95; 10: 78.26; 12: 2140
|  | Всего по позиции |  |  | 10: 435.72
18 | ФССЦ-01.7.12.05-0057 | Нетканый геотекстиль: Дорнит 400 г/м2 |  |  | 4: м2; 7: 225; 8: 8.36; 10: 1881
(Автомобильные дороги)
19 | ФЕР27-04-006-01 | Устройство оснований толщиной 15 см из щебня фракции 40-70 мм при укатке каменных материалов с пределом прочности на сжатие свыше 68,6 до 98,1 МПа (свыше 700 до 1000 кгс/см2): однослойных |  |  | 4: 1000 м2; 7: 0,225
Объем=225 / 1000
| Приказ от 04.08.2020 № 421/пр прил.10 табл.2 п.6 | Производство работ осуществляется внутри работающих трансформаторных и распределительных подстанций, электропомещениях (щитовые, пультовые, подстанции, реакторные, РУ и пункты, кабельные шахты, тоннели и каналы, кабельные полуэтажи) с действующим электрооборудованием или кабельными линиями под напряжением ОЗП=1,35; ЭМ=1,35 к расх.; ЗПМ=1,35; ТЗ=1,35; ТЗМ=1,35
| 1 | ОТ |  |  | 8: 269.61; 9: 1,35; 10: 81.89; 11: 27,34; 12: 2239
| 2 | ЭМ |  |  | 8: 7442.38; 9: 1,35; 10: 2260.62
| 3 | в т.ч. ОТм |  |  | 8: 429.14; 9: 1,35; 10: 130.35; 11: 27,34; 12: 3564
| 4 | М |  |  | 8: 22322.55; 10: 5022.57
|  | ЗТ |  |  | 4: чел.-ч; 5: 33; 6: 1,35; 7: 10,02375
|  | ЗТм |  |  | 4: чел.-ч; 5: 37,37; 6: 1,35; 7: 11,3511375
|  | Итого по расценке |  |  | 8: 30034.54; 10: 7365.08
|  | ФОТ |  |  | 10: 212.24; 12: 5803
| Приказ № 812/пр от 21.12.2020 Прил. п.21 (в ред. пр. № 636/пр от 02.09.2021) | НР Автомобильные дороги |  |  | 4: %; 5: 147; 7: 147; 10: 311.99; 12: 8530
| Приказ № 774/пр от 11.12.2020 Прил. п.21 | СП Автомобильные дороги |  |  | 4: %; 5: 95; 7: 95; 10: 201.63; 12: 5513
|  | Всего по позиции |  |  | 10: 7878.7
20 | ФЕР27-04-006-04 | На каждый 1 см изменения толщины слоя добавлять или исключать к расценкам 27-04-006-01, 27-04-006-02, 27-04-006-03 |  |  | 4: 1000 м2; 7: 0,225
Объем=225 / 1000
40-15=25 см ПЗ=25 (ОЗП=25; ЭМ=25 к расх.; ЗПМ=25; МАТ=25 к расх.; ТЗ=25; ТЗМ=25)
| Приказ от 04.08.2020 № 421/пр прил.10 табл.2 п.6 | Производство работ осуществляется внутри работающих трансформаторных и распределительных подстанций, электропомещениях (щитовые, пультовые, подстанции, реакторные, РУ и пункты, кабельные шахты, тоннели и каналы, кабельные полуэтажи) с действующим электрооборудованием или кабельными линиями под напряжением ОЗП=1,35; ЭМ=1,35 к расх.; ЗПМ=1,35; ТЗ=1,35; ТЗМ=1,35
| 2 | ЭМ |  |  | 8: 468.89; 9: 33,75; 10: 3560.63
| 3 | в т.ч. ОТм |  |  | 8: 27.84; 9: 33,75; 10: 211.41; 11: 27,34; 12: 5780
| 4 | М |  |  | 8: 1297.8; 9: 25; 10: 7300.13
|  | ЗТм |  |  | 4: чел.-ч; 5: 2,51; 6: 33,75; 7: 19,0603125
|  | Итого по расценке |  |  | 8: 1766.69; 10: 10860.76
|  | ФОТ |  |  | 10: 211.41; 12: 5780
| Приказ № 812/пр от 21.12.2020 Прил. п.21 (в ред. пр. № 636/пр от 02.09.2021) | НР Автомобильные дороги |  |  | 4: %; 5: 147; 7: 147; 10: 310.77; 12: 8497
| Приказ № 774/пр от 11.12.2020 Прил. п.21 | СП Автомобильные дороги |  |  | 4: %; 5: 95; 7: 95; 10: 200.84; 12: 5491
|  | Всего по позиции |  |  | 10: 11372.37
Итоги по разделу 4 Тип покрытия 4 S=225,00 м2 :
|  | Итого прямые затраты (справочно) |  |  | 10: 20343.2
в том числе:
|  | Оплата труда рабочих |  |  | 10: 148.7
|  | Эксплуатация машин |  |  | 10: 5990.62
|  | в том числе оплата труда машинистов (Отм) |  |  | 10: 357.33
|  | Материалы |  |  | 10: 14203.88
|  | Строительные работы |  |  | 10: 21567.79
в том числе:
|  | оплата труда |  |  | 10: 148.7
|  | эксплуатация машин и механизмов |  |  | 10: 5990.62
|  | в том числе оплата труда машинистов (ОТм) |  |  | 10: 357.33
|  | материалы |  |  | 10: 14203.88
|  | накладные расходы |  |  | 10: 743.86
|  | сметная прибыль |  |  | 10: 480.73
|  | Итого ФОТ (справочно) |  |  | 10: 506.03
|  | Итого накладные расходы (справочно) |  |  | 10: 743.86
|  | Итого сметная прибыль (справочно) |  |  | 10: 480.73
|  | Итого по разделу 4 Тип покрытия 4 S=225,00 м2 |  |  | 10: 21567.79
Итоги по смете:
|  | Итого прямые затраты (справочно) |  |  | 10: 158076.2; 12: 1194274
в том числе:
|  | Оплата труда рабочих |  |  | 10: 2144.17; 12: 58622
|  | Эксплуатация машин |  |  | 10: 36520.6; 12: 340372
|  | в том числе оплата труда машинистов (Отм) |  |  | 10: 2265.3; 12: 61934
|  | Материалы |  |  | 10: 119411.43; 12: 795280
|  | Строительные работы |  |  | 10: 168568.02; 12: 1481123
в том числе:
|  | оплата труда |  |  | 10: 2144.17; 12: 58622
| 4 кв 2021 (СМР), Письмо Минстроя России от 25.10.2021 г. №46012-ИФ/09 | эксплуатация машин и механизмов |  |  | 10: 36520.6; 11: 9,32; 12: 340372
|  | в том числе оплата труда машинистов (ОТм) |  |  | 10: 2265.3; 12: 61934
| 4 кв 2021 (СМР), Письмо Минстроя России от 25.10.2021 г. №46012-ИФ/09 | материалы |  |  | 10: 119411.43; 11: 6,66; 12: 795280
|  | накладные расходы |  |  | 10: 6364.82; 12: 174016
|  | сметная прибыль |  |  | 10: 4127; 12: 112833
|  | Итого ФОТ (справочно) |  |  | 10: 4409.47; 12: 120556
|  | Итого накладные расходы (справочно) |  |  | 10: 6364.82; 12: 174016
|  | Итого сметная прибыль (справочно) |  |  | 10: 4127; 12: 112833
|  | ВСЕГО по смете |  |  | 10: 168568.02; 12: 1481123
Составил:
[должность, подпись (инициалы, фамилия)]
Проверил:
[должность, подпись (инициалы, фамилия)]

## 07-01-03
Приложение № 2
Утверждено приказом № 421 от 4 августа 2020 г. Минстроя РФ
Наименование редакции сметных нормативов |  |  | Изменения в сметные нормы, федеральные единичные расценки и отдельные составляющие к ним, включенные в федеральный реестр сметных нормативов приказами Минстроя России от 26 декабря 2019 г. № 871/пр, 872/пр, 873/пр, 874/пр, 875/пр, 876/пр (в ред. приказов от 30.03.2020 № 171/пр, 172/пр, от 01.06.2020 № 294/пр, 295/пр, от 30.06.2020 № 352/пр, 353/пр, от 20.10.2020 № 635/пр, 636/пр, от 09.02.2021 № 50/пр, 51/пр, от 24.05.2021 № 320/пр, 321/пр, от 24.06.2021 № 407/пр, 408/пр, от 14.10.2021 № 745/пр, 746/пр)
Наименование программного продукта |  |  | "ГРАНД-Смета 2021"
Проектно-изыскательские работы по реконструкции ПС 35/10 кВ №604 «Осельки» по адресу: Ленинградская область, Всеволожский р-н, п. Нижние Осельки, в/г №1» для филиала «Северо-Западный» АО «Оборонэнерго»
(наименование стройки)
(наименование объекта капитального строительства)
ЛОКАЛЬНЫЙ СМЕТНЫЙ РАСЧЕТ (СМЕТА) № 07-01-03
Ограждение
(наименование конструктивного решения)
Составлен | базисно-индексным | методом
Основание | 187-СЗФ-2020-037-КС-1
(проектная и (или) иная техническая документация)
Составлен(а) в текущем (базисном) уровне цен |  |  | 4 квартал 2021 г.
Сметная стоимость |  | 1509.38 | (192,46) | тыс.руб.
в том числе:
| строительных работ | 1509.38 | (192,46) | тыс.руб. |  | Средства на оплату труда рабочих |  |  |  |  | 80.09 | (2,93) | тыс.руб.
| монтажных работ | 0 | (0) | тыс.руб. |  | Нормативные затраты труда рабочих | [5 empty] | 333.55 | чел.час.
| оборудования | 0 | (0) | тыс.руб. |  | Нормативные затраты труда машинистов | [5 empty] | 74.11 | чел.час.
| прочих затрат | 0 | (0) | тыс.руб. |  | Расчетный измеритель конструктивного решения
№ п/п | Обоснование | Наименование работ и затрат |  |  | Единица измерения | Количество |  |  | Сметная стоимость в базисном уровне цен (в текущем уровне цен (гр. 8) для ресурсов, отсутствующих в СНБ), руб. |  |  | Индексы | Сметная стоимость в текущем уровне цен, руб.
[6 empty] | на единицу | коэффициенты | всего с учетом коэффициентов | на единицу | коэффициенты | всего
1 | 2 | 3 |  |  | 4 | 5 | 6 | 7 | 8 | 9 | 10 | 11 | 12
Раздел 1. Ограждение
1 | ФЕР07-01-054-02 | Установка железобетонных оград из панелей длиной: 3 м |  |  | 4: 100 м; 7: 1,334
Объем=(30+17,5+1,5+1,9+17,5+35+20+10) / 100
| Приказ от 04.08.2020 № 421/пр прил.10 табл.2 п.6 | Производство работ осуществляется внутри работающих трансформаторных и распределительных подстанций, электропомещениях (щитовые, пультовые, подстанции, реакторные, РУ и пункты, кабельные шахты, тоннели и каналы, кабельные полуэтажи) с действующим электрооборудованием или кабельными линиями под напряжением ОЗП=1,35; ЭМ=1,35 к расх.; ЗПМ=1,35; ТЗ=1,35; ТЗМ=1,35
| 1 | ОТ |  |  | 8: 806.26; 9: 1,35; 10: 1451.99; 11: 27,34; 12: 39697
| 2 | ЭМ |  |  | 8: 4008.11; 9: 1,35; 10: 7218.21
| 3 | в т.ч. ОТм |  |  | 8: 474.7; 9: 1,35; 10: 854.89; 11: 27,34; 12: 23373
| 4 | М |  |  | 8: 62.5; 10: 83.38
| 04.1.02.05 | Смеси бетонные тяжелого бетона |  |  | 4: м3; 5: 0,45; 7: 0,6003
| 05.1.05.15 | Фундаменты железобетонные |  |  | 4: шт; 5: 33,3; 7: 44,4222
| 05.1.07.13 | Панели |  |  | 4: шт; 5: 33,3; 7: 44,4222
| 05.1.07.27 | Столбы бетонные |  |  | 4: шт; 5: 33,3; 7: 44,4222
|  | ЗТ |  |  | 4: чел.-ч; 5: 91; 6: 1,35; 7: 163,8819
|  | ЗТм |  |  | 4: чел.-ч; 5: 35,62; 6: 1,35; 7: 64,148058
|  | Итого по расценке |  |  | 8: 4876.87; 10: 8753.58
|  | ФОТ |  |  | 10: 2306.88; 12: 63070
| Приказ № 812/пр от 21.12.2020 Прил. п.7 | НР Бетонные и железобетонные сборные конструкции и работы в строительстве |  |  | 4: %; 5: 110; 7: 110; 10: 2537.57; 12: 69377
| Приказ № 774/пр от 11.12.2020 Прил. п.7 | СП Бетонные и железобетонные сборные конструкции и работы в строительстве |  |  | 4: %; 5: 73; 7: 73; 10: 1684.02; 12: 46041
|  | Всего по позиции |  |  | 10: 12975.17
2 | ФССЦ-05.1.05.15-0019 | Фундаменты стаканного типа, бетон B15 (М200), объем от 0,2 до 1 м3, расход арматуры 25 кгм3 |  |  | 4: м3; 7: 15,18; 8: 998.48; 10: 15156.93
(Бетонные и железобетонные сборные конструкции и работы в строительстве)
Объем=0,253*60
3 | ФССЦ-04.1.02.05-0006 | Смеси бетонные тяжелого бетона (БСТ), класс В15 (М200) |  |  | 4: м3; 7: 0,6003; 8: 592.76; 10: 355.83
(Бетонные и железобетонные сборные конструкции и работы в строительстве)
4 | ФССЦ-05.1.07.13-0012 | Панели оград ПО-2, бетон B15, объем 0,72 м3, расход арматуры 41,42 кг |  |  | 4: шт; 7: 57; 8: 1420.61; 10: 80974.77
(Бетонные и железобетонные сборные конструкции и работы в строительстве)
5 | ФССЦ-02.3.01.02-0016 | Песок природный для строительных: работ средний с крупностью зерен размером свыше 5 мм-до 5% по массе |  |  | 4: м3; 7: 78,08; 8: 55.26; 10: 4314.7
(Бетонные и железобетонные сборные конструкции и работы в строительстве)
ворота
6 | ФЕР07-01-055-01 | Устройство ворот распашных с установкой столбов: металлических |  |  | 4: 100 шт; 7: 0,02
Объем=2 / 100
| Приказ от 04.08.2020 № 421/пр прил.10 табл.2 п.6 | Производство работ осуществляется внутри работающих трансформаторных и распределительных подстанций, электропомещениях (щитовые, пультовые, подстанции, реакторные, РУ и пункты, кабельные шахты, тоннели и каналы, кабельные полуэтажи) с действующим электрооборудованием или кабельными линиями под напряжением ОЗП=1,35; ЭМ=1,35 к расх.; ЗПМ=1,35; ТЗ=1,35; ТЗМ=1,35
| 1 | ОТ |  |  | 8: 17372.8; 9: 1,35; 10: 469.07; 11: 27,34; 12: 12824
| 2 | ЭМ |  |  | 8: 13226.59; 9: 1,35; 10: 357.12
| 3 | в т.ч. ОТм |  |  | 8: 1561.67; 9: 1,35; 10: 42.17; 11: 27,34; 12: 1153
| 4 | М |  |  | 8: 1929.26; 10: 38.59
| 04.1.02.05 | Смеси бетонные тяжелого бетона |  |  | 4: м3; 5: 29,1; 7: 0,582
| 07.2.07.11 | Стойки металлические опорные |  |  | 4: шт; 5: 200; 7: 4
| 08.1.06.04 | Полотна ворот |  |  | 4: шт; 5: 200; 7: 4
|  | ЗТ |  |  | 4: чел.-ч; 5: 1780; 6: 1,35; 7: 48,06
|  | ЗТм |  |  | 4: чел.-ч; 5: 117,88; 6: 1,35; 7: 3,18276
|  | Итого по расценке |  |  | 8: 32528.65; 10: 864.78
|  | ФОТ |  |  | 10: 511.24; 12: 13977
| Приказ № 812/пр от 21.12.2020 Прил. п.7 | НР Бетонные и железобетонные сборные конструкции и работы в строительстве |  |  | 4: %; 5: 110; 7: 110; 10: 562.36; 12: 15375
| Приказ № 774/пр от 11.12.2020 Прил. п.7 | СП Бетонные и железобетонные сборные конструкции и работы в строительстве |  |  | 4: %; 5: 73; 7: 73; 10: 373.21; 12: 10203
|  | Всего по позиции |  |  | 10: 1800.35
7 | ФССЦ-07.2.07.04-0011 | Конструкции сварные индивидуальные прочие, масса сборочной единицы до 0,1 т |  |  | 4: т; 7: 0,0877; 8: 10508; 10: 921.55
(Бетонные и железобетонные сборные конструкции и работы в строительстве)
Объем=43,85*2/1000
8 | ФССЦ-07.2.07.04-0015 | Конструкции сварные индивидуальные прочие, масса сборочной единицы от 0,501 до 1,0 т |  |  | 4: т; 7: 1,09662; 8: 8475; 10: 9293.85
(Бетонные и железобетонные сборные конструкции и работы в строительстве)
Объем=0,51369+0,58293
9 | ФССЦ-08.3.11.01-0059 | Швеллеры № 18, марка стали Ст3пс |  |  | 4: т; 7: 0,2445; 8: 4700; 10: 1149.15
(Бетонные и железобетонные сборные конструкции и работы в строительстве)
Объем=48,9*5/1000
противоподкопная сетка
10 | ФЕР07-01-058-01 | Усиление сборных железобетонных конструкций: установкой каркасов, сеток и стержневой арматуры |  |  | 4: т; 7: 1,21186
Объем=1,58*767/1000
| Приказ от 04.08.2020 № 421/пр прил.10 табл.2 п.6 | Производство работ осуществляется внутри работающих трансформаторных и распределительных подстанций, электропомещениях (щитовые, пультовые, подстанции, реакторные, РУ и пункты, кабельные шахты, тоннели и каналы, кабельные полуэтажи) с действующим электрооборудованием или кабельными линиями под напряжением ОЗП=1,35; ЭМ=1,35 к расх.; ЗПМ=1,35; ТЗ=1,35; ТЗМ=1,35
| 1 | ОТ |  |  | 8: 430.56; 9: 1,35; 10: 704.4; 11: 27,34; 12: 19258
| 2 | ЭМ |  |  | 8: 29.57; 9: 1,35; 10: 48.38
| 3 | в т.ч. ОТм |  |  | 8: 5.22; 9: 1,35; 10: 8.54; 11: 27,34; 12: 233
| 08.4.03.03 | Арматурная сталь для монолитных железобетонных конструкций |  |  | 4: т; 5: 1; 7: 1,21186
|  | ЗТ |  |  | 4: чел.-ч; 5: 52,7; 6: 1,35; 7: 86,2177797
|  | ЗТм |  |  | 4: чел.-ч; 5: 0,45; 6: 1,35; 7: 0,736205
|  | Итого по расценке |  |  | 8: 460.13; 10: 752.78
|  | ФОТ |  |  | 10: 712.94; 12: 19491
| Приказ № 812/пр от 21.12.2020 Прил. п.7 | НР Бетонные и железобетонные сборные конструкции и работы в строительстве |  |  | 4: %; 5: 110; 7: 110; 10: 784.23; 12: 21440
| Приказ № 774/пр от 11.12.2020 Прил. п.7 | СП Бетонные и железобетонные сборные конструкции и работы в строительстве |  |  | 4: %; 5: 73; 7: 73; 10: 520.45; 12: 14228
|  | Всего по позиции |  |  | 10: 2057.46
11 | ФССЦ-08.4.03.02-0006 | Сталь арматурная, горячекатаная, гладкая, класс А-I, диаметр 16-18 мм |  |  | 4: т; 7: 1,21186; 8: 5650; 10: 6847.01
(Бетонные и железобетонные сборные конструкции и работы в строительстве)
спиральный барьер
12 | ФЕР09-08-002-04 | Устройство барьеров безопасности: спиральных с креплением на кронштейнах |  |  | 4: 100 м; 7: 1,6
Объем=160 / 100
| Приказ от 04.08.2020 № 421/пр прил.10 табл.2 п.6 | Производство работ осуществляется внутри работающих трансформаторных и распределительных подстанций, электропомещениях (щитовые, пультовые, подстанции, реакторные, РУ и пункты, кабельные шахты, тоннели и каналы, кабельные полуэтажи) с действующим электрооборудованием или кабельными линиями под напряжением ОЗП=1,35; ЭМ=1,35 к расх.; ЗПМ=1,35; ТЗ=1,35; ТЗМ=1,35
| 1 | ОТ |  |  | 8: 77.03; 9: 1,35; 10: 166.38; 11: 27,34; 12: 4549
| 2 | ЭМ |  |  | 8: 60.09; 9: 1,35; 10: 129.79
| 3 | в т.ч. ОТм |  |  | 8: 26.1; 9: 1,35; 10: 56.38; 11: 27,34; 12: 1541
| 4 | М |  |  | 8: 67.85; 10: 108.56
| 01.5.02.01 | Детали крепления барьерных ограждений |  |  | 4: компл; 5: 183,32; 7: 293,312
| 08.3.03.06 | Спираль объемная |  |  | 4: м; 5: 100; 7: 160
| 08.3.08.03 | Сталь угловая |  |  | 4: т; 5: 0,0712; 7: 0,11392
|  | ЗТ |  |  | 4: чел.-ч; 5: 9,03; 6: 1,35; 7: 19,5048
|  | ЗТм |  |  | 4: чел.-ч; 5: 2,25; 6: 1,35; 7: 4,86
|  | Итого по расценке |  |  | 8: 204.97; 10: 404.73
|  | ФОТ |  |  | 10: 222.76; 12: 6090
| Приказ № 812/пр от 21.12.2020 Прил. п.9 | НР Строительные металлические конструкции |  |  | 4: %; 5: 93; 7: 93; 10: 207.17; 12: 5664
| Приказ № 774/пр от 11.12.2020 Прил. п.9 | СП Строительные металлические конструкции |  |  | 4: %; 5: 62; 7: 62; 10: 138.11; 12: 3776
|  | Всего по позиции |  |  | 10: 750.01
13 | ФССЦ-08.3.03.06-0021 | Спиральный барьер безопасности АКЛ Егоза-900 с комплектом кронштейнов, крепежей |  |  | 4: м; 7: 160; 8: 321.22; 10: 51395.2
(Строительные металлические конструкции)
14 | ФССЦ-08.3.08.02-0070 | Сталь угловая равнополочная, марка стали: Ст3пс, шириной полок 50-50 мм (КО-1) |  |  | 4: т; 7: 0,3297; 8: 4840.65; 10: 1595.96
(Строительные металлические конструкции)
Объем=4,71*70/1000
15 | ФССЦ-01.7.15.01-0038 | Анкер забивной распорный, из нержавеющей стали, M6 (Анкер-шпилька) |  |  | 4: 100 шт; 7: 1,4; 8: 49; 10: 68.6
(Строительные металлические конструкции)
Объем=140 / 100
16 | ФССЦ-01.7.15.12-0038 | Шпильки оцинкованные стяжные, диаметр 12 мм, длина 100 мм |  |  | 4: т; 7: 0,0126; 8: 13941.77; 10: 175.67
(Строительные металлические конструкции)
Объем=0,09*140/1000
17 | ФССЦ-01.7.15.03-0042 | Болты с гайками и шайбами строительные |  |  | 4: кг; 7: 4,48; 8: 9.04; 10: 40.5
(Строительные металлические конструкции)
Объем=0,016*2*140
кирпичные вставки
18 | ФЕР06-01-001-01 | Устройство бетонной подготовки |  |  | 4: 100 м3; 7: 0,0025
Объем=0,25 / 100
| Приказ от 04.08.2020 № 421/пр прил.10 табл.2 п.6 | Производство работ осуществляется внутри работающих трансформаторных и распределительных подстанций, электропомещениях (щитовые, пультовые, подстанции, реакторные, РУ и пункты, кабельные шахты, тоннели и каналы, кабельные полуэтажи) с действующим электрооборудованием или кабельными линиями под напряжением ОЗП=1,35; ЭМ=1,35 к расх.; ЗПМ=1,35; ТЗ=1,35; ТЗМ=1,35
| 1 | ОТ |  |  | 8: 1053; 9: 1,35; 10: 3.55; 11: 27,34; 12: 97
| 2 | ЭМ |  |  | 8: 1566.06; 9: 1,35; 10: 5.29
| 3 | в т.ч. ОТм |  |  | 8: 244.39; 9: 1,35; 10: 0.82; 11: 27,34; 12: 22
| 4 | М |  |  | 8: 909.27; 10: 2.27
| 04.1.02.05 | Смеси бетонные тяжелого бетона |  |  | 4: м3; 5: 102; 7: 0,255
|  | ЗТ |  |  | 4: чел.-ч; 5: 135; 6: 1,35; 7: 0,455625
|  | ЗТм |  |  | 4: чел.-ч; 5: 18,12; 6: 1,35; 7: 0,061155
|  | Итого по расценке |  |  | 8: 3528.33; 10: 11.11
|  | ФОТ |  |  | 10: 4.37; 12: 119
| Приказ № 812/пр от 21.12.2020 Прил. п.6 | НР Бетонные и железобетонные монолитные конструкции и работы в строительстве |  |  | 4: %; 5: 102; 7: 102; 10: 4.46; 12: 121
| Приказ № 774/пр от 11.12.2020 Прил. п.6 | СП Бетонные и железобетонные монолитные конструкции и работы в строительстве |  |  | 4: %; 5: 58; 7: 58; 10: 2.53; 12: 69
|  | Всего по позиции |  |  | 10: 18.1
19 | ФССЦ-04.1.02.05-0003 | Смеси бетонные тяжелого бетона (БСТ), класс В7,5 (М100) |  |  | 4: м3; 7: 0,255; 8: 560; 10: 142.8
(Бетонные и железобетонные монолитные конструкции и работы в строительстве)
20 | ФЕР06-01-001-16 | Устройство фундаментных плит железобетонных: плоских |  |  | 4: 100 м3; 7: 0,0074
Объем=0,74 / 100
| Приказ от 04.08.2020 № 421/пр прил.10 табл.2 п.6 | Производство работ осуществляется внутри работающих трансформаторных и распределительных подстанций, электропомещениях (щитовые, пультовые, подстанции, реакторные, РУ и пункты, кабельные шахты, тоннели и каналы, кабельные полуэтажи) с действующим электрооборудованием или кабельными линиями под напряжением ОЗП=1,35; ЭМ=1,35 к расх.; ЗПМ=1,35; ТЗ=1,35; ТЗМ=1,35
| 1 | ОТ |  |  | 8: 1526.87; 9: 1,35; 10: 15.25; 11: 27,34; 12: 417
| 2 | ЭМ |  |  | 8: 2518.58; 9: 1,35; 10: 25.16
| 3 | в т.ч. ОТм |  |  | 8: 382.14; 9: 1,35; 10: 3.82; 11: 27,34; 12: 104
| 4 | М |  |  | 8: 488.42; 10: 3.61
| 04.1.02.05 | Смеси бетонные тяжелого бетона |  |  | 4: м3; 5: 101,5; 7: 0,7511
| 08.4.03.03 | Арматура |  |  | 4: т; 5: 8,1; 7: 0,05994
|  | ЗТ |  |  | 4: чел.-ч; 5: 179; 6: 1,35; 7: 1,78821
|  | ЗТм |  |  | 4: чел.-ч; 5: 28,56; 6: 1,35; 7: 0,2853144
|  | Итого по расценке |  |  | 8: 4533.87; 10: 44.02
|  | ФОТ |  |  | 10: 19.07; 12: 521
| Приказ № 812/пр от 21.12.2020 Прил. п.6 | НР Бетонные и железобетонные монолитные конструкции и работы в строительстве |  |  | 4: %; 5: 102; 7: 102; 10: 19.45; 12: 531
| Приказ № 774/пр от 11.12.2020 Прил. п.6 | СП Бетонные и железобетонные монолитные конструкции и работы в строительстве |  |  | 4: %; 5: 58; 7: 58; 10: 11.06; 12: 302
|  | Всего по позиции |  |  | 10: 74.53
21 | ФССЦ-04.1.02.05-0006 | Смеси бетонные тяжелого бетона (БСТ), класс В15 (М200) |  |  | 4: м3; 7: 0,7511; 8: 592.76; 10: 445.22
(Бетонные и железобетонные монолитные конструкции и работы в строительстве)
22 | ФССЦ-08.4.03.03-0003 | Сталь арматурная рифленая свариваемая, класс A500С, диаметр 10 мм |  |  | 4: т; 7: 0,018325; 8: 5802.77; 10: 106.34
(Бетонные и железобетонные монолитные конструкции и работы в строительстве)
Объем=0,617*29,7/1000
23 | ФССЦ-08.4.03.02-0001 | Сталь арматурная, горячекатаная, гладкая, класс А-I, диаметр 6 мм |  |  | 4: т; 7: 0,00777; 8: 7418.82; 10: 57.64
(Бетонные и железобетонные монолитные конструкции и работы в строительстве)
Объем=0,222*35/1000
24 | ФЕР08-02-001-01 | Кладка стен кирпичных наружных: простых при высоте этажа до 4 м |  |  | 4: м3; 7: 1,49
| Приказ от 04.08.2020 № 421/пр прил.10 табл.2 п.6 | Производство работ осуществляется внутри работающих трансформаторных и распределительных подстанций, электропомещениях (щитовые, пультовые, подстанции, реакторные, РУ и пункты, кабельные шахты, тоннели и каналы, кабельные полуэтажи) с действующим электрооборудованием или кабельными линиями под напряжением ОЗП=1,35; ЭМ=1,35 к расх.; ЗПМ=1,35; ТЗ=1,35; ТЗМ=1,35
| 1 | ОТ |  |  | 8: 37.73; 9: 1,35; 10: 75.89; 11: 27,34; 12: 2075
| 2 | ЭМ |  |  | 8: 34.56; 9: 1,35; 10: 69.52
| 3 | в т.ч. ОТм |  |  | 8: 5.4; 9: 1,35; 10: 10.86; 11: 27,34; 12: 297
| 4 | М |  |  | 8: 1.6; 10: 2.38
| 04.3.01.12 | Растворы цементно-известковые |  |  | 4: м3; 5: 0,24; 7: 0,3576
| 06.1.01.05 | Кирпич керамический или силикатный |  |  | 4: 1000 шт; 5: 0,38; 7: 0,5662
|  | ЗТ |  |  | 4: чел.-ч; 5: 4,54; 6: 1,35; 7: 9,13221
|  | ЗТм |  |  | 4: чел.-ч; 5: 0,4; 6: 1,35; 7: 0,8046
|  | Итого по расценке |  |  | 8: 73.89; 10: 147.79
|  | ФОТ |  |  | 10: 86.75; 12: 2372
| Приказ № 812/пр от 21.12.2020 Прил. п.8 | НР Конструкции из кирпича и блоков |  |  | 4: %; 5: 110; 7: 110; 10: 95.43; 12: 2609
| Приказ № 774/пр от 11.12.2020 Прил. п.8 | СП Конструкции из кирпича и блоков |  |  | 4: %; 5: 69; 7: 69; 10: 59.86; 12: 1637
|  | Всего по позиции |  |  | 10: 303.08
25 | ФССЦ-04.3.01.09-0012 | Раствор готовый кладочный, цементный, М50 |  |  | 4: м3; 7: 0,3576; 8: 485.9; 10: 173.76
(Конструкции из кирпича и блоков)
26 | ФССЦ-05.2.03.18-0002 | Кирпич силикатный пустотелый одинарный, размер 250х120х65 мм, марка 100 |  |  | 4: 1000 шт; 7: 0,5662; 8: 659.63; 10: 373.48
(Конструкции из кирпича и блоков)
Антикоррозийная защита
27 | ФЕР13-03-002-17 | Огрунтовка металлических поверхностей за один раз: грунтовкой цинконаполненной |  |  | 4: 100 м2; 7: 0,536
Объем=53,6 / 100
| Приказ от 04.08.2020 № 421/пр прил.10 табл.2 п.6 | Производство работ осуществляется внутри работающих трансформаторных и распределительных подстанций, электропомещениях (щитовые, пультовые, подстанции, реакторные, РУ и пункты, кабельные шахты, тоннели и каналы, кабельные полуэтажи) с действующим электрооборудованием или кабельными линиями под напряжением ОЗП=1,35; ЭМ=1,35 к расх.; ЗПМ=1,35; ТЗ=1,35; ТЗМ=1,35
| 1 | ОТ |  |  | 8: 40.02; 9: 1,35; 10: 28.96; 11: 27,34; 12: 792
| 2 | ЭМ |  |  | 8: 15.9; 9: 1,35; 10: 11.51
| 3 | в т.ч. ОТм |  |  | 8: 0.22; 9: 1,35; 10: 0.16; 11: 27,34; 12: 4
| 4 | М |  |  | 8: 1308.99; 10: 701.62
|  | ЗТ |  |  | 4: чел.-ч; 5: 4,1; 6: 1,35; 7: 2,96676
|  | ЗТм |  |  | 4: чел.-ч; 5: 0,02; 6: 1,35; 7: 0,014472
|  | Итого по расценке |  |  | 8: 1364.91; 10: 742.09
|  | ФОТ |  |  | 10: 29.12; 12: 796
| Приказ № 812/пр от 21.12.2020 Прил. п.13 | НР Защита строительных конструкций и оборудования от коррозии |  |  | 4: %; 5: 94; 7: 94; 10: 27.37; 12: 748
| Приказ № 774/пр от 11.12.2020 Прил. п.13 | СП Защита строительных конструкций и оборудования от коррозии |  |  | 4: %; 5: 51; 7: 51; 10: 14.85; 12: 406
|  | Всего по позиции |  |  | 10: 784.31
28 | ФЕР13-03-004-26 | Окраска металлических огрунтованных поверхностей: эмалью ПФ-115 |  |  | 4: 100 м2; 7: 0,536
Объем=53,6 / 100
| Приказ от 04.08.2020 № 421/пр прил.10 табл.2 п.6 | Производство работ осуществляется внутри работающих трансформаторных и распределительных подстанций, электропомещениях (щитовые, пультовые, подстанции, реакторные, РУ и пункты, кабельные шахты, тоннели и каналы, кабельные полуэтажи) с действующим электрооборудованием или кабельными линиями под напряжением ОЗП=1,35; ЭМ=1,35 к расх.; ЗПМ=1,35; ТЗ=1,35; ТЗМ=1,35
| 1 | ОТ |  |  | 8: 19.32; 9: 1,35; 10: 13.98; 11: 27,34; 12: 382
| 2 | ЭМ |  |  | 8: 6.01; 9: 1,35; 10: 4.35
| 3 | в т.ч. ОТм |  |  | 8: 0.22; 9: 1,35; 10: 0.16; 11: 27,34; 12: 4
| 4 | М |  |  | 8: 138.16; 10: 74.05
|  | ЗТ |  |  | 4: чел.-ч; 5: 2,13; 6: 1,35; 7: 1,541268
|  | ЗТм |  |  | 4: чел.-ч; 5: 0,02; 6: 1,35; 7: 0,014472
|  | Итого по расценке |  |  | 8: 163.49; 10: 92.38
|  | ФОТ |  |  | 10: 14.14; 12: 386
| Приказ № 812/пр от 21.12.2020 Прил. п.13 | НР Защита строительных конструкций и оборудования от коррозии |  |  | 4: %; 5: 94; 7: 94; 10: 13.29; 12: 363
| Приказ № 774/пр от 11.12.2020 Прил. п.13 | СП Защита строительных конструкций и оборудования от коррозии |  |  | 4: %; 5: 51; 7: 51; 10: 7.21; 12: 197
|  | Всего по позиции |  |  | 10: 112.88
Итоги по смете:
|  | Итого прямые затраты (справочно) |  |  | 10: 185402.22; 12: 1316292
в том числе:
|  | Оплата труда рабочих |  |  | 10: 2929.47; 12: 80091
|  | Эксплуатация машин |  |  | 10: 7869.33; 12: 73342
|  | в том числе оплата труда машинистов (Отм) |  |  | 10: 977.8; 12: 26731
|  | Материалы |  |  | 10: 174603.42; 12: 1162859
|  | Строительные работы |  |  | 10: 192464.85; 12: 1509379
в том числе:
|  | оплата труда |  |  | 10: 2929.47; 12: 80091
| 4 кв 2021 (СМР), Письмо Минстроя России от 25.10.2021 г. №46012-ИФ/09 | эксплуатация машин и механизмов |  |  | 10: 7869.33; 11: 9,32; 12: 73342
|  | в том числе оплата труда машинистов (ОТм) |  |  | 10: 977.8; 12: 26731
| 4 кв 2021 (СМР), Письмо Минстроя России от 25.10.2021 г. №46012-ИФ/09 | материалы |  |  | 10: 174603.42; 11: 6,66; 12: 1162859
|  | накладные расходы |  |  | 10: 4251.33; 12: 116228
|  | сметная прибыль |  |  | 10: 2811.3; 12: 76859
|  | Итого ФОТ (справочно) |  |  | 10: 3907.27; 12: 106822
|  | Итого накладные расходы (справочно) |  |  | 10: 4251.33; 12: 116228
|  | Итого сметная прибыль (справочно) |  |  | 10: 2811.3; 12: 76859
|  | ВСЕГО по смете |  |  | 10: 192464.85; 12: 1509379
Составил:
[должность, подпись (инициалы, фамилия)]
Проверил:
[должность, подпись (инициалы, фамилия)]

## 09-01-01
Приложение № 2
Утверждено приказом № 421 от 4 августа 2020 г. Минстроя РФ
Наименование редакции сметных нормативов |  |  | Изменения в сметные нормы, федеральные единичные расценки и отдельные составляющие к ним, включенные в федеральный реестр сметных нормативов приказами Минстроя России от 26 декабря 2019 г. № 871/пр, 872/пр, 873/пр, 874/пр, 875/пр, 876/пр (в ред. приказов от 30.03.2020 № 171/пр, 172/пр, от 01.06.2020 № 294/пр, 295/пр, от 30.06.2020 № 352/пр, 353/пр, от 20.10.2020 № 635/пр, 636/пр, от 09.02.2021 № 50/пр, 51/пр, от 24.05.2021 № 320/пр, 321/пр, от 24.06.2021 № 407/пр, 408/пр, от 14.10.2021 № 745/пр, 746/пр)
Наименование программного продукта |  |  | "ГРАНД-Смета 2021"
Проектно-изыскательские работы по реконструкции ПС 35/10 кВ №604 «Осельки» по адресу: Ленинградская область, Всеволожский р-н, п. Нижние Осельки, в/г №1» для филиала «Северо-Западный» АО «Оборонэнерго»
(наименование стройки)
(наименование объекта капитального строительства)
ЛОКАЛЬНЫЙ СМЕТНЫЙ РАСЧЕТ (СМЕТА) № 09-01-01
Пусконаладочные работы. 1 пусковой комплекс
(наименование конструктивного решения)
Составлен | базисно-индексным | методом
Основание | 187-СЗФ-2020-021-РЗ-1, 187-СЗФ-2020-027-КХ1, 187-СЗФ-2020-030-ЭН-1, 187-СЗФ-2020-060-ЭП-1, 187-СЗФ-2020-113-ЭП-1
(проектная и (или) иная техническая документация)
Составлен(а) в текущем (базисном) уровне цен |  |  | 4 квартал 2021 г.
Сметная стоимость |  | 5388.44 | (197,09) | тыс.руб.
в том числе:
| строительных работ | 0 | (0) | тыс.руб. |  | Средства на оплату труда рабочих |  |  |  |  | 2565.93 | (93,85) | тыс.руб.
| монтажных работ | 0 | (0) | тыс.руб. |  | Нормативные затраты труда рабочих | [5 empty] | 7225.32 | чел.час.
| оборудования | 0 | (0) | тыс.руб. |  | Нормативные затраты труда машинистов | [6 empty] | чел.час.
| прочих затрат | 5388.44 | (197,09) | тыс.руб. |  | Расчетный измеритель конструктивного решения
№ п/п | Обоснование | Наименование работ и затрат |  |  | Единица измерения | Количество |  |  | Сметная стоимость в базисном уровне цен (в текущем уровне цен (гр. 8) для ресурсов, отсутствующих в СНБ), руб. |  |  | Индексы | Сметная стоимость в текущем уровне цен, руб.
[6 empty] | на единицу | коэффициенты | всего с учетом коэффициентов | на единицу | коэффициенты | всего
1 | 2 | 3 |  |  | 4 | 5 | 6 | 7 | 8 | 9 | 10 | 11 | 12
Раздел 1. ОРУ 35 кВ
Трансформатор 35 кВ
1 | ФЕРп01-02-002-05 | Трансформатор силовой трехфазный масляный двухобмоточный напряжением: до 35 кВ, мощностью свыше 1,6 МВА | bar: 4; 7
| Приказ от 04.08.2020 № 421/пр прил.10 табл.4 п.4 | Производство работ осуществляется в действующих электроустановках (в трансформаторных и распределительных подстанциях, в электропомещениях (щитовые, пультовые, подстанции, реакторные, РУ и пункты, кабельные шахты, тоннели и каналы, кабельные полуэтажи) с действующим электрооборудованием или кабельными линиями под напряжением), с оформлением при этом наряда-допуска или распоряжения ОЗП=1,3; ЭМ=1,3 к расх.; ЗПМ=1,3; ТЗ=1,3; ТЗМ=1,3
| 1 | ОТ |  |  | 8: 758.28; 9: 1,3; 10: 985.76; 11: 27,34; 12: 26951
|  | ЗТ |  |  | 4: чел.-ч; 5: 58,5; 6: 1,3; 7: 76,05
|  | Итого по расценке |  |  | 8: 758.28; 10: 985.76
|  | ФОТ |  |  | 10: 985.76; 12: 26951
| Приказ № 812/пр от 21.12.2020 Прил. п.83 | НР Пусконаладочные работы: 'вхолостую' - 80%, 'под нагрузкой' - 20% |  |  | 4: %; 5: 74; 7: 74; 10: 729.46; 12: 19944
| Приказ № 774/пр от 11.12.2020 Прил. п.83 | СП Пусконаладочные работы: 'вхолостую' - 80%, 'под нагрузкой' - 20% |  |  | 4: %; 5: 36; 7: 36; 10: 354.87; 12: 9702
|  | Всего по позиции |  |  | 10: 2070.09
2 | ФЕРп01-12-010-01 | Испытание: обмотки трансформатора силового |  |  | 4: испытание; 7: 6
| Приказ от 04.08.2020 № 421/пр прил.10 табл.4 п.4 | Производство работ осуществляется в действующих электроустановках (в трансформаторных и распределительных подстанциях, в электропомещениях (щитовые, пультовые, подстанции, реакторные, РУ и пункты, кабельные шахты, тоннели и каналы, кабельные полуэтажи) с действующим электрооборудованием или кабельными линиями под напряжением), с оформлением при этом наряда-допуска или распоряжения ОЗП=1,3; ЭМ=1,3 к расх.; ЗПМ=1,3; ТЗ=1,3; ТЗМ=1,3
| 1 | ОТ |  |  | 8: 31.33; 9: 1,3; 10: 244.37; 11: 27,34; 12: 6681
|  | ЗТ |  |  | 4: чел.-ч; 5: 2,43; 6: 1,3; 7: 18,954
|  | Итого по расценке |  |  | 8: 31.33; 10: 244.37
|  | ФОТ |  |  | 10: 244.37; 12: 6681
| Приказ № 812/пр от 21.12.2020 Прил. п.83 | НР Пусконаладочные работы: 'вхолостую' - 80%, 'под нагрузкой' - 20% |  |  | 4: %; 5: 74; 7: 74; 10: 180.83; 12: 4944
| Приказ № 774/пр от 11.12.2020 Прил. п.83 | СП Пусконаладочные работы: 'вхолостую' - 80%, 'под нагрузкой' - 20% |  |  | 4: %; 5: 36; 7: 36; 10: 87.97; 12: 2405
|  | Всего по позиции |  |  | 10: 513.17
3 | ФЕРп01-11-029-01 | Испытание трансформаторного масла: на свободное протекание и измерение коэффициента пропитки кабельной линии низкого давления |  |  | 4: испытание; 7: 1
| Приказ от 04.08.2020 № 421/пр прил.10 табл.4 п.4 | Производство работ осуществляется в действующих электроустановках (в трансформаторных и распределительных подстанциях, в электропомещениях (щитовые, пультовые, подстанции, реакторные, РУ и пункты, кабельные шахты, тоннели и каналы, кабельные полуэтажи) с действующим электрооборудованием или кабельными линиями под напряжением), с оформлением при этом наряда-допуска или распоряжения ОЗП=1,3; ЭМ=1,3 к расх.; ЗПМ=1,3; ТЗ=1,3; ТЗМ=1,3
| 1 | ОТ |  |  | 8: 497.85; 9: 1,3; 10: 647.21; 11: 27,34; 12: 17695
|  | ЗТ |  |  | 4: чел.-ч; 5: 38,88; 6: 1,3; 7: 50,544
|  | Итого по расценке |  |  | 8: 497.85; 10: 647.21
|  | ФОТ |  |  | 10: 647.21; 12: 17695
| Приказ № 812/пр от 21.12.2020 Прил. п.83 | НР Пусконаладочные работы: 'вхолостую' - 80%, 'под нагрузкой' - 20% |  |  | 4: %; 5: 74; 7: 74; 10: 478.94; 12: 13094
| Приказ № 774/пр от 11.12.2020 Прил. п.83 | СП Пусконаладочные работы: 'вхолостую' - 80%, 'под нагрузкой' - 20% |  |  | 4: %; 5: 36; 7: 36; 10: 233; 12: 6370
|  | Всего по позиции |  |  | 10: 1359.15
4 | ФЕРп01-11-029-02 | Испытание трансформаторного масла: на пробой |  |  | 4: испытание; 7: 1
| Приказ от 04.08.2020 № 421/пр прил.10 табл.4 п.4 | Производство работ осуществляется в действующих электроустановках (в трансформаторных и распределительных подстанциях, в электропомещениях (щитовые, пультовые, подстанции, реакторные, РУ и пункты, кабельные шахты, тоннели и каналы, кабельные полуэтажи) с действующим электрооборудованием или кабельными линиями под напряжением), с оформлением при этом наряда-допуска или распоряжения ОЗП=1,3; ЭМ=1,3 к расх.; ЗПМ=1,3; ТЗ=1,3; ТЗМ=1,3
| 1 | ОТ |  |  | 8: 10.5; 9: 1,3; 10: 13.65; 11: 27,34; 12: 373
|  | ЗТ |  |  | 4: чел.-ч; 5: 0,82; 6: 1,3; 7: 1,066
|  | Итого по расценке |  |  | 8: 10.5; 10: 13.65
|  | ФОТ |  |  | 10: 13.65; 12: 373
| Приказ № 812/пр от 21.12.2020 Прил. п.83 | НР Пусконаладочные работы: 'вхолостую' - 80%, 'под нагрузкой' - 20% |  |  | 4: %; 5: 74; 7: 74; 10: 10.1; 12: 276
| Приказ № 774/пр от 11.12.2020 Прил. п.83 | СП Пусконаладочные работы: 'вхолостую' - 80%, 'под нагрузкой' - 20% |  |  | 4: %; 5: 36; 7: 36; 10: 4.91; 12: 134
|  | Всего по позиции |  |  | 10: 28.66
5 | ФЕРп01-12-023-01 | Испытание ввода и проходного изолятора с фарфоровой, жидкой или бумажной изоляцией (до установки на оборудование) |  |  | 4: испытание; 7: 6
| Приказ от 04.08.2020 № 421/пр прил.10 табл.4 п.4 | Производство работ осуществляется в действующих электроустановках (в трансформаторных и распределительных подстанциях, в электропомещениях (щитовые, пультовые, подстанции, реакторные, РУ и пункты, кабельные шахты, тоннели и каналы, кабельные полуэтажи) с действующим электрооборудованием или кабельными линиями под напряжением), с оформлением при этом наряда-допуска или распоряжения ОЗП=1,3; ЭМ=1,3 к расх.; ЗПМ=1,3; ТЗ=1,3; ТЗМ=1,3
| 1 | ОТ |  |  | 8: 29.9; 9: 1,3; 10: 233.22; 11: 27,34; 12: 6376
|  | ЗТ |  |  | 4: чел.-ч; 5: 2,43; 6: 1,3; 7: 18,954
|  | Итого по расценке |  |  | 8: 29.9; 10: 233.22
|  | ФОТ |  |  | 10: 233.22; 12: 6376
| Приказ № 812/пр от 21.12.2020 Прил. п.83 | НР Пусконаладочные работы: 'вхолостую' - 80%, 'под нагрузкой' - 20% |  |  | 4: %; 5: 74; 7: 74; 10: 172.58; 12: 4718
| Приказ № 774/пр от 11.12.2020 Прил. п.83 | СП Пусконаладочные работы: 'вхолостую' - 80%, 'под нагрузкой' - 20% |  |  | 4: %; 5: 36; 7: 36; 10: 83.96; 12: 2295
|  | Всего по позиции |  |  | 10: 489.76
6 | ФЕРп01-02-017-07 | Трансформатор тока встроенный во вводы выключателя, силового трансформатора |  |  | 4: шт; 7: 6
| Приказ от 04.08.2020 № 421/пр прил.10 табл.4 п.4 | Производство работ осуществляется в действующих электроустановках (в трансформаторных и распределительных подстанциях, в электропомещениях (щитовые, пультовые, подстанции, реакторные, РУ и пункты, кабельные шахты, тоннели и каналы, кабельные полуэтажи) с действующим электрооборудованием или кабельными линиями под напряжением), с оформлением при этом наряда-допуска или распоряжения ОЗП=1,3; ЭМ=1,3 к расх.; ЗПМ=1,3; ТЗ=1,3; ТЗМ=1,3
| 1 | ОТ |  |  | 8: 98.19; 9: 1,3; 10: 765.88; 11: 27,34; 12: 20939
|  | ЗТ |  |  | 4: чел.-ч; 5: 8,1; 6: 1,3; 7: 63,18
|  | Итого по расценке |  |  | 8: 98.19; 10: 765.88
|  | ФОТ |  |  | 10: 765.88; 12: 20939
| Приказ № 812/пр от 21.12.2020 Прил. п.83 | НР Пусконаладочные работы: 'вхолостую' - 80%, 'под нагрузкой' - 20% |  |  | 4: %; 5: 74; 7: 74; 10: 566.75; 12: 15495
| Приказ № 774/пр от 11.12.2020 Прил. п.83 | СП Пусконаладочные работы: 'вхолостую' - 80%, 'под нагрузкой' - 20% |  |  | 4: %; 5: 36; 7: 36; 10: 275.72; 12: 7538
|  | Всего по позиции |  |  | 10: 1608.35
7 | ФЕРп01-12-010-03 | Испытание: вторичной обмотки трансформатора измерительного |  |  | 4: испытание; 7: 6
| Приказ от 04.08.2020 № 421/пр прил.10 табл.4 п.4 | Производство работ осуществляется в действующих электроустановках (в трансформаторных и распределительных подстанциях, в электропомещениях (щитовые, пультовые, подстанции, реакторные, РУ и пункты, кабельные шахты, тоннели и каналы, кабельные полуэтажи) с действующим электрооборудованием или кабельными линиями под напряжением), с оформлением при этом наряда-допуска или распоряжения ОЗП=1,3; ЭМ=1,3 к расх.; ЗПМ=1,3; ТЗ=1,3; ТЗМ=1,3
| 1 | ОТ |  |  | 8: 20.88; 9: 1,3; 10: 162.86; 11: 27,34; 12: 4453
|  | ЗТ |  |  | 4: чел.-ч; 5: 1,62; 6: 1,3; 7: 12,636
|  | Итого по расценке |  |  | 8: 20.88; 10: 162.86
|  | ФОТ |  |  | 10: 162.86; 12: 4453
| Приказ № 812/пр от 21.12.2020 Прил. п.83 | НР Пусконаладочные работы: 'вхолостую' - 80%, 'под нагрузкой' - 20% |  |  | 4: %; 5: 74; 7: 74; 10: 120.52; 12: 3295
| Приказ № 774/пр от 11.12.2020 Прил. п.83 | СП Пусконаладочные работы: 'вхолостую' - 80%, 'под нагрузкой' - 20% |  |  | 4: %; 5: 36; 7: 36; 10: 58.63; 12: 1603
|  | Всего по позиции |  |  | 10: 342.01
Выключатели вакуумные 35 кВ
8 | ФЕРп01-03-008-03 | Выключатель: масляный напряжением до 110 кВ |  |  | 4: шт; 7: 3
| Приказ от 04.08.2020 № 421/пр прил.10 табл.4 п.4 | Производство работ осуществляется в действующих электроустановках (в трансформаторных и распределительных подстанциях, в электропомещениях (щитовые, пультовые, подстанции, реакторные, РУ и пункты, кабельные шахты, тоннели и каналы, кабельные полуэтажи) с действующим электрооборудованием или кабельными линиями под напряжением), с оформлением при этом наряда-допуска или распоряжения ОЗП=1,3; ЭМ=1,3 к расх.; ЗПМ=1,3; ТЗ=1,3; ТЗМ=1,3
| 1 | ОТ |  |  | 8: 378.56; 9: 1,3; 10: 1476.38; 11: 27,34; 12: 40364
|  | ЗТ |  |  | 4: чел.-ч; 5: 31; 6: 1,3; 7: 120,9
|  | Итого по расценке |  |  | 8: 378.56; 10: 1476.38
|  | ФОТ |  |  | 10: 1476.38; 12: 40364
| Приказ № 812/пр от 21.12.2020 Прил. п.83 | НР Пусконаладочные работы: 'вхолостую' - 80%, 'под нагрузкой' - 20% |  |  | 4: %; 5: 74; 7: 74; 10: 1092.52; 12: 29869
| Приказ № 774/пр от 11.12.2020 Прил. п.83 | СП Пусконаладочные работы: 'вхолостую' - 80%, 'под нагрузкой' - 20% |  |  | 4: %; 5: 36; 7: 36; 10: 531.5; 12: 14531
|  | Всего по позиции |  |  | 10: 3100.4
9 | ФЕРп01-03-022-01 | Устройство подогрева воздушного выключателя с одним нагревательным элементом |  |  | 4: шт; 7: 3
| Приказ от 04.08.2020 № 421/пр прил.10 табл.4 п.4 | Производство работ осуществляется в действующих электроустановках (в трансформаторных и распределительных подстанциях, в электропомещениях (щитовые, пультовые, подстанции, реакторные, РУ и пункты, кабельные шахты, тоннели и каналы, кабельные полуэтажи) с действующим электрооборудованием или кабельными линиями под напряжением), с оформлением при этом наряда-допуска или распоряжения ОЗП=1,3; ЭМ=1,3 к расх.; ЗПМ=1,3; ТЗ=1,3; ТЗМ=1,3
| 1 | ОТ |  |  | 8: 73.29; 9: 1,3; 10: 285.83; 11: 27,34; 12: 7815
|  | ЗТ |  |  | 4: чел.-ч; 5: 6,3; 6: 1,3; 7: 24,57
|  | Итого по расценке |  |  | 8: 73.29; 10: 285.83
|  | ФОТ |  |  | 10: 285.83; 12: 7815
| Приказ № 812/пр от 21.12.2020 Прил. п.83 | НР Пусконаладочные работы: 'вхолостую' - 80%, 'под нагрузкой' - 20% |  |  | 4: %; 5: 74; 7: 74; 10: 211.51; 12: 5783
| Приказ № 774/пр от 11.12.2020 Прил. п.83 | СП Пусконаладочные работы: 'вхолостую' - 80%, 'под нагрузкой' - 20% |  |  | 4: %; 5: 36; 7: 36; 10: 102.9; 12: 2813
|  | Всего по позиции |  |  | 10: 600.24
10 | ФЕРп01-11-028-02 | Измерение сопротивления изоляции мегаомметром обмоток машин и аппаратов |  |  | 4: измерение; 7: 3
| Приказ от 04.08.2020 № 421/пр прил.10 табл.4 п.4 | Производство работ осуществляется в действующих электроустановках (в трансформаторных и распределительных подстанциях, в электропомещениях (щитовые, пультовые, подстанции, реакторные, РУ и пункты, кабельные шахты, тоннели и каналы, кабельные полуэтажи) с действующим электрооборудованием или кабельными линиями под напряжением), с оформлением при этом наряда-допуска или распоряжения ОЗП=1,3; ЭМ=1,3 к расх.; ЗПМ=1,3; ТЗ=1,3; ТЗМ=1,3
| 1 | ОТ |  |  | 8: 1.03; 9: 1,3; 10: 4.02; 11: 27,34; 12: 110
|  | ЗТ |  |  | 4: чел.-ч; 5: 0,08; 6: 1,3; 7: 0,312
|  | Итого по расценке |  |  | 8: 1.03; 10: 4.02
|  | ФОТ |  |  | 10: 4.02; 12: 110
| Приказ № 812/пр от 21.12.2020 Прил. п.83 | НР Пусконаладочные работы: 'вхолостую' - 80%, 'под нагрузкой' - 20% |  |  | 4: %; 5: 74; 7: 74; 10: 2.97; 12: 81
| Приказ № 774/пр от 11.12.2020 Прил. п.83 | СП Пусконаладочные работы: 'вхолостую' - 80%, 'под нагрузкой' - 20% |  |  | 4: %; 5: 36; 7: 36; 10: 1.45; 12: 40
|  | Всего по позиции |  |  | 10: 8.44
11 | ФЕРп01-11-021-01 | Измерение переходных сопротивлений постоянному току контактов шин распределительных устройств напряжением: до 10 кВ |  |  | 4: измерение; 7: 9
| Приказ от 04.08.2020 № 421/пр прил.10 табл.4 п.4 | Производство работ осуществляется в действующих электроустановках (в трансформаторных и распределительных подстанциях, в электропомещениях (щитовые, пультовые, подстанции, реакторные, РУ и пункты, кабельные шахты, тоннели и каналы, кабельные полуэтажи) с действующим электрооборудованием или кабельными линиями под напряжением), с оформлением при этом наряда-допуска или распоряжения ОЗП=1,3; ЭМ=1,3 к расх.; ЗПМ=1,3; ТЗ=1,3; ТЗМ=1,3
| 1 | ОТ |  |  | 8: 10.5; 9: 1,3; 10: 122.85; 11: 27,34; 12: 3359
|  | ЗТ |  |  | 4: чел.-ч; 5: 0,82; 6: 1,3; 7: 9,594
|  | Итого по расценке |  |  | 8: 10.5; 10: 122.85
|  | ФОТ |  |  | 10: 122.85; 12: 3359
| Приказ № 812/пр от 21.12.2020 Прил. п.83 | НР Пусконаладочные работы: 'вхолостую' - 80%, 'под нагрузкой' - 20% |  |  | 4: %; 5: 74; 7: 74; 10: 90.91; 12: 2486
| Приказ № 774/пр от 11.12.2020 Прил. п.83 | СП Пусконаладочные работы: 'вхолостую' - 80%, 'под нагрузкой' - 20% |  |  | 4: %; 5: 36; 7: 36; 10: 44.23; 12: 1209
|  | Всего по позиции |  |  | 10: 257.99
12 | ФЕРп01-12-021-02 | Испытание аппарата коммутационного напряжением: до 35 кВ |  |  | 4: испытание; 7: 6
| Приказ от 04.08.2020 № 421/пр прил.10 табл.4 п.4 | Производство работ осуществляется в действующих электроустановках (в трансформаторных и распределительных подстанциях, в электропомещениях (щитовые, пультовые, подстанции, реакторные, РУ и пункты, кабельные шахты, тоннели и каналы, кабельные полуэтажи) с действующим электрооборудованием или кабельными линиями под напряжением), с оформлением при этом наряда-допуска или распоряжения ОЗП=1,3; ЭМ=1,3 к расх.; ЗПМ=1,3; ТЗ=1,3; ТЗМ=1,3
| 1 | ОТ |  |  | 8: 32.73; 9: 1,3; 10: 255.29; 11: 27,34; 12: 6980
|  | ЗТ |  |  | 4: чел.-ч; 5: 2,7; 6: 1,3; 7: 21,06
|  | Итого по расценке |  |  | 8: 32.73; 10: 255.29
|  | ФОТ |  |  | 10: 255.29; 12: 6980
| Приказ № 812/пр от 21.12.2020 Прил. п.83 | НР Пусконаладочные работы: 'вхолостую' - 80%, 'под нагрузкой' - 20% |  |  | 4: %; 5: 74; 7: 74; 10: 188.91; 12: 5165
| Приказ № 774/пр от 11.12.2020 Прил. п.83 | СП Пусконаладочные работы: 'вхолостую' - 80%, 'под нагрузкой' - 20% |  |  | 4: %; 5: 36; 7: 36; 10: 91.9; 12: 2513
|  | Всего по позиции |  |  | 10: 536.1
Разъединитель 35кВ
13 | ФЕРп01-03-005-02 | Разъединитель трехполюсный напряжением: до 220 кВ |  |  | 4: шт; 7: 6
| Приказ от 04.08.2020 № 421/пр прил.10 табл.4 п.4 | Производство работ осуществляется в действующих электроустановках (в трансформаторных и распределительных подстанциях, в электропомещениях (щитовые, пультовые, подстанции, реакторные, РУ и пункты, кабельные шахты, тоннели и каналы, кабельные полуэтажи) с действующим электрооборудованием или кабельными линиями под напряжением), с оформлением при этом наряда-допуска или распоряжения ОЗП=1,3; ЭМ=1,3 к расх.; ЗПМ=1,3; ТЗ=1,3; ТЗМ=1,3
| 1 | ОТ |  |  | 8: 98.92; 9: 1,3; 10: 771.58; 11: 27,34; 12: 21095
|  | ЗТ |  |  | 4: чел.-ч; 5: 8,1; 6: 1,3; 7: 63,18
|  | Итого по расценке |  |  | 8: 98.92; 10: 771.58
|  | ФОТ |  |  | 10: 771.58; 12: 21095
| Приказ № 812/пр от 21.12.2020 Прил. п.83 | НР Пусконаладочные работы: 'вхолостую' - 80%, 'под нагрузкой' - 20% |  |  | 4: %; 5: 74; 7: 74; 10: 570.97; 12: 15610
| Приказ № 774/пр от 11.12.2020 Прил. п.83 | СП Пусконаладочные работы: 'вхолостую' - 80%, 'под нагрузкой' - 20% |  |  | 4: %; 5: 36; 7: 36; 10: 277.77; 12: 7594
|  | Всего по позиции |  |  | 10: 1620.32
14 | ФЕРп01-03-022-01 | Устройство подогрева воздушного выключателя с одним нагревательным элементом (Устройство подогрева разъединителя) |  |  | 4: шт; 7: 16
| Приказ от 04.08.2020 № 421/пр прил.10 табл.4 п.4 | Производство работ осуществляется в действующих электроустановках (в трансформаторных и распределительных подстанциях, в электропомещениях (щитовые, пультовые, подстанции, реакторные, РУ и пункты, кабельные шахты, тоннели и каналы, кабельные полуэтажи) с действующим электрооборудованием или кабельными линиями под напряжением), с оформлением при этом наряда-допуска или распоряжения ОЗП=1,3; ЭМ=1,3 к расх.; ЗПМ=1,3; ТЗ=1,3; ТЗМ=1,3
| 1 | ОТ |  |  | 8: 73.29; 9: 1,3; 10: 1524.43; 11: 27,34; 12: 41678
|  | ЗТ |  |  | 4: чел.-ч; 5: 6,3; 6: 1,3; 7: 131,04
|  | Итого по расценке |  |  | 8: 73.29; 10: 1524.43
|  | ФОТ |  |  | 10: 1524.43; 12: 41678
| Приказ № 812/пр от 21.12.2020 Прил. п.83 | НР Пусконаладочные работы: 'вхолостую' - 80%, 'под нагрузкой' - 20% |  |  | 4: %; 5: 74; 7: 74; 10: 1128.08; 12: 30842
| Приказ № 774/пр от 11.12.2020 Прил. п.83 | СП Пусконаладочные работы: 'вхолостую' - 80%, 'под нагрузкой' - 20% |  |  | 4: %; 5: 36; 7: 36; 10: 548.79; 12: 15004
|  | Всего по позиции |  |  | 10: 3201.3
15 | ФЕРп01-11-021-01 | Измерение переходных сопротивлений постоянному току контактов шин распределительных устройств напряжением: до 10 кВ |  |  | 4: измерение; 7: 18
| Приказ от 04.08.2020 № 421/пр прил.10 табл.4 п.4 | Производство работ осуществляется в действующих электроустановках (в трансформаторных и распределительных подстанциях, в электропомещениях (щитовые, пультовые, подстанции, реакторные, РУ и пункты, кабельные шахты, тоннели и каналы, кабельные полуэтажи) с действующим электрооборудованием или кабельными линиями под напряжением), с оформлением при этом наряда-допуска или распоряжения ОЗП=1,3; ЭМ=1,3 к расх.; ЗПМ=1,3; ТЗ=1,3; ТЗМ=1,3
| 1 | ОТ |  |  | 8: 10.5; 9: 1,3; 10: 245.7; 11: 27,34; 12: 6717
|  | ЗТ |  |  | 4: чел.-ч; 5: 0,82; 6: 1,3; 7: 19,188
|  | Итого по расценке |  |  | 8: 10.5; 10: 245.7
|  | ФОТ |  |  | 10: 245.7; 12: 6717
| Приказ № 812/пр от 21.12.2020 Прил. п.83 | НР Пусконаладочные работы: 'вхолостую' - 80%, 'под нагрузкой' - 20% |  |  | 4: %; 5: 74; 7: 74; 10: 181.82; 12: 4971
| Приказ № 774/пр от 11.12.2020 Прил. п.83 | СП Пусконаладочные работы: 'вхолостую' - 80%, 'под нагрузкой' - 20% |  |  | 4: %; 5: 36; 7: 36; 10: 88.45; 12: 2418
|  | Всего по позиции |  |  | 10: 515.97
Трансформаторы напряжения 35 кВ
16 | ФЕРп01-02-015-03 | Трансформатор напряжения измерительный однофазный напряжением: до 35 кВ |  |  | 4: шт; 7: 3
| Приказ от 04.08.2020 № 421/пр прил.10 табл.4 п.4 | Производство работ осуществляется в действующих электроустановках (в трансформаторных и распределительных подстанциях, в электропомещениях (щитовые, пультовые, подстанции, реакторные, РУ и пункты, кабельные шахты, тоннели и каналы, кабельные полуэтажи) с действующим электрооборудованием или кабельными линиями под напряжением), с оформлением при этом наряда-допуска или распоряжения ОЗП=1,3; ЭМ=1,3 к расх.; ЗПМ=1,3; ТЗ=1,3; ТЗМ=1,3
| 1 | ОТ |  |  | 8: 141.83; 9: 1,3; 10: 553.14; 11: 27,34; 12: 15123
|  | ЗТ |  |  | 4: чел.-ч; 5: 11,7; 6: 1,3; 7: 45,63
|  | Итого по расценке |  |  | 8: 141.83; 10: 553.14
|  | ФОТ |  |  | 10: 553.14; 12: 15123
| Приказ № 812/пр от 21.12.2020 Прил. п.83 | НР Пусконаладочные работы: 'вхолостую' - 80%, 'под нагрузкой' - 20% |  |  | 4: %; 5: 74; 7: 74; 10: 409.32; 12: 11191
| Приказ № 774/пр от 11.12.2020 Прил. п.83 | СП Пусконаладочные работы: 'вхолостую' - 80%, 'под нагрузкой' - 20% |  |  | 4: %; 5: 36; 7: 36; 10: 199.13; 12: 5444
|  | Всего по позиции |  |  | 10: 1161.59
17 | ФЕРп01-12-010-02 | Испытание: первичной обмотки трансформатора измерительного |  |  | 4: испытание; 7: 3
| Приказ от 04.08.2020 № 421/пр прил.10 табл.4 п.4 | Производство работ осуществляется в действующих электроустановках (в трансформаторных и распределительных подстанциях, в электропомещениях (щитовые, пультовые, подстанции, реакторные, РУ и пункты, кабельные шахты, тоннели и каналы, кабельные полуэтажи) с действующим электрооборудованием или кабельными линиями под напряжением), с оформлением при этом наряда-допуска или распоряжения ОЗП=1,3; ЭМ=1,3 к расх.; ЗПМ=1,3; ТЗ=1,3; ТЗМ=1,3
| 1 | ОТ |  |  | 8: 31.33; 9: 1,3; 10: 122.19; 11: 27,34; 12: 3341
|  | ЗТ |  |  | 4: чел.-ч; 5: 2,43; 6: 1,3; 7: 9,477
|  | Итого по расценке |  |  | 8: 31.33; 10: 122.19
|  | ФОТ |  |  | 10: 122.19; 12: 3341
| Приказ № 812/пр от 21.12.2020 Прил. п.83 | НР Пусконаладочные работы: 'вхолостую' - 80%, 'под нагрузкой' - 20% |  |  | 4: %; 5: 74; 7: 74; 10: 90.42; 12: 2472
| Приказ № 774/пр от 11.12.2020 Прил. п.83 | СП Пусконаладочные работы: 'вхолостую' - 80%, 'под нагрузкой' - 20% |  |  | 4: %; 5: 36; 7: 36; 10: 43.99; 12: 1203
|  | Всего по позиции |  |  | 10: 256.6
18 | ФЕРп01-12-010-03 | Испытание: вторичной обмотки трансформатора измерительного |  |  | 4: испытание; 7: 9
| Приказ от 04.08.2020 № 421/пр прил.10 табл.4 п.4 | Производство работ осуществляется в действующих электроустановках (в трансформаторных и распределительных подстанциях, в электропомещениях (щитовые, пультовые, подстанции, реакторные, РУ и пункты, кабельные шахты, тоннели и каналы, кабельные полуэтажи) с действующим электрооборудованием или кабельными линиями под напряжением), с оформлением при этом наряда-допуска или распоряжения ОЗП=1,3; ЭМ=1,3 к расх.; ЗПМ=1,3; ТЗ=1,3; ТЗМ=1,3
| 1 | ОТ |  |  | 8: 20.88; 9: 1,3; 10: 244.3; 11: 27,34; 12: 6679
|  | ЗТ |  |  | 4: чел.-ч; 5: 1,62; 6: 1,3; 7: 18,954
|  | Итого по расценке |  |  | 8: 20.88; 10: 244.3
|  | ФОТ |  |  | 10: 244.3; 12: 6679
| Приказ № 812/пр от 21.12.2020 Прил. п.83 | НР Пусконаладочные работы: 'вхолостую' - 80%, 'под нагрузкой' - 20% |  |  | 4: %; 5: 74; 7: 74; 10: 180.78; 12: 4942
| Приказ № 774/пр от 11.12.2020 Прил. п.83 | СП Пусконаладочные работы: 'вхолостую' - 80%, 'под нагрузкой' - 20% |  |  | 4: %; 5: 36; 7: 36; 10: 87.95; 12: 2404
|  | Всего по позиции |  |  | 10: 513.03
Выносные трансформаторы тока 35 кВ
19 | ФЕРп01-02-017-03 | Трансформатор тока измерительный выносной напряжением: до 35 кВ, с твердой изоляцией |  |  | 4: шт; 7: 6
| Приказ от 04.08.2020 № 421/пр прил.10 табл.4 п.4 | Производство работ осуществляется в действующих электроустановках (в трансформаторных и распределительных подстанциях, в электропомещениях (щитовые, пультовые, подстанции, реакторные, РУ и пункты, кабельные шахты, тоннели и каналы, кабельные полуэтажи) с действующим электрооборудованием или кабельными линиями под напряжением), с оформлением при этом наряда-допуска или распоряжения ОЗП=1,3; ЭМ=1,3 к расх.; ЗПМ=1,3; ТЗ=1,3; ТЗМ=1,3
| 1 | ОТ |  |  | 8: 98.19; 9: 1,3; 10: 765.88; 11: 27,34; 12: 20939
|  | ЗТ |  |  | 4: чел.-ч; 5: 8,1; 6: 1,3; 7: 63,18
|  | Итого по расценке |  |  | 8: 98.19; 10: 765.88
|  | ФОТ |  |  | 10: 765.88; 12: 20939
| Приказ № 812/пр от 21.12.2020 Прил. п.83 | НР Пусконаладочные работы: 'вхолостую' - 80%, 'под нагрузкой' - 20% |  |  | 4: %; 5: 74; 7: 74; 10: 566.75; 12: 15495
| Приказ № 774/пр от 11.12.2020 Прил. п.83 | СП Пусконаладочные работы: 'вхолостую' - 80%, 'под нагрузкой' - 20% |  |  | 4: %; 5: 36; 7: 36; 10: 275.72; 12: 7538
|  | Всего по позиции |  |  | 10: 1608.35
20 | ФЕРп01-12-010-02 | Испытание: первичной обмотки трансформатора измерительного |  |  | 4: испытание; 7: 6
| Приказ от 04.08.2020 № 421/пр прил.10 табл.4 п.4 | Производство работ осуществляется в действующих электроустановках (в трансформаторных и распределительных подстанциях, в электропомещениях (щитовые, пультовые, подстанции, реакторные, РУ и пункты, кабельные шахты, тоннели и каналы, кабельные полуэтажи) с действующим электрооборудованием или кабельными линиями под напряжением), с оформлением при этом наряда-допуска или распоряжения ОЗП=1,3; ЭМ=1,3 к расх.; ЗПМ=1,3; ТЗ=1,3; ТЗМ=1,3
| 1 | ОТ |  |  | 8: 31.33; 9: 1,3; 10: 244.37; 11: 27,34; 12: 6681
|  | ЗТ |  |  | 4: чел.-ч; 5: 2,43; 6: 1,3; 7: 18,954
|  | Итого по расценке |  |  | 8: 31.33; 10: 244.37
|  | ФОТ |  |  | 10: 244.37; 12: 6681
| Приказ № 812/пр от 21.12.2020 Прил. п.83 | НР Пусконаладочные работы: 'вхолостую' - 80%, 'под нагрузкой' - 20% |  |  | 4: %; 5: 74; 7: 74; 10: 180.83; 12: 4944
| Приказ № 774/пр от 11.12.2020 Прил. п.83 | СП Пусконаладочные работы: 'вхолостую' - 80%, 'под нагрузкой' - 20% |  |  | 4: %; 5: 36; 7: 36; 10: 87.97; 12: 2405
|  | Всего по позиции |  |  | 10: 513.17
21 | ФЕРп01-12-010-03 | Испытание: вторичной обмотки трансформатора измерительного |  |  | 4: испытание; 7: 18
| Приказ от 04.08.2020 № 421/пр прил.10 табл.4 п.4 | Производство работ осуществляется в действующих электроустановках (в трансформаторных и распределительных подстанциях, в электропомещениях (щитовые, пультовые, подстанции, реакторные, РУ и пункты, кабельные шахты, тоннели и каналы, кабельные полуэтажи) с действующим электрооборудованием или кабельными линиями под напряжением), с оформлением при этом наряда-допуска или распоряжения ОЗП=1,3; ЭМ=1,3 к расх.; ЗПМ=1,3; ТЗ=1,3; ТЗМ=1,3
| 1 | ОТ |  |  | 8: 20.88; 9: 1,3; 10: 488.59; 11: 27,34; 12: 13358
|  | ЗТ |  |  | 4: чел.-ч; 5: 1,62; 6: 1,3; 7: 37,908
|  | Итого по расценке |  |  | 8: 20.88; 10: 488.59
|  | ФОТ |  |  | 10: 488.59; 12: 13358
| Приказ № 812/пр от 21.12.2020 Прил. п.83 | НР Пусконаладочные работы: 'вхолостую' - 80%, 'под нагрузкой' - 20% |  |  | 4: %; 5: 74; 7: 74; 10: 361.56; 12: 9885
| Приказ № 774/пр от 11.12.2020 Прил. п.83 | СП Пусконаладочные работы: 'вхолостую' - 80%, 'под нагрузкой' - 20% |  |  | 4: %; 5: 36; 7: 36; 10: 175.89; 12: 4809
|  | Всего по позиции |  |  | 10: 1026.04
Ограничитель перенапряжений 35 кВ
22 | ФЕРп01-12-021-04 | Испытание элементов ограничителей перенапряжения напряжением до 75 кВ |  |  | 4: испытание; 7: 12
| Приказ от 04.08.2020 № 421/пр прил.10 табл.4 п.4 | Производство работ осуществляется в действующих электроустановках (в трансформаторных и распределительных подстанциях, в электропомещениях (щитовые, пультовые, подстанции, реакторные, РУ и пункты, кабельные шахты, тоннели и каналы, кабельные полуэтажи) с действующим электрооборудованием или кабельными линиями под напряжением), с оформлением при этом наряда-допуска или распоряжения ОЗП=1,3; ЭМ=1,3 к расх.; ЗПМ=1,3; ТЗ=1,3; ТЗМ=1,3
| 1 | ОТ |  |  | 8: 32.73; 9: 1,3; 10: 510.59; 11: 27,34; 12: 13960
|  | ЗТ |  |  | 4: чел.-ч; 5: 2,7; 6: 1,3; 7: 42,12
|  | Итого по расценке |  |  | 8: 32.73; 10: 510.59
|  | ФОТ |  |  | 10: 510.59; 12: 13960
| Приказ № 812/пр от 21.12.2020 Прил. п.83 | НР Пусконаладочные работы: 'вхолостую' - 80%, 'под нагрузкой' - 20% |  |  | 4: %; 5: 74; 7: 74; 10: 377.84; 12: 10330
| Приказ № 774/пр от 11.12.2020 Прил. п.83 | СП Пусконаладочные работы: 'вхолостую' - 80%, 'под нагрузкой' - 20% |  |  | 4: %; 5: 36; 7: 36; 10: 183.81; 12: 5026
|  | Всего по позиции |  |  | 10: 1072.24
23 | ФЕРп01-11-027-02 | Измерение токов утечки: ограничителя напряжения |  |  | 4: измерение; 7: 12
| Приказ от 04.08.2020 № 421/пр прил.10 табл.4 п.4 | Производство работ осуществляется в действующих электроустановках (в трансформаторных и распределительных подстанциях, в электропомещениях (щитовые, пультовые, подстанции, реакторные, РУ и пункты, кабельные шахты, тоннели и каналы, кабельные полуэтажи) с действующим электрооборудованием или кабельными линиями под напряжением), с оформлением при этом наряда-допуска или распоряжения ОЗП=1,3; ЭМ=1,3 к расх.; ЗПМ=1,3; ТЗ=1,3; ТЗМ=1,3
| 1 | ОТ |  |  | 8: 23.05; 9: 1,3; 10: 359.58; 11: 27,34; 12: 9831
|  | ЗТ |  |  | 4: чел.-ч; 5: 1,8; 6: 1,3; 7: 28,08
|  | Итого по расценке |  |  | 8: 23.05; 10: 359.58
|  | ФОТ |  |  | 10: 359.58; 12: 9831
| Приказ № 812/пр от 21.12.2020 Прил. п.83 | НР Пусконаладочные работы: 'вхолостую' - 80%, 'под нагрузкой' - 20% |  |  | 4: %; 5: 74; 7: 74; 10: 266.09; 12: 7275
| Приказ № 774/пр от 11.12.2020 Прил. п.83 | СП Пусконаладочные работы: 'вхолостую' - 80%, 'под нагрузкой' - 20% |  |  | 4: %; 5: 36; 7: 36; 10: 129.45; 12: 3539
|  | Всего по позиции |  |  | 10: 755.12
Гирлянда изоляторов 35 кВ
24 | ФЕРп01-12-024-02 | Испытание трех элементов изолятора опорного многоэлементного или подвесного |  |  | 4: испытание; 7: 18
| Приказ от 04.08.2020 № 421/пр прил.10 табл.4 п.4 | Производство работ осуществляется в действующих электроустановках (в трансформаторных и распределительных подстанциях, в электропомещениях (щитовые, пультовые, подстанции, реакторные, РУ и пункты, кабельные шахты, тоннели и каналы, кабельные полуэтажи) с действующим электрооборудованием или кабельными линиями под напряжением), с оформлением при этом наряда-допуска или распоряжения ОЗП=1,3; ЭМ=1,3 к расх.; ЗПМ=1,3; ТЗ=1,3; ТЗМ=1,3
| 1 | ОТ |  |  | 8: 33.22; 9: 1,3; 10: 777.35; 11: 27,34; 12: 21253
|  | ЗТ |  |  | 4: чел.-ч; 5: 2,7; 6: 1,3; 7: 63,18
|  | Итого по расценке |  |  | 8: 33.22; 10: 777.35
|  | ФОТ |  |  | 10: 777.35; 12: 21253
| Приказ № 812/пр от 21.12.2020 Прил. п.83 | НР Пусконаладочные работы: 'вхолостую' - 80%, 'под нагрузкой' - 20% |  |  | 4: %; 5: 74; 7: 74; 10: 575.24; 12: 15727
| Приказ № 774/пр от 11.12.2020 Прил. п.83 | СП Пусконаладочные работы: 'вхолостую' - 80%, 'под нагрузкой' - 20% |  |  | 4: %; 5: 36; 7: 36; 10: 279.85; 12: 7651
|  | Всего по позиции |  |  | 10: 1632.44
Шкаф обогрева выключателя 35 кВ (ШОВ В 35)
25 | ФЕРп01-03-001-01 | Выключатель однополюсный напряжением до 1 кВ: с электромагнитным, тепловым или комбинированным расцепителем |  |  | 4: шт; 7: 12
| Приказ от 04.08.2020 № 421/пр прил.10 табл.4 п.4 | Производство работ осуществляется в действующих электроустановках (в трансформаторных и распределительных подстанциях, в электропомещениях (щитовые, пультовые, подстанции, реакторные, РУ и пункты, кабельные шахты, тоннели и каналы, кабельные полуэтажи) с действующим электрооборудованием или кабельными линиями под напряжением), с оформлением при этом наряда-допуска или распоряжения ОЗП=1,3; ЭМ=1,3 к расх.; ЗПМ=1,3; ТЗ=1,3; ТЗМ=1,3
| 1 | ОТ |  |  | 8: 12.21; 9: 1,3; 10: 190.48; 11: 27,34; 12: 5208
|  | ЗТ |  |  | 4: чел.-ч; 5: 1,3; 6: 1,3; 7: 20,28
|  | Итого по расценке |  |  | 8: 12.21; 10: 190.48
|  | ФОТ |  |  | 10: 190.48; 12: 5208
| Приказ № 812/пр от 21.12.2020 Прил. п.83 | НР Пусконаладочные работы: 'вхолостую' - 80%, 'под нагрузкой' - 20% |  |  | 4: %; 5: 74; 7: 74; 10: 140.96; 12: 3854
| Приказ № 774/пр от 11.12.2020 Прил. п.83 | СП Пусконаладочные работы: 'вхолостую' - 80%, 'под нагрузкой' - 20% |  |  | 4: %; 5: 36; 7: 36; 10: 68.57; 12: 1875
|  | Всего по позиции |  |  | 10: 400.01
26 | ФЕРп01-12-021-01 | Испытание аппарата коммутационного напряжением: до 1 кВ (силовых цепей) |  |  | 4: испытание; 7: 12
| Приказ от 04.08.2020 № 421/пр прил.10 табл.4 п.4 | Производство работ осуществляется в действующих электроустановках (в трансформаторных и распределительных подстанциях, в электропомещениях (щитовые, пультовые, подстанции, реакторные, РУ и пункты, кабельные шахты, тоннели и каналы, кабельные полуэтажи) с действующим электрооборудованием или кабельными линиями под напряжением), с оформлением при этом наряда-допуска или распоряжения ОЗП=1,3; ЭМ=1,3 к расх.; ЗПМ=1,3; ТЗ=1,3; ТЗМ=1,3
| 1 | ОТ |  |  | 8: 19.63; 9: 1,3; 10: 306.23; 11: 27,34; 12: 8372
|  | ЗТ |  |  | 4: чел.-ч; 5: 1,62; 6: 1,3; 7: 25,272
|  | Итого по расценке |  |  | 8: 19.63; 10: 306.23
|  | ФОТ |  |  | 10: 306.23; 12: 8372
| Приказ № 812/пр от 21.12.2020 Прил. п.83 | НР Пусконаладочные работы: 'вхолостую' - 80%, 'под нагрузкой' - 20% |  |  | 4: %; 5: 74; 7: 74; 10: 226.61; 12: 6195
| Приказ № 774/пр от 11.12.2020 Прил. п.83 | СП Пусконаладочные работы: 'вхолостую' - 80%, 'под нагрузкой' - 20% |  |  | 4: %; 5: 36; 7: 36; 10: 110.24; 12: 3014
|  | Всего по позиции |  |  | 10: 643.08
Итоги по разделу 1 ОРУ 35 кВ :
|  | Итого прямые затраты (справочно) |  |  | 10: 12301.73
в том числе:
|  | Оплата труда рабочих |  |  | 10: 12301.73
|  | Прочие затраты |  |  | 10: 25833.62
|  | Пусконаладочные работы |  |  | 10: 25833.62
в том числе:
|  | оплата труда |  |  | 10: 12301.73
|  | накладные расходы |  |  | 10: 9103.27
|  | сметная прибыль |  |  | 10: 4428.62
|  | Итого ФОТ (справочно) |  |  | 10: 12301.73
|  | Итого накладные расходы (справочно) |  |  | 10: 9103.27
|  | Итого сметная прибыль (справочно) |  |  | 10: 4428.62
|  | Итого по разделу 1 ОРУ 35 кВ |  |  | 10: 25833.62
Раздел 2. КРУН 10 кВ
Трансформатор собственных нужд 10 кВ
27 | ФЕРп01-02-002-01 | Трансформатор силовой трехфазный масляный двухобмоточный напряжением: до 11 кВ, мощностью до 0,32 МВА | bar: 4; 7
| Приказ от 04.08.2020 № 421/пр прил.10 табл.4 п.4 | Производство работ осуществляется в действующих электроустановках (в трансформаторных и распределительных подстанциях, в электропомещениях (щитовые, пультовые, подстанции, реакторные, РУ и пункты, кабельные шахты, тоннели и каналы, кабельные полуэтажи) с действующим электрооборудованием или кабельными линиями под напряжением), с оформлением при этом наряда-допуска или распоряжения ОЗП=1,3; ЭМ=1,3 к расх.; ЗПМ=1,3; ТЗ=1,3; ТЗМ=1,3
| 1 | ОТ |  |  | 8: 81.66; 9: 1,3; 10: 106.16; 11: 27,34; 12: 2902
|  | ЗТ |  |  | 4: чел.-ч; 5: 6,3; 6: 1,3; 7: 8,19
|  | Итого по расценке |  |  | 8: 81.66; 10: 106.16
|  | ФОТ |  |  | 10: 106.16; 12: 2902
| Приказ № 812/пр от 21.12.2020 Прил. п.83 | НР Пусконаладочные работы: 'вхолостую' - 80%, 'под нагрузкой' - 20% |  |  | 4: %; 5: 74; 7: 74; 10: 78.56; 12: 2147
| Приказ № 774/пр от 11.12.2020 Прил. п.83 | СП Пусконаладочные работы: 'вхолостую' - 80%, 'под нагрузкой' - 20% |  |  | 4: %; 5: 36; 7: 36; 10: 38.22; 12: 1045
|  | Всего по позиции |  |  | 10: 222.94
28 | ФЕРп01-12-010-01 | Испытание: обмотки трансформатора силового |  |  | 4: испытание; 7: 6
| Приказ от 04.08.2020 № 421/пр прил.10 табл.4 п.4 | Производство работ осуществляется в действующих электроустановках (в трансформаторных и распределительных подстанциях, в электропомещениях (щитовые, пультовые, подстанции, реакторные, РУ и пункты, кабельные шахты, тоннели и каналы, кабельные полуэтажи) с действующим электрооборудованием или кабельными линиями под напряжением), с оформлением при этом наряда-допуска или распоряжения ОЗП=1,3; ЭМ=1,3 к расх.; ЗПМ=1,3; ТЗ=1,3; ТЗМ=1,3
| 1 | ОТ |  |  | 8: 31.33; 9: 1,3; 10: 244.37; 11: 27,34; 12: 6681
|  | ЗТ |  |  | 4: чел.-ч; 5: 2,43; 6: 1,3; 7: 18,954
|  | Итого по расценке |  |  | 8: 31.33; 10: 244.37
|  | ФОТ |  |  | 10: 244.37; 12: 6681
| Приказ № 812/пр от 21.12.2020 Прил. п.83 | НР Пусконаладочные работы: 'вхолостую' - 80%, 'под нагрузкой' - 20% |  |  | 4: %; 5: 74; 7: 74; 10: 180.83; 12: 4944
| Приказ № 774/пр от 11.12.2020 Прил. п.83 | СП Пусконаладочные работы: 'вхолостую' - 80%, 'под нагрузкой' - 20% |  |  | 4: %; 5: 36; 7: 36; 10: 87.97; 12: 2405
|  | Всего по позиции |  |  | 10: 513.17
Трансформаторы напряжения 10 кВ
29 | ФЕРп01-02-015-02 | Трансформатор напряжения измерительный однофазный напряжением: до 11 кВ |  |  | 4: шт; 7: 3
| Приказ от 04.08.2020 № 421/пр прил.10 табл.4 п.4 | Производство работ осуществляется в действующих электроустановках (в трансформаторных и распределительных подстанциях, в электропомещениях (щитовые, пультовые, подстанции, реакторные, РУ и пункты, кабельные шахты, тоннели и каналы, кабельные полуэтажи) с действующим электрооборудованием или кабельными линиями под напряжением), с оформлением при этом наряда-допуска или распоряжения ОЗП=1,3; ЭМ=1,3 к расх.; ЗПМ=1,3; ТЗ=1,3; ТЗМ=1,3
| 1 | ОТ |  |  | 8: 120; 9: 1,3; 10: 468; 11: 27,34; 12: 12795
|  | ЗТ |  |  | 4: чел.-ч; 5: 9,9; 6: 1,3; 7: 38,61
|  | Итого по расценке |  |  | 8: 120; 10: 468
|  | ФОТ |  |  | 10: 468; 12: 12795
| Приказ № 812/пр от 21.12.2020 Прил. п.83 | НР Пусконаладочные работы: 'вхолостую' - 80%, 'под нагрузкой' - 20% |  |  | 4: %; 5: 74; 7: 74; 10: 346.32; 12: 9468
| Приказ № 774/пр от 11.12.2020 Прил. п.83 | СП Пусконаладочные работы: 'вхолостую' - 80%, 'под нагрузкой' - 20% |  |  | 4: %; 5: 36; 7: 36; 10: 168.48; 12: 4606
|  | Всего по позиции |  |  | 10: 982.8
30 | ФЕРп01-12-010-02 | Испытание: первичной обмотки трансформатора измерительного |  |  | 4: испытание; 7: 3
| Приказ от 04.08.2020 № 421/пр прил.10 табл.4 п.4 | Производство работ осуществляется в действующих электроустановках (в трансформаторных и распределительных подстанциях, в электропомещениях (щитовые, пультовые, подстанции, реакторные, РУ и пункты, кабельные шахты, тоннели и каналы, кабельные полуэтажи) с действующим электрооборудованием или кабельными линиями под напряжением), с оформлением при этом наряда-допуска или распоряжения ОЗП=1,3; ЭМ=1,3 к расх.; ЗПМ=1,3; ТЗ=1,3; ТЗМ=1,3
| 1 | ОТ |  |  | 8: 31.33; 9: 1,3; 10: 122.19; 11: 27,34; 12: 3341
|  | ЗТ |  |  | 4: чел.-ч; 5: 2,43; 6: 1,3; 7: 9,477
|  | Итого по расценке |  |  | 8: 31.33; 10: 122.19
|  | ФОТ |  |  | 10: 122.19; 12: 3341
| Приказ № 812/пр от 21.12.2020 Прил. п.83 | НР Пусконаладочные работы: 'вхолостую' - 80%, 'под нагрузкой' - 20% |  |  | 4: %; 5: 74; 7: 74; 10: 90.42; 12: 2472
| Приказ № 774/пр от 11.12.2020 Прил. п.83 | СП Пусконаладочные работы: 'вхолостую' - 80%, 'под нагрузкой' - 20% |  |  | 4: %; 5: 36; 7: 36; 10: 43.99; 12: 1203
|  | Всего по позиции |  |  | 10: 256.6
31 | ФЕРп01-12-010-03 | Испытание: вторичной обмотки трансформатора измерительного |  |  | 4: испытание; 7: 9
| Приказ от 04.08.2020 № 421/пр прил.10 табл.4 п.4 | Производство работ осуществляется в действующих электроустановках (в трансформаторных и распределительных подстанциях, в электропомещениях (щитовые, пультовые, подстанции, реакторные, РУ и пункты, кабельные шахты, тоннели и каналы, кабельные полуэтажи) с действующим электрооборудованием или кабельными линиями под напряжением), с оформлением при этом наряда-допуска или распоряжения ОЗП=1,3; ЭМ=1,3 к расх.; ЗПМ=1,3; ТЗ=1,3; ТЗМ=1,3
| 1 | ОТ |  |  | 8: 20.88; 9: 1,3; 10: 244.3; 11: 27,34; 12: 6679
|  | ЗТ |  |  | 4: чел.-ч; 5: 1,62; 6: 1,3; 7: 18,954
|  | Итого по расценке |  |  | 8: 20.88; 10: 244.3
|  | ФОТ |  |  | 10: 244.3; 12: 6679
| Приказ № 812/пр от 21.12.2020 Прил. п.83 | НР Пусконаладочные работы: 'вхолостую' - 80%, 'под нагрузкой' - 20% |  |  | 4: %; 5: 74; 7: 74; 10: 180.78; 12: 4942
| Приказ № 774/пр от 11.12.2020 Прил. п.83 | СП Пусконаладочные работы: 'вхолостую' - 80%, 'под нагрузкой' - 20% |  |  | 4: %; 5: 36; 7: 36; 10: 87.95; 12: 2404
|  | Всего по позиции |  |  | 10: 513.03
Ограничители перенапряжения 10 кВ
32 | ФЕРп01-12-021-04 | Испытание элементов ограничителей перенапряжения напряжением до 75 кВ |  |  | 4: испытание; 7: 21
| Приказ от 04.08.2020 № 421/пр прил.10 табл.4 п.4 | Производство работ осуществляется в действующих электроустановках (в трансформаторных и распределительных подстанциях, в электропомещениях (щитовые, пультовые, подстанции, реакторные, РУ и пункты, кабельные шахты, тоннели и каналы, кабельные полуэтажи) с действующим электрооборудованием или кабельными линиями под напряжением), с оформлением при этом наряда-допуска или распоряжения ОЗП=1,3; ЭМ=1,3 к расх.; ЗПМ=1,3; ТЗ=1,3; ТЗМ=1,3
| 1 | ОТ |  |  | 8: 32.73; 9: 1,3; 10: 893.53; 11: 27,34; 12: 24429
|  | ЗТ |  |  | 4: чел.-ч; 5: 2,7; 6: 1,3; 7: 73,71
|  | Итого по расценке |  |  | 8: 32.73; 10: 893.53
|  | ФОТ |  |  | 10: 893.53; 12: 24429
| Приказ № 812/пр от 21.12.2020 Прил. п.83 | НР Пусконаладочные работы: 'вхолостую' - 80%, 'под нагрузкой' - 20% |  |  | 4: %; 5: 74; 7: 74; 10: 661.21; 12: 18077
| Приказ № 774/пр от 11.12.2020 Прил. п.83 | СП Пусконаладочные работы: 'вхолостую' - 80%, 'под нагрузкой' - 20% |  |  | 4: %; 5: 36; 7: 36; 10: 321.67; 12: 8794
|  | Всего по позиции |  |  | 10: 1876.41
33 | ФЕРп01-11-027-02 | Измерение токов утечки: ограничителя напряжения |  |  | 4: измерение; 7: 21
| Приказ от 04.08.2020 № 421/пр прил.10 табл.4 п.4 | Производство работ осуществляется в действующих электроустановках (в трансформаторных и распределительных подстанциях, в электропомещениях (щитовые, пультовые, подстанции, реакторные, РУ и пункты, кабельные шахты, тоннели и каналы, кабельные полуэтажи) с действующим электрооборудованием или кабельными линиями под напряжением), с оформлением при этом наряда-допуска или распоряжения ОЗП=1,3; ЭМ=1,3 к расх.; ЗПМ=1,3; ТЗ=1,3; ТЗМ=1,3
| 1 | ОТ |  |  | 8: 23.05; 9: 1,3; 10: 629.27; 11: 27,34; 12: 17204
|  | ЗТ |  |  | 4: чел.-ч; 5: 1,8; 6: 1,3; 7: 49,14
|  | Итого по расценке |  |  | 8: 23.05; 10: 629.27
|  | ФОТ |  |  | 10: 629.27; 12: 17204
| Приказ № 812/пр от 21.12.2020 Прил. п.83 | НР Пусконаладочные работы: 'вхолостую' - 80%, 'под нагрузкой' - 20% |  |  | 4: %; 5: 74; 7: 74; 10: 465.66; 12: 12731
| Приказ № 774/пр от 11.12.2020 Прил. п.83 | СП Пусконаладочные работы: 'вхолостую' - 80%, 'под нагрузкой' - 20% |  |  | 4: %; 5: 36; 7: 36; 10: 226.54; 12: 6193
|  | Всего по позиции |  |  | 10: 1321.47
Разъединители 10 кВ
34 | ФЕРп01-03-005-01 | Разъединитель трехполюсный напряжением: до 20 кВ |  |  | 4: шт; 7: 2
| Приказ от 04.08.2020 № 421/пр прил.10 табл.4 п.4 | Производство работ осуществляется в действующих электроустановках (в трансформаторных и распределительных подстанциях, в электропомещениях (щитовые, пультовые, подстанции, реакторные, РУ и пункты, кабельные шахты, тоннели и каналы, кабельные полуэтажи) с действующим электрооборудованием или кабельными линиями под напряжением), с оформлением при этом наряда-допуска или распоряжения ОЗП=1,3; ЭМ=1,3 к расх.; ЗПМ=1,3; ТЗ=1,3; ТЗМ=1,3
| 1 | ОТ |  |  | 8: 65.94; 9: 1,3; 10: 171.44; 11: 27,34; 12: 4687
|  | ЗТ |  |  | 4: чел.-ч; 5: 5,4; 6: 1,3; 7: 14,04
|  | Итого по расценке |  |  | 8: 65.94; 10: 171.44
|  | ФОТ |  |  | 10: 171.44; 12: 4687
| Приказ № 812/пр от 21.12.2020 Прил. п.83 | НР Пусконаладочные работы: 'вхолостую' - 80%, 'под нагрузкой' - 20% |  |  | 4: %; 5: 74; 7: 74; 10: 126.87; 12: 3468
| Приказ № 774/пр от 11.12.2020 Прил. п.83 | СП Пусконаладочные работы: 'вхолостую' - 80%, 'под нагрузкой' - 20% |  |  | 4: %; 5: 36; 7: 36; 10: 61.72; 12: 1687
|  | Всего по позиции |  |  | 10: 360.03
35 | ФЕРп01-03-022-01 | Устройство подогрева воздушного выключателя с одним нагревательным элементом |  |  | 4: шт; 7: 2
| Приказ от 04.08.2020 № 421/пр прил.10 табл.4 п.4 | Производство работ осуществляется в действующих электроустановках (в трансформаторных и распределительных подстанциях, в электропомещениях (щитовые, пультовые, подстанции, реакторные, РУ и пункты, кабельные шахты, тоннели и каналы, кабельные полуэтажи) с действующим электрооборудованием или кабельными линиями под напряжением), с оформлением при этом наряда-допуска или распоряжения ОЗП=1,3; ЭМ=1,3 к расх.; ЗПМ=1,3; ТЗ=1,3; ТЗМ=1,3
| 1 | ОТ |  |  | 8: 73.29; 9: 1,3; 10: 190.55; 11: 27,34; 12: 5210
|  | ЗТ |  |  | 4: чел.-ч; 5: 6,3; 6: 1,3; 7: 16,38
|  | Итого по расценке |  |  | 8: 73.29; 10: 190.55
|  | ФОТ |  |  | 10: 190.55; 12: 5210
| Приказ № 812/пр от 21.12.2020 Прил. п.83 | НР Пусконаладочные работы: 'вхолостую' - 80%, 'под нагрузкой' - 20% |  |  | 4: %; 5: 74; 7: 74; 10: 141.01; 12: 3855
| Приказ № 774/пр от 11.12.2020 Прил. п.83 | СП Пусконаладочные работы: 'вхолостую' - 80%, 'под нагрузкой' - 20% |  |  | 4: %; 5: 36; 7: 36; 10: 68.6; 12: 1876
|  | Всего по позиции |  |  | 10: 400.16
36 | ФЕРп01-11-021-01 | Измерение переходных сопротивлений постоянному току контактов шин распределительных устройств напряжением: до 10 кВ |  |  | 4: измерение; 7: 6
| Приказ от 04.08.2020 № 421/пр прил.10 табл.4 п.4 | Производство работ осуществляется в действующих электроустановках (в трансформаторных и распределительных подстанциях, в электропомещениях (щитовые, пультовые, подстанции, реакторные, РУ и пункты, кабельные шахты, тоннели и каналы, кабельные полуэтажи) с действующим электрооборудованием или кабельными линиями под напряжением), с оформлением при этом наряда-допуска или распоряжения ОЗП=1,3; ЭМ=1,3 к расх.; ЗПМ=1,3; ТЗ=1,3; ТЗМ=1,3
| 1 | ОТ |  |  | 8: 10.5; 9: 1,3; 10: 81.9; 11: 27,34; 12: 2239
|  | ЗТ |  |  | 4: чел.-ч; 5: 0,82; 6: 1,3; 7: 6,396
|  | Итого по расценке |  |  | 8: 10.5; 10: 81.9
|  | ФОТ |  |  | 10: 81.9; 12: 2239
| Приказ № 812/пр от 21.12.2020 Прил. п.83 | НР Пусконаладочные работы: 'вхолостую' - 80%, 'под нагрузкой' - 20% |  |  | 4: %; 5: 74; 7: 74; 10: 60.61; 12: 1657
| Приказ № 774/пр от 11.12.2020 Прил. п.83 | СП Пусконаладочные работы: 'вхолостую' - 80%, 'под нагрузкой' - 20% |  |  | 4: %; 5: 36; 7: 36; 10: 29.48; 12: 806
|  | Всего по позиции |  |  | 10: 171.99
Испытания сборных и соединительных шин
37 | ФЕРп01-12-020-01 | Испытание сборных и соединительных шин напряжением: до 11 кВ |  |  | 4: испытание; 7: 1
| Приказ от 04.08.2020 № 421/пр прил.10 табл.4 п.4 | Производство работ осуществляется в действующих электроустановках (в трансформаторных и распределительных подстанциях, в электропомещениях (щитовые, пультовые, подстанции, реакторные, РУ и пункты, кабельные шахты, тоннели и каналы, кабельные полуэтажи) с действующим электрооборудованием или кабельными линиями под напряжением), с оформлением при этом наряда-допуска или распоряжения ОЗП=1,3; ЭМ=1,3 к расх.; ЗПМ=1,3; ТЗ=1,3; ТЗМ=1,3
| 1 | ОТ |  |  | 8: 83.55; 9: 1,3; 10: 108.62; 11: 27,34; 12: 2970
|  | ЗТ |  |  | 4: чел.-ч; 5: 7,29; 6: 1,3; 7: 9,477
|  | Итого по расценке |  |  | 8: 83.55; 10: 108.62
|  | ФОТ |  |  | 10: 108.62; 12: 2970
| Приказ № 812/пр от 21.12.2020 Прил. п.83 | НР Пусконаладочные работы: 'вхолостую' - 80%, 'под нагрузкой' - 20% |  |  | 4: %; 5: 74; 7: 74; 10: 80.38; 12: 2198
| Приказ № 774/пр от 11.12.2020 Прил. п.83 | СП Пусконаладочные работы: 'вхолостую' - 80%, 'под нагрузкой' - 20% |  |  | 4: %; 5: 36; 7: 36; 10: 39.1; 12: 1069
|  | Всего по позиции |  |  | 10: 228.1
Итоги по разделу 2 КРУН 10 кВ :
|  | Итого прямые затраты (справочно) |  |  | 10: 3260.33
в том числе:
|  | Оплата труда рабочих |  |  | 10: 3260.33
|  | Прочие затраты |  |  | 10: 6846.7
|  | Пусконаладочные работы |  |  | 10: 6846.7
в том числе:
|  | оплата труда |  |  | 10: 3260.33
|  | накладные расходы |  |  | 10: 2412.65
|  | сметная прибыль |  |  | 10: 1173.72
|  | Итого ФОТ (справочно) |  |  | 10: 3260.33
|  | Итого накладные расходы (справочно) |  |  | 10: 2412.65
|  | Итого сметная прибыль (справочно) |  |  | 10: 1173.72
|  | Итого по разделу 2 КРУН 10 кВ |  |  | 10: 6846.7
Раздел 3. Система собственных нужд переменного тока
38 | ФЕРп01-03-002-01 | Выключатель трехполюсный напряжением до 1 кВ с: максимальной токовой защитой прямого действия, номинальный ток до 1000 А |  |  | 4: шт; 7: 23
| Приказ от 04.08.2020 № 421/пр прил.10 табл.4 п.4 | Производство работ осуществляется в действующих электроустановках (в трансформаторных и распределительных подстанциях, в электропомещениях (щитовые, пультовые, подстанции, реакторные, РУ и пункты, кабельные шахты, тоннели и каналы, кабельные полуэтажи) с действующим электрооборудованием или кабельными линиями под напряжением), с оформлением при этом наряда-допуска или распоряжения ОЗП=1,3; ЭМ=1,3 к расх.; ЗПМ=1,3; ТЗ=1,3; ТЗМ=1,3
| 1 | ОТ |  |  | 8: 93.01; 9: 1,3; 10: 2781; 11: 27,34; 12: 76033
|  | ЗТ |  |  | 4: чел.-ч; 5: 9,9; 6: 1,3; 7: 296,01
|  | Итого по расценке |  |  | 8: 93.01; 10: 2781
|  | ФОТ |  |  | 10: 2781; 12: 76033
| Приказ № 812/пр от 21.12.2020 Прил. п.83 | НР Пусконаладочные работы: 'вхолостую' - 80%, 'под нагрузкой' - 20% |  |  | 4: %; 5: 74; 7: 74; 10: 2057.94; 12: 56264
| Приказ № 774/пр от 11.12.2020 Прил. п.83 | СП Пусконаладочные работы: 'вхолостую' - 80%, 'под нагрузкой' - 20% |  |  | 4: %; 5: 36; 7: 36; 10: 1001.16; 12: 27372
|  | Всего по позиции |  |  | 10: 5840.1
39 | ФЕРп01-03-001-01 | Выключатель однополюсный напряжением до 1 кВ: с электромагнитным, тепловым или комбинированным расцепителем |  |  | 4: шт; 7: 20
| Приказ от 04.08.2020 № 421/пр прил.10 табл.4 п.4 | Производство работ осуществляется в действующих электроустановках (в трансформаторных и распределительных подстанциях, в электропомещениях (щитовые, пультовые, подстанции, реакторные, РУ и пункты, кабельные шахты, тоннели и каналы, кабельные полуэтажи) с действующим электрооборудованием или кабельными линиями под напряжением), с оформлением при этом наряда-допуска или распоряжения ОЗП=1,3; ЭМ=1,3 к расх.; ЗПМ=1,3; ТЗ=1,3; ТЗМ=1,3
| 1 | ОТ |  |  | 8: 12.21; 9: 1,3; 10: 317.46; 11: 27,34; 12: 8679
|  | ЗТ |  |  | 4: чел.-ч; 5: 1,3; 6: 1,3; 7: 33,8
|  | Итого по расценке |  |  | 8: 12.21; 10: 317.46
|  | ФОТ |  |  | 10: 317.46; 12: 8679
| Приказ № 812/пр от 21.12.2020 Прил. п.83 | НР Пусконаладочные работы: 'вхолостую' - 80%, 'под нагрузкой' - 20% |  |  | 4: %; 5: 74; 7: 74; 10: 234.92; 12: 6422
| Приказ № 774/пр от 11.12.2020 Прил. п.83 | СП Пусконаладочные работы: 'вхолостую' - 80%, 'под нагрузкой' - 20% |  |  | 4: %; 5: 36; 7: 36; 10: 114.29; 12: 3124
|  | Всего по позиции |  |  | 10: 666.67
40 | ФЕРп01-12-020-01 | Испытание сборных и соединительных шин напряжением: до 11 кВ |  |  | 4: испытание; 7: 2
| Приказ от 04.08.2020 № 421/пр прил.10 табл.4 п.4 | Производство работ осуществляется в действующих электроустановках (в трансформаторных и распределительных подстанциях, в электропомещениях (щитовые, пультовые, подстанции, реакторные, РУ и пункты, кабельные шахты, тоннели и каналы, кабельные полуэтажи) с действующим электрооборудованием или кабельными линиями под напряжением), с оформлением при этом наряда-допуска или распоряжения ОЗП=1,3; ЭМ=1,3 к расх.; ЗПМ=1,3; ТЗ=1,3; ТЗМ=1,3
| 1 | ОТ |  |  | 8: 83.55; 9: 1,3; 10: 217.23; 11: 27,34; 12: 5939
|  | ЗТ |  |  | 4: чел.-ч; 5: 7,29; 6: 1,3; 7: 18,954
|  | Итого по расценке |  |  | 8: 83.55; 10: 217.23
|  | ФОТ |  |  | 10: 217.23; 12: 5939
| Приказ № 812/пр от 21.12.2020 Прил. п.83 | НР Пусконаладочные работы: 'вхолостую' - 80%, 'под нагрузкой' - 20% |  |  | 4: %; 5: 74; 7: 74; 10: 160.75; 12: 4395
| Приказ № 774/пр от 11.12.2020 Прил. п.83 | СП Пусконаладочные работы: 'вхолостую' - 80%, 'под нагрузкой' - 20% |  |  | 4: %; 5: 36; 7: 36; 10: 78.2; 12: 2138
|  | Всего по позиции |  |  | 10: 456.18
41 | ФЕРп01-12-021-01 | Испытание аппарата коммутационного напряжением: до 1 кВ (силовых цепей) |  |  | 4: испытание; 7: 43
| Приказ от 04.08.2020 № 421/пр прил.10 табл.4 п.4 | Производство работ осуществляется в действующих электроустановках (в трансформаторных и распределительных подстанциях, в электропомещениях (щитовые, пультовые, подстанции, реакторные, РУ и пункты, кабельные шахты, тоннели и каналы, кабельные полуэтажи) с действующим электрооборудованием или кабельными линиями под напряжением), с оформлением при этом наряда-допуска или распоряжения ОЗП=1,3; ЭМ=1,3 к расх.; ЗПМ=1,3; ТЗ=1,3; ТЗМ=1,3
| 1 | ОТ |  |  | 8: 19.63; 9: 1,3; 10: 1097.32; 11: 27,34; 12: 30001
|  | ЗТ |  |  | 4: чел.-ч; 5: 1,62; 6: 1,3; 7: 90,558
|  | Итого по расценке |  |  | 8: 19.63; 10: 1097.32
|  | ФОТ |  |  | 10: 1097.32; 12: 30001
| Приказ № 812/пр от 21.12.2020 Прил. п.83 | НР Пусконаладочные работы: 'вхолостую' - 80%, 'под нагрузкой' - 20% |  |  | 4: %; 5: 74; 7: 74; 10: 812.02; 12: 22201
| Приказ № 774/пр от 11.12.2020 Прил. п.83 | СП Пусконаладочные работы: 'вхолостую' - 80%, 'под нагрузкой' - 20% |  |  | 4: %; 5: 36; 7: 36; 10: 395.04; 12: 10800
|  | Всего по позиции |  |  | 10: 2304.38
Итоги по разделу 3 Система собственных нужд переменного тока :
|  | Итого прямые затраты (справочно) |  |  | 10: 4413.01
в том числе:
|  | Оплата труда рабочих |  |  | 10: 4413.01
|  | Прочие затраты |  |  | 10: 9267.33
|  | Пусконаладочные работы |  |  | 10: 9267.33
в том числе:
|  | оплата труда |  |  | 10: 4413.01
|  | накладные расходы |  |  | 10: 3265.63
|  | сметная прибыль |  |  | 10: 1588.69
|  | Итого ФОТ (справочно) |  |  | 10: 4413.01
|  | Итого накладные расходы (справочно) |  |  | 10: 3265.63
|  | Итого сметная прибыль (справочно) |  |  | 10: 1588.69
|  | Итого по разделу 3 Система собственных нужд переменного тока |  |  | 10: 9267.33
Раздел 4. Система оперативного постоянного тока
Щит постоянного тока
42 | ФЕРп01-06-001-01 | Система постоянного тока с одной аккумуляторной батареей без элементного коммутатора |  |  | 4: система; 7: 1
| Приказ от 04.08.2020 № 421/пр прил.10 табл.4 п.4 | Производство работ осуществляется в действующих электроустановках (в трансформаторных и распределительных подстанциях, в электропомещениях (щитовые, пультовые, подстанции, реакторные, РУ и пункты, кабельные шахты, тоннели и каналы, кабельные полуэтажи) с действующим электрооборудованием или кабельными линиями под напряжением), с оформлением при этом наряда-допуска или распоряжения ОЗП=1,3; ЭМ=1,3 к расх.; ЗПМ=1,3; ТЗ=1,3; ТЗМ=1,3
| 1 | ОТ |  |  | 8: 272.46; 9: 1,3; 10: 354.2; 11: 27,34; 12: 9684
|  | ЗТ |  |  | 4: чел.-ч; 5: 21,6; 6: 1,3; 7: 28,08
|  | Итого по расценке |  |  | 8: 272.46; 10: 354.2
|  | ФОТ |  |  | 10: 354.2; 12: 9684
| Приказ № 812/пр от 21.12.2020 Прил. п.83 | НР Пусконаладочные работы: 'вхолостую' - 80%, 'под нагрузкой' - 20% |  |  | 4: %; 5: 74; 7: 74; 10: 262.11; 12: 7166
| Приказ № 774/пр от 11.12.2020 Прил. п.83 | СП Пусконаладочные работы: 'вхолостую' - 80%, 'под нагрузкой' - 20% |  |  | 4: %; 5: 36; 7: 36; 10: 127.51; 12: 3486
|  | Всего по позиции |  |  | 10: 743.82
43 | ФЕРп01-06-003-01 | Устройство выпрямительное с тремя режимами стабилизации напряжения или тока зарядки аккумуляторной батареи мощностью: до 20 кВА |  |  | 4: шт; 7: 2
| Приказ от 04.08.2020 № 421/пр прил.10 табл.4 п.4 | Производство работ осуществляется в действующих электроустановках (в трансформаторных и распределительных подстанциях, в электропомещениях (щитовые, пультовые, подстанции, реакторные, РУ и пункты, кабельные шахты, тоннели и каналы, кабельные полуэтажи) с действующим электрооборудованием или кабельными линиями под напряжением), с оформлением при этом наряда-допуска или распоряжения ОЗП=1,3; ЭМ=1,3 к расх.; ЗПМ=1,3; ТЗ=1,3; ТЗМ=1,3
| 1 | ОТ |  |  | 8: 435.93; 9: 1,3; 10: 1133.42; 11: 27,34; 12: 30988
|  | ЗТ |  |  | 4: чел.-ч; 5: 34,56; 6: 1,3; 7: 89,856
|  | Итого по расценке |  |  | 8: 435.93; 10: 1133.42
|  | ФОТ |  |  | 10: 1133.42; 12: 30988
| Приказ № 812/пр от 21.12.2020 Прил. п.83 | НР Пусконаладочные работы: 'вхолостую' - 80%, 'под нагрузкой' - 20% |  |  | 4: %; 5: 74; 7: 74; 10: 838.73; 12: 22931
| Приказ № 774/пр от 11.12.2020 Прил. п.83 | СП Пусконаладочные работы: 'вхолостую' - 80%, 'под нагрузкой' - 20% |  |  | 4: %; 5: 36; 7: 36; 10: 408.03; 12: 11156
|  | Всего по позиции |  |  | 10: 2380.18
44 | ФЕРп01-06-023-01 | Устройство контроля уровня напряжения переменного или выпрямленного оперативного тока |  |  | 4: шт; 7: 2
| Приказ от 04.08.2020 № 421/пр прил.10 табл.4 п.4 | Производство работ осуществляется в действующих электроустановках (в трансформаторных и распределительных подстанциях, в электропомещениях (щитовые, пультовые, подстанции, реакторные, РУ и пункты, кабельные шахты, тоннели и каналы, кабельные полуэтажи) с действующим электрооборудованием или кабельными линиями под напряжением), с оформлением при этом наряда-допуска или распоряжения ОЗП=1,3; ЭМ=1,3 к расх.; ЗПМ=1,3; ТЗ=1,3; ТЗМ=1,3
| 1 | ОТ |  |  | 8: 49.51; 9: 1,3; 10: 128.73; 11: 27,34; 12: 3519
|  | ЗТ |  |  | 4: чел.-ч; 5: 4,32; 6: 1,3; 7: 11,232
|  | Итого по расценке |  |  | 8: 49.51; 10: 128.73
|  | ФОТ |  |  | 10: 128.73; 12: 3519
| Приказ № 812/пр от 21.12.2020 Прил. п.83 | НР Пусконаладочные работы: 'вхолостую' - 80%, 'под нагрузкой' - 20% |  |  | 4: %; 5: 74; 7: 74; 10: 95.26; 12: 2604
| Приказ № 774/пр от 11.12.2020 Прил. п.83 | СП Пусконаладочные работы: 'вхолостую' - 80%, 'под нагрузкой' - 20% |  |  | 4: %; 5: 36; 7: 36; 10: 46.34; 12: 1267
|  | Всего по позиции |  |  | 10: 270.33
45 | ФЕРп01-06-012-01 | Устройство мигающего света автономное |  |  | 4: шт; 7: 2
| Приказ от 04.08.2020 № 421/пр прил.10 табл.4 п.4 | Производство работ осуществляется в действующих электроустановках (в трансформаторных и распределительных подстанциях, в электропомещениях (щитовые, пультовые, подстанции, реакторные, РУ и пункты, кабельные шахты, тоннели и каналы, кабельные полуэтажи) с действующим электрооборудованием или кабельными линиями под напряжением), с оформлением при этом наряда-допуска или распоряжения ОЗП=1,3; ЭМ=1,3 к расх.; ЗПМ=1,3; ТЗ=1,3; ТЗМ=1,3
| 1 | ОТ |  |  | 8: 54.47; 9: 1,3; 10: 141.62; 11: 27,34; 12: 3872
|  | ЗТ |  |  | 4: чел.-ч; 5: 4,32; 6: 1,3; 7: 11,232
|  | Итого по расценке |  |  | 8: 54.47; 10: 141.62
|  | ФОТ |  |  | 10: 141.62; 12: 3872
| Приказ № 812/пр от 21.12.2020 Прил. п.83 | НР Пусконаладочные работы: 'вхолостую' - 80%, 'под нагрузкой' - 20% |  |  | 4: %; 5: 74; 7: 74; 10: 104.8; 12: 2865
| Приказ № 774/пр от 11.12.2020 Прил. п.83 | СП Пусконаладочные работы: 'вхолостую' - 80%, 'под нагрузкой' - 20% |  |  | 4: %; 5: 36; 7: 36; 10: 50.98; 12: 1394
|  | Всего по позиции |  |  | 10: 297.4
46 | ФЕРп01-12-020-01 | Испытание сборных и соединительных шин напряжением: до 11 кВ |  |  | 4: испытание; 7: 2
| Приказ от 04.08.2020 № 421/пр прил.10 табл.4 п.4 | Производство работ осуществляется в действующих электроустановках (в трансформаторных и распределительных подстанциях, в электропомещениях (щитовые, пультовые, подстанции, реакторные, РУ и пункты, кабельные шахты, тоннели и каналы, кабельные полуэтажи) с действующим электрооборудованием или кабельными линиями под напряжением), с оформлением при этом наряда-допуска или распоряжения ОЗП=1,3; ЭМ=1,3 к расх.; ЗПМ=1,3; ТЗ=1,3; ТЗМ=1,3
| 1 | ОТ |  |  | 8: 83.55; 9: 1,3; 10: 217.23; 11: 27,34; 12: 5939
|  | ЗТ |  |  | 4: чел.-ч; 5: 7,29; 6: 1,3; 7: 18,954
|  | Итого по расценке |  |  | 8: 83.55; 10: 217.23
|  | ФОТ |  |  | 10: 217.23; 12: 5939
| Приказ № 812/пр от 21.12.2020 Прил. п.83 | НР Пусконаладочные работы: 'вхолостую' - 80%, 'под нагрузкой' - 20% |  |  | 4: %; 5: 74; 7: 74; 10: 160.75; 12: 4395
| Приказ № 774/пр от 11.12.2020 Прил. п.83 | СП Пусконаладочные работы: 'вхолостую' - 80%, 'под нагрузкой' - 20% |  |  | 4: %; 5: 36; 7: 36; 10: 78.2; 12: 2138
|  | Всего по позиции |  |  | 10: 456.18
47 | ФЕРп01-12-021-01 | Испытание аппарата коммутационного напряжением: до 1 кВ (силовых цепей) |  |  | 4: испытание; 7: 18
| Приказ от 04.08.2020 № 421/пр прил.10 табл.4 п.4 | Производство работ осуществляется в действующих электроустановках (в трансформаторных и распределительных подстанциях, в электропомещениях (щитовые, пультовые, подстанции, реакторные, РУ и пункты, кабельные шахты, тоннели и каналы, кабельные полуэтажи) с действующим электрооборудованием или кабельными линиями под напряжением), с оформлением при этом наряда-допуска или распоряжения ОЗП=1,3; ЭМ=1,3 к расх.; ЗПМ=1,3; ТЗ=1,3; ТЗМ=1,3
| 1 | ОТ |  |  | 8: 19.63; 9: 1,3; 10: 459.34; 11: 27,34; 12: 12558
|  | ЗТ |  |  | 4: чел.-ч; 5: 1,62; 6: 1,3; 7: 37,908
|  | Итого по расценке |  |  | 8: 19.63; 10: 459.34
|  | ФОТ |  |  | 10: 459.34; 12: 12558
| Приказ № 812/пр от 21.12.2020 Прил. п.83 | НР Пусконаладочные работы: 'вхолостую' - 80%, 'под нагрузкой' - 20% |  |  | 4: %; 5: 74; 7: 74; 10: 339.91; 12: 9293
| Приказ № 774/пр от 11.12.2020 Прил. п.83 | СП Пусконаладочные работы: 'вхолостую' - 80%, 'под нагрузкой' - 20% |  |  | 4: %; 5: 36; 7: 36; 10: 165.36; 12: 4521
|  | Всего по позиции |  |  | 10: 964.61
48 | ФЕРп01-12-028-01 | Испытание статического преобразователя напряжением: до 1 кВ, ток до 1000 А |  |  | 4: испытание; 7: 2
| Приказ от 04.08.2020 № 421/пр прил.10 табл.4 п.4 | Производство работ осуществляется в действующих электроустановках (в трансформаторных и распределительных подстанциях, в электропомещениях (щитовые, пультовые, подстанции, реакторные, РУ и пункты, кабельные шахты, тоннели и каналы, кабельные полуэтажи) с действующим электрооборудованием или кабельными линиями под напряжением), с оформлением при этом наряда-допуска или распоряжения ОЗП=1,3; ЭМ=1,3 к расх.; ЗПМ=1,3; ТЗ=1,3; ТЗМ=1,3
| 1 | ОТ |  |  | 8: 39.04; 9: 1,3; 10: 101.5; 11: 27,34; 12: 2775
|  | ЗТ |  |  | 4: чел.-ч; 5: 3,24; 6: 1,3; 7: 8,424
|  | Итого по расценке |  |  | 8: 39.04; 10: 101.5
|  | ФОТ |  |  | 10: 101.5; 12: 2775
| Приказ № 812/пр от 21.12.2020 Прил. п.83 | НР Пусконаладочные работы: 'вхолостую' - 80%, 'под нагрузкой' - 20% |  |  | 4: %; 5: 74; 7: 74; 10: 75.11; 12: 2054
| Приказ № 774/пр от 11.12.2020 Прил. п.83 | СП Пусконаладочные работы: 'вхолостую' - 80%, 'под нагрузкой' - 20% |  |  | 4: %; 5: 36; 7: 36; 10: 36.54; 12: 999
|  | Всего по позиции |  |  | 10: 213.15
49 | ФЕРп01-10-010-01 | Схема контроля изоляции электрической сети: с помощью электроизмерительных приборов |  |  | 4: схема; 7: 1
| Приказ от 04.08.2020 № 421/пр прил.10 табл.4 п.4 | Производство работ осуществляется в действующих электроустановках (в трансформаторных и распределительных подстанциях, в электропомещениях (щитовые, пультовые, подстанции, реакторные, РУ и пункты, кабельные шахты, тоннели и каналы, кабельные полуэтажи) с действующим электрооборудованием или кабельными линиями под напряжением), с оформлением при этом наряда-допуска или распоряжения ОЗП=1,3; ЭМ=1,3 к расх.; ЗПМ=1,3; ТЗ=1,3; ТЗМ=1,3
| 1 | ОТ |  |  | 8: 54.84; 9: 1,3; 10: 71.29; 11: 27,34; 12: 1949
|  | ЗТ |  |  | 4: чел.-ч; 5: 4,86; 6: 1,3; 7: 6,318
|  | Итого по расценке |  |  | 8: 54.84; 10: 71.29
|  | ФОТ |  |  | 10: 71.29; 12: 1949
| Приказ № 812/пр от 21.12.2020 Прил. п.83 | НР Пусконаладочные работы: 'вхолостую' - 80%, 'под нагрузкой' - 20% |  |  | 4: %; 5: 74; 7: 74; 10: 52.75; 12: 1442
| Приказ № 774/пр от 11.12.2020 Прил. п.83 | СП Пусконаладочные работы: 'вхолостую' - 80%, 'под нагрузкой' - 20% |  |  | 4: %; 5: 36; 7: 36; 10: 25.66; 12: 702
|  | Всего по позиции |  |  | 10: 149.7
50 | ФЕРп01-10-010-02 | Схема контроля изоляции электрической сети: с применением релейно-контакторной аппаратуры и бесконтактных элементов |  |  | 4: схема; 7: 1
| Приказ от 04.08.2020 № 421/пр прил.10 табл.4 п.4 | Производство работ осуществляется в действующих электроустановках (в трансформаторных и распределительных подстанциях, в электропомещениях (щитовые, пультовые, подстанции, реакторные, РУ и пункты, кабельные шахты, тоннели и каналы, кабельные полуэтажи) с действующим электрооборудованием или кабельными линиями под напряжением), с оформлением при этом наряда-допуска или распоряжения ОЗП=1,3; ЭМ=1,3 к расх.; ЗПМ=1,3; ТЗ=1,3; ТЗМ=1,3
| 1 | ОТ |  |  | 8: 146.23; 9: 1,3; 10: 190.1; 11: 27,34; 12: 5197
|  | ЗТ |  |  | 4: чел.-ч; 5: 12,96; 6: 1,3; 7: 16,848
|  | Итого по расценке |  |  | 8: 146.23; 10: 190.1
|  | ФОТ |  |  | 10: 190.1; 12: 5197
| Приказ № 812/пр от 21.12.2020 Прил. п.83 | НР Пусконаладочные работы: 'вхолостую' - 80%, 'под нагрузкой' - 20% |  |  | 4: %; 5: 74; 7: 74; 10: 140.67; 12: 3846
| Приказ № 774/пр от 11.12.2020 Прил. п.83 | СП Пусконаладочные работы: 'вхолостую' - 80%, 'под нагрузкой' - 20% |  |  | 4: %; 5: 36; 7: 36; 10: 68.44; 12: 1871
|  | Всего по позиции |  |  | 10: 399.21
51 | ФЕРп01-10-001-01 | Сбор и реализация сигналов информации устройств защиты, автоматики электрических и технологических режимов |  |  | 4: сигнал; 7: 23
| Приказ от 04.08.2020 № 421/пр прил.10 табл.4 п.4 | Производство работ осуществляется в действующих электроустановках (в трансформаторных и распределительных подстанциях, в электропомещениях (щитовые, пультовые, подстанции, реакторные, РУ и пункты, кабельные шахты, тоннели и каналы, кабельные полуэтажи) с действующим электрооборудованием или кабельными линиями под напряжением), с оформлением при этом наряда-допуска или распоряжения ОЗП=1,3; ЭМ=1,3 к расх.; ЗПМ=1,3; ТЗ=1,3; ТЗМ=1,3
| 1 | ОТ |  |  | 8: 11.69; 9: 1,3; 10: 349.53; 11: 27,34; 12: 9556
|  | ЗТ |  |  | 4: чел.-ч; 5: 1; 6: 1,3; 7: 29,9
|  | Итого по расценке |  |  | 8: 11.69; 10: 349.53
|  | ФОТ |  |  | 10: 349.53; 12: 9556
| Приказ № 812/пр от 21.12.2020 Прил. п.83 | НР Пусконаладочные работы: 'вхолостую' - 80%, 'под нагрузкой' - 20% |  |  | 4: %; 5: 74; 7: 74; 10: 258.65; 12: 7071
| Приказ № 774/пр от 11.12.2020 Прил. п.83 | СП Пусконаладочные работы: 'вхолостую' - 80%, 'под нагрузкой' - 20% |  |  | 4: %; 5: 36; 7: 36; 10: 125.83; 12: 3440
|  | Всего по позиции |  |  | 10: 734.01
Питающая и распределительная сеть
52 | ФЕРп01-06-021-02 | Схема разводки трехпроводной системы с количеством панелей (шкафов, ячеек): за каждую последующую панель (шкаф, ячейку) свыше 2 |  |  | 4: схема; 7: 1
| Приказ от 04.08.2020 № 421/пр прил.10 табл.4 п.4 | Производство работ осуществляется в действующих электроустановках (в трансформаторных и распределительных подстанциях, в электропомещениях (щитовые, пультовые, подстанции, реакторные, РУ и пункты, кабельные шахты, тоннели и каналы, кабельные полуэтажи) с действующим электрооборудованием или кабельными линиями под напряжением), с оформлением при этом наряда-допуска или распоряжения ОЗП=1,3; ЭМ=1,3 к расх.; ЗПМ=1,3; ТЗ=1,3; ТЗМ=1,3
| 1 | ОТ |  |  | 8: 8.25; 9: 1,3; 10: 10.73; 11: 27,34; 12: 293
|  | ЗТ |  |  | 4: чел.-ч; 5: 0,72; 6: 1,3; 7: 0,936
|  | Итого по расценке |  |  | 8: 8.25; 10: 10.73
|  | ФОТ |  |  | 10: 10.73; 12: 293
| Приказ № 812/пр от 21.12.2020 Прил. п.83 | НР Пусконаладочные работы: 'вхолостую' - 80%, 'под нагрузкой' - 20% |  |  | 4: %; 5: 74; 7: 74; 10: 7.94; 12: 217
| Приказ № 774/пр от 11.12.2020 Прил. п.83 | СП Пусконаладочные работы: 'вхолостую' - 80%, 'под нагрузкой' - 20% |  |  | 4: %; 5: 36; 7: 36; 10: 3.86; 12: 105
|  | Всего по позиции |  |  | 10: 22.53
53 | ФЕРп01-06-022-01 | Схема резервирования питания трехпроводной системы от другого источника питания с устройством: ручного переключателя |  |  | 4: схема; 7: 1
| Приказ от 04.08.2020 № 421/пр прил.10 табл.4 п.4 | Производство работ осуществляется в действующих электроустановках (в трансформаторных и распределительных подстанциях, в электропомещениях (щитовые, пультовые, подстанции, реакторные, РУ и пункты, кабельные шахты, тоннели и каналы, кабельные полуэтажи) с действующим электрооборудованием или кабельными линиями под напряжением), с оформлением при этом наряда-допуска или распоряжения ОЗП=1,3; ЭМ=1,3 к расх.; ЗПМ=1,3; ТЗ=1,3; ТЗМ=1,3
| 1 | ОТ |  |  | 8: 33.83; 9: 1,3; 10: 43.98; 11: 27,34; 12: 1202
|  | ЗТ |  |  | 4: чел.-ч; 5: 3,6; 6: 1,3; 7: 4,68
|  | Итого по расценке |  |  | 8: 33.83; 10: 43.98
|  | ФОТ |  |  | 10: 43.98; 12: 1202
| Приказ № 812/пр от 21.12.2020 Прил. п.83 | НР Пусконаладочные работы: 'вхолостую' - 80%, 'под нагрузкой' - 20% |  |  | 4: %; 5: 74; 7: 74; 10: 32.55; 12: 889
| Приказ № 774/пр от 11.12.2020 Прил. п.83 | СП Пусконаладочные работы: 'вхолостую' - 80%, 'под нагрузкой' - 20% |  |  | 4: %; 5: 36; 7: 36; 10: 15.83; 12: 433
|  | Всего по позиции |  |  | 10: 92.36
54 | ФЕРп01-11-028-01 | Измерение сопротивления изоляции (на линию) мегаомметром кабельных и других линий напряжением до 1 кВ, предназначенных для передачи электроэнергии к распределительным устройствам, щитам, шкафам, коммутационным аппаратам и электропотребителям |  |  | 4: шт; 7: 47
| Приказ от 04.08.2020 № 421/пр прил.10 табл.4 п.4 | Производство работ осуществляется в действующих электроустановках (в трансформаторных и распределительных подстанциях, в электропомещениях (щитовые, пультовые, подстанции, реакторные, РУ и пункты, кабельные шахты, тоннели и каналы, кабельные полуэтажи) с действующим электрооборудованием или кабельными линиями под напряжением), с оформлением при этом наряда-допуска или распоряжения ОЗП=1,3; ЭМ=1,3 к расх.; ЗПМ=1,3; ТЗ=1,3; ТЗМ=1,3
| 1 | ОТ |  |  | 8: 4.1; 9: 1,3; 10: 250.51; 11: 27,34; 12: 6849
|  | ЗТ |  |  | 4: чел.-ч; 5: 0,32; 6: 1,3; 7: 19,552
|  | Итого по расценке |  |  | 8: 4.1; 10: 250.51
|  | ФОТ |  |  | 10: 250.51; 12: 6849
| Приказ № 812/пр от 21.12.2020 Прил. п.83 | НР Пусконаладочные работы: 'вхолостую' - 80%, 'под нагрузкой' - 20% |  |  | 4: %; 5: 74; 7: 74; 10: 185.38; 12: 5068
| Приказ № 774/пр от 11.12.2020 Прил. п.83 | СП Пусконаладочные работы: 'вхолостую' - 80%, 'под нагрузкой' - 20% |  |  | 4: %; 5: 36; 7: 36; 10: 90.18; 12: 2466
|  | Всего по позиции |  |  | 10: 526.07
Итоги по разделу 4 Система оперативного постоянного тока :
|  | Итого прямые затраты (справочно) |  |  | 10: 3452.18
в том числе:
|  | Оплата труда рабочих |  |  | 10: 3452.18
|  | Прочие затраты |  |  | 10: 7249.55
|  | Пусконаладочные работы |  |  | 10: 7249.55
в том числе:
|  | оплата труда |  |  | 10: 3452.18
|  | накладные расходы |  |  | 10: 2554.61
|  | сметная прибыль |  |  | 10: 1242.76
|  | Итого ФОТ (справочно) |  |  | 10: 3452.18
|  | Итого накладные расходы (справочно) |  |  | 10: 2554.61
|  | Итого сметная прибыль (справочно) |  |  | 10: 1242.76
|  | Итого по разделу 4 Система оперативного постоянного тока |  |  | 10: 7249.55
Раздел 5. Силовые кабели
Кабель силовой до 1 кВ
55 | ФЕРп01-12-027-07 | Испытание кабеля силового длиной до 500 м напряжением до 1 кВ |  |  | 4: испытание; 7: 66
Объем=54+12
| Приказ от 04.08.2020 № 421/пр прил.10 табл.4 п.4 | Производство работ осуществляется в действующих электроустановках (в трансформаторных и распределительных подстанциях, в электропомещениях (щитовые, пультовые, подстанции, реакторные, РУ и пункты, кабельные шахты, тоннели и каналы, кабельные полуэтажи) с действующим электрооборудованием или кабельными линиями под напряжением), с оформлением при этом наряда-допуска или распоряжения ОЗП=1,3; ЭМ=1,3 к расх.; ЗПМ=1,3; ТЗ=1,3; ТЗМ=1,3
| 1 | ОТ |  |  | 8: 27.86; 9: 1,3; 10: 2390.39; 11: 27,34; 12: 65353
|  | ЗТ |  |  | 4: чел.-ч; 5: 2,43; 6: 1,3; 7: 208,494
|  | Итого по расценке |  |  | 8: 27.86; 10: 2390.39
|  | ФОТ |  |  | 10: 2390.39; 12: 65353
| Приказ № 812/пр от 21.12.2020 Прил. п.83 | НР Пусконаладочные работы: 'вхолостую' - 80%, 'под нагрузкой' - 20% |  |  | 4: %; 5: 74; 7: 74; 10: 1768.89; 12: 48361
| Приказ № 774/пр от 11.12.2020 Прил. п.83 | СП Пусконаладочные работы: 'вхолостую' - 80%, 'под нагрузкой' - 20% |  |  | 4: %; 5: 36; 7: 36; 10: 860.54; 12: 23527
|  | Всего по позиции |  |  | 10: 5019.82
Кабель силовой свыше 1 кВ
56 | ФЕРп01-12-027-01 | Испытание кабеля силового длиной до 500 м напряжением: до 10 кВ |  |  | 4: испытание; 7: 1
| Приказ от 04.08.2020 № 421/пр прил.10 табл.4 п.4 | Производство работ осуществляется в действующих электроустановках (в трансформаторных и распределительных подстанциях, в электропомещениях (щитовые, пультовые, подстанции, реакторные, РУ и пункты, кабельные шахты, тоннели и каналы, кабельные полуэтажи) с действующим электрооборудованием или кабельными линиями под напряжением), с оформлением при этом наряда-допуска или распоряжения ОЗП=1,3; ЭМ=1,3 к расх.; ЗПМ=1,3; ТЗ=1,3; ТЗМ=1,3
| 1 | ОТ |  |  | 8: 55.71; 9: 1,3; 10: 72.42; 11: 27,34; 12: 1980
|  | ЗТ |  |  | 4: чел.-ч; 5: 4,86; 6: 1,3; 7: 6,318
|  | Итого по расценке |  |  | 8: 55.71; 10: 72.42
|  | ФОТ |  |  | 10: 72.42; 12: 1980
| Приказ № 812/пр от 21.12.2020 Прил. п.83 | НР Пусконаладочные работы: 'вхолостую' - 80%, 'под нагрузкой' - 20% |  |  | 4: %; 5: 74; 7: 74; 10: 53.59; 12: 1465
| Приказ № 774/пр от 11.12.2020 Прил. п.83 | СП Пусконаладочные работы: 'вхолостую' - 80%, 'под нагрузкой' - 20% |  |  | 4: %; 5: 36; 7: 36; 10: 26.07; 12: 713
|  | Всего по позиции |  |  | 10: 152.08
Итоги по разделу 5 Силовые кабели :
|  | Итого прямые затраты (справочно) |  |  | 10: 2462.81
в том числе:
|  | Оплата труда рабочих |  |  | 10: 2462.81
|  | Прочие затраты |  |  | 10: 5171.9
|  | Пусконаладочные работы |  |  | 10: 5171.9
в том числе:
|  | оплата труда |  |  | 10: 2462.81
|  | накладные расходы |  |  | 10: 1822.48
|  | сметная прибыль |  |  | 10: 886.61
|  | Итого ФОТ (справочно) |  |  | 10: 2462.81
|  | Итого накладные расходы (справочно) |  |  | 10: 1822.48
|  | Итого сметная прибыль (справочно) |  |  | 10: 886.61
|  | Итого по разделу 5 Силовые кабели |  |  | 10: 5171.9
Раздел 6. Пусконаладочные работы РЗА
коммутационные аппараты
57 | ФЕРп01-03-020-04 | Схема вторичной коммутации масляного выключателя с дистанционным управлением с общим электромагнитным, моторным или грузовым приводом, напряжение выключателя: до 35 кВ |  |  | 4: шт; 7: 3
| Приказ от 04.08.2020 № 421/пр прил.10 табл.4 п.4 | Производство работ осуществляется в действующих электроустановках (в трансформаторных и распределительных подстанциях, в электропомещениях (щитовые, пультовые, подстанции, реакторные, РУ и пункты, кабельные шахты, тоннели и каналы, кабельные полуэтажи) с действующим электрооборудованием или кабельными линиями под напряжением), с оформлением при этом наряда-допуска или распоряжения ОЗП=1,3; ЭМ=1,3 к расх.; ЗПМ=1,3; ТЗ=1,3; ТЗМ=1,3
| 1 | ОТ |  |  | 8: 335.06; 9: 1,3; 10: 1306.73; 11: 27,34; 12: 35726
|  | ЗТ |  |  | 4: чел.-ч; 5: 28,8; 6: 1,3; 7: 112,32
|  | Итого по расценке |  |  | 8: 335.06; 10: 1306.73
|  | ФОТ |  |  | 10: 1306.73; 12: 35726
| Приказ № 812/пр от 21.12.2020 Прил. п.83 | НР Пусконаладочные работы: 'вхолостую' - 80%, 'под нагрузкой' - 20% |  |  | 4: %; 5: 74; 7: 74; 10: 966.98; 12: 26437
| Приказ № 774/пр от 11.12.2020 Прил. п.83 | СП Пусконаладочные работы: 'вхолостую' - 80%, 'под нагрузкой' - 20% |  |  | 4: %; 5: 36; 7: 36; 10: 470.42; 12: 12861
|  | Всего по позиции |  |  | 10: 2744.13
58 | ФЕРп01-03-025-05 | Схема электромагнитной блокировки коммутационных аппаратов, количество блокируемых аппаратов: до 30 |  |  | 4: шт; 7: 2
| Приказ от 04.08.2020 № 421/пр прил.10 табл.4 п.4 | Производство работ осуществляется в действующих электроустановках (в трансформаторных и распределительных подстанциях, в электропомещениях (щитовые, пультовые, подстанции, реакторные, РУ и пункты, кабельные шахты, тоннели и каналы, кабельные полуэтажи) с действующим электрооборудованием или кабельными линиями под напряжением), с оформлением при этом наряда-допуска или распоряжения ОЗП=1,3; ЭМ=1,3 к расх.; ЗПМ=1,3; ТЗ=1,3; ТЗМ=1,3
| 1 | ОТ |  |  | 8: 1047.06; 9: 1,3; 10: 2722.36; 11: 27,34; 12: 74429
|  | ЗТ |  |  | 4: чел.-ч; 5: 90; 6: 1,3; 7: 234
|  | Итого по расценке |  |  | 8: 1047.06; 10: 2722.36
|  | ФОТ |  |  | 10: 2722.36; 12: 74429
| Приказ № 812/пр от 21.12.2020 Прил. п.83 | НР Пусконаладочные работы: 'вхолостую' - 80%, 'под нагрузкой' - 20% |  |  | 4: %; 5: 74; 7: 74; 10: 2014.55; 12: 55077
| Приказ № 774/пр от 11.12.2020 Прил. п.83 | СП Пусконаладочные работы: 'вхолостую' - 80%, 'под нагрузкой' - 20% |  |  | 4: %; 5: 36; 7: 36; 10: 980.05; 12: 26794
|  | Всего по позиции |  |  | 10: 5716.96
устройства релейной защиты
59 | ФЕРп01-04-005-01 | Устройство пуска МТЗ по напряжению |  |  | 4: компл; 7: 2
| Приказ от 04.08.2020 № 421/пр прил.10 табл.4 п.4 | Производство работ осуществляется в действующих электроустановках (в трансформаторных и распределительных подстанциях, в электропомещениях (щитовые, пультовые, подстанции, реакторные, РУ и пункты, кабельные шахты, тоннели и каналы, кабельные полуэтажи) с действующим электрооборудованием или кабельными линиями под напряжением), с оформлением при этом наряда-допуска или распоряжения ОЗП=1,3; ЭМ=1,3 к расх.; ЗПМ=1,3; ТЗ=1,3; ТЗМ=1,3
| 1 | ОТ |  |  | 8: 82.23; 9: 1,3; 10: 213.8; 11: 27,34; 12: 5845
|  | ЗТ |  |  | 4: чел.-ч; 5: 6,48; 6: 1,3; 7: 16,848
|  | Итого по расценке |  |  | 8: 82.23; 10: 213.8
|  | ФОТ |  |  | 10: 213.8; 12: 5845
| Приказ № 812/пр от 21.12.2020 Прил. п.83 | НР Пусконаладочные работы: 'вхолостую' - 80%, 'под нагрузкой' - 20% |  |  | 4: %; 5: 74; 7: 74; 10: 158.21; 12: 4325
| Приказ № 774/пр от 11.12.2020 Прил. п.83 | СП Пусконаладочные работы: 'вхолостую' - 80%, 'под нагрузкой' - 20% |  |  | 4: %; 5: 36; 7: 36; 10: 76.97; 12: 2104
|  | Всего по позиции |  |  | 10: 448.98
60 | ФЕРп01-04-008-01 | Максимальная токовая защита от симметричных перегрузок, выполненная на реле РТВК |  |  | 4: компл; 7: 1
| Приказ от 04.08.2020 № 421/пр прил.10 табл.4 п.4 | Производство работ осуществляется в действующих электроустановках (в трансформаторных и распределительных подстанциях, в электропомещениях (щитовые, пультовые, подстанции, реакторные, РУ и пункты, кабельные шахты, тоннели и каналы, кабельные полуэтажи) с действующим электрооборудованием или кабельными линиями под напряжением), с оформлением при этом наряда-допуска или распоряжения ОЗП=1,3; ЭМ=1,3 к расх.; ЗПМ=1,3; ТЗ=1,3; ТЗМ=1,3
| 1 | ОТ |  |  | 8: 63.59; 9: 1,3; 10: 82.67; 11: 27,34; 12: 2260
|  | ЗТ |  |  | 4: чел.-ч; 5: 5,04; 6: 1,3; 7: 6,552
|  | Итого по расценке |  |  | 8: 63.59; 10: 82.67
|  | ФОТ |  |  | 10: 82.67; 12: 2260
| Приказ № 812/пр от 21.12.2020 Прил. п.83 | НР Пусконаладочные работы: 'вхолостую' - 80%, 'под нагрузкой' - 20% |  |  | 4: %; 5: 74; 7: 74; 10: 61.18; 12: 1672
| Приказ № 774/пр от 11.12.2020 Прил. п.83 | СП Пусконаладочные работы: 'вхолостую' - 80%, 'под нагрузкой' - 20% |  |  | 4: %; 5: 36; 7: 36; 10: 29.76; 12: 814
|  | Всего по позиции |  |  | 10: 173.61
61 | ФЕРп01-04-012-01 | Двухфазная токовая отсечка: (комплект КЗ-9) |  |  | 4: компл; 7: 5
| Приказ от 04.08.2020 № 421/пр прил.10 табл.4 п.4 | Производство работ осуществляется в действующих электроустановках (в трансформаторных и распределительных подстанциях, в электропомещениях (щитовые, пультовые, подстанции, реакторные, РУ и пункты, кабельные шахты, тоннели и каналы, кабельные полуэтажи) с действующим электрооборудованием или кабельными линиями под напряжением), с оформлением при этом наряда-допуска или распоряжения ОЗП=1,3; ЭМ=1,3 к расх.; ЗПМ=1,3; ТЗ=1,3; ТЗМ=1,3
| 1 | ОТ |  |  | 8: 145.3; 9: 1,3; 10: 944.45; 11: 27,34; 12: 25821
|  | ЗТ |  |  | 4: чел.-ч; 5: 11,52; 6: 1,3; 7: 74,88
|  | Итого по расценке |  |  | 8: 145.3; 10: 944.45
|  | ФОТ |  |  | 10: 944.45; 12: 25821
| Приказ № 812/пр от 21.12.2020 Прил. п.83 | НР Пусконаладочные работы: 'вхолостую' - 80%, 'под нагрузкой' - 20% |  |  | 4: %; 5: 74; 7: 74; 10: 698.89; 12: 19108
| Приказ № 774/пр от 11.12.2020 Прил. п.83 | СП Пусконаладочные работы: 'вхолостую' - 80%, 'под нагрузкой' - 20% |  |  | 4: %; 5: 36; 7: 36; 10: 340; 12: 9296
|  | Всего по позиции |  |  | 10: 1983.34
62 | ФЕРп01-04-012-07 | МТЗ с независимой выдержкой времени: на трех реле (комплект КЗ-17) |  |  | 4: компл; 7: 5
| Приказ от 04.08.2020 № 421/пр прил.10 табл.4 п.4 | Производство работ осуществляется в действующих электроустановках (в трансформаторных и распределительных подстанциях, в электропомещениях (щитовые, пультовые, подстанции, реакторные, РУ и пункты, кабельные шахты, тоннели и каналы, кабельные полуэтажи) с действующим электрооборудованием или кабельными линиями под напряжением), с оформлением при этом наряда-допуска или распоряжения ОЗП=1,3; ЭМ=1,3 к расх.; ЗПМ=1,3; ТЗ=1,3; ТЗМ=1,3
| 1 | ОТ |  |  | 8: 181.64; 9: 1,3; 10: 1180.66; 11: 27,34; 12: 32279
|  | ЗТ |  |  | 4: чел.-ч; 5: 14,4; 6: 1,3; 7: 93,6
|  | Итого по расценке |  |  | 8: 181.64; 10: 1180.66
|  | ФОТ |  |  | 10: 1180.66; 12: 32279
| Приказ № 812/пр от 21.12.2020 Прил. п.83 | НР Пусконаладочные работы: 'вхолостую' - 80%, 'под нагрузкой' - 20% |  |  | 4: %; 5: 74; 7: 74; 10: 873.69; 12: 23886
| Приказ № 774/пр от 11.12.2020 Прил. п.83 | СП Пусконаладочные работы: 'вхолостую' - 80%, 'под нагрузкой' - 20% |  |  | 4: %; 5: 36; 7: 36; 10: 425.04; 12: 11620
|  | Всего по позиции |  |  | 10: 2479.39
63 | ФЕРп01-04-035-02 | Терминал защиты трансформаторов: двухобмоточных RET-316 |  |  | 4: компл; 7: 2
| Приказ от 04.08.2020 № 421/пр прил.10 табл.4 п.4 | Производство работ осуществляется в действующих электроустановках (в трансформаторных и распределительных подстанциях, в электропомещениях (щитовые, пультовые, подстанции, реакторные, РУ и пункты, кабельные шахты, тоннели и каналы, кабельные полуэтажи) с действующим электрооборудованием или кабельными линиями под напряжением), с оформлением при этом наряда-допуска или распоряжения ОЗП=1,3; ЭМ=1,3 к расх.; ЗПМ=1,3; ТЗ=1,3; ТЗМ=1,3
| 1 | ОТ |  |  | 8: 1396.66; 9: 1,3; 10: 3631.32; 11: 27,34; 12: 99280
|  | ЗТ |  |  | 4: чел.-ч; 5: 104,4; 6: 1,3; 7: 271,44
|  | Итого по расценке |  |  | 8: 1396.66; 10: 3631.32
|  | ФОТ |  |  | 10: 3631.32; 12: 99280
| Приказ № 812/пр от 21.12.2020 Прил. п.83 | НР Пусконаладочные работы: 'вхолостую' - 80%, 'под нагрузкой' - 20% |  |  | 4: %; 5: 74; 7: 74; 10: 2687.18; 12: 73467
| Приказ № 774/пр от 11.12.2020 Прил. п.83 | СП Пусконаладочные работы: 'вхолостую' - 80%, 'под нагрузкой' - 20% |  |  | 4: %; 5: 36; 7: 36; 10: 1307.28; 12: 35741
|  | Всего по позиции |  |  | 10: 7625.78
64 | ФЕРп01-04-048-01 | Устройство резервирования отказа выключателя (УРОВ): при количестве присоединений до четырех |  |  | 4: компл; 7: 2
| Приказ от 04.08.2020 № 421/пр прил.10 табл.4 п.4 | Производство работ осуществляется в действующих электроустановках (в трансформаторных и распределительных подстанциях, в электропомещениях (щитовые, пультовые, подстанции, реакторные, РУ и пункты, кабельные шахты, тоннели и каналы, кабельные полуэтажи) с действующим электрооборудованием или кабельными линиями под напряжением), с оформлением при этом наряда-допуска или распоряжения ОЗП=1,3; ЭМ=1,3 к расх.; ЗПМ=1,3; ТЗ=1,3; ТЗМ=1,3
| 1 | ОТ |  |  | 8: 639.12; 9: 1,3; 10: 1661.71; 11: 27,34; 12: 45431
|  | ЗТ |  |  | 4: чел.-ч; 5: 45,36; 6: 1,3; 7: 117,936
|  | Итого по расценке |  |  | 8: 639.12; 10: 1661.71
|  | ФОТ |  |  | 10: 1661.71; 12: 45431
| Приказ № 812/пр от 21.12.2020 Прил. п.83 | НР Пусконаладочные работы: 'вхолостую' - 80%, 'под нагрузкой' - 20% |  |  | 4: %; 5: 74; 7: 74; 10: 1229.67; 12: 33619
| Приказ № 774/пр от 11.12.2020 Прил. п.83 | СП Пусконаладочные работы: 'вхолостую' - 80%, 'под нагрузкой' - 20% |  |  | 4: %; 5: 36; 7: 36; 10: 598.22; 12: 16355
|  | Всего по позиции |  |  | 10: 3489.6
65 | ФЕРп01-04-062-03 | Защита от замыканий на "землю": с реле ЗЗП-1 |  |  | 4: компл; 7: 6
| Приказ от 04.08.2020 № 421/пр прил.10 табл.4 п.4 | Производство работ осуществляется в действующих электроустановках (в трансформаторных и распределительных подстанциях, в электропомещениях (щитовые, пультовые, подстанции, реакторные, РУ и пункты, кабельные шахты, тоннели и каналы, кабельные полуэтажи) с действующим электрооборудованием или кабельными линиями под напряжением), с оформлением при этом наряда-допуска или распоряжения ОЗП=1,3; ЭМ=1,3 к расх.; ЗПМ=1,3; ТЗ=1,3; ТЗМ=1,3
| 1 | ОТ |  |  | 8: 190.7; 9: 1,3; 10: 1487.46; 11: 27,34; 12: 40667
|  | ЗТ |  |  | 4: чел.-ч; 5: 15,12; 6: 1,3; 7: 117,936
|  | Итого по расценке |  |  | 8: 190.7; 10: 1487.46
|  | ФОТ |  |  | 10: 1487.46; 12: 40667
| Приказ № 812/пр от 21.12.2020 Прил. п.83 | НР Пусконаладочные работы: 'вхолостую' - 80%, 'под нагрузкой' - 20% |  |  | 4: %; 5: 74; 7: 74; 10: 1100.72; 12: 30094
| Приказ № 774/пр от 11.12.2020 Прил. п.83 | СП Пусконаладочные работы: 'вхолостую' - 80%, 'под нагрузкой' - 20% |  |  | 4: %; 5: 36; 7: 36; 10: 535.49; 12: 14640
|  | Всего по позиции |  |  | 10: 3123.67
66 | ФЕРп01-04-063-02 | Дуговая защита секций: комплектных распределительных устройств (КРУ) с контролем по току |  |  | 4: компл; 7: 1
| Приказ от 04.08.2020 № 421/пр прил.10 табл.4 п.4 | Производство работ осуществляется в действующих электроустановках (в трансформаторных и распределительных подстанциях, в электропомещениях (щитовые, пультовые, подстанции, реакторные, РУ и пункты, кабельные шахты, тоннели и каналы, кабельные полуэтажи) с действующим электрооборудованием или кабельными линиями под напряжением), с оформлением при этом наряда-допуска или распоряжения ОЗП=1,3; ЭМ=1,3 к расх.; ЗПМ=1,3; ТЗ=1,3; ТЗМ=1,3
| 1 | ОТ |  |  | 8: 372.35; 9: 1,3; 10: 484.06; 11: 27,34; 12: 13234
|  | ЗТ |  |  | 4: чел.-ч; 5: 29,52; 6: 1,3; 7: 38,376
|  | Итого по расценке |  |  | 8: 372.35; 10: 484.06
|  | ФОТ |  |  | 10: 484.06; 12: 13234
| Приказ № 812/пр от 21.12.2020 Прил. п.83 | НР Пусконаладочные работы: 'вхолостую' - 80%, 'под нагрузкой' - 20% |  |  | 4: %; 5: 74; 7: 74; 10: 358.2; 12: 9793
| Приказ № 774/пр от 11.12.2020 Прил. п.83 | СП Пусконаладочные работы: 'вхолостую' - 80%, 'под нагрузкой' - 20% |  |  | 4: %; 5: 36; 7: 36; 10: 174.26; 12: 4764
|  | Всего по позиции |  |  | 10: 1016.52
устройства автоматики в электроснабжении
67 | ФЕРп01-05-026-09 | Терминал автоматики линий 110-220 кВ REC-561 |  |  | 4: шт; 7: 3
| Приказ от 04.08.2020 № 421/пр прил.10 табл.4 п.4 | Производство работ осуществляется в действующих электроустановках (в трансформаторных и распределительных подстанциях, в электропомещениях (щитовые, пультовые, подстанции, реакторные, РУ и пункты, кабельные шахты, тоннели и каналы, кабельные полуэтажи) с действующим электрооборудованием или кабельными линиями под напряжением), с оформлением при этом наряда-допуска или распоряжения ОЗП=1,3; ЭМ=1,3 к расх.; ЗПМ=1,3; ТЗ=1,3; ТЗМ=1,3
| 1 | ОТ |  |  | 8: 2483.13; 9: 1,3; 10: 9684.21; 11: 27,34; 12: 264766
|  | ЗТ |  |  | 4: чел.-ч; 5: 172,8; 6: 1,3; 7: 673,92
|  | Итого по расценке |  |  | 8: 2483.13; 10: 9684.21
|  | ФОТ |  |  | 10: 9684.21; 12: 264766
| Приказ № 812/пр от 21.12.2020 Прил. п.83 | НР Пусконаладочные работы: 'вхолостую' - 80%, 'под нагрузкой' - 20% |  |  | 4: %; 5: 74; 7: 74; 10: 7166.32; 12: 195927
| Приказ № 774/пр от 11.12.2020 Прил. п.83 | СП Пусконаладочные работы: 'вхолостую' - 80%, 'под нагрузкой' - 20% |  |  | 4: %; 5: 36; 7: 36; 10: 3486.32; 12: 95316
|  | Всего по позиции |  |  | 10: 20336.85
68 | ФЕРп01-05-016-01 | Устройство АВР трансформаторов и линий с резервированием секций: 1 шт. | bar: 4; 7
| Приказ от 04.08.2020 № 421/пр прил.10 табл.4 п.4 | Производство работ осуществляется в действующих электроустановках (в трансформаторных и распределительных подстанциях, в электропомещениях (щитовые, пультовые, подстанции, реакторные, РУ и пункты, кабельные шахты, тоннели и каналы, кабельные полуэтажи) с действующим электрооборудованием или кабельными линиями под напряжением), с оформлением при этом наряда-допуска или распоряжения ОЗП=1,3; ЭМ=1,3 к расх.; ЗПМ=1,3; ТЗ=1,3; ТЗМ=1,3
| 1 | ОТ |  |  | 8: 191.87; 9: 1,3; 10: 249.43; 11: 27,34; 12: 6819
|  | ЗТ |  |  | 4: чел.-ч; 5: 15,12; 6: 1,3; 7: 19,656
|  | Итого по расценке |  |  | 8: 191.87; 10: 249.43
|  | ФОТ |  |  | 10: 249.43; 12: 6819
| Приказ № 812/пр от 21.12.2020 Прил. п.83 | НР Пусконаладочные работы: 'вхолостую' - 80%, 'под нагрузкой' - 20% |  |  | 4: %; 5: 74; 7: 74; 10: 184.58; 12: 5046
| Приказ № 774/пр от 11.12.2020 Прил. п.83 | СП Пусконаладочные работы: 'вхолостую' - 80%, 'под нагрузкой' - 20% |  |  | 4: %; 5: 36; 7: 36; 10: 89.79; 12: 2455
|  | Всего по позиции |  |  | 10: 523.8
69 | ФЕРп01-05-028-03 | Автоматический регулятор: напряжения силовых трансформаторов SPAU341C | bar: 4; 7
| Приказ от 04.08.2020 № 421/пр прил.10 табл.4 п.4 | Производство работ осуществляется в действующих электроустановках (в трансформаторных и распределительных подстанциях, в электропомещениях (щитовые, пультовые, подстанции, реакторные, РУ и пункты, кабельные шахты, тоннели и каналы, кабельные полуэтажи) с действующим электрооборудованием или кабельными линиями под напряжением), с оформлением при этом наряда-допуска или распоряжения ОЗП=1,3; ЭМ=1,3 к расх.; ЗПМ=1,3; ТЗ=1,3; ТЗМ=1,3
| 1 | ОТ |  |  | 8: 735.63; 9: 1,3; 10: 956.32; 11: 27,34; 12: 26146
|  | ЗТ |  |  | 4: чел.-ч; 5: 58,32; 6: 1,3; 7: 75,816
|  | Итого по расценке |  |  | 8: 735.63; 10: 956.32
|  | ФОТ |  |  | 10: 956.32; 12: 26146
| Приказ № 812/пр от 21.12.2020 Прил. п.83 | НР Пусконаладочные работы: 'вхолостую' - 80%, 'под нагрузкой' - 20% |  |  | 4: %; 5: 74; 7: 74; 10: 707.68; 12: 19348
| Приказ № 774/пр от 11.12.2020 Прил. п.83 | СП Пусконаладочные работы: 'вхолостую' - 80%, 'под нагрузкой' - 20% |  |  | 4: %; 5: 36; 7: 36; 10: 344.28; 12: 9413
|  | Всего по позиции |  |  | 10: 2008.28
устройства систем напряжения и оперативного тока
70 | ФЕРп01-06-020-01 | Вторичной цепи: группы из трех однофазных трансформаторов напряжения до 11 кВ |  |  | 4: система; 7: 2
| ОП п.1.1.52 | Для двухпроводной системы разводки ОЗП=0,7; ТЗ=0,7
| Приказ от 04.08.2020 № 421/пр прил.10 табл.4 п.4 | Производство работ осуществляется в действующих электроустановках (в трансформаторных и распределительных подстанциях, в электропомещениях (щитовые, пультовые, подстанции, реакторные, РУ и пункты, кабельные шахты, тоннели и каналы, кабельные полуэтажи) с действующим электрооборудованием или кабельными линиями под напряжением), с оформлением при этом наряда-допуска или распоряжения ОЗП=1,3; ЭМ=1,3 к расх.; ЗПМ=1,3; ТЗ=1,3; ТЗМ=1,3
| 1 | ОТ |  |  | 8: 66.04; 9: 0,91; 10: 120.19; 11: 27,34; 12: 3286
|  | ЗТ |  |  | 4: чел.-ч; 5: 5,76; 6: 0,91; 7: 10,4832
|  | Итого по расценке |  |  | 8: 66.04; 10: 120.19
|  | ФОТ |  |  | 10: 120.19; 12: 3286
| Приказ № 812/пр от 21.12.2020 Прил. п.83 | НР Пусконаладочные работы: 'вхолостую' - 80%, 'под нагрузкой' - 20% |  |  | 4: %; 5: 74; 7: 74; 10: 88.94; 12: 2432
| Приказ № 774/пр от 11.12.2020 Прил. п.83 | СП Пусконаладочные работы: 'вхолостую' - 80%, 'под нагрузкой' - 20% |  |  | 4: %; 5: 36; 7: 36; 10: 43.27; 12: 1183
|  | Всего по позиции |  |  | 10: 252.4
71 | ФЕРп01-06-020-01 | Вторичной цепи: группы из трех однофазных трансформаторов напряжения до 11 кВ (в ячейках) |  |  | 4: система; 7: 6
| ОП п.1.1.52 | Для четырехпроводной системы разводки ОЗП=1,3; ТЗ=1,3
| Приказ от 04.08.2020 № 421/пр прил.10 табл.4 п.4 | Производство работ осуществляется в действующих электроустановках (в трансформаторных и распределительных подстанциях, в электропомещениях (щитовые, пультовые, подстанции, реакторные, РУ и пункты, кабельные шахты, тоннели и каналы, кабельные полуэтажи) с действующим электрооборудованием или кабельными линиями под напряжением), с оформлением при этом наряда-допуска или распоряжения ОЗП=1,3; ЭМ=1,3 к расх.; ЗПМ=1,3; ТЗ=1,3; ТЗМ=1,3
| 1 | ОТ |  |  | 8: 66.04; 9: 1,69; 10: 669.65; 11: 27,34; 12: 18308
|  | ЗТ |  |  | 4: чел.-ч; 5: 5,76; 6: 1,69; 7: 58,4064
|  | Итого по расценке |  |  | 8: 66.04; 10: 669.65
|  | ФОТ |  |  | 10: 669.65; 12: 18308
| Приказ № 812/пр от 21.12.2020 Прил. п.83 | НР Пусконаладочные работы: 'вхолостую' - 80%, 'под нагрузкой' - 20% |  |  | 4: %; 5: 74; 7: 74; 10: 495.54; 12: 13548
| Приказ № 774/пр от 11.12.2020 Прил. п.83 | СП Пусконаладочные работы: 'вхолостую' - 80%, 'под нагрузкой' - 20% |  |  | 4: %; 5: 36; 7: 36; 10: 241.07; 12: 6591
|  | Всего по позиции |  |  | 10: 1406.26
устройства и схемы сигнализации
72 | ФЕРп01-10-001-01 | Сбор и реализация сигналов информации устройств защиты, автоматики электрических и технологических режимов |  |  | 4: сигнал; 7: 50
| Приказ от 04.08.2020 № 421/пр прил.10 табл.4 п.4 | Производство работ осуществляется в действующих электроустановках (в трансформаторных и распределительных подстанциях, в электропомещениях (щитовые, пультовые, подстанции, реакторные, РУ и пункты, кабельные шахты, тоннели и каналы, кабельные полуэтажи) с действующим электрооборудованием или кабельными линиями под напряжением), с оформлением при этом наряда-допуска или распоряжения ОЗП=1,3; ЭМ=1,3 к расх.; ЗПМ=1,3; ТЗ=1,3; ТЗМ=1,3
| 1 | ОТ |  |  | 8: 11.69; 9: 1,3; 10: 759.85; 11: 27,34; 12: 20774
|  | ЗТ |  |  | 4: чел.-ч; 5: 1; 6: 1,3; 7: 65
|  | Итого по расценке |  |  | 8: 11.69; 10: 759.85
|  | ФОТ |  |  | 10: 759.85; 12: 20774
| Приказ № 812/пр от 21.12.2020 Прил. п.83 | НР Пусконаладочные работы: 'вхолостую' - 80%, 'под нагрузкой' - 20% |  |  | 4: %; 5: 74; 7: 74; 10: 562.29; 12: 15373
| Приказ № 774/пр от 11.12.2020 Прил. п.83 | СП Пусконаладочные работы: 'вхолостую' - 80%, 'под нагрузкой' - 20% |  |  | 4: %; 5: 36; 7: 36; 10: 273.55; 12: 7479
|  | Всего по позиции |  |  | 10: 1595.69
73 | ФЕРп01-10-002-01 | Схема образования участка сигнализации (центральной, технологической, местной, аварийной, предупредительной и др.) |  |  | 4: участок; 7: 3
| Приказ от 04.08.2020 № 421/пр прил.10 табл.4 п.4 | Производство работ осуществляется в действующих электроустановках (в трансформаторных и распределительных подстанциях, в электропомещениях (щитовые, пультовые, подстанции, реакторные, РУ и пункты, кабельные шахты, тоннели и каналы, кабельные полуэтажи) с действующим электрооборудованием или кабельными линиями под напряжением), с оформлением при этом наряда-допуска или распоряжения ОЗП=1,3; ЭМ=1,3 к расх.; ЗПМ=1,3; ТЗ=1,3; ТЗМ=1,3
| 1 | ОТ |  |  | 8: 274.77; 9: 1,3; 10: 1071.6; 11: 27,34; 12: 29298
|  | ЗТ |  |  | 4: чел.-ч; 5: 23,49; 6: 1,3; 7: 91,611
|  | Итого по расценке |  |  | 8: 274.77; 10: 1071.6
|  | ФОТ |  |  | 10: 1071.6; 12: 29298
| Приказ № 812/пр от 21.12.2020 Прил. п.83 | НР Пусконаладочные работы: 'вхолостую' - 80%, 'под нагрузкой' - 20% |  |  | 4: %; 5: 74; 7: 74; 10: 792.98; 12: 21681
| Приказ № 774/пр от 11.12.2020 Прил. п.83 | СП Пусконаладочные работы: 'вхолостую' - 80%, 'под нагрузкой' - 20% |  |  | 4: %; 5: 36; 7: 36; 10: 385.78; 12: 10547
|  | Всего по позиции |  |  | 10: 2250.36
74 | ФЕРп01-10-010-02 | Схема контроля изоляции электрической сети: с применением релейно-контакторной аппаратуры и бесконтактных элементов |  |  | 4: схема; 7: 5
| Приказ от 04.08.2020 № 421/пр прил.10 табл.4 п.4 | Производство работ осуществляется в действующих электроустановках (в трансформаторных и распределительных подстанциях, в электропомещениях (щитовые, пультовые, подстанции, реакторные, РУ и пункты, кабельные шахты, тоннели и каналы, кабельные полуэтажи) с действующим электрооборудованием или кабельными линиями под напряжением), с оформлением при этом наряда-допуска или распоряжения ОЗП=1,3; ЭМ=1,3 к расх.; ЗПМ=1,3; ТЗ=1,3; ТЗМ=1,3
| 1 | ОТ |  |  | 8: 146.23; 9: 1,3; 10: 950.5; 11: 27,34; 12: 25987
|  | ЗТ |  |  | 4: чел.-ч; 5: 12,96; 6: 1,3; 7: 84,24
|  | Итого по расценке |  |  | 8: 146.23; 10: 950.5
|  | ФОТ |  |  | 10: 950.5; 12: 25987
| Приказ № 812/пр от 21.12.2020 Прил. п.83 | НР Пусконаладочные работы: 'вхолостую' - 80%, 'под нагрузкой' - 20% |  |  | 4: %; 5: 74; 7: 74; 10: 703.37; 12: 19230
| Приказ № 774/пр от 11.12.2020 Прил. п.83 | СП Пусконаладочные работы: 'вхолостую' - 80%, 'под нагрузкой' - 20% |  |  | 4: %; 5: 36; 7: 36; 10: 342.18; 12: 9355
|  | Всего по позиции |  |  | 10: 1996.05
измерения в электроустановках
75 | ФЕРп01-11-011-01 | Проверка наличия цепи между заземлителями и заземленными элементами |  |  | 4: 100 измерений; 7: 0,5
Объем=50 / 100
| Приказ от 04.08.2020 № 421/пр прил.10 табл.4 п.4 | Производство работ осуществляется в действующих электроустановках (в трансформаторных и распределительных подстанциях, в электропомещениях (щитовые, пультовые, подстанции, реакторные, РУ и пункты, кабельные шахты, тоннели и каналы, кабельные полуэтажи) с действующим электрооборудованием или кабельными линиями под напряжением), с оформлением при этом наряда-допуска или распоряжения ОЗП=1,3; ЭМ=1,3 к расх.; ЗПМ=1,3; ТЗ=1,3; ТЗМ=1,3
| 1 | ОТ |  |  | 8: 165.95; 9: 1,3; 10: 107.87; 11: 27,34; 12: 2949
|  | ЗТ |  |  | 4: чел.-ч; 5: 12,96; 6: 1,3; 7: 8,424
|  | Итого по расценке |  |  | 8: 165.95; 10: 107.87
|  | ФОТ |  |  | 10: 107.87; 12: 2949
| Приказ № 812/пр от 21.12.2020 Прил. п.83 | НР Пусконаладочные работы: 'вхолостую' - 80%, 'под нагрузкой' - 20% |  |  | 4: %; 5: 74; 7: 74; 10: 79.82; 12: 2182
| Приказ № 774/пр от 11.12.2020 Прил. п.83 | СП Пусконаладочные работы: 'вхолостую' - 80%, 'под нагрузкой' - 20% |  |  | 4: %; 5: 36; 7: 36; 10: 38.83; 12: 1062
|  | Всего по позиции |  |  | 10: 226.52
испытания повышенным напряжением
76 | ФЕРп01-12-029-01 | Испытание цепи вторичной коммутации |  |  | 4: испытание; 7: 150
| Приказ от 04.08.2020 № 421/пр прил.10 табл.4 п.4 | Производство работ осуществляется в действующих электроустановках (в трансформаторных и распределительных подстанциях, в электропомещениях (щитовые, пультовые, подстанции, реакторные, РУ и пункты, кабельные шахты, тоннели и каналы, кабельные полуэтажи) с действующим электрооборудованием или кабельными линиями под напряжением), с оформлением при этом наряда-допуска или распоряжения ОЗП=1,3; ЭМ=1,3 к расх.; ЗПМ=1,3; ТЗ=1,3; ТЗМ=1,3
| 1 | ОТ |  |  | 8: 19.52; 9: 1,3; 10: 3806.4; 11: 27,34; 12: 104067
|  | ЗТ |  |  | 4: чел.-ч; 5: 1,62; 6: 1,3; 7: 315,9
|  | Итого по расценке |  |  | 8: 19.52; 10: 3806.4
|  | ФОТ |  |  | 10: 3806.4; 12: 104067
| Приказ № 812/пр от 21.12.2020 Прил. п.83 | НР Пусконаладочные работы: 'вхолостую' - 80%, 'под нагрузкой' - 20% |  |  | 4: %; 5: 74; 7: 74; 10: 2816.74; 12: 77010
| Приказ № 774/пр от 11.12.2020 Прил. п.83 | СП Пусконаладочные работы: 'вхолостую' - 80%, 'под нагрузкой' - 20% |  |  | 4: %; 5: 36; 7: 36; 10: 1370.3; 12: 37464
|  | Всего по позиции |  |  | 10: 7993.44
Итоги по разделу 6 Пусконаладочные работы РЗА :
|  | Итого прямые затраты (справочно) |  |  | 10: 32091.24
в том числе:
|  | Оплата труда рабочих |  |  | 10: 32091.24
|  | Прочие затраты |  |  | 10: 67391.63
|  | Пусконаладочные работы |  |  | 10: 67391.63
в том числе:
|  | оплата труда |  |  | 10: 32091.24
|  | накладные расходы |  |  | 10: 23747.53
|  | сметная прибыль |  |  | 10: 11552.86
|  | Итого ФОТ (справочно) |  |  | 10: 32091.24
|  | Итого накладные расходы (справочно) |  |  | 10: 23747.53
|  | Итого сметная прибыль (справочно) |  |  | 10: 11552.86
|  | Итого по разделу 6 Пусконаладочные работы РЗА |  |  | 10: 67391.63
Раздел 7. Пусконаладочные работы АСУТП
77 | ФЕРп02-01-001-13 | Автоматизированная система управления I категории технической сложности с количеством каналов (Кобщ): 320 |  |  | 4: система; 7: 1
| Приказ от 04.08.2020 № 421/пр прил.10 табл.4 п.4 | Производство работ осуществляется в действующих электроустановках (в трансформаторных и распределительных подстанциях, в электропомещениях (щитовые, пультовые, подстанции, реакторные, РУ и пункты, кабельные шахты, тоннели и каналы, кабельные полуэтажи) с действующим электрооборудованием или кабельными линиями под напряжением), с оформлением при этом наряда-допуска или распоряжения ОЗП=1,3; ЭМ=1,3 к расх.; ЗПМ=1,3; ТЗ=1,3; ТЗМ=1,3
| 1 | ОТ |  |  | 8: 26233.01; 9: 1,3; 10: 34102.91; 11: 27,34; 12: 932374
|  | ЗТ |  |  | 4: чел.-ч; 5: 1850; 6: 1,3; 7: 2405
|  | Итого по расценке |  |  | 8: 26233.01; 10: 34102.91
|  | ФОТ |  |  | 10: 34102.91; 12: 932374
| Приказ № 812/пр от 21.12.2020 Прил. п.83 | НР Пусконаладочные работы: 'вхолостую' - 80%, 'под нагрузкой' - 20% |  |  | 4: %; 5: 74; 7: 74; 10: 25236.15; 12: 689957
| Приказ № 774/пр от 11.12.2020 Прил. п.83 | СП Пусконаладочные работы: 'вхолостую' - 80%, 'под нагрузкой' - 20% |  |  | 4: %; 5: 36; 7: 36; 10: 12277.05; 12: 335655
|  | Всего по позиции |  |  | 10: 71616.11
78 | ФЕРп02-01-001-14 | Автоматизированная система управления I категории технической сложности с количеством каналов (Кобщ): за каждый канал свыше 320 до 639 добавлять к расценке 02-01-001-13 |  |  | 4: канал; 7: 32
Объем=352-320
| ТЧ п.2.2.5 | При выполнении повторных пусконаладочных работ (до сдачи объекта в эксплуатацию) ОЗП=0,537; ТЗ=0,537
| Приказ от 04.08.2020 № 421/пр прил.10 табл.4 п.4 | Производство работ осуществляется в действующих электроустановках (в трансформаторных и распределительных подстанциях, в электропомещениях (щитовые, пультовые, подстанции, реакторные, РУ и пункты, кабельные шахты, тоннели и каналы, кабельные полуэтажи) с действующим электрооборудованием или кабельными линиями под напряжением), с оформлением при этом наряда-допуска или распоряжения ОЗП=1,3; ЭМ=1,3 к расх.; ЗПМ=1,3; ТЗ=1,3; ТЗМ=1,3
| 1 | ОТ |  |  | 8: 73.6; 9: 0,6981; 10: 1644.17; 11: 27,34; 12: 44952
|  | ЗТ |  |  | 4: чел.-ч; 5: 5,19; 6: 0,6981; 7: 115,940448
|  | Итого по расценке |  |  | 8: 73.6; 10: 1644.17
|  | ФОТ |  |  | 10: 1644.17; 12: 44952
| Приказ № 812/пр от 21.12.2020 Прил. п.83 | НР Пусконаладочные работы: 'вхолостую' - 80%, 'под нагрузкой' - 20% |  |  | 4: %; 5: 74; 7: 74; 10: 1216.69; 12: 33264
| Приказ № 774/пр от 11.12.2020 Прил. п.83 | СП Пусконаладочные работы: 'вхолостую' - 80%, 'под нагрузкой' - 20% |  |  | 4: %; 5: 36; 7: 36; 10: 591.9; 12: 16183
|  | Всего по позиции |  |  | 10: 3452.76
Итоги по разделу 7 Пусконаладочные работы АСУТП :
|  | Итого прямые затраты (справочно) |  |  | 10: 35747.08
в том числе:
|  | Оплата труда рабочих |  |  | 10: 35747.08
|  | Прочие затраты |  |  | 10: 75068.87
|  | Пусконаладочные работы |  |  | 10: 75068.87
в том числе:
|  | оплата труда |  |  | 10: 35747.08
|  | накладные расходы |  |  | 10: 26452.84
|  | сметная прибыль |  |  | 10: 12868.95
|  | Итого ФОТ (справочно) |  |  | 10: 35747.08
|  | Итого накладные расходы (справочно) |  |  | 10: 26452.84
|  | Итого сметная прибыль (справочно) |  |  | 10: 12868.95
|  | Итого по разделу 7 Пусконаладочные работы АСУТП |  |  | 10: 75068.87
Раздел 8. Система переменного тока
79 | ФЕРп01-03-001-01 | Выключатель однополюсный напряжением до 1 кВ: с электромагнитным, тепловым или комбинированным расцепителем |  |  | 4: шт; 7: 3
| Приказ от 04.08.2020 № 421/пр прил.10 табл.4 п.4 | Производство работ осуществляется в действующих электроустановках (в трансформаторных и распределительных подстанциях, в электропомещениях (щитовые, пультовые, подстанции, реакторные, РУ и пункты, кабельные шахты, тоннели и каналы, кабельные полуэтажи) с действующим электрооборудованием или кабельными линиями под напряжением), с оформлением при этом наряда-допуска или распоряжения ОЗП=1,3; ЭМ=1,3 к расх.; ЗПМ=1,3; ТЗ=1,3; ТЗМ=1,3
| 1 | ОТ |  |  | 8: 12.21; 9: 1,3; 10: 47.62; 11: 27,34; 12: 1302
|  | ЗТ |  |  | 4: чел.-ч; 5: 1,3; 6: 1,3; 7: 5,07
|  | Итого по расценке |  |  | 8: 12.21; 10: 47.62
|  | ФОТ |  |  | 10: 47.62; 12: 1302
| Приказ № 812/пр от 21.12.2020 Прил. п.83 | НР Пусконаладочные работы: 'вхолостую' - 80%, 'под нагрузкой' - 20% |  |  | 4: %; 5: 74; 7: 74; 10: 35.24; 12: 963
| Приказ № 774/пр от 11.12.2020 Прил. п.83 | СП Пусконаладочные работы: 'вхолостую' - 80%, 'под нагрузкой' - 20% |  |  | 4: %; 5: 36; 7: 36; 10: 17.14; 12: 469
|  | Всего по позиции |  |  | 10: 100
80 | ФЕРп01-12-021-01 | Испытание аппарата коммутационного напряжением: до 1 кВ (силовых цепей) |  |  | 4: испытание; 7: 3
| Приказ от 04.08.2020 № 421/пр прил.10 табл.4 п.4 | Производство работ осуществляется в действующих электроустановках (в трансформаторных и распределительных подстанциях, в электропомещениях (щитовые, пультовые, подстанции, реакторные, РУ и пункты, кабельные шахты, тоннели и каналы, кабельные полуэтажи) с действующим электрооборудованием или кабельными линиями под напряжением), с оформлением при этом наряда-допуска или распоряжения ОЗП=1,3; ЭМ=1,3 к расх.; ЗПМ=1,3; ТЗ=1,3; ТЗМ=1,3
| 1 | ОТ |  |  | 8: 19.63; 9: 1,3; 10: 76.56; 11: 27,34; 12: 2093
|  | ЗТ |  |  | 4: чел.-ч; 5: 1,62; 6: 1,3; 7: 6,318
|  | Итого по расценке |  |  | 8: 19.63; 10: 76.56
|  | ФОТ |  |  | 10: 76.56; 12: 2093
| Приказ № 812/пр от 21.12.2020 Прил. п.83 | НР Пусконаладочные работы: 'вхолостую' - 80%, 'под нагрузкой' - 20% |  |  | 4: %; 5: 74; 7: 74; 10: 56.65; 12: 1549
| Приказ № 774/пр от 11.12.2020 Прил. п.83 | СП Пусконаладочные работы: 'вхолостую' - 80%, 'под нагрузкой' - 20% |  |  | 4: %; 5: 36; 7: 36; 10: 27.56; 12: 753
|  | Всего по позиции |  |  | 10: 160.77
Итоги по разделу 8 Система переменного тока :
|  | Итого прямые затраты (справочно) |  |  | 10: 124.18
в том числе:
|  | Оплата труда рабочих |  |  | 10: 124.18
|  | Прочие затраты |  |  | 10: 260.77
|  | Пусконаладочные работы |  |  | 10: 260.77
в том числе:
|  | оплата труда |  |  | 10: 124.18
|  | накладные расходы |  |  | 10: 91.89
|  | сметная прибыль |  |  | 10: 44.7
|  | Итого ФОТ (справочно) |  |  | 10: 124.18
|  | Итого накладные расходы (справочно) |  |  | 10: 91.89
|  | Итого сметная прибыль (справочно) |  |  | 10: 44.7
|  | Итого по разделу 8 Система переменного тока |  |  | 10: 260.77
Итоги по смете:
|  | Итого прямые затраты (справочно) |  |  | 10: 93852.56; 12: 2565927
в том числе:
|  | Оплата труда рабочих |  |  | 10: 93852.56; 12: 2565927
|  | Прочие затраты |  |  | 10: 197090.37; 12: 5388437
|  | Пусконаладочные работы |  |  | 10: 197090.37; 12: 5388437
в том числе:
|  | оплата труда |  |  | 10: 93852.56; 12: 2565927
|  | накладные расходы |  |  | 10: 69450.9; 12: 1898779
|  | сметная прибыль |  |  | 10: 33786.91; 12: 923731
|  | Итого ФОТ (справочно) |  |  | 10: 93852.56; 12: 2565927
|  | Итого накладные расходы (справочно) |  |  | 10: 69450.9; 12: 1898779
|  | Итого сметная прибыль (справочно) |  |  | 10: 33786.91; 12: 923731
|  | ВСЕГО по смете, в т.ч. |  |  | 10: 197090.37; 12: 5388437
|  | работа "вхолостую" 80% |  |  | 10: 157672.3; 12: 4310749.6
Составил:
[должность, подпись (инициалы, фамилия)]
Проверил:
[должность, подпись (инициалы, фамилия)]

## 09-01-02
Приложение № 2
Утверждено приказом № 421 от 4 августа 2020 г. Минстроя РФ
Наименование редакции сметных нормативов |  |  | Изменения в сметные нормы, федеральные единичные расценки и отдельные составляющие к ним, включенные в федеральный реестр сметных нормативов приказами Минстроя России от 26 декабря 2019 г. № 871/пр, 872/пр, 873/пр, 874/пр, 875/пр, 876/пр (в ред. приказов от 30.03.2020 № 171/пр, 172/пр, от 01.06.2020 № 294/пр, 295/пр, от 30.06.2020 № 352/пр, 353/пр, от 20.10.2020 № 635/пр, 636/пр, от 09.02.2021 № 50/пр, 51/пр, от 24.05.2021 № 320/пр, 321/пр, от 24.06.2021 № 407/пр, 408/пр, от 14.10.2021 № 745/пр, 746/пр)
Наименование программного продукта |  |  | "ГРАНД-Смета 2021"
Проектно-изыскательские работы по реконструкции ПС 35/10 кВ №604 «Осельки» по адресу: Ленинградская область, Всеволожский р-н, п. Нижние Осельки, в/г №1» для филиала «Северо-Западный» АО «Оборонэнерго»
(наименование стройки)
(наименование объекта капитального строительства)
ЛОКАЛЬНЫЙ СМЕТНЫЙ РАСЧЕТ (СМЕТА) № 09-01-02
Пусконаладочные работы. 2 пусковой комплекс
(наименование конструктивного решения)
Составлен | базисно-индексным | методом
Основание | 187-СЗФ-2020-021-РЗ-2, 187-СЗФ-2020-024-ДТ-2, 187-СЗФ-2020-039-АКУ-2, 187-СЗФ-2020-027-КХ2, 187-СЗФ-2020-113-ЭП-2
(проектная и (или) иная техническая документация)
Составлен(а) в текущем (базисном) уровне цен |  |  | 4 квартал 2021 г.
Сметная стоимость |  | 2439.9 | (89,24) | тыс.руб.
в том числе:
| строительных работ | 0 | (0) | тыс.руб. |  | Средства на оплату труда рабочих |  |  |  |  | 1161.86 | (42,5) | тыс.руб.
| монтажных работ | 0 | (0) | тыс.руб. |  | Нормативные затраты труда рабочих | [5 empty] | 3369.3 | чел.час.
| оборудования | 0 | (0) | тыс.руб. |  | Нормативные затраты труда машинистов | [6 empty] | чел.час.
| прочих затрат | 2439.9 | (89,24) | тыс.руб. |  | Расчетный измеритель конструктивного решения
№ п/п | Обоснование | Наименование работ и затрат |  |  | Единица измерения | Количество |  |  | Сметная стоимость в базисном уровне цен (в текущем уровне цен (гр. 8) для ресурсов, отсутствующих в СНБ), руб. |  |  | Индексы | Сметная стоимость в текущем уровне цен, руб.
[6 empty] | на единицу | коэффициенты | всего с учетом коэффициентов | на единицу | коэффициенты | всего
1 | 2 | 3 |  |  | 4 | 5 | 6 | 7 | 8 | 9 | 10 | 11 | 12
Раздел 1. ОРУ 35 кВ
Трансформатор 35 кВ
1 | ФЕРп01-02-002-05 | Трансформатор силовой трехфазный масляный двухобмоточный напряжением: до 35 кВ, мощностью свыше 1,6 МВА | bar: 4; 7
| Приказ от 04.08.2020 № 421/пр прил.10 табл.4 п.4 | Производство работ осуществляется в действующих электроустановках (в трансформаторных и распределительных подстанциях, в электропомещениях (щитовые, пультовые, подстанции, реакторные, РУ и пункты, кабельные шахты, тоннели и каналы, кабельные полуэтажи) с действующим электрооборудованием или кабельными линиями под напряжением), с оформлением при этом наряда-допуска или распоряжения ОЗП=1,3; ЭМ=1,3 к расх.; ЗПМ=1,3; ТЗ=1,3; ТЗМ=1,3
| 1 | ОТ |  |  | 8: 758.28; 9: 1,3; 10: 985.76; 11: 27,34; 12: 26951
|  | ЗТ |  |  | 4: чел.-ч; 5: 58,5; 6: 1,3; 7: 76,05
|  | Итого по расценке |  |  | 8: 758.28; 10: 985.76
|  | ФОТ |  |  | 10: 985.76; 12: 26951
| Приказ № 812/пр от 21.12.2020 Прил. п.83 | НР Пусконаладочные работы: 'вхолостую' - 80%, 'под нагрузкой' - 20% |  |  | 4: %; 5: 74; 7: 74; 10: 729.46; 12: 19944
| Приказ № 774/пр от 11.12.2020 Прил. п.83 | СП Пусконаладочные работы: 'вхолостую' - 80%, 'под нагрузкой' - 20% |  |  | 4: %; 5: 36; 7: 36; 10: 354.87; 12: 9702
|  | Всего по позиции |  |  | 10: 2070.09
2 | ФЕРп01-12-010-01 | Испытание: обмотки трансформатора силового |  |  | 4: испытание; 7: 6
| Приказ от 04.08.2020 № 421/пр прил.10 табл.4 п.4 | Производство работ осуществляется в действующих электроустановках (в трансформаторных и распределительных подстанциях, в электропомещениях (щитовые, пультовые, подстанции, реакторные, РУ и пункты, кабельные шахты, тоннели и каналы, кабельные полуэтажи) с действующим электрооборудованием или кабельными линиями под напряжением), с оформлением при этом наряда-допуска или распоряжения ОЗП=1,3; ЭМ=1,3 к расх.; ЗПМ=1,3; ТЗ=1,3; ТЗМ=1,3
| 1 | ОТ |  |  | 8: 31.33; 9: 1,3; 10: 244.37; 11: 27,34; 12: 6681
|  | ЗТ |  |  | 4: чел.-ч; 5: 2,43; 6: 1,3; 7: 18,954
|  | Итого по расценке |  |  | 8: 31.33; 10: 244.37
|  | ФОТ |  |  | 10: 244.37; 12: 6681
| Приказ № 812/пр от 21.12.2020 Прил. п.83 | НР Пусконаладочные работы: 'вхолостую' - 80%, 'под нагрузкой' - 20% |  |  | 4: %; 5: 74; 7: 74; 10: 180.83; 12: 4944
| Приказ № 774/пр от 11.12.2020 Прил. п.83 | СП Пусконаладочные работы: 'вхолостую' - 80%, 'под нагрузкой' - 20% |  |  | 4: %; 5: 36; 7: 36; 10: 87.97; 12: 2405
|  | Всего по позиции |  |  | 10: 513.17
3 | ФЕРп01-11-029-01 | Испытание трансформаторного масла: на свободное протекание и измерение коэффициента пропитки кабельной линии низкого давления |  |  | 4: испытание; 7: 1
| Приказ от 04.08.2020 № 421/пр прил.10 табл.4 п.4 | Производство работ осуществляется в действующих электроустановках (в трансформаторных и распределительных подстанциях, в электропомещениях (щитовые, пультовые, подстанции, реакторные, РУ и пункты, кабельные шахты, тоннели и каналы, кабельные полуэтажи) с действующим электрооборудованием или кабельными линиями под напряжением), с оформлением при этом наряда-допуска или распоряжения ОЗП=1,3; ЭМ=1,3 к расх.; ЗПМ=1,3; ТЗ=1,3; ТЗМ=1,3
| 1 | ОТ |  |  | 8: 497.85; 9: 1,3; 10: 647.21; 11: 27,34; 12: 17695
|  | ЗТ |  |  | 4: чел.-ч; 5: 38,88; 6: 1,3; 7: 50,544
|  | Итого по расценке |  |  | 8: 497.85; 10: 647.21
|  | ФОТ |  |  | 10: 647.21; 12: 17695
| Приказ № 812/пр от 21.12.2020 Прил. п.83 | НР Пусконаладочные работы: 'вхолостую' - 80%, 'под нагрузкой' - 20% |  |  | 4: %; 5: 74; 7: 74; 10: 478.94; 12: 13094
| Приказ № 774/пр от 11.12.2020 Прил. п.83 | СП Пусконаладочные работы: 'вхолостую' - 80%, 'под нагрузкой' - 20% |  |  | 4: %; 5: 36; 7: 36; 10: 233; 12: 6370
|  | Всего по позиции |  |  | 10: 1359.15
4 | ФЕРп01-11-029-02 | Испытание трансформаторного масла: на пробой |  |  | 4: испытание; 7: 1
| Приказ от 04.08.2020 № 421/пр прил.10 табл.4 п.4 | Производство работ осуществляется в действующих электроустановках (в трансформаторных и распределительных подстанциях, в электропомещениях (щитовые, пультовые, подстанции, реакторные, РУ и пункты, кабельные шахты, тоннели и каналы, кабельные полуэтажи) с действующим электрооборудованием или кабельными линиями под напряжением), с оформлением при этом наряда-допуска или распоряжения ОЗП=1,3; ЭМ=1,3 к расх.; ЗПМ=1,3; ТЗ=1,3; ТЗМ=1,3
| 1 | ОТ |  |  | 8: 10.5; 9: 1,3; 10: 13.65; 11: 27,34; 12: 373
|  | ЗТ |  |  | 4: чел.-ч; 5: 0,82; 6: 1,3; 7: 1,066
|  | Итого по расценке |  |  | 8: 10.5; 10: 13.65
|  | ФОТ |  |  | 10: 13.65; 12: 373
| Приказ № 812/пр от 21.12.2020 Прил. п.83 | НР Пусконаладочные работы: 'вхолостую' - 80%, 'под нагрузкой' - 20% |  |  | 4: %; 5: 74; 7: 74; 10: 10.1; 12: 276
| Приказ № 774/пр от 11.12.2020 Прил. п.83 | СП Пусконаладочные работы: 'вхолостую' - 80%, 'под нагрузкой' - 20% |  |  | 4: %; 5: 36; 7: 36; 10: 4.91; 12: 134
|  | Всего по позиции |  |  | 10: 28.66
5 | ФЕРп01-12-023-01 | Испытание ввода и проходного изолятора с фарфоровой, жидкой или бумажной изоляцией (до установки на оборудование) |  |  | 4: испытание; 7: 6
| Приказ от 04.08.2020 № 421/пр прил.10 табл.4 п.4 | Производство работ осуществляется в действующих электроустановках (в трансформаторных и распределительных подстанциях, в электропомещениях (щитовые, пультовые, подстанции, реакторные, РУ и пункты, кабельные шахты, тоннели и каналы, кабельные полуэтажи) с действующим электрооборудованием или кабельными линиями под напряжением), с оформлением при этом наряда-допуска или распоряжения ОЗП=1,3; ЭМ=1,3 к расх.; ЗПМ=1,3; ТЗ=1,3; ТЗМ=1,3
| 1 | ОТ |  |  | 8: 29.9; 9: 1,3; 10: 233.22; 11: 27,34; 12: 6376
|  | ЗТ |  |  | 4: чел.-ч; 5: 2,43; 6: 1,3; 7: 18,954
|  | Итого по расценке |  |  | 8: 29.9; 10: 233.22
|  | ФОТ |  |  | 10: 233.22; 12: 6376
| Приказ № 812/пр от 21.12.2020 Прил. п.83 | НР Пусконаладочные работы: 'вхолостую' - 80%, 'под нагрузкой' - 20% |  |  | 4: %; 5: 74; 7: 74; 10: 172.58; 12: 4718
| Приказ № 774/пр от 11.12.2020 Прил. п.83 | СП Пусконаладочные работы: 'вхолостую' - 80%, 'под нагрузкой' - 20% |  |  | 4: %; 5: 36; 7: 36; 10: 83.96; 12: 2295
|  | Всего по позиции |  |  | 10: 489.76
6 | ФЕРп01-02-017-07 | Трансформатор тока встроенный во вводы выключателя, силового трансформатора |  |  | 4: шт; 7: 6
| Приказ от 04.08.2020 № 421/пр прил.10 табл.4 п.4 | Производство работ осуществляется в действующих электроустановках (в трансформаторных и распределительных подстанциях, в электропомещениях (щитовые, пультовые, подстанции, реакторные, РУ и пункты, кабельные шахты, тоннели и каналы, кабельные полуэтажи) с действующим электрооборудованием или кабельными линиями под напряжением), с оформлением при этом наряда-допуска или распоряжения ОЗП=1,3; ЭМ=1,3 к расх.; ЗПМ=1,3; ТЗ=1,3; ТЗМ=1,3
| 1 | ОТ |  |  | 8: 98.19; 9: 1,3; 10: 765.88; 11: 27,34; 12: 20939
|  | ЗТ |  |  | 4: чел.-ч; 5: 8,1; 6: 1,3; 7: 63,18
|  | Итого по расценке |  |  | 8: 98.19; 10: 765.88
|  | ФОТ |  |  | 10: 765.88; 12: 20939
| Приказ № 812/пр от 21.12.2020 Прил. п.83 | НР Пусконаладочные работы: 'вхолостую' - 80%, 'под нагрузкой' - 20% |  |  | 4: %; 5: 74; 7: 74; 10: 566.75; 12: 15495
| Приказ № 774/пр от 11.12.2020 Прил. п.83 | СП Пусконаладочные работы: 'вхолостую' - 80%, 'под нагрузкой' - 20% |  |  | 4: %; 5: 36; 7: 36; 10: 275.72; 12: 7538
|  | Всего по позиции |  |  | 10: 1608.35
7 | ФЕРп01-12-010-03 | Испытание: вторичной обмотки трансформатора измерительного |  |  | 4: испытание; 7: 6
| Приказ от 04.08.2020 № 421/пр прил.10 табл.4 п.4 | Производство работ осуществляется в действующих электроустановках (в трансформаторных и распределительных подстанциях, в электропомещениях (щитовые, пультовые, подстанции, реакторные, РУ и пункты, кабельные шахты, тоннели и каналы, кабельные полуэтажи) с действующим электрооборудованием или кабельными линиями под напряжением), с оформлением при этом наряда-допуска или распоряжения ОЗП=1,3; ЭМ=1,3 к расх.; ЗПМ=1,3; ТЗ=1,3; ТЗМ=1,3
| 1 | ОТ |  |  | 8: 20.88; 9: 1,3; 10: 162.86; 11: 27,34; 12: 4453
|  | ЗТ |  |  | 4: чел.-ч; 5: 1,62; 6: 1,3; 7: 12,636
|  | Итого по расценке |  |  | 8: 20.88; 10: 162.86
|  | ФОТ |  |  | 10: 162.86; 12: 4453
| Приказ № 812/пр от 21.12.2020 Прил. п.83 | НР Пусконаладочные работы: 'вхолостую' - 80%, 'под нагрузкой' - 20% |  |  | 4: %; 5: 74; 7: 74; 10: 120.52; 12: 3295
| Приказ № 774/пр от 11.12.2020 Прил. п.83 | СП Пусконаладочные работы: 'вхолостую' - 80%, 'под нагрузкой' - 20% |  |  | 4: %; 5: 36; 7: 36; 10: 58.63; 12: 1603
|  | Всего по позиции |  |  | 10: 342.01
Выключатели вакуумные 35 кВ
8 | ФЕРп01-03-008-03 | Выключатель: масляный напряжением до 110 кВ |  |  | 4: шт; 7: 2
| Приказ от 04.08.2020 № 421/пр прил.10 табл.4 п.4 | Производство работ осуществляется в действующих электроустановках (в трансформаторных и распределительных подстанциях, в электропомещениях (щитовые, пультовые, подстанции, реакторные, РУ и пункты, кабельные шахты, тоннели и каналы, кабельные полуэтажи) с действующим электрооборудованием или кабельными линиями под напряжением), с оформлением при этом наряда-допуска или распоряжения ОЗП=1,3; ЭМ=1,3 к расх.; ЗПМ=1,3; ТЗ=1,3; ТЗМ=1,3
| 1 | ОТ |  |  | 8: 378.56; 9: 1,3; 10: 984.26; 11: 27,34; 12: 26910
|  | ЗТ |  |  | 4: чел.-ч; 5: 31; 6: 1,3; 7: 80,6
|  | Итого по расценке |  |  | 8: 378.56; 10: 984.26
|  | ФОТ |  |  | 10: 984.26; 12: 26910
| Приказ № 812/пр от 21.12.2020 Прил. п.83 | НР Пусконаладочные работы: 'вхолостую' - 80%, 'под нагрузкой' - 20% |  |  | 4: %; 5: 74; 7: 74; 10: 728.35; 12: 19913
| Приказ № 774/пр от 11.12.2020 Прил. п.83 | СП Пусконаладочные работы: 'вхолостую' - 80%, 'под нагрузкой' - 20% |  |  | 4: %; 5: 36; 7: 36; 10: 354.33; 12: 9688
|  | Всего по позиции |  |  | 10: 2066.94
9 | ФЕРп01-03-022-01 | Устройство подогрева воздушного выключателя с одним нагревательным элементом |  |  | 4: шт; 7: 2
| Приказ от 04.08.2020 № 421/пр прил.10 табл.4 п.4 | Производство работ осуществляется в действующих электроустановках (в трансформаторных и распределительных подстанциях, в электропомещениях (щитовые, пультовые, подстанции, реакторные, РУ и пункты, кабельные шахты, тоннели и каналы, кабельные полуэтажи) с действующим электрооборудованием или кабельными линиями под напряжением), с оформлением при этом наряда-допуска или распоряжения ОЗП=1,3; ЭМ=1,3 к расх.; ЗПМ=1,3; ТЗ=1,3; ТЗМ=1,3
| 1 | ОТ |  |  | 8: 73.29; 9: 1,3; 10: 190.55; 11: 27,34; 12: 5210
|  | ЗТ |  |  | 4: чел.-ч; 5: 6,3; 6: 1,3; 7: 16,38
|  | Итого по расценке |  |  | 8: 73.29; 10: 190.55
|  | ФОТ |  |  | 10: 190.55; 12: 5210
| Приказ № 812/пр от 21.12.2020 Прил. п.83 | НР Пусконаладочные работы: 'вхолостую' - 80%, 'под нагрузкой' - 20% |  |  | 4: %; 5: 74; 7: 74; 10: 141.01; 12: 3855
| Приказ № 774/пр от 11.12.2020 Прил. п.83 | СП Пусконаладочные работы: 'вхолостую' - 80%, 'под нагрузкой' - 20% |  |  | 4: %; 5: 36; 7: 36; 10: 68.6; 12: 1876
|  | Всего по позиции |  |  | 10: 400.16
10 | ФЕРп01-11-028-02 | Измерение сопротивления изоляции мегаомметром обмоток машин и аппаратов |  |  | 4: измерение; 7: 2
| Приказ от 04.08.2020 № 421/пр прил.10 табл.4 п.4 | Производство работ осуществляется в действующих электроустановках (в трансформаторных и распределительных подстанциях, в электропомещениях (щитовые, пультовые, подстанции, реакторные, РУ и пункты, кабельные шахты, тоннели и каналы, кабельные полуэтажи) с действующим электрооборудованием или кабельными линиями под напряжением), с оформлением при этом наряда-допуска или распоряжения ОЗП=1,3; ЭМ=1,3 к расх.; ЗПМ=1,3; ТЗ=1,3; ТЗМ=1,3
| 1 | ОТ |  |  | 8: 1.03; 9: 1,3; 10: 2.68; 11: 27,34; 12: 73
|  | ЗТ |  |  | 4: чел.-ч; 5: 0,08; 6: 1,3; 7: 0,208
|  | Итого по расценке |  |  | 8: 1.03; 10: 2.68
|  | ФОТ |  |  | 10: 2.68; 12: 73
| Приказ № 812/пр от 21.12.2020 Прил. п.83 | НР Пусконаладочные работы: 'вхолостую' - 80%, 'под нагрузкой' - 20% |  |  | 4: %; 5: 74; 7: 74; 10: 1.98; 12: 54
| Приказ № 774/пр от 11.12.2020 Прил. п.83 | СП Пусконаладочные работы: 'вхолостую' - 80%, 'под нагрузкой' - 20% |  |  | 4: %; 5: 36; 7: 36; 10: 0.96; 12: 26
|  | Всего по позиции |  |  | 10: 5.62
11 | ФЕРп01-11-021-01 | Измерение переходных сопротивлений постоянному току контактов шин распределительных устройств напряжением: до 10 кВ |  |  | 4: измерение; 7: 6
| Приказ от 04.08.2020 № 421/пр прил.10 табл.4 п.4 | Производство работ осуществляется в действующих электроустановках (в трансформаторных и распределительных подстанциях, в электропомещениях (щитовые, пультовые, подстанции, реакторные, РУ и пункты, кабельные шахты, тоннели и каналы, кабельные полуэтажи) с действующим электрооборудованием или кабельными линиями под напряжением), с оформлением при этом наряда-допуска или распоряжения ОЗП=1,3; ЭМ=1,3 к расх.; ЗПМ=1,3; ТЗ=1,3; ТЗМ=1,3
| 1 | ОТ |  |  | 8: 10.5; 9: 1,3; 10: 81.9; 11: 27,34; 12: 2239
|  | ЗТ |  |  | 4: чел.-ч; 5: 0,82; 6: 1,3; 7: 6,396
|  | Итого по расценке |  |  | 8: 10.5; 10: 81.9
|  | ФОТ |  |  | 10: 81.9; 12: 2239
| Приказ № 812/пр от 21.12.2020 Прил. п.83 | НР Пусконаладочные работы: 'вхолостую' - 80%, 'под нагрузкой' - 20% |  |  | 4: %; 5: 74; 7: 74; 10: 60.61; 12: 1657
| Приказ № 774/пр от 11.12.2020 Прил. п.83 | СП Пусконаладочные работы: 'вхолостую' - 80%, 'под нагрузкой' - 20% |  |  | 4: %; 5: 36; 7: 36; 10: 29.48; 12: 806
|  | Всего по позиции |  |  | 10: 171.99
12 | ФЕРп01-12-021-02 | Испытание аппарата коммутационного напряжением: до 35 кВ |  |  | 4: испытание; 7: 4
| Приказ от 04.08.2020 № 421/пр прил.10 табл.4 п.4 | Производство работ осуществляется в действующих электроустановках (в трансформаторных и распределительных подстанциях, в электропомещениях (щитовые, пультовые, подстанции, реакторные, РУ и пункты, кабельные шахты, тоннели и каналы, кабельные полуэтажи) с действующим электрооборудованием или кабельными линиями под напряжением), с оформлением при этом наряда-допуска или распоряжения ОЗП=1,3; ЭМ=1,3 к расх.; ЗПМ=1,3; ТЗ=1,3; ТЗМ=1,3
| 1 | ОТ |  |  | 8: 32.73; 9: 1,3; 10: 170.2; 11: 27,34; 12: 4653
|  | ЗТ |  |  | 4: чел.-ч; 5: 2,7; 6: 1,3; 7: 14,04
|  | Итого по расценке |  |  | 8: 32.73; 10: 170.2
|  | ФОТ |  |  | 10: 170.2; 12: 4653
| Приказ № 812/пр от 21.12.2020 Прил. п.83 | НР Пусконаладочные работы: 'вхолостую' - 80%, 'под нагрузкой' - 20% |  |  | 4: %; 5: 74; 7: 74; 10: 125.95; 12: 3443
| Приказ № 774/пр от 11.12.2020 Прил. п.83 | СП Пусконаладочные работы: 'вхолостую' - 80%, 'под нагрузкой' - 20% |  |  | 4: %; 5: 36; 7: 36; 10: 61.27; 12: 1675
|  | Всего по позиции |  |  | 10: 357.42
Разъединитель 35кВ
13 | ФЕРп01-03-005-02 | Разъединитель трехполюсный напряжением: до 220 кВ |  |  | 4: шт; 7: 4
| Приказ от 04.08.2020 № 421/пр прил.10 табл.4 п.4 | Производство работ осуществляется в действующих электроустановках (в трансформаторных и распределительных подстанциях, в электропомещениях (щитовые, пультовые, подстанции, реакторные, РУ и пункты, кабельные шахты, тоннели и каналы, кабельные полуэтажи) с действующим электрооборудованием или кабельными линиями под напряжением), с оформлением при этом наряда-допуска или распоряжения ОЗП=1,3; ЭМ=1,3 к расх.; ЗПМ=1,3; ТЗ=1,3; ТЗМ=1,3
| 1 | ОТ |  |  | 8: 98.92; 9: 1,3; 10: 514.38; 11: 27,34; 12: 14063
|  | ЗТ |  |  | 4: чел.-ч; 5: 8,1; 6: 1,3; 7: 42,12
|  | Итого по расценке |  |  | 8: 98.92; 10: 514.38
|  | ФОТ |  |  | 10: 514.38; 12: 14063
| Приказ № 812/пр от 21.12.2020 Прил. п.83 | НР Пусконаладочные работы: 'вхолостую' - 80%, 'под нагрузкой' - 20% |  |  | 4: %; 5: 74; 7: 74; 10: 380.64; 12: 10407
| Приказ № 774/пр от 11.12.2020 Прил. п.83 | СП Пусконаладочные работы: 'вхолостую' - 80%, 'под нагрузкой' - 20% |  |  | 4: %; 5: 36; 7: 36; 10: 185.18; 12: 5063
|  | Всего по позиции |  |  | 10: 1080.2
14 | ФЕРп01-03-022-01 | Устройство подогрева воздушного выключателя с одним нагревательным элементом (Устройство подогрева разъединителя) |  |  | 4: шт; 7: 10
| Приказ от 04.08.2020 № 421/пр прил.10 табл.4 п.4 | Производство работ осуществляется в действующих электроустановках (в трансформаторных и распределительных подстанциях, в электропомещениях (щитовые, пультовые, подстанции, реакторные, РУ и пункты, кабельные шахты, тоннели и каналы, кабельные полуэтажи) с действующим электрооборудованием или кабельными линиями под напряжением), с оформлением при этом наряда-допуска или распоряжения ОЗП=1,3; ЭМ=1,3 к расх.; ЗПМ=1,3; ТЗ=1,3; ТЗМ=1,3
| 1 | ОТ |  |  | 8: 73.29; 9: 1,3; 10: 952.77; 11: 27,34; 12: 26049
|  | ЗТ |  |  | 4: чел.-ч; 5: 6,3; 6: 1,3; 7: 81,9
|  | Итого по расценке |  |  | 8: 73.29; 10: 952.77
|  | ФОТ |  |  | 10: 952.77; 12: 26049
| Приказ № 812/пр от 21.12.2020 Прил. п.83 | НР Пусконаладочные работы: 'вхолостую' - 80%, 'под нагрузкой' - 20% |  |  | 4: %; 5: 74; 7: 74; 10: 705.05; 12: 19276
| Приказ № 774/пр от 11.12.2020 Прил. п.83 | СП Пусконаладочные работы: 'вхолостую' - 80%, 'под нагрузкой' - 20% |  |  | 4: %; 5: 36; 7: 36; 10: 343; 12: 9378
|  | Всего по позиции |  |  | 10: 2000.82
15 | ФЕРп01-11-021-01 | Измерение переходных сопротивлений постоянному току контактов шин распределительных устройств напряжением: до 10 кВ |  |  | 4: измерение; 7: 12
| Приказ от 04.08.2020 № 421/пр прил.10 табл.4 п.4 | Производство работ осуществляется в действующих электроустановках (в трансформаторных и распределительных подстанциях, в электропомещениях (щитовые, пультовые, подстанции, реакторные, РУ и пункты, кабельные шахты, тоннели и каналы, кабельные полуэтажи) с действующим электрооборудованием или кабельными линиями под напряжением), с оформлением при этом наряда-допуска или распоряжения ОЗП=1,3; ЭМ=1,3 к расх.; ЗПМ=1,3; ТЗ=1,3; ТЗМ=1,3
| 1 | ОТ |  |  | 8: 10.5; 9: 1,3; 10: 163.8; 11: 27,34; 12: 4478
|  | ЗТ |  |  | 4: чел.-ч; 5: 0,82; 6: 1,3; 7: 12,792
|  | Итого по расценке |  |  | 8: 10.5; 10: 163.8
|  | ФОТ |  |  | 10: 163.8; 12: 4478
| Приказ № 812/пр от 21.12.2020 Прил. п.83 | НР Пусконаладочные работы: 'вхолостую' - 80%, 'под нагрузкой' - 20% |  |  | 4: %; 5: 74; 7: 74; 10: 121.21; 12: 3314
| Приказ № 774/пр от 11.12.2020 Прил. п.83 | СП Пусконаладочные работы: 'вхолостую' - 80%, 'под нагрузкой' - 20% |  |  | 4: %; 5: 36; 7: 36; 10: 58.97; 12: 1612
|  | Всего по позиции |  |  | 10: 343.98
Трансформаторы напряжения 35 кВ
16 | ФЕРп01-02-015-03 | Трансформатор напряжения измерительный однофазный напряжением: до 35 кВ |  |  | 4: шт; 7: 3
| Приказ от 04.08.2020 № 421/пр прил.10 табл.4 п.4 | Производство работ осуществляется в действующих электроустановках (в трансформаторных и распределительных подстанциях, в электропомещениях (щитовые, пультовые, подстанции, реакторные, РУ и пункты, кабельные шахты, тоннели и каналы, кабельные полуэтажи) с действующим электрооборудованием или кабельными линиями под напряжением), с оформлением при этом наряда-допуска или распоряжения ОЗП=1,3; ЭМ=1,3 к расх.; ЗПМ=1,3; ТЗ=1,3; ТЗМ=1,3
| 1 | ОТ |  |  | 8: 141.83; 9: 1,3; 10: 553.14; 11: 27,34; 12: 15123
|  | ЗТ |  |  | 4: чел.-ч; 5: 11,7; 6: 1,3; 7: 45,63
|  | Итого по расценке |  |  | 8: 141.83; 10: 553.14
|  | ФОТ |  |  | 10: 553.14; 12: 15123
| Приказ № 812/пр от 21.12.2020 Прил. п.83 | НР Пусконаладочные работы: 'вхолостую' - 80%, 'под нагрузкой' - 20% |  |  | 4: %; 5: 74; 7: 74; 10: 409.32; 12: 11191
| Приказ № 774/пр от 11.12.2020 Прил. п.83 | СП Пусконаладочные работы: 'вхолостую' - 80%, 'под нагрузкой' - 20% |  |  | 4: %; 5: 36; 7: 36; 10: 199.13; 12: 5444
|  | Всего по позиции |  |  | 10: 1161.59
17 | ФЕРп01-12-010-02 | Испытание: первичной обмотки трансформатора измерительного |  |  | 4: испытание; 7: 3
| Приказ от 04.08.2020 № 421/пр прил.10 табл.4 п.4 | Производство работ осуществляется в действующих электроустановках (в трансформаторных и распределительных подстанциях, в электропомещениях (щитовые, пультовые, подстанции, реакторные, РУ и пункты, кабельные шахты, тоннели и каналы, кабельные полуэтажи) с действующим электрооборудованием или кабельными линиями под напряжением), с оформлением при этом наряда-допуска или распоряжения ОЗП=1,3; ЭМ=1,3 к расх.; ЗПМ=1,3; ТЗ=1,3; ТЗМ=1,3
| 1 | ОТ |  |  | 8: 31.33; 9: 1,3; 10: 122.19; 11: 27,34; 12: 3341
|  | ЗТ |  |  | 4: чел.-ч; 5: 2,43; 6: 1,3; 7: 9,477
|  | Итого по расценке |  |  | 8: 31.33; 10: 122.19
|  | ФОТ |  |  | 10: 122.19; 12: 3341
| Приказ № 812/пр от 21.12.2020 Прил. п.83 | НР Пусконаладочные работы: 'вхолостую' - 80%, 'под нагрузкой' - 20% |  |  | 4: %; 5: 74; 7: 74; 10: 90.42; 12: 2472
| Приказ № 774/пр от 11.12.2020 Прил. п.83 | СП Пусконаладочные работы: 'вхолостую' - 80%, 'под нагрузкой' - 20% |  |  | 4: %; 5: 36; 7: 36; 10: 43.99; 12: 1203
|  | Всего по позиции |  |  | 10: 256.6
18 | ФЕРп01-12-010-03 | Испытание: вторичной обмотки трансформатора измерительного |  |  | 4: испытание; 7: 9
| Приказ от 04.08.2020 № 421/пр прил.10 табл.4 п.4 | Производство работ осуществляется в действующих электроустановках (в трансформаторных и распределительных подстанциях, в электропомещениях (щитовые, пультовые, подстанции, реакторные, РУ и пункты, кабельные шахты, тоннели и каналы, кабельные полуэтажи) с действующим электрооборудованием или кабельными линиями под напряжением), с оформлением при этом наряда-допуска или распоряжения ОЗП=1,3; ЭМ=1,3 к расх.; ЗПМ=1,3; ТЗ=1,3; ТЗМ=1,3
| 1 | ОТ |  |  | 8: 20.88; 9: 1,3; 10: 244.3; 11: 27,34; 12: 6679
|  | ЗТ |  |  | 4: чел.-ч; 5: 1,62; 6: 1,3; 7: 18,954
|  | Итого по расценке |  |  | 8: 20.88; 10: 244.3
|  | ФОТ |  |  | 10: 244.3; 12: 6679
| Приказ № 812/пр от 21.12.2020 Прил. п.83 | НР Пусконаладочные работы: 'вхолостую' - 80%, 'под нагрузкой' - 20% |  |  | 4: %; 5: 74; 7: 74; 10: 180.78; 12: 4942
| Приказ № 774/пр от 11.12.2020 Прил. п.83 | СП Пусконаладочные работы: 'вхолостую' - 80%, 'под нагрузкой' - 20% |  |  | 4: %; 5: 36; 7: 36; 10: 87.95; 12: 2404
|  | Всего по позиции |  |  | 10: 513.03
Выносные трансформаторы тока 35 кВ
19 | ФЕРп01-02-017-03 | Трансформатор тока измерительный выносной напряжением: до 35 кВ, с твердой изоляцией |  |  | 4: шт; 7: 6
| Приказ от 04.08.2020 № 421/пр прил.10 табл.4 п.4 | Производство работ осуществляется в действующих электроустановках (в трансформаторных и распределительных подстанциях, в электропомещениях (щитовые, пультовые, подстанции, реакторные, РУ и пункты, кабельные шахты, тоннели и каналы, кабельные полуэтажи) с действующим электрооборудованием или кабельными линиями под напряжением), с оформлением при этом наряда-допуска или распоряжения ОЗП=1,3; ЭМ=1,3 к расх.; ЗПМ=1,3; ТЗ=1,3; ТЗМ=1,3
| 1 | ОТ |  |  | 8: 98.19; 9: 1,3; 10: 765.88; 11: 27,34; 12: 20939
|  | ЗТ |  |  | 4: чел.-ч; 5: 8,1; 6: 1,3; 7: 63,18
|  | Итого по расценке |  |  | 8: 98.19; 10: 765.88
|  | ФОТ |  |  | 10: 765.88; 12: 20939
| Приказ № 812/пр от 21.12.2020 Прил. п.83 | НР Пусконаладочные работы: 'вхолостую' - 80%, 'под нагрузкой' - 20% |  |  | 4: %; 5: 74; 7: 74; 10: 566.75; 12: 15495
| Приказ № 774/пр от 11.12.2020 Прил. п.83 | СП Пусконаладочные работы: 'вхолостую' - 80%, 'под нагрузкой' - 20% |  |  | 4: %; 5: 36; 7: 36; 10: 275.72; 12: 7538
|  | Всего по позиции |  |  | 10: 1608.35
20 | ФЕРп01-12-010-02 | Испытание: первичной обмотки трансформатора измерительного |  |  | 4: испытание; 7: 6
| Приказ от 04.08.2020 № 421/пр прил.10 табл.4 п.4 | Производство работ осуществляется в действующих электроустановках (в трансформаторных и распределительных подстанциях, в электропомещениях (щитовые, пультовые, подстанции, реакторные, РУ и пункты, кабельные шахты, тоннели и каналы, кабельные полуэтажи) с действующим электрооборудованием или кабельными линиями под напряжением), с оформлением при этом наряда-допуска или распоряжения ОЗП=1,3; ЭМ=1,3 к расх.; ЗПМ=1,3; ТЗ=1,3; ТЗМ=1,3
| 1 | ОТ |  |  | 8: 31.33; 9: 1,3; 10: 244.37; 11: 27,34; 12: 6681
|  | ЗТ |  |  | 4: чел.-ч; 5: 2,43; 6: 1,3; 7: 18,954
|  | Итого по расценке |  |  | 8: 31.33; 10: 244.37
|  | ФОТ |  |  | 10: 244.37; 12: 6681
| Приказ № 812/пр от 21.12.2020 Прил. п.83 | НР Пусконаладочные работы: 'вхолостую' - 80%, 'под нагрузкой' - 20% |  |  | 4: %; 5: 74; 7: 74; 10: 180.83; 12: 4944
| Приказ № 774/пр от 11.12.2020 Прил. п.83 | СП Пусконаладочные работы: 'вхолостую' - 80%, 'под нагрузкой' - 20% |  |  | 4: %; 5: 36; 7: 36; 10: 87.97; 12: 2405
|  | Всего по позиции |  |  | 10: 513.17
21 | ФЕРп01-12-010-03 | Испытание: вторичной обмотки трансформатора измерительного |  |  | 4: испытание; 7: 18
| Приказ от 04.08.2020 № 421/пр прил.10 табл.4 п.4 | Производство работ осуществляется в действующих электроустановках (в трансформаторных и распределительных подстанциях, в электропомещениях (щитовые, пультовые, подстанции, реакторные, РУ и пункты, кабельные шахты, тоннели и каналы, кабельные полуэтажи) с действующим электрооборудованием или кабельными линиями под напряжением), с оформлением при этом наряда-допуска или распоряжения ОЗП=1,3; ЭМ=1,3 к расх.; ЗПМ=1,3; ТЗ=1,3; ТЗМ=1,3
| 1 | ОТ |  |  | 8: 20.88; 9: 1,3; 10: 488.59; 11: 27,34; 12: 13358
|  | ЗТ |  |  | 4: чел.-ч; 5: 1,62; 6: 1,3; 7: 37,908
|  | Итого по расценке |  |  | 8: 20.88; 10: 488.59
|  | ФОТ |  |  | 10: 488.59; 12: 13358
| Приказ № 812/пр от 21.12.2020 Прил. п.83 | НР Пусконаладочные работы: 'вхолостую' - 80%, 'под нагрузкой' - 20% |  |  | 4: %; 5: 74; 7: 74; 10: 361.56; 12: 9885
| Приказ № 774/пр от 11.12.2020 Прил. п.83 | СП Пусконаладочные работы: 'вхолостую' - 80%, 'под нагрузкой' - 20% |  |  | 4: %; 5: 36; 7: 36; 10: 175.89; 12: 4809
|  | Всего по позиции |  |  | 10: 1026.04
Ограничитель перенапряжений 35 кВ
22 | ФЕРп01-12-021-04 | Испытание элементов ограничителей перенапряжения напряжением до 75 кВ |  |  | 4: испытание; 7: 12
| Приказ от 04.08.2020 № 421/пр прил.10 табл.4 п.4 | Производство работ осуществляется в действующих электроустановках (в трансформаторных и распределительных подстанциях, в электропомещениях (щитовые, пультовые, подстанции, реакторные, РУ и пункты, кабельные шахты, тоннели и каналы, кабельные полуэтажи) с действующим электрооборудованием или кабельными линиями под напряжением), с оформлением при этом наряда-допуска или распоряжения ОЗП=1,3; ЭМ=1,3 к расх.; ЗПМ=1,3; ТЗ=1,3; ТЗМ=1,3
| 1 | ОТ |  |  | 8: 32.73; 9: 1,3; 10: 510.59; 11: 27,34; 12: 13960
|  | ЗТ |  |  | 4: чел.-ч; 5: 2,7; 6: 1,3; 7: 42,12
|  | Итого по расценке |  |  | 8: 32.73; 10: 510.59
|  | ФОТ |  |  | 10: 510.59; 12: 13960
| Приказ № 812/пр от 21.12.2020 Прил. п.83 | НР Пусконаладочные работы: 'вхолостую' - 80%, 'под нагрузкой' - 20% |  |  | 4: %; 5: 74; 7: 74; 10: 377.84; 12: 10330
| Приказ № 774/пр от 11.12.2020 Прил. п.83 | СП Пусконаладочные работы: 'вхолостую' - 80%, 'под нагрузкой' - 20% |  |  | 4: %; 5: 36; 7: 36; 10: 183.81; 12: 5026
|  | Всего по позиции |  |  | 10: 1072.24
23 | ФЕРп01-11-027-02 | Измерение токов утечки: ограничителя напряжения |  |  | 4: измерение; 7: 12
| Приказ от 04.08.2020 № 421/пр прил.10 табл.4 п.4 | Производство работ осуществляется в действующих электроустановках (в трансформаторных и распределительных подстанциях, в электропомещениях (щитовые, пультовые, подстанции, реакторные, РУ и пункты, кабельные шахты, тоннели и каналы, кабельные полуэтажи) с действующим электрооборудованием или кабельными линиями под напряжением), с оформлением при этом наряда-допуска или распоряжения ОЗП=1,3; ЭМ=1,3 к расх.; ЗПМ=1,3; ТЗ=1,3; ТЗМ=1,3
| 1 | ОТ |  |  | 8: 23.05; 9: 1,3; 10: 359.58; 11: 27,34; 12: 9831
|  | ЗТ |  |  | 4: чел.-ч; 5: 1,8; 6: 1,3; 7: 28,08
|  | Итого по расценке |  |  | 8: 23.05; 10: 359.58
|  | ФОТ |  |  | 10: 359.58; 12: 9831
| Приказ № 812/пр от 21.12.2020 Прил. п.83 | НР Пусконаладочные работы: 'вхолостую' - 80%, 'под нагрузкой' - 20% |  |  | 4: %; 5: 74; 7: 74; 10: 266.09; 12: 7275
| Приказ № 774/пр от 11.12.2020 Прил. п.83 | СП Пусконаладочные работы: 'вхолостую' - 80%, 'под нагрузкой' - 20% |  |  | 4: %; 5: 36; 7: 36; 10: 129.45; 12: 3539
|  | Всего по позиции |  |  | 10: 755.12
Гирлянда изоляторов 35 кВ
24 | ФЕРп01-12-024-02 | Испытание трех элементов изолятора опорного многоэлементного или подвесного |  |  | 4: испытание; 7: 18
| Приказ от 04.08.2020 № 421/пр прил.10 табл.4 п.4 | Производство работ осуществляется в действующих электроустановках (в трансформаторных и распределительных подстанциях, в электропомещениях (щитовые, пультовые, подстанции, реакторные, РУ и пункты, кабельные шахты, тоннели и каналы, кабельные полуэтажи) с действующим электрооборудованием или кабельными линиями под напряжением), с оформлением при этом наряда-допуска или распоряжения ОЗП=1,3; ЭМ=1,3 к расх.; ЗПМ=1,3; ТЗ=1,3; ТЗМ=1,3
| 1 | ОТ |  |  | 8: 33.22; 9: 1,3; 10: 777.35; 11: 27,34; 12: 21253
|  | ЗТ |  |  | 4: чел.-ч; 5: 2,7; 6: 1,3; 7: 63,18
|  | Итого по расценке |  |  | 8: 33.22; 10: 777.35
|  | ФОТ |  |  | 10: 777.35; 12: 21253
| Приказ № 812/пр от 21.12.2020 Прил. п.83 | НР Пусконаладочные работы: 'вхолостую' - 80%, 'под нагрузкой' - 20% |  |  | 4: %; 5: 74; 7: 74; 10: 575.24; 12: 15727
| Приказ № 774/пр от 11.12.2020 Прил. п.83 | СП Пусконаладочные работы: 'вхолостую' - 80%, 'под нагрузкой' - 20% |  |  | 4: %; 5: 36; 7: 36; 10: 279.85; 12: 7651
|  | Всего по позиции |  |  | 10: 1632.44
Итоги по разделу 1 ОРУ 35 кВ :
|  | Итого прямые затраты (справочно) |  |  | 10: 10179.48
в том числе:
|  | Оплата труда рабочих |  |  | 10: 10179.48
|  | Прочие затраты |  |  | 10: 21376.9
|  | Пусконаладочные работы |  |  | 10: 21376.9
в том числе:
|  | оплата труда |  |  | 10: 10179.48
|  | накладные расходы |  |  | 10: 7532.81
|  | сметная прибыль |  |  | 10: 3664.61
|  | Итого ФОТ (справочно) |  |  | 10: 10179.48
|  | Итого накладные расходы (справочно) |  |  | 10: 7532.81
|  | Итого сметная прибыль (справочно) |  |  | 10: 3664.61
|  | Итого по разделу 1 ОРУ 35 кВ |  |  | 10: 21376.9
Раздел 2. КРУН 10 кВ
Трансформатор собственных нужд 10 кВ
25 | ФЕРп01-02-002-01 | Трансформатор силовой трехфазный масляный двухобмоточный напряжением: до 11 кВ, мощностью до 0,32 МВА | bar: 4; 7
| Приказ от 04.08.2020 № 421/пр прил.10 табл.4 п.4 | Производство работ осуществляется в действующих электроустановках (в трансформаторных и распределительных подстанциях, в электропомещениях (щитовые, пультовые, подстанции, реакторные, РУ и пункты, кабельные шахты, тоннели и каналы, кабельные полуэтажи) с действующим электрооборудованием или кабельными линиями под напряжением), с оформлением при этом наряда-допуска или распоряжения ОЗП=1,3; ЭМ=1,3 к расх.; ЗПМ=1,3; ТЗ=1,3; ТЗМ=1,3
| 1 | ОТ |  |  | 8: 81.66; 9: 1,3; 10: 106.16; 11: 27,34; 12: 2902
|  | ЗТ |  |  | 4: чел.-ч; 5: 6,3; 6: 1,3; 7: 8,19
|  | Итого по расценке |  |  | 8: 81.66; 10: 106.16
|  | ФОТ |  |  | 10: 106.16; 12: 2902
| Приказ № 812/пр от 21.12.2020 Прил. п.83 | НР Пусконаладочные работы: 'вхолостую' - 80%, 'под нагрузкой' - 20% |  |  | 4: %; 5: 74; 7: 74; 10: 78.56; 12: 2147
| Приказ № 774/пр от 11.12.2020 Прил. п.83 | СП Пусконаладочные работы: 'вхолостую' - 80%, 'под нагрузкой' - 20% |  |  | 4: %; 5: 36; 7: 36; 10: 38.22; 12: 1045
|  | Всего по позиции |  |  | 10: 222.94
26 | ФЕРп01-12-010-01 | Испытание: обмотки трансформатора силового |  |  | 4: испытание; 7: 6
| Приказ от 04.08.2020 № 421/пр прил.10 табл.4 п.4 | Производство работ осуществляется в действующих электроустановках (в трансформаторных и распределительных подстанциях, в электропомещениях (щитовые, пультовые, подстанции, реакторные, РУ и пункты, кабельные шахты, тоннели и каналы, кабельные полуэтажи) с действующим электрооборудованием или кабельными линиями под напряжением), с оформлением при этом наряда-допуска или распоряжения ОЗП=1,3; ЭМ=1,3 к расх.; ЗПМ=1,3; ТЗ=1,3; ТЗМ=1,3
| 1 | ОТ |  |  | 8: 31.33; 9: 1,3; 10: 244.37; 11: 27,34; 12: 6681
|  | ЗТ |  |  | 4: чел.-ч; 5: 2,43; 6: 1,3; 7: 18,954
|  | Итого по расценке |  |  | 8: 31.33; 10: 244.37
|  | ФОТ |  |  | 10: 244.37; 12: 6681
| Приказ № 812/пр от 21.12.2020 Прил. п.83 | НР Пусконаладочные работы: 'вхолостую' - 80%, 'под нагрузкой' - 20% |  |  | 4: %; 5: 74; 7: 74; 10: 180.83; 12: 4944
| Приказ № 774/пр от 11.12.2020 Прил. п.83 | СП Пусконаладочные работы: 'вхолостую' - 80%, 'под нагрузкой' - 20% |  |  | 4: %; 5: 36; 7: 36; 10: 87.97; 12: 2405
|  | Всего по позиции |  |  | 10: 513.17
Трансформаторы напряжения 10 кВ
27 | ФЕРп01-02-015-02 | Трансформатор напряжения измерительный однофазный напряжением: до 11 кВ |  |  | 4: шт; 7: 3
| Приказ от 04.08.2020 № 421/пр прил.10 табл.4 п.4 | Производство работ осуществляется в действующих электроустановках (в трансформаторных и распределительных подстанциях, в электропомещениях (щитовые, пультовые, подстанции, реакторные, РУ и пункты, кабельные шахты, тоннели и каналы, кабельные полуэтажи) с действующим электрооборудованием или кабельными линиями под напряжением), с оформлением при этом наряда-допуска или распоряжения ОЗП=1,3; ЭМ=1,3 к расх.; ЗПМ=1,3; ТЗ=1,3; ТЗМ=1,3
| 1 | ОТ |  |  | 8: 120; 9: 1,3; 10: 468; 11: 27,34; 12: 12795
|  | ЗТ |  |  | 4: чел.-ч; 5: 9,9; 6: 1,3; 7: 38,61
|  | Итого по расценке |  |  | 8: 120; 10: 468
|  | ФОТ |  |  | 10: 468; 12: 12795
| Приказ № 812/пр от 21.12.2020 Прил. п.83 | НР Пусконаладочные работы: 'вхолостую' - 80%, 'под нагрузкой' - 20% |  |  | 4: %; 5: 74; 7: 74; 10: 346.32; 12: 9468
| Приказ № 774/пр от 11.12.2020 Прил. п.83 | СП Пусконаладочные работы: 'вхолостую' - 80%, 'под нагрузкой' - 20% |  |  | 4: %; 5: 36; 7: 36; 10: 168.48; 12: 4606
|  | Всего по позиции |  |  | 10: 982.8
28 | ФЕРп01-12-010-02 | Испытание: первичной обмотки трансформатора измерительного |  |  | 4: испытание; 7: 3
| Приказ от 04.08.2020 № 421/пр прил.10 табл.4 п.4 | Производство работ осуществляется в действующих электроустановках (в трансформаторных и распределительных подстанциях, в электропомещениях (щитовые, пультовые, подстанции, реакторные, РУ и пункты, кабельные шахты, тоннели и каналы, кабельные полуэтажи) с действующим электрооборудованием или кабельными линиями под напряжением), с оформлением при этом наряда-допуска или распоряжения ОЗП=1,3; ЭМ=1,3 к расх.; ЗПМ=1,3; ТЗ=1,3; ТЗМ=1,3
| 1 | ОТ |  |  | 8: 31.33; 9: 1,3; 10: 122.19; 11: 27,34; 12: 3341
|  | ЗТ |  |  | 4: чел.-ч; 5: 2,43; 6: 1,3; 7: 9,477
|  | Итого по расценке |  |  | 8: 31.33; 10: 122.19
|  | ФОТ |  |  | 10: 122.19; 12: 3341
| Приказ № 812/пр от 21.12.2020 Прил. п.83 | НР Пусконаладочные работы: 'вхолостую' - 80%, 'под нагрузкой' - 20% |  |  | 4: %; 5: 74; 7: 74; 10: 90.42; 12: 2472
| Приказ № 774/пр от 11.12.2020 Прил. п.83 | СП Пусконаладочные работы: 'вхолостую' - 80%, 'под нагрузкой' - 20% |  |  | 4: %; 5: 36; 7: 36; 10: 43.99; 12: 1203
|  | Всего по позиции |  |  | 10: 256.6
29 | ФЕРп01-12-010-03 | Испытание: вторичной обмотки трансформатора измерительного |  |  | 4: испытание; 7: 3
| Приказ от 04.08.2020 № 421/пр прил.10 табл.4 п.4 | Производство работ осуществляется в действующих электроустановках (в трансформаторных и распределительных подстанциях, в электропомещениях (щитовые, пультовые, подстанции, реакторные, РУ и пункты, кабельные шахты, тоннели и каналы, кабельные полуэтажи) с действующим электрооборудованием или кабельными линиями под напряжением), с оформлением при этом наряда-допуска или распоряжения ОЗП=1,3; ЭМ=1,3 к расх.; ЗПМ=1,3; ТЗ=1,3; ТЗМ=1,3
| 1 | ОТ |  |  | 8: 20.88; 9: 1,3; 10: 81.43; 11: 27,34; 12: 2226
|  | ЗТ |  |  | 4: чел.-ч; 5: 1,62; 6: 1,3; 7: 6,318
|  | Итого по расценке |  |  | 8: 20.88; 10: 81.43
|  | ФОТ |  |  | 10: 81.43; 12: 2226
| Приказ № 812/пр от 21.12.2020 Прил. п.83 | НР Пусконаладочные работы: 'вхолостую' - 80%, 'под нагрузкой' - 20% |  |  | 4: %; 5: 74; 7: 74; 10: 60.26; 12: 1647
| Приказ № 774/пр от 11.12.2020 Прил. п.83 | СП Пусконаладочные работы: 'вхолостую' - 80%, 'под нагрузкой' - 20% |  |  | 4: %; 5: 36; 7: 36; 10: 29.31; 12: 801
|  | Всего по позиции |  |  | 10: 171
Ограничители перенапряжения 10 кВ
30 | ФЕРп01-12-021-04 | Испытание элементов ограничителей перенапряжения напряжением до 75 кВ |  |  | 4: испытание; 7: 21
| Приказ от 04.08.2020 № 421/пр прил.10 табл.4 п.4 | Производство работ осуществляется в действующих электроустановках (в трансформаторных и распределительных подстанциях, в электропомещениях (щитовые, пультовые, подстанции, реакторные, РУ и пункты, кабельные шахты, тоннели и каналы, кабельные полуэтажи) с действующим электрооборудованием или кабельными линиями под напряжением), с оформлением при этом наряда-допуска или распоряжения ОЗП=1,3; ЭМ=1,3 к расх.; ЗПМ=1,3; ТЗ=1,3; ТЗМ=1,3
| 1 | ОТ |  |  | 8: 32.73; 9: 1,3; 10: 893.53; 11: 27,34; 12: 24429
|  | ЗТ |  |  | 4: чел.-ч; 5: 2,7; 6: 1,3; 7: 73,71
|  | Итого по расценке |  |  | 8: 32.73; 10: 893.53
|  | ФОТ |  |  | 10: 893.53; 12: 24429
| Приказ № 812/пр от 21.12.2020 Прил. п.83 | НР Пусконаладочные работы: 'вхолостую' - 80%, 'под нагрузкой' - 20% |  |  | 4: %; 5: 74; 7: 74; 10: 661.21; 12: 18077
| Приказ № 774/пр от 11.12.2020 Прил. п.83 | СП Пусконаладочные работы: 'вхолостую' - 80%, 'под нагрузкой' - 20% |  |  | 4: %; 5: 36; 7: 36; 10: 321.67; 12: 8794
|  | Всего по позиции |  |  | 10: 1876.41
31 | ФЕРп01-11-027-02 | Измерение токов утечки: ограничителя напряжения |  |  | 4: измерение; 7: 21
| Приказ от 04.08.2020 № 421/пр прил.10 табл.4 п.4 | Производство работ осуществляется в действующих электроустановках (в трансформаторных и распределительных подстанциях, в электропомещениях (щитовые, пультовые, подстанции, реакторные, РУ и пункты, кабельные шахты, тоннели и каналы, кабельные полуэтажи) с действующим электрооборудованием или кабельными линиями под напряжением), с оформлением при этом наряда-допуска или распоряжения ОЗП=1,3; ЭМ=1,3 к расх.; ЗПМ=1,3; ТЗ=1,3; ТЗМ=1,3
| 1 | ОТ |  |  | 8: 23.05; 9: 1,3; 10: 629.27; 11: 27,34; 12: 17204
|  | ЗТ |  |  | 4: чел.-ч; 5: 1,8; 6: 1,3; 7: 49,14
|  | Итого по расценке |  |  | 8: 23.05; 10: 629.27
|  | ФОТ |  |  | 10: 629.27; 12: 17204
| Приказ № 812/пр от 21.12.2020 Прил. п.83 | НР Пусконаладочные работы: 'вхолостую' - 80%, 'под нагрузкой' - 20% |  |  | 4: %; 5: 74; 7: 74; 10: 465.66; 12: 12731
| Приказ № 774/пр от 11.12.2020 Прил. п.83 | СП Пусконаладочные работы: 'вхолостую' - 80%, 'под нагрузкой' - 20% |  |  | 4: %; 5: 36; 7: 36; 10: 226.54; 12: 6193
|  | Всего по позиции |  |  | 10: 1321.47
Разъединители 10 кВ
32 | ФЕРп01-03-005-01 | Разъединитель трехполюсный напряжением: до 20 кВ | bar: 4; 7
| Приказ от 04.08.2020 № 421/пр прил.10 табл.4 п.4 | Производство работ осуществляется в действующих электроустановках (в трансформаторных и распределительных подстанциях, в электропомещениях (щитовые, пультовые, подстанции, реакторные, РУ и пункты, кабельные шахты, тоннели и каналы, кабельные полуэтажи) с действующим электрооборудованием или кабельными линиями под напряжением), с оформлением при этом наряда-допуска или распоряжения ОЗП=1,3; ЭМ=1,3 к расх.; ЗПМ=1,3; ТЗ=1,3; ТЗМ=1,3
| 1 | ОТ |  |  | 8: 65.94; 9: 1,3; 10: 85.72; 11: 27,34; 12: 2344
|  | ЗТ |  |  | 4: чел.-ч; 5: 5,4; 6: 1,3; 7: 7,02
|  | Итого по расценке |  |  | 8: 65.94; 10: 85.72
|  | ФОТ |  |  | 10: 85.72; 12: 2344
| Приказ № 812/пр от 21.12.2020 Прил. п.83 | НР Пусконаладочные работы: 'вхолостую' - 80%, 'под нагрузкой' - 20% |  |  | 4: %; 5: 74; 7: 74; 10: 63.43; 12: 1735
| Приказ № 774/пр от 11.12.2020 Прил. п.83 | СП Пусконаладочные работы: 'вхолостую' - 80%, 'под нагрузкой' - 20% |  |  | 4: %; 5: 36; 7: 36; 10: 30.86; 12: 844
|  | Всего по позиции |  |  | 10: 180.01
33 | ФЕРп01-03-022-01 | Устройство подогрева воздушного выключателя с одним нагревательным элементом | bar: 4; 7
| Приказ от 04.08.2020 № 421/пр прил.10 табл.4 п.4 | Производство работ осуществляется в действующих электроустановках (в трансформаторных и распределительных подстанциях, в электропомещениях (щитовые, пультовые, подстанции, реакторные, РУ и пункты, кабельные шахты, тоннели и каналы, кабельные полуэтажи) с действующим электрооборудованием или кабельными линиями под напряжением), с оформлением при этом наряда-допуска или распоряжения ОЗП=1,3; ЭМ=1,3 к расх.; ЗПМ=1,3; ТЗ=1,3; ТЗМ=1,3
| 1 | ОТ |  |  | 8: 73.29; 9: 1,3; 10: 95.28; 11: 27,34; 12: 2605
|  | ЗТ |  |  | 4: чел.-ч; 5: 6,3; 6: 1,3; 7: 8,19
|  | Итого по расценке |  |  | 8: 73.29; 10: 95.28
|  | ФОТ |  |  | 10: 95.28; 12: 2605
| Приказ № 812/пр от 21.12.2020 Прил. п.83 | НР Пусконаладочные работы: 'вхолостую' - 80%, 'под нагрузкой' - 20% |  |  | 4: %; 5: 74; 7: 74; 10: 70.51; 12: 1928
| Приказ № 774/пр от 11.12.2020 Прил. п.83 | СП Пусконаладочные работы: 'вхолостую' - 80%, 'под нагрузкой' - 20% |  |  | 4: %; 5: 36; 7: 36; 10: 34.3; 12: 938
|  | Всего по позиции |  |  | 10: 200.09
34 | ФЕРп01-11-021-01 | Измерение переходных сопротивлений постоянному току контактов шин распределительных устройств напряжением: до 10 кВ |  |  | 4: измерение; 7: 3
| Приказ от 04.08.2020 № 421/пр прил.10 табл.4 п.4 | Производство работ осуществляется в действующих электроустановках (в трансформаторных и распределительных подстанциях, в электропомещениях (щитовые, пультовые, подстанции, реакторные, РУ и пункты, кабельные шахты, тоннели и каналы, кабельные полуэтажи) с действующим электрооборудованием или кабельными линиями под напряжением), с оформлением при этом наряда-допуска или распоряжения ОЗП=1,3; ЭМ=1,3 к расх.; ЗПМ=1,3; ТЗ=1,3; ТЗМ=1,3
| 1 | ОТ |  |  | 8: 10.5; 9: 1,3; 10: 40.95; 11: 27,34; 12: 1120
|  | ЗТ |  |  | 4: чел.-ч; 5: 0,82; 6: 1,3; 7: 3,198
|  | Итого по расценке |  |  | 8: 10.5; 10: 40.95
|  | ФОТ |  |  | 10: 40.95; 12: 1120
| Приказ № 812/пр от 21.12.2020 Прил. п.83 | НР Пусконаладочные работы: 'вхолостую' - 80%, 'под нагрузкой' - 20% |  |  | 4: %; 5: 74; 7: 74; 10: 30.3; 12: 829
| Приказ № 774/пр от 11.12.2020 Прил. п.83 | СП Пусконаладочные работы: 'вхолостую' - 80%, 'под нагрузкой' - 20% |  |  | 4: %; 5: 36; 7: 36; 10: 14.74; 12: 403
|  | Всего по позиции |  |  | 10: 85.99
Испытания сборных и соединительных шин
35 | ФЕРп01-12-020-01 | Испытание сборных и соединительных шин напряжением: до 11 кВ |  |  | 4: испытание; 7: 1
| Приказ от 04.08.2020 № 421/пр прил.10 табл.4 п.4 | Производство работ осуществляется в действующих электроустановках (в трансформаторных и распределительных подстанциях, в электропомещениях (щитовые, пультовые, подстанции, реакторные, РУ и пункты, кабельные шахты, тоннели и каналы, кабельные полуэтажи) с действующим электрооборудованием или кабельными линиями под напряжением), с оформлением при этом наряда-допуска или распоряжения ОЗП=1,3; ЭМ=1,3 к расх.; ЗПМ=1,3; ТЗ=1,3; ТЗМ=1,3
| 1 | ОТ |  |  | 8: 83.55; 9: 1,3; 10: 108.62; 11: 27,34; 12: 2970
|  | ЗТ |  |  | 4: чел.-ч; 5: 7,29; 6: 1,3; 7: 9,477
|  | Итого по расценке |  |  | 8: 83.55; 10: 108.62
|  | ФОТ |  |  | 10: 108.62; 12: 2970
| Приказ № 812/пр от 21.12.2020 Прил. п.83 | НР Пусконаладочные работы: 'вхолостую' - 80%, 'под нагрузкой' - 20% |  |  | 4: %; 5: 74; 7: 74; 10: 80.38; 12: 2198
| Приказ № 774/пр от 11.12.2020 Прил. п.83 | СП Пусконаладочные работы: 'вхолостую' - 80%, 'под нагрузкой' - 20% |  |  | 4: %; 5: 36; 7: 36; 10: 39.1; 12: 1069
|  | Всего по позиции |  |  | 10: 228.1
Итоги по разделу 2 КРУН 10 кВ :
|  | Итого прямые затраты (справочно) |  |  | 10: 2875.52
в том числе:
|  | Оплата труда рабочих |  |  | 10: 2875.52
|  | Прочие затраты |  |  | 10: 6038.58
|  | Пусконаладочные работы |  |  | 10: 6038.58
в том числе:
|  | оплата труда |  |  | 10: 2875.52
|  | накладные расходы |  |  | 10: 2127.88
|  | сметная прибыль |  |  | 10: 1035.18
|  | Итого ФОТ (справочно) |  |  | 10: 2875.52
|  | Итого накладные расходы (справочно) |  |  | 10: 2127.88
|  | Итого сметная прибыль (справочно) |  |  | 10: 1035.18
|  | Итого по разделу 2 КРУН 10 кВ |  |  | 10: 6038.58
Раздел 3. Силовые кабели
Кабель силовой до 1 кВ
36 | ФЕРп01-12-027-07 | Испытание кабеля силового длиной до 500 м напряжением до 1 кВ |  |  | 4: испытание; 7: 28
| Приказ от 04.08.2020 № 421/пр прил.10 табл.4 п.4 | Производство работ осуществляется в действующих электроустановках (в трансформаторных и распределительных подстанциях, в электропомещениях (щитовые, пультовые, подстанции, реакторные, РУ и пункты, кабельные шахты, тоннели и каналы, кабельные полуэтажи) с действующим электрооборудованием или кабельными линиями под напряжением), с оформлением при этом наряда-допуска или распоряжения ОЗП=1,3; ЭМ=1,3 к расх.; ЗПМ=1,3; ТЗ=1,3; ТЗМ=1,3
| 1 | ОТ |  |  | 8: 27.86; 9: 1,3; 10: 1014.1; 11: 27,34; 12: 27725
|  | ЗТ |  |  | 4: чел.-ч; 5: 2,43; 6: 1,3; 7: 88,452
|  | Итого по расценке |  |  | 8: 27.86; 10: 1014.1
|  | ФОТ |  |  | 10: 1014.1; 12: 27725
| Приказ № 812/пр от 21.12.2020 Прил. п.83 | НР Пусконаладочные работы: 'вхолостую' - 80%, 'под нагрузкой' - 20% |  |  | 4: %; 5: 74; 7: 74; 10: 750.43; 12: 20517
| Приказ № 774/пр от 11.12.2020 Прил. п.83 | СП Пусконаладочные работы: 'вхолостую' - 80%, 'под нагрузкой' - 20% |  |  | 4: %; 5: 36; 7: 36; 10: 365.08; 12: 9981
|  | Всего по позиции |  |  | 10: 2129.61
Итоги по разделу 3 Силовые кабели :
|  | Итого прямые затраты (справочно) |  |  | 10: 1014.1
в том числе:
|  | Оплата труда рабочих |  |  | 10: 1014.1
|  | Прочие затраты |  |  | 10: 2129.61
|  | Пусконаладочные работы |  |  | 10: 2129.61
в том числе:
|  | оплата труда |  |  | 10: 1014.1
|  | накладные расходы |  |  | 10: 750.43
|  | сметная прибыль |  |  | 10: 365.08
|  | Итого ФОТ (справочно) |  |  | 10: 1014.1
|  | Итого накладные расходы (справочно) |  |  | 10: 750.43
|  | Итого сметная прибыль (справочно) |  |  | 10: 365.08
|  | Итого по разделу 3 Силовые кабели |  |  | 10: 2129.61
Раздел 4. Пусконаладочные работы РЗА
коммутационные аппараты
37 | ФЕРп01-03-020-04 | Схема вторичной коммутации масляного выключателя с дистанционным управлением с общим электромагнитным, моторным или грузовым приводом, напряжение выключателя: до 35 кВ |  |  | 4: шт; 7: 2
| Приказ от 04.08.2020 № 421/пр прил.10 табл.4 п.4 | Производство работ осуществляется в действующих электроустановках (в трансформаторных и распределительных подстанциях, в электропомещениях (щитовые, пультовые, подстанции, реакторные, РУ и пункты, кабельные шахты, тоннели и каналы, кабельные полуэтажи) с действующим электрооборудованием или кабельными линиями под напряжением), с оформлением при этом наряда-допуска или распоряжения ОЗП=1,3; ЭМ=1,3 к расх.; ЗПМ=1,3; ТЗ=1,3; ТЗМ=1,3
| 1 | ОТ |  |  | 8: 335.06; 9: 1,3; 10: 871.16; 11: 27,34; 12: 23818
|  | ЗТ |  |  | 4: чел.-ч; 5: 28,8; 6: 1,3; 7: 74,88
|  | Итого по расценке |  |  | 8: 335.06; 10: 871.16
|  | ФОТ |  |  | 10: 871.16; 12: 23818
| Приказ № 812/пр от 21.12.2020 Прил. п.83 | НР Пусконаладочные работы: 'вхолостую' - 80%, 'под нагрузкой' - 20% |  |  | 4: %; 5: 74; 7: 74; 10: 644.66; 12: 17625
| Приказ № 774/пр от 11.12.2020 Прил. п.83 | СП Пусконаладочные работы: 'вхолостую' - 80%, 'под нагрузкой' - 20% |  |  | 4: %; 5: 36; 7: 36; 10: 313.62; 12: 8574
|  | Всего по позиции |  |  | 10: 1829.44
38 | ФЕРп01-03-025-05 | Схема электромагнитной блокировки коммутационных аппаратов, количество блокируемых аппаратов: до 30 |  |  | 4: шт; 7: 2
| Приказ от 04.08.2020 № 421/пр прил.10 табл.4 п.4 | Производство работ осуществляется в действующих электроустановках (в трансформаторных и распределительных подстанциях, в электропомещениях (щитовые, пультовые, подстанции, реакторные, РУ и пункты, кабельные шахты, тоннели и каналы, кабельные полуэтажи) с действующим электрооборудованием или кабельными линиями под напряжением), с оформлением при этом наряда-допуска или распоряжения ОЗП=1,3; ЭМ=1,3 к расх.; ЗПМ=1,3; ТЗ=1,3; ТЗМ=1,3
| 1 | ОТ |  |  | 8: 1047.06; 9: 1,3; 10: 2722.36; 11: 27,34; 12: 74429
|  | ЗТ |  |  | 4: чел.-ч; 5: 90; 6: 1,3; 7: 234
|  | Итого по расценке |  |  | 8: 1047.06; 10: 2722.36
|  | ФОТ |  |  | 10: 2722.36; 12: 74429
| Приказ № 812/пр от 21.12.2020 Прил. п.83 | НР Пусконаладочные работы: 'вхолостую' - 80%, 'под нагрузкой' - 20% |  |  | 4: %; 5: 74; 7: 74; 10: 2014.55; 12: 55077
| Приказ № 774/пр от 11.12.2020 Прил. п.83 | СП Пусконаладочные работы: 'вхолостую' - 80%, 'под нагрузкой' - 20% |  |  | 4: %; 5: 36; 7: 36; 10: 980.05; 12: 26794
|  | Всего по позиции |  |  | 10: 5716.96
устройства релейной защиты
39 | ФЕРп01-04-005-01 | Устройство пуска МТЗ по напряжению |  |  | 4: компл; 7: 2
| Приказ от 04.08.2020 № 421/пр прил.10 табл.4 п.4 | Производство работ осуществляется в действующих электроустановках (в трансформаторных и распределительных подстанциях, в электропомещениях (щитовые, пультовые, подстанции, реакторные, РУ и пункты, кабельные шахты, тоннели и каналы, кабельные полуэтажи) с действующим электрооборудованием или кабельными линиями под напряжением), с оформлением при этом наряда-допуска или распоряжения ОЗП=1,3; ЭМ=1,3 к расх.; ЗПМ=1,3; ТЗ=1,3; ТЗМ=1,3
| 1 | ОТ |  |  | 8: 82.23; 9: 1,3; 10: 213.8; 11: 27,34; 12: 5845
|  | ЗТ |  |  | 4: чел.-ч; 5: 6,48; 6: 1,3; 7: 16,848
|  | Итого по расценке |  |  | 8: 82.23; 10: 213.8
|  | ФОТ |  |  | 10: 213.8; 12: 5845
| Приказ № 812/пр от 21.12.2020 Прил. п.83 | НР Пусконаладочные работы: 'вхолостую' - 80%, 'под нагрузкой' - 20% |  |  | 4: %; 5: 74; 7: 74; 10: 158.21; 12: 4325
| Приказ № 774/пр от 11.12.2020 Прил. п.83 | СП Пусконаладочные работы: 'вхолостую' - 80%, 'под нагрузкой' - 20% |  |  | 4: %; 5: 36; 7: 36; 10: 76.97; 12: 2104
|  | Всего по позиции |  |  | 10: 448.98
40 | ФЕРп01-04-008-01 | Максимальная токовая защита от симметричных перегрузок, выполненная на реле РТВК |  |  | 4: компл; 7: 1
| Приказ от 04.08.2020 № 421/пр прил.10 табл.4 п.4 | Производство работ осуществляется в действующих электроустановках (в трансформаторных и распределительных подстанциях, в электропомещениях (щитовые, пультовые, подстанции, реакторные, РУ и пункты, кабельные шахты, тоннели и каналы, кабельные полуэтажи) с действующим электрооборудованием или кабельными линиями под напряжением), с оформлением при этом наряда-допуска или распоряжения ОЗП=1,3; ЭМ=1,3 к расх.; ЗПМ=1,3; ТЗ=1,3; ТЗМ=1,3
| 1 | ОТ |  |  | 8: 63.59; 9: 1,3; 10: 82.67; 11: 27,34; 12: 2260
|  | ЗТ |  |  | 4: чел.-ч; 5: 5,04; 6: 1,3; 7: 6,552
|  | Итого по расценке |  |  | 8: 63.59; 10: 82.67
|  | ФОТ |  |  | 10: 82.67; 12: 2260
| Приказ № 812/пр от 21.12.2020 Прил. п.83 | НР Пусконаладочные работы: 'вхолостую' - 80%, 'под нагрузкой' - 20% |  |  | 4: %; 5: 74; 7: 74; 10: 61.18; 12: 1672
| Приказ № 774/пр от 11.12.2020 Прил. п.83 | СП Пусконаладочные работы: 'вхолостую' - 80%, 'под нагрузкой' - 20% |  |  | 4: %; 5: 36; 7: 36; 10: 29.76; 12: 814
|  | Всего по позиции |  |  | 10: 173.61
41 | ФЕРп01-04-012-01 | Двухфазная токовая отсечка: (комплект КЗ-9) |  |  | 4: компл; 7: 5
| Приказ от 04.08.2020 № 421/пр прил.10 табл.4 п.4 | Производство работ осуществляется в действующих электроустановках (в трансформаторных и распределительных подстанциях, в электропомещениях (щитовые, пультовые, подстанции, реакторные, РУ и пункты, кабельные шахты, тоннели и каналы, кабельные полуэтажи) с действующим электрооборудованием или кабельными линиями под напряжением), с оформлением при этом наряда-допуска или распоряжения ОЗП=1,3; ЭМ=1,3 к расх.; ЗПМ=1,3; ТЗ=1,3; ТЗМ=1,3
| 1 | ОТ |  |  | 8: 145.3; 9: 1,3; 10: 944.45; 11: 27,34; 12: 25821
|  | ЗТ |  |  | 4: чел.-ч; 5: 11,52; 6: 1,3; 7: 74,88
|  | Итого по расценке |  |  | 8: 145.3; 10: 944.45
|  | ФОТ |  |  | 10: 944.45; 12: 25821
| Приказ № 812/пр от 21.12.2020 Прил. п.83 | НР Пусконаладочные работы: 'вхолостую' - 80%, 'под нагрузкой' - 20% |  |  | 4: %; 5: 74; 7: 74; 10: 698.89; 12: 19108
| Приказ № 774/пр от 11.12.2020 Прил. п.83 | СП Пусконаладочные работы: 'вхолостую' - 80%, 'под нагрузкой' - 20% |  |  | 4: %; 5: 36; 7: 36; 10: 340; 12: 9296
|  | Всего по позиции |  |  | 10: 1983.34
42 | ФЕРп01-04-012-07 | МТЗ с независимой выдержкой времени: на трех реле (комплект КЗ-17) |  |  | 4: компл; 7: 5
| Приказ от 04.08.2020 № 421/пр прил.10 табл.4 п.4 | Производство работ осуществляется в действующих электроустановках (в трансформаторных и распределительных подстанциях, в электропомещениях (щитовые, пультовые, подстанции, реакторные, РУ и пункты, кабельные шахты, тоннели и каналы, кабельные полуэтажи) с действующим электрооборудованием или кабельными линиями под напряжением), с оформлением при этом наряда-допуска или распоряжения ОЗП=1,3; ЭМ=1,3 к расх.; ЗПМ=1,3; ТЗ=1,3; ТЗМ=1,3
| 1 | ОТ |  |  | 8: 181.64; 9: 1,3; 10: 1180.66; 11: 27,34; 12: 32279
|  | ЗТ |  |  | 4: чел.-ч; 5: 14,4; 6: 1,3; 7: 93,6
|  | Итого по расценке |  |  | 8: 181.64; 10: 1180.66
|  | ФОТ |  |  | 10: 1180.66; 12: 32279
| Приказ № 812/пр от 21.12.2020 Прил. п.83 | НР Пусконаладочные работы: 'вхолостую' - 80%, 'под нагрузкой' - 20% |  |  | 4: %; 5: 74; 7: 74; 10: 873.69; 12: 23886
| Приказ № 774/пр от 11.12.2020 Прил. п.83 | СП Пусконаладочные работы: 'вхолостую' - 80%, 'под нагрузкой' - 20% |  |  | 4: %; 5: 36; 7: 36; 10: 425.04; 12: 11620
|  | Всего по позиции |  |  | 10: 2479.39
43 | ФЕРп01-04-035-02 | Терминал защиты трансформаторов: двухобмоточных RET-316 |  |  | 4: компл; 7: 2
| Приказ от 04.08.2020 № 421/пр прил.10 табл.4 п.4 | Производство работ осуществляется в действующих электроустановках (в трансформаторных и распределительных подстанциях, в электропомещениях (щитовые, пультовые, подстанции, реакторные, РУ и пункты, кабельные шахты, тоннели и каналы, кабельные полуэтажи) с действующим электрооборудованием или кабельными линиями под напряжением), с оформлением при этом наряда-допуска или распоряжения ОЗП=1,3; ЭМ=1,3 к расх.; ЗПМ=1,3; ТЗ=1,3; ТЗМ=1,3
| 1 | ОТ |  |  | 8: 1396.66; 9: 1,3; 10: 3631.32; 11: 27,34; 12: 99280
|  | ЗТ |  |  | 4: чел.-ч; 5: 104,4; 6: 1,3; 7: 271,44
|  | Итого по расценке |  |  | 8: 1396.66; 10: 3631.32
|  | ФОТ |  |  | 10: 3631.32; 12: 99280
| Приказ № 812/пр от 21.12.2020 Прил. п.83 | НР Пусконаладочные работы: 'вхолостую' - 80%, 'под нагрузкой' - 20% |  |  | 4: %; 5: 74; 7: 74; 10: 2687.18; 12: 73467
| Приказ № 774/пр от 11.12.2020 Прил. п.83 | СП Пусконаладочные работы: 'вхолостую' - 80%, 'под нагрузкой' - 20% |  |  | 4: %; 5: 36; 7: 36; 10: 1307.28; 12: 35741
|  | Всего по позиции |  |  | 10: 7625.78
44 | ФЕРп01-04-048-01 | Устройство резервирования отказа выключателя (УРОВ): при количестве присоединений до четырех |  |  | 4: компл; 7: 2
| Приказ от 04.08.2020 № 421/пр прил.10 табл.4 п.4 | Производство работ осуществляется в действующих электроустановках (в трансформаторных и распределительных подстанциях, в электропомещениях (щитовые, пультовые, подстанции, реакторные, РУ и пункты, кабельные шахты, тоннели и каналы, кабельные полуэтажи) с действующим электрооборудованием или кабельными линиями под напряжением), с оформлением при этом наряда-допуска или распоряжения ОЗП=1,3; ЭМ=1,3 к расх.; ЗПМ=1,3; ТЗ=1,3; ТЗМ=1,3
| 1 | ОТ |  |  | 8: 639.12; 9: 1,3; 10: 1661.71; 11: 27,34; 12: 45431
|  | ЗТ |  |  | 4: чел.-ч; 5: 45,36; 6: 1,3; 7: 117,936
|  | Итого по расценке |  |  | 8: 639.12; 10: 1661.71
|  | ФОТ |  |  | 10: 1661.71; 12: 45431
| Приказ № 812/пр от 21.12.2020 Прил. п.83 | НР Пусконаладочные работы: 'вхолостую' - 80%, 'под нагрузкой' - 20% |  |  | 4: %; 5: 74; 7: 74; 10: 1229.67; 12: 33619
| Приказ № 774/пр от 11.12.2020 Прил. п.83 | СП Пусконаладочные работы: 'вхолостую' - 80%, 'под нагрузкой' - 20% |  |  | 4: %; 5: 36; 7: 36; 10: 598.22; 12: 16355
|  | Всего по позиции |  |  | 10: 3489.6
45 | ФЕРп01-04-062-03 | Защита от замыканий на "землю": с реле ЗЗП-1 |  |  | 4: компл; 7: 6
| Приказ от 04.08.2020 № 421/пр прил.10 табл.4 п.4 | Производство работ осуществляется в действующих электроустановках (в трансформаторных и распределительных подстанциях, в электропомещениях (щитовые, пультовые, подстанции, реакторные, РУ и пункты, кабельные шахты, тоннели и каналы, кабельные полуэтажи) с действующим электрооборудованием или кабельными линиями под напряжением), с оформлением при этом наряда-допуска или распоряжения ОЗП=1,3; ЭМ=1,3 к расх.; ЗПМ=1,3; ТЗ=1,3; ТЗМ=1,3
| 1 | ОТ |  |  | 8: 190.7; 9: 1,3; 10: 1487.46; 11: 27,34; 12: 40667
|  | ЗТ |  |  | 4: чел.-ч; 5: 15,12; 6: 1,3; 7: 117,936
|  | Итого по расценке |  |  | 8: 190.7; 10: 1487.46
|  | ФОТ |  |  | 10: 1487.46; 12: 40667
| Приказ № 812/пр от 21.12.2020 Прил. п.83 | НР Пусконаладочные работы: 'вхолостую' - 80%, 'под нагрузкой' - 20% |  |  | 4: %; 5: 74; 7: 74; 10: 1100.72; 12: 30094
| Приказ № 774/пр от 11.12.2020 Прил. п.83 | СП Пусконаладочные работы: 'вхолостую' - 80%, 'под нагрузкой' - 20% |  |  | 4: %; 5: 36; 7: 36; 10: 535.49; 12: 14640
|  | Всего по позиции |  |  | 10: 3123.67
46 | ФЕРп01-04-063-02 | Дуговая защита секций: комплектных распределительных устройств (КРУ) с контролем по току |  |  | 4: компл; 7: 1
| Приказ от 04.08.2020 № 421/пр прил.10 табл.4 п.4 | Производство работ осуществляется в действующих электроустановках (в трансформаторных и распределительных подстанциях, в электропомещениях (щитовые, пультовые, подстанции, реакторные, РУ и пункты, кабельные шахты, тоннели и каналы, кабельные полуэтажи) с действующим электрооборудованием или кабельными линиями под напряжением), с оформлением при этом наряда-допуска или распоряжения ОЗП=1,3; ЭМ=1,3 к расх.; ЗПМ=1,3; ТЗ=1,3; ТЗМ=1,3
| 1 | ОТ |  |  | 8: 372.35; 9: 1,3; 10: 484.06; 11: 27,34; 12: 13234
|  | ЗТ |  |  | 4: чел.-ч; 5: 29,52; 6: 1,3; 7: 38,376
|  | Итого по расценке |  |  | 8: 372.35; 10: 484.06
|  | ФОТ |  |  | 10: 484.06; 12: 13234
| Приказ № 812/пр от 21.12.2020 Прил. п.83 | НР Пусконаладочные работы: 'вхолостую' - 80%, 'под нагрузкой' - 20% |  |  | 4: %; 5: 74; 7: 74; 10: 358.2; 12: 9793
| Приказ № 774/пр от 11.12.2020 Прил. п.83 | СП Пусконаладочные работы: 'вхолостую' - 80%, 'под нагрузкой' - 20% |  |  | 4: %; 5: 36; 7: 36; 10: 174.26; 12: 4764
|  | Всего по позиции |  |  | 10: 1016.52
устройства автоматики в электроснабжении
47 | ФЕРп01-05-026-09 | Терминал автоматики линий 110-220 кВ REC-561 |  |  | 4: шт; 7: 2
| Приказ от 04.08.2020 № 421/пр прил.10 табл.4 п.4 | Производство работ осуществляется в действующих электроустановках (в трансформаторных и распределительных подстанциях, в электропомещениях (щитовые, пультовые, подстанции, реакторные, РУ и пункты, кабельные шахты, тоннели и каналы, кабельные полуэтажи) с действующим электрооборудованием или кабельными линиями под напряжением), с оформлением при этом наряда-допуска или распоряжения ОЗП=1,3; ЭМ=1,3 к расх.; ЗПМ=1,3; ТЗ=1,3; ТЗМ=1,3
| 1 | ОТ |  |  | 8: 2483.13; 9: 1,3; 10: 6456.14; 11: 27,34; 12: 176511
|  | ЗТ |  |  | 4: чел.-ч; 5: 172,8; 6: 1,3; 7: 449,28
|  | Итого по расценке |  |  | 8: 2483.13; 10: 6456.14
|  | ФОТ |  |  | 10: 6456.14; 12: 176511
| Приказ № 812/пр от 21.12.2020 Прил. п.83 | НР Пусконаладочные работы: 'вхолостую' - 80%, 'под нагрузкой' - 20% |  |  | 4: %; 5: 74; 7: 74; 10: 4777.54; 12: 130618
| Приказ № 774/пр от 11.12.2020 Прил. п.83 | СП Пусконаладочные работы: 'вхолостую' - 80%, 'под нагрузкой' - 20% |  |  | 4: %; 5: 36; 7: 36; 10: 2324.21; 12: 63544
|  | Всего по позиции |  |  | 10: 13557.89
48 | ФЕРп01-05-016-01 | Устройство АВР трансформаторов и линий с резервированием секций: 1 шт. | bar: 4; 7
| Приказ от 04.08.2020 № 421/пр прил.10 табл.4 п.4 | Производство работ осуществляется в действующих электроустановках (в трансформаторных и распределительных подстанциях, в электропомещениях (щитовые, пультовые, подстанции, реакторные, РУ и пункты, кабельные шахты, тоннели и каналы, кабельные полуэтажи) с действующим электрооборудованием или кабельными линиями под напряжением), с оформлением при этом наряда-допуска или распоряжения ОЗП=1,3; ЭМ=1,3 к расх.; ЗПМ=1,3; ТЗ=1,3; ТЗМ=1,3
| 1 | ОТ |  |  | 8: 191.87; 9: 1,3; 10: 249.43; 11: 27,34; 12: 6819
|  | ЗТ |  |  | 4: чел.-ч; 5: 15,12; 6: 1,3; 7: 19,656
|  | Итого по расценке |  |  | 8: 191.87; 10: 249.43
|  | ФОТ |  |  | 10: 249.43; 12: 6819
| Приказ № 812/пр от 21.12.2020 Прил. п.83 | НР Пусконаладочные работы: 'вхолостую' - 80%, 'под нагрузкой' - 20% |  |  | 4: %; 5: 74; 7: 74; 10: 184.58; 12: 5046
| Приказ № 774/пр от 11.12.2020 Прил. п.83 | СП Пусконаладочные работы: 'вхолостую' - 80%, 'под нагрузкой' - 20% |  |  | 4: %; 5: 36; 7: 36; 10: 89.79; 12: 2455
|  | Всего по позиции |  |  | 10: 523.8
49 | ФЕРп01-05-028-03 | Автоматический регулятор: напряжения силовых трансформаторов SPAU341C | bar: 4; 7
| Приказ от 04.08.2020 № 421/пр прил.10 табл.4 п.4 | Производство работ осуществляется в действующих электроустановках (в трансформаторных и распределительных подстанциях, в электропомещениях (щитовые, пультовые, подстанции, реакторные, РУ и пункты, кабельные шахты, тоннели и каналы, кабельные полуэтажи) с действующим электрооборудованием или кабельными линиями под напряжением), с оформлением при этом наряда-допуска или распоряжения ОЗП=1,3; ЭМ=1,3 к расх.; ЗПМ=1,3; ТЗ=1,3; ТЗМ=1,3
| 1 | ОТ |  |  | 8: 735.63; 9: 1,3; 10: 956.32; 11: 27,34; 12: 26146
|  | ЗТ |  |  | 4: чел.-ч; 5: 58,32; 6: 1,3; 7: 75,816
|  | Итого по расценке |  |  | 8: 735.63; 10: 956.32
|  | ФОТ |  |  | 10: 956.32; 12: 26146
| Приказ № 812/пр от 21.12.2020 Прил. п.83 | НР Пусконаладочные работы: 'вхолостую' - 80%, 'под нагрузкой' - 20% |  |  | 4: %; 5: 74; 7: 74; 10: 707.68; 12: 19348
| Приказ № 774/пр от 11.12.2020 Прил. п.83 | СП Пусконаладочные работы: 'вхолостую' - 80%, 'под нагрузкой' - 20% |  |  | 4: %; 5: 36; 7: 36; 10: 344.28; 12: 9413
|  | Всего по позиции |  |  | 10: 2008.28
устройства систем напряжения и оперативного тока
50 | ФЕРп01-06-020-01 | Вторичной цепи: группы из трех однофазных трансформаторов напряжения до 11 кВ |  |  | 4: система; 7: 2
| ОП п.1.1.52 | Для двухпроводной системы разводки ОЗП=0,7; ТЗ=0,7
| Приказ от 04.08.2020 № 421/пр прил.10 табл.4 п.4 | Производство работ осуществляется в действующих электроустановках (в трансформаторных и распределительных подстанциях, в электропомещениях (щитовые, пультовые, подстанции, реакторные, РУ и пункты, кабельные шахты, тоннели и каналы, кабельные полуэтажи) с действующим электрооборудованием или кабельными линиями под напряжением), с оформлением при этом наряда-допуска или распоряжения ОЗП=1,3; ЭМ=1,3 к расх.; ЗПМ=1,3; ТЗ=1,3; ТЗМ=1,3
| 1 | ОТ |  |  | 8: 66.04; 9: 0,91; 10: 120.19; 11: 27,34; 12: 3286
|  | ЗТ |  |  | 4: чел.-ч; 5: 5,76; 6: 0,91; 7: 10,4832
|  | Итого по расценке |  |  | 8: 66.04; 10: 120.19
|  | ФОТ |  |  | 10: 120.19; 12: 3286
| Приказ № 812/пр от 21.12.2020 Прил. п.83 | НР Пусконаладочные работы: 'вхолостую' - 80%, 'под нагрузкой' - 20% |  |  | 4: %; 5: 74; 7: 74; 10: 88.94; 12: 2432
| Приказ № 774/пр от 11.12.2020 Прил. п.83 | СП Пусконаладочные работы: 'вхолостую' - 80%, 'под нагрузкой' - 20% |  |  | 4: %; 5: 36; 7: 36; 10: 43.27; 12: 1183
|  | Всего по позиции |  |  | 10: 252.4
51 | ФЕРп01-06-020-01 | Вторичной цепи: группы из трех однофазных трансформаторов напряжения до 11 кВ (в ячейках) |  |  | 4: система; 7: 6
| ОП п.1.1.52 | Для четырехпроводной системы разводки ОЗП=1,3; ТЗ=1,3
| Приказ от 04.08.2020 № 421/пр прил.10 табл.4 п.4 | Производство работ осуществляется в действующих электроустановках (в трансформаторных и распределительных подстанциях, в электропомещениях (щитовые, пультовые, подстанции, реакторные, РУ и пункты, кабельные шахты, тоннели и каналы, кабельные полуэтажи) с действующим электрооборудованием или кабельными линиями под напряжением), с оформлением при этом наряда-допуска или распоряжения ОЗП=1,3; ЭМ=1,3 к расх.; ЗПМ=1,3; ТЗ=1,3; ТЗМ=1,3
| 1 | ОТ |  |  | 8: 66.04; 9: 1,69; 10: 669.65; 11: 27,34; 12: 18308
|  | ЗТ |  |  | 4: чел.-ч; 5: 5,76; 6: 1,69; 7: 58,4064
|  | Итого по расценке |  |  | 8: 66.04; 10: 669.65
|  | ФОТ |  |  | 10: 669.65; 12: 18308
| Приказ № 812/пр от 21.12.2020 Прил. п.83 | НР Пусконаладочные работы: 'вхолостую' - 80%, 'под нагрузкой' - 20% |  |  | 4: %; 5: 74; 7: 74; 10: 495.54; 12: 13548
| Приказ № 774/пр от 11.12.2020 Прил. п.83 | СП Пусконаладочные работы: 'вхолостую' - 80%, 'под нагрузкой' - 20% |  |  | 4: %; 5: 36; 7: 36; 10: 241.07; 12: 6591
|  | Всего по позиции |  |  | 10: 1406.26
устройства и схемы сигнализации
52 | ФЕРп01-10-001-01 | Сбор и реализация сигналов информации устройств защиты, автоматики электрических и технологических режимов |  |  | 4: сигнал; 7: 50
| Приказ от 04.08.2020 № 421/пр прил.10 табл.4 п.4 | Производство работ осуществляется в действующих электроустановках (в трансформаторных и распределительных подстанциях, в электропомещениях (щитовые, пультовые, подстанции, реакторные, РУ и пункты, кабельные шахты, тоннели и каналы, кабельные полуэтажи) с действующим электрооборудованием или кабельными линиями под напряжением), с оформлением при этом наряда-допуска или распоряжения ОЗП=1,3; ЭМ=1,3 к расх.; ЗПМ=1,3; ТЗ=1,3; ТЗМ=1,3
| 1 | ОТ |  |  | 8: 11.69; 9: 1,3; 10: 759.85; 11: 27,34; 12: 20774
|  | ЗТ |  |  | 4: чел.-ч; 5: 1; 6: 1,3; 7: 65
|  | Итого по расценке |  |  | 8: 11.69; 10: 759.85
|  | ФОТ |  |  | 10: 759.85; 12: 20774
| Приказ № 812/пр от 21.12.2020 Прил. п.83 | НР Пусконаладочные работы: 'вхолостую' - 80%, 'под нагрузкой' - 20% |  |  | 4: %; 5: 74; 7: 74; 10: 562.29; 12: 15373
| Приказ № 774/пр от 11.12.2020 Прил. п.83 | СП Пусконаладочные работы: 'вхолостую' - 80%, 'под нагрузкой' - 20% |  |  | 4: %; 5: 36; 7: 36; 10: 273.55; 12: 7479
|  | Всего по позиции |  |  | 10: 1595.69
53 | ФЕРп01-10-002-01 | Схема образования участка сигнализации (центральной, технологической, местной, аварийной, предупредительной и др.) |  |  | 4: участок; 7: 3
| Приказ от 04.08.2020 № 421/пр прил.10 табл.4 п.4 | Производство работ осуществляется в действующих электроустановках (в трансформаторных и распределительных подстанциях, в электропомещениях (щитовые, пультовые, подстанции, реакторные, РУ и пункты, кабельные шахты, тоннели и каналы, кабельные полуэтажи) с действующим электрооборудованием или кабельными линиями под напряжением), с оформлением при этом наряда-допуска или распоряжения ОЗП=1,3; ЭМ=1,3 к расх.; ЗПМ=1,3; ТЗ=1,3; ТЗМ=1,3
| 1 | ОТ |  |  | 8: 274.77; 9: 1,3; 10: 1071.6; 11: 27,34; 12: 29298
|  | ЗТ |  |  | 4: чел.-ч; 5: 23,49; 6: 1,3; 7: 91,611
|  | Итого по расценке |  |  | 8: 274.77; 10: 1071.6
|  | ФОТ |  |  | 10: 1071.6; 12: 29298
| Приказ № 812/пр от 21.12.2020 Прил. п.83 | НР Пусконаладочные работы: 'вхолостую' - 80%, 'под нагрузкой' - 20% |  |  | 4: %; 5: 74; 7: 74; 10: 792.98; 12: 21681
| Приказ № 774/пр от 11.12.2020 Прил. п.83 | СП Пусконаладочные работы: 'вхолостую' - 80%, 'под нагрузкой' - 20% |  |  | 4: %; 5: 36; 7: 36; 10: 385.78; 12: 10547
|  | Всего по позиции |  |  | 10: 2250.36
54 | ФЕРп01-10-010-02 | Схема контроля изоляции электрической сети: с применением релейно-контакторной аппаратуры и бесконтактных элементов |  |  | 4: схема; 7: 5
| Приказ от 04.08.2020 № 421/пр прил.10 табл.4 п.4 | Производство работ осуществляется в действующих электроустановках (в трансформаторных и распределительных подстанциях, в электропомещениях (щитовые, пультовые, подстанции, реакторные, РУ и пункты, кабельные шахты, тоннели и каналы, кабельные полуэтажи) с действующим электрооборудованием или кабельными линиями под напряжением), с оформлением при этом наряда-допуска или распоряжения ОЗП=1,3; ЭМ=1,3 к расх.; ЗПМ=1,3; ТЗ=1,3; ТЗМ=1,3
| 1 | ОТ |  |  | 8: 146.23; 9: 1,3; 10: 950.5; 11: 27,34; 12: 25987
|  | ЗТ |  |  | 4: чел.-ч; 5: 12,96; 6: 1,3; 7: 84,24
|  | Итого по расценке |  |  | 8: 146.23; 10: 950.5
|  | ФОТ |  |  | 10: 950.5; 12: 25987
| Приказ № 812/пр от 21.12.2020 Прил. п.83 | НР Пусконаладочные работы: 'вхолостую' - 80%, 'под нагрузкой' - 20% |  |  | 4: %; 5: 74; 7: 74; 10: 703.37; 12: 19230
| Приказ № 774/пр от 11.12.2020 Прил. п.83 | СП Пусконаладочные работы: 'вхолостую' - 80%, 'под нагрузкой' - 20% |  |  | 4: %; 5: 36; 7: 36; 10: 342.18; 12: 9355
|  | Всего по позиции |  |  | 10: 1996.05
измерения в электроустановках
55 | ФЕРп01-11-011-01 | Проверка наличия цепи между заземлителями и заземленными элементами |  |  | 4: 100 измерений; 7: 0,5
Объем=50 / 100
| Приказ от 04.08.2020 № 421/пр прил.10 табл.4 п.4 | Производство работ осуществляется в действующих электроустановках (в трансформаторных и распределительных подстанциях, в электропомещениях (щитовые, пультовые, подстанции, реакторные, РУ и пункты, кабельные шахты, тоннели и каналы, кабельные полуэтажи) с действующим электрооборудованием или кабельными линиями под напряжением), с оформлением при этом наряда-допуска или распоряжения ОЗП=1,3; ЭМ=1,3 к расх.; ЗПМ=1,3; ТЗ=1,3; ТЗМ=1,3
| 1 | ОТ |  |  | 8: 165.95; 9: 1,3; 10: 107.87; 11: 27,34; 12: 2949
|  | ЗТ |  |  | 4: чел.-ч; 5: 12,96; 6: 1,3; 7: 8,424
|  | Итого по расценке |  |  | 8: 165.95; 10: 107.87
|  | ФОТ |  |  | 10: 107.87; 12: 2949
| Приказ № 812/пр от 21.12.2020 Прил. п.83 | НР Пусконаладочные работы: 'вхолостую' - 80%, 'под нагрузкой' - 20% |  |  | 4: %; 5: 74; 7: 74; 10: 79.82; 12: 2182
| Приказ № 774/пр от 11.12.2020 Прил. п.83 | СП Пусконаладочные работы: 'вхолостую' - 80%, 'под нагрузкой' - 20% |  |  | 4: %; 5: 36; 7: 36; 10: 38.83; 12: 1062
|  | Всего по позиции |  |  | 10: 226.52
испытания повышенным напряжением
56 | ФЕРп01-12-029-01 | Испытание цепи вторичной коммутации |  |  | 4: испытание; 7: 150
| Приказ от 04.08.2020 № 421/пр прил.10 табл.4 п.4 | Производство работ осуществляется в действующих электроустановках (в трансформаторных и распределительных подстанциях, в электропомещениях (щитовые, пультовые, подстанции, реакторные, РУ и пункты, кабельные шахты, тоннели и каналы, кабельные полуэтажи) с действующим электрооборудованием или кабельными линиями под напряжением), с оформлением при этом наряда-допуска или распоряжения ОЗП=1,3; ЭМ=1,3 к расх.; ЗПМ=1,3; ТЗ=1,3; ТЗМ=1,3
| 1 | ОТ |  |  | 8: 19.52; 9: 1,3; 10: 3806.4; 11: 27,34; 12: 104067
|  | ЗТ |  |  | 4: чел.-ч; 5: 1,62; 6: 1,3; 7: 315,9
|  | Итого по расценке |  |  | 8: 19.52; 10: 3806.4
|  | ФОТ |  |  | 10: 3806.4; 12: 104067
| Приказ № 812/пр от 21.12.2020 Прил. п.83 | НР Пусконаладочные работы: 'вхолостую' - 80%, 'под нагрузкой' - 20% |  |  | 4: %; 5: 74; 7: 74; 10: 2816.74; 12: 77010
| Приказ № 774/пр от 11.12.2020 Прил. п.83 | СП Пусконаладочные работы: 'вхолостую' - 80%, 'под нагрузкой' - 20% |  |  | 4: %; 5: 36; 7: 36; 10: 1370.3; 12: 37464
|  | Всего по позиции |  |  | 10: 7993.44
Итоги по разделу 4 Пусконаладочные работы РЗА :
|  | Итого прямые затраты (справочно) |  |  | 10: 28427.6
в том числе:
|  | Оплата труда рабочих |  |  | 10: 28427.6
|  | Прочие затраты |  |  | 10: 59697.98
|  | Пусконаладочные работы |  |  | 10: 59697.98
в том числе:
|  | оплата труда |  |  | 10: 28427.6
|  | накладные расходы |  |  | 10: 21036.43
|  | сметная прибыль |  |  | 10: 10233.95
|  | Итого ФОТ (справочно) |  |  | 10: 28427.6
|  | Итого накладные расходы (справочно) |  |  | 10: 21036.43
|  | Итого сметная прибыль (справочно) |  |  | 10: 10233.95
|  | Итого по разделу 4 Пусконаладочные работы РЗА |  |  | 10: 59697.98
Итоги по смете:
|  | Итого прямые затраты (справочно) |  |  | 10: 42496.7; 12: 1161859
в том числе:
|  | Оплата труда рабочих |  |  | 10: 42496.7; 12: 1161859
|  | Прочие затраты |  |  | 10: 89243.07; 12: 2439899
|  | Пусконаладочные работы |  |  | 10: 89243.07; 12: 2439899
в том числе:
|  | оплата труда |  |  | 10: 42496.7; 12: 1161859
|  | накладные расходы |  |  | 10: 31447.55; 12: 859773
|  | сметная прибыль |  |  | 10: 15298.82; 12: 418267
|  | Итого ФОТ (справочно) |  |  | 10: 42496.7; 12: 1161859
|  | Итого накладные расходы (справочно) |  |  | 10: 31447.55; 12: 859773
|  | Итого сметная прибыль (справочно) |  |  | 10: 15298.82; 12: 418267
|  | ВСЕГО по смете, в т.ч. |  |  | 10: 89243.07; 12: 2439899
|  | работа "вхолостую" 80% |  |  | 10: 71394.46; 12: 1951919.2
Составил:
[должность, подпись (инициалы, фамилия)]
Проверил:
[должность, подпись (инициалы, фамилия)]

## СС
СВОДНАЯ СМЕТА
на проектные и изыскательские работы по объекту:
Проектно-изыскательские работы по реконструкции ПС 35/10 кВ №604 «Осельки» по адресу: Ленинградская область, Всеволожский р-н, п. Нижние Осельки, в/г №1» для филиала «Северо-Западный» АО «Оборонэнерго»
Наименование проектной организации-генерального проектировщика: ООО "ТЭП"
Наименование организации заказчика: АО «Оборонэнерго»
В ценах 4 квартала 2021 г.
№ п.п. | Наименование смет на проектные работы и инженерные изыскания, затрат | Обоснование | Сметная стоимость, тыс. руб.
|  |  | инженерных изысканий | проектных работ
1 | 2 | 3 | 4 | 5
1 | Инженерные изыскания |  |  | -
1.1 | Инженерно-геодезические изыскания | 1 | 115.41 | -
1.2 | Инженерно-геологические изыскания | 2 | 485.23 | -
2 | Прооектная документация
2.1 | ПС 35 кВ | 3 | - | 3502.51
2 | Рабочая документация
2.1 | ПС 35 кВ | 4 | - | 5253.76
| Итого по видам работ |  | 600.64 | 8756.27
| ВСЕГО |  | 9356.91
Итого по смете Шесть миллионов семь тысяч десять рублей |  |  |  |  | удалить
(сумма прописью)
Директор ООО "ТЭП" |  |  |  | С.А. Матвеев
Главный инженер проекта ООО "ТЭП" |  |  |  | Н.Г. Ромин
От Заказчика:

## 1
Смета № 1
на выполнение инженерных изысканий по объекту
Проектно-изыскательские работы по реконструкции ПС 35/10 кВ №604 «Осельки» по адресу: Ленинградская область, Всеволожский р-н, п. Нижние Осельки, в/г №1» для филиала «Северо-Западный» АО «Оборонэнерго»
Наименование вида работ: Инженерно-геодезические изыскания
Наименование проектной организации: ООО "ТЭП"
Наименование Заказчика: АО «Оборонэнерго»
№ п/п | Наименование работ и затрат | Ед. измерен. | Кол-во | Обоснование стоимости | Расчет стоимости | Стоимость, руб.
1 | 2 | 3 | 4 | 5 | 6 | 7
Полевые работы
1 | Закладка центров геодезических знаков | знак | 2 | СБЦ на инженерные изыскания для строительства. Инженерно-геодезические изыскания при строительстве и эксплуатации зданий и сооружений, 2006 г. табл . 10 п. 6 | 41х2 | 82
2 | Проложение ходов:теодолитных (1:1000-1:2000) | км | 0.1 | СБЦ на инженерные изыскания для строительства. Инженерно-геодезические изыскания при строительстве и эксплуатации зданий и сооружений, 2006 г. табл. 61 п. 1 | 1074х0,1 | 107.4
3 | Проложение ходов: технического нивелирования | км | 0.1 | СБЦ на инженерные изыскания для строительства. Инженерно-геодезические изыскания при строительстве и эксплуатации зданий и сооружений, 2006 г. табл. 61 п. 3 | 362х0,1 | 36.2
4 | Плановая и высотная привязка при расстоянии между точками, м: от 100 до 200 | точек | 110 | СБЦ на инженерные изыскания для строительства. Инженерно-геодезические изыскания при строительстве и эксплуатации зданий и сооружений, 2006 г. | 127х110 | 13970
табл. 62, п. 2
5 | Итого полевых работ |  |  |  |  | 14195.6
Прочие расходы
6 | Внутренний транспорт до 5 км | % | 8.75 | СБЦ на инженерные изыскания для строительства. Инженерно-геодезические изыскания, 2004 г. табл.4, п.1 8,75%-при сметной стоимости полевых изыскательских работ до 75 тыс. руб. и расстоянии от базы изыскательской организации,экспедиции,партии или отряда до участка изысканий, до 5 км | 69 440,60 х8,75% | 1242.12
7 | Организация и ликвидация работ | % | 6 | СБЦ на инженерные изыскания для строительства. Инженерно-геодезические изыскания, 2004 г. п. 13 ОУ -расходы по организации и ликвидации работ на объекте К=1,5 прим.1 -для изысканий со сметной стоимостью до 30 тыс. руб. | (14195,60+1242,12)х6%х2,5 | 2315.66
8 | Внешний транспорт | % | 30.8 | СБЦ на инженерные изыскания для строительства. Инженерно-геодезические изыскания, 2004 г. табл.5, п.4 30,8%-при срасстоянии проезда и перевозки в одном направлении св. 500 до 1000 км | (14195,60+1242,12)*30,8% | 4754.82
9 | Итого прочих расходов |  |  |  |  | 8312.6
10 | Итого полевые работы |  |  |  |  | 22508.2
Камеральные работы
11 | Выдача справок и картограмм по топографо-геодезической изученности участка (объекта) изысканий и трасс инженерных коммуникаций | объект | 1 | СБЦ на инженерные изыскания для строительства. Инженерно-геодезические изыскания при строительстве и эксплуатации зданий и сооружений, 2006 г. табл. 66 п. 2 | 300х1 | 300
12 | Составление программы (предписания) и технического отчета (пояснительной записки) по геодезическим работам | программа | 3.4% | СБЦ на инженерные изыскания для строительства. Инженерно-геодезические изыскания при строительстве и эксплуатации зданий и сооружений, 2006 г. табл. 67 п. 1 | (22508,20+300)х3,4% | 775.48
13 | Составление технического отчета | отчет | 6.6% | СБЦ на инженерные изыскания для строительства. Инженерно-геодезические изыскания при строительстве и эксплуатации зданий и сооружений, 2006 г. табл. 68 п. 1 | (22508,20+300)х6,6% | 1505.34
14 | Итого камеральных работ |  |  |  |  | 2580.82
15 | Всего по смете в ценах на 01.01.2001г. |  |  |  |  | 25089.02
16 | Итого в ценах 1 кв.2021 года | Письмо Минстроя России от 22.01.2021 №1886-ИФ/09 |  |  | п.10 * 4,60 | 115409.49
17 | Всего по смете в ценах на 01.01.2000г. | Индекс перевода из 2001г. в 2000г. (Письмо Госстроя России от 07.10.1999 №АШ-3412/10 и Письмо Госстроя России от 04.01.2001 №АШ-9/10)) |  |  | 25089,02/1,266 | 19817.55
ГИП
Составил

## 2
Смета № 2
на выполнение инженерных изысканий по объекту
Проектно-изыскательские работы по реконструкции ПС 35/10 кВ №604 «Осельки» по адресу: Ленинградская область, Всеволожский р-н, п. Нижние Осельки, в/г №1» для филиала «Северо-Западный» АО «Оборонэнерго»
Наименование вида работ: Инженерно-геологические изыскания
Наименование проектной организации: ООО "ТЭП"
Наименование Заказчика: АО «Оборонэнерго»
№ п/п | Наименование работ и затрат | Ед. измерен. | Кол-во | Обоснование стоимости | Расчет стоимости | Стоимость, руб.
1 | 2 | 3 | 4 | 5 | 6 | 7
Полевые работы
1 | Колонковое бурение скважины диаметром до 160 мм глубиной до 15 м (категория породы- II) | п.м. | 39 | СБЦ на инженерно-геологические и инженерно-экологические изыскания для строительства, 1999 г. | 38,4х39х0,9 | 1347.84
таб. 17, п.1 к=0,9- примеч. 1 (без устройства циркуляционной системы)
2 | Колонковое бурение скважины диаметром до 160 мм глубиной свыше 15 до 25 м (категория породы- II) | п.м. | 40 | СБЦ на инженерно-геологические и инженерно-экологические изыскания для строительства, 1999 г. | 33,8х40х0,9 | 1216.8
таб. 17, п.1 к=0,9- примеч. 1 (без устройства циркуляционной системы)
3 | Гидрогеологические наблюдения при бурении скважины диаметром до 160 м до 15,0 м | м.п. | 71.6 | СБЦ на инженерно-геологические и инженерно-экологические изыскания для строительства, 1999 г., т.18, п.1 к=0,6- п. 8 (без тартания) | 1,6х71,6х0,6 | 68.74
4 | Итого полевых работ |  |  |  |  | 2633.38
5 | Итого полевых работ с к=1,3 |  |  | СБЦ на инженерно-геологические и инженерно-экологические изыскания для строительства, 1999 г. К=1,3- табл.2 п. 3 (неблагоприятный период) |  | 3423.39
Прочие расходы
6 | Внутренний транспорт до 5 км | % | 8.75 | СБЦ на инженерно-геологические и инженерно-экологические изыскания для строительства, 1999 г. табл.4, п.1- 8,75%-при сметной стоимости полевых изыскательских работ до 5 тыс. руб. и расстоянии от базы изыскательской организации,экспедиции,партии или отряда до участка изысканий, до 5 км | 3423,39х8,75% | 299.55
7 | Организация и ликвидация работ | % | 6 | СБЦ на инженерно-геологические и инженерно-экологические изыскания для строительства, 1999 г. п. 13 ОУ расходы по организации и ликвидации работ на объекте К=2,0 прим.1 -для изысканий со сметной стоимостью от 2 до 5 тыс. руб. | (3423,39+299,55)х6%*2,0 | 446.75
8 | Внешний транспорт | % | 30.8 | СБЦ на инженерно-геологические и инженерно-экологические изыскания для строительства, 1999 г. табл.5, п.4 30,8%-при срасстоянии проезда и перевозки в одном направлении св. 500 до 1000 км | (3423,39+299,55)*30,8% | 1146.67
9 | Итого прочих расходов |  |  |  |  | 1892.97
10 | Итого полевые работы |  |  |  |  | 5316.36
Лабораторные работы
11 | Полный комплекс определения физических свойств грунтов с включениями частиц диаметром более 1 мм ( более 10%) глинистых грунтов | комп. | 30 | СБЦ на инженерно-геологические и инженерно-экологические изыскания для строительства, 1999 г., табл.63, п.8 | 47,1х30 | 1413
12 | Полный комплекс определений физических свойств для грунтов с включениями частиц диаметром более 1 мм (менее 10 %) | комп. | 13 | СБЦ на инженерно-геологические и инженерно-экологические изыскания для строительства, 1999 г., табл.63, п.9 | 38,4х13 | 499.2
13 | Стандартный анализ воды | опр. | 3 | СБЦ на инженерно-геологические и инженерно-экологические изыскания для строительства, 1999 г., табл.73, п.2 | 67,3х3 | 201.9
14 | Коррозионная активность грунтов и грунтовых вод по отношению к бетону | опр. | 3 | СБЦ на инженерно-геологические и инженерно-экологические изыскания для строительства, 1999 г., табл.75, п.5 | 25,4х3 | 76.2
15 | Коррозионная активность грунтов по отношению к стали | опр. | 3 | СБЦ на инженерно-геологические и инженерно-экологические изыскания для строительства, 1999 г., табл.75, п.4 | 18,2х3 | 54.6
16 | Итого лабораторных работ |  |  |  |  | 2244.9
Камеральные работы
17 | Составление программы производства работ, средняя глубина исследования св. 5 до 10 м, исследуемая площадь до 1км2. | прогр. | 1 | СБЦ на инженерно-геологические и инженерно-экологические изыскания для строительства, 1999 г., табл..81, п.2 прим. 1, 2 К=1,25- для 2 категории сложности К=0,5-исследуемая площадь до 1 км2 | 500х0,5х1,25х1 | 312.5
18 | Камеральная обработка материалов буровых и горнопроходческих рабор, 2 категория сложности | п.м. | 7.4 | СБЦ на инженерно-геологические и инженерно-экологические изыскания для строительства, 1999 г., табл..82, п.1 | 8,2х7,4 | 60.68
19 | Камеральная обработка материалов буровых и горнопроходческих работ с гидрогеологическим описанием, 2 категория сложности | п.м. | 71.6 | СБЦ на инженерно-геологические и инженерно-экологические изыскания для строительства, 1999 г., табл..82, п.2 | 9,3х71,6 | 665.88
20 | Камеральная обработка комплексных исследований физико-механических свойств грунтов песчаных | % | 20 | СБЦ на инженерно-геологические и инженерно-экологические изыскания для строительства, 1999 г., табл..86, п.5 (15% от п.11-12) | (1413,00+499,20)х20% | 382.44
21 | Камеральная обработка комплексных исследований химического состава воды | % | 15 | СБЦ на инженерно-геологические и инженерно-экологические изыскания для строительства, 1999 г., табл..86, п.5 (15% от п.13) | 201,90х15% | 30.29
22 | Камеральная обработка определения коррозионной активности грунтов и воды | % | 15 | СБЦ на инженерно-геологические и инженерно-экологические изыскания для строительства, 1999 г., табл..86, п.8 (15% от пп.14-15) | (76,20+54,6)х15% | 19.62
23 | Составление технического отчета о результатах выполненных работ, 2 категория сложности | отчет | 1 | СБЦ на инженерно-геологические и инженерно-экологические изыскания для строительства, 1999 г., табл..87, п.1 (21% от пп.18-22) | (60,68+665,88+382,44+30,29+19,62)х21% | 243.37
24 | Итого камеральных работ |  |  |  |  | 1714.78
25 | Всего по смете в ценах на 01.01.91г |  |  |  |  | 9276.04
26 | Итого в ценах 1 кв.2021 года | Письмо Минстроя России от 22.01.2021 №1886-ИФ/09 |  |  | 52.31 | 485229.65
27 | Всего по смете в ценах на 2001 г. | к=4,60-Письмо Минстроя России от 22.01.2021 №1886-ИФ/09 |  |  | 485229,65 / 4,60 | 105484.71
28 | Всего по смете в ценах на 01.01.2000г. | Индекс перевода из 2001г. в 2000г. (Письмо Госстроя России от 07.10.1999 №АШ-3412/10 и Письмо Госстроя России от 04.01.2001 №АШ-9/10)) |  |  | 105484,71/1,266 | 83321.26
Главный инженер проекта
Составитель сметы

## 3
Смета № 3
на выполнение проектных работ по объекту
Проектно-изыскательские работы по реконструкции ПС 35/10 кВ №604 «Осельки» по адресу: Ленинградская область, Всеволожский р-н, п. Нижние Осельки, в/г №1» для филиала «Северо-Западный» АО «Оборонэнерго»
Наименование вида работ: Реконструкция ПС 35/10 кВ
Наименование проектной организации: ООО "ТЭП"
Наименование Заказчика: АО «Оборонэнерго»
№ п/п | Характеристика предприятия, здания, сооружения или виды работ | Номер частей, глав, таблиц, процентов, параграфов и пунктов указаний к разделу Справочника базовых цен на проектные и изыскательские работы для строительства | Расчет стоимости: (a+bx)*Kj или (объём строительно-монтажных работ)*проц./ 100 или количество * цена |  | Стоимость работ, тыс. руб.
1 | 2 | 3 | 4 |  | 5
Стоимость строительства
1 | Трансформатор 35 кВ 10 МВА | Сборник «Укрупненные стоимостные показатели линий электропередачи и подстанций напряжением 35-750 кВ», утвержденный приказом ОАО «ФСК ЕЭС» от 09 июля 2012 г. № 385 (в редакции приказа ОАО «ФСК ЕЭС» от 21 октября 2014 г. № 477), табл. 14 | 3 538х2 |  | 7076
2 | Выключатель 35 кВ | Сборник «Укрупненные стоимостные показатели линий электропередачи и подстанций напряжением 35-750 кВ», утвержденный приказом ОАО «ФСК ЕЭС» от 09 июля 2012 г. № 385 (в редакции приказа ОАО «ФСК ЕЭС» от 21 октября 2014 г. № 477), табл. 13 | 1 200х5 |  | 6000
3 | Выключатель 10 кВ | Сборник «Укрупненные стоимостные показатели линий электропередачи и подстанций напряжением 35-750 кВ», утвержденный приказом ОАО «ФСК ЕЭС» от 09 июля 2012 г. № 385 (в редакции приказа ОАО «ФСК ЕЭС» от 21 октября 2014 г. № 477), табл. 13 | 570х12 |  | 6840 | 26.93 | 23.94
4 | Стоимость строительства в ценах 2000 г. |  |  |  | 19916
5 | Стоимость строительства в ценах 2001 г. | К=1,25 - коэффициент перехода в цены 2001 г.- п. 2.2.4 методических указаний по применению СБЦ | 19 916,00 х 1,25 | #REF! | 24895 | 6.79 | 7.27
Стоимость проектирования
6 | ПС 35 кВ | Объекты энергетики. Электросетевые объекты. 2016 г. Таблица 1. Открытые и закрытые электрические подстанции напряжением 35-1150 кВ 7,12%- процент базовой цены на проектные работы К=0,8 п. 2.4 объем СМР составляет свыше от 30 до 40 % от общей ст-ти стр-ва к=0,4- стадия "Проектная документация" (Приказ Минрегиона №620 от 29.12.2009 г. ) к=1,3-(реконструкция) п. 1.10 общие положения СБЦ Объекты энергетики. Электросетевые объекты к=4,75- Письмо Минстроя России от 25.10.2021 №46012-ИФ/09 | 24895 тыс. руб * 7,12% * 0,8 * 0,4 * 1,3 * 4,75 |  | 3502.51 |  |  | 7.12
7 | Итого по смете стадия "Проектная документация" в ценах 4 квартала 2021 г. |  |  |  | 3502.51
8 | Всего по смете в ценах на 01.01.2000г. (Письмо Гос.комитета РФ по строительству и ЖКК № НЗ-4316/10 от 16.07.2003 ) |  | 3502,51/4,75/1,19 |  | 619.64
ГИП
Составил

## 4
Смета № 4
на выполнение проектных работ по объекту
Проектно-изыскательские работы по реконструкции ПС 35/10 кВ №604 «Осельки» по адресу: Ленинградская область, Всеволожский р-н, п. Нижние Осельки, в/г №1» для филиала «Северо-Западный» АО «Оборонэнерго»
Наименование вида работ: Реконструкция ПС 35/10 кВ
Наименование проектной организации: ООО "ТЭП"
Наименование Заказчика: АО «Оборонэнерго»
№ п/п | Характеристика предприятия, здания, сооружения или виды работ | Номер частей, глав, таблиц, процентов, параграфов и пунктов указаний к разделу Справочника базовых цен на проектные и изыскательские работы для строительства | Расчет стоимости: (a+bx)*Kj или (объём строительно-монтажных работ)*проц./ 100 или количество * цена |  | Стоимость работ, тыс. руб.
1 | 2 | 3 | 4 |  | 5
Стоимость строительства
1 | Трансформатор 35 кВ 10 МВА | Сборник «Укрупненные стоимостные показатели линий электропередачи и подстанций напряжением 35-750 кВ», утвержденный приказом ОАО «ФСК ЕЭС» от 09 июля 2012 г. № 385 (в редакции приказа ОАО «ФСК ЕЭС» от 21 октября 2014 г. № 477), табл. 14 | 3 538х2 |  | 7076
2 | Выключатель 35 кВ | Сборник «Укрупненные стоимостные показатели линий электропередачи и подстанций напряжением 35-750 кВ», утвержденный приказом ОАО «ФСК ЕЭС» от 09 июля 2012 г. № 385 (в редакции приказа ОАО «ФСК ЕЭС» от 21 октября 2014 г. № 477), табл. 13 | 1 200х5 |  | 6000
3 | Выключатель 10 кВ | Сборник «Укрупненные стоимостные показатели линий электропередачи и подстанций напряжением 35-750 кВ», утвержденный приказом ОАО «ФСК ЕЭС» от 09 июля 2012 г. № 385 (в редакции приказа ОАО «ФСК ЕЭС» от 21 октября 2014 г. № 477), табл. 13 | 570х12 |  | 6840
4 | Стоимость строительства в ценах 2000 г. |  |  |  | 19916 | 26.93 | 23.94
5 | Стоимость строительства в ценах 2001 г. | К=1,25 - коэффициент перехода в цены 2001 г.- п. 2.2.4 методических указаний по применению СБЦ | 19 916,00 х 1,25 | #REF! | 24895 | 6.79 | 7.27
Стоимость проектирования
6 | ПС 35 кВ | Объекты энергетики. Электросетевые объекты. 2016 г. Таблица 1. Открытые и закрытые электрические подстанции напряжением 35-1150 кВ 7,83%- процент базовой цены на проектные работы К=0,8 п. 2.4 объем СМР составляет свыше 30 до 40 % от общей ст-ти стр-ва к=0,6- стадия "Рабочая документация" (Приказ Минрегиона №620 от 29.12.2009 г. ) к=1,3-(реконструкция) п. 1.10 общие положения СБЦ Объекты энергетики. Электросетевые объекты к=4,75- Письмо Минстроя России от 25.10.2021 №46012-ИФ/09 | 24895 тыс. руб * 7,23% * 0,8 * 0,6 * 1,3 * 4,75 |  | 5253.76 |  |  | 7.12
7 | Итого по смете стадия "Рабочая документация" в ценах 4 квартала 2021 г. |  |  |  | 5253.76
8 | Всего по смете в ценах на 01.01.2000г. (Письмо Гос.комитета РФ по строительству и ЖКК № НЗ-4316/10 от 16.07.2003 ) |  | 5253,76/4,75/1,19 |  | 929.46
ГИП
Составил

## Экспертиза
Смета №12-01-01
на прохождение экспертизы
Наименование вида работ: Экспертиза
Наименование проектной организации: ООО "ТЭП"
Наименование Заказчика: АО «Оборонэнерго»
№ п/п | Характеристика предприятия, здания, сооружения или виды работ | Номер частей, глав, таблиц, процентов, параграфов и пунктов указаний к разделу Справочника базовых цен на проектные и изыскательские работы для строительства | Расчет стоимости: (a+bx)*Kj или (объём строительно-монтажных работ)*проц./ 100 или количество * цена |  |  |  |  | Стоимость работ, тыс. руб. | 601 | 8756
1 | 2 | 3 | 4 |  |  |  |  | 5 | 103.2 | 1549.05
1 | Проведение государственной экспертизы проектно-сметной документации и результатов инженерных изысканий | Постановление Правительства Российской Федерации от 05 марта 2007 г. N 145 (ред. от 31.12.2021) "О порядке организации и проведения государственной экспертизы проектной документации и результатов инженерных изысканий" | 1652.25 | х | 11.88% | х | 5.71 | 1120.8
|  | 1652,25 тыс. руб. - стоимость сметы на строительство в ценах 2001 года | [6 empty] | 1652.25 |  | 1873632%
11,88 % - процент от ПИР (постановление Правительства РФ №145 от 5 марта 2007 г.)
к=5,71-индекс пересчета стоимости услуг экспертизы в уровень цен 2021 г.
| Итого по смете в ценах 2021г. | [6 empty] | 1120.8
| Итого по смете в ценах 2000г. |  | 1120,80/5,71 |  |  |  |  | 196.29
ГИП
Составил

## ССР ввод
Форма №1
Заказчик |  | АО «Оборонэнерго»
(наименование организации)
Сводный сметный расчет в сумме |  | 58.99 | тыс.руб.
В том числе возвратных сумм |  | #REF! | тыс.руб.
СВОДНЫЙ СМЕТНЫЙ РАСЧЕТ СТОИМОСТИ СТРОИТЕЛЬСТВА №ССРСС-3
Проектно-изыскательские работы по реконструкции ПС 35/10 кВ №604 «Осельки» по адресу: Ленинградская область, Всеволожский р-н, п. Нижние Осельки, в/г №1» для филиала «Северо-Западный» АО «Оборонэнерго»
Составлен в ценах 2000 г. | [6 empty] | тыс. руб.
№ пп | Номера сметных расчетов и смет | Наименование глав, объектов, работ и затрат | Сметная стоимость |  |  |  | Общая сметная стоимость
|  |  | строительных работ | монтажных работ | оборудования, мебели и инвентаря | прочих затрат
1 | 2 | 3 | 4 | 5 | 6 | 7 | 8
Глава 9. Прочие работы и затраты
1 | ЛСР № 09-01-01 | Пусконаладочные работы. 1 пусковой комплекс |  |  |  | 39.42 | 39.42
2 | ЛСР № 09-01-02 | Пусконаладочные работы. 2 пусковой комплекс |  |  |  | 17.85 | 17.85
|  | Итого по главе: 9 |  |  |  | 57.27 | 57.27
|  | в т.ч. 1 пусковой комплекс |  |  |  | 39.42 | 39.42
|  | в т.ч. 2 пусковой комплекс |  |  |  | 17.85 | 17.85
3 | Приказ Минстроя России от 04.08.2020 № 421/пр, п.179 | Резерв средств на непредвиденные работы и затраты (3% ) |  |  |  | 1.72 | 1.72
|  | в т.ч. 1 пусковой комплекс |  |  |  | 1.18 | 1.18
|  | в т.ч. 2 пусковой комплекс |  |  |  | 0.54 | 0.54
|  | Всего по сводному сметному расчету в базовых ценах |  |  |  | 58.99 | 58.99
|  | в т.ч. 1 пусковой комплекс |  |  |  | 40.6 | 40.6
|  | в т.ч. 2 пусковой комплекс |  |  |  | 18.39 | 18.39
От Проектировщика:
| Директор ООО "ТЭП" |  |  | С.А. Матвеев
| Главный инженер проекта |  |  | Н.Г. Ромин
Руководитель договорного департамента
От Заказчика:

## ССР ввод-21
Форма №1
Заказчик |  | АО «Оборонэнерго»
(наименование организации)
Сводный сметный расчет в сумме |  | 1935.17 | тыс.руб.
В том числе возвратных сумм |  | #REF! | тыс.руб.
СВОДНЫЙ СМЕТНЫЙ РАСЧЕТ СТОИМОСТИ СТРОИТЕЛЬСТВА №ССРСС-4
Проектно-изыскательские работы по реконструкции ПС 35/10 кВ №604 «Осельки» по адресу: Ленинградская область, Всеволожский р-н, п. Нижние Осельки, в/г №1» для филиала «Северо-Западный» АО «Оборонэнерго»
Составлен в ценах 4 кв. 2021 г. | [6 empty] | тыс. руб.
№ пп | Номера сметных расчетов и смет | Наименование глав, объектов, работ и затрат | Сметная стоимость |  |  |  | Общая сметная стоимость
|  |  | строительных работ | монтажных работ | оборудования, мебели и инвентаря | прочих затрат
1 | 2 | 3 | 4 | 5 | 6 | 7 | 8
Глава 9. Прочие работы и затраты
1 | ЛСР № 09-01-01 | Пусконаладочные работы. 1 пусковой комплекс |  |  |  | 1077.69 | 1077.69
2 | ЛСР № 09-01-02 | Пусконаладочные работы. 2 пусковой комплекс |  |  |  | 487.98 | 487.98
|  | Итого по главе: 9 |  |  |  | 1565.67 | 1565.67
|  | в т.ч. 1 пусковой комплекс |  |  |  | 1077.69 | 1077.69
|  | в т.ч. 2 пусковой комплекс |  |  |  | 487.98 | 487.98
3 | Приказ Минстроя России от 04.08.2020 № 421/пр, п.179 | Резерв средств на непредвиденные работы и затраты (3% ) |  |  |  | 46.97 | 46.97
|  | в т.ч. 1 пусковой комплекс |  |  |  | 32.33 | 32.33
|  | в т.ч. 2 пусковой комплекс |  |  |  | 14.64 | 14.64
|  | Всего по сводному сметному расчету в текущем уровне цен |  |  |  | 1612.64 | 1612.64
|  | в т.ч. 1 пусковой комплекс |  |  |  | 1110.02 | 1110.02
|  | в т.ч. 2 пусковой комплекс |  |  |  | 502.62 | 502.62
Налоги и обязательные платежи
| Федеральный закон №303-ФЗ от 03.08.2018 г | НДС 20% |  |  |  | 322.53 | 322.53 | 322.53
|  | в т.ч. 1 пусковой комплекс |  |  |  | 222.01 | 222.01
|  | в т.ч. 2 пусковой комплекс |  |  |  | 100.52 | 100.52
|  | ВСЕГО с НДС |  |  |  | 1935.17 | 1935.17 | 1935.17
|  | в т.ч. 1 пусковой комплекс |  |  |  | 1332.03 | 1332.03
|  | в т.ч. 2 пусковой комплекс |  |  |  | 603.14 | 603.14
От Проектировщика:
| Директор ООО "ТЭП" |  |  | С.А. Матвеев
| Главный инженер проекта |  |  | Н.Г. Ромин
Руководитель договорного департамента
От Заказчика:

## 09-01-01в
Приложение № 2
Утверждено приказом № 421 от 4 августа 2020 г. Минстроя РФ
Наименование редакции сметных нормативов |  |  | Изменения в сметные нормы, федеральные единичные расценки и отдельные составляющие к ним, включенные в федеральный реестр сметных нормативов приказами Минстроя России от 26 декабря 2019 г. № 871/пр, 872/пр, 873/пр, 874/пр, 875/пр, 876/пр (в ред. приказов от 30.03.2020 № 171/пр, 172/пр, от 01.06.2020 № 294/пр, 295/пр, от 30.06.2020 № 352/пр, 353/пр, от 20.10.2020 № 635/пр, 636/пр, от 09.02.2021 № 50/пр, 51/пр, от 24.05.2021 № 320/пр, 321/пр, от 24.06.2021 № 407/пр, 408/пр, от 14.10.2021 № 745/пр, 746/пр)
Наименование программного продукта |  |  | "ГРАНД-Смета 2021"
Проектно-изыскательские работы по реконструкции ПС 35/10 кВ №604 «Осельки» по адресу: Ленинградская область, Всеволожский р-н, п. Нижние Осельки, в/г №1» для филиала «Северо-Западный» АО «Оборонэнерго»
(наименование стройки)
(наименование объекта капитального строительства)
ЛОКАЛЬНЫЙ СМЕТНЫЙ РАСЧЕТ (СМЕТА) № 09-01-01
Пусконаладочные работы. 1 пусковой комплекс
(наименование конструктивного решения)
Составлен | базисно-индексным | методом
Основание
(проектная и (или) иная техническая документация)
Составлен(а) в текущем (базисном) уровне цен |  |  | 4 квартал 2021 г.
Сметная стоимость |  | 5388.44 | (197,09) | тыс.руб.
в том числе:
| строительных работ | 0 | (0) | тыс.руб. |  | Средства на оплату труда рабочих |  |  |  |  | 2565.93 | (93,85) | тыс.руб.
| монтажных работ | 0 | (0) | тыс.руб. |  | Нормативные затраты труда рабочих | [5 empty] | 7225.32 | чел.час.
| оборудования | 0 | (0) | тыс.руб. |  | Нормативные затраты труда машинистов | [6 empty] | чел.час.
| прочих затрат | 5388.44 | (197,09) | тыс.руб. |  | Расчетный измеритель конструктивного решения
№ п/п | Обоснование | Наименование работ и затрат |  |  | Единица измерения | Количество |  |  | Сметная стоимость в базисном уровне цен (в текущем уровне цен (гр. 8) для ресурсов, отсутствующих в СНБ), руб. |  |  | Индексы | Сметная стоимость в текущем уровне цен, руб.
[6 empty] | на единицу | коэффициенты | всего с учетом коэффициентов | на единицу | коэффициенты | всего
1 | 2 | 3 |  |  | 4 | 5 | 6 | 7 | 8 | 9 | 10 | 11 | 12
Раздел 1. ОРУ 35 кВ
Трансформатор 35 кВ
1 | ФЕРп01-02-002-05 | Трансформатор силовой трехфазный масляный двухобмоточный напряжением: до 35 кВ, мощностью свыше 1,6 МВА | bar: 4; 7
| Приказ от 04.08.2020 № 421/пр прил.10 табл.4 п.4 | Производство работ осуществляется в действующих электроустановках (в трансформаторных и распределительных подстанциях, в электропомещениях (щитовые, пультовые, подстанции, реакторные, РУ и пункты, кабельные шахты, тоннели и каналы, кабельные полуэтажи) с действующим электрооборудованием или кабельными линиями под напряжением), с оформлением при этом наряда-допуска или распоряжения ОЗП=1,3; ЭМ=1,3 к расх.; ЗПМ=1,3; ТЗ=1,3; ТЗМ=1,3
| 1 | ОТ |  |  | 8: 758.28; 9: 1,3; 10: 985.76; 11: 27,34; 12: 26951
|  | ЗТ |  |  | 4: чел.-ч; 5: 58,5; 6: 1,3; 7: 76,05
|  | Итого по расценке |  |  | 8: 758.28; 10: 985.76
|  | ФОТ |  |  | 10: 985.76; 12: 26951
| Приказ № 812/пр от 21.12.2020 Прил. п.83 | НР Пусконаладочные работы: 'вхолостую' - 80%, 'под нагрузкой' - 20% |  |  | 4: %; 5: 74; 7: 74; 10: 729.46; 12: 19944
| Приказ № 774/пр от 11.12.2020 Прил. п.83 | СП Пусконаладочные работы: 'вхолостую' - 80%, 'под нагрузкой' - 20% |  |  | 4: %; 5: 36; 7: 36; 10: 354.87; 12: 9702
|  | Всего по позиции |  |  | 10: 2070.09
2 | ФЕРп01-12-010-01 | Испытание: обмотки трансформатора силового |  |  | 4: испытание; 7: 6
| Приказ от 04.08.2020 № 421/пр прил.10 табл.4 п.4 | Производство работ осуществляется в действующих электроустановках (в трансформаторных и распределительных подстанциях, в электропомещениях (щитовые, пультовые, подстанции, реакторные, РУ и пункты, кабельные шахты, тоннели и каналы, кабельные полуэтажи) с действующим электрооборудованием или кабельными линиями под напряжением), с оформлением при этом наряда-допуска или распоряжения ОЗП=1,3; ЭМ=1,3 к расх.; ЗПМ=1,3; ТЗ=1,3; ТЗМ=1,3
| 1 | ОТ |  |  | 8: 31.33; 9: 1,3; 10: 244.37; 11: 27,34; 12: 6681
|  | ЗТ |  |  | 4: чел.-ч; 5: 2,43; 6: 1,3; 7: 18,954
|  | Итого по расценке |  |  | 8: 31.33; 10: 244.37
|  | ФОТ |  |  | 10: 244.37; 12: 6681
| Приказ № 812/пр от 21.12.2020 Прил. п.83 | НР Пусконаладочные работы: 'вхолостую' - 80%, 'под нагрузкой' - 20% |  |  | 4: %; 5: 74; 7: 74; 10: 180.83; 12: 4944
| Приказ № 774/пр от 11.12.2020 Прил. п.83 | СП Пусконаладочные работы: 'вхолостую' - 80%, 'под нагрузкой' - 20% |  |  | 4: %; 5: 36; 7: 36; 10: 87.97; 12: 2405
|  | Всего по позиции |  |  | 10: 513.17
3 | ФЕРп01-11-029-01 | Испытание трансформаторного масла: на свободное протекание и измерение коэффициента пропитки кабельной линии низкого давления |  |  | 4: испытание; 7: 1
| Приказ от 04.08.2020 № 421/пр прил.10 табл.4 п.4 | Производство работ осуществляется в действующих электроустановках (в трансформаторных и распределительных подстанциях, в электропомещениях (щитовые, пультовые, подстанции, реакторные, РУ и пункты, кабельные шахты, тоннели и каналы, кабельные полуэтажи) с действующим электрооборудованием или кабельными линиями под напряжением), с оформлением при этом наряда-допуска или распоряжения ОЗП=1,3; ЭМ=1,3 к расх.; ЗПМ=1,3; ТЗ=1,3; ТЗМ=1,3
| 1 | ОТ |  |  | 8: 497.85; 9: 1,3; 10: 647.21; 11: 27,34; 12: 17695
|  | ЗТ |  |  | 4: чел.-ч; 5: 38,88; 6: 1,3; 7: 50,544
|  | Итого по расценке |  |  | 8: 497.85; 10: 647.21
|  | ФОТ |  |  | 10: 647.21; 12: 17695
| Приказ № 812/пр от 21.12.2020 Прил. п.83 | НР Пусконаладочные работы: 'вхолостую' - 80%, 'под нагрузкой' - 20% |  |  | 4: %; 5: 74; 7: 74; 10: 478.94; 12: 13094
| Приказ № 774/пр от 11.12.2020 Прил. п.83 | СП Пусконаладочные работы: 'вхолостую' - 80%, 'под нагрузкой' - 20% |  |  | 4: %; 5: 36; 7: 36; 10: 233; 12: 6370
|  | Всего по позиции |  |  | 10: 1359.15
4 | ФЕРп01-11-029-02 | Испытание трансформаторного масла: на пробой |  |  | 4: испытание; 7: 1
| Приказ от 04.08.2020 № 421/пр прил.10 табл.4 п.4 | Производство работ осуществляется в действующих электроустановках (в трансформаторных и распределительных подстанциях, в электропомещениях (щитовые, пультовые, подстанции, реакторные, РУ и пункты, кабельные шахты, тоннели и каналы, кабельные полуэтажи) с действующим электрооборудованием или кабельными линиями под напряжением), с оформлением при этом наряда-допуска или распоряжения ОЗП=1,3; ЭМ=1,3 к расх.; ЗПМ=1,3; ТЗ=1,3; ТЗМ=1,3
| 1 | ОТ |  |  | 8: 10.5; 9: 1,3; 10: 13.65; 11: 27,34; 12: 373
|  | ЗТ |  |  | 4: чел.-ч; 5: 0,82; 6: 1,3; 7: 1,066
|  | Итого по расценке |  |  | 8: 10.5; 10: 13.65
|  | ФОТ |  |  | 10: 13.65; 12: 373
| Приказ № 812/пр от 21.12.2020 Прил. п.83 | НР Пусконаладочные работы: 'вхолостую' - 80%, 'под нагрузкой' - 20% |  |  | 4: %; 5: 74; 7: 74; 10: 10.1; 12: 276
| Приказ № 774/пр от 11.12.2020 Прил. п.83 | СП Пусконаладочные работы: 'вхолостую' - 80%, 'под нагрузкой' - 20% |  |  | 4: %; 5: 36; 7: 36; 10: 4.91; 12: 134
|  | Всего по позиции |  |  | 10: 28.66
5 | ФЕРп01-12-023-01 | Испытание ввода и проходного изолятора с фарфоровой, жидкой или бумажной изоляцией (до установки на оборудование) |  |  | 4: испытание; 7: 6
| Приказ от 04.08.2020 № 421/пр прил.10 табл.4 п.4 | Производство работ осуществляется в действующих электроустановках (в трансформаторных и распределительных подстанциях, в электропомещениях (щитовые, пультовые, подстанции, реакторные, РУ и пункты, кабельные шахты, тоннели и каналы, кабельные полуэтажи) с действующим электрооборудованием или кабельными линиями под напряжением), с оформлением при этом наряда-допуска или распоряжения ОЗП=1,3; ЭМ=1,3 к расх.; ЗПМ=1,3; ТЗ=1,3; ТЗМ=1,3
| 1 | ОТ |  |  | 8: 29.9; 9: 1,3; 10: 233.22; 11: 27,34; 12: 6376
|  | ЗТ |  |  | 4: чел.-ч; 5: 2,43; 6: 1,3; 7: 18,954
|  | Итого по расценке |  |  | 8: 29.9; 10: 233.22
|  | ФОТ |  |  | 10: 233.22; 12: 6376
| Приказ № 812/пр от 21.12.2020 Прил. п.83 | НР Пусконаладочные работы: 'вхолостую' - 80%, 'под нагрузкой' - 20% |  |  | 4: %; 5: 74; 7: 74; 10: 172.58; 12: 4718
| Приказ № 774/пр от 11.12.2020 Прил. п.83 | СП Пусконаладочные работы: 'вхолостую' - 80%, 'под нагрузкой' - 20% |  |  | 4: %; 5: 36; 7: 36; 10: 83.96; 12: 2295
|  | Всего по позиции |  |  | 10: 489.76
6 | ФЕРп01-02-017-07 | Трансформатор тока встроенный во вводы выключателя, силового трансформатора |  |  | 4: шт; 7: 6
| Приказ от 04.08.2020 № 421/пр прил.10 табл.4 п.4 | Производство работ осуществляется в действующих электроустановках (в трансформаторных и распределительных подстанциях, в электропомещениях (щитовые, пультовые, подстанции, реакторные, РУ и пункты, кабельные шахты, тоннели и каналы, кабельные полуэтажи) с действующим электрооборудованием или кабельными линиями под напряжением), с оформлением при этом наряда-допуска или распоряжения ОЗП=1,3; ЭМ=1,3 к расх.; ЗПМ=1,3; ТЗ=1,3; ТЗМ=1,3
| 1 | ОТ |  |  | 8: 98.19; 9: 1,3; 10: 765.88; 11: 27,34; 12: 20939
|  | ЗТ |  |  | 4: чел.-ч; 5: 8,1; 6: 1,3; 7: 63,18
|  | Итого по расценке |  |  | 8: 98.19; 10: 765.88
|  | ФОТ |  |  | 10: 765.88; 12: 20939
| Приказ № 812/пр от 21.12.2020 Прил. п.83 | НР Пусконаладочные работы: 'вхолостую' - 80%, 'под нагрузкой' - 20% |  |  | 4: %; 5: 74; 7: 74; 10: 566.75; 12: 15495
| Приказ № 774/пр от 11.12.2020 Прил. п.83 | СП Пусконаладочные работы: 'вхолостую' - 80%, 'под нагрузкой' - 20% |  |  | 4: %; 5: 36; 7: 36; 10: 275.72; 12: 7538
|  | Всего по позиции |  |  | 10: 1608.35
7 | ФЕРп01-12-010-03 | Испытание: вторичной обмотки трансформатора измерительного |  |  | 4: испытание; 7: 6
| Приказ от 04.08.2020 № 421/пр прил.10 табл.4 п.4 | Производство работ осуществляется в действующих электроустановках (в трансформаторных и распределительных подстанциях, в электропомещениях (щитовые, пультовые, подстанции, реакторные, РУ и пункты, кабельные шахты, тоннели и каналы, кабельные полуэтажи) с действующим электрооборудованием или кабельными линиями под напряжением), с оформлением при этом наряда-допуска или распоряжения ОЗП=1,3; ЭМ=1,3 к расх.; ЗПМ=1,3; ТЗ=1,3; ТЗМ=1,3
| 1 | ОТ |  |  | 8: 20.88; 9: 1,3; 10: 162.86; 11: 27,34; 12: 4453
|  | ЗТ |  |  | 4: чел.-ч; 5: 1,62; 6: 1,3; 7: 12,636
|  | Итого по расценке |  |  | 8: 20.88; 10: 162.86
|  | ФОТ |  |  | 10: 162.86; 12: 4453
| Приказ № 812/пр от 21.12.2020 Прил. п.83 | НР Пусконаладочные работы: 'вхолостую' - 80%, 'под нагрузкой' - 20% |  |  | 4: %; 5: 74; 7: 74; 10: 120.52; 12: 3295
| Приказ № 774/пр от 11.12.2020 Прил. п.83 | СП Пусконаладочные работы: 'вхолостую' - 80%, 'под нагрузкой' - 20% |  |  | 4: %; 5: 36; 7: 36; 10: 58.63; 12: 1603
|  | Всего по позиции |  |  | 10: 342.01
Выключатели вакуумные 35 кВ
8 | ФЕРп01-03-008-03 | Выключатель: масляный напряжением до 110 кВ |  |  | 4: шт; 7: 3
| Приказ от 04.08.2020 № 421/пр прил.10 табл.4 п.4 | Производство работ осуществляется в действующих электроустановках (в трансформаторных и распределительных подстанциях, в электропомещениях (щитовые, пультовые, подстанции, реакторные, РУ и пункты, кабельные шахты, тоннели и каналы, кабельные полуэтажи) с действующим электрооборудованием или кабельными линиями под напряжением), с оформлением при этом наряда-допуска или распоряжения ОЗП=1,3; ЭМ=1,3 к расх.; ЗПМ=1,3; ТЗ=1,3; ТЗМ=1,3
| 1 | ОТ |  |  | 8: 378.56; 9: 1,3; 10: 1476.38; 11: 27,34; 12: 40364
|  | ЗТ |  |  | 4: чел.-ч; 5: 31; 6: 1,3; 7: 120,9
|  | Итого по расценке |  |  | 8: 378.56; 10: 1476.38
|  | ФОТ |  |  | 10: 1476.38; 12: 40364
| Приказ № 812/пр от 21.12.2020 Прил. п.83 | НР Пусконаладочные работы: 'вхолостую' - 80%, 'под нагрузкой' - 20% |  |  | 4: %; 5: 74; 7: 74; 10: 1092.52; 12: 29869
| Приказ № 774/пр от 11.12.2020 Прил. п.83 | СП Пусконаладочные работы: 'вхолостую' - 80%, 'под нагрузкой' - 20% |  |  | 4: %; 5: 36; 7: 36; 10: 531.5; 12: 14531
|  | Всего по позиции |  |  | 10: 3100.4
9 | ФЕРп01-03-022-01 | Устройство подогрева воздушного выключателя с одним нагревательным элементом |  |  | 4: шт; 7: 3
| Приказ от 04.08.2020 № 421/пр прил.10 табл.4 п.4 | Производство работ осуществляется в действующих электроустановках (в трансформаторных и распределительных подстанциях, в электропомещениях (щитовые, пультовые, подстанции, реакторные, РУ и пункты, кабельные шахты, тоннели и каналы, кабельные полуэтажи) с действующим электрооборудованием или кабельными линиями под напряжением), с оформлением при этом наряда-допуска или распоряжения ОЗП=1,3; ЭМ=1,3 к расх.; ЗПМ=1,3; ТЗ=1,3; ТЗМ=1,3
| 1 | ОТ |  |  | 8: 73.29; 9: 1,3; 10: 285.83; 11: 27,34; 12: 7815
|  | ЗТ |  |  | 4: чел.-ч; 5: 6,3; 6: 1,3; 7: 24,57
|  | Итого по расценке |  |  | 8: 73.29; 10: 285.83
|  | ФОТ |  |  | 10: 285.83; 12: 7815
| Приказ № 812/пр от 21.12.2020 Прил. п.83 | НР Пусконаладочные работы: 'вхолостую' - 80%, 'под нагрузкой' - 20% |  |  | 4: %; 5: 74; 7: 74; 10: 211.51; 12: 5783
| Приказ № 774/пр от 11.12.2020 Прил. п.83 | СП Пусконаладочные работы: 'вхолостую' - 80%, 'под нагрузкой' - 20% |  |  | 4: %; 5: 36; 7: 36; 10: 102.9; 12: 2813
|  | Всего по позиции |  |  | 10: 600.24
10 | ФЕРп01-11-028-02 | Измерение сопротивления изоляции мегаомметром обмоток машин и аппаратов |  |  | 4: измерение; 7: 3
| Приказ от 04.08.2020 № 421/пр прил.10 табл.4 п.4 | Производство работ осуществляется в действующих электроустановках (в трансформаторных и распределительных подстанциях, в электропомещениях (щитовые, пультовые, подстанции, реакторные, РУ и пункты, кабельные шахты, тоннели и каналы, кабельные полуэтажи) с действующим электрооборудованием или кабельными линиями под напряжением), с оформлением при этом наряда-допуска или распоряжения ОЗП=1,3; ЭМ=1,3 к расх.; ЗПМ=1,3; ТЗ=1,3; ТЗМ=1,3
| 1 | ОТ |  |  | 8: 1.03; 9: 1,3; 10: 4.02; 11: 27,34; 12: 110
|  | ЗТ |  |  | 4: чел.-ч; 5: 0,08; 6: 1,3; 7: 0,312
|  | Итого по расценке |  |  | 8: 1.03; 10: 4.02
|  | ФОТ |  |  | 10: 4.02; 12: 110
| Приказ № 812/пр от 21.12.2020 Прил. п.83 | НР Пусконаладочные работы: 'вхолостую' - 80%, 'под нагрузкой' - 20% |  |  | 4: %; 5: 74; 7: 74; 10: 2.97; 12: 81
| Приказ № 774/пр от 11.12.2020 Прил. п.83 | СП Пусконаладочные работы: 'вхолостую' - 80%, 'под нагрузкой' - 20% |  |  | 4: %; 5: 36; 7: 36; 10: 1.45; 12: 40
|  | Всего по позиции |  |  | 10: 8.44
11 | ФЕРп01-11-021-01 | Измерение переходных сопротивлений постоянному току контактов шин распределительных устройств напряжением: до 10 кВ |  |  | 4: измерение; 7: 9
| Приказ от 04.08.2020 № 421/пр прил.10 табл.4 п.4 | Производство работ осуществляется в действующих электроустановках (в трансформаторных и распределительных подстанциях, в электропомещениях (щитовые, пультовые, подстанции, реакторные, РУ и пункты, кабельные шахты, тоннели и каналы, кабельные полуэтажи) с действующим электрооборудованием или кабельными линиями под напряжением), с оформлением при этом наряда-допуска или распоряжения ОЗП=1,3; ЭМ=1,3 к расх.; ЗПМ=1,3; ТЗ=1,3; ТЗМ=1,3
| 1 | ОТ |  |  | 8: 10.5; 9: 1,3; 10: 122.85; 11: 27,34; 12: 3359
|  | ЗТ |  |  | 4: чел.-ч; 5: 0,82; 6: 1,3; 7: 9,594
|  | Итого по расценке |  |  | 8: 10.5; 10: 122.85
|  | ФОТ |  |  | 10: 122.85; 12: 3359
| Приказ № 812/пр от 21.12.2020 Прил. п.83 | НР Пусконаладочные работы: 'вхолостую' - 80%, 'под нагрузкой' - 20% |  |  | 4: %; 5: 74; 7: 74; 10: 90.91; 12: 2486
| Приказ № 774/пр от 11.12.2020 Прил. п.83 | СП Пусконаладочные работы: 'вхолостую' - 80%, 'под нагрузкой' - 20% |  |  | 4: %; 5: 36; 7: 36; 10: 44.23; 12: 1209
|  | Всего по позиции |  |  | 10: 257.99
12 | ФЕРп01-12-021-02 | Испытание аппарата коммутационного напряжением: до 35 кВ |  |  | 4: испытание; 7: 6
| Приказ от 04.08.2020 № 421/пр прил.10 табл.4 п.4 | Производство работ осуществляется в действующих электроустановках (в трансформаторных и распределительных подстанциях, в электропомещениях (щитовые, пультовые, подстанции, реакторные, РУ и пункты, кабельные шахты, тоннели и каналы, кабельные полуэтажи) с действующим электрооборудованием или кабельными линиями под напряжением), с оформлением при этом наряда-допуска или распоряжения ОЗП=1,3; ЭМ=1,3 к расх.; ЗПМ=1,3; ТЗ=1,3; ТЗМ=1,3
| 1 | ОТ |  |  | 8: 32.73; 9: 1,3; 10: 255.29; 11: 27,34; 12: 6980
|  | ЗТ |  |  | 4: чел.-ч; 5: 2,7; 6: 1,3; 7: 21,06
|  | Итого по расценке |  |  | 8: 32.73; 10: 255.29
|  | ФОТ |  |  | 10: 255.29; 12: 6980
| Приказ № 812/пр от 21.12.2020 Прил. п.83 | НР Пусконаладочные работы: 'вхолостую' - 80%, 'под нагрузкой' - 20% |  |  | 4: %; 5: 74; 7: 74; 10: 188.91; 12: 5165
| Приказ № 774/пр от 11.12.2020 Прил. п.83 | СП Пусконаладочные работы: 'вхолостую' - 80%, 'под нагрузкой' - 20% |  |  | 4: %; 5: 36; 7: 36; 10: 91.9; 12: 2513
|  | Всего по позиции |  |  | 10: 536.1
Разъединитель 35кВ
13 | ФЕРп01-03-005-02 | Разъединитель трехполюсный напряжением: до 220 кВ |  |  | 4: шт; 7: 6
| Приказ от 04.08.2020 № 421/пр прил.10 табл.4 п.4 | Производство работ осуществляется в действующих электроустановках (в трансформаторных и распределительных подстанциях, в электропомещениях (щитовые, пультовые, подстанции, реакторные, РУ и пункты, кабельные шахты, тоннели и каналы, кабельные полуэтажи) с действующим электрооборудованием или кабельными линиями под напряжением), с оформлением при этом наряда-допуска или распоряжения ОЗП=1,3; ЭМ=1,3 к расх.; ЗПМ=1,3; ТЗ=1,3; ТЗМ=1,3
| 1 | ОТ |  |  | 8: 98.92; 9: 1,3; 10: 771.58; 11: 27,34; 12: 21095
|  | ЗТ |  |  | 4: чел.-ч; 5: 8,1; 6: 1,3; 7: 63,18
|  | Итого по расценке |  |  | 8: 98.92; 10: 771.58
|  | ФОТ |  |  | 10: 771.58; 12: 21095
| Приказ № 812/пр от 21.12.2020 Прил. п.83 | НР Пусконаладочные работы: 'вхолостую' - 80%, 'под нагрузкой' - 20% |  |  | 4: %; 5: 74; 7: 74; 10: 570.97; 12: 15610
| Приказ № 774/пр от 11.12.2020 Прил. п.83 | СП Пусконаладочные работы: 'вхолостую' - 80%, 'под нагрузкой' - 20% |  |  | 4: %; 5: 36; 7: 36; 10: 277.77; 12: 7594
|  | Всего по позиции |  |  | 10: 1620.32
14 | ФЕРп01-03-022-01 | Устройство подогрева воздушного выключателя с одним нагревательным элементом (Устройство подогрева разъединителя) |  |  | 4: шт; 7: 16
| Приказ от 04.08.2020 № 421/пр прил.10 табл.4 п.4 | Производство работ осуществляется в действующих электроустановках (в трансформаторных и распределительных подстанциях, в электропомещениях (щитовые, пультовые, подстанции, реакторные, РУ и пункты, кабельные шахты, тоннели и каналы, кабельные полуэтажи) с действующим электрооборудованием или кабельными линиями под напряжением), с оформлением при этом наряда-допуска или распоряжения ОЗП=1,3; ЭМ=1,3 к расх.; ЗПМ=1,3; ТЗ=1,3; ТЗМ=1,3
| 1 | ОТ |  |  | 8: 73.29; 9: 1,3; 10: 1524.43; 11: 27,34; 12: 41678
|  | ЗТ |  |  | 4: чел.-ч; 5: 6,3; 6: 1,3; 7: 131,04
|  | Итого по расценке |  |  | 8: 73.29; 10: 1524.43
|  | ФОТ |  |  | 10: 1524.43; 12: 41678
| Приказ № 812/пр от 21.12.2020 Прил. п.83 | НР Пусконаладочные работы: 'вхолостую' - 80%, 'под нагрузкой' - 20% |  |  | 4: %; 5: 74; 7: 74; 10: 1128.08; 12: 30842
| Приказ № 774/пр от 11.12.2020 Прил. п.83 | СП Пусконаладочные работы: 'вхолостую' - 80%, 'под нагрузкой' - 20% |  |  | 4: %; 5: 36; 7: 36; 10: 548.79; 12: 15004
|  | Всего по позиции |  |  | 10: 3201.3
15 | ФЕРп01-11-021-01 | Измерение переходных сопротивлений постоянному току контактов шин распределительных устройств напряжением: до 10 кВ |  |  | 4: измерение; 7: 18
| Приказ от 04.08.2020 № 421/пр прил.10 табл.4 п.4 | Производство работ осуществляется в действующих электроустановках (в трансформаторных и распределительных подстанциях, в электропомещениях (щитовые, пультовые, подстанции, реакторные, РУ и пункты, кабельные шахты, тоннели и каналы, кабельные полуэтажи) с действующим электрооборудованием или кабельными линиями под напряжением), с оформлением при этом наряда-допуска или распоряжения ОЗП=1,3; ЭМ=1,3 к расх.; ЗПМ=1,3; ТЗ=1,3; ТЗМ=1,3
| 1 | ОТ |  |  | 8: 10.5; 9: 1,3; 10: 245.7; 11: 27,34; 12: 6717
|  | ЗТ |  |  | 4: чел.-ч; 5: 0,82; 6: 1,3; 7: 19,188
|  | Итого по расценке |  |  | 8: 10.5; 10: 245.7
|  | ФОТ |  |  | 10: 245.7; 12: 6717
| Приказ № 812/пр от 21.12.2020 Прил. п.83 | НР Пусконаладочные работы: 'вхолостую' - 80%, 'под нагрузкой' - 20% |  |  | 4: %; 5: 74; 7: 74; 10: 181.82; 12: 4971
| Приказ № 774/пр от 11.12.2020 Прил. п.83 | СП Пусконаладочные работы: 'вхолостую' - 80%, 'под нагрузкой' - 20% |  |  | 4: %; 5: 36; 7: 36; 10: 88.45; 12: 2418
|  | Всего по позиции |  |  | 10: 515.97
Трансформаторы напряжения 35 кВ
16 | ФЕРп01-02-015-03 | Трансформатор напряжения измерительный однофазный напряжением: до 35 кВ |  |  | 4: шт; 7: 3
| Приказ от 04.08.2020 № 421/пр прил.10 табл.4 п.4 | Производство работ осуществляется в действующих электроустановках (в трансформаторных и распределительных подстанциях, в электропомещениях (щитовые, пультовые, подстанции, реакторные, РУ и пункты, кабельные шахты, тоннели и каналы, кабельные полуэтажи) с действующим электрооборудованием или кабельными линиями под напряжением), с оформлением при этом наряда-допуска или распоряжения ОЗП=1,3; ЭМ=1,3 к расх.; ЗПМ=1,3; ТЗ=1,3; ТЗМ=1,3
| 1 | ОТ |  |  | 8: 141.83; 9: 1,3; 10: 553.14; 11: 27,34; 12: 15123
|  | ЗТ |  |  | 4: чел.-ч; 5: 11,7; 6: 1,3; 7: 45,63
|  | Итого по расценке |  |  | 8: 141.83; 10: 553.14
|  | ФОТ |  |  | 10: 553.14; 12: 15123
| Приказ № 812/пр от 21.12.2020 Прил. п.83 | НР Пусконаладочные работы: 'вхолостую' - 80%, 'под нагрузкой' - 20% |  |  | 4: %; 5: 74; 7: 74; 10: 409.32; 12: 11191
| Приказ № 774/пр от 11.12.2020 Прил. п.83 | СП Пусконаладочные работы: 'вхолостую' - 80%, 'под нагрузкой' - 20% |  |  | 4: %; 5: 36; 7: 36; 10: 199.13; 12: 5444
|  | Всего по позиции |  |  | 10: 1161.59
17 | ФЕРп01-12-010-02 | Испытание: первичной обмотки трансформатора измерительного |  |  | 4: испытание; 7: 3
| Приказ от 04.08.2020 № 421/пр прил.10 табл.4 п.4 | Производство работ осуществляется в действующих электроустановках (в трансформаторных и распределительных подстанциях, в электропомещениях (щитовые, пультовые, подстанции, реакторные, РУ и пункты, кабельные шахты, тоннели и каналы, кабельные полуэтажи) с действующим электрооборудованием или кабельными линиями под напряжением), с оформлением при этом наряда-допуска или распоряжения ОЗП=1,3; ЭМ=1,3 к расх.; ЗПМ=1,3; ТЗ=1,3; ТЗМ=1,3
| 1 | ОТ |  |  | 8: 31.33; 9: 1,3; 10: 122.19; 11: 27,34; 12: 3341
|  | ЗТ |  |  | 4: чел.-ч; 5: 2,43; 6: 1,3; 7: 9,477
|  | Итого по расценке |  |  | 8: 31.33; 10: 122.19
|  | ФОТ |  |  | 10: 122.19; 12: 3341
| Приказ № 812/пр от 21.12.2020 Прил. п.83 | НР Пусконаладочные работы: 'вхолостую' - 80%, 'под нагрузкой' - 20% |  |  | 4: %; 5: 74; 7: 74; 10: 90.42; 12: 2472
| Приказ № 774/пр от 11.12.2020 Прил. п.83 | СП Пусконаладочные работы: 'вхолостую' - 80%, 'под нагрузкой' - 20% |  |  | 4: %; 5: 36; 7: 36; 10: 43.99; 12: 1203
|  | Всего по позиции |  |  | 10: 256.6
18 | ФЕРп01-12-010-03 | Испытание: вторичной обмотки трансформатора измерительного |  |  | 4: испытание; 7: 9
| Приказ от 04.08.2020 № 421/пр прил.10 табл.4 п.4 | Производство работ осуществляется в действующих электроустановках (в трансформаторных и распределительных подстанциях, в электропомещениях (щитовые, пультовые, подстанции, реакторные, РУ и пункты, кабельные шахты, тоннели и каналы, кабельные полуэтажи) с действующим электрооборудованием или кабельными линиями под напряжением), с оформлением при этом наряда-допуска или распоряжения ОЗП=1,3; ЭМ=1,3 к расх.; ЗПМ=1,3; ТЗ=1,3; ТЗМ=1,3
| 1 | ОТ |  |  | 8: 20.88; 9: 1,3; 10: 244.3; 11: 27,34; 12: 6679
|  | ЗТ |  |  | 4: чел.-ч; 5: 1,62; 6: 1,3; 7: 18,954
|  | Итого по расценке |  |  | 8: 20.88; 10: 244.3
|  | ФОТ |  |  | 10: 244.3; 12: 6679
| Приказ № 812/пр от 21.12.2020 Прил. п.83 | НР Пусконаладочные работы: 'вхолостую' - 80%, 'под нагрузкой' - 20% |  |  | 4: %; 5: 74; 7: 74; 10: 180.78; 12: 4942
| Приказ № 774/пр от 11.12.2020 Прил. п.83 | СП Пусконаладочные работы: 'вхолостую' - 80%, 'под нагрузкой' - 20% |  |  | 4: %; 5: 36; 7: 36; 10: 87.95; 12: 2404
|  | Всего по позиции |  |  | 10: 513.03
Выносные трансформаторы тока 35 кВ
19 | ФЕРп01-02-017-03 | Трансформатор тока измерительный выносной напряжением: до 35 кВ, с твердой изоляцией |  |  | 4: шт; 7: 6
| Приказ от 04.08.2020 № 421/пр прил.10 табл.4 п.4 | Производство работ осуществляется в действующих электроустановках (в трансформаторных и распределительных подстанциях, в электропомещениях (щитовые, пультовые, подстанции, реакторные, РУ и пункты, кабельные шахты, тоннели и каналы, кабельные полуэтажи) с действующим электрооборудованием или кабельными линиями под напряжением), с оформлением при этом наряда-допуска или распоряжения ОЗП=1,3; ЭМ=1,3 к расх.; ЗПМ=1,3; ТЗ=1,3; ТЗМ=1,3
| 1 | ОТ |  |  | 8: 98.19; 9: 1,3; 10: 765.88; 11: 27,34; 12: 20939
|  | ЗТ |  |  | 4: чел.-ч; 5: 8,1; 6: 1,3; 7: 63,18
|  | Итого по расценке |  |  | 8: 98.19; 10: 765.88
|  | ФОТ |  |  | 10: 765.88; 12: 20939
| Приказ № 812/пр от 21.12.2020 Прил. п.83 | НР Пусконаладочные работы: 'вхолостую' - 80%, 'под нагрузкой' - 20% |  |  | 4: %; 5: 74; 7: 74; 10: 566.75; 12: 15495
| Приказ № 774/пр от 11.12.2020 Прил. п.83 | СП Пусконаладочные работы: 'вхолостую' - 80%, 'под нагрузкой' - 20% |  |  | 4: %; 5: 36; 7: 36; 10: 275.72; 12: 7538
|  | Всего по позиции |  |  | 10: 1608.35
20 | ФЕРп01-12-010-02 | Испытание: первичной обмотки трансформатора измерительного |  |  | 4: испытание; 7: 6
| Приказ от 04.08.2020 № 421/пр прил.10 табл.4 п.4 | Производство работ осуществляется в действующих электроустановках (в трансформаторных и распределительных подстанциях, в электропомещениях (щитовые, пультовые, подстанции, реакторные, РУ и пункты, кабельные шахты, тоннели и каналы, кабельные полуэтажи) с действующим электрооборудованием или кабельными линиями под напряжением), с оформлением при этом наряда-допуска или распоряжения ОЗП=1,3; ЭМ=1,3 к расх.; ЗПМ=1,3; ТЗ=1,3; ТЗМ=1,3
| 1 | ОТ |  |  | 8: 31.33; 9: 1,3; 10: 244.37; 11: 27,34; 12: 6681
|  | ЗТ |  |  | 4: чел.-ч; 5: 2,43; 6: 1,3; 7: 18,954
|  | Итого по расценке |  |  | 8: 31.33; 10: 244.37
|  | ФОТ |  |  | 10: 244.37; 12: 6681
| Приказ № 812/пр от 21.12.2020 Прил. п.83 | НР Пусконаладочные работы: 'вхолостую' - 80%, 'под нагрузкой' - 20% |  |  | 4: %; 5: 74; 7: 74; 10: 180.83; 12: 4944
| Приказ № 774/пр от 11.12.2020 Прил. п.83 | СП Пусконаладочные работы: 'вхолостую' - 80%, 'под нагрузкой' - 20% |  |  | 4: %; 5: 36; 7: 36; 10: 87.97; 12: 2405
|  | Всего по позиции |  |  | 10: 513.17
21 | ФЕРп01-12-010-03 | Испытание: вторичной обмотки трансформатора измерительного |  |  | 4: испытание; 7: 18
| Приказ от 04.08.2020 № 421/пр прил.10 табл.4 п.4 | Производство работ осуществляется в действующих электроустановках (в трансформаторных и распределительных подстанциях, в электропомещениях (щитовые, пультовые, подстанции, реакторные, РУ и пункты, кабельные шахты, тоннели и каналы, кабельные полуэтажи) с действующим электрооборудованием или кабельными линиями под напряжением), с оформлением при этом наряда-допуска или распоряжения ОЗП=1,3; ЭМ=1,3 к расх.; ЗПМ=1,3; ТЗ=1,3; ТЗМ=1,3
| 1 | ОТ |  |  | 8: 20.88; 9: 1,3; 10: 488.59; 11: 27,34; 12: 13358
|  | ЗТ |  |  | 4: чел.-ч; 5: 1,62; 6: 1,3; 7: 37,908
|  | Итого по расценке |  |  | 8: 20.88; 10: 488.59
|  | ФОТ |  |  | 10: 488.59; 12: 13358
| Приказ № 812/пр от 21.12.2020 Прил. п.83 | НР Пусконаладочные работы: 'вхолостую' - 80%, 'под нагрузкой' - 20% |  |  | 4: %; 5: 74; 7: 74; 10: 361.56; 12: 9885
| Приказ № 774/пр от 11.12.2020 Прил. п.83 | СП Пусконаладочные работы: 'вхолостую' - 80%, 'под нагрузкой' - 20% |  |  | 4: %; 5: 36; 7: 36; 10: 175.89; 12: 4809
|  | Всего по позиции |  |  | 10: 1026.04
Ограничитель перенапряжений 35 кВ
22 | ФЕРп01-12-021-04 | Испытание элементов ограничителей перенапряжения напряжением до 75 кВ |  |  | 4: испытание; 7: 12
| Приказ от 04.08.2020 № 421/пр прил.10 табл.4 п.4 | Производство работ осуществляется в действующих электроустановках (в трансформаторных и распределительных подстанциях, в электропомещениях (щитовые, пультовые, подстанции, реакторные, РУ и пункты, кабельные шахты, тоннели и каналы, кабельные полуэтажи) с действующим электрооборудованием или кабельными линиями под напряжением), с оформлением при этом наряда-допуска или распоряжения ОЗП=1,3; ЭМ=1,3 к расх.; ЗПМ=1,3; ТЗ=1,3; ТЗМ=1,3
| 1 | ОТ |  |  | 8: 32.73; 9: 1,3; 10: 510.59; 11: 27,34; 12: 13960
|  | ЗТ |  |  | 4: чел.-ч; 5: 2,7; 6: 1,3; 7: 42,12
|  | Итого по расценке |  |  | 8: 32.73; 10: 510.59
|  | ФОТ |  |  | 10: 510.59; 12: 13960
| Приказ № 812/пр от 21.12.2020 Прил. п.83 | НР Пусконаладочные работы: 'вхолостую' - 80%, 'под нагрузкой' - 20% |  |  | 4: %; 5: 74; 7: 74; 10: 377.84; 12: 10330
| Приказ № 774/пр от 11.12.2020 Прил. п.83 | СП Пусконаладочные работы: 'вхолостую' - 80%, 'под нагрузкой' - 20% |  |  | 4: %; 5: 36; 7: 36; 10: 183.81; 12: 5026
|  | Всего по позиции |  |  | 10: 1072.24
23 | ФЕРп01-11-027-02 | Измерение токов утечки: ограничителя напряжения |  |  | 4: измерение; 7: 12
| Приказ от 04.08.2020 № 421/пр прил.10 табл.4 п.4 | Производство работ осуществляется в действующих электроустановках (в трансформаторных и распределительных подстанциях, в электропомещениях (щитовые, пультовые, подстанции, реакторные, РУ и пункты, кабельные шахты, тоннели и каналы, кабельные полуэтажи) с действующим электрооборудованием или кабельными линиями под напряжением), с оформлением при этом наряда-допуска или распоряжения ОЗП=1,3; ЭМ=1,3 к расх.; ЗПМ=1,3; ТЗ=1,3; ТЗМ=1,3
| 1 | ОТ |  |  | 8: 23.05; 9: 1,3; 10: 359.58; 11: 27,34; 12: 9831
|  | ЗТ |  |  | 4: чел.-ч; 5: 1,8; 6: 1,3; 7: 28,08
|  | Итого по расценке |  |  | 8: 23.05; 10: 359.58
|  | ФОТ |  |  | 10: 359.58; 12: 9831
| Приказ № 812/пр от 21.12.2020 Прил. п.83 | НР Пусконаладочные работы: 'вхолостую' - 80%, 'под нагрузкой' - 20% |  |  | 4: %; 5: 74; 7: 74; 10: 266.09; 12: 7275
| Приказ № 774/пр от 11.12.2020 Прил. п.83 | СП Пусконаладочные работы: 'вхолостую' - 80%, 'под нагрузкой' - 20% |  |  | 4: %; 5: 36; 7: 36; 10: 129.45; 12: 3539
|  | Всего по позиции |  |  | 10: 755.12
Гирлянда изоляторов 35 кВ
24 | ФЕРп01-12-024-02 | Испытание трех элементов изолятора опорного многоэлементного или подвесного |  |  | 4: испытание; 7: 18
| Приказ от 04.08.2020 № 421/пр прил.10 табл.4 п.4 | Производство работ осуществляется в действующих электроустановках (в трансформаторных и распределительных подстанциях, в электропомещениях (щитовые, пультовые, подстанции, реакторные, РУ и пункты, кабельные шахты, тоннели и каналы, кабельные полуэтажи) с действующим электрооборудованием или кабельными линиями под напряжением), с оформлением при этом наряда-допуска или распоряжения ОЗП=1,3; ЭМ=1,3 к расх.; ЗПМ=1,3; ТЗ=1,3; ТЗМ=1,3
| 1 | ОТ |  |  | 8: 33.22; 9: 1,3; 10: 777.35; 11: 27,34; 12: 21253
|  | ЗТ |  |  | 4: чел.-ч; 5: 2,7; 6: 1,3; 7: 63,18
|  | Итого по расценке |  |  | 8: 33.22; 10: 777.35
|  | ФОТ |  |  | 10: 777.35; 12: 21253
| Приказ № 812/пр от 21.12.2020 Прил. п.83 | НР Пусконаладочные работы: 'вхолостую' - 80%, 'под нагрузкой' - 20% |  |  | 4: %; 5: 74; 7: 74; 10: 575.24; 12: 15727
| Приказ № 774/пр от 11.12.2020 Прил. п.83 | СП Пусконаладочные работы: 'вхолостую' - 80%, 'под нагрузкой' - 20% |  |  | 4: %; 5: 36; 7: 36; 10: 279.85; 12: 7651
|  | Всего по позиции |  |  | 10: 1632.44
Шкаф обогрева выключателя 35 кВ (ШОВ В 35)
25 | ФЕРп01-03-001-01 | Выключатель однополюсный напряжением до 1 кВ: с электромагнитным, тепловым или комбинированным расцепителем |  |  | 4: шт; 7: 12
| Приказ от 04.08.2020 № 421/пр прил.10 табл.4 п.4 | Производство работ осуществляется в действующих электроустановках (в трансформаторных и распределительных подстанциях, в электропомещениях (щитовые, пультовые, подстанции, реакторные, РУ и пункты, кабельные шахты, тоннели и каналы, кабельные полуэтажи) с действующим электрооборудованием или кабельными линиями под напряжением), с оформлением при этом наряда-допуска или распоряжения ОЗП=1,3; ЭМ=1,3 к расх.; ЗПМ=1,3; ТЗ=1,3; ТЗМ=1,3
| 1 | ОТ |  |  | 8: 12.21; 9: 1,3; 10: 190.48; 11: 27,34; 12: 5208
|  | ЗТ |  |  | 4: чел.-ч; 5: 1,3; 6: 1,3; 7: 20,28
|  | Итого по расценке |  |  | 8: 12.21; 10: 190.48
|  | ФОТ |  |  | 10: 190.48; 12: 5208
| Приказ № 812/пр от 21.12.2020 Прил. п.83 | НР Пусконаладочные работы: 'вхолостую' - 80%, 'под нагрузкой' - 20% |  |  | 4: %; 5: 74; 7: 74; 10: 140.96; 12: 3854
| Приказ № 774/пр от 11.12.2020 Прил. п.83 | СП Пусконаладочные работы: 'вхолостую' - 80%, 'под нагрузкой' - 20% |  |  | 4: %; 5: 36; 7: 36; 10: 68.57; 12: 1875
|  | Всего по позиции |  |  | 10: 400.01
26 | ФЕРп01-12-021-01 | Испытание аппарата коммутационного напряжением: до 1 кВ (силовых цепей) |  |  | 4: испытание; 7: 12
| Приказ от 04.08.2020 № 421/пр прил.10 табл.4 п.4 | Производство работ осуществляется в действующих электроустановках (в трансформаторных и распределительных подстанциях, в электропомещениях (щитовые, пультовые, подстанции, реакторные, РУ и пункты, кабельные шахты, тоннели и каналы, кабельные полуэтажи) с действующим электрооборудованием или кабельными линиями под напряжением), с оформлением при этом наряда-допуска или распоряжения ОЗП=1,3; ЭМ=1,3 к расх.; ЗПМ=1,3; ТЗ=1,3; ТЗМ=1,3
| 1 | ОТ |  |  | 8: 19.63; 9: 1,3; 10: 306.23; 11: 27,34; 12: 8372
|  | ЗТ |  |  | 4: чел.-ч; 5: 1,62; 6: 1,3; 7: 25,272
|  | Итого по расценке |  |  | 8: 19.63; 10: 306.23
|  | ФОТ |  |  | 10: 306.23; 12: 8372
| Приказ № 812/пр от 21.12.2020 Прил. п.83 | НР Пусконаладочные работы: 'вхолостую' - 80%, 'под нагрузкой' - 20% |  |  | 4: %; 5: 74; 7: 74; 10: 226.61; 12: 6195
| Приказ № 774/пр от 11.12.2020 Прил. п.83 | СП Пусконаладочные работы: 'вхолостую' - 80%, 'под нагрузкой' - 20% |  |  | 4: %; 5: 36; 7: 36; 10: 110.24; 12: 3014
|  | Всего по позиции |  |  | 10: 643.08
Итоги по разделу 1 ОРУ 35 кВ :
|  | Итого прямые затраты (справочно) |  |  | 10: 12301.73
в том числе:
|  | Оплата труда рабочих |  |  | 10: 12301.73
|  | Прочие затраты |  |  | 10: 25833.62
|  | Пусконаладочные работы |  |  | 10: 25833.62
в том числе:
|  | оплата труда |  |  | 10: 12301.73
|  | накладные расходы |  |  | 10: 9103.27
|  | сметная прибыль |  |  | 10: 4428.62
|  | Итого ФОТ (справочно) |  |  | 10: 12301.73
|  | Итого накладные расходы (справочно) |  |  | 10: 9103.27
|  | Итого сметная прибыль (справочно) |  |  | 10: 4428.62
|  | Итого по разделу 1 ОРУ 35 кВ |  |  | 10: 25833.62
Раздел 2. КРУН 10 кВ
Трансформатор собственных нужд 10 кВ
27 | ФЕРп01-02-002-01 | Трансформатор силовой трехфазный масляный двухобмоточный напряжением: до 11 кВ, мощностью до 0,32 МВА | bar: 4; 7
| Приказ от 04.08.2020 № 421/пр прил.10 табл.4 п.4 | Производство работ осуществляется в действующих электроустановках (в трансформаторных и распределительных подстанциях, в электропомещениях (щитовые, пультовые, подстанции, реакторные, РУ и пункты, кабельные шахты, тоннели и каналы, кабельные полуэтажи) с действующим электрооборудованием или кабельными линиями под напряжением), с оформлением при этом наряда-допуска или распоряжения ОЗП=1,3; ЭМ=1,3 к расх.; ЗПМ=1,3; ТЗ=1,3; ТЗМ=1,3
| 1 | ОТ |  |  | 8: 81.66; 9: 1,3; 10: 106.16; 11: 27,34; 12: 2902
|  | ЗТ |  |  | 4: чел.-ч; 5: 6,3; 6: 1,3; 7: 8,19
|  | Итого по расценке |  |  | 8: 81.66; 10: 106.16
|  | ФОТ |  |  | 10: 106.16; 12: 2902
| Приказ № 812/пр от 21.12.2020 Прил. п.83 | НР Пусконаладочные работы: 'вхолостую' - 80%, 'под нагрузкой' - 20% |  |  | 4: %; 5: 74; 7: 74; 10: 78.56; 12: 2147
| Приказ № 774/пр от 11.12.2020 Прил. п.83 | СП Пусконаладочные работы: 'вхолостую' - 80%, 'под нагрузкой' - 20% |  |  | 4: %; 5: 36; 7: 36; 10: 38.22; 12: 1045
|  | Всего по позиции |  |  | 10: 222.94
28 | ФЕРп01-12-010-01 | Испытание: обмотки трансформатора силового |  |  | 4: испытание; 7: 6
| Приказ от 04.08.2020 № 421/пр прил.10 табл.4 п.4 | Производство работ осуществляется в действующих электроустановках (в трансформаторных и распределительных подстанциях, в электропомещениях (щитовые, пультовые, подстанции, реакторные, РУ и пункты, кабельные шахты, тоннели и каналы, кабельные полуэтажи) с действующим электрооборудованием или кабельными линиями под напряжением), с оформлением при этом наряда-допуска или распоряжения ОЗП=1,3; ЭМ=1,3 к расх.; ЗПМ=1,3; ТЗ=1,3; ТЗМ=1,3
| 1 | ОТ |  |  | 8: 31.33; 9: 1,3; 10: 244.37; 11: 27,34; 12: 6681
|  | ЗТ |  |  | 4: чел.-ч; 5: 2,43; 6: 1,3; 7: 18,954
|  | Итого по расценке |  |  | 8: 31.33; 10: 244.37
|  | ФОТ |  |  | 10: 244.37; 12: 6681
| Приказ № 812/пр от 21.12.2020 Прил. п.83 | НР Пусконаладочные работы: 'вхолостую' - 80%, 'под нагрузкой' - 20% |  |  | 4: %; 5: 74; 7: 74; 10: 180.83; 12: 4944
| Приказ № 774/пр от 11.12.2020 Прил. п.83 | СП Пусконаладочные работы: 'вхолостую' - 80%, 'под нагрузкой' - 20% |  |  | 4: %; 5: 36; 7: 36; 10: 87.97; 12: 2405
|  | Всего по позиции |  |  | 10: 513.17
Трансформаторы напряжения 10 кВ
29 | ФЕРп01-02-015-02 | Трансформатор напряжения измерительный однофазный напряжением: до 11 кВ |  |  | 4: шт; 7: 3
| Приказ от 04.08.2020 № 421/пр прил.10 табл.4 п.4 | Производство работ осуществляется в действующих электроустановках (в трансформаторных и распределительных подстанциях, в электропомещениях (щитовые, пультовые, подстанции, реакторные, РУ и пункты, кабельные шахты, тоннели и каналы, кабельные полуэтажи) с действующим электрооборудованием или кабельными линиями под напряжением), с оформлением при этом наряда-допуска или распоряжения ОЗП=1,3; ЭМ=1,3 к расх.; ЗПМ=1,3; ТЗ=1,3; ТЗМ=1,3
| 1 | ОТ |  |  | 8: 120; 9: 1,3; 10: 468; 11: 27,34; 12: 12795
|  | ЗТ |  |  | 4: чел.-ч; 5: 9,9; 6: 1,3; 7: 38,61
|  | Итого по расценке |  |  | 8: 120; 10: 468
|  | ФОТ |  |  | 10: 468; 12: 12795
| Приказ № 812/пр от 21.12.2020 Прил. п.83 | НР Пусконаладочные работы: 'вхолостую' - 80%, 'под нагрузкой' - 20% |  |  | 4: %; 5: 74; 7: 74; 10: 346.32; 12: 9468
| Приказ № 774/пр от 11.12.2020 Прил. п.83 | СП Пусконаладочные работы: 'вхолостую' - 80%, 'под нагрузкой' - 20% |  |  | 4: %; 5: 36; 7: 36; 10: 168.48; 12: 4606
|  | Всего по позиции |  |  | 10: 982.8
30 | ФЕРп01-12-010-02 | Испытание: первичной обмотки трансформатора измерительного |  |  | 4: испытание; 7: 3
| Приказ от 04.08.2020 № 421/пр прил.10 табл.4 п.4 | Производство работ осуществляется в действующих электроустановках (в трансформаторных и распределительных подстанциях, в электропомещениях (щитовые, пультовые, подстанции, реакторные, РУ и пункты, кабельные шахты, тоннели и каналы, кабельные полуэтажи) с действующим электрооборудованием или кабельными линиями под напряжением), с оформлением при этом наряда-допуска или распоряжения ОЗП=1,3; ЭМ=1,3 к расх.; ЗПМ=1,3; ТЗ=1,3; ТЗМ=1,3
| 1 | ОТ |  |  | 8: 31.33; 9: 1,3; 10: 122.19; 11: 27,34; 12: 3341
|  | ЗТ |  |  | 4: чел.-ч; 5: 2,43; 6: 1,3; 7: 9,477
|  | Итого по расценке |  |  | 8: 31.33; 10: 122.19
|  | ФОТ |  |  | 10: 122.19; 12: 3341
| Приказ № 812/пр от 21.12.2020 Прил. п.83 | НР Пусконаладочные работы: 'вхолостую' - 80%, 'под нагрузкой' - 20% |  |  | 4: %; 5: 74; 7: 74; 10: 90.42; 12: 2472
| Приказ № 774/пр от 11.12.2020 Прил. п.83 | СП Пусконаладочные работы: 'вхолостую' - 80%, 'под нагрузкой' - 20% |  |  | 4: %; 5: 36; 7: 36; 10: 43.99; 12: 1203
|  | Всего по позиции |  |  | 10: 256.6
31 | ФЕРп01-12-010-03 | Испытание: вторичной обмотки трансформатора измерительного |  |  | 4: испытание; 7: 9
| Приказ от 04.08.2020 № 421/пр прил.10 табл.4 п.4 | Производство работ осуществляется в действующих электроустановках (в трансформаторных и распределительных подстанциях, в электропомещениях (щитовые, пультовые, подстанции, реакторные, РУ и пункты, кабельные шахты, тоннели и каналы, кабельные полуэтажи) с действующим электрооборудованием или кабельными линиями под напряжением), с оформлением при этом наряда-допуска или распоряжения ОЗП=1,3; ЭМ=1,3 к расх.; ЗПМ=1,3; ТЗ=1,3; ТЗМ=1,3
| 1 | ОТ |  |  | 8: 20.88; 9: 1,3; 10: 244.3; 11: 27,34; 12: 6679
|  | ЗТ |  |  | 4: чел.-ч; 5: 1,62; 6: 1,3; 7: 18,954
|  | Итого по расценке |  |  | 8: 20.88; 10: 244.3
|  | ФОТ |  |  | 10: 244.3; 12: 6679
| Приказ № 812/пр от 21.12.2020 Прил. п.83 | НР Пусконаладочные работы: 'вхолостую' - 80%, 'под нагрузкой' - 20% |  |  | 4: %; 5: 74; 7: 74; 10: 180.78; 12: 4942
| Приказ № 774/пр от 11.12.2020 Прил. п.83 | СП Пусконаладочные работы: 'вхолостую' - 80%, 'под нагрузкой' - 20% |  |  | 4: %; 5: 36; 7: 36; 10: 87.95; 12: 2404
|  | Всего по позиции |  |  | 10: 513.03
Ограничители перенапряжения 10 кВ
32 | ФЕРп01-12-021-04 | Испытание элементов ограничителей перенапряжения напряжением до 75 кВ |  |  | 4: испытание; 7: 21
| Приказ от 04.08.2020 № 421/пр прил.10 табл.4 п.4 | Производство работ осуществляется в действующих электроустановках (в трансформаторных и распределительных подстанциях, в электропомещениях (щитовые, пультовые, подстанции, реакторные, РУ и пункты, кабельные шахты, тоннели и каналы, кабельные полуэтажи) с действующим электрооборудованием или кабельными линиями под напряжением), с оформлением при этом наряда-допуска или распоряжения ОЗП=1,3; ЭМ=1,3 к расх.; ЗПМ=1,3; ТЗ=1,3; ТЗМ=1,3
| 1 | ОТ |  |  | 8: 32.73; 9: 1,3; 10: 893.53; 11: 27,34; 12: 24429
|  | ЗТ |  |  | 4: чел.-ч; 5: 2,7; 6: 1,3; 7: 73,71
|  | Итого по расценке |  |  | 8: 32.73; 10: 893.53
|  | ФОТ |  |  | 10: 893.53; 12: 24429
| Приказ № 812/пр от 21.12.2020 Прил. п.83 | НР Пусконаладочные работы: 'вхолостую' - 80%, 'под нагрузкой' - 20% |  |  | 4: %; 5: 74; 7: 74; 10: 661.21; 12: 18077
| Приказ № 774/пр от 11.12.2020 Прил. п.83 | СП Пусконаладочные работы: 'вхолостую' - 80%, 'под нагрузкой' - 20% |  |  | 4: %; 5: 36; 7: 36; 10: 321.67; 12: 8794
|  | Всего по позиции |  |  | 10: 1876.41
33 | ФЕРп01-11-027-02 | Измерение токов утечки: ограничителя напряжения |  |  | 4: измерение; 7: 21
| Приказ от 04.08.2020 № 421/пр прил.10 табл.4 п.4 | Производство работ осуществляется в действующих электроустановках (в трансформаторных и распределительных подстанциях, в электропомещениях (щитовые, пультовые, подстанции, реакторные, РУ и пункты, кабельные шахты, тоннели и каналы, кабельные полуэтажи) с действующим электрооборудованием или кабельными линиями под напряжением), с оформлением при этом наряда-допуска или распоряжения ОЗП=1,3; ЭМ=1,3 к расх.; ЗПМ=1,3; ТЗ=1,3; ТЗМ=1,3
| 1 | ОТ |  |  | 8: 23.05; 9: 1,3; 10: 629.27; 11: 27,34; 12: 17204
|  | ЗТ |  |  | 4: чел.-ч; 5: 1,8; 6: 1,3; 7: 49,14
|  | Итого по расценке |  |  | 8: 23.05; 10: 629.27
|  | ФОТ |  |  | 10: 629.27; 12: 17204
| Приказ № 812/пр от 21.12.2020 Прил. п.83 | НР Пусконаладочные работы: 'вхолостую' - 80%, 'под нагрузкой' - 20% |  |  | 4: %; 5: 74; 7: 74; 10: 465.66; 12: 12731
| Приказ № 774/пр от 11.12.2020 Прил. п.83 | СП Пусконаладочные работы: 'вхолостую' - 80%, 'под нагрузкой' - 20% |  |  | 4: %; 5: 36; 7: 36; 10: 226.54; 12: 6193
|  | Всего по позиции |  |  | 10: 1321.47
Разъединители 10 кВ
34 | ФЕРп01-03-005-01 | Разъединитель трехполюсный напряжением: до 20 кВ |  |  | 4: шт; 7: 2
| Приказ от 04.08.2020 № 421/пр прил.10 табл.4 п.4 | Производство работ осуществляется в действующих электроустановках (в трансформаторных и распределительных подстанциях, в электропомещениях (щитовые, пультовые, подстанции, реакторные, РУ и пункты, кабельные шахты, тоннели и каналы, кабельные полуэтажи) с действующим электрооборудованием или кабельными линиями под напряжением), с оформлением при этом наряда-допуска или распоряжения ОЗП=1,3; ЭМ=1,3 к расх.; ЗПМ=1,3; ТЗ=1,3; ТЗМ=1,3
| 1 | ОТ |  |  | 8: 65.94; 9: 1,3; 10: 171.44; 11: 27,34; 12: 4687
|  | ЗТ |  |  | 4: чел.-ч; 5: 5,4; 6: 1,3; 7: 14,04
|  | Итого по расценке |  |  | 8: 65.94; 10: 171.44
|  | ФОТ |  |  | 10: 171.44; 12: 4687
| Приказ № 812/пр от 21.12.2020 Прил. п.83 | НР Пусконаладочные работы: 'вхолостую' - 80%, 'под нагрузкой' - 20% |  |  | 4: %; 5: 74; 7: 74; 10: 126.87; 12: 3468
| Приказ № 774/пр от 11.12.2020 Прил. п.83 | СП Пусконаладочные работы: 'вхолостую' - 80%, 'под нагрузкой' - 20% |  |  | 4: %; 5: 36; 7: 36; 10: 61.72; 12: 1687
|  | Всего по позиции |  |  | 10: 360.03
35 | ФЕРп01-03-022-01 | Устройство подогрева воздушного выключателя с одним нагревательным элементом |  |  | 4: шт; 7: 2
| Приказ от 04.08.2020 № 421/пр прил.10 табл.4 п.4 | Производство работ осуществляется в действующих электроустановках (в трансформаторных и распределительных подстанциях, в электропомещениях (щитовые, пультовые, подстанции, реакторные, РУ и пункты, кабельные шахты, тоннели и каналы, кабельные полуэтажи) с действующим электрооборудованием или кабельными линиями под напряжением), с оформлением при этом наряда-допуска или распоряжения ОЗП=1,3; ЭМ=1,3 к расх.; ЗПМ=1,3; ТЗ=1,3; ТЗМ=1,3
| 1 | ОТ |  |  | 8: 73.29; 9: 1,3; 10: 190.55; 11: 27,34; 12: 5210
|  | ЗТ |  |  | 4: чел.-ч; 5: 6,3; 6: 1,3; 7: 16,38
|  | Итого по расценке |  |  | 8: 73.29; 10: 190.55
|  | ФОТ |  |  | 10: 190.55; 12: 5210
| Приказ № 812/пр от 21.12.2020 Прил. п.83 | НР Пусконаладочные работы: 'вхолостую' - 80%, 'под нагрузкой' - 20% |  |  | 4: %; 5: 74; 7: 74; 10: 141.01; 12: 3855
| Приказ № 774/пр от 11.12.2020 Прил. п.83 | СП Пусконаладочные работы: 'вхолостую' - 80%, 'под нагрузкой' - 20% |  |  | 4: %; 5: 36; 7: 36; 10: 68.6; 12: 1876
|  | Всего по позиции |  |  | 10: 400.16
36 | ФЕРп01-11-021-01 | Измерение переходных сопротивлений постоянному току контактов шин распределительных устройств напряжением: до 10 кВ |  |  | 4: измерение; 7: 6
| Приказ от 04.08.2020 № 421/пр прил.10 табл.4 п.4 | Производство работ осуществляется в действующих электроустановках (в трансформаторных и распределительных подстанциях, в электропомещениях (щитовые, пультовые, подстанции, реакторные, РУ и пункты, кабельные шахты, тоннели и каналы, кабельные полуэтажи) с действующим электрооборудованием или кабельными линиями под напряжением), с оформлением при этом наряда-допуска или распоряжения ОЗП=1,3; ЭМ=1,3 к расх.; ЗПМ=1,3; ТЗ=1,3; ТЗМ=1,3
| 1 | ОТ |  |  | 8: 10.5; 9: 1,3; 10: 81.9; 11: 27,34; 12: 2239
|  | ЗТ |  |  | 4: чел.-ч; 5: 0,82; 6: 1,3; 7: 6,396
|  | Итого по расценке |  |  | 8: 10.5; 10: 81.9
|  | ФОТ |  |  | 10: 81.9; 12: 2239
| Приказ № 812/пр от 21.12.2020 Прил. п.83 | НР Пусконаладочные работы: 'вхолостую' - 80%, 'под нагрузкой' - 20% |  |  | 4: %; 5: 74; 7: 74; 10: 60.61; 12: 1657
| Приказ № 774/пр от 11.12.2020 Прил. п.83 | СП Пусконаладочные работы: 'вхолостую' - 80%, 'под нагрузкой' - 20% |  |  | 4: %; 5: 36; 7: 36; 10: 29.48; 12: 806
|  | Всего по позиции |  |  | 10: 171.99
Испытания сборных и соединительных шин
37 | ФЕРп01-12-020-01 | Испытание сборных и соединительных шин напряжением: до 11 кВ |  |  | 4: испытание; 7: 1
| Приказ от 04.08.2020 № 421/пр прил.10 табл.4 п.4 | Производство работ осуществляется в действующих электроустановках (в трансформаторных и распределительных подстанциях, в электропомещениях (щитовые, пультовые, подстанции, реакторные, РУ и пункты, кабельные шахты, тоннели и каналы, кабельные полуэтажи) с действующим электрооборудованием или кабельными линиями под напряжением), с оформлением при этом наряда-допуска или распоряжения ОЗП=1,3; ЭМ=1,3 к расх.; ЗПМ=1,3; ТЗ=1,3; ТЗМ=1,3
| 1 | ОТ |  |  | 8: 83.55; 9: 1,3; 10: 108.62; 11: 27,34; 12: 2970
|  | ЗТ |  |  | 4: чел.-ч; 5: 7,29; 6: 1,3; 7: 9,477
|  | Итого по расценке |  |  | 8: 83.55; 10: 108.62
|  | ФОТ |  |  | 10: 108.62; 12: 2970
| Приказ № 812/пр от 21.12.2020 Прил. п.83 | НР Пусконаладочные работы: 'вхолостую' - 80%, 'под нагрузкой' - 20% |  |  | 4: %; 5: 74; 7: 74; 10: 80.38; 12: 2198
| Приказ № 774/пр от 11.12.2020 Прил. п.83 | СП Пусконаладочные работы: 'вхолостую' - 80%, 'под нагрузкой' - 20% |  |  | 4: %; 5: 36; 7: 36; 10: 39.1; 12: 1069
|  | Всего по позиции |  |  | 10: 228.1
Итоги по разделу 2 КРУН 10 кВ :
|  | Итого прямые затраты (справочно) |  |  | 10: 3260.33
в том числе:
|  | Оплата труда рабочих |  |  | 10: 3260.33
|  | Прочие затраты |  |  | 10: 6846.7
|  | Пусконаладочные работы |  |  | 10: 6846.7
в том числе:
|  | оплата труда |  |  | 10: 3260.33
|  | накладные расходы |  |  | 10: 2412.65
|  | сметная прибыль |  |  | 10: 1173.72
|  | Итого ФОТ (справочно) |  |  | 10: 3260.33
|  | Итого накладные расходы (справочно) |  |  | 10: 2412.65
|  | Итого сметная прибыль (справочно) |  |  | 10: 1173.72
|  | Итого по разделу 2 КРУН 10 кВ |  |  | 10: 6846.7
Раздел 3. Система собственных нужд переменного тока
38 | ФЕРп01-03-002-01 | Выключатель трехполюсный напряжением до 1 кВ с: максимальной токовой защитой прямого действия, номинальный ток до 1000 А |  |  | 4: шт; 7: 23
| Приказ от 04.08.2020 № 421/пр прил.10 табл.4 п.4 | Производство работ осуществляется в действующих электроустановках (в трансформаторных и распределительных подстанциях, в электропомещениях (щитовые, пультовые, подстанции, реакторные, РУ и пункты, кабельные шахты, тоннели и каналы, кабельные полуэтажи) с действующим электрооборудованием или кабельными линиями под напряжением), с оформлением при этом наряда-допуска или распоряжения ОЗП=1,3; ЭМ=1,3 к расх.; ЗПМ=1,3; ТЗ=1,3; ТЗМ=1,3
| 1 | ОТ |  |  | 8: 93.01; 9: 1,3; 10: 2781; 11: 27,34; 12: 76033
|  | ЗТ |  |  | 4: чел.-ч; 5: 9,9; 6: 1,3; 7: 296,01
|  | Итого по расценке |  |  | 8: 93.01; 10: 2781
|  | ФОТ |  |  | 10: 2781; 12: 76033
| Приказ № 812/пр от 21.12.2020 Прил. п.83 | НР Пусконаладочные работы: 'вхолостую' - 80%, 'под нагрузкой' - 20% |  |  | 4: %; 5: 74; 7: 74; 10: 2057.94; 12: 56264
| Приказ № 774/пр от 11.12.2020 Прил. п.83 | СП Пусконаладочные работы: 'вхолостую' - 80%, 'под нагрузкой' - 20% |  |  | 4: %; 5: 36; 7: 36; 10: 1001.16; 12: 27372
|  | Всего по позиции |  |  | 10: 5840.1
39 | ФЕРп01-03-001-01 | Выключатель однополюсный напряжением до 1 кВ: с электромагнитным, тепловым или комбинированным расцепителем |  |  | 4: шт; 7: 20
| Приказ от 04.08.2020 № 421/пр прил.10 табл.4 п.4 | Производство работ осуществляется в действующих электроустановках (в трансформаторных и распределительных подстанциях, в электропомещениях (щитовые, пультовые, подстанции, реакторные, РУ и пункты, кабельные шахты, тоннели и каналы, кабельные полуэтажи) с действующим электрооборудованием или кабельными линиями под напряжением), с оформлением при этом наряда-допуска или распоряжения ОЗП=1,3; ЭМ=1,3 к расх.; ЗПМ=1,3; ТЗ=1,3; ТЗМ=1,3
| 1 | ОТ |  |  | 8: 12.21; 9: 1,3; 10: 317.46; 11: 27,34; 12: 8679
|  | ЗТ |  |  | 4: чел.-ч; 5: 1,3; 6: 1,3; 7: 33,8
|  | Итого по расценке |  |  | 8: 12.21; 10: 317.46
|  | ФОТ |  |  | 10: 317.46; 12: 8679
| Приказ № 812/пр от 21.12.2020 Прил. п.83 | НР Пусконаладочные работы: 'вхолостую' - 80%, 'под нагрузкой' - 20% |  |  | 4: %; 5: 74; 7: 74; 10: 234.92; 12: 6422
| Приказ № 774/пр от 11.12.2020 Прил. п.83 | СП Пусконаладочные работы: 'вхолостую' - 80%, 'под нагрузкой' - 20% |  |  | 4: %; 5: 36; 7: 36; 10: 114.29; 12: 3124
|  | Всего по позиции |  |  | 10: 666.67
40 | ФЕРп01-12-020-01 | Испытание сборных и соединительных шин напряжением: до 11 кВ |  |  | 4: испытание; 7: 2
| Приказ от 04.08.2020 № 421/пр прил.10 табл.4 п.4 | Производство работ осуществляется в действующих электроустановках (в трансформаторных и распределительных подстанциях, в электропомещениях (щитовые, пультовые, подстанции, реакторные, РУ и пункты, кабельные шахты, тоннели и каналы, кабельные полуэтажи) с действующим электрооборудованием или кабельными линиями под напряжением), с оформлением при этом наряда-допуска или распоряжения ОЗП=1,3; ЭМ=1,3 к расх.; ЗПМ=1,3; ТЗ=1,3; ТЗМ=1,3
| 1 | ОТ |  |  | 8: 83.55; 9: 1,3; 10: 217.23; 11: 27,34; 12: 5939
|  | ЗТ |  |  | 4: чел.-ч; 5: 7,29; 6: 1,3; 7: 18,954
|  | Итого по расценке |  |  | 8: 83.55; 10: 217.23
|  | ФОТ |  |  | 10: 217.23; 12: 5939
| Приказ № 812/пр от 21.12.2020 Прил. п.83 | НР Пусконаладочные работы: 'вхолостую' - 80%, 'под нагрузкой' - 20% |  |  | 4: %; 5: 74; 7: 74; 10: 160.75; 12: 4395
| Приказ № 774/пр от 11.12.2020 Прил. п.83 | СП Пусконаладочные работы: 'вхолостую' - 80%, 'под нагрузкой' - 20% |  |  | 4: %; 5: 36; 7: 36; 10: 78.2; 12: 2138
|  | Всего по позиции |  |  | 10: 456.18
41 | ФЕРп01-12-021-01 | Испытание аппарата коммутационного напряжением: до 1 кВ (силовых цепей) |  |  | 4: испытание; 7: 43
| Приказ от 04.08.2020 № 421/пр прил.10 табл.4 п.4 | Производство работ осуществляется в действующих электроустановках (в трансформаторных и распределительных подстанциях, в электропомещениях (щитовые, пультовые, подстанции, реакторные, РУ и пункты, кабельные шахты, тоннели и каналы, кабельные полуэтажи) с действующим электрооборудованием или кабельными линиями под напряжением), с оформлением при этом наряда-допуска или распоряжения ОЗП=1,3; ЭМ=1,3 к расх.; ЗПМ=1,3; ТЗ=1,3; ТЗМ=1,3
| 1 | ОТ |  |  | 8: 19.63; 9: 1,3; 10: 1097.32; 11: 27,34; 12: 30001
|  | ЗТ |  |  | 4: чел.-ч; 5: 1,62; 6: 1,3; 7: 90,558
|  | Итого по расценке |  |  | 8: 19.63; 10: 1097.32
|  | ФОТ |  |  | 10: 1097.32; 12: 30001
| Приказ № 812/пр от 21.12.2020 Прил. п.83 | НР Пусконаладочные работы: 'вхолостую' - 80%, 'под нагрузкой' - 20% |  |  | 4: %; 5: 74; 7: 74; 10: 812.02; 12: 22201
| Приказ № 774/пр от 11.12.2020 Прил. п.83 | СП Пусконаладочные работы: 'вхолостую' - 80%, 'под нагрузкой' - 20% |  |  | 4: %; 5: 36; 7: 36; 10: 395.04; 12: 10800
|  | Всего по позиции |  |  | 10: 2304.38
Итоги по разделу 3 Система собственных нужд переменного тока :
|  | Итого прямые затраты (справочно) |  |  | 10: 4413.01
в том числе:
|  | Оплата труда рабочих |  |  | 10: 4413.01
|  | Прочие затраты |  |  | 10: 9267.33
|  | Пусконаладочные работы |  |  | 10: 9267.33
в том числе:
|  | оплата труда |  |  | 10: 4413.01
|  | накладные расходы |  |  | 10: 3265.63
|  | сметная прибыль |  |  | 10: 1588.69
|  | Итого ФОТ (справочно) |  |  | 10: 4413.01
|  | Итого накладные расходы (справочно) |  |  | 10: 3265.63
|  | Итого сметная прибыль (справочно) |  |  | 10: 1588.69
|  | Итого по разделу 3 Система собственных нужд переменного тока |  |  | 10: 9267.33
Раздел 4. Система оперативного постоянного тока
Щит постоянного тока
42 | ФЕРп01-06-001-01 | Система постоянного тока с одной аккумуляторной батареей без элементного коммутатора |  |  | 4: система; 7: 1
| Приказ от 04.08.2020 № 421/пр прил.10 табл.4 п.4 | Производство работ осуществляется в действующих электроустановках (в трансформаторных и распределительных подстанциях, в электропомещениях (щитовые, пультовые, подстанции, реакторные, РУ и пункты, кабельные шахты, тоннели и каналы, кабельные полуэтажи) с действующим электрооборудованием или кабельными линиями под напряжением), с оформлением при этом наряда-допуска или распоряжения ОЗП=1,3; ЭМ=1,3 к расх.; ЗПМ=1,3; ТЗ=1,3; ТЗМ=1,3
| 1 | ОТ |  |  | 8: 272.46; 9: 1,3; 10: 354.2; 11: 27,34; 12: 9684
|  | ЗТ |  |  | 4: чел.-ч; 5: 21,6; 6: 1,3; 7: 28,08
|  | Итого по расценке |  |  | 8: 272.46; 10: 354.2
|  | ФОТ |  |  | 10: 354.2; 12: 9684
| Приказ № 812/пр от 21.12.2020 Прил. п.83 | НР Пусконаладочные работы: 'вхолостую' - 80%, 'под нагрузкой' - 20% |  |  | 4: %; 5: 74; 7: 74; 10: 262.11; 12: 7166
| Приказ № 774/пр от 11.12.2020 Прил. п.83 | СП Пусконаладочные работы: 'вхолостую' - 80%, 'под нагрузкой' - 20% |  |  | 4: %; 5: 36; 7: 36; 10: 127.51; 12: 3486
|  | Всего по позиции |  |  | 10: 743.82
43 | ФЕРп01-06-003-01 | Устройство выпрямительное с тремя режимами стабилизации напряжения или тока зарядки аккумуляторной батареи мощностью: до 20 кВА |  |  | 4: шт; 7: 2
| Приказ от 04.08.2020 № 421/пр прил.10 табл.4 п.4 | Производство работ осуществляется в действующих электроустановках (в трансформаторных и распределительных подстанциях, в электропомещениях (щитовые, пультовые, подстанции, реакторные, РУ и пункты, кабельные шахты, тоннели и каналы, кабельные полуэтажи) с действующим электрооборудованием или кабельными линиями под напряжением), с оформлением при этом наряда-допуска или распоряжения ОЗП=1,3; ЭМ=1,3 к расх.; ЗПМ=1,3; ТЗ=1,3; ТЗМ=1,3
| 1 | ОТ |  |  | 8: 435.93; 9: 1,3; 10: 1133.42; 11: 27,34; 12: 30988
|  | ЗТ |  |  | 4: чел.-ч; 5: 34,56; 6: 1,3; 7: 89,856
|  | Итого по расценке |  |  | 8: 435.93; 10: 1133.42
|  | ФОТ |  |  | 10: 1133.42; 12: 30988
| Приказ № 812/пр от 21.12.2020 Прил. п.83 | НР Пусконаладочные работы: 'вхолостую' - 80%, 'под нагрузкой' - 20% |  |  | 4: %; 5: 74; 7: 74; 10: 838.73; 12: 22931
| Приказ № 774/пр от 11.12.2020 Прил. п.83 | СП Пусконаладочные работы: 'вхолостую' - 80%, 'под нагрузкой' - 20% |  |  | 4: %; 5: 36; 7: 36; 10: 408.03; 12: 11156
|  | Всего по позиции |  |  | 10: 2380.18
44 | ФЕРп01-06-023-01 | Устройство контроля уровня напряжения переменного или выпрямленного оперативного тока |  |  | 4: шт; 7: 2
| Приказ от 04.08.2020 № 421/пр прил.10 табл.4 п.4 | Производство работ осуществляется в действующих электроустановках (в трансформаторных и распределительных подстанциях, в электропомещениях (щитовые, пультовые, подстанции, реакторные, РУ и пункты, кабельные шахты, тоннели и каналы, кабельные полуэтажи) с действующим электрооборудованием или кабельными линиями под напряжением), с оформлением при этом наряда-допуска или распоряжения ОЗП=1,3; ЭМ=1,3 к расх.; ЗПМ=1,3; ТЗ=1,3; ТЗМ=1,3
| 1 | ОТ |  |  | 8: 49.51; 9: 1,3; 10: 128.73; 11: 27,34; 12: 3519
|  | ЗТ |  |  | 4: чел.-ч; 5: 4,32; 6: 1,3; 7: 11,232
|  | Итого по расценке |  |  | 8: 49.51; 10: 128.73
|  | ФОТ |  |  | 10: 128.73; 12: 3519
| Приказ № 812/пр от 21.12.2020 Прил. п.83 | НР Пусконаладочные работы: 'вхолостую' - 80%, 'под нагрузкой' - 20% |  |  | 4: %; 5: 74; 7: 74; 10: 95.26; 12: 2604
| Приказ № 774/пр от 11.12.2020 Прил. п.83 | СП Пусконаладочные работы: 'вхолостую' - 80%, 'под нагрузкой' - 20% |  |  | 4: %; 5: 36; 7: 36; 10: 46.34; 12: 1267
|  | Всего по позиции |  |  | 10: 270.33
45 | ФЕРп01-06-012-01 | Устройство мигающего света автономное |  |  | 4: шт; 7: 2
| Приказ от 04.08.2020 № 421/пр прил.10 табл.4 п.4 | Производство работ осуществляется в действующих электроустановках (в трансформаторных и распределительных подстанциях, в электропомещениях (щитовые, пультовые, подстанции, реакторные, РУ и пункты, кабельные шахты, тоннели и каналы, кабельные полуэтажи) с действующим электрооборудованием или кабельными линиями под напряжением), с оформлением при этом наряда-допуска или распоряжения ОЗП=1,3; ЭМ=1,3 к расх.; ЗПМ=1,3; ТЗ=1,3; ТЗМ=1,3
| 1 | ОТ |  |  | 8: 54.47; 9: 1,3; 10: 141.62; 11: 27,34; 12: 3872
|  | ЗТ |  |  | 4: чел.-ч; 5: 4,32; 6: 1,3; 7: 11,232
|  | Итого по расценке |  |  | 8: 54.47; 10: 141.62
|  | ФОТ |  |  | 10: 141.62; 12: 3872
| Приказ № 812/пр от 21.12.2020 Прил. п.83 | НР Пусконаладочные работы: 'вхолостую' - 80%, 'под нагрузкой' - 20% |  |  | 4: %; 5: 74; 7: 74; 10: 104.8; 12: 2865
| Приказ № 774/пр от 11.12.2020 Прил. п.83 | СП Пусконаладочные работы: 'вхолостую' - 80%, 'под нагрузкой' - 20% |  |  | 4: %; 5: 36; 7: 36; 10: 50.98; 12: 1394
|  | Всего по позиции |  |  | 10: 297.4
46 | ФЕРп01-12-020-01 | Испытание сборных и соединительных шин напряжением: до 11 кВ |  |  | 4: испытание; 7: 2
| Приказ от 04.08.2020 № 421/пр прил.10 табл.4 п.4 | Производство работ осуществляется в действующих электроустановках (в трансформаторных и распределительных подстанциях, в электропомещениях (щитовые, пультовые, подстанции, реакторные, РУ и пункты, кабельные шахты, тоннели и каналы, кабельные полуэтажи) с действующим электрооборудованием или кабельными линиями под напряжением), с оформлением при этом наряда-допуска или распоряжения ОЗП=1,3; ЭМ=1,3 к расх.; ЗПМ=1,3; ТЗ=1,3; ТЗМ=1,3
| 1 | ОТ |  |  | 8: 83.55; 9: 1,3; 10: 217.23; 11: 27,34; 12: 5939
|  | ЗТ |  |  | 4: чел.-ч; 5: 7,29; 6: 1,3; 7: 18,954
|  | Итого по расценке |  |  | 8: 83.55; 10: 217.23
|  | ФОТ |  |  | 10: 217.23; 12: 5939
| Приказ № 812/пр от 21.12.2020 Прил. п.83 | НР Пусконаладочные работы: 'вхолостую' - 80%, 'под нагрузкой' - 20% |  |  | 4: %; 5: 74; 7: 74; 10: 160.75; 12: 4395
| Приказ № 774/пр от 11.12.2020 Прил. п.83 | СП Пусконаладочные работы: 'вхолостую' - 80%, 'под нагрузкой' - 20% |  |  | 4: %; 5: 36; 7: 36; 10: 78.2; 12: 2138
|  | Всего по позиции |  |  | 10: 456.18
47 | ФЕРп01-12-021-01 | Испытание аппарата коммутационного напряжением: до 1 кВ (силовых цепей) |  |  | 4: испытание; 7: 18
| Приказ от 04.08.2020 № 421/пр прил.10 табл.4 п.4 | Производство работ осуществляется в действующих электроустановках (в трансформаторных и распределительных подстанциях, в электропомещениях (щитовые, пультовые, подстанции, реакторные, РУ и пункты, кабельные шахты, тоннели и каналы, кабельные полуэтажи) с действующим электрооборудованием или кабельными линиями под напряжением), с оформлением при этом наряда-допуска или распоряжения ОЗП=1,3; ЭМ=1,3 к расх.; ЗПМ=1,3; ТЗ=1,3; ТЗМ=1,3
| 1 | ОТ |  |  | 8: 19.63; 9: 1,3; 10: 459.34; 11: 27,34; 12: 12558
|  | ЗТ |  |  | 4: чел.-ч; 5: 1,62; 6: 1,3; 7: 37,908
|  | Итого по расценке |  |  | 8: 19.63; 10: 459.34
|  | ФОТ |  |  | 10: 459.34; 12: 12558
| Приказ № 812/пр от 21.12.2020 Прил. п.83 | НР Пусконаладочные работы: 'вхолостую' - 80%, 'под нагрузкой' - 20% |  |  | 4: %; 5: 74; 7: 74; 10: 339.91; 12: 9293
| Приказ № 774/пр от 11.12.2020 Прил. п.83 | СП Пусконаладочные работы: 'вхолостую' - 80%, 'под нагрузкой' - 20% |  |  | 4: %; 5: 36; 7: 36; 10: 165.36; 12: 4521
|  | Всего по позиции |  |  | 10: 964.61
48 | ФЕРп01-12-028-01 | Испытание статического преобразователя напряжением: до 1 кВ, ток до 1000 А |  |  | 4: испытание; 7: 2
| Приказ от 04.08.2020 № 421/пр прил.10 табл.4 п.4 | Производство работ осуществляется в действующих электроустановках (в трансформаторных и распределительных подстанциях, в электропомещениях (щитовые, пультовые, подстанции, реакторные, РУ и пункты, кабельные шахты, тоннели и каналы, кабельные полуэтажи) с действующим электрооборудованием или кабельными линиями под напряжением), с оформлением при этом наряда-допуска или распоряжения ОЗП=1,3; ЭМ=1,3 к расх.; ЗПМ=1,3; ТЗ=1,3; ТЗМ=1,3
| 1 | ОТ |  |  | 8: 39.04; 9: 1,3; 10: 101.5; 11: 27,34; 12: 2775
|  | ЗТ |  |  | 4: чел.-ч; 5: 3,24; 6: 1,3; 7: 8,424
|  | Итого по расценке |  |  | 8: 39.04; 10: 101.5
|  | ФОТ |  |  | 10: 101.5; 12: 2775
| Приказ № 812/пр от 21.12.2020 Прил. п.83 | НР Пусконаладочные работы: 'вхолостую' - 80%, 'под нагрузкой' - 20% |  |  | 4: %; 5: 74; 7: 74; 10: 75.11; 12: 2054
| Приказ № 774/пр от 11.12.2020 Прил. п.83 | СП Пусконаладочные работы: 'вхолостую' - 80%, 'под нагрузкой' - 20% |  |  | 4: %; 5: 36; 7: 36; 10: 36.54; 12: 999
|  | Всего по позиции |  |  | 10: 213.15
49 | ФЕРп01-10-010-01 | Схема контроля изоляции электрической сети: с помощью электроизмерительных приборов |  |  | 4: схема; 7: 1
| Приказ от 04.08.2020 № 421/пр прил.10 табл.4 п.4 | Производство работ осуществляется в действующих электроустановках (в трансформаторных и распределительных подстанциях, в электропомещениях (щитовые, пультовые, подстанции, реакторные, РУ и пункты, кабельные шахты, тоннели и каналы, кабельные полуэтажи) с действующим электрооборудованием или кабельными линиями под напряжением), с оформлением при этом наряда-допуска или распоряжения ОЗП=1,3; ЭМ=1,3 к расх.; ЗПМ=1,3; ТЗ=1,3; ТЗМ=1,3
| 1 | ОТ |  |  | 8: 54.84; 9: 1,3; 10: 71.29; 11: 27,34; 12: 1949
|  | ЗТ |  |  | 4: чел.-ч; 5: 4,86; 6: 1,3; 7: 6,318
|  | Итого по расценке |  |  | 8: 54.84; 10: 71.29
|  | ФОТ |  |  | 10: 71.29; 12: 1949
| Приказ № 812/пр от 21.12.2020 Прил. п.83 | НР Пусконаладочные работы: 'вхолостую' - 80%, 'под нагрузкой' - 20% |  |  | 4: %; 5: 74; 7: 74; 10: 52.75; 12: 1442
| Приказ № 774/пр от 11.12.2020 Прил. п.83 | СП Пусконаладочные работы: 'вхолостую' - 80%, 'под нагрузкой' - 20% |  |  | 4: %; 5: 36; 7: 36; 10: 25.66; 12: 702
|  | Всего по позиции |  |  | 10: 149.7
50 | ФЕРп01-10-010-02 | Схема контроля изоляции электрической сети: с применением релейно-контакторной аппаратуры и бесконтактных элементов |  |  | 4: схема; 7: 1
| Приказ от 04.08.2020 № 421/пр прил.10 табл.4 п.4 | Производство работ осуществляется в действующих электроустановках (в трансформаторных и распределительных подстанциях, в электропомещениях (щитовые, пультовые, подстанции, реакторные, РУ и пункты, кабельные шахты, тоннели и каналы, кабельные полуэтажи) с действующим электрооборудованием или кабельными линиями под напряжением), с оформлением при этом наряда-допуска или распоряжения ОЗП=1,3; ЭМ=1,3 к расх.; ЗПМ=1,3; ТЗ=1,3; ТЗМ=1,3
| 1 | ОТ |  |  | 8: 146.23; 9: 1,3; 10: 190.1; 11: 27,34; 12: 5197
|  | ЗТ |  |  | 4: чел.-ч; 5: 12,96; 6: 1,3; 7: 16,848
|  | Итого по расценке |  |  | 8: 146.23; 10: 190.1
|  | ФОТ |  |  | 10: 190.1; 12: 5197
| Приказ № 812/пр от 21.12.2020 Прил. п.83 | НР Пусконаладочные работы: 'вхолостую' - 80%, 'под нагрузкой' - 20% |  |  | 4: %; 5: 74; 7: 74; 10: 140.67; 12: 3846
| Приказ № 774/пр от 11.12.2020 Прил. п.83 | СП Пусконаладочные работы: 'вхолостую' - 80%, 'под нагрузкой' - 20% |  |  | 4: %; 5: 36; 7: 36; 10: 68.44; 12: 1871
|  | Всего по позиции |  |  | 10: 399.21
51 | ФЕРп01-10-001-01 | Сбор и реализация сигналов информации устройств защиты, автоматики электрических и технологических режимов |  |  | 4: сигнал; 7: 23
| Приказ от 04.08.2020 № 421/пр прил.10 табл.4 п.4 | Производство работ осуществляется в действующих электроустановках (в трансформаторных и распределительных подстанциях, в электропомещениях (щитовые, пультовые, подстанции, реакторные, РУ и пункты, кабельные шахты, тоннели и каналы, кабельные полуэтажи) с действующим электрооборудованием или кабельными линиями под напряжением), с оформлением при этом наряда-допуска или распоряжения ОЗП=1,3; ЭМ=1,3 к расх.; ЗПМ=1,3; ТЗ=1,3; ТЗМ=1,3
| 1 | ОТ |  |  | 8: 11.69; 9: 1,3; 10: 349.53; 11: 27,34; 12: 9556
|  | ЗТ |  |  | 4: чел.-ч; 5: 1; 6: 1,3; 7: 29,9
|  | Итого по расценке |  |  | 8: 11.69; 10: 349.53
|  | ФОТ |  |  | 10: 349.53; 12: 9556
| Приказ № 812/пр от 21.12.2020 Прил. п.83 | НР Пусконаладочные работы: 'вхолостую' - 80%, 'под нагрузкой' - 20% |  |  | 4: %; 5: 74; 7: 74; 10: 258.65; 12: 7071
| Приказ № 774/пр от 11.12.2020 Прил. п.83 | СП Пусконаладочные работы: 'вхолостую' - 80%, 'под нагрузкой' - 20% |  |  | 4: %; 5: 36; 7: 36; 10: 125.83; 12: 3440
|  | Всего по позиции |  |  | 10: 734.01
Питающая и распределительная сеть
52 | ФЕРп01-06-021-02 | Схема разводки трехпроводной системы с количеством панелей (шкафов, ячеек): за каждую последующую панель (шкаф, ячейку) свыше 2 |  |  | 4: схема; 7: 1
| Приказ от 04.08.2020 № 421/пр прил.10 табл.4 п.4 | Производство работ осуществляется в действующих электроустановках (в трансформаторных и распределительных подстанциях, в электропомещениях (щитовые, пультовые, подстанции, реакторные, РУ и пункты, кабельные шахты, тоннели и каналы, кабельные полуэтажи) с действующим электрооборудованием или кабельными линиями под напряжением), с оформлением при этом наряда-допуска или распоряжения ОЗП=1,3; ЭМ=1,3 к расх.; ЗПМ=1,3; ТЗ=1,3; ТЗМ=1,3
| 1 | ОТ |  |  | 8: 8.25; 9: 1,3; 10: 10.73; 11: 27,34; 12: 293
|  | ЗТ |  |  | 4: чел.-ч; 5: 0,72; 6: 1,3; 7: 0,936
|  | Итого по расценке |  |  | 8: 8.25; 10: 10.73
|  | ФОТ |  |  | 10: 10.73; 12: 293
| Приказ № 812/пр от 21.12.2020 Прил. п.83 | НР Пусконаладочные работы: 'вхолостую' - 80%, 'под нагрузкой' - 20% |  |  | 4: %; 5: 74; 7: 74; 10: 7.94; 12: 217
| Приказ № 774/пр от 11.12.2020 Прил. п.83 | СП Пусконаладочные работы: 'вхолостую' - 80%, 'под нагрузкой' - 20% |  |  | 4: %; 5: 36; 7: 36; 10: 3.86; 12: 105
|  | Всего по позиции |  |  | 10: 22.53
53 | ФЕРп01-06-022-01 | Схема резервирования питания трехпроводной системы от другого источника питания с устройством: ручного переключателя |  |  | 4: схема; 7: 1
| Приказ от 04.08.2020 № 421/пр прил.10 табл.4 п.4 | Производство работ осуществляется в действующих электроустановках (в трансформаторных и распределительных подстанциях, в электропомещениях (щитовые, пультовые, подстанции, реакторные, РУ и пункты, кабельные шахты, тоннели и каналы, кабельные полуэтажи) с действующим электрооборудованием или кабельными линиями под напряжением), с оформлением при этом наряда-допуска или распоряжения ОЗП=1,3; ЭМ=1,3 к расх.; ЗПМ=1,3; ТЗ=1,3; ТЗМ=1,3
| 1 | ОТ |  |  | 8: 33.83; 9: 1,3; 10: 43.98; 11: 27,34; 12: 1202
|  | ЗТ |  |  | 4: чел.-ч; 5: 3,6; 6: 1,3; 7: 4,68
|  | Итого по расценке |  |  | 8: 33.83; 10: 43.98
|  | ФОТ |  |  | 10: 43.98; 12: 1202
| Приказ № 812/пр от 21.12.2020 Прил. п.83 | НР Пусконаладочные работы: 'вхолостую' - 80%, 'под нагрузкой' - 20% |  |  | 4: %; 5: 74; 7: 74; 10: 32.55; 12: 889
| Приказ № 774/пр от 11.12.2020 Прил. п.83 | СП Пусконаладочные работы: 'вхолостую' - 80%, 'под нагрузкой' - 20% |  |  | 4: %; 5: 36; 7: 36; 10: 15.83; 12: 433
|  | Всего по позиции |  |  | 10: 92.36
54 | ФЕРп01-11-028-01 | Измерение сопротивления изоляции (на линию) мегаомметром кабельных и других линий напряжением до 1 кВ, предназначенных для передачи электроэнергии к распределительным устройствам, щитам, шкафам, коммутационным аппаратам и электропотребителям |  |  | 4: шт; 7: 47
| Приказ от 04.08.2020 № 421/пр прил.10 табл.4 п.4 | Производство работ осуществляется в действующих электроустановках (в трансформаторных и распределительных подстанциях, в электропомещениях (щитовые, пультовые, подстанции, реакторные, РУ и пункты, кабельные шахты, тоннели и каналы, кабельные полуэтажи) с действующим электрооборудованием или кабельными линиями под напряжением), с оформлением при этом наряда-допуска или распоряжения ОЗП=1,3; ЭМ=1,3 к расх.; ЗПМ=1,3; ТЗ=1,3; ТЗМ=1,3
| 1 | ОТ |  |  | 8: 4.1; 9: 1,3; 10: 250.51; 11: 27,34; 12: 6849
|  | ЗТ |  |  | 4: чел.-ч; 5: 0,32; 6: 1,3; 7: 19,552
|  | Итого по расценке |  |  | 8: 4.1; 10: 250.51
|  | ФОТ |  |  | 10: 250.51; 12: 6849
| Приказ № 812/пр от 21.12.2020 Прил. п.83 | НР Пусконаладочные работы: 'вхолостую' - 80%, 'под нагрузкой' - 20% |  |  | 4: %; 5: 74; 7: 74; 10: 185.38; 12: 5068
| Приказ № 774/пр от 11.12.2020 Прил. п.83 | СП Пусконаладочные работы: 'вхолостую' - 80%, 'под нагрузкой' - 20% |  |  | 4: %; 5: 36; 7: 36; 10: 90.18; 12: 2466
|  | Всего по позиции |  |  | 10: 526.07
Итоги по разделу 4 Система оперативного постоянного тока :
|  | Итого прямые затраты (справочно) |  |  | 10: 3452.18
в том числе:
|  | Оплата труда рабочих |  |  | 10: 3452.18
|  | Прочие затраты |  |  | 10: 7249.55
|  | Пусконаладочные работы |  |  | 10: 7249.55
в том числе:
|  | оплата труда |  |  | 10: 3452.18
|  | накладные расходы |  |  | 10: 2554.61
|  | сметная прибыль |  |  | 10: 1242.76
|  | Итого ФОТ (справочно) |  |  | 10: 3452.18
|  | Итого накладные расходы (справочно) |  |  | 10: 2554.61
|  | Итого сметная прибыль (справочно) |  |  | 10: 1242.76
|  | Итого по разделу 4 Система оперативного постоянного тока |  |  | 10: 7249.55
Раздел 5. Силовые кабели
Кабель силовой до 1 кВ
55 | ФЕРп01-12-027-07 | Испытание кабеля силового длиной до 500 м напряжением до 1 кВ |  |  | 4: испытание; 7: 66
Объем=54+12
| Приказ от 04.08.2020 № 421/пр прил.10 табл.4 п.4 | Производство работ осуществляется в действующих электроустановках (в трансформаторных и распределительных подстанциях, в электропомещениях (щитовые, пультовые, подстанции, реакторные, РУ и пункты, кабельные шахты, тоннели и каналы, кабельные полуэтажи) с действующим электрооборудованием или кабельными линиями под напряжением), с оформлением при этом наряда-допуска или распоряжения ОЗП=1,3; ЭМ=1,3 к расх.; ЗПМ=1,3; ТЗ=1,3; ТЗМ=1,3
| 1 | ОТ |  |  | 8: 27.86; 9: 1,3; 10: 2390.39; 11: 27,34; 12: 65353
|  | ЗТ |  |  | 4: чел.-ч; 5: 2,43; 6: 1,3; 7: 208,494
|  | Итого по расценке |  |  | 8: 27.86; 10: 2390.39
|  | ФОТ |  |  | 10: 2390.39; 12: 65353
| Приказ № 812/пр от 21.12.2020 Прил. п.83 | НР Пусконаладочные работы: 'вхолостую' - 80%, 'под нагрузкой' - 20% |  |  | 4: %; 5: 74; 7: 74; 10: 1768.89; 12: 48361
| Приказ № 774/пр от 11.12.2020 Прил. п.83 | СП Пусконаладочные работы: 'вхолостую' - 80%, 'под нагрузкой' - 20% |  |  | 4: %; 5: 36; 7: 36; 10: 860.54; 12: 23527
|  | Всего по позиции |  |  | 10: 5019.82
Кабель силовой свыше 1 кВ
56 | ФЕРп01-12-027-01 | Испытание кабеля силового длиной до 500 м напряжением: до 10 кВ |  |  | 4: испытание; 7: 1
| Приказ от 04.08.2020 № 421/пр прил.10 табл.4 п.4 | Производство работ осуществляется в действующих электроустановках (в трансформаторных и распределительных подстанциях, в электропомещениях (щитовые, пультовые, подстанции, реакторные, РУ и пункты, кабельные шахты, тоннели и каналы, кабельные полуэтажи) с действующим электрооборудованием или кабельными линиями под напряжением), с оформлением при этом наряда-допуска или распоряжения ОЗП=1,3; ЭМ=1,3 к расх.; ЗПМ=1,3; ТЗ=1,3; ТЗМ=1,3
| 1 | ОТ |  |  | 8: 55.71; 9: 1,3; 10: 72.42; 11: 27,34; 12: 1980
|  | ЗТ |  |  | 4: чел.-ч; 5: 4,86; 6: 1,3; 7: 6,318
|  | Итого по расценке |  |  | 8: 55.71; 10: 72.42
|  | ФОТ |  |  | 10: 72.42; 12: 1980
| Приказ № 812/пр от 21.12.2020 Прил. п.83 | НР Пусконаладочные работы: 'вхолостую' - 80%, 'под нагрузкой' - 20% |  |  | 4: %; 5: 74; 7: 74; 10: 53.59; 12: 1465
| Приказ № 774/пр от 11.12.2020 Прил. п.83 | СП Пусконаладочные работы: 'вхолостую' - 80%, 'под нагрузкой' - 20% |  |  | 4: %; 5: 36; 7: 36; 10: 26.07; 12: 713
|  | Всего по позиции |  |  | 10: 152.08
Итоги по разделу 5 Силовые кабели :
|  | Итого прямые затраты (справочно) |  |  | 10: 2462.81
в том числе:
|  | Оплата труда рабочих |  |  | 10: 2462.81
|  | Прочие затраты |  |  | 10: 5171.9
|  | Пусконаладочные работы |  |  | 10: 5171.9
в том числе:
|  | оплата труда |  |  | 10: 2462.81
|  | накладные расходы |  |  | 10: 1822.48
|  | сметная прибыль |  |  | 10: 886.61
|  | Итого ФОТ (справочно) |  |  | 10: 2462.81
|  | Итого накладные расходы (справочно) |  |  | 10: 1822.48
|  | Итого сметная прибыль (справочно) |  |  | 10: 886.61
|  | Итого по разделу 5 Силовые кабели |  |  | 10: 5171.9
Раздел 6. Пусконаладочные работы РЗА
коммутационные аппараты
57 | ФЕРп01-03-020-04 | Схема вторичной коммутации масляного выключателя с дистанционным управлением с общим электромагнитным, моторным или грузовым приводом, напряжение выключателя: до 35 кВ |  |  | 4: шт; 7: 3
| Приказ от 04.08.2020 № 421/пр прил.10 табл.4 п.4 | Производство работ осуществляется в действующих электроустановках (в трансформаторных и распределительных подстанциях, в электропомещениях (щитовые, пультовые, подстанции, реакторные, РУ и пункты, кабельные шахты, тоннели и каналы, кабельные полуэтажи) с действующим электрооборудованием или кабельными линиями под напряжением), с оформлением при этом наряда-допуска или распоряжения ОЗП=1,3; ЭМ=1,3 к расх.; ЗПМ=1,3; ТЗ=1,3; ТЗМ=1,3
| 1 | ОТ |  |  | 8: 335.06; 9: 1,3; 10: 1306.73; 11: 27,34; 12: 35726
|  | ЗТ |  |  | 4: чел.-ч; 5: 28,8; 6: 1,3; 7: 112,32
|  | Итого по расценке |  |  | 8: 335.06; 10: 1306.73
|  | ФОТ |  |  | 10: 1306.73; 12: 35726
| Приказ № 812/пр от 21.12.2020 Прил. п.83 | НР Пусконаладочные работы: 'вхолостую' - 80%, 'под нагрузкой' - 20% |  |  | 4: %; 5: 74; 7: 74; 10: 966.98; 12: 26437
| Приказ № 774/пр от 11.12.2020 Прил. п.83 | СП Пусконаладочные работы: 'вхолостую' - 80%, 'под нагрузкой' - 20% |  |  | 4: %; 5: 36; 7: 36; 10: 470.42; 12: 12861
|  | Всего по позиции |  |  | 10: 2744.13
58 | ФЕРп01-03-025-05 | Схема электромагнитной блокировки коммутационных аппаратов, количество блокируемых аппаратов: до 30 |  |  | 4: шт; 7: 2
| Приказ от 04.08.2020 № 421/пр прил.10 табл.4 п.4 | Производство работ осуществляется в действующих электроустановках (в трансформаторных и распределительных подстанциях, в электропомещениях (щитовые, пультовые, подстанции, реакторные, РУ и пункты, кабельные шахты, тоннели и каналы, кабельные полуэтажи) с действующим электрооборудованием или кабельными линиями под напряжением), с оформлением при этом наряда-допуска или распоряжения ОЗП=1,3; ЭМ=1,3 к расх.; ЗПМ=1,3; ТЗ=1,3; ТЗМ=1,3
| 1 | ОТ |  |  | 8: 1047.06; 9: 1,3; 10: 2722.36; 11: 27,34; 12: 74429
|  | ЗТ |  |  | 4: чел.-ч; 5: 90; 6: 1,3; 7: 234
|  | Итого по расценке |  |  | 8: 1047.06; 10: 2722.36
|  | ФОТ |  |  | 10: 2722.36; 12: 74429
| Приказ № 812/пр от 21.12.2020 Прил. п.83 | НР Пусконаладочные работы: 'вхолостую' - 80%, 'под нагрузкой' - 20% |  |  | 4: %; 5: 74; 7: 74; 10: 2014.55; 12: 55077
| Приказ № 774/пр от 11.12.2020 Прил. п.83 | СП Пусконаладочные работы: 'вхолостую' - 80%, 'под нагрузкой' - 20% |  |  | 4: %; 5: 36; 7: 36; 10: 980.05; 12: 26794
|  | Всего по позиции |  |  | 10: 5716.96
устройства релейной защиты
59 | ФЕРп01-04-005-01 | Устройство пуска МТЗ по напряжению |  |  | 4: компл; 7: 2
| Приказ от 04.08.2020 № 421/пр прил.10 табл.4 п.4 | Производство работ осуществляется в действующих электроустановках (в трансформаторных и распределительных подстанциях, в электропомещениях (щитовые, пультовые, подстанции, реакторные, РУ и пункты, кабельные шахты, тоннели и каналы, кабельные полуэтажи) с действующим электрооборудованием или кабельными линиями под напряжением), с оформлением при этом наряда-допуска или распоряжения ОЗП=1,3; ЭМ=1,3 к расх.; ЗПМ=1,3; ТЗ=1,3; ТЗМ=1,3
| 1 | ОТ |  |  | 8: 82.23; 9: 1,3; 10: 213.8; 11: 27,34; 12: 5845
|  | ЗТ |  |  | 4: чел.-ч; 5: 6,48; 6: 1,3; 7: 16,848
|  | Итого по расценке |  |  | 8: 82.23; 10: 213.8
|  | ФОТ |  |  | 10: 213.8; 12: 5845
| Приказ № 812/пр от 21.12.2020 Прил. п.83 | НР Пусконаладочные работы: 'вхолостую' - 80%, 'под нагрузкой' - 20% |  |  | 4: %; 5: 74; 7: 74; 10: 158.21; 12: 4325
| Приказ № 774/пр от 11.12.2020 Прил. п.83 | СП Пусконаладочные работы: 'вхолостую' - 80%, 'под нагрузкой' - 20% |  |  | 4: %; 5: 36; 7: 36; 10: 76.97; 12: 2104
|  | Всего по позиции |  |  | 10: 448.98
60 | ФЕРп01-04-008-01 | Максимальная токовая защита от симметричных перегрузок, выполненная на реле РТВК |  |  | 4: компл; 7: 1
| Приказ от 04.08.2020 № 421/пр прил.10 табл.4 п.4 | Производство работ осуществляется в действующих электроустановках (в трансформаторных и распределительных подстанциях, в электропомещениях (щитовые, пультовые, подстанции, реакторные, РУ и пункты, кабельные шахты, тоннели и каналы, кабельные полуэтажи) с действующим электрооборудованием или кабельными линиями под напряжением), с оформлением при этом наряда-допуска или распоряжения ОЗП=1,3; ЭМ=1,3 к расх.; ЗПМ=1,3; ТЗ=1,3; ТЗМ=1,3
| 1 | ОТ |  |  | 8: 63.59; 9: 1,3; 10: 82.67; 11: 27,34; 12: 2260
|  | ЗТ |  |  | 4: чел.-ч; 5: 5,04; 6: 1,3; 7: 6,552
|  | Итого по расценке |  |  | 8: 63.59; 10: 82.67
|  | ФОТ |  |  | 10: 82.67; 12: 2260
| Приказ № 812/пр от 21.12.2020 Прил. п.83 | НР Пусконаладочные работы: 'вхолостую' - 80%, 'под нагрузкой' - 20% |  |  | 4: %; 5: 74; 7: 74; 10: 61.18; 12: 1672
| Приказ № 774/пр от 11.12.2020 Прил. п.83 | СП Пусконаладочные работы: 'вхолостую' - 80%, 'под нагрузкой' - 20% |  |  | 4: %; 5: 36; 7: 36; 10: 29.76; 12: 814
|  | Всего по позиции |  |  | 10: 173.61
61 | ФЕРп01-04-012-01 | Двухфазная токовая отсечка: (комплект КЗ-9) |  |  | 4: компл; 7: 5
| Приказ от 04.08.2020 № 421/пр прил.10 табл.4 п.4 | Производство работ осуществляется в действующих электроустановках (в трансформаторных и распределительных подстанциях, в электропомещениях (щитовые, пультовые, подстанции, реакторные, РУ и пункты, кабельные шахты, тоннели и каналы, кабельные полуэтажи) с действующим электрооборудованием или кабельными линиями под напряжением), с оформлением при этом наряда-допуска или распоряжения ОЗП=1,3; ЭМ=1,3 к расх.; ЗПМ=1,3; ТЗ=1,3; ТЗМ=1,3
| 1 | ОТ |  |  | 8: 145.3; 9: 1,3; 10: 944.45; 11: 27,34; 12: 25821
|  | ЗТ |  |  | 4: чел.-ч; 5: 11,52; 6: 1,3; 7: 74,88
|  | Итого по расценке |  |  | 8: 145.3; 10: 944.45
|  | ФОТ |  |  | 10: 944.45; 12: 25821
| Приказ № 812/пр от 21.12.2020 Прил. п.83 | НР Пусконаладочные работы: 'вхолостую' - 80%, 'под нагрузкой' - 20% |  |  | 4: %; 5: 74; 7: 74; 10: 698.89; 12: 19108
| Приказ № 774/пр от 11.12.2020 Прил. п.83 | СП Пусконаладочные работы: 'вхолостую' - 80%, 'под нагрузкой' - 20% |  |  | 4: %; 5: 36; 7: 36; 10: 340; 12: 9296
|  | Всего по позиции |  |  | 10: 1983.34
62 | ФЕРп01-04-012-07 | МТЗ с независимой выдержкой времени: на трех реле (комплект КЗ-17) |  |  | 4: компл; 7: 5
| Приказ от 04.08.2020 № 421/пр прил.10 табл.4 п.4 | Производство работ осуществляется в действующих электроустановках (в трансформаторных и распределительных подстанциях, в электропомещениях (щитовые, пультовые, подстанции, реакторные, РУ и пункты, кабельные шахты, тоннели и каналы, кабельные полуэтажи) с действующим электрооборудованием или кабельными линиями под напряжением), с оформлением при этом наряда-допуска или распоряжения ОЗП=1,3; ЭМ=1,3 к расх.; ЗПМ=1,3; ТЗ=1,3; ТЗМ=1,3
| 1 | ОТ |  |  | 8: 181.64; 9: 1,3; 10: 1180.66; 11: 27,34; 12: 32279
|  | ЗТ |  |  | 4: чел.-ч; 5: 14,4; 6: 1,3; 7: 93,6
|  | Итого по расценке |  |  | 8: 181.64; 10: 1180.66
|  | ФОТ |  |  | 10: 1180.66; 12: 32279
| Приказ № 812/пр от 21.12.2020 Прил. п.83 | НР Пусконаладочные работы: 'вхолостую' - 80%, 'под нагрузкой' - 20% |  |  | 4: %; 5: 74; 7: 74; 10: 873.69; 12: 23886
| Приказ № 774/пр от 11.12.2020 Прил. п.83 | СП Пусконаладочные работы: 'вхолостую' - 80%, 'под нагрузкой' - 20% |  |  | 4: %; 5: 36; 7: 36; 10: 425.04; 12: 11620
|  | Всего по позиции |  |  | 10: 2479.39
63 | ФЕРп01-04-035-02 | Терминал защиты трансформаторов: двухобмоточных RET-316 |  |  | 4: компл; 7: 2
| Приказ от 04.08.2020 № 421/пр прил.10 табл.4 п.4 | Производство работ осуществляется в действующих электроустановках (в трансформаторных и распределительных подстанциях, в электропомещениях (щитовые, пультовые, подстанции, реакторные, РУ и пункты, кабельные шахты, тоннели и каналы, кабельные полуэтажи) с действующим электрооборудованием или кабельными линиями под напряжением), с оформлением при этом наряда-допуска или распоряжения ОЗП=1,3; ЭМ=1,3 к расх.; ЗПМ=1,3; ТЗ=1,3; ТЗМ=1,3
| 1 | ОТ |  |  | 8: 1396.66; 9: 1,3; 10: 3631.32; 11: 27,34; 12: 99280
|  | ЗТ |  |  | 4: чел.-ч; 5: 104,4; 6: 1,3; 7: 271,44
|  | Итого по расценке |  |  | 8: 1396.66; 10: 3631.32
|  | ФОТ |  |  | 10: 3631.32; 12: 99280
| Приказ № 812/пр от 21.12.2020 Прил. п.83 | НР Пусконаладочные работы: 'вхолостую' - 80%, 'под нагрузкой' - 20% |  |  | 4: %; 5: 74; 7: 74; 10: 2687.18; 12: 73467
| Приказ № 774/пр от 11.12.2020 Прил. п.83 | СП Пусконаладочные работы: 'вхолостую' - 80%, 'под нагрузкой' - 20% |  |  | 4: %; 5: 36; 7: 36; 10: 1307.28; 12: 35741
|  | Всего по позиции |  |  | 10: 7625.78
64 | ФЕРп01-04-048-01 | Устройство резервирования отказа выключателя (УРОВ): при количестве присоединений до четырех |  |  | 4: компл; 7: 2
| Приказ от 04.08.2020 № 421/пр прил.10 табл.4 п.4 | Производство работ осуществляется в действующих электроустановках (в трансформаторных и распределительных подстанциях, в электропомещениях (щитовые, пультовые, подстанции, реакторные, РУ и пункты, кабельные шахты, тоннели и каналы, кабельные полуэтажи) с действующим электрооборудованием или кабельными линиями под напряжением), с оформлением при этом наряда-допуска или распоряжения ОЗП=1,3; ЭМ=1,3 к расх.; ЗПМ=1,3; ТЗ=1,3; ТЗМ=1,3
| 1 | ОТ |  |  | 8: 639.12; 9: 1,3; 10: 1661.71; 11: 27,34; 12: 45431
|  | ЗТ |  |  | 4: чел.-ч; 5: 45,36; 6: 1,3; 7: 117,936
|  | Итого по расценке |  |  | 8: 639.12; 10: 1661.71
|  | ФОТ |  |  | 10: 1661.71; 12: 45431
| Приказ № 812/пр от 21.12.2020 Прил. п.83 | НР Пусконаладочные работы: 'вхолостую' - 80%, 'под нагрузкой' - 20% |  |  | 4: %; 5: 74; 7: 74; 10: 1229.67; 12: 33619
| Приказ № 774/пр от 11.12.2020 Прил. п.83 | СП Пусконаладочные работы: 'вхолостую' - 80%, 'под нагрузкой' - 20% |  |  | 4: %; 5: 36; 7: 36; 10: 598.22; 12: 16355
|  | Всего по позиции |  |  | 10: 3489.6
65 | ФЕРп01-04-062-03 | Защита от замыканий на "землю": с реле ЗЗП-1 |  |  | 4: компл; 7: 6
| Приказ от 04.08.2020 № 421/пр прил.10 табл.4 п.4 | Производство работ осуществляется в действующих электроустановках (в трансформаторных и распределительных подстанциях, в электропомещениях (щитовые, пультовые, подстанции, реакторные, РУ и пункты, кабельные шахты, тоннели и каналы, кабельные полуэтажи) с действующим электрооборудованием или кабельными линиями под напряжением), с оформлением при этом наряда-допуска или распоряжения ОЗП=1,3; ЭМ=1,3 к расх.; ЗПМ=1,3; ТЗ=1,3; ТЗМ=1,3
| 1 | ОТ |  |  | 8: 190.7; 9: 1,3; 10: 1487.46; 11: 27,34; 12: 40667
|  | ЗТ |  |  | 4: чел.-ч; 5: 15,12; 6: 1,3; 7: 117,936
|  | Итого по расценке |  |  | 8: 190.7; 10: 1487.46
|  | ФОТ |  |  | 10: 1487.46; 12: 40667
| Приказ № 812/пр от 21.12.2020 Прил. п.83 | НР Пусконаладочные работы: 'вхолостую' - 80%, 'под нагрузкой' - 20% |  |  | 4: %; 5: 74; 7: 74; 10: 1100.72; 12: 30094
| Приказ № 774/пр от 11.12.2020 Прил. п.83 | СП Пусконаладочные работы: 'вхолостую' - 80%, 'под нагрузкой' - 20% |  |  | 4: %; 5: 36; 7: 36; 10: 535.49; 12: 14640
|  | Всего по позиции |  |  | 10: 3123.67
66 | ФЕРп01-04-063-02 | Дуговая защита секций: комплектных распределительных устройств (КРУ) с контролем по току |  |  | 4: компл; 7: 1
| Приказ от 04.08.2020 № 421/пр прил.10 табл.4 п.4 | Производство работ осуществляется в действующих электроустановках (в трансформаторных и распределительных подстанциях, в электропомещениях (щитовые, пультовые, подстанции, реакторные, РУ и пункты, кабельные шахты, тоннели и каналы, кабельные полуэтажи) с действующим электрооборудованием или кабельными линиями под напряжением), с оформлением при этом наряда-допуска или распоряжения ОЗП=1,3; ЭМ=1,3 к расх.; ЗПМ=1,3; ТЗ=1,3; ТЗМ=1,3
| 1 | ОТ |  |  | 8: 372.35; 9: 1,3; 10: 484.06; 11: 27,34; 12: 13234
|  | ЗТ |  |  | 4: чел.-ч; 5: 29,52; 6: 1,3; 7: 38,376
|  | Итого по расценке |  |  | 8: 372.35; 10: 484.06
|  | ФОТ |  |  | 10: 484.06; 12: 13234
| Приказ № 812/пр от 21.12.2020 Прил. п.83 | НР Пусконаладочные работы: 'вхолостую' - 80%, 'под нагрузкой' - 20% |  |  | 4: %; 5: 74; 7: 74; 10: 358.2; 12: 9793
| Приказ № 774/пр от 11.12.2020 Прил. п.83 | СП Пусконаладочные работы: 'вхолостую' - 80%, 'под нагрузкой' - 20% |  |  | 4: %; 5: 36; 7: 36; 10: 174.26; 12: 4764
|  | Всего по позиции |  |  | 10: 1016.52
устройства автоматики в электроснабжении
67 | ФЕРп01-05-026-09 | Терминал автоматики линий 110-220 кВ REC-561 |  |  | 4: шт; 7: 3
| Приказ от 04.08.2020 № 421/пр прил.10 табл.4 п.4 | Производство работ осуществляется в действующих электроустановках (в трансформаторных и распределительных подстанциях, в электропомещениях (щитовые, пультовые, подстанции, реакторные, РУ и пункты, кабельные шахты, тоннели и каналы, кабельные полуэтажи) с действующим электрооборудованием или кабельными линиями под напряжением), с оформлением при этом наряда-допуска или распоряжения ОЗП=1,3; ЭМ=1,3 к расх.; ЗПМ=1,3; ТЗ=1,3; ТЗМ=1,3
| 1 | ОТ |  |  | 8: 2483.13; 9: 1,3; 10: 9684.21; 11: 27,34; 12: 264766
|  | ЗТ |  |  | 4: чел.-ч; 5: 172,8; 6: 1,3; 7: 673,92
|  | Итого по расценке |  |  | 8: 2483.13; 10: 9684.21
|  | ФОТ |  |  | 10: 9684.21; 12: 264766
| Приказ № 812/пр от 21.12.2020 Прил. п.83 | НР Пусконаладочные работы: 'вхолостую' - 80%, 'под нагрузкой' - 20% |  |  | 4: %; 5: 74; 7: 74; 10: 7166.32; 12: 195927
| Приказ № 774/пр от 11.12.2020 Прил. п.83 | СП Пусконаладочные работы: 'вхолостую' - 80%, 'под нагрузкой' - 20% |  |  | 4: %; 5: 36; 7: 36; 10: 3486.32; 12: 95316
|  | Всего по позиции |  |  | 10: 20336.85
68 | ФЕРп01-05-016-01 | Устройство АВР трансформаторов и линий с резервированием секций: 1 шт. | bar: 4; 7
| Приказ от 04.08.2020 № 421/пр прил.10 табл.4 п.4 | Производство работ осуществляется в действующих электроустановках (в трансформаторных и распределительных подстанциях, в электропомещениях (щитовые, пультовые, подстанции, реакторные, РУ и пункты, кабельные шахты, тоннели и каналы, кабельные полуэтажи) с действующим электрооборудованием или кабельными линиями под напряжением), с оформлением при этом наряда-допуска или распоряжения ОЗП=1,3; ЭМ=1,3 к расх.; ЗПМ=1,3; ТЗ=1,3; ТЗМ=1,3
| 1 | ОТ |  |  | 8: 191.87; 9: 1,3; 10: 249.43; 11: 27,34; 12: 6819
|  | ЗТ |  |  | 4: чел.-ч; 5: 15,12; 6: 1,3; 7: 19,656
|  | Итого по расценке |  |  | 8: 191.87; 10: 249.43
|  | ФОТ |  |  | 10: 249.43; 12: 6819
| Приказ № 812/пр от 21.12.2020 Прил. п.83 | НР Пусконаладочные работы: 'вхолостую' - 80%, 'под нагрузкой' - 20% |  |  | 4: %; 5: 74; 7: 74; 10: 184.58; 12: 5046
| Приказ № 774/пр от 11.12.2020 Прил. п.83 | СП Пусконаладочные работы: 'вхолостую' - 80%, 'под нагрузкой' - 20% |  |  | 4: %; 5: 36; 7: 36; 10: 89.79; 12: 2455
|  | Всего по позиции |  |  | 10: 523.8
69 | ФЕРп01-05-028-03 | Автоматический регулятор: напряжения силовых трансформаторов SPAU341C | bar: 4; 7
| Приказ от 04.08.2020 № 421/пр прил.10 табл.4 п.4 | Производство работ осуществляется в действующих электроустановках (в трансформаторных и распределительных подстанциях, в электропомещениях (щитовые, пультовые, подстанции, реакторные, РУ и пункты, кабельные шахты, тоннели и каналы, кабельные полуэтажи) с действующим электрооборудованием или кабельными линиями под напряжением), с оформлением при этом наряда-допуска или распоряжения ОЗП=1,3; ЭМ=1,3 к расх.; ЗПМ=1,3; ТЗ=1,3; ТЗМ=1,3
| 1 | ОТ |  |  | 8: 735.63; 9: 1,3; 10: 956.32; 11: 27,34; 12: 26146
|  | ЗТ |  |  | 4: чел.-ч; 5: 58,32; 6: 1,3; 7: 75,816
|  | Итого по расценке |  |  | 8: 735.63; 10: 956.32
|  | ФОТ |  |  | 10: 956.32; 12: 26146
| Приказ № 812/пр от 21.12.2020 Прил. п.83 | НР Пусконаладочные работы: 'вхолостую' - 80%, 'под нагрузкой' - 20% |  |  | 4: %; 5: 74; 7: 74; 10: 707.68; 12: 19348
| Приказ № 774/пр от 11.12.2020 Прил. п.83 | СП Пусконаладочные работы: 'вхолостую' - 80%, 'под нагрузкой' - 20% |  |  | 4: %; 5: 36; 7: 36; 10: 344.28; 12: 9413
|  | Всего по позиции |  |  | 10: 2008.28
устройства систем напряжения и оперативного тока
70 | ФЕРп01-06-020-01 | Вторичной цепи: группы из трех однофазных трансформаторов напряжения до 11 кВ |  |  | 4: система; 7: 2
| ОП п.1.1.52 | Для двухпроводной системы разводки ОЗП=0,7; ТЗ=0,7
| Приказ от 04.08.2020 № 421/пр прил.10 табл.4 п.4 | Производство работ осуществляется в действующих электроустановках (в трансформаторных и распределительных подстанциях, в электропомещениях (щитовые, пультовые, подстанции, реакторные, РУ и пункты, кабельные шахты, тоннели и каналы, кабельные полуэтажи) с действующим электрооборудованием или кабельными линиями под напряжением), с оформлением при этом наряда-допуска или распоряжения ОЗП=1,3; ЭМ=1,3 к расх.; ЗПМ=1,3; ТЗ=1,3; ТЗМ=1,3
| 1 | ОТ |  |  | 8: 66.04; 9: 0,91; 10: 120.19; 11: 27,34; 12: 3286
|  | ЗТ |  |  | 4: чел.-ч; 5: 5,76; 6: 0,91; 7: 10,4832
|  | Итого по расценке |  |  | 8: 66.04; 10: 120.19
|  | ФОТ |  |  | 10: 120.19; 12: 3286
| Приказ № 812/пр от 21.12.2020 Прил. п.83 | НР Пусконаладочные работы: 'вхолостую' - 80%, 'под нагрузкой' - 20% |  |  | 4: %; 5: 74; 7: 74; 10: 88.94; 12: 2432
| Приказ № 774/пр от 11.12.2020 Прил. п.83 | СП Пусконаладочные работы: 'вхолостую' - 80%, 'под нагрузкой' - 20% |  |  | 4: %; 5: 36; 7: 36; 10: 43.27; 12: 1183
|  | Всего по позиции |  |  | 10: 252.4
71 | ФЕРп01-06-020-01 | Вторичной цепи: группы из трех однофазных трансформаторов напряжения до 11 кВ (в ячейках) |  |  | 4: система; 7: 6
| ОП п.1.1.52 | Для четырехпроводной системы разводки ОЗП=1,3; ТЗ=1,3
| Приказ от 04.08.2020 № 421/пр прил.10 табл.4 п.4 | Производство работ осуществляется в действующих электроустановках (в трансформаторных и распределительных подстанциях, в электропомещениях (щитовые, пультовые, подстанции, реакторные, РУ и пункты, кабельные шахты, тоннели и каналы, кабельные полуэтажи) с действующим электрооборудованием или кабельными линиями под напряжением), с оформлением при этом наряда-допуска или распоряжения ОЗП=1,3; ЭМ=1,3 к расх.; ЗПМ=1,3; ТЗ=1,3; ТЗМ=1,3
| 1 | ОТ |  |  | 8: 66.04; 9: 1,69; 10: 669.65; 11: 27,34; 12: 18308
|  | ЗТ |  |  | 4: чел.-ч; 5: 5,76; 6: 1,69; 7: 58,4064
|  | Итого по расценке |  |  | 8: 66.04; 10: 669.65
|  | ФОТ |  |  | 10: 669.65; 12: 18308
| Приказ № 812/пр от 21.12.2020 Прил. п.83 | НР Пусконаладочные работы: 'вхолостую' - 80%, 'под нагрузкой' - 20% |  |  | 4: %; 5: 74; 7: 74; 10: 495.54; 12: 13548
| Приказ № 774/пр от 11.12.2020 Прил. п.83 | СП Пусконаладочные работы: 'вхолостую' - 80%, 'под нагрузкой' - 20% |  |  | 4: %; 5: 36; 7: 36; 10: 241.07; 12: 6591
|  | Всего по позиции |  |  | 10: 1406.26
устройства и схемы сигнализации
72 | ФЕРп01-10-001-01 | Сбор и реализация сигналов информации устройств защиты, автоматики электрических и технологических режимов |  |  | 4: сигнал; 7: 50
| Приказ от 04.08.2020 № 421/пр прил.10 табл.4 п.4 | Производство работ осуществляется в действующих электроустановках (в трансформаторных и распределительных подстанциях, в электропомещениях (щитовые, пультовые, подстанции, реакторные, РУ и пункты, кабельные шахты, тоннели и каналы, кабельные полуэтажи) с действующим электрооборудованием или кабельными линиями под напряжением), с оформлением при этом наряда-допуска или распоряжения ОЗП=1,3; ЭМ=1,3 к расх.; ЗПМ=1,3; ТЗ=1,3; ТЗМ=1,3
| 1 | ОТ |  |  | 8: 11.69; 9: 1,3; 10: 759.85; 11: 27,34; 12: 20774
|  | ЗТ |  |  | 4: чел.-ч; 5: 1; 6: 1,3; 7: 65
|  | Итого по расценке |  |  | 8: 11.69; 10: 759.85
|  | ФОТ |  |  | 10: 759.85; 12: 20774
| Приказ № 812/пр от 21.12.2020 Прил. п.83 | НР Пусконаладочные работы: 'вхолостую' - 80%, 'под нагрузкой' - 20% |  |  | 4: %; 5: 74; 7: 74; 10: 562.29; 12: 15373
| Приказ № 774/пр от 11.12.2020 Прил. п.83 | СП Пусконаладочные работы: 'вхолостую' - 80%, 'под нагрузкой' - 20% |  |  | 4: %; 5: 36; 7: 36; 10: 273.55; 12: 7479
|  | Всего по позиции |  |  | 10: 1595.69
73 | ФЕРп01-10-002-01 | Схема образования участка сигнализации (центральной, технологической, местной, аварийной, предупредительной и др.) |  |  | 4: участок; 7: 3
| Приказ от 04.08.2020 № 421/пр прил.10 табл.4 п.4 | Производство работ осуществляется в действующих электроустановках (в трансформаторных и распределительных подстанциях, в электропомещениях (щитовые, пультовые, подстанции, реакторные, РУ и пункты, кабельные шахты, тоннели и каналы, кабельные полуэтажи) с действующим электрооборудованием или кабельными линиями под напряжением), с оформлением при этом наряда-допуска или распоряжения ОЗП=1,3; ЭМ=1,3 к расх.; ЗПМ=1,3; ТЗ=1,3; ТЗМ=1,3
| 1 | ОТ |  |  | 8: 274.77; 9: 1,3; 10: 1071.6; 11: 27,34; 12: 29298
|  | ЗТ |  |  | 4: чел.-ч; 5: 23,49; 6: 1,3; 7: 91,611
|  | Итого по расценке |  |  | 8: 274.77; 10: 1071.6
|  | ФОТ |  |  | 10: 1071.6; 12: 29298
| Приказ № 812/пр от 21.12.2020 Прил. п.83 | НР Пусконаладочные работы: 'вхолостую' - 80%, 'под нагрузкой' - 20% |  |  | 4: %; 5: 74; 7: 74; 10: 792.98; 12: 21681
| Приказ № 774/пр от 11.12.2020 Прил. п.83 | СП Пусконаладочные работы: 'вхолостую' - 80%, 'под нагрузкой' - 20% |  |  | 4: %; 5: 36; 7: 36; 10: 385.78; 12: 10547
|  | Всего по позиции |  |  | 10: 2250.36
74 | ФЕРп01-10-010-02 | Схема контроля изоляции электрической сети: с применением релейно-контакторной аппаратуры и бесконтактных элементов |  |  | 4: схема; 7: 5
| Приказ от 04.08.2020 № 421/пр прил.10 табл.4 п.4 | Производство работ осуществляется в действующих электроустановках (в трансформаторных и распределительных подстанциях, в электропомещениях (щитовые, пультовые, подстанции, реакторные, РУ и пункты, кабельные шахты, тоннели и каналы, кабельные полуэтажи) с действующим электрооборудованием или кабельными линиями под напряжением), с оформлением при этом наряда-допуска или распоряжения ОЗП=1,3; ЭМ=1,3 к расх.; ЗПМ=1,3; ТЗ=1,3; ТЗМ=1,3
| 1 | ОТ |  |  | 8: 146.23; 9: 1,3; 10: 950.5; 11: 27,34; 12: 25987
|  | ЗТ |  |  | 4: чел.-ч; 5: 12,96; 6: 1,3; 7: 84,24
|  | Итого по расценке |  |  | 8: 146.23; 10: 950.5
|  | ФОТ |  |  | 10: 950.5; 12: 25987
| Приказ № 812/пр от 21.12.2020 Прил. п.83 | НР Пусконаладочные работы: 'вхолостую' - 80%, 'под нагрузкой' - 20% |  |  | 4: %; 5: 74; 7: 74; 10: 703.37; 12: 19230
| Приказ № 774/пр от 11.12.2020 Прил. п.83 | СП Пусконаладочные работы: 'вхолостую' - 80%, 'под нагрузкой' - 20% |  |  | 4: %; 5: 36; 7: 36; 10: 342.18; 12: 9355
|  | Всего по позиции |  |  | 10: 1996.05
измерения в электроустановках
75 | ФЕРп01-11-011-01 | Проверка наличия цепи между заземлителями и заземленными элементами |  |  | 4: 100 измерений; 7: 0,5
Объем=50 / 100
| Приказ от 04.08.2020 № 421/пр прил.10 табл.4 п.4 | Производство работ осуществляется в действующих электроустановках (в трансформаторных и распределительных подстанциях, в электропомещениях (щитовые, пультовые, подстанции, реакторные, РУ и пункты, кабельные шахты, тоннели и каналы, кабельные полуэтажи) с действующим электрооборудованием или кабельными линиями под напряжением), с оформлением при этом наряда-допуска или распоряжения ОЗП=1,3; ЭМ=1,3 к расх.; ЗПМ=1,3; ТЗ=1,3; ТЗМ=1,3
| 1 | ОТ |  |  | 8: 165.95; 9: 1,3; 10: 107.87; 11: 27,34; 12: 2949
|  | ЗТ |  |  | 4: чел.-ч; 5: 12,96; 6: 1,3; 7: 8,424
|  | Итого по расценке |  |  | 8: 165.95; 10: 107.87
|  | ФОТ |  |  | 10: 107.87; 12: 2949
| Приказ № 812/пр от 21.12.2020 Прил. п.83 | НР Пусконаладочные работы: 'вхолостую' - 80%, 'под нагрузкой' - 20% |  |  | 4: %; 5: 74; 7: 74; 10: 79.82; 12: 2182
| Приказ № 774/пр от 11.12.2020 Прил. п.83 | СП Пусконаладочные работы: 'вхолостую' - 80%, 'под нагрузкой' - 20% |  |  | 4: %; 5: 36; 7: 36; 10: 38.83; 12: 1062
|  | Всего по позиции |  |  | 10: 226.52
испытания повышенным напряжением
76 | ФЕРп01-12-029-01 | Испытание цепи вторичной коммутации |  |  | 4: испытание; 7: 150
| Приказ от 04.08.2020 № 421/пр прил.10 табл.4 п.4 | Производство работ осуществляется в действующих электроустановках (в трансформаторных и распределительных подстанциях, в электропомещениях (щитовые, пультовые, подстанции, реакторные, РУ и пункты, кабельные шахты, тоннели и каналы, кабельные полуэтажи) с действующим электрооборудованием или кабельными линиями под напряжением), с оформлением при этом наряда-допуска или распоряжения ОЗП=1,3; ЭМ=1,3 к расх.; ЗПМ=1,3; ТЗ=1,3; ТЗМ=1,3
| 1 | ОТ |  |  | 8: 19.52; 9: 1,3; 10: 3806.4; 11: 27,34; 12: 104067
|  | ЗТ |  |  | 4: чел.-ч; 5: 1,62; 6: 1,3; 7: 315,9
|  | Итого по расценке |  |  | 8: 19.52; 10: 3806.4
|  | ФОТ |  |  | 10: 3806.4; 12: 104067
| Приказ № 812/пр от 21.12.2020 Прил. п.83 | НР Пусконаладочные работы: 'вхолостую' - 80%, 'под нагрузкой' - 20% |  |  | 4: %; 5: 74; 7: 74; 10: 2816.74; 12: 77010
| Приказ № 774/пр от 11.12.2020 Прил. п.83 | СП Пусконаладочные работы: 'вхолостую' - 80%, 'под нагрузкой' - 20% |  |  | 4: %; 5: 36; 7: 36; 10: 1370.3; 12: 37464
|  | Всего по позиции |  |  | 10: 7993.44
Итоги по разделу 6 Пусконаладочные работы РЗА :
|  | Итого прямые затраты (справочно) |  |  | 10: 32091.24
в том числе:
|  | Оплата труда рабочих |  |  | 10: 32091.24
|  | Прочие затраты |  |  | 10: 67391.63
|  | Пусконаладочные работы |  |  | 10: 67391.63
в том числе:
|  | оплата труда |  |  | 10: 32091.24
|  | накладные расходы |  |  | 10: 23747.53
|  | сметная прибыль |  |  | 10: 11552.86
|  | Итого ФОТ (справочно) |  |  | 10: 32091.24
|  | Итого накладные расходы (справочно) |  |  | 10: 23747.53
|  | Итого сметная прибыль (справочно) |  |  | 10: 11552.86
|  | Итого по разделу 6 Пусконаладочные работы РЗА |  |  | 10: 67391.63
Раздел 7. Пусконаладочные работы АСУТП
77 | ФЕРп02-01-001-13 | Автоматизированная система управления I категории технической сложности с количеством каналов (Кобщ): 320 |  |  | 4: система; 7: 1
| Приказ от 04.08.2020 № 421/пр прил.10 табл.4 п.4 | Производство работ осуществляется в действующих электроустановках (в трансформаторных и распределительных подстанциях, в электропомещениях (щитовые, пультовые, подстанции, реакторные, РУ и пункты, кабельные шахты, тоннели и каналы, кабельные полуэтажи) с действующим электрооборудованием или кабельными линиями под напряжением), с оформлением при этом наряда-допуска или распоряжения ОЗП=1,3; ЭМ=1,3 к расх.; ЗПМ=1,3; ТЗ=1,3; ТЗМ=1,3
| 1 | ОТ |  |  | 8: 26233.01; 9: 1,3; 10: 34102.91; 11: 27,34; 12: 932374
|  | ЗТ |  |  | 4: чел.-ч; 5: 1850; 6: 1,3; 7: 2405
|  | Итого по расценке |  |  | 8: 26233.01; 10: 34102.91
|  | ФОТ |  |  | 10: 34102.91; 12: 932374
| Приказ № 812/пр от 21.12.2020 Прил. п.83 | НР Пусконаладочные работы: 'вхолостую' - 80%, 'под нагрузкой' - 20% |  |  | 4: %; 5: 74; 7: 74; 10: 25236.15; 12: 689957
| Приказ № 774/пр от 11.12.2020 Прил. п.83 | СП Пусконаладочные работы: 'вхолостую' - 80%, 'под нагрузкой' - 20% |  |  | 4: %; 5: 36; 7: 36; 10: 12277.05; 12: 335655
|  | Всего по позиции |  |  | 10: 71616.11
78 | ФЕРп02-01-001-14 | Автоматизированная система управления I категории технической сложности с количеством каналов (Кобщ): за каждый канал свыше 320 до 639 добавлять к расценке 02-01-001-13 |  |  | 4: канал; 7: 32
Объем=352-320
| ТЧ п.2.2.5 | При выполнении повторных пусконаладочных работ (до сдачи объекта в эксплуатацию) ОЗП=0,537; ТЗ=0,537
| Приказ от 04.08.2020 № 421/пр прил.10 табл.4 п.4 | Производство работ осуществляется в действующих электроустановках (в трансформаторных и распределительных подстанциях, в электропомещениях (щитовые, пультовые, подстанции, реакторные, РУ и пункты, кабельные шахты, тоннели и каналы, кабельные полуэтажи) с действующим электрооборудованием или кабельными линиями под напряжением), с оформлением при этом наряда-допуска или распоряжения ОЗП=1,3; ЭМ=1,3 к расх.; ЗПМ=1,3; ТЗ=1,3; ТЗМ=1,3
| 1 | ОТ |  |  | 8: 73.6; 9: 0,6981; 10: 1644.17; 11: 27,34; 12: 44952
|  | ЗТ |  |  | 4: чел.-ч; 5: 5,19; 6: 0,6981; 7: 115,940448
|  | Итого по расценке |  |  | 8: 73.6; 10: 1644.17
|  | ФОТ |  |  | 10: 1644.17; 12: 44952
| Приказ № 812/пр от 21.12.2020 Прил. п.83 | НР Пусконаладочные работы: 'вхолостую' - 80%, 'под нагрузкой' - 20% |  |  | 4: %; 5: 74; 7: 74; 10: 1216.69; 12: 33264
| Приказ № 774/пр от 11.12.2020 Прил. п.83 | СП Пусконаладочные работы: 'вхолостую' - 80%, 'под нагрузкой' - 20% |  |  | 4: %; 5: 36; 7: 36; 10: 591.9; 12: 16183
|  | Всего по позиции |  |  | 10: 3452.76
Итоги по разделу 7 Пусконаладочные работы АСУТП :
|  | Итого прямые затраты (справочно) |  |  | 10: 35747.08
в том числе:
|  | Оплата труда рабочих |  |  | 10: 35747.08
|  | Прочие затраты |  |  | 10: 75068.87
|  | Пусконаладочные работы |  |  | 10: 75068.87
в том числе:
|  | оплата труда |  |  | 10: 35747.08
|  | накладные расходы |  |  | 10: 26452.84
|  | сметная прибыль |  |  | 10: 12868.95
|  | Итого ФОТ (справочно) |  |  | 10: 35747.08
|  | Итого накладные расходы (справочно) |  |  | 10: 26452.84
|  | Итого сметная прибыль (справочно) |  |  | 10: 12868.95
|  | Итого по разделу 7 Пусконаладочные работы АСУТП |  |  | 10: 75068.87
Раздел 8. Система переменного тока
79 | ФЕРп01-03-001-01 | Выключатель однополюсный напряжением до 1 кВ: с электромагнитным, тепловым или комбинированным расцепителем |  |  | 4: шт; 7: 3
| Приказ от 04.08.2020 № 421/пр прил.10 табл.4 п.4 | Производство работ осуществляется в действующих электроустановках (в трансформаторных и распределительных подстанциях, в электропомещениях (щитовые, пультовые, подстанции, реакторные, РУ и пункты, кабельные шахты, тоннели и каналы, кабельные полуэтажи) с действующим электрооборудованием или кабельными линиями под напряжением), с оформлением при этом наряда-допуска или распоряжения ОЗП=1,3; ЭМ=1,3 к расх.; ЗПМ=1,3; ТЗ=1,3; ТЗМ=1,3
| 1 | ОТ |  |  | 8: 12.21; 9: 1,3; 10: 47.62; 11: 27,34; 12: 1302
|  | ЗТ |  |  | 4: чел.-ч; 5: 1,3; 6: 1,3; 7: 5,07
|  | Итого по расценке |  |  | 8: 12.21; 10: 47.62
|  | ФОТ |  |  | 10: 47.62; 12: 1302
| Приказ № 812/пр от 21.12.2020 Прил. п.83 | НР Пусконаладочные работы: 'вхолостую' - 80%, 'под нагрузкой' - 20% |  |  | 4: %; 5: 74; 7: 74; 10: 35.24; 12: 963
| Приказ № 774/пр от 11.12.2020 Прил. п.83 | СП Пусконаладочные работы: 'вхолостую' - 80%, 'под нагрузкой' - 20% |  |  | 4: %; 5: 36; 7: 36; 10: 17.14; 12: 469
|  | Всего по позиции |  |  | 10: 100
80 | ФЕРп01-12-021-01 | Испытание аппарата коммутационного напряжением: до 1 кВ (силовых цепей) |  |  | 4: испытание; 7: 3
| Приказ от 04.08.2020 № 421/пр прил.10 табл.4 п.4 | Производство работ осуществляется в действующих электроустановках (в трансформаторных и распределительных подстанциях, в электропомещениях (щитовые, пультовые, подстанции, реакторные, РУ и пункты, кабельные шахты, тоннели и каналы, кабельные полуэтажи) с действующим электрооборудованием или кабельными линиями под напряжением), с оформлением при этом наряда-допуска или распоряжения ОЗП=1,3; ЭМ=1,3 к расх.; ЗПМ=1,3; ТЗ=1,3; ТЗМ=1,3
| 1 | ОТ |  |  | 8: 19.63; 9: 1,3; 10: 76.56; 11: 27,34; 12: 2093
|  | ЗТ |  |  | 4: чел.-ч; 5: 1,62; 6: 1,3; 7: 6,318
|  | Итого по расценке |  |  | 8: 19.63; 10: 76.56
|  | ФОТ |  |  | 10: 76.56; 12: 2093
| Приказ № 812/пр от 21.12.2020 Прил. п.83 | НР Пусконаладочные работы: 'вхолостую' - 80%, 'под нагрузкой' - 20% |  |  | 4: %; 5: 74; 7: 74; 10: 56.65; 12: 1549
| Приказ № 774/пр от 11.12.2020 Прил. п.83 | СП Пусконаладочные работы: 'вхолостую' - 80%, 'под нагрузкой' - 20% |  |  | 4: %; 5: 36; 7: 36; 10: 27.56; 12: 753
|  | Всего по позиции |  |  | 10: 160.77
Итоги по разделу 8 Система переменного тока :
|  | Итого прямые затраты (справочно) |  |  | 10: 124.18
в том числе:
|  | Оплата труда рабочих |  |  | 10: 124.18
|  | Прочие затраты |  |  | 10: 260.77
|  | Пусконаладочные работы |  |  | 10: 260.77
в том числе:
|  | оплата труда |  |  | 10: 124.18
|  | накладные расходы |  |  | 10: 91.89
|  | сметная прибыль |  |  | 10: 44.7
|  | Итого ФОТ (справочно) |  |  | 10: 124.18
|  | Итого накладные расходы (справочно) |  |  | 10: 91.89
|  | Итого сметная прибыль (справочно) |  |  | 10: 44.7
|  | Итого по разделу 8 Система переменного тока |  |  | 10: 260.77
Итоги по смете:
|  | Итого прямые затраты (справочно) |  |  | 10: 93852.56; 12: 2565927
в том числе:
|  | Оплата труда рабочих |  |  | 10: 93852.56; 12: 2565927
|  | Прочие затраты |  |  | 10: 197090.37; 12: 5388437
|  | Пусконаладочные работы |  |  | 10: 197090.37; 12: 5388437
в том числе:
|  | оплата труда |  |  | 10: 93852.56; 12: 2565927
|  | накладные расходы |  |  | 10: 69450.9; 12: 1898779
|  | сметная прибыль |  |  | 10: 33786.91; 12: 923731
|  | Итого ФОТ (справочно) |  |  | 10: 93852.56; 12: 2565927
|  | Итого накладные расходы (справочно) |  |  | 10: 69450.9; 12: 1898779
|  | Итого сметная прибыль (справочно) |  |  | 10: 33786.91; 12: 923731
|  | ВСЕГО по смете, в т.ч. |  |  | 10: 197090.37; 12: 5388437
|  | работа "под нагрузкой" 20% |  |  | 10: 39418.07; 12: 1077687.4
Составил:
[должность, подпись (инициалы, фамилия)]
Проверил:
[должность, подпись (инициалы, фамилия)]

## 09-01-02в
Приложение № 2
Утверждено приказом № 421 от 4 августа 2020 г. Минстроя РФ
Наименование редакции сметных нормативов |  |  | Изменения в сметные нормы, федеральные единичные расценки и отдельные составляющие к ним, включенные в федеральный реестр сметных нормативов приказами Минстроя России от 26 декабря 2019 г. № 871/пр, 872/пр, 873/пр, 874/пр, 875/пр, 876/пр (в ред. приказов от 30.03.2020 № 171/пр, 172/пр, от 01.06.2020 № 294/пр, 295/пр, от 30.06.2020 № 352/пр, 353/пр, от 20.10.2020 № 635/пр, 636/пр, от 09.02.2021 № 50/пр, 51/пр, от 24.05.2021 № 320/пр, 321/пр, от 24.06.2021 № 407/пр, 408/пр, от 14.10.2021 № 745/пр, 746/пр)
Наименование программного продукта |  |  | "ГРАНД-Смета 2021"
Проектно-изыскательские работы по реконструкции ПС 35/10 кВ №604 «Осельки» по адресу: Ленинградская область, Всеволожский р-н, п. Нижние Осельки, в/г №1» для филиала «Северо-Западный» АО «Оборонэнерго»
(наименование стройки)
(наименование объекта капитального строительства)
ЛОКАЛЬНЫЙ СМЕТНЫЙ РАСЧЕТ (СМЕТА) № 09-01-02
Пусконаладочные работы. 2 пусковой комплекс
(наименование конструктивного решения)
Составлен | базисно-индексным | методом
Основание
(проектная и (или) иная техническая документация)
Составлен(а) в текущем (базисном) уровне цен |  |  | 4 квартал 2021 г.
Сметная стоимость |  | 2439.9 | (89,24) | тыс.руб.
в том числе:
| строительных работ | 0 | (0) | тыс.руб. |  | Средства на оплату труда рабочих |  |  |  |  | 1161.86 | (42,5) | тыс.руб.
| монтажных работ | 0 | (0) | тыс.руб. |  | Нормативные затраты труда рабочих | [5 empty] | 3369.3 | чел.час.
| оборудования | 0 | (0) | тыс.руб. |  | Нормативные затраты труда машинистов | [6 empty] | чел.час.
| прочих затрат | 2439.9 | (89,24) | тыс.руб. |  | Расчетный измеритель конструктивного решения
№ п/п | Обоснование | Наименование работ и затрат |  |  | Единица измерения | Количество |  |  | Сметная стоимость в базисном уровне цен (в текущем уровне цен (гр. 8) для ресурсов, отсутствующих в СНБ), руб. |  |  | Индексы | Сметная стоимость в текущем уровне цен, руб.
[6 empty] | на единицу | коэффициенты | всего с учетом коэффициентов | на единицу | коэффициенты | всего
1 | 2 | 3 |  |  | 4 | 5 | 6 | 7 | 8 | 9 | 10 | 11 | 12
Раздел 1. ОРУ 35 кВ
Трансформатор 35 кВ
1 | ФЕРп01-02-002-05 | Трансформатор силовой трехфазный масляный двухобмоточный напряжением: до 35 кВ, мощностью свыше 1,6 МВА | bar: 4; 7
| Приказ от 04.08.2020 № 421/пр прил.10 табл.4 п.4 | Производство работ осуществляется в действующих электроустановках (в трансформаторных и распределительных подстанциях, в электропомещениях (щитовые, пультовые, подстанции, реакторные, РУ и пункты, кабельные шахты, тоннели и каналы, кабельные полуэтажи) с действующим электрооборудованием или кабельными линиями под напряжением), с оформлением при этом наряда-допуска или распоряжения ОЗП=1,3; ЭМ=1,3 к расх.; ЗПМ=1,3; ТЗ=1,3; ТЗМ=1,3
| 1 | ОТ |  |  | 8: 758.28; 9: 1,3; 10: 985.76; 11: 27,34; 12: 26951
|  | ЗТ |  |  | 4: чел.-ч; 5: 58,5; 6: 1,3; 7: 76,05
|  | Итого по расценке |  |  | 8: 758.28; 10: 985.76
|  | ФОТ |  |  | 10: 985.76; 12: 26951
| Приказ № 812/пр от 21.12.2020 Прил. п.83 | НР Пусконаладочные работы: 'вхолостую' - 80%, 'под нагрузкой' - 20% |  |  | 4: %; 5: 74; 7: 74; 10: 729.46; 12: 19944
| Приказ № 774/пр от 11.12.2020 Прил. п.83 | СП Пусконаладочные работы: 'вхолостую' - 80%, 'под нагрузкой' - 20% |  |  | 4: %; 5: 36; 7: 36; 10: 354.87; 12: 9702
|  | Всего по позиции |  |  | 10: 2070.09
2 | ФЕРп01-12-010-01 | Испытание: обмотки трансформатора силового |  |  | 4: испытание; 7: 6
| Приказ от 04.08.2020 № 421/пр прил.10 табл.4 п.4 | Производство работ осуществляется в действующих электроустановках (в трансформаторных и распределительных подстанциях, в электропомещениях (щитовые, пультовые, подстанции, реакторные, РУ и пункты, кабельные шахты, тоннели и каналы, кабельные полуэтажи) с действующим электрооборудованием или кабельными линиями под напряжением), с оформлением при этом наряда-допуска или распоряжения ОЗП=1,3; ЭМ=1,3 к расх.; ЗПМ=1,3; ТЗ=1,3; ТЗМ=1,3
| 1 | ОТ |  |  | 8: 31.33; 9: 1,3; 10: 244.37; 11: 27,34; 12: 6681
|  | ЗТ |  |  | 4: чел.-ч; 5: 2,43; 6: 1,3; 7: 18,954
|  | Итого по расценке |  |  | 8: 31.33; 10: 244.37
|  | ФОТ |  |  | 10: 244.37; 12: 6681
| Приказ № 812/пр от 21.12.2020 Прил. п.83 | НР Пусконаладочные работы: 'вхолостую' - 80%, 'под нагрузкой' - 20% |  |  | 4: %; 5: 74; 7: 74; 10: 180.83; 12: 4944
| Приказ № 774/пр от 11.12.2020 Прил. п.83 | СП Пусконаладочные работы: 'вхолостую' - 80%, 'под нагрузкой' - 20% |  |  | 4: %; 5: 36; 7: 36; 10: 87.97; 12: 2405
|  | Всего по позиции |  |  | 10: 513.17
3 | ФЕРп01-11-029-01 | Испытание трансформаторного масла: на свободное протекание и измерение коэффициента пропитки кабельной линии низкого давления |  |  | 4: испытание; 7: 1
| Приказ от 04.08.2020 № 421/пр прил.10 табл.4 п.4 | Производство работ осуществляется в действующих электроустановках (в трансформаторных и распределительных подстанциях, в электропомещениях (щитовые, пультовые, подстанции, реакторные, РУ и пункты, кабельные шахты, тоннели и каналы, кабельные полуэтажи) с действующим электрооборудованием или кабельными линиями под напряжением), с оформлением при этом наряда-допуска или распоряжения ОЗП=1,3; ЭМ=1,3 к расх.; ЗПМ=1,3; ТЗ=1,3; ТЗМ=1,3
| 1 | ОТ |  |  | 8: 497.85; 9: 1,3; 10: 647.21; 11: 27,34; 12: 17695
|  | ЗТ |  |  | 4: чел.-ч; 5: 38,88; 6: 1,3; 7: 50,544
|  | Итого по расценке |  |  | 8: 497.85; 10: 647.21
|  | ФОТ |  |  | 10: 647.21; 12: 17695
| Приказ № 812/пр от 21.12.2020 Прил. п.83 | НР Пусконаладочные работы: 'вхолостую' - 80%, 'под нагрузкой' - 20% |  |  | 4: %; 5: 74; 7: 74; 10: 478.94; 12: 13094
| Приказ № 774/пр от 11.12.2020 Прил. п.83 | СП Пусконаладочные работы: 'вхолостую' - 80%, 'под нагрузкой' - 20% |  |  | 4: %; 5: 36; 7: 36; 10: 233; 12: 6370
|  | Всего по позиции |  |  | 10: 1359.15
4 | ФЕРп01-11-029-02 | Испытание трансформаторного масла: на пробой |  |  | 4: испытание; 7: 1
| Приказ от 04.08.2020 № 421/пр прил.10 табл.4 п.4 | Производство работ осуществляется в действующих электроустановках (в трансформаторных и распределительных подстанциях, в электропомещениях (щитовые, пультовые, подстанции, реакторные, РУ и пункты, кабельные шахты, тоннели и каналы, кабельные полуэтажи) с действующим электрооборудованием или кабельными линиями под напряжением), с оформлением при этом наряда-допуска или распоряжения ОЗП=1,3; ЭМ=1,3 к расх.; ЗПМ=1,3; ТЗ=1,3; ТЗМ=1,3
| 1 | ОТ |  |  | 8: 10.5; 9: 1,3; 10: 13.65; 11: 27,34; 12: 373
|  | ЗТ |  |  | 4: чел.-ч; 5: 0,82; 6: 1,3; 7: 1,066
|  | Итого по расценке |  |  | 8: 10.5; 10: 13.65
|  | ФОТ |  |  | 10: 13.65; 12: 373
| Приказ № 812/пр от 21.12.2020 Прил. п.83 | НР Пусконаладочные работы: 'вхолостую' - 80%, 'под нагрузкой' - 20% |  |  | 4: %; 5: 74; 7: 74; 10: 10.1; 12: 276
| Приказ № 774/пр от 11.12.2020 Прил. п.83 | СП Пусконаладочные работы: 'вхолостую' - 80%, 'под нагрузкой' - 20% |  |  | 4: %; 5: 36; 7: 36; 10: 4.91; 12: 134
|  | Всего по позиции |  |  | 10: 28.66
5 | ФЕРп01-12-023-01 | Испытание ввода и проходного изолятора с фарфоровой, жидкой или бумажной изоляцией (до установки на оборудование) |  |  | 4: испытание; 7: 6
| Приказ от 04.08.2020 № 421/пр прил.10 табл.4 п.4 | Производство работ осуществляется в действующих электроустановках (в трансформаторных и распределительных подстанциях, в электропомещениях (щитовые, пультовые, подстанции, реакторные, РУ и пункты, кабельные шахты, тоннели и каналы, кабельные полуэтажи) с действующим электрооборудованием или кабельными линиями под напряжением), с оформлением при этом наряда-допуска или распоряжения ОЗП=1,3; ЭМ=1,3 к расх.; ЗПМ=1,3; ТЗ=1,3; ТЗМ=1,3
| 1 | ОТ |  |  | 8: 29.9; 9: 1,3; 10: 233.22; 11: 27,34; 12: 6376
|  | ЗТ |  |  | 4: чел.-ч; 5: 2,43; 6: 1,3; 7: 18,954
|  | Итого по расценке |  |  | 8: 29.9; 10: 233.22
|  | ФОТ |  |  | 10: 233.22; 12: 6376
| Приказ № 812/пр от 21.12.2020 Прил. п.83 | НР Пусконаладочные работы: 'вхолостую' - 80%, 'под нагрузкой' - 20% |  |  | 4: %; 5: 74; 7: 74; 10: 172.58; 12: 4718
| Приказ № 774/пр от 11.12.2020 Прил. п.83 | СП Пусконаладочные работы: 'вхолостую' - 80%, 'под нагрузкой' - 20% |  |  | 4: %; 5: 36; 7: 36; 10: 83.96; 12: 2295
|  | Всего по позиции |  |  | 10: 489.76
6 | ФЕРп01-02-017-07 | Трансформатор тока встроенный во вводы выключателя, силового трансформатора |  |  | 4: шт; 7: 6
| Приказ от 04.08.2020 № 421/пр прил.10 табл.4 п.4 | Производство работ осуществляется в действующих электроустановках (в трансформаторных и распределительных подстанциях, в электропомещениях (щитовые, пультовые, подстанции, реакторные, РУ и пункты, кабельные шахты, тоннели и каналы, кабельные полуэтажи) с действующим электрооборудованием или кабельными линиями под напряжением), с оформлением при этом наряда-допуска или распоряжения ОЗП=1,3; ЭМ=1,3 к расх.; ЗПМ=1,3; ТЗ=1,3; ТЗМ=1,3
| 1 | ОТ |  |  | 8: 98.19; 9: 1,3; 10: 765.88; 11: 27,34; 12: 20939
|  | ЗТ |  |  | 4: чел.-ч; 5: 8,1; 6: 1,3; 7: 63,18
|  | Итого по расценке |  |  | 8: 98.19; 10: 765.88
|  | ФОТ |  |  | 10: 765.88; 12: 20939
| Приказ № 812/пр от 21.12.2020 Прил. п.83 | НР Пусконаладочные работы: 'вхолостую' - 80%, 'под нагрузкой' - 20% |  |  | 4: %; 5: 74; 7: 74; 10: 566.75; 12: 15495
| Приказ № 774/пр от 11.12.2020 Прил. п.83 | СП Пусконаладочные работы: 'вхолостую' - 80%, 'под нагрузкой' - 20% |  |  | 4: %; 5: 36; 7: 36; 10: 275.72; 12: 7538
|  | Всего по позиции |  |  | 10: 1608.35
7 | ФЕРп01-12-010-03 | Испытание: вторичной обмотки трансформатора измерительного |  |  | 4: испытание; 7: 6
| Приказ от 04.08.2020 № 421/пр прил.10 табл.4 п.4 | Производство работ осуществляется в действующих электроустановках (в трансформаторных и распределительных подстанциях, в электропомещениях (щитовые, пультовые, подстанции, реакторные, РУ и пункты, кабельные шахты, тоннели и каналы, кабельные полуэтажи) с действующим электрооборудованием или кабельными линиями под напряжением), с оформлением при этом наряда-допуска или распоряжения ОЗП=1,3; ЭМ=1,3 к расх.; ЗПМ=1,3; ТЗ=1,3; ТЗМ=1,3
| 1 | ОТ |  |  | 8: 20.88; 9: 1,3; 10: 162.86; 11: 27,34; 12: 4453
|  | ЗТ |  |  | 4: чел.-ч; 5: 1,62; 6: 1,3; 7: 12,636
|  | Итого по расценке |  |  | 8: 20.88; 10: 162.86
|  | ФОТ |  |  | 10: 162.86; 12: 4453
| Приказ № 812/пр от 21.12.2020 Прил. п.83 | НР Пусконаладочные работы: 'вхолостую' - 80%, 'под нагрузкой' - 20% |  |  | 4: %; 5: 74; 7: 74; 10: 120.52; 12: 3295
| Приказ № 774/пр от 11.12.2020 Прил. п.83 | СП Пусконаладочные работы: 'вхолостую' - 80%, 'под нагрузкой' - 20% |  |  | 4: %; 5: 36; 7: 36; 10: 58.63; 12: 1603
|  | Всего по позиции |  |  | 10: 342.01
Выключатели вакуумные 35 кВ
8 | ФЕРп01-03-008-03 | Выключатель: масляный напряжением до 110 кВ |  |  | 4: шт; 7: 2
| Приказ от 04.08.2020 № 421/пр прил.10 табл.4 п.4 | Производство работ осуществляется в действующих электроустановках (в трансформаторных и распределительных подстанциях, в электропомещениях (щитовые, пультовые, подстанции, реакторные, РУ и пункты, кабельные шахты, тоннели и каналы, кабельные полуэтажи) с действующим электрооборудованием или кабельными линиями под напряжением), с оформлением при этом наряда-допуска или распоряжения ОЗП=1,3; ЭМ=1,3 к расх.; ЗПМ=1,3; ТЗ=1,3; ТЗМ=1,3
| 1 | ОТ |  |  | 8: 378.56; 9: 1,3; 10: 984.26; 11: 27,34; 12: 26910
|  | ЗТ |  |  | 4: чел.-ч; 5: 31; 6: 1,3; 7: 80,6
|  | Итого по расценке |  |  | 8: 378.56; 10: 984.26
|  | ФОТ |  |  | 10: 984.26; 12: 26910
| Приказ № 812/пр от 21.12.2020 Прил. п.83 | НР Пусконаладочные работы: 'вхолостую' - 80%, 'под нагрузкой' - 20% |  |  | 4: %; 5: 74; 7: 74; 10: 728.35; 12: 19913
| Приказ № 774/пр от 11.12.2020 Прил. п.83 | СП Пусконаладочные работы: 'вхолостую' - 80%, 'под нагрузкой' - 20% |  |  | 4: %; 5: 36; 7: 36; 10: 354.33; 12: 9688
|  | Всего по позиции |  |  | 10: 2066.94
9 | ФЕРп01-03-022-01 | Устройство подогрева воздушного выключателя с одним нагревательным элементом |  |  | 4: шт; 7: 2
| Приказ от 04.08.2020 № 421/пр прил.10 табл.4 п.4 | Производство работ осуществляется в действующих электроустановках (в трансформаторных и распределительных подстанциях, в электропомещениях (щитовые, пультовые, подстанции, реакторные, РУ и пункты, кабельные шахты, тоннели и каналы, кабельные полуэтажи) с действующим электрооборудованием или кабельными линиями под напряжением), с оформлением при этом наряда-допуска или распоряжения ОЗП=1,3; ЭМ=1,3 к расх.; ЗПМ=1,3; ТЗ=1,3; ТЗМ=1,3
| 1 | ОТ |  |  | 8: 73.29; 9: 1,3; 10: 190.55; 11: 27,34; 12: 5210
|  | ЗТ |  |  | 4: чел.-ч; 5: 6,3; 6: 1,3; 7: 16,38
|  | Итого по расценке |  |  | 8: 73.29; 10: 190.55
|  | ФОТ |  |  | 10: 190.55; 12: 5210
| Приказ № 812/пр от 21.12.2020 Прил. п.83 | НР Пусконаладочные работы: 'вхолостую' - 80%, 'под нагрузкой' - 20% |  |  | 4: %; 5: 74; 7: 74; 10: 141.01; 12: 3855
| Приказ № 774/пр от 11.12.2020 Прил. п.83 | СП Пусконаладочные работы: 'вхолостую' - 80%, 'под нагрузкой' - 20% |  |  | 4: %; 5: 36; 7: 36; 10: 68.6; 12: 1876
|  | Всего по позиции |  |  | 10: 400.16
10 | ФЕРп01-11-028-02 | Измерение сопротивления изоляции мегаомметром обмоток машин и аппаратов |  |  | 4: измерение; 7: 2
| Приказ от 04.08.2020 № 421/пр прил.10 табл.4 п.4 | Производство работ осуществляется в действующих электроустановках (в трансформаторных и распределительных подстанциях, в электропомещениях (щитовые, пультовые, подстанции, реакторные, РУ и пункты, кабельные шахты, тоннели и каналы, кабельные полуэтажи) с действующим электрооборудованием или кабельными линиями под напряжением), с оформлением при этом наряда-допуска или распоряжения ОЗП=1,3; ЭМ=1,3 к расх.; ЗПМ=1,3; ТЗ=1,3; ТЗМ=1,3
| 1 | ОТ |  |  | 8: 1.03; 9: 1,3; 10: 2.68; 11: 27,34; 12: 73
|  | ЗТ |  |  | 4: чел.-ч; 5: 0,08; 6: 1,3; 7: 0,208
|  | Итого по расценке |  |  | 8: 1.03; 10: 2.68
|  | ФОТ |  |  | 10: 2.68; 12: 73
| Приказ № 812/пр от 21.12.2020 Прил. п.83 | НР Пусконаладочные работы: 'вхолостую' - 80%, 'под нагрузкой' - 20% |  |  | 4: %; 5: 74; 7: 74; 10: 1.98; 12: 54
| Приказ № 774/пр от 11.12.2020 Прил. п.83 | СП Пусконаладочные работы: 'вхолостую' - 80%, 'под нагрузкой' - 20% |  |  | 4: %; 5: 36; 7: 36; 10: 0.96; 12: 26
|  | Всего по позиции |  |  | 10: 5.62
11 | ФЕРп01-11-021-01 | Измерение переходных сопротивлений постоянному току контактов шин распределительных устройств напряжением: до 10 кВ |  |  | 4: измерение; 7: 6
| Приказ от 04.08.2020 № 421/пр прил.10 табл.4 п.4 | Производство работ осуществляется в действующих электроустановках (в трансформаторных и распределительных подстанциях, в электропомещениях (щитовые, пультовые, подстанции, реакторные, РУ и пункты, кабельные шахты, тоннели и каналы, кабельные полуэтажи) с действующим электрооборудованием или кабельными линиями под напряжением), с оформлением при этом наряда-допуска или распоряжения ОЗП=1,3; ЭМ=1,3 к расх.; ЗПМ=1,3; ТЗ=1,3; ТЗМ=1,3
| 1 | ОТ |  |  | 8: 10.5; 9: 1,3; 10: 81.9; 11: 27,34; 12: 2239
|  | ЗТ |  |  | 4: чел.-ч; 5: 0,82; 6: 1,3; 7: 6,396
|  | Итого по расценке |  |  | 8: 10.5; 10: 81.9
|  | ФОТ |  |  | 10: 81.9; 12: 2239
| Приказ № 812/пр от 21.12.2020 Прил. п.83 | НР Пусконаладочные работы: 'вхолостую' - 80%, 'под нагрузкой' - 20% |  |  | 4: %; 5: 74; 7: 74; 10: 60.61; 12: 1657
| Приказ № 774/пр от 11.12.2020 Прил. п.83 | СП Пусконаладочные работы: 'вхолостую' - 80%, 'под нагрузкой' - 20% |  |  | 4: %; 5: 36; 7: 36; 10: 29.48; 12: 806
|  | Всего по позиции |  |  | 10: 171.99
12 | ФЕРп01-12-021-02 | Испытание аппарата коммутационного напряжением: до 35 кВ |  |  | 4: испытание; 7: 4
| Приказ от 04.08.2020 № 421/пр прил.10 табл.4 п.4 | Производство работ осуществляется в действующих электроустановках (в трансформаторных и распределительных подстанциях, в электропомещениях (щитовые, пультовые, подстанции, реакторные, РУ и пункты, кабельные шахты, тоннели и каналы, кабельные полуэтажи) с действующим электрооборудованием или кабельными линиями под напряжением), с оформлением при этом наряда-допуска или распоряжения ОЗП=1,3; ЭМ=1,3 к расх.; ЗПМ=1,3; ТЗ=1,3; ТЗМ=1,3
| 1 | ОТ |  |  | 8: 32.73; 9: 1,3; 10: 170.2; 11: 27,34; 12: 4653
|  | ЗТ |  |  | 4: чел.-ч; 5: 2,7; 6: 1,3; 7: 14,04
|  | Итого по расценке |  |  | 8: 32.73; 10: 170.2
|  | ФОТ |  |  | 10: 170.2; 12: 4653
| Приказ № 812/пр от 21.12.2020 Прил. п.83 | НР Пусконаладочные работы: 'вхолостую' - 80%, 'под нагрузкой' - 20% |  |  | 4: %; 5: 74; 7: 74; 10: 125.95; 12: 3443
| Приказ № 774/пр от 11.12.2020 Прил. п.83 | СП Пусконаладочные работы: 'вхолостую' - 80%, 'под нагрузкой' - 20% |  |  | 4: %; 5: 36; 7: 36; 10: 61.27; 12: 1675
|  | Всего по позиции |  |  | 10: 357.42
Разъединитель 35кВ
13 | ФЕРп01-03-005-02 | Разъединитель трехполюсный напряжением: до 220 кВ |  |  | 4: шт; 7: 4
| Приказ от 04.08.2020 № 421/пр прил.10 табл.4 п.4 | Производство работ осуществляется в действующих электроустановках (в трансформаторных и распределительных подстанциях, в электропомещениях (щитовые, пультовые, подстанции, реакторные, РУ и пункты, кабельные шахты, тоннели и каналы, кабельные полуэтажи) с действующим электрооборудованием или кабельными линиями под напряжением), с оформлением при этом наряда-допуска или распоряжения ОЗП=1,3; ЭМ=1,3 к расх.; ЗПМ=1,3; ТЗ=1,3; ТЗМ=1,3
| 1 | ОТ |  |  | 8: 98.92; 9: 1,3; 10: 514.38; 11: 27,34; 12: 14063
|  | ЗТ |  |  | 4: чел.-ч; 5: 8,1; 6: 1,3; 7: 42,12
|  | Итого по расценке |  |  | 8: 98.92; 10: 514.38
|  | ФОТ |  |  | 10: 514.38; 12: 14063
| Приказ № 812/пр от 21.12.2020 Прил. п.83 | НР Пусконаладочные работы: 'вхолостую' - 80%, 'под нагрузкой' - 20% |  |  | 4: %; 5: 74; 7: 74; 10: 380.64; 12: 10407
| Приказ № 774/пр от 11.12.2020 Прил. п.83 | СП Пусконаладочные работы: 'вхолостую' - 80%, 'под нагрузкой' - 20% |  |  | 4: %; 5: 36; 7: 36; 10: 185.18; 12: 5063
|  | Всего по позиции |  |  | 10: 1080.2
14 | ФЕРп01-03-022-01 | Устройство подогрева воздушного выключателя с одним нагревательным элементом (Устройство подогрева разъединителя) |  |  | 4: шт; 7: 10
| Приказ от 04.08.2020 № 421/пр прил.10 табл.4 п.4 | Производство работ осуществляется в действующих электроустановках (в трансформаторных и распределительных подстанциях, в электропомещениях (щитовые, пультовые, подстанции, реакторные, РУ и пункты, кабельные шахты, тоннели и каналы, кабельные полуэтажи) с действующим электрооборудованием или кабельными линиями под напряжением), с оформлением при этом наряда-допуска или распоряжения ОЗП=1,3; ЭМ=1,3 к расх.; ЗПМ=1,3; ТЗ=1,3; ТЗМ=1,3
| 1 | ОТ |  |  | 8: 73.29; 9: 1,3; 10: 952.77; 11: 27,34; 12: 26049
|  | ЗТ |  |  | 4: чел.-ч; 5: 6,3; 6: 1,3; 7: 81,9
|  | Итого по расценке |  |  | 8: 73.29; 10: 952.77
|  | ФОТ |  |  | 10: 952.77; 12: 26049
| Приказ № 812/пр от 21.12.2020 Прил. п.83 | НР Пусконаладочные работы: 'вхолостую' - 80%, 'под нагрузкой' - 20% |  |  | 4: %; 5: 74; 7: 74; 10: 705.05; 12: 19276
| Приказ № 774/пр от 11.12.2020 Прил. п.83 | СП Пусконаладочные работы: 'вхолостую' - 80%, 'под нагрузкой' - 20% |  |  | 4: %; 5: 36; 7: 36; 10: 343; 12: 9378
|  | Всего по позиции |  |  | 10: 2000.82
15 | ФЕРп01-11-021-01 | Измерение переходных сопротивлений постоянному току контактов шин распределительных устройств напряжением: до 10 кВ |  |  | 4: измерение; 7: 12
| Приказ от 04.08.2020 № 421/пр прил.10 табл.4 п.4 | Производство работ осуществляется в действующих электроустановках (в трансформаторных и распределительных подстанциях, в электропомещениях (щитовые, пультовые, подстанции, реакторные, РУ и пункты, кабельные шахты, тоннели и каналы, кабельные полуэтажи) с действующим электрооборудованием или кабельными линиями под напряжением), с оформлением при этом наряда-допуска или распоряжения ОЗП=1,3; ЭМ=1,3 к расх.; ЗПМ=1,3; ТЗ=1,3; ТЗМ=1,3
| 1 | ОТ |  |  | 8: 10.5; 9: 1,3; 10: 163.8; 11: 27,34; 12: 4478
|  | ЗТ |  |  | 4: чел.-ч; 5: 0,82; 6: 1,3; 7: 12,792
|  | Итого по расценке |  |  | 8: 10.5; 10: 163.8
|  | ФОТ |  |  | 10: 163.8; 12: 4478
| Приказ № 812/пр от 21.12.2020 Прил. п.83 | НР Пусконаладочные работы: 'вхолостую' - 80%, 'под нагрузкой' - 20% |  |  | 4: %; 5: 74; 7: 74; 10: 121.21; 12: 3314
| Приказ № 774/пр от 11.12.2020 Прил. п.83 | СП Пусконаладочные работы: 'вхолостую' - 80%, 'под нагрузкой' - 20% |  |  | 4: %; 5: 36; 7: 36; 10: 58.97; 12: 1612
|  | Всего по позиции |  |  | 10: 343.98
Трансформаторы напряжения 35 кВ
16 | ФЕРп01-02-015-03 | Трансформатор напряжения измерительный однофазный напряжением: до 35 кВ |  |  | 4: шт; 7: 3
| Приказ от 04.08.2020 № 421/пр прил.10 табл.4 п.4 | Производство работ осуществляется в действующих электроустановках (в трансформаторных и распределительных подстанциях, в электропомещениях (щитовые, пультовые, подстанции, реакторные, РУ и пункты, кабельные шахты, тоннели и каналы, кабельные полуэтажи) с действующим электрооборудованием или кабельными линиями под напряжением), с оформлением при этом наряда-допуска или распоряжения ОЗП=1,3; ЭМ=1,3 к расх.; ЗПМ=1,3; ТЗ=1,3; ТЗМ=1,3
| 1 | ОТ |  |  | 8: 141.83; 9: 1,3; 10: 553.14; 11: 27,34; 12: 15123
|  | ЗТ |  |  | 4: чел.-ч; 5: 11,7; 6: 1,3; 7: 45,63
|  | Итого по расценке |  |  | 8: 141.83; 10: 553.14
|  | ФОТ |  |  | 10: 553.14; 12: 15123
| Приказ № 812/пр от 21.12.2020 Прил. п.83 | НР Пусконаладочные работы: 'вхолостую' - 80%, 'под нагрузкой' - 20% |  |  | 4: %; 5: 74; 7: 74; 10: 409.32; 12: 11191
| Приказ № 774/пр от 11.12.2020 Прил. п.83 | СП Пусконаладочные работы: 'вхолостую' - 80%, 'под нагрузкой' - 20% |  |  | 4: %; 5: 36; 7: 36; 10: 199.13; 12: 5444
|  | Всего по позиции |  |  | 10: 1161.59
17 | ФЕРп01-12-010-02 | Испытание: первичной обмотки трансформатора измерительного |  |  | 4: испытание; 7: 3
| Приказ от 04.08.2020 № 421/пр прил.10 табл.4 п.4 | Производство работ осуществляется в действующих электроустановках (в трансформаторных и распределительных подстанциях, в электропомещениях (щитовые, пультовые, подстанции, реакторные, РУ и пункты, кабельные шахты, тоннели и каналы, кабельные полуэтажи) с действующим электрооборудованием или кабельными линиями под напряжением), с оформлением при этом наряда-допуска или распоряжения ОЗП=1,3; ЭМ=1,3 к расх.; ЗПМ=1,3; ТЗ=1,3; ТЗМ=1,3
| 1 | ОТ |  |  | 8: 31.33; 9: 1,3; 10: 122.19; 11: 27,34; 12: 3341
|  | ЗТ |  |  | 4: чел.-ч; 5: 2,43; 6: 1,3; 7: 9,477
|  | Итого по расценке |  |  | 8: 31.33; 10: 122.19
|  | ФОТ |  |  | 10: 122.19; 12: 3341
| Приказ № 812/пр от 21.12.2020 Прил. п.83 | НР Пусконаладочные работы: 'вхолостую' - 80%, 'под нагрузкой' - 20% |  |  | 4: %; 5: 74; 7: 74; 10: 90.42; 12: 2472
| Приказ № 774/пр от 11.12.2020 Прил. п.83 | СП Пусконаладочные работы: 'вхолостую' - 80%, 'под нагрузкой' - 20% |  |  | 4: %; 5: 36; 7: 36; 10: 43.99; 12: 1203
|  | Всего по позиции |  |  | 10: 256.6
18 | ФЕРп01-12-010-03 | Испытание: вторичной обмотки трансформатора измерительного |  |  | 4: испытание; 7: 9
| Приказ от 04.08.2020 № 421/пр прил.10 табл.4 п.4 | Производство работ осуществляется в действующих электроустановках (в трансформаторных и распределительных подстанциях, в электропомещениях (щитовые, пультовые, подстанции, реакторные, РУ и пункты, кабельные шахты, тоннели и каналы, кабельные полуэтажи) с действующим электрооборудованием или кабельными линиями под напряжением), с оформлением при этом наряда-допуска или распоряжения ОЗП=1,3; ЭМ=1,3 к расх.; ЗПМ=1,3; ТЗ=1,3; ТЗМ=1,3
| 1 | ОТ |  |  | 8: 20.88; 9: 1,3; 10: 244.3; 11: 27,34; 12: 6679
|  | ЗТ |  |  | 4: чел.-ч; 5: 1,62; 6: 1,3; 7: 18,954
|  | Итого по расценке |  |  | 8: 20.88; 10: 244.3
|  | ФОТ |  |  | 10: 244.3; 12: 6679
| Приказ № 812/пр от 21.12.2020 Прил. п.83 | НР Пусконаладочные работы: 'вхолостую' - 80%, 'под нагрузкой' - 20% |  |  | 4: %; 5: 74; 7: 74; 10: 180.78; 12: 4942
| Приказ № 774/пр от 11.12.2020 Прил. п.83 | СП Пусконаладочные работы: 'вхолостую' - 80%, 'под нагрузкой' - 20% |  |  | 4: %; 5: 36; 7: 36; 10: 87.95; 12: 2404
|  | Всего по позиции |  |  | 10: 513.03
Выносные трансформаторы тока 35 кВ
19 | ФЕРп01-02-017-03 | Трансформатор тока измерительный выносной напряжением: до 35 кВ, с твердой изоляцией |  |  | 4: шт; 7: 6
| Приказ от 04.08.2020 № 421/пр прил.10 табл.4 п.4 | Производство работ осуществляется в действующих электроустановках (в трансформаторных и распределительных подстанциях, в электропомещениях (щитовые, пультовые, подстанции, реакторные, РУ и пункты, кабельные шахты, тоннели и каналы, кабельные полуэтажи) с действующим электрооборудованием или кабельными линиями под напряжением), с оформлением при этом наряда-допуска или распоряжения ОЗП=1,3; ЭМ=1,3 к расх.; ЗПМ=1,3; ТЗ=1,3; ТЗМ=1,3
| 1 | ОТ |  |  | 8: 98.19; 9: 1,3; 10: 765.88; 11: 27,34; 12: 20939
|  | ЗТ |  |  | 4: чел.-ч; 5: 8,1; 6: 1,3; 7: 63,18
|  | Итого по расценке |  |  | 8: 98.19; 10: 765.88
|  | ФОТ |  |  | 10: 765.88; 12: 20939
| Приказ № 812/пр от 21.12.2020 Прил. п.83 | НР Пусконаладочные работы: 'вхолостую' - 80%, 'под нагрузкой' - 20% |  |  | 4: %; 5: 74; 7: 74; 10: 566.75; 12: 15495
| Приказ № 774/пр от 11.12.2020 Прил. п.83 | СП Пусконаладочные работы: 'вхолостую' - 80%, 'под нагрузкой' - 20% |  |  | 4: %; 5: 36; 7: 36; 10: 275.72; 12: 7538
|  | Всего по позиции |  |  | 10: 1608.35
20 | ФЕРп01-12-010-02 | Испытание: первичной обмотки трансформатора измерительного |  |  | 4: испытание; 7: 6
| Приказ от 04.08.2020 № 421/пр прил.10 табл.4 п.4 | Производство работ осуществляется в действующих электроустановках (в трансформаторных и распределительных подстанциях, в электропомещениях (щитовые, пультовые, подстанции, реакторные, РУ и пункты, кабельные шахты, тоннели и каналы, кабельные полуэтажи) с действующим электрооборудованием или кабельными линиями под напряжением), с оформлением при этом наряда-допуска или распоряжения ОЗП=1,3; ЭМ=1,3 к расх.; ЗПМ=1,3; ТЗ=1,3; ТЗМ=1,3
| 1 | ОТ |  |  | 8: 31.33; 9: 1,3; 10: 244.37; 11: 27,34; 12: 6681
|  | ЗТ |  |  | 4: чел.-ч; 5: 2,43; 6: 1,3; 7: 18,954
|  | Итого по расценке |  |  | 8: 31.33; 10: 244.37
|  | ФОТ |  |  | 10: 244.37; 12: 6681
| Приказ № 812/пр от 21.12.2020 Прил. п.83 | НР Пусконаладочные работы: 'вхолостую' - 80%, 'под нагрузкой' - 20% |  |  | 4: %; 5: 74; 7: 74; 10: 180.83; 12: 4944
| Приказ № 774/пр от 11.12.2020 Прил. п.83 | СП Пусконаладочные работы: 'вхолостую' - 80%, 'под нагрузкой' - 20% |  |  | 4: %; 5: 36; 7: 36; 10: 87.97; 12: 2405
|  | Всего по позиции |  |  | 10: 513.17
21 | ФЕРп01-12-010-03 | Испытание: вторичной обмотки трансформатора измерительного |  |  | 4: испытание; 7: 18
| Приказ от 04.08.2020 № 421/пр прил.10 табл.4 п.4 | Производство работ осуществляется в действующих электроустановках (в трансформаторных и распределительных подстанциях, в электропомещениях (щитовые, пультовые, подстанции, реакторные, РУ и пункты, кабельные шахты, тоннели и каналы, кабельные полуэтажи) с действующим электрооборудованием или кабельными линиями под напряжением), с оформлением при этом наряда-допуска или распоряжения ОЗП=1,3; ЭМ=1,3 к расх.; ЗПМ=1,3; ТЗ=1,3; ТЗМ=1,3
| 1 | ОТ |  |  | 8: 20.88; 9: 1,3; 10: 488.59; 11: 27,34; 12: 13358
|  | ЗТ |  |  | 4: чел.-ч; 5: 1,62; 6: 1,3; 7: 37,908
|  | Итого по расценке |  |  | 8: 20.88; 10: 488.59
|  | ФОТ |  |  | 10: 488.59; 12: 13358
| Приказ № 812/пр от 21.12.2020 Прил. п.83 | НР Пусконаладочные работы: 'вхолостую' - 80%, 'под нагрузкой' - 20% |  |  | 4: %; 5: 74; 7: 74; 10: 361.56; 12: 9885
| Приказ № 774/пр от 11.12.2020 Прил. п.83 | СП Пусконаладочные работы: 'вхолостую' - 80%, 'под нагрузкой' - 20% |  |  | 4: %; 5: 36; 7: 36; 10: 175.89; 12: 4809
|  | Всего по позиции |  |  | 10: 1026.04
Ограничитель перенапряжений 35 кВ
22 | ФЕРп01-12-021-04 | Испытание элементов ограничителей перенапряжения напряжением до 75 кВ |  |  | 4: испытание; 7: 12
| Приказ от 04.08.2020 № 421/пр прил.10 табл.4 п.4 | Производство работ осуществляется в действующих электроустановках (в трансформаторных и распределительных подстанциях, в электропомещениях (щитовые, пультовые, подстанции, реакторные, РУ и пункты, кабельные шахты, тоннели и каналы, кабельные полуэтажи) с действующим электрооборудованием или кабельными линиями под напряжением), с оформлением при этом наряда-допуска или распоряжения ОЗП=1,3; ЭМ=1,3 к расх.; ЗПМ=1,3; ТЗ=1,3; ТЗМ=1,3
| 1 | ОТ |  |  | 8: 32.73; 9: 1,3; 10: 510.59; 11: 27,34; 12: 13960
|  | ЗТ |  |  | 4: чел.-ч; 5: 2,7; 6: 1,3; 7: 42,12
|  | Итого по расценке |  |  | 8: 32.73; 10: 510.59
|  | ФОТ |  |  | 10: 510.59; 12: 13960
| Приказ № 812/пр от 21.12.2020 Прил. п.83 | НР Пусконаладочные работы: 'вхолостую' - 80%, 'под нагрузкой' - 20% |  |  | 4: %; 5: 74; 7: 74; 10: 377.84; 12: 10330
| Приказ № 774/пр от 11.12.2020 Прил. п.83 | СП Пусконаладочные работы: 'вхолостую' - 80%, 'под нагрузкой' - 20% |  |  | 4: %; 5: 36; 7: 36; 10: 183.81; 12: 5026
|  | Всего по позиции |  |  | 10: 1072.24
23 | ФЕРп01-11-027-02 | Измерение токов утечки: ограничителя напряжения |  |  | 4: измерение; 7: 12
| Приказ от 04.08.2020 № 421/пр прил.10 табл.4 п.4 | Производство работ осуществляется в действующих электроустановках (в трансформаторных и распределительных подстанциях, в электропомещениях (щитовые, пультовые, подстанции, реакторные, РУ и пункты, кабельные шахты, тоннели и каналы, кабельные полуэтажи) с действующим электрооборудованием или кабельными линиями под напряжением), с оформлением при этом наряда-допуска или распоряжения ОЗП=1,3; ЭМ=1,3 к расх.; ЗПМ=1,3; ТЗ=1,3; ТЗМ=1,3
| 1 | ОТ |  |  | 8: 23.05; 9: 1,3; 10: 359.58; 11: 27,34; 12: 9831
|  | ЗТ |  |  | 4: чел.-ч; 5: 1,8; 6: 1,3; 7: 28,08
|  | Итого по расценке |  |  | 8: 23.05; 10: 359.58
|  | ФОТ |  |  | 10: 359.58; 12: 9831
| Приказ № 812/пр от 21.12.2020 Прил. п.83 | НР Пусконаладочные работы: 'вхолостую' - 80%, 'под нагрузкой' - 20% |  |  | 4: %; 5: 74; 7: 74; 10: 266.09; 12: 7275
| Приказ № 774/пр от 11.12.2020 Прил. п.83 | СП Пусконаладочные работы: 'вхолостую' - 80%, 'под нагрузкой' - 20% |  |  | 4: %; 5: 36; 7: 36; 10: 129.45; 12: 3539
|  | Всего по позиции |  |  | 10: 755.12
Гирлянда изоляторов 35 кВ
24 | ФЕРп01-12-024-02 | Испытание трех элементов изолятора опорного многоэлементного или подвесного |  |  | 4: испытание; 7: 18
| Приказ от 04.08.2020 № 421/пр прил.10 табл.4 п.4 | Производство работ осуществляется в действующих электроустановках (в трансформаторных и распределительных подстанциях, в электропомещениях (щитовые, пультовые, подстанции, реакторные, РУ и пункты, кабельные шахты, тоннели и каналы, кабельные полуэтажи) с действующим электрооборудованием или кабельными линиями под напряжением), с оформлением при этом наряда-допуска или распоряжения ОЗП=1,3; ЭМ=1,3 к расх.; ЗПМ=1,3; ТЗ=1,3; ТЗМ=1,3
| 1 | ОТ |  |  | 8: 33.22; 9: 1,3; 10: 777.35; 11: 27,34; 12: 21253
|  | ЗТ |  |  | 4: чел.-ч; 5: 2,7; 6: 1,3; 7: 63,18
|  | Итого по расценке |  |  | 8: 33.22; 10: 777.35
|  | ФОТ |  |  | 10: 777.35; 12: 21253
| Приказ № 812/пр от 21.12.2020 Прил. п.83 | НР Пусконаладочные работы: 'вхолостую' - 80%, 'под нагрузкой' - 20% |  |  | 4: %; 5: 74; 7: 74; 10: 575.24; 12: 15727
| Приказ № 774/пр от 11.12.2020 Прил. п.83 | СП Пусконаладочные работы: 'вхолостую' - 80%, 'под нагрузкой' - 20% |  |  | 4: %; 5: 36; 7: 36; 10: 279.85; 12: 7651
|  | Всего по позиции |  |  | 10: 1632.44
Итоги по разделу 1 ОРУ 35 кВ :
|  | Итого прямые затраты (справочно) |  |  | 10: 10179.48
в том числе:
|  | Оплата труда рабочих |  |  | 10: 10179.48
|  | Прочие затраты |  |  | 10: 21376.9
|  | Пусконаладочные работы |  |  | 10: 21376.9
в том числе:
|  | оплата труда |  |  | 10: 10179.48
|  | накладные расходы |  |  | 10: 7532.81
|  | сметная прибыль |  |  | 10: 3664.61
|  | Итого ФОТ (справочно) |  |  | 10: 10179.48
|  | Итого накладные расходы (справочно) |  |  | 10: 7532.81
|  | Итого сметная прибыль (справочно) |  |  | 10: 3664.61
|  | Итого по разделу 1 ОРУ 35 кВ |  |  | 10: 21376.9
Раздел 2. КРУН 10 кВ
Трансформатор собственных нужд 10 кВ
25 | ФЕРп01-02-002-01 | Трансформатор силовой трехфазный масляный двухобмоточный напряжением: до 11 кВ, мощностью до 0,32 МВА | bar: 4; 7
| Приказ от 04.08.2020 № 421/пр прил.10 табл.4 п.4 | Производство работ осуществляется в действующих электроустановках (в трансформаторных и распределительных подстанциях, в электропомещениях (щитовые, пультовые, подстанции, реакторные, РУ и пункты, кабельные шахты, тоннели и каналы, кабельные полуэтажи) с действующим электрооборудованием или кабельными линиями под напряжением), с оформлением при этом наряда-допуска или распоряжения ОЗП=1,3; ЭМ=1,3 к расх.; ЗПМ=1,3; ТЗ=1,3; ТЗМ=1,3
| 1 | ОТ |  |  | 8: 81.66; 9: 1,3; 10: 106.16; 11: 27,34; 12: 2902
|  | ЗТ |  |  | 4: чел.-ч; 5: 6,3; 6: 1,3; 7: 8,19
|  | Итого по расценке |  |  | 8: 81.66; 10: 106.16
|  | ФОТ |  |  | 10: 106.16; 12: 2902
| Приказ № 812/пр от 21.12.2020 Прил. п.83 | НР Пусконаладочные работы: 'вхолостую' - 80%, 'под нагрузкой' - 20% |  |  | 4: %; 5: 74; 7: 74; 10: 78.56; 12: 2147
| Приказ № 774/пр от 11.12.2020 Прил. п.83 | СП Пусконаладочные работы: 'вхолостую' - 80%, 'под нагрузкой' - 20% |  |  | 4: %; 5: 36; 7: 36; 10: 38.22; 12: 1045
|  | Всего по позиции |  |  | 10: 222.94
26 | ФЕРп01-12-010-01 | Испытание: обмотки трансформатора силового |  |  | 4: испытание; 7: 6
| Приказ от 04.08.2020 № 421/пр прил.10 табл.4 п.4 | Производство работ осуществляется в действующих электроустановках (в трансформаторных и распределительных подстанциях, в электропомещениях (щитовые, пультовые, подстанции, реакторные, РУ и пункты, кабельные шахты, тоннели и каналы, кабельные полуэтажи) с действующим электрооборудованием или кабельными линиями под напряжением), с оформлением при этом наряда-допуска или распоряжения ОЗП=1,3; ЭМ=1,3 к расх.; ЗПМ=1,3; ТЗ=1,3; ТЗМ=1,3
| 1 | ОТ |  |  | 8: 31.33; 9: 1,3; 10: 244.37; 11: 27,34; 12: 6681
|  | ЗТ |  |  | 4: чел.-ч; 5: 2,43; 6: 1,3; 7: 18,954
|  | Итого по расценке |  |  | 8: 31.33; 10: 244.37
|  | ФОТ |  |  | 10: 244.37; 12: 6681
| Приказ № 812/пр от 21.12.2020 Прил. п.83 | НР Пусконаладочные работы: 'вхолостую' - 80%, 'под нагрузкой' - 20% |  |  | 4: %; 5: 74; 7: 74; 10: 180.83; 12: 4944
| Приказ № 774/пр от 11.12.2020 Прил. п.83 | СП Пусконаладочные работы: 'вхолостую' - 80%, 'под нагрузкой' - 20% |  |  | 4: %; 5: 36; 7: 36; 10: 87.97; 12: 2405
|  | Всего по позиции |  |  | 10: 513.17
Трансформаторы напряжения 10 кВ
27 | ФЕРп01-02-015-02 | Трансформатор напряжения измерительный однофазный напряжением: до 11 кВ |  |  | 4: шт; 7: 3
| Приказ от 04.08.2020 № 421/пр прил.10 табл.4 п.4 | Производство работ осуществляется в действующих электроустановках (в трансформаторных и распределительных подстанциях, в электропомещениях (щитовые, пультовые, подстанции, реакторные, РУ и пункты, кабельные шахты, тоннели и каналы, кабельные полуэтажи) с действующим электрооборудованием или кабельными линиями под напряжением), с оформлением при этом наряда-допуска или распоряжения ОЗП=1,3; ЭМ=1,3 к расх.; ЗПМ=1,3; ТЗ=1,3; ТЗМ=1,3
| 1 | ОТ |  |  | 8: 120; 9: 1,3; 10: 468; 11: 27,34; 12: 12795
|  | ЗТ |  |  | 4: чел.-ч; 5: 9,9; 6: 1,3; 7: 38,61
|  | Итого по расценке |  |  | 8: 120; 10: 468
|  | ФОТ |  |  | 10: 468; 12: 12795
| Приказ № 812/пр от 21.12.2020 Прил. п.83 | НР Пусконаладочные работы: 'вхолостую' - 80%, 'под нагрузкой' - 20% |  |  | 4: %; 5: 74; 7: 74; 10: 346.32; 12: 9468
| Приказ № 774/пр от 11.12.2020 Прил. п.83 | СП Пусконаладочные работы: 'вхолостую' - 80%, 'под нагрузкой' - 20% |  |  | 4: %; 5: 36; 7: 36; 10: 168.48; 12: 4606
|  | Всего по позиции |  |  | 10: 982.8
28 | ФЕРп01-12-010-02 | Испытание: первичной обмотки трансформатора измерительного |  |  | 4: испытание; 7: 3
| Приказ от 04.08.2020 № 421/пр прил.10 табл.4 п.4 | Производство работ осуществляется в действующих электроустановках (в трансформаторных и распределительных подстанциях, в электропомещениях (щитовые, пультовые, подстанции, реакторные, РУ и пункты, кабельные шахты, тоннели и каналы, кабельные полуэтажи) с действующим электрооборудованием или кабельными линиями под напряжением), с оформлением при этом наряда-допуска или распоряжения ОЗП=1,3; ЭМ=1,3 к расх.; ЗПМ=1,3; ТЗ=1,3; ТЗМ=1,3
| 1 | ОТ |  |  | 8: 31.33; 9: 1,3; 10: 122.19; 11: 27,34; 12: 3341
|  | ЗТ |  |  | 4: чел.-ч; 5: 2,43; 6: 1,3; 7: 9,477
|  | Итого по расценке |  |  | 8: 31.33; 10: 122.19
|  | ФОТ |  |  | 10: 122.19; 12: 3341
| Приказ № 812/пр от 21.12.2020 Прил. п.83 | НР Пусконаладочные работы: 'вхолостую' - 80%, 'под нагрузкой' - 20% |  |  | 4: %; 5: 74; 7: 74; 10: 90.42; 12: 2472
| Приказ № 774/пр от 11.12.2020 Прил. п.83 | СП Пусконаладочные работы: 'вхолостую' - 80%, 'под нагрузкой' - 20% |  |  | 4: %; 5: 36; 7: 36; 10: 43.99; 12: 1203
|  | Всего по позиции |  |  | 10: 256.6
29 | ФЕРп01-12-010-03 | Испытание: вторичной обмотки трансформатора измерительного |  |  | 4: испытание; 7: 3
| Приказ от 04.08.2020 № 421/пр прил.10 табл.4 п.4 | Производство работ осуществляется в действующих электроустановках (в трансформаторных и распределительных подстанциях, в электропомещениях (щитовые, пультовые, подстанции, реакторные, РУ и пункты, кабельные шахты, тоннели и каналы, кабельные полуэтажи) с действующим электрооборудованием или кабельными линиями под напряжением), с оформлением при этом наряда-допуска или распоряжения ОЗП=1,3; ЭМ=1,3 к расх.; ЗПМ=1,3; ТЗ=1,3; ТЗМ=1,3
| 1 | ОТ |  |  | 8: 20.88; 9: 1,3; 10: 81.43; 11: 27,34; 12: 2226
|  | ЗТ |  |  | 4: чел.-ч; 5: 1,62; 6: 1,3; 7: 6,318
|  | Итого по расценке |  |  | 8: 20.88; 10: 81.43
|  | ФОТ |  |  | 10: 81.43; 12: 2226
| Приказ № 812/пр от 21.12.2020 Прил. п.83 | НР Пусконаладочные работы: 'вхолостую' - 80%, 'под нагрузкой' - 20% |  |  | 4: %; 5: 74; 7: 74; 10: 60.26; 12: 1647
| Приказ № 774/пр от 11.12.2020 Прил. п.83 | СП Пусконаладочные работы: 'вхолостую' - 80%, 'под нагрузкой' - 20% |  |  | 4: %; 5: 36; 7: 36; 10: 29.31; 12: 801
|  | Всего по позиции |  |  | 10: 171
Ограничители перенапряжения 10 кВ
30 | ФЕРп01-12-021-04 | Испытание элементов ограничителей перенапряжения напряжением до 75 кВ |  |  | 4: испытание; 7: 21
| Приказ от 04.08.2020 № 421/пр прил.10 табл.4 п.4 | Производство работ осуществляется в действующих электроустановках (в трансформаторных и распределительных подстанциях, в электропомещениях (щитовые, пультовые, подстанции, реакторные, РУ и пункты, кабельные шахты, тоннели и каналы, кабельные полуэтажи) с действующим электрооборудованием или кабельными линиями под напряжением), с оформлением при этом наряда-допуска или распоряжения ОЗП=1,3; ЭМ=1,3 к расх.; ЗПМ=1,3; ТЗ=1,3; ТЗМ=1,3
| 1 | ОТ |  |  | 8: 32.73; 9: 1,3; 10: 893.53; 11: 27,34; 12: 24429
|  | ЗТ |  |  | 4: чел.-ч; 5: 2,7; 6: 1,3; 7: 73,71
|  | Итого по расценке |  |  | 8: 32.73; 10: 893.53
|  | ФОТ |  |  | 10: 893.53; 12: 24429
| Приказ № 812/пр от 21.12.2020 Прил. п.83 | НР Пусконаладочные работы: 'вхолостую' - 80%, 'под нагрузкой' - 20% |  |  | 4: %; 5: 74; 7: 74; 10: 661.21; 12: 18077
| Приказ № 774/пр от 11.12.2020 Прил. п.83 | СП Пусконаладочные работы: 'вхолостую' - 80%, 'под нагрузкой' - 20% |  |  | 4: %; 5: 36; 7: 36; 10: 321.67; 12: 8794
|  | Всего по позиции |  |  | 10: 1876.41
31 | ФЕРп01-11-027-02 | Измерение токов утечки: ограничителя напряжения |  |  | 4: измерение; 7: 21
| Приказ от 04.08.2020 № 421/пр прил.10 табл.4 п.4 | Производство работ осуществляется в действующих электроустановках (в трансформаторных и распределительных подстанциях, в электропомещениях (щитовые, пультовые, подстанции, реакторные, РУ и пункты, кабельные шахты, тоннели и каналы, кабельные полуэтажи) с действующим электрооборудованием или кабельными линиями под напряжением), с оформлением при этом наряда-допуска или распоряжения ОЗП=1,3; ЭМ=1,3 к расх.; ЗПМ=1,3; ТЗ=1,3; ТЗМ=1,3
| 1 | ОТ |  |  | 8: 23.05; 9: 1,3; 10: 629.27; 11: 27,34; 12: 17204
|  | ЗТ |  |  | 4: чел.-ч; 5: 1,8; 6: 1,3; 7: 49,14
|  | Итого по расценке |  |  | 8: 23.05; 10: 629.27
|  | ФОТ |  |  | 10: 629.27; 12: 17204
| Приказ № 812/пр от 21.12.2020 Прил. п.83 | НР Пусконаладочные работы: 'вхолостую' - 80%, 'под нагрузкой' - 20% |  |  | 4: %; 5: 74; 7: 74; 10: 465.66; 12: 12731
| Приказ № 774/пр от 11.12.2020 Прил. п.83 | СП Пусконаладочные работы: 'вхолостую' - 80%, 'под нагрузкой' - 20% |  |  | 4: %; 5: 36; 7: 36; 10: 226.54; 12: 6193
|  | Всего по позиции |  |  | 10: 1321.47
Разъединители 10 кВ
32 | ФЕРп01-03-005-01 | Разъединитель трехполюсный напряжением: до 20 кВ | bar: 4; 7
| Приказ от 04.08.2020 № 421/пр прил.10 табл.4 п.4 | Производство работ осуществляется в действующих электроустановках (в трансформаторных и распределительных подстанциях, в электропомещениях (щитовые, пультовые, подстанции, реакторные, РУ и пункты, кабельные шахты, тоннели и каналы, кабельные полуэтажи) с действующим электрооборудованием или кабельными линиями под напряжением), с оформлением при этом наряда-допуска или распоряжения ОЗП=1,3; ЭМ=1,3 к расх.; ЗПМ=1,3; ТЗ=1,3; ТЗМ=1,3
| 1 | ОТ |  |  | 8: 65.94; 9: 1,3; 10: 85.72; 11: 27,34; 12: 2344
|  | ЗТ |  |  | 4: чел.-ч; 5: 5,4; 6: 1,3; 7: 7,02
|  | Итого по расценке |  |  | 8: 65.94; 10: 85.72
|  | ФОТ |  |  | 10: 85.72; 12: 2344
| Приказ № 812/пр от 21.12.2020 Прил. п.83 | НР Пусконаладочные работы: 'вхолостую' - 80%, 'под нагрузкой' - 20% |  |  | 4: %; 5: 74; 7: 74; 10: 63.43; 12: 1735
| Приказ № 774/пр от 11.12.2020 Прил. п.83 | СП Пусконаладочные работы: 'вхолостую' - 80%, 'под нагрузкой' - 20% |  |  | 4: %; 5: 36; 7: 36; 10: 30.86; 12: 844
|  | Всего по позиции |  |  | 10: 180.01
33 | ФЕРп01-03-022-01 | Устройство подогрева воздушного выключателя с одним нагревательным элементом | bar: 4; 7
| Приказ от 04.08.2020 № 421/пр прил.10 табл.4 п.4 | Производство работ осуществляется в действующих электроустановках (в трансформаторных и распределительных подстанциях, в электропомещениях (щитовые, пультовые, подстанции, реакторные, РУ и пункты, кабельные шахты, тоннели и каналы, кабельные полуэтажи) с действующим электрооборудованием или кабельными линиями под напряжением), с оформлением при этом наряда-допуска или распоряжения ОЗП=1,3; ЭМ=1,3 к расх.; ЗПМ=1,3; ТЗ=1,3; ТЗМ=1,3
| 1 | ОТ |  |  | 8: 73.29; 9: 1,3; 10: 95.28; 11: 27,34; 12: 2605
|  | ЗТ |  |  | 4: чел.-ч; 5: 6,3; 6: 1,3; 7: 8,19
|  | Итого по расценке |  |  | 8: 73.29; 10: 95.28
|  | ФОТ |  |  | 10: 95.28; 12: 2605
| Приказ № 812/пр от 21.12.2020 Прил. п.83 | НР Пусконаладочные работы: 'вхолостую' - 80%, 'под нагрузкой' - 20% |  |  | 4: %; 5: 74; 7: 74; 10: 70.51; 12: 1928
| Приказ № 774/пр от 11.12.2020 Прил. п.83 | СП Пусконаладочные работы: 'вхолостую' - 80%, 'под нагрузкой' - 20% |  |  | 4: %; 5: 36; 7: 36; 10: 34.3; 12: 938
|  | Всего по позиции |  |  | 10: 200.09
34 | ФЕРп01-11-021-01 | Измерение переходных сопротивлений постоянному току контактов шин распределительных устройств напряжением: до 10 кВ |  |  | 4: измерение; 7: 3
| Приказ от 04.08.2020 № 421/пр прил.10 табл.4 п.4 | Производство работ осуществляется в действующих электроустановках (в трансформаторных и распределительных подстанциях, в электропомещениях (щитовые, пультовые, подстанции, реакторные, РУ и пункты, кабельные шахты, тоннели и каналы, кабельные полуэтажи) с действующим электрооборудованием или кабельными линиями под напряжением), с оформлением при этом наряда-допуска или распоряжения ОЗП=1,3; ЭМ=1,3 к расх.; ЗПМ=1,3; ТЗ=1,3; ТЗМ=1,3
| 1 | ОТ |  |  | 8: 10.5; 9: 1,3; 10: 40.95; 11: 27,34; 12: 1120
|  | ЗТ |  |  | 4: чел.-ч; 5: 0,82; 6: 1,3; 7: 3,198
|  | Итого по расценке |  |  | 8: 10.5; 10: 40.95
|  | ФОТ |  |  | 10: 40.95; 12: 1120
| Приказ № 812/пр от 21.12.2020 Прил. п.83 | НР Пусконаладочные работы: 'вхолостую' - 80%, 'под нагрузкой' - 20% |  |  | 4: %; 5: 74; 7: 74; 10: 30.3; 12: 829
| Приказ № 774/пр от 11.12.2020 Прил. п.83 | СП Пусконаладочные работы: 'вхолостую' - 80%, 'под нагрузкой' - 20% |  |  | 4: %; 5: 36; 7: 36; 10: 14.74; 12: 403
|  | Всего по позиции |  |  | 10: 85.99
Испытания сборных и соединительных шин
35 | ФЕРп01-12-020-01 | Испытание сборных и соединительных шин напряжением: до 11 кВ |  |  | 4: испытание; 7: 1
| Приказ от 04.08.2020 № 421/пр прил.10 табл.4 п.4 | Производство работ осуществляется в действующих электроустановках (в трансформаторных и распределительных подстанциях, в электропомещениях (щитовые, пультовые, подстанции, реакторные, РУ и пункты, кабельные шахты, тоннели и каналы, кабельные полуэтажи) с действующим электрооборудованием или кабельными линиями под напряжением), с оформлением при этом наряда-допуска или распоряжения ОЗП=1,3; ЭМ=1,3 к расх.; ЗПМ=1,3; ТЗ=1,3; ТЗМ=1,3
| 1 | ОТ |  |  | 8: 83.55; 9: 1,3; 10: 108.62; 11: 27,34; 12: 2970
|  | ЗТ |  |  | 4: чел.-ч; 5: 7,29; 6: 1,3; 7: 9,477
|  | Итого по расценке |  |  | 8: 83.55; 10: 108.62
|  | ФОТ |  |  | 10: 108.62; 12: 2970
| Приказ № 812/пр от 21.12.2020 Прил. п.83 | НР Пусконаладочные работы: 'вхолостую' - 80%, 'под нагрузкой' - 20% |  |  | 4: %; 5: 74; 7: 74; 10: 80.38; 12: 2198
| Приказ № 774/пр от 11.12.2020 Прил. п.83 | СП Пусконаладочные работы: 'вхолостую' - 80%, 'под нагрузкой' - 20% |  |  | 4: %; 5: 36; 7: 36; 10: 39.1; 12: 1069
|  | Всего по позиции |  |  | 10: 228.1
Итоги по разделу 2 КРУН 10 кВ :
|  | Итого прямые затраты (справочно) |  |  | 10: 2875.52
в том числе:
|  | Оплата труда рабочих |  |  | 10: 2875.52
|  | Прочие затраты |  |  | 10: 6038.58
|  | Пусконаладочные работы |  |  | 10: 6038.58
в том числе:
|  | оплата труда |  |  | 10: 2875.52
|  | накладные расходы |  |  | 10: 2127.88
|  | сметная прибыль |  |  | 10: 1035.18
|  | Итого ФОТ (справочно) |  |  | 10: 2875.52
|  | Итого накладные расходы (справочно) |  |  | 10: 2127.88
|  | Итого сметная прибыль (справочно) |  |  | 10: 1035.18
|  | Итого по разделу 2 КРУН 10 кВ |  |  | 10: 6038.58
Раздел 3. Силовые кабели
Кабель силовой до 1 кВ
36 | ФЕРп01-12-027-07 | Испытание кабеля силового длиной до 500 м напряжением до 1 кВ |  |  | 4: испытание; 7: 28
| Приказ от 04.08.2020 № 421/пр прил.10 табл.4 п.4 | Производство работ осуществляется в действующих электроустановках (в трансформаторных и распределительных подстанциях, в электропомещениях (щитовые, пультовые, подстанции, реакторные, РУ и пункты, кабельные шахты, тоннели и каналы, кабельные полуэтажи) с действующим электрооборудованием или кабельными линиями под напряжением), с оформлением при этом наряда-допуска или распоряжения ОЗП=1,3; ЭМ=1,3 к расх.; ЗПМ=1,3; ТЗ=1,3; ТЗМ=1,3
| 1 | ОТ |  |  | 8: 27.86; 9: 1,3; 10: 1014.1; 11: 27,34; 12: 27725
|  | ЗТ |  |  | 4: чел.-ч; 5: 2,43; 6: 1,3; 7: 88,452
|  | Итого по расценке |  |  | 8: 27.86; 10: 1014.1
|  | ФОТ |  |  | 10: 1014.1; 12: 27725
| Приказ № 812/пр от 21.12.2020 Прил. п.83 | НР Пусконаладочные работы: 'вхолостую' - 80%, 'под нагрузкой' - 20% |  |  | 4: %; 5: 74; 7: 74; 10: 750.43; 12: 20517
| Приказ № 774/пр от 11.12.2020 Прил. п.83 | СП Пусконаладочные работы: 'вхолостую' - 80%, 'под нагрузкой' - 20% |  |  | 4: %; 5: 36; 7: 36; 10: 365.08; 12: 9981
|  | Всего по позиции |  |  | 10: 2129.61
Итоги по разделу 3 Силовые кабели :
|  | Итого прямые затраты (справочно) |  |  | 10: 1014.1
в том числе:
|  | Оплата труда рабочих |  |  | 10: 1014.1
|  | Прочие затраты |  |  | 10: 2129.61
|  | Пусконаладочные работы |  |  | 10: 2129.61
в том числе:
|  | оплата труда |  |  | 10: 1014.1
|  | накладные расходы |  |  | 10: 750.43
|  | сметная прибыль |  |  | 10: 365.08
|  | Итого ФОТ (справочно) |  |  | 10: 1014.1
|  | Итого накладные расходы (справочно) |  |  | 10: 750.43
|  | Итого сметная прибыль (справочно) |  |  | 10: 365.08
|  | Итого по разделу 3 Силовые кабели |  |  | 10: 2129.61
Раздел 4. Пусконаладочные работы РЗА
коммутационные аппараты
37 | ФЕРп01-03-020-04 | Схема вторичной коммутации масляного выключателя с дистанционным управлением с общим электромагнитным, моторным или грузовым приводом, напряжение выключателя: до 35 кВ |  |  | 4: шт; 7: 2
| Приказ от 04.08.2020 № 421/пр прил.10 табл.4 п.4 | Производство работ осуществляется в действующих электроустановках (в трансформаторных и распределительных подстанциях, в электропомещениях (щитовые, пультовые, подстанции, реакторные, РУ и пункты, кабельные шахты, тоннели и каналы, кабельные полуэтажи) с действующим электрооборудованием или кабельными линиями под напряжением), с оформлением при этом наряда-допуска или распоряжения ОЗП=1,3; ЭМ=1,3 к расх.; ЗПМ=1,3; ТЗ=1,3; ТЗМ=1,3
| 1 | ОТ |  |  | 8: 335.06; 9: 1,3; 10: 871.16; 11: 27,34; 12: 23818
|  | ЗТ |  |  | 4: чел.-ч; 5: 28,8; 6: 1,3; 7: 74,88
|  | Итого по расценке |  |  | 8: 335.06; 10: 871.16
|  | ФОТ |  |  | 10: 871.16; 12: 23818
| Приказ № 812/пр от 21.12.2020 Прил. п.83 | НР Пусконаладочные работы: 'вхолостую' - 80%, 'под нагрузкой' - 20% |  |  | 4: %; 5: 74; 7: 74; 10: 644.66; 12: 17625
| Приказ № 774/пр от 11.12.2020 Прил. п.83 | СП Пусконаладочные работы: 'вхолостую' - 80%, 'под нагрузкой' - 20% |  |  | 4: %; 5: 36; 7: 36; 10: 313.62; 12: 8574
|  | Всего по позиции |  |  | 10: 1829.44
38 | ФЕРп01-03-025-05 | Схема электромагнитной блокировки коммутационных аппаратов, количество блокируемых аппаратов: до 30 |  |  | 4: шт; 7: 2
| Приказ от 04.08.2020 № 421/пр прил.10 табл.4 п.4 | Производство работ осуществляется в действующих электроустановках (в трансформаторных и распределительных подстанциях, в электропомещениях (щитовые, пультовые, подстанции, реакторные, РУ и пункты, кабельные шахты, тоннели и каналы, кабельные полуэтажи) с действующим электрооборудованием или кабельными линиями под напряжением), с оформлением при этом наряда-допуска или распоряжения ОЗП=1,3; ЭМ=1,3 к расх.; ЗПМ=1,3; ТЗ=1,3; ТЗМ=1,3
| 1 | ОТ |  |  | 8: 1047.06; 9: 1,3; 10: 2722.36; 11: 27,34; 12: 74429
|  | ЗТ |  |  | 4: чел.-ч; 5: 90; 6: 1,3; 7: 234
|  | Итого по расценке |  |  | 8: 1047.06; 10: 2722.36
|  | ФОТ |  |  | 10: 2722.36; 12: 74429
| Приказ № 812/пр от 21.12.2020 Прил. п.83 | НР Пусконаладочные работы: 'вхолостую' - 80%, 'под нагрузкой' - 20% |  |  | 4: %; 5: 74; 7: 74; 10: 2014.55; 12: 55077
| Приказ № 774/пр от 11.12.2020 Прил. п.83 | СП Пусконаладочные работы: 'вхолостую' - 80%, 'под нагрузкой' - 20% |  |  | 4: %; 5: 36; 7: 36; 10: 980.05; 12: 26794
|  | Всего по позиции |  |  | 10: 5716.96
устройства релейной защиты
39 | ФЕРп01-04-005-01 | Устройство пуска МТЗ по напряжению |  |  | 4: компл; 7: 2
| Приказ от 04.08.2020 № 421/пр прил.10 табл.4 п.4 | Производство работ осуществляется в действующих электроустановках (в трансформаторных и распределительных подстанциях, в электропомещениях (щитовые, пультовые, подстанции, реакторные, РУ и пункты, кабельные шахты, тоннели и каналы, кабельные полуэтажи) с действующим электрооборудованием или кабельными линиями под напряжением), с оформлением при этом наряда-допуска или распоряжения ОЗП=1,3; ЭМ=1,3 к расх.; ЗПМ=1,3; ТЗ=1,3; ТЗМ=1,3
| 1 | ОТ |  |  | 8: 82.23; 9: 1,3; 10: 213.8; 11: 27,34; 12: 5845
|  | ЗТ |  |  | 4: чел.-ч; 5: 6,48; 6: 1,3; 7: 16,848
|  | Итого по расценке |  |  | 8: 82.23; 10: 213.8
|  | ФОТ |  |  | 10: 213.8; 12: 5845
| Приказ № 812/пр от 21.12.2020 Прил. п.83 | НР Пусконаладочные работы: 'вхолостую' - 80%, 'под нагрузкой' - 20% |  |  | 4: %; 5: 74; 7: 74; 10: 158.21; 12: 4325
| Приказ № 774/пр от 11.12.2020 Прил. п.83 | СП Пусконаладочные работы: 'вхолостую' - 80%, 'под нагрузкой' - 20% |  |  | 4: %; 5: 36; 7: 36; 10: 76.97; 12: 2104
|  | Всего по позиции |  |  | 10: 448.98
40 | ФЕРп01-04-008-01 | Максимальная токовая защита от симметричных перегрузок, выполненная на реле РТВК |  |  | 4: компл; 7: 1
| Приказ от 04.08.2020 № 421/пр прил.10 табл.4 п.4 | Производство работ осуществляется в действующих электроустановках (в трансформаторных и распределительных подстанциях, в электропомещениях (щитовые, пультовые, подстанции, реакторные, РУ и пункты, кабельные шахты, тоннели и каналы, кабельные полуэтажи) с действующим электрооборудованием или кабельными линиями под напряжением), с оформлением при этом наряда-допуска или распоряжения ОЗП=1,3; ЭМ=1,3 к расх.; ЗПМ=1,3; ТЗ=1,3; ТЗМ=1,3
| 1 | ОТ |  |  | 8: 63.59; 9: 1,3; 10: 82.67; 11: 27,34; 12: 2260
|  | ЗТ |  |  | 4: чел.-ч; 5: 5,04; 6: 1,3; 7: 6,552
|  | Итого по расценке |  |  | 8: 63.59; 10: 82.67
|  | ФОТ |  |  | 10: 82.67; 12: 2260
| Приказ № 812/пр от 21.12.2020 Прил. п.83 | НР Пусконаладочные работы: 'вхолостую' - 80%, 'под нагрузкой' - 20% |  |  | 4: %; 5: 74; 7: 74; 10: 61.18; 12: 1672
| Приказ № 774/пр от 11.12.2020 Прил. п.83 | СП Пусконаладочные работы: 'вхолостую' - 80%, 'под нагрузкой' - 20% |  |  | 4: %; 5: 36; 7: 36; 10: 29.76; 12: 814
|  | Всего по позиции |  |  | 10: 173.61
41 | ФЕРп01-04-012-01 | Двухфазная токовая отсечка: (комплект КЗ-9) |  |  | 4: компл; 7: 5
| Приказ от 04.08.2020 № 421/пр прил.10 табл.4 п.4 | Производство работ осуществляется в действующих электроустановках (в трансформаторных и распределительных подстанциях, в электропомещениях (щитовые, пультовые, подстанции, реакторные, РУ и пункты, кабельные шахты, тоннели и каналы, кабельные полуэтажи) с действующим электрооборудованием или кабельными линиями под напряжением), с оформлением при этом наряда-допуска или распоряжения ОЗП=1,3; ЭМ=1,3 к расх.; ЗПМ=1,3; ТЗ=1,3; ТЗМ=1,3
| 1 | ОТ |  |  | 8: 145.3; 9: 1,3; 10: 944.45; 11: 27,34; 12: 25821
|  | ЗТ |  |  | 4: чел.-ч; 5: 11,52; 6: 1,3; 7: 74,88
|  | Итого по расценке |  |  | 8: 145.3; 10: 944.45
|  | ФОТ |  |  | 10: 944.45; 12: 25821
| Приказ № 812/пр от 21.12.2020 Прил. п.83 | НР Пусконаладочные работы: 'вхолостую' - 80%, 'под нагрузкой' - 20% |  |  | 4: %; 5: 74; 7: 74; 10: 698.89; 12: 19108
| Приказ № 774/пр от 11.12.2020 Прил. п.83 | СП Пусконаладочные работы: 'вхолостую' - 80%, 'под нагрузкой' - 20% |  |  | 4: %; 5: 36; 7: 36; 10: 340; 12: 9296
|  | Всего по позиции |  |  | 10: 1983.34
42 | ФЕРп01-04-012-07 | МТЗ с независимой выдержкой времени: на трех реле (комплект КЗ-17) |  |  | 4: компл; 7: 5
| Приказ от 04.08.2020 № 421/пр прил.10 табл.4 п.4 | Производство работ осуществляется в действующих электроустановках (в трансформаторных и распределительных подстанциях, в электропомещениях (щитовые, пультовые, подстанции, реакторные, РУ и пункты, кабельные шахты, тоннели и каналы, кабельные полуэтажи) с действующим электрооборудованием или кабельными линиями под напряжением), с оформлением при этом наряда-допуска или распоряжения ОЗП=1,3; ЭМ=1,3 к расх.; ЗПМ=1,3; ТЗ=1,3; ТЗМ=1,3
| 1 | ОТ |  |  | 8: 181.64; 9: 1,3; 10: 1180.66; 11: 27,34; 12: 32279
|  | ЗТ |  |  | 4: чел.-ч; 5: 14,4; 6: 1,3; 7: 93,6
|  | Итого по расценке |  |  | 8: 181.64; 10: 1180.66
|  | ФОТ |  |  | 10: 1180.66; 12: 32279
| Приказ № 812/пр от 21.12.2020 Прил. п.83 | НР Пусконаладочные работы: 'вхолостую' - 80%, 'под нагрузкой' - 20% |  |  | 4: %; 5: 74; 7: 74; 10: 873.69; 12: 23886
| Приказ № 774/пр от 11.12.2020 Прил. п.83 | СП Пусконаладочные работы: 'вхолостую' - 80%, 'под нагрузкой' - 20% |  |  | 4: %; 5: 36; 7: 36; 10: 425.04; 12: 11620
|  | Всего по позиции |  |  | 10: 2479.39
43 | ФЕРп01-04-035-02 | Терминал защиты трансформаторов: двухобмоточных RET-316 |  |  | 4: компл; 7: 2
| Приказ от 04.08.2020 № 421/пр прил.10 табл.4 п.4 | Производство работ осуществляется в действующих электроустановках (в трансформаторных и распределительных подстанциях, в электропомещениях (щитовые, пультовые, подстанции, реакторные, РУ и пункты, кабельные шахты, тоннели и каналы, кабельные полуэтажи) с действующим электрооборудованием или кабельными линиями под напряжением), с оформлением при этом наряда-допуска или распоряжения ОЗП=1,3; ЭМ=1,3 к расх.; ЗПМ=1,3; ТЗ=1,3; ТЗМ=1,3
| 1 | ОТ |  |  | 8: 1396.66; 9: 1,3; 10: 3631.32; 11: 27,34; 12: 99280
|  | ЗТ |  |  | 4: чел.-ч; 5: 104,4; 6: 1,3; 7: 271,44
|  | Итого по расценке |  |  | 8: 1396.66; 10: 3631.32
|  | ФОТ |  |  | 10: 3631.32; 12: 99280
| Приказ № 812/пр от 21.12.2020 Прил. п.83 | НР Пусконаладочные работы: 'вхолостую' - 80%, 'под нагрузкой' - 20% |  |  | 4: %; 5: 74; 7: 74; 10: 2687.18; 12: 73467
| Приказ № 774/пр от 11.12.2020 Прил. п.83 | СП Пусконаладочные работы: 'вхолостую' - 80%, 'под нагрузкой' - 20% |  |  | 4: %; 5: 36; 7: 36; 10: 1307.28; 12: 35741
|  | Всего по позиции |  |  | 10: 7625.78
44 | ФЕРп01-04-048-01 | Устройство резервирования отказа выключателя (УРОВ): при количестве присоединений до четырех |  |  | 4: компл; 7: 2
| Приказ от 04.08.2020 № 421/пр прил.10 табл.4 п.4 | Производство работ осуществляется в действующих электроустановках (в трансформаторных и распределительных подстанциях, в электропомещениях (щитовые, пультовые, подстанции, реакторные, РУ и пункты, кабельные шахты, тоннели и каналы, кабельные полуэтажи) с действующим электрооборудованием или кабельными линиями под напряжением), с оформлением при этом наряда-допуска или распоряжения ОЗП=1,3; ЭМ=1,3 к расх.; ЗПМ=1,3; ТЗ=1,3; ТЗМ=1,3
| 1 | ОТ |  |  | 8: 639.12; 9: 1,3; 10: 1661.71; 11: 27,34; 12: 45431
|  | ЗТ |  |  | 4: чел.-ч; 5: 45,36; 6: 1,3; 7: 117,936
|  | Итого по расценке |  |  | 8: 639.12; 10: 1661.71
|  | ФОТ |  |  | 10: 1661.71; 12: 45431
| Приказ № 812/пр от 21.12.2020 Прил. п.83 | НР Пусконаладочные работы: 'вхолостую' - 80%, 'под нагрузкой' - 20% |  |  | 4: %; 5: 74; 7: 74; 10: 1229.67; 12: 33619
| Приказ № 774/пр от 11.12.2020 Прил. п.83 | СП Пусконаладочные работы: 'вхолостую' - 80%, 'под нагрузкой' - 20% |  |  | 4: %; 5: 36; 7: 36; 10: 598.22; 12: 16355
|  | Всего по позиции |  |  | 10: 3489.6
45 | ФЕРп01-04-062-03 | Защита от замыканий на "землю": с реле ЗЗП-1 |  |  | 4: компл; 7: 6
| Приказ от 04.08.2020 № 421/пр прил.10 табл.4 п.4 | Производство работ осуществляется в действующих электроустановках (в трансформаторных и распределительных подстанциях, в электропомещениях (щитовые, пультовые, подстанции, реакторные, РУ и пункты, кабельные шахты, тоннели и каналы, кабельные полуэтажи) с действующим электрооборудованием или кабельными линиями под напряжением), с оформлением при этом наряда-допуска или распоряжения ОЗП=1,3; ЭМ=1,3 к расх.; ЗПМ=1,3; ТЗ=1,3; ТЗМ=1,3
| 1 | ОТ |  |  | 8: 190.7; 9: 1,3; 10: 1487.46; 11: 27,34; 12: 40667
|  | ЗТ |  |  | 4: чел.-ч; 5: 15,12; 6: 1,3; 7: 117,936
|  | Итого по расценке |  |  | 8: 190.7; 10: 1487.46
|  | ФОТ |  |  | 10: 1487.46; 12: 40667
| Приказ № 812/пр от 21.12.2020 Прил. п.83 | НР Пусконаладочные работы: 'вхолостую' - 80%, 'под нагрузкой' - 20% |  |  | 4: %; 5: 74; 7: 74; 10: 1100.72; 12: 30094
| Приказ № 774/пр от 11.12.2020 Прил. п.83 | СП Пусконаладочные работы: 'вхолостую' - 80%, 'под нагрузкой' - 20% |  |  | 4: %; 5: 36; 7: 36; 10: 535.49; 12: 14640
|  | Всего по позиции |  |  | 10: 3123.67
46 | ФЕРп01-04-063-02 | Дуговая защита секций: комплектных распределительных устройств (КРУ) с контролем по току |  |  | 4: компл; 7: 1
| Приказ от 04.08.2020 № 421/пр прил.10 табл.4 п.4 | Производство работ осуществляется в действующих электроустановках (в трансформаторных и распределительных подстанциях, в электропомещениях (щитовые, пультовые, подстанции, реакторные, РУ и пункты, кабельные шахты, тоннели и каналы, кабельные полуэтажи) с действующим электрооборудованием или кабельными линиями под напряжением), с оформлением при этом наряда-допуска или распоряжения ОЗП=1,3; ЭМ=1,3 к расх.; ЗПМ=1,3; ТЗ=1,3; ТЗМ=1,3
| 1 | ОТ |  |  | 8: 372.35; 9: 1,3; 10: 484.06; 11: 27,34; 12: 13234
|  | ЗТ |  |  | 4: чел.-ч; 5: 29,52; 6: 1,3; 7: 38,376
|  | Итого по расценке |  |  | 8: 372.35; 10: 484.06
|  | ФОТ |  |  | 10: 484.06; 12: 13234
| Приказ № 812/пр от 21.12.2020 Прил. п.83 | НР Пусконаладочные работы: 'вхолостую' - 80%, 'под нагрузкой' - 20% |  |  | 4: %; 5: 74; 7: 74; 10: 358.2; 12: 9793
| Приказ № 774/пр от 11.12.2020 Прил. п.83 | СП Пусконаладочные работы: 'вхолостую' - 80%, 'под нагрузкой' - 20% |  |  | 4: %; 5: 36; 7: 36; 10: 174.26; 12: 4764
|  | Всего по позиции |  |  | 10: 1016.52
устройства автоматики в электроснабжении
47 | ФЕРп01-05-026-09 | Терминал автоматики линий 110-220 кВ REC-561 |  |  | 4: шт; 7: 2
| Приказ от 04.08.2020 № 421/пр прил.10 табл.4 п.4 | Производство работ осуществляется в действующих электроустановках (в трансформаторных и распределительных подстанциях, в электропомещениях (щитовые, пультовые, подстанции, реакторные, РУ и пункты, кабельные шахты, тоннели и каналы, кабельные полуэтажи) с действующим электрооборудованием или кабельными линиями под напряжением), с оформлением при этом наряда-допуска или распоряжения ОЗП=1,3; ЭМ=1,3 к расх.; ЗПМ=1,3; ТЗ=1,3; ТЗМ=1,3
| 1 | ОТ |  |  | 8: 2483.13; 9: 1,3; 10: 6456.14; 11: 27,34; 12: 176511
|  | ЗТ |  |  | 4: чел.-ч; 5: 172,8; 6: 1,3; 7: 449,28
|  | Итого по расценке |  |  | 8: 2483.13; 10: 6456.14
|  | ФОТ |  |  | 10: 6456.14; 12: 176511
| Приказ № 812/пр от 21.12.2020 Прил. п.83 | НР Пусконаладочные работы: 'вхолостую' - 80%, 'под нагрузкой' - 20% |  |  | 4: %; 5: 74; 7: 74; 10: 4777.54; 12: 130618
| Приказ № 774/пр от 11.12.2020 Прил. п.83 | СП Пусконаладочные работы: 'вхолостую' - 80%, 'под нагрузкой' - 20% |  |  | 4: %; 5: 36; 7: 36; 10: 2324.21; 12: 63544
|  | Всего по позиции |  |  | 10: 13557.89
48 | ФЕРп01-05-016-01 | Устройство АВР трансформаторов и линий с резервированием секций: 1 шт. | bar: 4; 7
| Приказ от 04.08.2020 № 421/пр прил.10 табл.4 п.4 | Производство работ осуществляется в действующих электроустановках (в трансформаторных и распределительных подстанциях, в электропомещениях (щитовые, пультовые, подстанции, реакторные, РУ и пункты, кабельные шахты, тоннели и каналы, кабельные полуэтажи) с действующим электрооборудованием или кабельными линиями под напряжением), с оформлением при этом наряда-допуска или распоряжения ОЗП=1,3; ЭМ=1,3 к расх.; ЗПМ=1,3; ТЗ=1,3; ТЗМ=1,3
| 1 | ОТ |  |  | 8: 191.87; 9: 1,3; 10: 249.43; 11: 27,34; 12: 6819
|  | ЗТ |  |  | 4: чел.-ч; 5: 15,12; 6: 1,3; 7: 19,656
|  | Итого по расценке |  |  | 8: 191.87; 10: 249.43
|  | ФОТ |  |  | 10: 249.43; 12: 6819
| Приказ № 812/пр от 21.12.2020 Прил. п.83 | НР Пусконаладочные работы: 'вхолостую' - 80%, 'под нагрузкой' - 20% |  |  | 4: %; 5: 74; 7: 74; 10: 184.58; 12: 5046
| Приказ № 774/пр от 11.12.2020 Прил. п.83 | СП Пусконаладочные работы: 'вхолостую' - 80%, 'под нагрузкой' - 20% |  |  | 4: %; 5: 36; 7: 36; 10: 89.79; 12: 2455
|  | Всего по позиции |  |  | 10: 523.8
49 | ФЕРп01-05-028-03 | Автоматический регулятор: напряжения силовых трансформаторов SPAU341C | bar: 4; 7
| Приказ от 04.08.2020 № 421/пр прил.10 табл.4 п.4 | Производство работ осуществляется в действующих электроустановках (в трансформаторных и распределительных подстанциях, в электропомещениях (щитовые, пультовые, подстанции, реакторные, РУ и пункты, кабельные шахты, тоннели и каналы, кабельные полуэтажи) с действующим электрооборудованием или кабельными линиями под напряжением), с оформлением при этом наряда-допуска или распоряжения ОЗП=1,3; ЭМ=1,3 к расх.; ЗПМ=1,3; ТЗ=1,3; ТЗМ=1,3
| 1 | ОТ |  |  | 8: 735.63; 9: 1,3; 10: 956.32; 11: 27,34; 12: 26146
|  | ЗТ |  |  | 4: чел.-ч; 5: 58,32; 6: 1,3; 7: 75,816
|  | Итого по расценке |  |  | 8: 735.63; 10: 956.32
|  | ФОТ |  |  | 10: 956.32; 12: 26146
| Приказ № 812/пр от 21.12.2020 Прил. п.83 | НР Пусконаладочные работы: 'вхолостую' - 80%, 'под нагрузкой' - 20% |  |  | 4: %; 5: 74; 7: 74; 10: 707.68; 12: 19348
| Приказ № 774/пр от 11.12.2020 Прил. п.83 | СП Пусконаладочные работы: 'вхолостую' - 80%, 'под нагрузкой' - 20% |  |  | 4: %; 5: 36; 7: 36; 10: 344.28; 12: 9413
|  | Всего по позиции |  |  | 10: 2008.28
устройства систем напряжения и оперативного тока
50 | ФЕРп01-06-020-01 | Вторичной цепи: группы из трех однофазных трансформаторов напряжения до 11 кВ |  |  | 4: система; 7: 2
| ОП п.1.1.52 | Для двухпроводной системы разводки ОЗП=0,7; ТЗ=0,7
| Приказ от 04.08.2020 № 421/пр прил.10 табл.4 п.4 | Производство работ осуществляется в действующих электроустановках (в трансформаторных и распределительных подстанциях, в электропомещениях (щитовые, пультовые, подстанции, реакторные, РУ и пункты, кабельные шахты, тоннели и каналы, кабельные полуэтажи) с действующим электрооборудованием или кабельными линиями под напряжением), с оформлением при этом наряда-допуска или распоряжения ОЗП=1,3; ЭМ=1,3 к расх.; ЗПМ=1,3; ТЗ=1,3; ТЗМ=1,3
| 1 | ОТ |  |  | 8: 66.04; 9: 0,91; 10: 120.19; 11: 27,34; 12: 3286
|  | ЗТ |  |  | 4: чел.-ч; 5: 5,76; 6: 0,91; 7: 10,4832
|  | Итого по расценке |  |  | 8: 66.04; 10: 120.19
|  | ФОТ |  |  | 10: 120.19; 12: 3286
| Приказ № 812/пр от 21.12.2020 Прил. п.83 | НР Пусконаладочные работы: 'вхолостую' - 80%, 'под нагрузкой' - 20% |  |  | 4: %; 5: 74; 7: 74; 10: 88.94; 12: 2432
| Приказ № 774/пр от 11.12.2020 Прил. п.83 | СП Пусконаладочные работы: 'вхолостую' - 80%, 'под нагрузкой' - 20% |  |  | 4: %; 5: 36; 7: 36; 10: 43.27; 12: 1183
|  | Всего по позиции |  |  | 10: 252.4
51 | ФЕРп01-06-020-01 | Вторичной цепи: группы из трех однофазных трансформаторов напряжения до 11 кВ (в ячейках) |  |  | 4: система; 7: 6
| ОП п.1.1.52 | Для четырехпроводной системы разводки ОЗП=1,3; ТЗ=1,3
| Приказ от 04.08.2020 № 421/пр прил.10 табл.4 п.4 | Производство работ осуществляется в действующих электроустановках (в трансформаторных и распределительных подстанциях, в электропомещениях (щитовые, пультовые, подстанции, реакторные, РУ и пункты, кабельные шахты, тоннели и каналы, кабельные полуэтажи) с действующим электрооборудованием или кабельными линиями под напряжением), с оформлением при этом наряда-допуска или распоряжения ОЗП=1,3; ЭМ=1,3 к расх.; ЗПМ=1,3; ТЗ=1,3; ТЗМ=1,3
| 1 | ОТ |  |  | 8: 66.04; 9: 1,69; 10: 669.65; 11: 27,34; 12: 18308
|  | ЗТ |  |  | 4: чел.-ч; 5: 5,76; 6: 1,69; 7: 58,4064
|  | Итого по расценке |  |  | 8: 66.04; 10: 669.65
|  | ФОТ |  |  | 10: 669.65; 12: 18308
| Приказ № 812/пр от 21.12.2020 Прил. п.83 | НР Пусконаладочные работы: 'вхолостую' - 80%, 'под нагрузкой' - 20% |  |  | 4: %; 5: 74; 7: 74; 10: 495.54; 12: 13548
| Приказ № 774/пр от 11.12.2020 Прил. п.83 | СП Пусконаладочные работы: 'вхолостую' - 80%, 'под нагрузкой' - 20% |  |  | 4: %; 5: 36; 7: 36; 10: 241.07; 12: 6591
|  | Всего по позиции |  |  | 10: 1406.26
устройства и схемы сигнализации
52 | ФЕРп01-10-001-01 | Сбор и реализация сигналов информации устройств защиты, автоматики электрических и технологических режимов |  |  | 4: сигнал; 7: 50
| Приказ от 04.08.2020 № 421/пр прил.10 табл.4 п.4 | Производство работ осуществляется в действующих электроустановках (в трансформаторных и распределительных подстанциях, в электропомещениях (щитовые, пультовые, подстанции, реакторные, РУ и пункты, кабельные шахты, тоннели и каналы, кабельные полуэтажи) с действующим электрооборудованием или кабельными линиями под напряжением), с оформлением при этом наряда-допуска или распоряжения ОЗП=1,3; ЭМ=1,3 к расх.; ЗПМ=1,3; ТЗ=1,3; ТЗМ=1,3
| 1 | ОТ |  |  | 8: 11.69; 9: 1,3; 10: 759.85; 11: 27,34; 12: 20774
|  | ЗТ |  |  | 4: чел.-ч; 5: 1; 6: 1,3; 7: 65
|  | Итого по расценке |  |  | 8: 11.69; 10: 759.85
|  | ФОТ |  |  | 10: 759.85; 12: 20774
| Приказ № 812/пр от 21.12.2020 Прил. п.83 | НР Пусконаладочные работы: 'вхолостую' - 80%, 'под нагрузкой' - 20% |  |  | 4: %; 5: 74; 7: 74; 10: 562.29; 12: 15373
| Приказ № 774/пр от 11.12.2020 Прил. п.83 | СП Пусконаладочные работы: 'вхолостую' - 80%, 'под нагрузкой' - 20% |  |  | 4: %; 5: 36; 7: 36; 10: 273.55; 12: 7479
|  | Всего по позиции |  |  | 10: 1595.69
53 | ФЕРп01-10-002-01 | Схема образования участка сигнализации (центральной, технологической, местной, аварийной, предупредительной и др.) |  |  | 4: участок; 7: 3
| Приказ от 04.08.2020 № 421/пр прил.10 табл.4 п.4 | Производство работ осуществляется в действующих электроустановках (в трансформаторных и распределительных подстанциях, в электропомещениях (щитовые, пультовые, подстанции, реакторные, РУ и пункты, кабельные шахты, тоннели и каналы, кабельные полуэтажи) с действующим электрооборудованием или кабельными линиями под напряжением), с оформлением при этом наряда-допуска или распоряжения ОЗП=1,3; ЭМ=1,3 к расх.; ЗПМ=1,3; ТЗ=1,3; ТЗМ=1,3
| 1 | ОТ |  |  | 8: 274.77; 9: 1,3; 10: 1071.6; 11: 27,34; 12: 29298
|  | ЗТ |  |  | 4: чел.-ч; 5: 23,49; 6: 1,3; 7: 91,611
|  | Итого по расценке |  |  | 8: 274.77; 10: 1071.6
|  | ФОТ |  |  | 10: 1071.6; 12: 29298
| Приказ № 812/пр от 21.12.2020 Прил. п.83 | НР Пусконаладочные работы: 'вхолостую' - 80%, 'под нагрузкой' - 20% |  |  | 4: %; 5: 74; 7: 74; 10: 792.98; 12: 21681
| Приказ № 774/пр от 11.12.2020 Прил. п.83 | СП Пусконаладочные работы: 'вхолостую' - 80%, 'под нагрузкой' - 20% |  |  | 4: %; 5: 36; 7: 36; 10: 385.78; 12: 10547
|  | Всего по позиции |  |  | 10: 2250.36
54 | ФЕРп01-10-010-02 | Схема контроля изоляции электрической сети: с применением релейно-контакторной аппаратуры и бесконтактных элементов |  |  | 4: схема; 7: 5
| Приказ от 04.08.2020 № 421/пр прил.10 табл.4 п.4 | Производство работ осуществляется в действующих электроустановках (в трансформаторных и распределительных подстанциях, в электропомещениях (щитовые, пультовые, подстанции, реакторные, РУ и пункты, кабельные шахты, тоннели и каналы, кабельные полуэтажи) с действующим электрооборудованием или кабельными линиями под напряжением), с оформлением при этом наряда-допуска или распоряжения ОЗП=1,3; ЭМ=1,3 к расх.; ЗПМ=1,3; ТЗ=1,3; ТЗМ=1,3
| 1 | ОТ |  |  | 8: 146.23; 9: 1,3; 10: 950.5; 11: 27,34; 12: 25987
|  | ЗТ |  |  | 4: чел.-ч; 5: 12,96; 6: 1,3; 7: 84,24
|  | Итого по расценке |  |  | 8: 146.23; 10: 950.5
|  | ФОТ |  |  | 10: 950.5; 12: 25987
| Приказ № 812/пр от 21.12.2020 Прил. п.83 | НР Пусконаладочные работы: 'вхолостую' - 80%, 'под нагрузкой' - 20% |  |  | 4: %; 5: 74; 7: 74; 10: 703.37; 12: 19230
| Приказ № 774/пр от 11.12.2020 Прил. п.83 | СП Пусконаладочные работы: 'вхолостую' - 80%, 'под нагрузкой' - 20% |  |  | 4: %; 5: 36; 7: 36; 10: 342.18; 12: 9355
|  | Всего по позиции |  |  | 10: 1996.05
измерения в электроустановках
55 | ФЕРп01-11-011-01 | Проверка наличия цепи между заземлителями и заземленными элементами |  |  | 4: 100 измерений; 7: 0,5
Объем=50 / 100
| Приказ от 04.08.2020 № 421/пр прил.10 табл.4 п.4 | Производство работ осуществляется в действующих электроустановках (в трансформаторных и распределительных подстанциях, в электропомещениях (щитовые, пультовые, подстанции, реакторные, РУ и пункты, кабельные шахты, тоннели и каналы, кабельные полуэтажи) с действующим электрооборудованием или кабельными линиями под напряжением), с оформлением при этом наряда-допуска или распоряжения ОЗП=1,3; ЭМ=1,3 к расх.; ЗПМ=1,3; ТЗ=1,3; ТЗМ=1,3
| 1 | ОТ |  |  | 8: 165.95; 9: 1,3; 10: 107.87; 11: 27,34; 12: 2949
|  | ЗТ |  |  | 4: чел.-ч; 5: 12,96; 6: 1,3; 7: 8,424
|  | Итого по расценке |  |  | 8: 165.95; 10: 107.87
|  | ФОТ |  |  | 10: 107.87; 12: 2949
| Приказ № 812/пр от 21.12.2020 Прил. п.83 | НР Пусконаладочные работы: 'вхолостую' - 80%, 'под нагрузкой' - 20% |  |  | 4: %; 5: 74; 7: 74; 10: 79.82; 12: 2182
| Приказ № 774/пр от 11.12.2020 Прил. п.83 | СП Пусконаладочные работы: 'вхолостую' - 80%, 'под нагрузкой' - 20% |  |  | 4: %; 5: 36; 7: 36; 10: 38.83; 12: 1062
|  | Всего по позиции |  |  | 10: 226.52
испытания повышенным напряжением
56 | ФЕРп01-12-029-01 | Испытание цепи вторичной коммутации |  |  | 4: испытание; 7: 150
| Приказ от 04.08.2020 № 421/пр прил.10 табл.4 п.4 | Производство работ осуществляется в действующих электроустановках (в трансформаторных и распределительных подстанциях, в электропомещениях (щитовые, пультовые, подстанции, реакторные, РУ и пункты, кабельные шахты, тоннели и каналы, кабельные полуэтажи) с действующим электрооборудованием или кабельными линиями под напряжением), с оформлением при этом наряда-допуска или распоряжения ОЗП=1,3; ЭМ=1,3 к расх.; ЗПМ=1,3; ТЗ=1,3; ТЗМ=1,3
| 1 | ОТ |  |  | 8: 19.52; 9: 1,3; 10: 3806.4; 11: 27,34; 12: 104067
|  | ЗТ |  |  | 4: чел.-ч; 5: 1,62; 6: 1,3; 7: 315,9
|  | Итого по расценке |  |  | 8: 19.52; 10: 3806.4
|  | ФОТ |  |  | 10: 3806.4; 12: 104067
| Приказ № 812/пр от 21.12.2020 Прил. п.83 | НР Пусконаладочные работы: 'вхолостую' - 80%, 'под нагрузкой' - 20% |  |  | 4: %; 5: 74; 7: 74; 10: 2816.74; 12: 77010
| Приказ № 774/пр от 11.12.2020 Прил. п.83 | СП Пусконаладочные работы: 'вхолостую' - 80%, 'под нагрузкой' - 20% |  |  | 4: %; 5: 36; 7: 36; 10: 1370.3; 12: 37464
|  | Всего по позиции |  |  | 10: 7993.44
Итоги по разделу 4 Пусконаладочные работы РЗА :
|  | Итого прямые затраты (справочно) |  |  | 10: 28427.6
в том числе:
|  | Оплата труда рабочих |  |  | 10: 28427.6
|  | Прочие затраты |  |  | 10: 59697.98
|  | Пусконаладочные работы |  |  | 10: 59697.98
в том числе:
|  | оплата труда |  |  | 10: 28427.6
|  | накладные расходы |  |  | 10: 21036.43
|  | сметная прибыль |  |  | 10: 10233.95
|  | Итого ФОТ (справочно) |  |  | 10: 28427.6
|  | Итого накладные расходы (справочно) |  |  | 10: 21036.43
|  | Итого сметная прибыль (справочно) |  |  | 10: 10233.95
|  | Итого по разделу 4 Пусконаладочные работы РЗА |  |  | 10: 59697.98
Итоги по смете:
|  | Итого прямые затраты (справочно) |  |  | 10: 42496.7; 12: 1161859
в том числе:
|  | Оплата труда рабочих |  |  | 10: 42496.7; 12: 1161859
|  | Прочие затраты |  |  | 10: 89243.07; 12: 2439899
|  | Пусконаладочные работы |  |  | 10: 89243.07; 12: 2439899
в том числе:
|  | оплата труда |  |  | 10: 42496.7; 12: 1161859
|  | накладные расходы |  |  | 10: 31447.55; 12: 859773
|  | сметная прибыль |  |  | 10: 15298.82; 12: 418267
|  | Итого ФОТ (справочно) |  |  | 10: 42496.7; 12: 1161859
|  | Итого накладные расходы (справочно) |  |  | 10: 31447.55; 12: 859773
|  | Итого сметная прибыль (справочно) |  |  | 10: 15298.82; 12: 418267
|  | ВСЕГО по смете, в т.ч. |  |  | 10: 89243.07; 12: 2439899
|  | работа "под нагрузкой" 20% |  |  | 10: 17848.61; 12: 487979.8
Составил:
[должность, подпись (инициалы, фамилия)]
Проверил:
[должность, подпись (инициалы, фамилия)]