## ССРСС_13 проект
Заказчик |  |  |  | ООО "Сетевое предприятие "Росэнерго"
(наименование организации)
Утвержден
Сводный сметный расчет сметной стоимостью | [6 empty] | 11134 | [5 empty] | тыс.руб.
(ссылка на документ об утверждении)
СВОДНЫЙ СМЕТНЫЙ РАСЧЕТ СТОИМОСТИ СТРОИТЕЛЬСТВА № 1
Реконструкция КВЛ-6кВ, ф.57-12 от оп.15 до оп.48 (ориентировочный объем работ: протяженность ВЛ-6 кВ - 2,5 км проводом СИП-3 1х95мм2, протяженность КЛ-6 кВ - 0,13 км)
(наименование стройки)
Составлен в текущем уровне цен
№ п/п | Обоснование |  | Наименование глав, объектов капитального строительства, работ и затрат |  | Сметная стоимость, тыс. руб.
[5 empty] | строительных (ремонтно-строительных, ремонтно-реставрационных) работ |  |  | монтажных работ |  | оборудования | прочих затрат | всего
1 | 2 |  | 3 |  | 4 |  |  | 5 |  | 6 | 7 | 8
Глава 1. Подготовка территории строительства
|  |  | Итого по главе 1 |  | 0 |  |  | 0 |  | 0 | 0 | 0
Глава 2. Основные объекты строительства
1 | Локальная смета №2-1 |  | Реконструкция КВЛ-6кВ, ф.57-12 от оп.15 до оп.48 (ориентировочный объем работ: протяженность ВЛ-6 кВ - 2,5 км проводом СИП-3 1х95мм2, протяженность КЛ-6 кВ - 0,13 км) Демонтажные работы |  | 612.24 |  |  | 0 |  | 0 | 0 | 612.24
2 | Локальная смета №2-2 |  | РеРеконструкция КВЛ-6кВ, ф.57-12 от оп.15 до оп.48 (ориентировочный объем работ: протяженность ВЛ-6 кВ - 2,5 км проводом СИП-3 1х95мм2, протяженность КЛ-6 кВ - 0,13 км) Строительство ВЛ-6кВ ф.57-12 от оп.15 до оп.48 |  | 7139.65 |  |  | 320.44 |  | 0 | 0 | 7460.08
3 | Локальная смета №2-3 |  | Реконструкция КВЛ-6кВ, ф.57-12 от оп.15 до оп.48 (ориентировочный объем работ: протяженность ВЛ-6 кВ - 2,5 км проводом СИП-3 1х95мм2, протяженность КЛ-6 кВ - 0,13 км). Строительство КЛ6кВ. |  | 150.32 |  |  | 257.24 |  | 0 | 0 | 407.56
|  |  | Итого по главе 2 |  | 7902.21 |  |  | 577.68 |  | 0 | 0 | 8479.89
Глава 3. Объекты подсобного и обслуживающего назначения
|  |  | Итого по главе 3 |  | 0 |  |  | 0 |  | 0 | 0 | 0
Глава 4. Объекты энергетического хозяйства
|  |  | Итого по главе 4 |  | 0 |  |  | 0 |  | 0 | 0 | 0
Глава 5. Объекты транспортного хозяйства и связи
|  |  | Итого по главе 5 |  | 0 |  |  | 0 |  | 0 | 0 | 0
Глава 6. Наружные сети и сооружения водоснабжения, водоотведения, теплоснабжения и газоснабжения
|  |  | Итого по главе 6 |  | 0 |  |  | 0 |  | 0 | 0 | 0
Глава 7. Благоустройство и озеленение территории
|  |  | Итого по главе 7 |  | 0 |  |  | 0 |  | 0 | 0 | 0
|  |  | Итого по главам 1-7 |  | 7902.21 |  |  | 577.68 |  | 0 | 0 | 8479.89
Глава 8. Временные здания и сооружения
|  |  | Итого по главе 8 |  | 0 |  |  | 0 |  | 0 | 0 | 0
|  |  | Итого по главам 1-8 |  | 7902.21 |  |  | 577.68 |  | 0 | 0 | 8479.89
Глава 9. Прочие работы и затраты
4 | Локальная смета №9-1 |  | Реконструкция КВЛ-6кВ, ф.57-12 от оп.15 до оп.48 (ориентировочный объем работ: протяженность ВЛ-6 кВ - 2,5 км проводом СИП-3 1х95мм2, протяженность КЛ-6 кВ - 0,13 км) Пусконаладочные работы ВЛ-6кВ ф.57-12 от оп.15 до оп.48 |  | 0 |  |  | 0 |  | 0 | 257.3 | 257.3
5 | Локальная смета №9-2 |  | Реконструкция КВЛ-6кВ, ф.57-12 от оп.15 до оп.48 (ориентировочный объем работ: протяженность ВЛ-6 кВ - 2,5 км проводом СИП-3 1х95мм2, протяженность КЛ-6 кВ - 0,13 км). Пусконаладочные работы КЛ6кВ. |  | 0 |  |  | 0 |  | 0 | 6.89 | 6.89
|  |  | Итого по главе 9 |  | 0 |  |  | 0 |  | 0 | 264.19 | 264.19
|  |  | Итого по главам 1-9 |  | 7902.21 |  |  | 577.68 |  | 0 | 264.19 | 8744.08
Глава 10. Содержание службы заказчика. Строительный контроль
|  |  | Итого по главе 10 |  | 0 |  |  | 0 |  | 0 | 0 | 0
Глава 11. Подготовка эксплуатационных кадров для строящегося объекта капитального строительства
|  |  | Итого по главе 11 |  | 0 |  |  | 0 |  | 0 | 0 | 0
Глава 12. Публичный технологический и ценовой аудит, подготовка обоснования инвестиций, осуществляемых в инвестиционный проект по созданию объекта капитального строительства, в отношении которого планируется заключение контракта, предметом которого является одновременно выполнение работ по проектированию, строительству и вводу в эксплуатацию объекта капитального строительства, технологический и ценовой аудит такого обоснования инвестиций, аудит проектной документации, проектные и изыскательские работы
5 | Локальная смета №12-1 |  | Реконструкция КВЛ-6кВ, ф.57-12 от оп.15 до оп.48 (ориентировочный объем работ: протяженность ВЛ-6 кВ - 2,5 км проводом СИП-3 1х95мм2, протяженность КЛ-6 кВ - 0,13 км). Инженерно-геодезические изыскания |  | 0 |  |  | 0 |  | 0 | 340.5503 | 340.5503
5 | Локальная смета №12-2 |  | Реконструкция КВЛ-6кВ, ф.57-12 от оп.15 до оп.48 (ориентировочный объем работ: протяженность ВЛ-6 кВ - 2,5 км проводом СИП-3 1х95мм2, протяженность КЛ-6 кВ - 0,13 км). Проектные работы КЛ 6кВ |  | 0 |  |  | 0 |  | 0 | 77.9099 | 77.9099
5 | Локальная смета №12-3 |  | Реконструкция КВЛ-6кВ, ф.57-12 от оп.15 до оп.48 (ориентировочный объем работ: протяженность ВЛ-6 кВ - 2,5 км проводом СИП-3 1х95мм2, протяженность КЛ-6 кВ - 0,13 км). Проектные работы ВЛ 6кВ |  | 0 |  |  | 0 |  | 0 | 115.7778 | 115.7778
|  |  | Итого по главе 12 |  | 0 |  |  | 0 |  | 0 | 534.238 | 534.238
|  |  | Итого по главам 1-12 |  | 7902.21 |  |  | 577.68 |  | 0 | 798.428 | 9278.318
6 | Приказ №421 Минстроя России п. 179 |  | Непредвиденные работы и затраты |  | 0 |  |  | 0 |  | 0 | 0 | 0
|  |  | Итого |  | 7902.21 |  |  | 577.68 |  | 0 | 798.428 | 9278.318
7 |  |  | НДС 20% |  | 1580.44 |  |  | 115.54 |  | 0 | 159.6856 | 1855.6636
|  |  | Всего по сводному сметному расчету стоимости строительства |  | 9482.65 |  |  | 693.22 |  | 0 | 958.1136 | 11133.9816
Руководитель проектной организации
[подпись (инициалы, фамилия)]
Главный инженер проекта
[подпись (инициалы, фамилия)]
Начальник | [5 empty] | отдела
|  | (наименование) | [6 empty] | [подпись (инициалы, фамилия)]
Заказчик
|  | [должность, | [6 empty] | подпись (инициалы, фамилия)]

## ЛС №2-1_Демонтаж ВЛ 6кВ
"СОГЛАСОВАНО" | [15 empty] | "УТВЕРЖДАЮ"
Подрядчик | [15 empty] | Заказчик | Генеральный директор ООО "Сетевое предприятие "Росэнерго"
К.В. Грачев
"__"_______________20__г. | [15 empty] | "__"_______________20__г.
Наименование редакции сметных нормативов | [5 empty] | ТЕР-2001 Ленинградская область редакция 2014
Наименование программного продукта | [5 empty] | SmetaWIZARD
(наименование стройки)
(наименование объекта капитального строительства)
ЛОКАЛЬНЫЙ СМЕТНЫЙ РАСЧЕТ № | [13 empty] | 2-1
Реконструкция КВЛ-6кВ, ф.57-12 от оп.15 до оп.48 (ориентировочный объем работ: протяженность ВЛ-6 кВ - 2,5 км проводом СИП-3 1х95мм2, протяженность КЛ-6 кВ - 0,13 км) Демонтажные работы
(наименование конструктивного решения)
Составлен |  |  | базисно-индексным |  | методом
Основание
(проектная и (или) иная техническая документация)
Составлен в текущем (базисном) уровне цен |  |  |  |  | Июнь 2022 г. |  | ( | Январь 2000 г. |  | )
Сметная стоимость |  |  |  |  | 734.68 |  | ( | 78.06 |  | ) | тыс. руб.
| в том числе: | [13 empty] | Средства на оплату труда рабочих |  |  |  | 54.6 |  | ( | 3.72 |  | ) | тыс. руб.
| строительных работ |  |  |  | 612.24 |  | ( | 65.05 |  | ) | тыс. руб. |  |  |  | Нормативные затраты труда рабочих | [6 empty] | 225.25 |  |  | чел. час
| монтажных работ |  |  |  | 0 |  | ( | 0 |  | ) | тыс. руб. |  |  |  | Нормативные затраты труда машинистов | [6 empty] | 104.09 |  |  | чел. час
| оборудования |  |  |  | 0 |  | ( | 0 |  | ) | тыс. руб.
| прочих затрат |  |  |  | 0 |  | ( | 0 |  | ) | тыс. руб. |  |  |  | Расчетный измеритель конструктивного решения | [6 empty] | 0
№ п.п. |  | Обоснование |  | Наименование работ и затрат |  |  |  |  | Единица измерения |  |  | Количество |  |  |  |  | Сметная стоимость в базисном уровне цен (в текущем уровне цен (гр. 8) для ресурсов отсутствующих в СНБ), руб. | [5 empty] | Индексы |  |  | Сметная стоимость в текущем уровне на цен, руб.
[12 empty] | на единицу | коэффициенты |  |  | всего с учетом коэффициентов | на единицу | коэффициенты |  | всего
№1 Демонтажные работы
1 |  | 2 |  | 3 |  |  |  |  | 4 |  |  | 5 | 6 |  |  | 7 | 8 | 9 |  | 10 |  |  | 11 |  |  | 12
1 |  | ТЕР33-04-040-03 |  | Демонтаж 3-х проводов ВЛ 6-10 кВ |  |  |  |  | 1 опора (3 провода) | [6 empty] | 44
|  | (0); Приказ N 421/пр от 04.08.2020 п.58.б |  | Приказ N 421/пр от 04.08.2020 п.58.б Сметные затраты на работы по капитальному ремонту и реконструкции объектов капитального строительства (Кзп=1,15; Кэмм=1,25; Кзпм=1,25; Кмат=1; Ктзт=1,15; Ктзтм=1,25)
|  | 1 |  | ОТ | [12 empty] | 32.83 | 1,15 |  | 1661 |  |  | 14.68 |  |  | 24383.48
|  | 3 |  | ЭМ | [12 empty] | 56.28 | 1,25 |  | 3095.4 |  |  | 7.93 |  |  | 24546.52
|  | 2 |  | в т.ч. ОТм | [12 empty] | 8.22 | 1,25 |  | 452.32 |  |  | 14.68 |  |  | 6640.06
|  |  |  | ЗТ |  |  |  |  | чел.-ч |  |  | 2.03 | 1,15 |  |  | 102.52
|  |  |  | ЗТм |  |  |  |  | чел.-ч |  |  | 0.45 | 1,25 |  |  | 24.64
|  |  |  | Итого по расценке | [15 empty] | 4756.4 | [5 empty] | 48930
|  |  |  | ФОТ | [15 empty] | 2113.32 | [5 empty] | 31023.54
|  |  |  | НР Линии электропередачи |  |  |  |  | % |  |  | 103% |  |  |  | 103% |  |  |  | 2176.72 | [5 empty] | 31954.25
|  |  |  | СП Линии электропередачи |  |  |  |  | % |  |  | 60% |  |  |  | 60% |  |  |  | 1267.99 | [5 empty] | 18614.12
|  |  |  | Всего по позиции | [15 empty] | 8201.11 | [5 empty] | 99498.37
2 |  | ТЕР34-02-035-07 |  | Демонтаж: Крепление болтами на установленных железобетонных опорах линий связи траверс стальных четырехштырных одинарных(применит.) |  |  |  |  | 1 траверса | [6 empty] | 42
|  | (0); Приказ N 421/пр от 04.08.2020 п.58.б |  | Приказ N 421/пр от 04.08.2020 п.58.б Сметные затраты на работы по капитальному ремонту и реконструкции объектов капитального строительства (Кзп=1,15; Кэмм=1,25; Кзпм=1,25; Кмат=1; Ктзт=1,15; Ктзтм=1,25)
|  | 1 |  | ОТ | [12 empty] | 11.01 | 1,15 |  | 531.72 |  |  | 14.68 |  |  | 7805.65
|  | 4 |  | М | [12 empty] | 132.98 |  |  | 5585.16 |  |  | 13.35 |  |  | 74561.89
|  |  |  | ЗТ |  |  |  |  | чел.-ч |  |  | 0.64 | 1,15 |  |  | 31.08
|  |  |  | Итого по расценке | [15 empty] | 6116.88 | [5 empty] | 82367.54
|  |  |  | ФОТ | [15 empty] | 531.72 | [5 empty] | 7805.65
|  |  |  | НР Сооружения связи, радиовещания и телевидения |  |  |  |  | % |  |  | 98% |  |  |  | 98% |  |  |  | 521.09 | [5 empty] | 7649.54
|  |  |  | СП Сооружения связи, радиовещания и телевидения |  |  |  |  | % |  |  | 58% |  |  |  | 58% |  |  |  | 308.4 | [5 empty] | 4527.28
|  |  |  | Всего по позиции | [15 empty] | 6946.37 | [5 empty] | 94544.36
3 |  | ТЕР33-04-042-04 |  | Демонтаж опор ВЛ 0,38-10 кВ с приставками одностоечных |  |  |  |  | 1 опора | [6 empty] | 30
|  | (0); Приказ N 421/пр от 04.08.2020 п.58.б |  | Приказ N 421/пр от 04.08.2020 п.58.б Сметные затраты на работы по капитальному ремонту и реконструкции объектов капитального строительства (Кзп=1,15; Кэмм=1,25; Кзпм=1,25; Кмат=1; Ктзт=1,15; Ктзтм=1,25)
|  | 1 |  | ОТ | [12 empty] | 21.33 | 1,15 |  | 735.9 |  |  | 14.68 |  |  | 10803.01
|  | 3 |  | ЭМ | [12 empty] | 183.81 | 1,25 |  | 6892.8 |  |  | 5.9 |  |  | 40667.52
|  | 2 |  | в т.ч. ОТм | [12 empty] | 21.83 | 1,25 |  | 818.7 |  |  | 14.68 |  |  | 12018.52
|  |  |  | ЗТ |  |  |  |  | чел.-ч |  |  | 1.24 | 1,15 |  |  | 42.9
|  |  |  | ЗТм |  |  |  |  | чел.-ч |  |  | 1.04 | 1,25 |  |  | 39
|  |  |  | Итого по расценке | [15 empty] | 7628.7 | [5 empty] | 51470.53
|  |  |  | ФОТ | [15 empty] | 1554.6 | [5 empty] | 22821.53
|  |  |  | НР Линии электропередачи |  |  |  |  | % |  |  | 103% |  |  |  | 103% |  |  |  | 1601.24 | [5 empty] | 23506.18
|  |  |  | СП Линии электропередачи |  |  |  |  | % |  |  | 60% |  |  |  | 60% |  |  |  | 932.76 | [5 empty] | 13692.92
|  |  |  | Всего по позиции | [15 empty] | 10162.7 | [5 empty] | 88669.63
4 |  | ТЕР33-04-042-02 |  | Демонтаж опор ВЛ 0,38-10 кВ без приставок одностоечных с подкосом |  |  |  |  | 1 опора | [6 empty] | 5
|  | (0); Приказ N 421/пр от 04.08.2020 п.58.б |  | Приказ N 421/пр от 04.08.2020 п.58.б Сметные затраты на работы по капитальному ремонту и реконструкции объектов капитального строительства (Кзп=1,15; Кэмм=1,25; Кзпм=1,25; Кмат=1; Ктзт=1,15; Ктзтм=1,25)
|  | 1 |  | ОТ | [12 empty] | 30.1 | 1,15 |  | 173.1 |  |  | 14.68 |  |  | 2541.11
|  | 3 |  | ЭМ | [12 empty] | 256.48 | 1,25 |  | 1603 |  |  | 6.67 |  |  | 10692.01
|  | 2 |  | в т.ч. ОТм | [12 empty] | 35.5 | 1,25 |  | 221.9 |  |  | 14.68 |  |  | 3257.49
|  |  |  | ЗТ |  |  |  |  | чел.-ч |  |  | 1.75 | 1,15 |  |  | 10.05
|  |  |  | ЗТм |  |  |  |  | чел.-ч |  |  | 1.8 | 1,25 |  |  | 11.25
|  |  |  | Итого по расценке | [15 empty] | 1776.1 | [5 empty] | 13233.12
|  |  |  | ФОТ | [15 empty] | 395 | [5 empty] | 5798.6
|  |  |  | НР Линии электропередачи |  |  |  |  | % |  |  | 103% |  |  |  | 103% |  |  |  | 406.85 | [5 empty] | 5972.56
|  |  |  | СП Линии электропередачи |  |  |  |  | % |  |  | 60% |  |  |  | 60% |  |  |  | 237 | [5 empty] | 3479.16
|  |  |  | Всего по позиции | [15 empty] | 2419.95 | [5 empty] | 22684.84
5 |  | ТЕР33-04-042-07 |  | Демонтаж опор ВЛ 0,38-10 кВ с приставками А-образных |  |  |  |  | 1 опора | [6 empty] | 5
|  | (0); Приказ N 421/пр от 04.08.2020 п.58.б |  | Приказ N 421/пр от 04.08.2020 п.58.б Сметные затраты на работы по капитальному ремонту и реконструкции объектов капитального строительства (Кзп=1,15; Кэмм=1,25; Кзпм=1,25; Кмат=1; Ктзт=1,15; Ктзтм=1,25)
|  | 1 |  | ОТ | [12 empty] | 34.74 | 1,15 |  | 199.75 |  |  | 14.68 |  |  | 2932.33
|  | 3 |  | ЭМ | [12 empty] | 241.82 | 1,25 |  | 1511.4 |  |  | 6.31 |  |  | 9536.93
|  | 2 |  | в т.ч. ОТм | [12 empty] | 30.97 | 1,25 |  | 193.55 |  |  | 14.68 |  |  | 2841.31
|  |  |  | ЗТ |  |  |  |  | чел.-ч |  |  | 2.02 | 1,15 |  |  | 11.6
|  |  |  | ЗТм |  |  |  |  | чел.-ч |  |  | 1.53 | 1,25 |  |  | 9.55
|  |  |  | Итого по расценке | [15 empty] | 1711.15 | [5 empty] | 12469.26
|  |  |  | ФОТ | [15 empty] | 393.3 | [5 empty] | 5773.64
|  |  |  | НР Линии электропередачи |  |  |  |  | % |  |  | 103% |  |  |  | 103% |  |  |  | 405.1 | [5 empty] | 5946.85
|  |  |  | СП Линии электропередачи |  |  |  |  | % |  |  | 60% |  |  |  | 60% |  |  |  | 235.98 | [5 empty] | 3464.18
|  |  |  | Всего по позиции | [15 empty] | 2352.23 | [5 empty] | 21880.29
6 |  | ТЕР33-04-016-01 |  | Развозка конструкций и материалов опор ВЛ 0,38-10 кВ по трассе одностоечных деревянных опор |  |  |  |  | 1 опора | [6 empty] | 40
|  | (0); Приказ N 421/пр от 04.08.2020 п.58.б |  | Приказ N 421/пр от 04.08.2020 п.58.б Сметные затраты на работы по капитальному ремонту и реконструкции объектов капитального строительства (Кзп=1,15; Кэмм=1,25; Кзпм=1,25; Кмат=1; Ктзт=1,15; Ктзтм=1,25)
|  | 1 |  | ОТ | [12 empty] | 3.1 | 1,15 |  | 142.8 |  |  | 14.68 |  |  | 2096.3
|  | 3 |  | ЭМ | [12 empty] | 10.05 | 1,25 |  | 502.4 |  |  | 7.77 |  |  | 3903.65
|  | 2 |  | в т.ч. ОТм | [12 empty] | 2.7 | 1,25 |  | 135.2 |  |  | 14.68 |  |  | 1984.74
|  |  |  | ЗТ |  |  |  |  | чел.-ч |  |  | 0.2 | 1,15 |  |  | 9.2
|  |  |  | ЗТм |  |  |  |  | чел.-ч |  |  | 0.11 | 1,25 |  |  | 5.6
|  |  |  | Итого по расценке | [15 empty] | 645.2 | [5 empty] | 5999.95
|  |  |  | ФОТ | [15 empty] | 278 | [5 empty] | 4081.04
|  |  |  | НР Линии электропередачи |  |  |  |  | % |  |  | 103% |  |  |  | 103% |  |  |  | 286.34 | [5 empty] | 4203.47
|  |  |  | СП Линии электропередачи |  |  |  |  | % |  |  | 60% |  |  |  | 60% |  |  |  | 166.8 | [5 empty] | 2448.62
|  |  |  | Всего по позиции | [15 empty] | 1098.34 | [5 empty] | 12652.04
7 |  | ТЕР33-04-016-04 |  | Развозка конструкций и материалов опор ВЛ 0,38-10 кВ по трассе приставок железобетонных (применит. к деревянным) |  |  |  |  | 1 опора | [6 empty] | 5
|  | (0); Приказ N 421/пр от 04.08.2020 п.58.б |  | Приказ N 421/пр от 04.08.2020 п.58.б Сметные затраты на работы по капитальному ремонту и реконструкции объектов капитального строительства (Кзп=1,15; Кэмм=1,25; Кзпм=1,25; Кмат=1; Ктзт=1,15; Ктзтм=1,25)
|  | 1 |  | ОТ | [12 empty] | 6.35 | 1,15 |  | 36.5 |  |  | 14.68 |  |  | 535.82
|  | 3 |  | ЭМ | [12 empty] | 47.75 | 1,25 |  | 298.45 |  |  | 8.23 |  |  | 2456.24
|  | 2 |  | в т.ч. ОТм | [12 empty] | 10.79 | 1,25 |  | 67.45 |  |  | 14.68 |  |  | 990.17
|  |  |  | ЗТ |  |  |  |  | чел.-ч |  |  | 0.41 | 1,15 |  |  | 2.35
|  |  |  | ЗТм |  |  |  |  | чел.-ч |  |  | 0.44 | 1,25 |  |  | 2.75
|  |  |  | Итого по расценке | [15 empty] | 334.95 | [5 empty] | 2992.06
|  |  |  | ФОТ | [15 empty] | 103.95 | [5 empty] | 1525.99
|  |  |  | НР Линии электропередачи |  |  |  |  | % |  |  | 103% |  |  |  | 103% |  |  |  | 107.07 | [5 empty] | 1571.77
|  |  |  | СП Линии электропередачи |  |  |  |  | % |  |  | 60% |  |  |  | 60% |  |  |  | 62.37 | [5 empty] | 915.59
|  |  |  | Всего по позиции | [15 empty] | 504.39 | [5 empty] | 5479.42
8 |  | ТЕР33-04-016-03 |  | Развозка конструкций и материалов опор ВЛ 0,38-10 кВ по трассе А-образных деревянных опор |  |  |  |  | 1 опора | [6 empty] | 5
|  | (0); Приказ N 421/пр от 04.08.2020 п.58.б |  | Приказ N 421/пр от 04.08.2020 п.58.б Сметные затраты на работы по капитальному ремонту и реконструкции объектов капитального строительства (Кзп=1,15; Кэмм=1,25; Кзпм=1,25; Кмат=1; Ктзт=1,15; Ктзтм=1,25)
|  | 1 |  | ОТ | [12 empty] | 8.98 | 1,15 |  | 51.65 |  |  | 14.68 |  |  | 758.22
|  | 3 |  | ЭМ | [12 empty] | 67.29 | 1,25 |  | 420.55 |  |  | 8.23 |  |  | 3461.13
|  | 2 |  | в т.ч. ОТм | [12 empty] | 15.21 | 1,25 |  | 95.05 |  |  | 14.68 |  |  | 1395.33
|  |  |  | ЗТ |  |  |  |  | чел.-ч |  |  | 0.58 | 1,15 |  |  | 3.35
|  |  |  | ЗТм |  |  |  |  | чел.-ч |  |  | 0.62 | 1,25 |  |  | 3.9
|  |  |  | Итого по расценке | [15 empty] | 472.2 | [5 empty] | 4219.35
|  |  |  | ФОТ | [15 empty] | 146.7 | [5 empty] | 2153.55
|  |  |  | НР Линии электропередачи |  |  |  |  | % |  |  | 103% |  |  |  | 103% |  |  |  | 151.1 | [5 empty] | 2218.16
|  |  |  | СП Линии электропередачи |  |  |  |  | % |  |  | 60% |  |  |  | 60% |  |  |  | 88.02 | [5 empty] | 1292.13
|  |  |  | Всего по позиции | [15 empty] | 711.32 | [5 empty] | 7729.64
9 |  | ТЕР33-04-016-05 |  | Развозка конструкций и материалов опор ВЛ 0,38-10 кВ по трассе материалов оснастки одностоечных опор |  |  |  |  | 1 опора | [6 empty] | 30
|  | (0); Приказ N 421/пр от 04.08.2020 п.58.б |  | Приказ N 421/пр от 04.08.2020 п.58.б Сметные затраты на работы по капитальному ремонту и реконструкции объектов капитального строительства (Кзп=1,15; Кэмм=1,25; Кзпм=1,25; Кмат=1; Ктзт=1,15; Ктзтм=1,25)
|  | 1 |  | ОТ | [12 empty] | 3.87 | 1,15 |  | 133.5 |  |  | 14.68 |  |  | 1959.78
|  | 3 |  | ЭМ | [12 empty] | 12.79 | 1,25 |  | 479.7 |  |  | 7.77 |  |  | 3727.27
|  | 2 |  | в т.ч. ОТм | [12 empty] | 3.43 | 1,25 |  | 128.7 |  |  | 14.68 |  |  | 1889.32
|  |  |  | ЗТ |  |  |  |  | чел.-ч |  |  | 0.25 | 1,15 |  |  | 8.7
|  |  |  | ЗТм |  |  |  |  | чел.-ч |  |  | 0.14 | 1,25 |  |  | 5.4
|  |  |  | Итого по расценке | [15 empty] | 613.2 | [5 empty] | 5687.05
|  |  |  | ФОТ | [15 empty] | 262.2 | [5 empty] | 3849.1
|  |  |  | НР Линии электропередачи |  |  |  |  | % |  |  | 103% |  |  |  | 103% |  |  |  | 270.07 | [5 empty] | 3964.57
|  |  |  | СП Линии электропередачи |  |  |  |  | % |  |  | 60% |  |  |  | 60% |  |  |  | 157.32 | [5 empty] | 2309.46
|  |  |  | Всего по позиции | [15 empty] | 1040.59 | [5 empty] | 11961.08
10 |  | ТЕР33-04-016-06 |  | Развозка конструкций и материалов опор ВЛ 0,38-10 кВ по трассе материалов оснастки сложных опор |  |  |  |  | 1 опора | [6 empty] | 10
|  | (0); Приказ N 421/пр от 04.08.2020 п.58.б |  | Приказ N 421/пр от 04.08.2020 п.58.б Сметные затраты на работы по капитальному ремонту и реконструкции объектов капитального строительства (Кзп=1,15; Кэмм=1,25; Кзпм=1,25; Кмат=1; Ктзт=1,15; Ктзтм=1,25)
|  | 1 |  | ОТ | [12 empty] | 4.64 | 1,15 |  | 53.4 |  |  | 14.68 |  |  | 783.91
|  | 3 |  | ЭМ | [12 empty] | 14.61 | 1,25 |  | 182.6 |  |  | 7.77 |  |  | 1418.8
|  | 2 |  | в т.ч. ОТм | [12 empty] | 3.92 | 1,25 |  | 49 |  |  | 14.68 |  |  | 719.32
|  |  |  | ЗТ |  |  |  |  | чел.-ч |  |  | 0.3 | 1,15 |  |  | 3.5
|  |  |  | ЗТм |  |  |  |  | чел.-ч |  |  | 0.16 | 1,25 |  |  | 2
|  |  |  | Итого по расценке | [15 empty] | 236 | [5 empty] | 2202.71
|  |  |  | ФОТ | [15 empty] | 102.4 | [5 empty] | 1503.23
|  |  |  | НР Линии электропередачи |  |  |  |  | % |  |  | 103% |  |  |  | 103% |  |  |  | 105.47 | [5 empty] | 1548.33
|  |  |  | СП Линии электропередачи |  |  |  |  | % |  |  | 60% |  |  |  | 60% |  |  |  | 61.44 | [5 empty] | 901.94
|  |  |  | Всего по позиции | [15 empty] | 402.91 | [5 empty] | 4652.98
11 |  | [ТССЦпг01-01-01-045] |  | Погрузочные работы: Погрузка при автомобильных перевозках прочих материалов, деталей (с использованием погрузчика) |  |  |  |  | т | [6 empty] | 130 | 26.3 |  |  | 3419 |  |  | 7.77 |  |  | 26565.63
(0)
|  |  |  | Всего по позиции | [15 empty] | 3419 | [5 empty] | 26565.63
12 |  | [ТССЦпг03-02-01-200] |  | Перевозка грузов I класса автомобилями бортовыми грузоподъемностью до 5 т на расстояние до 200 км |  |  |  |  | т | [6 empty] | 130 | 189.76 |  |  | 24668.8 |  |  | 7.77 |  |  | 191676.58
(0)
|  |  |  | Всего по позиции | [15 empty] | 24668.8 | [5 empty] | 191676.58
13 |  | [ТССЦпг03-02-01-201] |  | Свыше 200 км добавлять на каждый последующий 1 км |  |  |  |  | т | [6 empty] | 3900 | 0.8 |  |  | 3120 |  |  | 7.77 |  |  | 24242.4
|  | (0) |  | V=30*130
|  |  |  | Всего по позиции | [15 empty] | 3120 | [5 empty] | 24242.4
|  |  |  | ИТОГО: | [15 empty] | 65047.71 | [5 empty] | 612237.26
|  |  |  | НДС | [13 empty] | 0.2 |  | 13009.54 | [5 empty] | 122447.45
|  |  |  | ИТОГО: | [15 empty] | 78057.25 | [5 empty] | 734684.71
СОСТАВИЛ
ПРОВЕРИЛ

## ЛС №2-2_ВЛ-6кВ
"СОГЛАСОВАНО" | [14 empty] | "УТВЕРЖДАЮ"
Подрядчик | [14 empty] | Заказчик |  | Генеральный директор ООО "Сетевое предприятие "Росэнерго"
К.В. Грачев
"__"_______________20__г. | [14 empty] | "__"_______________20__г.
Наименование редакции сметных нормативов | [5 empty] | ТЕР-2001 Ленинградская область редакция 2014
Наименование программного продукта | [5 empty] | SmetaWIZARD
(наименование стройки)
(наименование объекта капитального строительства)
ЛОКАЛЬНЫЙ СМЕТНЫЙ РАСЧЕТ № | [13 empty] | 2-2
РеРеконструкция КВЛ-6кВ, ф.57-12 от оп.15 до оп.48 (ориентировочный объем работ: протяженность ВЛ-6 кВ - 2,5 км проводом СИП-3 1х95мм2, протяженность КЛ-6 кВ - 0,13 км) Строительство ВЛ-6кВ ф.57-12 от оп.15 до оп.48
(наименование конструктивного решения)
Составлен |  |  | базисно-индексным |  | методом
Основание
(проектная и (или) иная техническая документация)
Составлен в текущем (базисном) уровне цен |  |  |  |  | Июнь 2022 г. |  | ( | Январь 2000 г. |  | )
Сметная стоимость |  |  |  |  | 8952.1 |  | ( | 6889.1 |  | ) | тыс. руб.
| в том числе: | [13 empty] | Средства на оплату труда рабочих |  |  |  |  | 474.64 |  | ( | 32.33 |  |  | ) | тыс. руб.
| строительных работ |  |  |  | 7139.65 |  | ( | 5715.85 |  | ) | тыс. руб. |  |  |  | Нормативные затраты труда рабочих | [7 empty] | 1922.71 |  |  |  | чел. час
| монтажных работ |  |  |  | 320.44 |  | ( | 25.07 |  | ) | тыс. руб. |  |  |  | Нормативные затраты труда машинистов | [7 empty] | 331 |  |  |  | чел. час
| оборудования |  |  |  | 0 |  | ( | 0 |  | ) | тыс. руб.
| прочих затрат |  |  |  | 0 |  | ( | 0 |  | ) | тыс. руб. |  |  |  | Расчетный измеритель конструктивного решения | [7 empty] | 0
№ п.п. |  | Обоснование |  | Наименование работ и затрат |  |  |  |  | Единица измерения |  |  | Количество | [5 empty] | Сметная стоимость в базисном уровне цен (в текущем уровне цен (гр. 8) для ресурсов отсутствующих в СНБ), руб. | [5 empty] | Индексы | Сметная стоимость в текущем уровне на цен, руб.
[12 empty] | на единицу | коэффициенты |  |  | всего с учетом коэффициентов |  | на единицу | коэффициенты |  | всего
№1 Строительство ВЛ-6кВ
1 |  | 2 |  | 3 |  |  |  |  | 4 |  |  | 5 | 6 |  |  | 7 |  | 8 | 9 |  | 10 |  |  | 11 | 12
Строительные работы
1 |  | ТЕР01-02-112-01 |  | Срезка кустарника и мелколесья в грунтах естественного залегания кусторезами на тракторе мощностью 79 кВт (108 л.с.), кустарник и мелколесье густые |  |  |  |  | 1 га | [6 empty] | 1.065
|  | (0); Приказ N 421/пр от 04.08.2020 п.58.б |  | Приказ N 421/пр от 04.08.2020 п.58.б Сметные затраты на работы по капитальному ремонту и реконструкции объектов капитального строительства (Кзп=1,15; Кэмм=1,25; Кзпм=1,25; Кмат=1; Ктзт=1,15; Ктзтм=1,25)
|  | 3 |  | ЭМ | [13 empty] | 432.52 | 1,25 |  | 575.79 |  |  | 15.67 | 9022.63
|  | 2 |  | в т.ч. ОТм | [13 empty] | 108.87 | 1,25 |  | 144.94 |  |  | 14.68 | 2127.72
|  |  |  | ЗТм |  |  |  |  | чел.-ч |  |  | 4.16 | 1,25 |  |  | 5.54
|  |  |  | Итого по расценке | [16 empty] | 575.79 |  |  |  | 9022.63
|  |  |  | ФОТ | [16 empty] | 144.94 |  |  |  | 2127.72
|  |  |  | НР Земляные работы, выполняемые по другим видам работ (подготовительным, сопутствующим, укрепительным) |  |  |  |  | % |  |  | 89% |  |  |  | 89% |  |  |  |  | 129 |  |  |  | 1893.67
|  |  |  | СП Земляные работы, выполняемые по другим видам работ (подготовительным, сопутствующим, укрепительным) |  |  |  |  | % |  |  | 41% |  |  |  | 41% |  |  |  |  | 59.43 |  |  |  | 872.37
|  |  |  | Всего по позиции | [16 empty] | 764.22 |  |  |  | 11788.67
2 |  | ТЕР01-02-116-01 |  | Сгребание срезанного или выкорчеванного кустарника и мелколесья кустарниковыми граблями на тракторе мощностью 79 кВт (108 л.с.) с перемещением до 20 м, кустарник и мелколесье густые |  |  |  |  | 1 га | [6 empty] | 1.065
|  | (0); Приказ N 421/пр от 04.08.2020 п.58.б |  | Приказ N 421/пр от 04.08.2020 п.58.б Сметные затраты на работы по капитальному ремонту и реконструкции объектов капитального строительства (Кзп=1,15; Кэмм=1,25; Кзпм=1,25; Кмат=1; Ктзт=1,15; Ктзтм=1,25)
|  | 3 |  | ЭМ | [13 empty] | 344.35 | 1,25 |  | 458.42 |  |  | 8.51 | 3901.15
|  | 2 |  | в т.ч. ОТм | [13 empty] | 88.45 | 1,25 |  | 117.75 |  |  | 14.68 | 1728.57
|  |  |  | ЗТм |  |  |  |  | чел.-ч |  |  | 3.38 | 1,25 |  |  | 4.5
|  |  |  | Итого по расценке | [16 empty] | 458.42 |  |  |  | 3901.15
|  |  |  | ФОТ | [16 empty] | 117.75 |  |  |  | 1728.57
|  |  |  | НР Земляные работы, выполняемые по другим видам работ (подготовительным, сопутствующим, укрепительным) |  |  |  |  | % |  |  | 89% |  |  |  | 89% |  |  |  |  | 104.8 |  |  |  | 1538.43
|  |  |  | СП Земляные работы, выполняемые по другим видам работ (подготовительным, сопутствующим, укрепительным) |  |  |  |  | % |  |  | 41% |  |  |  | 41% |  |  |  |  | 48.28 |  |  |  | 708.71
|  |  |  | Всего по позиции | [16 empty] | 611.5 |  |  |  | 6148.29
3 |  | ТЕР33-04-016-01 |  | Развозка конструкций и материалов опор ВЛ 0,38-10 кВ по трассе одностоечных деревянных опор |  |  |  |  | 1 опора | [6 empty] | 104
|  | (0); Приказ N 421/пр от 04.08.2020 п.58.б |  | Приказ N 421/пр от 04.08.2020 п.58.б Сметные затраты на работы по капитальному ремонту и реконструкции объектов капитального строительства (Кзп=1,15; Кэмм=1,25; Кзпм=1,25; Кмат=1; Ктзт=1,15; Ктзтм=1,25)
|  | 1 |  | ОТ | [13 empty] | 3.1 | 1,15 |  | 371.28 |  |  | 14.68 | 5450.39
|  | 3 |  | ЭМ | [13 empty] | 10.05 | 1,25 |  | 1306.24 |  |  | 7.77 | 10149.48
|  | 2 |  | в т.ч. ОТм | [13 empty] | 2.7 | 1,25 |  | 351.52 |  |  | 14.68 | 5160.31
|  |  |  | ЗТ |  |  |  |  | чел.-ч |  |  | 0.2 | 1,15 |  |  | 23.92
|  |  |  | ЗТм |  |  |  |  | чел.-ч |  |  | 0.11 | 1,25 |  |  | 14.56
|  |  |  | Итого по расценке | [16 empty] | 1677.52 |  |  |  | 15599.87
|  |  |  | ФОТ | [16 empty] | 722.8 |  |  |  | 10610.7
|  |  |  | НР Линии электропередачи |  |  |  |  | % |  |  | 103% |  |  |  | 103% |  |  |  |  | 744.48 |  |  |  | 10929.02
|  |  |  | СП Линии электропередачи |  |  |  |  | % |  |  | 60% |  |  |  | 60% |  |  |  |  | 433.68 |  |  |  | 6366.42
|  |  |  | Всего по позиции | [16 empty] | 2855.68 |  |  |  | 32895.31
4 |  | ТЕР33-04-016-05 |  | Развозка конструкций и материалов опор ВЛ 0,38-10 кВ по трассе материалов оснастки одностоечных опор |  |  |  |  | 1 опора | [6 empty] | 44
|  | (0); Приказ N 421/пр от 04.08.2020 п.58.б |  | Приказ N 421/пр от 04.08.2020 п.58.б Сметные затраты на работы по капитальному ремонту и реконструкции объектов капитального строительства (Кзп=1,15; Кэмм=1,25; Кзпм=1,25; Кмат=1; Ктзт=1,15; Ктзтм=1,25)
|  | 1 |  | ОТ | [13 empty] | 3.87 | 1,15 |  | 195.8 |  |  | 14.68 | 2874.34
|  | 3 |  | ЭМ | [13 empty] | 12.79 | 1,25 |  | 703.56 |  |  | 7.77 | 5466.66
|  | 2 |  | в т.ч. ОТм | [13 empty] | 3.43 | 1,25 |  | 188.76 |  |  | 14.68 | 2771
|  |  |  | ЗТ |  |  |  |  | чел.-ч |  |  | 0.25 | 1,15 |  |  | 12.76
|  |  |  | ЗТм |  |  |  |  | чел.-ч |  |  | 0.14 | 1,25 |  |  | 7.92
|  |  |  | Итого по расценке | [16 empty] | 899.36 |  |  |  | 8341
|  |  |  | ФОТ | [16 empty] | 384.56 |  |  |  | 5645.34
|  |  |  | НР Линии электропередачи |  |  |  |  | % |  |  | 103% |  |  |  | 103% |  |  |  |  | 396.1 |  |  |  | 5814.7
|  |  |  | СП Линии электропередачи |  |  |  |  | % |  |  | 60% |  |  |  | 60% |  |  |  |  | 230.74 |  |  |  | 3387.2
|  |  |  | Всего по позиции | [16 empty] | 1526.2 |  |  |  | 17542.9
5 |  | ТЕР33-04-016-06 |  | Развозка конструкций и материалов опор ВЛ 0,38-10 кВ по трассе материалов оснастки сложных опор |  |  |  |  | 1 опора | [6 empty] | 28
|  | (0); Приказ N 421/пр от 04.08.2020 п.58.б |  | Приказ N 421/пр от 04.08.2020 п.58.б Сметные затраты на работы по капитальному ремонту и реконструкции объектов капитального строительства (Кзп=1,15; Кэмм=1,25; Кзпм=1,25; Кмат=1; Ктзт=1,15; Ктзтм=1,25)
|  | 1 |  | ОТ | [13 empty] | 4.64 | 1,15 |  | 149.52 |  |  | 14.68 | 2194.95
|  | 3 |  | ЭМ | [13 empty] | 14.61 | 1,25 |  | 511.28 |  |  | 7.77 | 3972.65
|  | 2 |  | в т.ч. ОТм | [13 empty] | 3.92 | 1,25 |  | 137.2 |  |  | 14.68 | 2014.1
|  |  |  | ЗТ |  |  |  |  | чел.-ч |  |  | 0.3 | 1,15 |  |  | 9.8
|  |  |  | ЗТм |  |  |  |  | чел.-ч |  |  | 0.16 | 1,25 |  |  | 5.6
|  |  |  | Итого по расценке | [16 empty] | 660.8 |  |  |  | 6167.6
|  |  |  | ФОТ | [16 empty] | 286.72 |  |  |  | 4209.05
|  |  |  | НР Линии электропередачи |  |  |  |  | % |  |  | 103% |  |  |  | 103% |  |  |  |  | 295.32 |  |  |  | 4335.32
|  |  |  | СП Линии электропередачи |  |  |  |  | % |  |  | 60% |  |  |  | 60% |  |  |  |  | 172.03 |  |  |  | 2525.43
|  |  |  | Всего по позиции | [16 empty] | 1128.15 |  |  |  | 13028.35
6 |  | ТЕР33-04-001-01 |  | Установка с помощью механизмов деревянных опор ВЛ 0,38; 6-10 кВ из пропитанных цельных стоек одностоечных |  |  |  |  | 1 опора | [6 empty] | 44
|  | (0); ТЕР33ТЧПр33.4п3.6; Приказ N 421/пр от 04.08.2020 п.58.б |  | ТЕР33ТЧПр33.4п3.6 При изменении технических решений. При бурении котлованов для опор ВЛ 0,38-120 кВ на глубину более 2-х м к затратам на бурение (с последующим уточнением норм) (Кзп=1,25; Кэмм=1,25; Кзпм=1,25; Кмат=1; Ктзт=1,25; Ктзтм=1); Приказ N 421/пр от 04.08.2020 п.58.б Сметные затраты на работы по капитальному ремонту и реконструкции объектов капитального строительства (Кзп=1,15; Кэмм=1,25; Кзпм=1,25; Кмат=1; Ктзт=1,15; Ктзтм=1,25)
|  | 1 |  | ОТ | [13 empty] | 53.22 | 1,4375 |  | 3366 |  |  | 14.68 | 49412.88
|  | 3 |  | ЭМ | [13 empty] | 151.65 | 1,5625 |  | 10425.8 |  |  | 5.98 | 62346.28
|  | 2 |  | в т.ч. ОТм | [13 empty] | 16.37 | 1,5625 |  | 1125.52 |  |  | 14.68 | 16522.63
|  | 4 |  | М | [13 empty] | 55.62 |  |  | 2447.28 |  |  | 7.25 | 17742.78
|  |  |  | ЗТ |  |  |  |  | чел.-ч |  |  | 3.17 | 1,4375 |  |  | 200.64
|  |  |  | ЗТм |  |  |  |  | чел.-ч |  |  | 0.78 | 1,25 |  |  | 43.12
|  |  |  | Итого по расценке | [16 empty] | 16239.08 |  |  |  | 129501.94
|  |  |  | ФОТ | [16 empty] | 4491.52 |  |  |  | 65935.51
|  |  |  | НР Линии электропередачи |  |  |  |  | % |  |  | 103% |  |  |  | 103% |  |  |  |  | 4626.27 |  |  |  | 67913.58
|  |  |  | СП Линии электропередачи |  |  |  |  | % |  |  | 60% |  |  |  | 60% |  |  |  |  | 2694.91 |  |  |  | 39561.31
|  |  |  | Всего по позиции | [16 empty] | 23560.26 |  |  |  | 236976.83
7 |  | ТЕР33-04-001-02 |  | Установка с помощью механизмов деревянных опор ВЛ 0,38; 6-10 кВ из пропитанных цельных стоек одностоечных с подкосом |  |  |  |  | 1 опора | [6 empty] | 23
|  | (0); ТЕР33ТЧПр33.4п3.6; Приказ N 421/пр от 04.08.2020 п.58.б |  | ТЕР33ТЧПр33.4п3.6 При изменении технических решений. При бурении котлованов для опор ВЛ 0,38-120 кВ на глубину более 2-х м к затратам на бурение (с последующим уточнением норм) (Кзп=1,25; Кэмм=1,25; Кзпм=1,25; Кмат=1; Ктзт=1,25; Ктзтм=1); Приказ N 421/пр от 04.08.2020 п.58.б Сметные затраты на работы по капитальному ремонту и реконструкции объектов капитального строительства (Кзп=1,15; Кэмм=1,25; Кзпм=1,25; Кмат=1; Ктзт=1,15; Ктзтм=1,25)
|  | 1 |  | ОТ | [13 empty] | 105.94 | 1,4375 |  | 3502.67 |  |  | 14.68 | 51419.2
|  | 3 |  | ЭМ | [13 empty] | 308.4 | 1,5625 |  | 11083.24 |  |  | 5.97 | 66166.94
|  | 2 |  | в т.ч. ОТм | [13 empty] | 33.37 | 1,5625 |  | 1199.22 |  |  | 14.68 | 17604.55
|  | 4 |  | М | [13 empty] | 55.62 |  |  | 1279.26 |  |  | 7.25 | 9274.64
|  |  |  | ЗТ |  |  |  |  | чел.-ч |  |  | 6.31 | 1,4375 |  |  | 208.61
|  |  |  | ЗТм |  |  |  |  | чел.-ч |  |  | 1.59 | 1,25 |  |  | 45.77
|  |  |  | Итого по расценке | [16 empty] | 15865.17 |  |  |  | 126860.78
|  |  |  | ФОТ | [16 empty] | 4701.89 |  |  |  | 69023.75
|  |  |  | НР Линии электропередачи |  |  |  |  | % |  |  | 103% |  |  |  | 103% |  |  |  |  | 4842.95 |  |  |  | 71094.46
|  |  |  | СП Линии электропередачи |  |  |  |  | % |  |  | 60% |  |  |  | 60% |  |  |  |  | 2821.13 |  |  |  | 41414.25
|  |  |  | Всего по позиции | [16 empty] | 23529.25 |  |  |  | 239369.49
8 |  | ТЕР33-04-001-02 |  | Установка с помощью механизмов деревянных опор ВЛ 0,38; 6-10 кВ из пропитанных цельных стоек одностоечных с подкосом |  |  |  |  | 1 опора | [6 empty] | 10
|  | (0); ТЕР33ТЧПр33.4п3.6; Приказ N 421/пр от 04.08.2020 п.58.б |  | V=5*2; ТЕР33ТЧПр33.4п3.6 При изменении технических решений. При бурении котлованов для опор ВЛ 0,38-120 кВ на глубину более 2-х м к затратам на бурение (с последующим уточнением норм) (Кзп=1,25; Кэмм=1,25; Кзпм=1,25; Кмат=1; Ктзт=1,25; Ктзтм=1); Приказ N 421/пр от 04.08.2020 п.58.б Сметные затраты на работы по капитальному ремонту и реконструкции объектов капитального строительства (Кзп=1,15; Кэмм=1,25; Кзпм=1,25; Кмат=1; Ктзт=1,15; Ктзтм=1,25)
|  | 1 |  | ОТ | [13 empty] | 105.94 | 1,4375 |  | 1522.9 |  |  | 14.68 | 22356.17
|  | 3 |  | ЭМ | [13 empty] | 308.4 | 1,5625 |  | 4818.8 |  |  | 5.97 | 28768.24
|  | 2 |  | в т.ч. ОТм | [13 empty] | 33.37 | 1,5625 |  | 521.4 |  |  | 14.68 | 7654.15
|  | 4 |  | М | [13 empty] | 55.62 |  |  | 556.2 |  |  | 7.25 | 4032.45
|  |  |  | ЗТ |  |  |  |  | чел.-ч |  |  | 6.31 | 1,4375 |  |  | 90.7
|  |  |  | ЗТм |  |  |  |  | чел.-ч |  |  | 1.59 | 1,25 |  |  | 19.9
|  |  |  | Итого по расценке | [16 empty] | 6897.9 |  |  |  | 55156.86
|  |  |  | ФОТ | [16 empty] | 2044.3 |  |  |  | 30010.32
|  |  |  | НР Линии электропередачи |  |  |  |  | % |  |  | 103% |  |  |  | 103% |  |  |  |  | 2105.63 |  |  |  | 30910.63
|  |  |  | СП Линии электропередачи |  |  |  |  | % |  |  | 60% |  |  |  | 60% |  |  |  |  | 1226.58 |  |  |  | 18006.19
|  |  |  | Всего по позиции | [16 empty] | 10230.11 |  |  |  | 104073.68
9 |  | ТЕР33-04-001-01 |  | Установка с помощью механизмов деревянных опор ВЛ 0,38; 6-10 кВ из пропитанных цельных стоек одностоечных |  |  |  |  | 1 опора | [6 empty] | -5
|  | (0); ТЕР33ТЧПр33.4п3.6; Приказ N 421/пр от 04.08.2020 п.58.б |  | ТЕР33ТЧПр33.4п3.6 При изменении технических решений. При бурении котлованов для опор ВЛ 0,38-120 кВ на глубину более 2-х м к затратам на бурение (с последующим уточнением норм) (Кзп=1,25; Кэмм=1,25; Кзпм=1,25; Кмат=1; Ктзт=1,25; Ктзтм=1); Приказ N 421/пр от 04.08.2020 п.58.б Сметные затраты на работы по капитальному ремонту и реконструкции объектов капитального строительства (Кзп=1,15; Кэмм=1,25; Кзпм=1,25; Кмат=1; Ктзт=1,15; Ктзтм=1,25)
|  | 1 |  | ОТ | [13 empty] | 53.22 | 1,4375 |  | -382.5 |  |  | 14.68 | -5615.1
|  | 3 |  | ЭМ | [13 empty] | 151.65 | 1,5625 |  | -1184.75 |  |  | 5.98 | -7084.81
|  | 2 |  | в т.ч. ОТм | [13 empty] | 16.37 | 1,5625 |  | -127.9 |  |  | 14.68 | -1877.57
|  | 4 |  | М | [13 empty] | 55.62 |  |  | -278.1 |  |  | 7.25 | -2016.23
|  |  |  | ЗТ |  |  |  |  | чел.-ч |  |  | 3.17 | 1,4375 |  |  | -22.8
|  |  |  | ЗТм |  |  |  |  | чел.-ч |  |  | 0.78 | 1,25 |  |  | -4.9
|  |  |  | Итого по расценке | [16 empty] | -1845.35 |  |  |  | -14716.14
|  |  |  | ФОТ | [16 empty] | -510.4 |  |  |  | -7492.67
|  |  |  | НР Линии электропередачи |  |  |  |  | % |  |  | 103% |  |  |  | 103% |  |  |  |  | -525.71 |  |  |  | -7717.45
|  |  |  | СП Линии электропередачи |  |  |  |  | % |  |  | 60% |  |  |  | 60% |  |  |  |  | -306.24 |  |  |  | -4495.6
|  |  |  | Всего по позиции | [16 empty] | -2677.3 |  |  |  | -26929.19
10 |  | ТЕР33-04-007-01 |  | Установка железобетонных плит для опор ВЛ 35 кВ анкерных объемом до 0,2 м3 (применит. к анеру) |  |  |  |  | 1 шт. | [6 empty] | 10
|  | (0); Приказ N 421/пр от 04.08.2020 п.58.б |  | Приказ N 421/пр от 04.08.2020 п.58.б Сметные затраты на работы по капитальному ремонту и реконструкции объектов капитального строительства (Кзп=1,15; Кэмм=1,25; Кзпм=1,25; Кмат=1; Ктзт=1,15; Ктзтм=1,25)
|  | 1 |  | ОТ | [13 empty] | 17.03 | 1,15 |  | 195.8 |  |  | 14.68 | 2874.34
|  | 3 |  | ЭМ | [13 empty] | 39.94 | 1,25 |  | 499.3 |  |  | 8.29 | 4139.2
|  | 2 |  | в т.ч. ОТм | [13 empty] | 6.62 | 1,25 |  | 82.8 |  |  | 14.68 | 1215.5
|  |  |  | ЗТ |  |  |  |  | чел.-ч |  |  | 0.99 | 1,15 |  |  | 11.4
|  |  |  | ЗТм |  |  |  |  | чел.-ч |  |  | 0.27 | 1,25 |  |  | 3.4
|  |  |  | Итого по расценке | [16 empty] | 695.1 |  |  |  | 7013.54
|  |  |  | ФОТ | [16 empty] | 278.6 |  |  |  | 4089.84
|  |  |  | НР Линии электропередачи |  |  |  |  | % |  |  | 103% |  |  |  | 103% |  |  |  |  | 286.96 |  |  |  | 4212.54
|  |  |  | СП Линии электропередачи |  |  |  |  | % |  |  | 60% |  |  |  | 60% |  |  |  |  | 167.16 |  |  |  | 2453.9
|  |  |  | Всего по позиции | [16 empty] | 1149.22 |  |  |  | 13679.98
11 |  | ТЕР33-04-030-01 |  | Установка разрядников с помощью механизмов |  |  |  |  | комплект | [6 empty] | 75
|  | (0); Приказ N 421/пр от 04.08.2020 п.58.б |  | Приказ N 421/пр от 04.08.2020 п.58.б Сметные затраты на работы по капитальному ремонту и реконструкции объектов капитального строительства (Кзп=1,15; Кэмм=1,25; Кзпм=1,25; Кмат=1; Ктзт=1,15; Ктзтм=1,25)
|  | 1 |  | ОТ | [13 empty] | 72.03 | 1,15 |  | 6212.25 |  |  | 14.68 | 91195.83
|  | 3 |  | ЭМ | [13 empty] | 121.84 | 1,25 |  | 11422.5 |  |  | 7.92 | 90466.2
|  | 2 |  | в т.ч. ОТм | [13 empty] | 17.71 | 1,25 |  | 1660.5 |  |  | 14.68 | 24376.14
|  | 4 |  | М | [13 empty] | 3.4 |  |  | 255 |  |  | 7.64 | 1948.2
|  |  |  | ЗТ |  |  |  |  | чел.-ч |  |  | 4.29 | 1,15 |  |  | 369.75
|  |  |  | ЗТм |  |  |  |  | чел.-ч |  |  | 0.97 | 1,25 |  |  | 90.75
|  |  |  | Итого по расценке | [16 empty] | 17889.75 |  |  |  | 183610.23
|  |  |  | ФОТ | [16 empty] | 7872.75 |  |  |  | 115571.97
|  |  |  | НР Линии электропередачи |  |  |  |  | % |  |  | 103% |  |  |  | 103% |  |  |  |  | 8108.93 |  |  |  | 119039.13
|  |  |  | СП Линии электропередачи |  |  |  |  | % |  |  | 60% |  |  |  | 60% |  |  |  |  | 4723.65 |  |  |  | 69343.18
|  |  |  | Всего по позиции | [16 empty] | 30722.33 |  |  |  | 371992.54
12 |  | ТЕР33-04-009-06 |  | Подвеска проводов ВЛ 6-10 кВ в населенной местности сечением свыше 35 мм2 с помощью механизмов |  |  |  |  | 1 км линии (3 провода) при 10 опорах | [6 empty] | 2.5
|  | (0); Приказ N 421/пр от 04.08.2020 п.58.б; Приказ N 421/пр от 04.08.2020 Прил.10 т.2 п.5 |  | V=2500/1000; Приказ N 421/пр от 04.08.2020 п.58.б Сметные затраты на работы по капитальному ремонту и реконструкции объектов капитального строительства (Кзп=1,15; Кэмм=1,25; Кзпм=1,25; Кмат=1; Ктзт=1,15; Ктзтм=1,25); Приказ N 421/пр от 04.08.2020 Прил.10 т.2 п.5 Производство работ осуществляется в охранной зоне действующей воздушной линии электропередачи, вблизи объектов, находящихся под напряжением, внутри объектов капитального строительства, внутренняя проводка в которых не обесточена, если это приведет к ограничению действий рабочих в соответствии с требованиями техники безопасности (Кзп=1,2; Кэмм=1,2; Кзпм=1,2; Кмат=1; Ктзт=1,2; Ктзтм=1,2)
|  | 1 |  | ОТ | [13 empty] | 1031.86 | 1,38 |  | 3559.93 |  |  | 14.68 | 52259.77
|  | 3 |  | ЭМ | [13 empty] | 2461.48 | 1,5 |  | 9230.55 |  |  | 7.9 | 72921.35
|  | 2 |  | в т.ч. ОТм | [13 empty] | 456.1 | 1,5 |  | 1710.38 |  |  | 14.68 | 25108.38
|  | 4 |  | М | [13 empty] | 361.21 |  |  | 903.03 |  |  | 34.41 | 31073.26
|  |  |  | ЗТ |  |  |  |  | чел.-ч |  |  | 57.23 | 1,38 |  |  | 197.45
|  |  |  | ЗТм |  |  |  |  | чел.-ч |  |  | 22.38 | 1,5 |  |  | 83.93
|  |  |  | Итого по расценке | [16 empty] | 13693.5 |  |  |  | 156254.38
|  |  |  | ФОТ | [16 empty] | 5270.31 |  |  |  | 77368.15
|  |  |  | НР Линии электропередачи |  |  |  |  | % |  |  | 103% |  |  |  | 103% |  |  |  |  | 5428.42 |  |  |  | 79689.19
|  |  |  | СП Линии электропередачи |  |  |  |  | % |  |  | 60% |  |  |  | 60% |  |  |  |  | 3162.19 |  |  |  | 46420.89
|  |  |  | Всего по позиции | [16 empty] | 22284.11 |  |  |  | 282364.46
13 |  | ТЕР34-02-035-07 |  | Крепление болтами на установленных железобетонных опорах линий связи траверс стальных четырехштырных одинарных (применит.) |  |  |  |  | 1 траверса | [6 empty] | 5
|  | (0); Приказ N 421/пр от 04.08.2020 п.58.б |  | Приказ N 421/пр от 04.08.2020 п.58.б Сметные затраты на работы по капитальному ремонту и реконструкции объектов капитального строительства (Кзп=1,15; Кэмм=1,25; Кзпм=1,25; Кмат=1; Ктзт=1,15; Ктзтм=1,25)
|  | 1 |  | ОТ | [13 empty] | 11.01 | 1,15 |  | 63.3 |  |  | 14.68 | 929.24
|  | 4 |  | М | [13 empty] | 132.98 |  |  | 664.9 |  |  | 13.35 | 8876.42
|  |  |  | ЗТ |  |  |  |  | чел.-ч |  |  | 0.64 | 1,15 |  |  | 3.7
|  |  |  | Итого по расценке | [16 empty] | 728.2 |  |  |  | 9805.66
|  |  |  | ФОТ | [16 empty] | 63.3 |  |  |  | 929.24
|  |  |  | НР Сооружения связи, радиовещания и телевидения |  |  |  |  | % |  |  | 98% |  |  |  | 98% |  |  |  |  | 62.03 |  |  |  | 910.66
|  |  |  | СП Сооружения связи, радиовещания и телевидения |  |  |  |  | % |  |  | 58% |  |  |  | 58% |  |  |  |  | 36.71 |  |  |  | 538.96
|  |  |  | Всего по позиции | [16 empty] | 826.94 |  |  |  | 11255.28
14 |  | ТЕР33-04-005-02 |  | Установка оттяжек одинарных к опорам ВЛ 6-10 кВ |  |  |  |  | 1 оттяжка | [6 empty] | 10
|  | (0); Приказ N 421/пр от 04.08.2020 п.58.б |  | Приказ N 421/пр от 04.08.2020 п.58.б Сметные затраты на работы по капитальному ремонту и реконструкции объектов капитального строительства (Кзп=1,15; Кэмм=1,25; Кзпм=1,25; Кмат=1; Ктзт=1,15; Ктзтм=1,25)
|  | 1 |  | ОТ | [13 empty] | 29.11 | 1,15 |  | 334.8 |  |  | 14.68 | 4914.86
|  | 3 |  | ЭМ | [13 empty] | 10.8 | 1,25 |  | 135 |  |  | 6.76 | 912.6
|  | 4 |  | М | [13 empty] | 0.78 |  |  | 7.8 |  |  | 5.73 | 44.69
|  |  |  | ЗТ |  |  |  |  | чел.-ч |  |  | 1.8 | 1,15 |  |  | 20.7
|  |  |  | Итого по расценке | [16 empty] | 477.6 |  |  |  | 5872.15
|  |  |  | ФОТ | [16 empty] | 334.8 |  |  |  | 4914.86
|  |  |  | НР Линии электропередачи |  |  |  |  | % |  |  | 103% |  |  |  | 103% |  |  |  |  | 344.84 |  |  |  | 5062.31
|  |  |  | СП Линии электропередачи |  |  |  |  | % |  |  | 60% |  |  |  | 60% |  |  |  |  | 200.88 |  |  |  | 2948.92
|  |  |  | Всего по позиции | [16 empty] | 1023.32 |  |  |  | 13883.38
15 |  | ТЕР33-04-015-01 |  | Устройство заземления опор ВЛ и подстанций |  |  |  |  | 10 м шин заземления | [6 empty] | 69.55
|  | (0); Приказ N 421/пр от 04.08.2020 п.58.б |  | V=695,5/10; Приказ N 421/пр от 04.08.2020 п.58.б Сметные затраты на работы по капитальному ремонту и реконструкции объектов капитального строительства (Кзп=1,15; Кэмм=1,25; Кзпм=1,25; Кмат=1; Ктзт=1,15; Ктзтм=1,25)
|  | 1 |  | ОТ | [13 empty] | 28.85 | 1,15 |  | 2307.67 |  |  | 14.68 | 33876.6
|  | 3 |  | ЭМ | [13 empty] | 19.2 | 1,25 |  | 1669.2 |  |  | 6.55 | 10933.26
|  | 4 |  | М | [13 empty] | 1.48 |  |  | 102.93 |  |  | 11.92 | 1226.93
|  |  |  | ЗТ |  |  |  |  | чел.-ч |  |  | 1.8 | 1,15 |  |  | 143.97
|  |  |  | Итого по расценке | [16 empty] | 4079.8 |  |  |  | 46036.79
|  |  |  | ФОТ | [16 empty] | 2307.67 |  |  |  | 33876.6
|  |  |  | НР Линии электропередачи |  |  |  |  | % |  |  | 103% |  |  |  | 103% |  |  |  |  | 2376.9 |  |  |  | 34892.9
|  |  |  | СП Линии электропередачи |  |  |  |  | % |  |  | 60% |  |  |  | 60% |  |  |  |  | 1384.6 |  |  |  | 20325.96
|  |  |  | Всего по позиции | [16 empty] | 7841.3 |  |  |  | 101255.65
16 |  | ТЕРм08-02-471-02 |  | Заземлитель вертикальный из угловой стали размером 63х63х6 мм |  |  |  |  | 10 шт. | [6 empty] | 26
|  | (0) |  | V=260/10
|  | 1 |  | ОТ | [13 empty] | 210.39 |  |  | 5470.14 |  |  | 14.68 | 80301.66
|  | 3 |  | ЭМ | [13 empty] | 95.04 |  |  | 2471.04 |  |  | 7.86 | 19422.37
|  | 2 |  | в т.ч. ОТм | [13 empty] | 7.36 |  |  | 191.36 |  |  | 14.68 | 2809.16
|  | 4 |  | М | [13 empty] | 82.44 |  |  | 2143.44 |  |  | 3.82 | 8187.94
|  |  |  | ЗТ |  |  |  |  | чел.-ч |  |  | 11.8 |  |  |  | 306.8
|  |  |  | ЗТм |  |  |  |  | чел.-ч |  |  | 0.3 |  |  |  | 7.8
|  |  |  | Итого по расценке | [16 empty] | 10084.62 |  |  |  | 107911.97
|  |  |  | ФОТ | [16 empty] | 5661.5 |  |  |  | 83110.82
|  |  |  | НР Электротехнические установки на других объектах |  |  |  |  | % |  |  | 97% |  |  |  | 97% |  |  |  |  | 5491.66 |  |  |  | 80617.5
|  |  |  | СП Электротехнические установки на других объектах |  |  |  |  | % |  |  | 51% |  |  |  | 51% |  |  |  |  | 2887.37 |  |  |  | 42386.52
|  |  |  | Всего по позиции | [16 empty] | 18463.65 |  |  |  | 230915.99
17 |  | ТЕРм08-02-472-09 |  | Проводник заземляющий открыто по строительным основаниям из круглой стали диаметром 12 мм |  |  |  |  | 100 м | [6 empty] | 5.85
|  | (0) |  | V=585/100
|  | 1 |  | ОТ | [13 empty] | 379.78 |  |  | 2221.71 |  |  | 14.68 | 32614.7
|  | 3 |  | ЭМ | [13 empty] | 78.91 |  |  | 461.62 |  |  | 8.02 | 3702.19
|  | 2 |  | в т.ч. ОТм | [13 empty] | 4.66 |  |  | 27.26 |  |  | 14.68 | 400.18
|  | 4 |  | М | [13 empty] | 101 |  |  | 590.85 |  |  | 7.35 | 4342.75
|  |  |  | ЗТ |  |  |  |  | чел.-ч |  |  | 21.3 |  |  |  | 124.61
|  |  |  | ЗТм |  |  |  |  | чел.-ч |  |  | 0.19 |  |  |  | 1.11
|  |  |  | Итого по расценке | [16 empty] | 3274.19 |  |  |  | 40659.64
|  |  |  | ФОТ | [16 empty] | 2248.97 |  |  |  | 33014.88
|  |  |  | НР Электротехнические установки на других объектах |  |  |  |  | % |  |  | 97% |  |  |  | 97% |  |  |  |  | 2181.5 |  |  |  | 32024.43
|  |  |  | СП Электротехнические установки на других объектах |  |  |  |  | % |  |  | 51% |  |  |  | 51% |  |  |  |  | 1146.97 |  |  |  | 16837.59
|  |  |  | Всего по позиции | [16 empty] | 6602.66 |  |  |  | 89521.66
Земляные работы
18 |  | ТЕР01-02-057-02 |  | Разработка грунта вручную в траншеях глубиной до 2 м без креплений с откосами, группа грунтов 2 |  |  |  |  | 100 м3 грунта | [6 empty] | 0.525
|  | (0); ТЕР01ТЧПр1.12п3.184; Приказ N 421/пр от 04.08.2020 п.58.б |  | V=52,5/100; ТЕР01ТЧПр1.12п3.184 Разработка и обратная засыпка вручную сильно налипающего на инструменты грунта: 2 группы (Кзп=1,15; Кэмм=1; Кзпм=1; Кмат=1; Ктзт=1,15; Ктзтм=1); Приказ N 421/пр от 04.08.2020 п.58.б Сметные затраты на работы по капитальному ремонту и реконструкции объектов капитального строительства (Кзп=1,15; Кэмм=1,25; Кзпм=1,25; Кмат=1; Ктзт=1,15; Ктзтм=1,25)
|  | 1 |  | ОТ | [13 empty] | 2277.66 | 1,3225 |  | 1581.41 |  |  | 14.68 | 23215.1
|  |  |  | ЗТ |  |  |  |  | чел.-ч |  |  | 154 | 1,3225 |  |  | 106.93
|  |  |  | Итого по расценке | [16 empty] | 1581.41 |  |  |  | 23215.1
|  |  |  | ФОТ | [16 empty] | 1581.41 |  |  |  | 23215.1
|  |  |  | НР Земляные работы, выполняемые ручным способом |  |  |  |  | % |  |  | 89% |  |  |  | 89% |  |  |  |  | 1407.45 |  |  |  | 20661.44
|  |  |  | СП Земляные работы, выполняемые ручным способом |  |  |  |  | % |  |  | 40% |  |  |  | 40% |  |  |  |  | 632.56 |  |  |  | 9286.04
|  |  |  | Всего по позиции | [16 empty] | 3621.42 |  |  |  | 53162.58
19 |  | ТЕР01-02-068-01 |  | Водоотлив из траншей |  |  |  |  | 100 м3 мокрого грунта | [6 empty] | 0.42
|  | (0); Приказ N 421/пр от 04.08.2020 п.58.б |  | V=52,5*0,8/100; Приказ N 421/пр от 04.08.2020 п.58.б Сметные затраты на работы по капитальному ремонту и реконструкции объектов капитального строительства (Кзп=1,15; Кэмм=1,25; Кзпм=1,25; Кмат=1; Ктзт=1,15; Ктзтм=1,25)
|  | 1 |  | ОТ | [13 empty] | 1452.23 | 1,15 |  | 701.43 |  |  | 14.68 | 10296.99
|  | 3 |  | ЭМ | [13 empty] | 2777.89 | 1,25 |  | 1458.39 |  |  | 12.32 | 17967.36
|  |  |  | ЗТ |  |  |  |  | чел.-ч |  |  | 98.19 | 1,15 |  |  | 47.43
|  |  |  | Итого по расценке | [16 empty] | 2159.82 |  |  |  | 28264.35
|  |  |  | ФОТ | [16 empty] | 701.43 |  |  |  | 10296.99
|  |  |  | НР Земляные работы, выполняемые по другим видам работ (подготовительным, сопутствующим, укрепительным) |  |  |  |  | % |  |  | 89% |  |  |  | 89% |  |  |  |  | 624.27 |  |  |  | 9164.32
|  |  |  | СП Земляные работы, выполняемые по другим видам работ (подготовительным, сопутствующим, укрепительным) |  |  |  |  | % |  |  | 41% |  |  |  | 41% |  |  |  |  | 287.59 |  |  |  | 4221.77
|  |  |  | Всего по позиции | [16 empty] | 3071.68 |  |  |  | 41650.44
20 |  | ТЕР01-02-061-01 |  | Засыпка вручную траншей, пазух котлованов и ям, группа грунтов 1 |  |  |  |  | 100 м3 грунта | [6 empty] | 0.525
|  | (0); ТЕР01ТЧПр1.12п3.183; Приказ N 421/пр от 04.08.2020 п.58.б |  | V=52,5/100; ТЕР01ТЧПр1.12п3.183 Разработка и обратная засыпка вручную сильно налипающего на инструменты грунта: 1 группы (Кзп=1,1; Кэмм=1; Кзпм=1; Кмат=1; Ктзт=1,1; Ктзтм=1); Приказ N 421/пр от 04.08.2020 п.58.б Сметные затраты на работы по капитальному ремонту и реконструкции объектов капитального строительства (Кзп=1,15; Кэмм=1,25; Кзпм=1,25; Кмат=1; Ктзт=1,15; Ктзтм=1,25)
|  | 1 |  | ОТ | [13 empty] | 1258.47 | 1,265 |  | 835.78 |  |  | 14.68 | 12269.25
|  |  |  | ЗТ |  |  |  |  | чел.-ч |  |  | 88.5 | 1,265 |  |  | 58.77
|  |  |  | Итого по расценке | [16 empty] | 835.78 |  |  |  | 12269.25
|  |  |  | ФОТ | [16 empty] | 835.78 |  |  |  | 12269.25
|  |  |  | НР Земляные работы, выполняемые ручным способом |  |  |  |  | % |  |  | 89% |  |  |  | 89% |  |  |  |  | 743.84 |  |  |  | 10919.63
|  |  |  | СП Земляные работы, выполняемые ручным способом |  |  |  |  | % |  |  | 40% |  |  |  | 40% |  |  |  |  | 334.31 |  |  |  | 4907.7
|  |  |  | Всего по позиции | [16 empty] | 1913.93 |  |  |  | 28096.58
21 |  | ТЕР01-02-005-01 |  | Уплотнение грунта пневматическими трамбовками, группа грунтов 1-2 |  |  |  |  | 100 м3 уплотненного грунта | [6 empty] | 0.525
|  | (0); Приказ N 421/пр от 04.08.2020 п.58.б |  | V=52,5/100; Приказ N 421/пр от 04.08.2020 п.58.б Сметные затраты на работы по капитальному ремонту и реконструкции объектов капитального строительства (Кзп=1,15; Кэмм=1,25; Кзпм=1,25; Кмат=1; Ктзт=1,15; Ктзтм=1,25)
|  | 1 |  | ОТ | [13 empty] | 202.61 | 1,15 |  | 122.33 |  |  | 14.68 | 1795.8
|  | 3 |  | ЭМ | [13 empty] | 311.22 | 1,25 |  | 204.24 |  |  | 5.25 | 1072.26
|  | 2 |  | в т.ч. ОТм | [13 empty] | 55.51 | 1,25 |  | 36.43 |  |  | 14.68 | 534.79
|  |  |  | ЗТ |  |  |  |  | чел.-ч |  |  | 12.53 | 1,15 |  |  | 7.57
|  |  |  | ЗТм |  |  |  |  | чел.-ч |  |  | 3.04 | 1,25 |  |  | 2
|  |  |  | Итого по расценке | [16 empty] | 326.57 |  |  |  | 2868.06
|  |  |  | ФОТ | [16 empty] | 158.76 |  |  |  | 2330.59
|  |  |  | НР Земляные работы, выполняемые механизированным способом |  |  |  |  | % |  |  | 92% |  |  |  | 92% |  |  |  |  | 146.06 |  |  |  | 2144.14
|  |  |  | СП Земляные работы, выполняемые механизированным способом |  |  |  |  | % |  |  | 46% |  |  |  | 46% |  |  |  |  | 73.03 |  |  |  | 1072.07
|  |  |  | Всего по позиции | [16 empty] | 545.66 |  |  |  | 6084.27
Материалы, не учтенные расценками
22 |  | 502-0861 |  | Провода самонесущие изолированные для воздушных линий электропередачи с алюминиевыми жилами марки СИП-3 1х95-20 |  |  |  |  | 1000 м | [6 empty] | 7.95 |  | 163370.01 |  |  | 1298791.58 |  |  | 1 | 1298791.58
|  | (0) |  | V=2500*3*1,06/1000
|  |  |  | Всего по позиции | [16 empty] | 1298791.58 |  |  |  | 1298791.58
23 |  | Прайс |  | Разрядник РМК-20-IV-УХЛ1 |  |  |  |  | шт. | [6 empty] | 75 |  | 6954.78 |  |  | 521608.5 |  |  | 1 | 521608.5
(0)
|  |  |  | Всего по позиции | [16 empty] | 521608.5 |  |  |  | 521608.5
24 |  | Прайс |  | Стойка С12-1 |  |  |  |  | шт. | [6 empty] | 12 |  | 15400 |  |  | 184800 |  |  | 1 | 184800
(0)
|  |  |  | Всего по позиции | [16 empty] | 184800 |  |  |  | 184800
25 |  | Прайс |  | Стойка СД-11-2 |  |  |  |  | шт. | [6 empty] | 92 |  | 13640 |  |  | 1254880 |  |  | 1 | 1254880
(0)
|  |  |  | Всего по позиции | [16 empty] | 1254880 |  |  |  | 1254880
26 |  | Прайс |  | Анкер АЦ-1 |  |  |  |  | шт. | [6 empty] | 10 |  | 3600 |  |  | 36000 |  |  | 1 | 36000
(0)
|  |  |  | Всего по позиции | [16 empty] | 36000 |  |  |  | 36000
27 |  | Прайс |  | Болт анкерный SH700 |  |  |  |  | шт. | [6 empty] | 10 |  | 2373 |  |  | 23730 |  |  | 1 | 23730
(0)
|  |  |  | Всего по позиции | [16 empty] | 23730 |  |  |  | 23730
28 |  | Прайс |  | Шпилька SH704 |  |  |  |  | шт. | [6 empty] | 10 |  | 719 |  |  | 7190 |  |  | 1 | 7190
(0)
|  |  |  | Всего по позиции | [16 empty] | 7190 |  |  |  | 7190
29 |  | Прайс |  | Заземляющий проводник ЗП1 |  |  |  |  | м | [6 empty] | 70 |  | 122 |  |  | 8540 |  |  | 1 | 8540
(0)
|  |  |  | Всего по позиции | [16 empty] | 8540 |  |  |  | 8540
30 |  | Прайс |  | Накладка ОГ-1 |  |  |  |  | шт. | [6 empty] | 5 |  | 207.39 |  |  | 1036.95 |  |  | 1 | 1036.95
(0)
|  |  |  | Всего по позиции | [16 empty] | 1036.95 |  |  |  | 1036.95
31 |  | Прайс |  | Накладка ОГ-2 |  |  |  |  | шт. | [6 empty] | 12 |  | 143 |  |  | 1716 |  |  | 1 | 1716
(0)
|  |  |  | Всего по позиции | [16 empty] | 1716 |  |  |  | 1716
32 |  | Прайс |  | Траверса ТМ-102 |  |  |  |  | шт. | [6 empty] | 15 |  | 2895.21 |  |  | 43428.15 |  |  | 1 | 43428.15
(0)
|  |  |  | Всего по позиции | [16 empty] | 43428.15 |  |  |  | 43428.15
33 |  | Прайс |  | Траверса ТМ-103 |  |  |  |  | шт. | [6 empty] | 3 |  | 3643.2 |  |  | 10929.6 |  |  | 1 | 10929.6
(0)
|  |  |  | Всего по позиции | [16 empty] | 10929.6 |  |  |  | 10929.6
34 |  | Прайс |  | Траверса ТМ-104 |  |  |  |  | шт. | [6 empty] | 6 |  | 821.71 |  |  | 4930.26 |  |  | 1 | 4930.26
(0)
|  |  |  | Всего по позиции | [16 empty] | 4930.26 |  |  |  | 4930.26
35 |  | Прайс |  | Траверса ТМ-105 |  |  |  |  | шт. | [6 empty] | 3 |  | 3544.2 |  |  | 10632.6 |  |  | 1 | 10632.6
(0)
|  |  |  | Всего по позиции | [16 empty] | 10632.6 |  |  |  | 10632.6
36 |  | Прайс |  | Траверса ТМ-106 |  |  |  |  | шт. | [6 empty] | 12 |  | 1776.5 |  |  | 21318 |  |  | 1 | 21318
(0)
|  |  |  | Всего по позиции | [16 empty] | 21318 |  |  |  | 21318
37 |  | Прайс |  | Траверса ТМ-107 |  |  |  |  | шт. | [6 empty] | 3 |  | 2622.41 |  |  | 7867.23 |  |  | 1 | 7867.23
(0)
|  |  |  | Всего по позиции | [16 empty] | 7867.23 |  |  |  | 7867.23
38 |  | Прайс |  | Траверса ТМ-108 |  |  |  |  | шт. | [6 empty] | 11 |  | 4072.2 |  |  | 44794.2 |  |  | 1 | 44794.2
(0)
|  |  |  | Всего по позиции | [16 empty] | 44794.2 |  |  |  | 44794.2
39 |  | Прайс |  | Траверса ТМ-109 |  |  |  |  | шт. | [6 empty] | 3 |  | 2492.6 |  |  | 7477.8 |  |  | 1 | 7477.8
(0)
|  |  |  | Всего по позиции | [16 empty] | 7477.8 |  |  |  | 7477.8
40 |  | Прайс |  | Траверса ТМ-101 |  |  |  |  | шт. | [6 empty] | 43 |  | 1692.91 |  |  | 72795.13 |  |  | 1 | 72795.13
(0)
|  |  |  | Всего по позиции | [16 empty] | 72795.13 |  |  |  | 72795.13
41 |  | Прайс |  | Узел крепления У-101 |  |  |  |  | шт. | [6 empty] | 40 |  | 900.26 |  |  | 36010.4 |  |  | 1 | 36010.4
(0)
|  |  |  | Всего по позиции | [16 empty] | 36010.4 |  |  |  | 36010.4
42 |  | Прайс |  | Хомут Х-102 |  |  |  |  | шт. | [6 empty] | 7 |  | 119.41 |  |  | 835.87 |  |  | 1 | 835.87
(0)
|  |  |  | Всего по позиции | [16 empty] | 835.87 |  |  |  | 835.87
43 |  | Прайс |  | Шайба Ш1 |  |  |  |  | шт. | [6 empty] | 90 |  | 12.47 |  |  | 1122.3 |  |  | 1 | 1122.3
(0)
|  |  |  | Всего по позиции | [16 empty] | 1122.3 |  |  |  | 1122.3
44 |  | Прайс |  | Шайба Ш2 |  |  |  |  | шт. | [6 empty] | 25 |  | 12.47 |  |  | 311.75 |  |  | 1 | 311.75
(0)
|  |  |  | Всего по позиции | [16 empty] | 311.75 |  |  |  | 311.75
45 |  | Прайс |  | Зажим CD-150 |  |  |  |  | шт. | [6 empty] | 140 |  | 132.09 |  |  | 18492.6 |  |  | 1 | 18492.6
(0)
|  |  |  | Всего по позиции | [16 empty] | 18492.6 |  |  |  | 18492.6
46 |  | Прайс |  | Устройство для наложения защитного заземления СЕ-3 |  |  |  |  | шт. | [6 empty] | 30 |  | 1244 |  |  | 37320 |  |  | 1 | 37320
(0)
|  |  |  | Всего по позиции | [16 empty] | 37320 |  |  |  | 37320
47 |  | Прайс |  | Зажим DN-70 Rpi |  |  |  |  | шт. | [6 empty] | 158 |  | 994.57 |  |  | 157142.06 |  |  | 1 | 157142.06
(0)
|  |  |  | Всего по позиции | [16 empty] | 157142.06 |  |  |  | 157142.06
48 |  | Прайс |  | Зажим PAZ-3 |  |  |  |  | шт. | [6 empty] | 8 |  | 752.45 |  |  | 6019.6 |  |  | 1 | 6019.6
(0)
|  |  |  | Всего по позиции | [16 empty] | 6019.6 |  |  |  | 6019.6
49 |  | Прайс |  | Лента F-207 |  |  |  |  | м | [6 empty] | 270 |  | 35.26 |  |  | 9520.2 |  |  | 1 | 9520.2
(0)
|  |  |  | Всего по позиции | [16 empty] | 9520.2 |  |  |  | 9520.2
50 |  | Прайс |  | Изолятор IF27 |  |  |  |  | шт. | [6 empty] | 193 |  | 734 |  |  | 141662 |  |  | 1 | 141662
(0)
|  |  |  | Всего по позиции | [16 empty] | 141662 |  |  |  | 141662
51 |  | Прайс |  | Бугель для фиксации ленты NB-20 |  |  |  |  | шт. | [6 empty] | 270 |  | 25.8 |  |  | 6966 |  |  | 1 | 6966
(0)
|  |  |  | Всего по позиции | [16 empty] | 6966 |  |  |  | 6966
52 |  | Прайс |  | Зажим RP-150 |  |  |  |  | шт. | [6 empty] | 105 |  | 2200 |  |  | 231000 |  |  | 1 | 231000
(0)
|  |  |  | Всего по позиции | [16 empty] | 231000 |  |  |  | 231000
53 |  | Прайс |  | Комплект изолированного троса-оттяжки SHS5.0600052 |  |  |  |  | шт. | [6 empty] | 10 |  | 23568 |  |  | 235680 |  |  | 1 | 235680
(0)
|  |  |  | Всего по позиции | [16 empty] | 235680 |  |  |  | 235680
54 |  | Прайс |  | Изолятор подвесной SML 70/20ГС |  |  |  |  | шт. | [6 empty] | 165 |  | 1778 |  |  | 293370 |  |  | 1 | 293370
(0)
|  |  |  | Всего по позиции | [16 empty] | 293370 |  |  |  | 293370
55 |  | Прайс |  | Крышка пластиковая для дер.опор d220 SP19 |  |  |  |  | шт. | [6 empty] | 90 |  | 182 |  |  | 16380 |  |  | 1 | 16380
(0)
|  |  |  | Всего по позиции | [16 empty] | 16380 |  |  |  | 16380
56 |  | Прайс |  | Колпачок К9 |  |  |  |  | шт. | [6 empty] | 193 |  | 16 |  |  | 3088 |  |  | 1 | 3088
(0)
|  |  |  | Всего по позиции | [16 empty] | 3088 |  |  |  | 3088
57 |  | Прайс |  | Вязка спиральная СВ-70 |  |  |  |  | шт. | [6 empty] | 400 |  | 64 |  |  | 25600 |  |  | 1 | 25600
(0)
|  |  |  | Всего по позиции | [16 empty] | 25600 |  |  |  | 25600
58 |  | Прайс |  | Скоба СК-1 |  |  |  |  | шт. | [6 empty] | 165 |  | 264 |  |  | 43560 |  |  | 1 | 43560
(0)
|  |  |  | Всего по позиции | [16 empty] | 43560 |  |  |  | 43560
59 |  | Прайс |  | Круг оцинкованный D-10мм |  |  |  |  | м | [6 empty] | 610 |  | 76.3 |  |  | 46543 |  |  | 1 | 46543
(0)
|  |  |  | Всего по позиции | [16 empty] | 46543 |  |  |  | 46543
60 |  | Прайс |  | Полоса оцинкованнвя 40х4 |  |  |  |  | м | [6 empty] | 740 |  | 163 |  |  | 120620 |  |  | 1 | 120620
(0)
|  |  |  | Всего по позиции | [16 empty] | 120620 |  |  |  | 120620
61 |  | Прайс |  | Уголок стальной 63х63х6 |  |  |  |  | м | [6 empty] | 810 |  | 522.5 |  |  | 423225 |  |  | 1 | 423225
(0)
|  |  |  | Всего по позиции | [16 empty] | 423225 |  |  |  | 423225
62 |  | Прайс |  | Болт М24-220 |  |  |  |  | шт. | [6 empty] | 5 |  | 565 |  |  | 2825 |  |  | 1 | 2825
(0)
|  |  |  | Всего по позиции | [16 empty] | 2825 |  |  |  | 2825
63 |  | Прайс |  | Болт М24-260 |  |  |  |  | шт. | [6 empty] | 170 |  | 750 |  |  | 127500 |  |  | 1 | 127500
(0)
|  |  |  | Всего по позиции | [16 empty] | 127500 |  |  |  | 127500
64 |  | Прайс |  | Гайка М24 |  |  |  |  | шт. | [6 empty] | 175 |  | 25.52 |  |  | 4466 |  |  | 1 | 4466
(0)
|  |  |  | Всего по позиции | [16 empty] | 4466 |  |  |  | 4466
65 |  | Прайс |  | Табличка информационная с указанием ЛЗП и охранной зоной |  |  |  |  | шт. | [6 empty] | 80 |  | 370 |  |  | 29600 |  |  | 1 | 29600
(0)
|  |  |  | Всего по позиции | [16 empty] | 29600 |  |  |  | 29600
|  |  |  | ИТОГО: | [16 empty] | 5740920.07 |  |  |  | 7460082.92
|  |  |  | НДС | [14 empty] | 0.2 |  | 1148184.01 |  |  |  | 1492016.58
|  |  |  | ИТОГО: | [16 empty] | 6889104.08 |  |  |  | 8952099.5
СОСТАВИЛ
ПРОВЕРИЛ

## ЛС №9-1_ВЛ-6кВ ПНР
"СОГЛАСОВАНО" | [14 empty] | "УТВЕРЖДАЮ"
Подрядчик | [14 empty] | Заказчик |  | Генеральный директор ООО "Сетевое предприятие "Росэнерго"
К.В. Грачев
"__"_______________20__г. | [14 empty] | "__"_______________20__г.
Наименование редакции сметных нормативов | [5 empty] | ТЕР-2001 Ленинградская область редакция 2014
Наименование программного продукта | [5 empty] | SmetaWIZARD
(наименование стройки)
(наименование объекта капитального строительства)
ЛОКАЛЬНЫЙ СМЕТНЫЙ РАСЧЕТ № | [13 empty] | 9-1
Реконструкция КВЛ-6кВ, ф.57-12 от оп.15 до оп.48 (ориентировочный объем работ: протяженность ВЛ-6 кВ - 2,5 км проводом СИП-3 1х95мм2, протяженность КЛ-6 кВ - 0,13 км) Пусконаладочные работы ВЛ-6кВ ф.57-12 от оп.15 до оп.48
(наименование конструктивного решения)
Составлен |  |  | базисно-индексным |  | методом
Основание |  |  | РОСЭН-21-514762-ТКР.ЭК
(проектная и (или) иная техническая документация)
Составлен в текущем (базисном) уровне цен |  |  |  |  | Июнь 2022 г. |  | ( | Январь 2000 г. |  | )
Сметная стоимость |  |  |  |  | 308.75 |  | ( | 21.03 |  | ) | тыс. руб.
| в том числе: | [13 empty] | Средства на оплату труда рабочих |  |  |  |  | 122.52 |  | ( | 8.35 |  | ) | тыс. руб.
| строительных работ |  |  |  | 0 |  | ( | 0 |  | ) | тыс. руб. |  |  |  | Нормативные затраты труда рабочих | [7 empty] | 343.77 |  |  | чел. час
| монтажных работ |  |  |  | 0 |  | ( | 0 |  | ) | тыс. руб. |  |  |  | Нормативные затраты труда машинистов | [7 empty] | 0 |  |  | чел. час
| оборудования |  |  |  | 0 |  | ( | 0 |  | ) | тыс. руб.
| прочих затрат |  |  |  | 257.3 |  | ( | 17.53 |  | ) | тыс. руб. |  |  |  | Расчетный измеритель конструктивного решения | [7 empty] | 0
№ п.п. |  | Обоснование |  | Наименование работ и затрат |  |  |  |  | Единица измерения |  |  | Количество | [5 empty] | Сметная стоимость в базисном уровне цен (в текущем уровне цен (гр. 8) для ресурсов отсутствующих в СНБ), руб. | [5 empty] | Индексы |  |  | Сметная стоимость в текущем уровне на цен, руб.
[12 empty] | на единицу | коэффициенты |  |  | всего с учетом коэффициентов |  | на единицу | коэффициенты |  | всего
№1 Пусконаладочные работы ВЛ-6кВ
1 |  | 2 |  | 3 |  |  |  |  | 4 |  |  | 5 | 6 |  |  | 7 |  | 8 | 9 |  | 10 |  |  | 11 |  |  | 12
1 |  | ТЕРп01-11-010-01 |  | Измерение сопротивления растеканию тока заземлителя |  |  |  |  | 1 измерение | [6 empty] | 260
(0)
|  | 1 |  | ОТ | [13 empty] | 29.62 |  |  | 7701.2 |  |  | 14.68 |  |  | 113053.62
|  |  |  | ЗТ |  |  |  |  | чел.-ч |  |  | 1.22 |  |  |  | 317.2
|  |  |  | Итого по расценке | [16 empty] | 7701.2 | [5 empty] | 113053.62
|  |  |  | ФОТ | [16 empty] | 7701.2 | [5 empty] | 113053.62
|  |  |  | НР Пусконаладочные работы |  |  |  |  | % |  |  | 74% |  |  |  | 74% |  |  |  |  | 5698.89 | [5 empty] | 83659.68
|  |  |  | СП Пусконаладочные работы |  |  |  |  | % |  |  | 36% |  |  |  | 36% |  |  |  |  | 2772.43 | [5 empty] | 40699.3
|  |  |  | Всего по позиции | [16 empty] | 16172.52 | [5 empty] | 237412.6
2 |  | ТЕРп01-11-011-01 |  | Проверка наличия цепи между заземлителями и заземленными элементами |  |  |  |  | 100 точек | [6 empty] | 1.3
|  | (0) |  | V=130/100
|  | 1 |  | ОТ | [13 empty] | 314.6 |  |  | 408.98 |  |  | 14.68 |  |  | 6003.83
|  |  |  | ЗТ |  |  |  |  | чел.-ч |  |  | 12.96 |  |  |  | 16.85
|  |  |  | Итого по расценке | [16 empty] | 408.98 | [5 empty] | 6003.83
|  |  |  | ФОТ | [16 empty] | 408.98 | [5 empty] | 6003.83
|  |  |  | НР Пусконаладочные работы |  |  |  |  | % |  |  | 74% |  |  |  | 74% |  |  |  |  | 302.65 | [5 empty] | 4442.83
|  |  |  | СП Пусконаладочные работы |  |  |  |  | % |  |  | 36% |  |  |  | 36% |  |  |  |  | 147.23 | [5 empty] | 2161.38
|  |  |  | Всего по позиции | [16 empty] | 858.86 | [5 empty] | 12608.04
3 |  | ТЕРп01-11-024-02 |  | Фазировка электрической линии или трансформатора с сетью напряжением свыше 1 кВ |  |  |  |  | 1 фазировка | [6 empty] | 6
(0)
|  | 1 |  | ОТ | [13 empty] | 39.33 |  |  | 235.98 |  |  | 14.68 |  |  | 3464.19
|  |  |  | ЗТ |  |  |  |  | чел.-ч |  |  | 1.62 |  |  |  | 9.72
|  |  |  | Итого по расценке | [16 empty] | 235.98 | [5 empty] | 3464.19
|  |  |  | ФОТ | [16 empty] | 235.98 | [5 empty] | 3464.19
|  |  |  | НР Пусконаладочные работы |  |  |  |  | % |  |  | 74% |  |  |  | 74% |  |  |  |  | 174.63 | [5 empty] | 2563.5
|  |  |  | СП Пусконаладочные работы |  |  |  |  | % |  |  | 36% |  |  |  | 36% |  |  |  |  | 84.95 | [5 empty] | 1247.11
|  |  |  | Всего по позиции | [16 empty] | 495.56 | [5 empty] | 7274.8
|  |  |  | ИТОГО: | [16 empty] | 17526.94 | [5 empty] | 257295.44
|  |  |  | НДС | [14 empty] | 0.2 |  | 3505.39 | [5 empty] | 51459.09
|  |  |  | ИТОГО: | [16 empty] | 21032.33 | [5 empty] | 308754.53
СОСТАВИЛ
ПРОВЕРИЛ

## ЛС №2-3_КЛ 6кВ
Наименование редакции сметных нормативов | [5 empty] | ТЕР-2001 Ленинградская область редакция 2014
Наименование программного продукта | [5 empty] | SmetaWIZARD
(наименование стройки)
(наименование объекта капитального строительства)
ЛОКАЛЬНЫЙ СМЕТНЫЙ РАСЧЕТ № | [13 empty] | 2-3
Реконструкция КВЛ-6кВ, ф.57-12 от оп.15 до оп.48 (ориентировочный объем работ: протяженность ВЛ-6 кВ - 2,5 км проводом СИП-3 1х95мм2, протяженность КЛ-6 кВ - 0,13 км). Строительство КЛ6кВ.
(наименование конструктивного решения)
Составлен |  |  | базисно-индексным |  | методом
Основание
(проектная и (или) иная техническая документация)
Составлен в текущем (базисном) уровне цен |  |  |  |  | Июнь 2022 г. |  | ( | Январь 2000 г. |  | )
Сметная стоимость |  |  |  |  | 489.07 |  | ( | 48.51 |  | ) | тыс. руб.
| в том числе: | [13 empty] | Средства на оплату труда рабочих |  |  |  | 50.13 |  | ( | 3.42 |  | ) | тыс. руб.
| строительных работ |  |  |  | 150.32 |  | ( | 17.72 |  | ) | тыс. руб. |  |  |  | Нормативные затраты труда рабочих | [6 empty] | 209.05 |  |  | чел. час
| монтажных работ |  |  |  | 257.24 |  | ( | 22.71 |  | ) | тыс. руб. |  |  |  | Нормативные затраты труда машинистов | [6 empty] | 40.47 |  |  | чел. час
| оборудования |  |  |  | 0 |  | ( | 0 |  | ) | тыс. руб.
| прочих затрат |  |  |  | 0 |  | ( | 0 |  | ) | тыс. руб. |  |  |  | Расчетный измеритель конструктивного решения | [6 empty] | 0
№ п.п. |  | Обоснование |  | Наименование работ и затрат |  |  |  |  | Единица измерения |  |  | Количество |  |  |  |  | Сметная стоимость в базисном уровне цен (в текущем уровне цен (гр. 8) для ресурсов отсутствующих в СНБ), руб. | [5 empty] | Индексы |  |  | Сметная стоимость в текущем уровне на цен, руб.
[12 empty] | на единицу | коэффициенты |  |  | всего с учетом коэффициентов | на единицу | коэффициенты |  | всего
№1 Строительство КЛ 6кВ
1 |  | 2 |  | 3 |  |  |  |  | 4 |  |  | 5 | 6 |  |  | 7 | 8 | 9 |  | 10 |  |  | 11 |  |  | 12
1 |  | ТЕР01-01-004-05 |  | Разработка грунта в отвал экскаваторами "драглайн" или "обратная лопата" с ковшом вместимостью 0,25 м3, группа грунтов 2 |  |  |  |  | 1000 м3 грунта | [6 empty] | 0.04356
|  | (0); Приказ N 421/пр от 04.08.2020 п.58.б |  | V=110*1,1*0,6*0,6/1000; Приказ N 421/пр от 04.08.2020 п.58.б Сметные затраты на работы по капитальному ремонту и реконструкции объектов капитального строительства (Кзп=1,15; Кэмм=1,25; Кзпм=1,25; Кмат=1; Ктзт=1,15; Ктзтм=1,25)
|  | 1 |  | ОТ | [12 empty] | 190.2 | 1,15 |  | 9.53 |  |  | 14.68 |  |  | 139.9
|  | 3 |  | ЭМ | [12 empty] | 4786 | 1,25 |  | 260.6 |  |  | 7.77 |  |  | 2024.86
|  | 2 |  | в т.ч. ОТм | [12 empty] | 1233.37 | 1,25 |  | 67.16 |  |  | 14.68 |  |  | 985.91
|  |  |  | ЗТ |  |  |  |  | чел.-ч |  |  | 12.86 | 1,15 |  |  | 0.64
|  |  |  | ЗТм |  |  |  |  | чел.-ч |  |  | 58.76 | 1,25 |  |  | 3.2
|  |  |  | Итого по расценке | [15 empty] | 270.13 | [5 empty] | 2164.76
|  |  |  | ФОТ | [15 empty] | 76.69 | [5 empty] | 1125.81
|  |  |  | НР Земляные работы, выполняемые механизированным способом |  |  |  |  | % |  |  | 92% |  |  |  | 92% |  |  |  | 70.55 | [5 empty] | 1035.75
|  |  |  | СП Земляные работы, выполняемые механизированным способом |  |  |  |  | % |  |  | 46% |  |  |  | 46% |  |  |  | 35.28 | [5 empty] | 517.87
|  |  |  | Всего по позиции | [15 empty] | 375.96 | [5 empty] | 3718.38
2 |  | ТЕР01-02-057-02 |  | Разработка грунта вручную в траншеях глубиной до 2 м без креплений с откосами, группа грунтов 2 |  |  |  |  | 100 м3 грунта | [6 empty] | 0.2904
|  | (0); Приказ N 421/пр от 04.08.2020 п.58.б |  | V=110*1,1*0,6*0,4/100; Приказ N 421/пр от 04.08.2020 п.58.б Сметные затраты на работы по капитальному ремонту и реконструкции объектов капитального строительства (Кзп=1,15; Кэмм=1,25; Кзпм=1,25; Кмат=1; Ктзт=1,15; Ктзтм=1,25)
|  | 1 |  | ОТ | [12 empty] | 2277.66 | 1,15 |  | 760.65 |  |  | 14.68 |  |  | 11166.34
|  |  |  | ЗТ |  |  |  |  | чел.-ч |  |  | 154 | 1,15 |  |  | 51.43
|  |  |  | Итого по расценке | [15 empty] | 760.65 | [5 empty] | 11166.34
|  |  |  | ФОТ | [15 empty] | 760.65 | [5 empty] | 11166.34
|  |  |  | НР Земляные работы, выполняемые ручным способом |  |  |  |  | % |  |  | 89% |  |  |  | 89% |  |  |  | 676.98 | [5 empty] | 9938.04
|  |  |  | СП Земляные работы, выполняемые ручным способом |  |  |  |  | % |  |  | 40% |  |  |  | 40% |  |  |  | 304.26 | [5 empty] | 4466.54
|  |  |  | Всего по позиции | [15 empty] | 1741.89 | [5 empty] | 25570.92
3 |  | ТЕР23-01-030-01 |  | Укладка безнапорных трубопроводов из полиэтиленовых труб диаметром 200 мм |  |  |  |  | 100 м трубопроводов | [6 empty] | 1.1
|  | (0); Приказ N 421/пр от 04.08.2020 п.58.б |  | V=110/100; Приказ N 421/пр от 04.08.2020 п.58.б Сметные затраты на работы по капитальному ремонту и реконструкции объектов капитального строительства (Кзп=1,15; Кэмм=1,25; Кзпм=1,25; Кмат=1; Ктзт=1,15; Ктзтм=1,25)
|  | 1 |  | ОТ | [12 empty] | 615.67 | 1,15 |  | 778.82 |  |  | 14.68 |  |  | 11433.08
|  | 3 |  | ЭМ | [12 empty] | 4142.32 | 1,25 |  | 5695.69 |  |  | 6.04 |  |  | 34401.97
|  | 2 |  | в т.ч. ОТм | [12 empty] | 366.22 | 1,25 |  | 503.56 |  |  | 14.68 |  |  | 7392.26
|  | 4 |  | М | [12 empty] | 6.7 |  |  | 7.37 |  |  | 3.06 |  |  | 22.55
|  |  |  | ЗТ |  |  |  |  | чел.-ч |  |  | 34.53 | 1,15 |  |  | 43.68
|  |  |  | ЗТм |  |  |  |  | чел.-ч |  |  | 14.01 | 1,25 |  |  | 19.26
|  |  |  | Итого по расценке | [15 empty] | 6481.88 | [5 empty] | 45857.6
|  |  |  | ФОТ | [15 empty] | 1282.38 | [5 empty] | 18825.34
|  |  |  | НР Наружные сети водопровода, канализации, теплоснабжения, газопроводы |  |  |  |  | % |  |  | 117% |  |  |  | 117% |  |  |  | 1500.38 | [5 empty] | 22025.65
|  |  |  | СП Наружные сети водопровода, канализации, теплоснабжения, газопроводы |  |  |  |  | % |  |  | 74% |  |  |  | 74% |  |  |  | 948.96 | [5 empty] | 13930.75
|  |  |  | Всего по позиции | [15 empty] | 8931.22 | [5 empty] | 81814
4 |  | 103-2608 |  | Трубы дренажные полиэтиленовые (ПНД) гофрированные с геотекстилем диаметром 160 мм |  |  |  |  | м | [6 empty] | 110 | 140.5 |  |  | 5050.65 |  |  | 3.06 |  |  | 15455
(0)
|  |  |  | Всего по позиции | [15 empty] | 5050.65 | [5 empty] | 15455
5 |  | ТЕРм08-02-142-01 |  | Устройство постели при одном кабеле в траншее |  |  |  |  | 100 м кабеля | [6 empty] | 1.1
|  | (0); Приказ N 421/пр от 04.08.2020 п.58.б |  | V=110/100; Приказ N 421/пр от 04.08.2020 п.58.б Сметные затраты на работы по капитальному ремонту и реконструкции объектов капитального строительства (Кзп=1,15; Кэмм=1,25; Кзпм=1,25; Кмат=1; Ктзт=1,15; Ктзтм=1,25)
|  | 1 |  | ОТ | [12 empty] | 96.67 | 1,15 |  | 122.29 |  |  | 14.68 |  |  | 1795.22
|  | 3 |  | ЭМ | [12 empty] | 467.81 | 1,25 |  | 643.24 |  |  | 6.76 |  |  | 4348.3
|  | 4 |  | М | [12 empty] | 1.93 |  |  | 2.12 |  |  | 14.7 |  |  | 31.16
|  |  |  | ЗТ |  |  |  |  | чел.-ч |  |  | 5.3 | 1,15 |  |  | 6.71
|  |  |  | Итого по расценке | [15 empty] | 767.65 | [5 empty] | 6174.68
|  |  |  | ФОТ | [15 empty] | 122.29 | [5 empty] | 1795.22
|  |  |  | НР Электротехнические установки на других объектах |  |  |  |  | % |  |  | 97% |  |  |  | 97% |  |  |  | 118.62 | [5 empty] | 1741.36
|  |  |  | СП Электротехнические установки на других объектах |  |  |  |  | % |  |  | 51% |  |  |  | 51% |  |  |  | 62.37 | [5 empty] | 915.56
|  |  |  | Всего по позиции | [15 empty] | 948.64 | [5 empty] | 8831.6
6 |  | 408-0122 |  | Песок природный для строительных работ средний |  |  |  |  | м3 | [6 empty] | 23.76 | 618.41 |  |  | 999.55 |  |  | 14.7 |  |  | 14693.42
|  | (0) |  | V=110*0,6*0,3*1,2
|  |  |  | Всего по позиции | [15 empty] | 999.55 | [5 empty] | 14693.42
7 |  | ТЕРм08-02-148-04 |  | Кабель до 35 кВ в проложенных трубах, блоках и коробах, масса 1 м кабеля до 6 кг |  |  |  |  | 100 м кабеля | [6 empty] | 1.1
|  | (0); Приказ N 421/пр от 04.08.2020 п.58.б |  | V=110/100; Приказ N 421/пр от 04.08.2020 п.58.б Сметные затраты на работы по капитальному ремонту и реконструкции объектов капитального строительства (Кзп=1,15; Кэмм=1,25; Кзпм=1,25; Кмат=1; Ктзт=1,15; Ктзтм=1,25)
|  | 1 |  | ОТ | [12 empty] | 420.25 | 1,15 |  | 531.62 |  |  | 14.68 |  |  | 7804.18
|  | 3 |  | ЭМ | [12 empty] | 102.19 | 1,25 |  | 140.51 |  |  | 7.5 |  |  | 1053.83
|  | 2 |  | в т.ч. ОТм | [12 empty] | 4.91 | 1,25 |  | 6.75 |  |  | 14.68 |  |  | 99.09
|  | 4 |  | М | [12 empty] | 50.64 |  |  | 55.7 |  |  | 17.34 |  |  | 965.84
|  |  |  | ЗТ |  |  |  |  | чел.-ч |  |  | 23.04 | 1,15 |  |  | 29.15
|  |  |  | ЗТм |  |  |  |  | чел.-ч |  |  | 0.2 | 1,25 |  |  | 0.28
|  |  |  | Итого по расценке | [15 empty] | 727.84 | [5 empty] | 9823.85
|  |  |  | ФОТ | [15 empty] | 538.37 | [5 empty] | 7903.27
|  |  |  | НР Электротехнические установки на других объектах |  |  |  |  | % |  |  | 97% |  |  |  | 97% |  |  |  | 522.22 | [5 empty] | 7666.17
|  |  |  | СП Электротехнические установки на других объектах |  |  |  |  | % |  |  | 51% |  |  |  | 51% |  |  |  | 274.57 | [5 empty] | 4030.67
|  |  |  | Всего по позиции | [15 empty] | 1524.63 | [5 empty] | 21520.69
8 |  | ТЕРм08-02-147-13 |  | Кабель до 35 кВ по установленным конструкциям и лоткам с креплением по всей длине, масса 1 м кабеля до 6 кг |  |  |  |  | 100 м кабеля | [6 empty] | 0.2
|  | (0); Приказ N 421/пр от 04.08.2020 п.58.б |  | V=20/100; Приказ N 421/пр от 04.08.2020 п.58.б Сметные затраты на работы по капитальному ремонту и реконструкции объектов капитального строительства (Кзп=1,15; Кэмм=1,25; Кзпм=1,25; Кмат=1; Ктзт=1,15; Ктзтм=1,25)
|  | 1 |  | ОТ | [12 empty] | 541.36 | 1,15 |  | 124.51 |  |  | 14.68 |  |  | 1827.81
|  | 3 |  | ЭМ | [12 empty] | 118.8 | 1,25 |  | 29.7 |  |  | 7.46 |  |  | 221.56
|  | 2 |  | в т.ч. ОТм | [12 empty] | 4.91 | 1,25 |  | 1.23 |  |  | 14.68 |  |  | 18.06
|  | 4 |  | М | [12 empty] | 63.05 |  |  | 12.61 |  |  | 11.36 |  |  | 143.25
|  |  |  | ЗТ |  |  |  |  | чел.-ч |  |  | 29.68 | 1,15 |  |  | 6.83
|  |  |  | ЗТм |  |  |  |  | чел.-ч |  |  | 0.2 | 1,25 |  |  | 0.05
|  |  |  | Итого по расценке | [15 empty] | 166.82 | [5 empty] | 2192.62
|  |  |  | ФОТ | [15 empty] | 125.74 | [5 empty] | 1845.87
|  |  |  | НР Электротехнические установки на других объектах |  |  |  |  | % |  |  | 97% |  |  |  | 97% |  |  |  | 121.97 | [5 empty] | 1790.49
|  |  |  | СП Электротехнические установки на других объектах |  |  |  |  | % |  |  | 51% |  |  |  | 51% |  |  |  | 64.13 | [5 empty] | 941.39
|  |  |  | Всего по позиции | [15 empty] | 352.92 | [5 empty] | 4924.5
9 |  | 501-0456 |  | Кабели силовые на напряжение 6000 В для прокладке в земле с алюминиевыми жилами с двумя слоями пластмассовых лент марки АСБ2лУ, с числом жил - 3 и сечением 150 мм2 |  |  |  |  | 1000 м | [6 empty] | 0.1378 | 1149329.84 |  |  | 13941.69 |  |  | 11.36 |  |  | 158377.65
|  | (0) |  | V=130*1,06/1000
|  |  |  | Всего по позиции | [15 empty] | 13941.69 | [5 empty] | 158377.65
10 |  | ТЕРм08-02-165-09 |  | Муфта концевая эпоксидная для 3-жильного кабеля напряжением до 10 кВ, сечение одной жилы до 240 мм2 |  |  |  |  | 1 шт. | [6 empty] | 2
|  | (0); Приказ N 421/пр от 04.08.2020 п.58.б |  | Приказ N 421/пр от 04.08.2020 п.58.б Сметные затраты на работы по капитальному ремонту и реконструкции объектов капитального строительства (Кзп=1,15; Кэмм=1,25; Кзпм=1,25; Кмат=1; Ктзт=1,15; Ктзтм=1,25)
|  | 1 |  | ОТ | [12 empty] | 151.76 | 1,15 |  | 349.04 |  |  | 14.68 |  |  | 5123.91
|  | 3 |  | ЭМ | [12 empty] | 1128.12 | 1,25 |  | 2820.3 |  |  | 6.54 |  |  | 18444.76
|  | 2 |  | в т.ч. ОТм | [12 empty] | 173.43 | 1,25 |  | 433.58 |  |  | 14.68 |  |  | 6364.95
|  | 4 |  | М | [12 empty] | 5.2 |  |  | 10.4 |  |  | 13.12 |  |  | 136.45
|  |  |  | ЗТ |  |  |  |  | чел.-ч |  |  | 8.32 | 1,15 |  |  | 19.14
|  |  |  | ЗТм |  |  |  |  | чел.-ч |  |  | 7.07 | 1,25 |  |  | 17.68
|  |  |  | Итого по расценке | [15 empty] | 3179.74 | [5 empty] | 23705.12
|  |  |  | ФОТ | [15 empty] | 782.62 | [5 empty] | 11488.86
|  |  |  | НР Электротехнические установки на других объектах |  |  |  |  | % |  |  | 97% |  |  |  | 97% |  |  |  | 759.14 | [5 empty] | 11144.19
|  |  |  | СП Электротехнические установки на других объектах |  |  |  |  | % |  |  | 51% |  |  |  | 51% |  |  |  | 399.14 | [5 empty] | 5859.32
|  |  |  | Всего по позиции | [15 empty] | 4338.02 | [5 empty] | 40708.63
11 |  | 502-0781 |  | Муфта термоусаживаемая концевая внутренней установки для кабеля с пропитанной бумажной изоляцией на напряжение до 10 кВ, марки КВТп10-150/240 с болтовыми наконечниками и комплектом пайки для присоединения заземления |  |  |  |  | комплект | [6 empty] | 2 | 3083.79 |  |  | 470.09 |  |  | 13.12 |  |  | 6167.58
(0)
|  |  |  | Всего по позиции | [15 empty] | 470.09 | [5 empty] | 6167.58
12 |  | ТЕРм08-02-155-01 |  | Герметизация проходов при вводе кабелей во взрывоопасные помещения уплотнительной массой |  |  |  |  | 1 проход кабеля | [6 empty] | 4
|  | (0); Приказ N 421/пр от 04.08.2020 п.58.б |  | Приказ N 421/пр от 04.08.2020 п.58.б Сметные затраты на работы по капитальному ремонту и реконструкции объектов капитального строительства (Кзп=1,15; Кэмм=1,25; Кзпм=1,25; Кмат=1; Ктзт=1,15; Ктзтм=1,25)
|  | 1 |  | ОТ | [12 empty] | 6.93 | 1,15 |  | 31.88 |  |  | 14.68 |  |  | 468
|  | 4 |  | М | [12 empty] | 13.62 |  |  | 54.48 |  |  | 15.74 |  |  | 857.52
|  |  |  | ЗТ |  |  |  |  | чел.-ч |  |  | 0.38 | 1,15 |  |  | 1.76
|  |  |  | Итого по расценке | [15 empty] | 86.36 | [5 empty] | 1325.52
|  |  |  | ФОТ | [15 empty] | 31.88 | [5 empty] | 468
|  |  |  | НР Электротехнические установки на других объектах |  |  |  |  | % |  |  | 97% |  |  |  | 97% |  |  |  | 30.92 | [5 empty] | 453.96
|  |  |  | СП Электротехнические установки на других объектах |  |  |  |  | % |  |  | 51% |  |  |  | 51% |  |  |  | 16.26 | [5 empty] | 238.68
|  |  |  | Всего по позиции | [15 empty] | 133.54 | [5 empty] | 2018.16
13 |  | ТЕР01-02-061-01 |  | Засыпка вручную траншей, пазух котлованов и ям, группа грунтов 1 |  |  |  |  | 100 м3 грунта | [6 empty] | 0.4884
|  | (0); Приказ N 421/пр от 04.08.2020 п.58.б |  | V=48,84/100; Приказ N 421/пр от 04.08.2020 п.58.б Сметные затраты на работы по капитальному ремонту и реконструкции объектов капитального строительства (Кзп=1,15; Кэмм=1,25; Кзпм=1,25; Кмат=1; Ктзт=1,15; Ктзтм=1,25)
|  | 1 |  | ОТ | [12 empty] | 1258.47 | 1,15 |  | 706.83 |  |  | 14.68 |  |  | 10376.26
|  |  |  | ЗТ |  |  |  |  | чел.-ч |  |  | 88.5 | 1,15 |  |  | 49.71
|  |  |  | Итого по расценке | [15 empty] | 706.83 | [5 empty] | 10376.26
|  |  |  | ФОТ | [15 empty] | 706.83 | [5 empty] | 10376.26
|  |  |  | НР Земляные работы, выполняемые ручным способом |  |  |  |  | % |  |  | 89% |  |  |  | 89% |  |  |  | 629.08 | [5 empty] | 9234.87
|  |  |  | СП Земляные работы, выполняемые ручным способом |  |  |  |  | % |  |  | 40% |  |  |  | 40% |  |  |  | 282.73 | [5 empty] | 4150.5
|  |  |  | Всего по позиции | [15 empty] | 1618.64 | [5 empty] | 23761.63
|  |  |  | ИТОГО: | [15 empty] | 40427.44 | [5 empty] | 407562.16
|  |  |  | НДС | [13 empty] | 0.2 |  | 8085.49 | [5 empty] | 81512.43
|  |  |  | ИТОГО: | [15 empty] | 48512.93 | [5 empty] | 489074.59
СОСТАВИЛ
ПРОВЕРИЛ

## ЛС №9-2_КЛ-6кВ ПНР
"СОГЛАСОВАНО" | [14 empty] | "УТВЕРЖДАЮ"
Подрядчик | [14 empty] | Заказчик |  | Генеральный директор ООО "Сетевое предприятие "Росэнерго"
К.В. Грачев
"__"_______________20__г. | [14 empty] | "__"_______________20__г.
Наименование редакции сметных нормативов | [5 empty] | ТЕР-2001 Ленинградская область редакция 2014
Наименование программного продукта | [5 empty] | SmetaWIZARD
(наименование стройки)
(наименование объекта капитального строительства)
ЛОКАЛЬНЫЙ СМЕТНЫЙ РАСЧЕТ № | [13 empty] | 9-2
Реконструкция КВЛ-6кВ, ф.57-12 от оп.15 до оп.48 (ориентировочный объем работ: протяженность ВЛ-6 кВ - 2,5 км проводом СИП-3 1х95мм2, протяженность КЛ-6 кВ - 0,13 км). Пусконаладочные работы КЛ6кВ.
(наименование конструктивного решения)
Составлен |  |  | базисно-индексным |  | методом
Основание |  |  | РОСЭН-21-514762-ТКР.ЭК
(проектная и (или) иная техническая документация)
Составлен в текущем (базисном) уровне цен |  |  |  |  | Июнь 2022 г. |  | ( | Январь 2000 г. |  | )
Сметная стоимость |  |  |  |  | 8.27 |  | ( | 0.56 |  | ) | тыс. руб.
| в том числе: | [13 empty] | Средства на оплату труда рабочих |  |  |  |  | 3.28 |  | ( | 0.22 |  | ) | тыс. руб.
| строительных работ |  |  |  | 0 |  | ( | 0 |  | ) | тыс. руб. |  |  |  | Нормативные затраты труда рабочих | [7 empty] | 9.72 |  |  | чел. час
| монтажных работ |  |  |  | 0 |  | ( | 0 |  | ) | тыс. руб. |  |  |  | Нормативные затраты труда машинистов | [7 empty] | 0 |  |  | чел. час
| оборудования |  |  |  | 0 |  | ( | 0 |  | ) | тыс. руб.
| прочих затрат |  |  |  | 6.89 |  | ( | 0.47 |  | ) | тыс. руб. |  |  |  | Расчетный измеритель конструктивного решения | [7 empty] | 0
№ п.п. |  | Обоснование |  | Наименование работ и затрат |  |  |  |  | Единица измерения |  |  | Количество | [5 empty] | Сметная стоимость в базисном уровне цен (в текущем уровне цен (гр. 8) для ресурсов отсутствующих в СНБ), руб. | [5 empty] | Индексы |  |  | Сметная стоимость в текущем уровне на цен, руб.
[12 empty] | на единицу | коэффициенты |  |  | всего с учетом коэффициентов |  | на единицу | коэффициенты |  | всего
№1 Пусконаладочные работы КЛ-6кВ
1 |  | 2 |  | 3 |  |  |  |  | 4 |  |  | 5 | 6 |  |  | 7 |  | 8 | 9 |  | 10 |  |  | 11 |  |  | 12
1 |  | ТЕРп01-11-024-02 |  | Фазировка электрической линии или трансформатора с сетью напряжением свыше 1 кВ |  |  |  |  | 1 фазировка | [6 empty] | 3
(0)
|  | 1 |  | ОТ | [13 empty] | 39.33 |  |  | 117.99 |  |  | 14.68 |  |  | 1732.09
|  |  |  | ЗТ |  |  |  |  | чел.-ч |  |  | 1.62 |  |  |  | 4.86
|  |  |  | Итого по расценке | [16 empty] | 117.99 | [5 empty] | 1732.09
|  |  |  | ФОТ | [16 empty] | 117.99 | [5 empty] | 1732.09
|  |  |  | НР Пусконаладочные работы |  |  |  |  | % |  |  | 74% |  |  |  | 74% |  |  |  |  | 87.31 | [5 empty] | 1281.75
|  |  |  | СП Пусконаладочные работы |  |  |  |  | % |  |  | 36% |  |  |  | 36% |  |  |  |  | 42.48 | [5 empty] | 623.55
|  |  |  | Всего по позиции | [16 empty] | 247.78 | [5 empty] | 3637.39
2 |  | ТЕРп01-12-027-01 |  | Испытание кабеля силового длиной до 500 м напряжением до 10 кВ |  |  |  |  | 1 испытание | [6 empty] | 1
(0)
|  | 1 |  | ОТ | [13 empty] | 105.64 |  |  | 105.64 |  |  | 14.68 |  |  | 1550.8
|  |  |  | ЗТ |  |  |  |  | чел.-ч |  |  | 4.86 |  |  |  | 4.86
|  |  |  | Итого по расценке | [16 empty] | 105.64 | [5 empty] | 1550.8
|  |  |  | ФОТ | [16 empty] | 105.64 | [5 empty] | 1550.8
|  |  |  | НР Пусконаладочные работы |  |  |  |  | % |  |  | 74% |  |  |  | 74% |  |  |  |  | 78.17 | [5 empty] | 1147.59
|  |  |  | СП Пусконаладочные работы |  |  |  |  | % |  |  | 36% |  |  |  | 36% |  |  |  |  | 38.03 | [5 empty] | 558.29
|  |  |  | Всего по позиции | [16 empty] | 221.84 | [5 empty] | 3256.68
|  |  |  | ИТОГО: | [16 empty] | 469.62 | [5 empty] | 6894.07
|  |  |  | НДС | [14 empty] | 0.2 |  | 93.92 | [5 empty] | 1378.81
|  |  |  | ИТОГО: | [16 empty] | 563.54 | [5 empty] | 8272.88
СОСТАВИЛ
ПРОВЕРИЛ

## SMW_Служебная (hidden)
Смета_ВЛ+КЛ_10.2022
='ССРСС_13 проект'!A1 | 21 | 0 | 0 | 0 | 2824
='ССРСС_13 проект'!E1 | 21 | 0 | 1 | 0 | 2824
='ССРСС_13 проект'!E2 | 21 | 0 | 2 | 0 | 2824
='ССРСС_13 проект'!A3 | 21 | 1 | 0 | 0 | 2825
='ССРСС_13 проект'!E3 | 21 | 1 | 1 | 0 | 2825
='ССРСС_13 проект'!J3 | 21 | 1 | 2 | 0 | 2825
='ССРСС_13 проект'!A4 | 21 | 2 | 0 | 0 | 2826
='ССРСС_13 проект'!P4 | 21 | 2 | 2 | 0 | 2826
='ССРСС_13 проект'!A5 | 21 | 3 | 0 | 0 | 2828
='ССРСС_13 проект'!A6 | 21 | 3 | 1 | 0 | 2828
='ССРСС_13 проект'!A7 | 21 | 4 | 0 | 0 | 2814
='ССРСС_13 проект'!A8 | 21 | 5 | 0 | 0 | 2830
='ССРСС_13 проект'!A9 | 21 | 5 | 1 | 0 | 2830
='ССРСС_13 проект'!A10 | 21 | 6 | 0 | 0 | 2831
='ССРСС_13 проект'!F10 | 21 | 6 | 1 | 0 | 2831
='ССРСС_13 проект'!A11 | 21 | 7 | 0 | 0 | 2815
='ССРСС_13 проект'!A12 | 21 | 8 | 0 | 0 | 2800
='ССРСС_13 проект'!B12 | 21 | 8 | 1 | 0 | 2800
='ССРСС_13 проект'!D12 | 21 | 8 | 2 | 0 | 2800
='ССРСС_13 проект'!G12 | 21 | 8 | 3 | 0 | 2800
='ССРСС_13 проект'!G13 | 21 | 8 | 4 | 0 | 2800
='ССРСС_13 проект'!K13 | 21 | 8 | 5 | 0 | 2800
='ССРСС_13 проект'!M13 | 21 | 8 | 6 | 0 | 2800
='ССРСС_13 проект'!N13 | 21 | 8 | 7 | 0 | 2800
='ССРСС_13 проект'!O13 | 21 | 8 | 8 | 0 | 2800
='ССРСС_13 проект'!B15 | 21 | 10 | 1 | 0 | 2802
='ССРСС_13 проект'!D15 | 21 | 10 | 2 | 0 | 2802
='ССРСС_13 проект'!G15 | 21 | 10 | 3 | 0 | 2802
='ССРСС_13 проект'!K15 | 21 | 10 | 4 | 0 | 2802
='ССРСС_13 проект'!M15 | 21 | 10 | 5 | 0 | 2802
='ССРСС_13 проект'!N15 | 21 | 10 | 6 | 0 | 2802
='ССРСС_13 проект'!O15 | 21 | 10 | 7 | 0 | 2802
='ССРСС_13 проект'!B16 | 21 | 11 | 1 | 0 | 2808
='ССРСС_13 проект'!D16 | 21 | 11 | 2 | 0 | 2808
='ССРСС_13 проект'!B17 | 21 | 12 | 1 | 0 | 2802
='ССРСС_13 проект'!D17 | 21 | 12 | 2 | 0 | 2802
='ССРСС_13 проект'!G17 | 21 | 12 | 3 | 0 | 2802
='ССРСС_13 проект'!K17 | 21 | 12 | 4 | 0 | 2802
='ССРСС_13 проект'!M17 | 21 | 12 | 5 | 0 | 2802
='ССРСС_13 проект'!N17 | 21 | 12 | 6 | 0 | 2802
='ССРСС_13 проект'!O17 | 21 | 12 | 7 | 0 | 2802
='ССРСС_13 проект'!B21 | 21 | 13 | 1 | 0 | 2808
='ССРСС_13 проект'!D21 | 21 | 13 | 2 | 0 | 2808
='ССРСС_13 проект'!B22 | 21 | 14 | 1 | 0 | 2802
='ССРСС_13 проект'!D22 | 21 | 14 | 2 | 0 | 2802
='ССРСС_13 проект'!G22 | 21 | 14 | 3 | 0 | 2802
='ССРСС_13 проект'!K22 | 21 | 14 | 4 | 0 | 2802
='ССРСС_13 проект'!M22 | 21 | 14 | 5 | 0 | 2802
='ССРСС_13 проект'!N22 | 21 | 14 | 6 | 0 | 2802
='ССРСС_13 проект'!O22 | 21 | 14 | 7 | 0 | 2802
='ССРСС_13 проект'!B23 | 21 | 15 | 1 | 0 | 2808
='ССРСС_13 проект'!D23 | 21 | 15 | 2 | 0 | 2808
='ССРСС_13 проект'!B24 | 21 | 16 | 1 | 0 | 2802
='ССРСС_13 проект'!D24 | 21 | 16 | 2 | 0 | 2802
='ССРСС_13 проект'!G24 | 21 | 16 | 3 | 0 | 2802
='ССРСС_13 проект'!K24 | 21 | 16 | 4 | 0 | 2802
='ССРСС_13 проект'!M24 | 21 | 16 | 5 | 0 | 2802
='ССРСС_13 проект'!N24 | 21 | 16 | 6 | 0 | 2802
='ССРСС_13 проект'!O24 | 21 | 16 | 7 | 0 | 2802
='ССРСС_13 проект'!B25 | 21 | 17 | 1 | 0 | 2808
='ССРСС_13 проект'!D25 | 21 | 17 | 2 | 0 | 2808
='ССРСС_13 проект'!B26 | 21 | 18 | 1 | 0 | 2802
='ССРСС_13 проект'!D26 | 21 | 18 | 2 | 0 | 2802
='ССРСС_13 проект'!G26 | 21 | 18 | 3 | 0 | 2802
='ССРСС_13 проект'!K26 | 21 | 18 | 4 | 0 | 2802
='ССРСС_13 проект'!M26 | 21 | 18 | 5 | 0 | 2802
='ССРСС_13 проект'!N26 | 21 | 18 | 6 | 0 | 2802
='ССРСС_13 проект'!O26 | 21 | 18 | 7 | 0 | 2802
='ССРСС_13 проект'!B27 | 21 | 19 | 1 | 0 | 2808
='ССРСС_13 проект'!D27 | 21 | 19 | 2 | 0 | 2808
='ССРСС_13 проект'!B28 | 21 | 20 | 1 | 0 | 2802
='ССРСС_13 проект'!D28 | 21 | 20 | 2 | 0 | 2802
='ССРСС_13 проект'!G28 | 21 | 20 | 3 | 0 | 2802
='ССРСС_13 проект'!K28 | 21 | 20 | 4 | 0 | 2802
='ССРСС_13 проект'!M28 | 21 | 20 | 5 | 0 | 2802
='ССРСС_13 проект'!N28 | 21 | 20 | 6 | 0 | 2802
='ССРСС_13 проект'!O28 | 21 | 20 | 7 | 0 | 2802
='ССРСС_13 проект'!B29 | 21 | 21 | 1 | 0 | 2808
='ССРСС_13 проект'!D29 | 21 | 21 | 2 | 0 | 2808
='ССРСС_13 проект'!B30 | 21 | 22 | 1 | 0 | 2802
='ССРСС_13 проект'!D30 | 21 | 22 | 2 | 0 | 2802
='ССРСС_13 проект'!G30 | 21 | 22 | 3 | 0 | 2802
='ССРСС_13 проект'!K30 | 21 | 22 | 4 | 0 | 2802
='ССРСС_13 проект'!M30 | 21 | 22 | 5 | 0 | 2802
='ССРСС_13 проект'!N30 | 21 | 22 | 6 | 0 | 2802
='ССРСС_13 проект'!O30 | 21 | 22 | 7 | 0 | 2802
='ССРСС_13 проект'!B31 | 21 | 23 | 1 | 0 | 2808
='ССРСС_13 проект'!D31 | 21 | 23 | 2 | 0 | 2808
='ССРСС_13 проект'!B32 | 21 | 24 | 1 | 0 | 2809
='ССРСС_13 проект'!D32 | 21 | 24 | 2 | 0 | 2809
='ССРСС_13 проект'!B33 | 21 | 25 | 1 | 0 | 2802
='ССРСС_13 проект'!D33 | 21 | 25 | 2 | 0 | 2802
='ССРСС_13 проект'!G33 | 21 | 25 | 3 | 0 | 2802
='ССРСС_13 проект'!K33 | 21 | 25 | 4 | 0 | 2802
='ССРСС_13 проект'!M33 | 21 | 25 | 5 | 0 | 2802
='ССРСС_13 проект'!N33 | 21 | 25 | 6 | 0 | 2802
='ССРСС_13 проект'!O33 | 21 | 25 | 7 | 0 | 2802
='ССРСС_13 проект'!B34 | 21 | 26 | 1 | 0 | 2808
='ССРСС_13 проект'!D34 | 21 | 26 | 2 | 0 | 2808
='ССРСС_13 проект'!B35 | 21 | 27 | 1 | 0 | 2809
='ССРСС_13 проект'!D35 | 21 | 27 | 2 | 0 | 2809
='ССРСС_13 проект'!B36 | 21 | 28 | 1 | 0 | 2802
='ССРСС_13 проект'!D36 | 21 | 28 | 2 | 0 | 2802
='ССРСС_13 проект'!G36 | 21 | 28 | 3 | 0 | 2802
='ССРСС_13 проект'!K36 | 21 | 28 | 4 | 0 | 2802
='ССРСС_13 проект'!M36 | 21 | 28 | 5 | 0 | 2802
='ССРСС_13 проект'!N36 | 21 | 28 | 6 | 0 | 2802
='ССРСС_13 проект'!O36 | 21 | 28 | 7 | 0 | 2802
='ССРСС_13 проект'!B39 | 21 | 29 | 1 | 0 | 2808
='ССРСС_13 проект'!D39 | 21 | 29 | 2 | 0 | 2808
='ССРСС_13 проект'!B40 | 21 | 30 | 1 | 0 | 2809
='ССРСС_13 проект'!D40 | 21 | 30 | 2 | 0 | 2809
='ССРСС_13 проект'!B41 | 21 | 31 | 1 | 0 | 2802
='ССРСС_13 проект'!D41 | 21 | 31 | 2 | 0 | 2802
='ССРСС_13 проект'!G41 | 21 | 31 | 3 | 0 | 2802
='ССРСС_13 проект'!K41 | 21 | 31 | 4 | 0 | 2802
='ССРСС_13 проект'!M41 | 21 | 31 | 5 | 0 | 2802
='ССРСС_13 проект'!N41 | 21 | 31 | 6 | 0 | 2802
='ССРСС_13 проект'!O41 | 21 | 31 | 7 | 0 | 2802
='ССРСС_13 проект'!B42 | 21 | 32 | 1 | 0 | 2808
='ССРСС_13 проект'!D42 | 21 | 32 | 2 | 0 | 2808
='ССРСС_13 проект'!B43 | 21 | 33 | 1 | 0 | 2802
='ССРСС_13 проект'!D43 | 21 | 33 | 2 | 0 | 2802
='ССРСС_13 проект'!G43 | 21 | 33 | 3 | 0 | 2802
='ССРСС_13 проект'!K43 | 21 | 33 | 4 | 0 | 2802
='ССРСС_13 проект'!M43 | 21 | 33 | 5 | 0 | 2802
='ССРСС_13 проект'!N43 | 21 | 33 | 6 | 0 | 2802
='ССРСС_13 проект'!O43 | 21 | 33 | 7 | 0 | 2802
='ССРСС_13 проект'!B44 | 21 | 34 | 1 | 0 | 2808
='ССРСС_13 проект'!D44 | 21 | 34 | 2 | 0 | 2808
='ССРСС_13 проект'!B45 | 21 | 35 | 1 | 0 | 2802
='ССРСС_13 проект'!D45 | 21 | 35 | 2 | 0 | 2802
='ССРСС_13 проект'!G45 | 21 | 35 | 3 | 0 | 2802
='ССРСС_13 проект'!K45 | 21 | 35 | 4 | 0 | 2802
='ССРСС_13 проект'!M45 | 21 | 35 | 5 | 0 | 2802
='ССРСС_13 проект'!N45 | 21 | 35 | 6 | 0 | 2802
='ССРСС_13 проект'!O45 | 21 | 35 | 7 | 0 | 2802
='ССРСС_13 проект'!B46 | 21 | 36 | 1 | 0 | 2808
='ССРСС_13 проект'!D46 | 21 | 36 | 2 | 0 | 2808
='ССРСС_13 проект'!B47 | 21 | 37 | 1 | 0 | 2809
='ССРСС_13 проект'!D47 | 21 | 37 | 2 | 0 | 2809
='ССРСС_13 проект'!B48 | 21 | 38 | 1 | 0 | 2806
='ССРСС_13 проект'!D48 | 21 | 38 | 2 | 0 | 2806
='ССРСС_13 проект'!B49 | 21 | 39 | 1 | 0 | 2837
='ССРСС_13 проект'!D49 | 21 | 39 | 2 | 0 | 2837
='ССРСС_13 проект'!B50 | 21 | 40 | 1 | 0 | 2806
='ССРСС_13 проект'!D50 | 21 | 40 | 2 | 0 | 2806
='ССРСС_13 проект'!B51 | 21 | 41 | 1 | 0 | 2810
='ССРСС_13 проект'!D51 | 21 | 41 | 2 | 0 | 2810
='ССРСС_13 проект'!A52 | 21 | 42 | 0 | 0 | 2815
='ССРСС_13 проект'!A53 | 21 | 43 | 0 | 0 | 2818
='ССРСС_13 проект'!H53 | 21 | 43 | 1 | 0 | 2818
='ССРСС_13 проект'!H54 | 21 | 43 | 2 | 0 | 2818
='ССРСС_13 проект'!A55 | 21 | 44 | 0 | 0 | 2819
='ССРСС_13 проект'!H55 | 21 | 44 | 1 | 0 | 2819
='ССРСС_13 проект'!H56 | 21 | 44 | 2 | 0 | 2819
='ССРСС_13 проект'!A57 | 21 | 45 | 0 | 0 | 2820
='ССРСС_13 проект'!C57 | 21 | 45 | 1 | 0 | 2820
='ССРСС_13 проект'!C58 | 21 | 45 | 5 | 0 | 2820
='ССРСС_13 проект'!H57 | 21 | 45 | 2 | 0 | 2820
='ССРСС_13 проект'!L57 | 21 | 45 | 3 | 0 | 2820
='ССРСС_13 проект'!L58 | 21 | 45 | 7 | 0 | 2820
='ССРСС_13 проект'!A59 | 21 | 46 | 0 | 0 | 2836
='ССРСС_13 проект'!C59 | 21 | 46 | 1 | 0 | 2836
='ССРСС_13 проект'!C60 | 21 | 46 | 2 | 0 | 2836
='ССРСС_13 проект'!L59 | 21 | 46 | 3 | 0 | 2836
='ССРСС_13 проект'!L60 | 21 | 46 | 4 | 0 | 2836
='ЛС №2-1_Демонтаж ВЛ 6кВ'!A1 | 22 | 0 | 0 | 0 | 1
='ЛС №2-1_Демонтаж ВЛ 6кВ'!H1 | 22 | 0 | 1 | 0 | 1
='ЛС №2-1_Демонтаж ВЛ 6кВ'!A2 | 22 | 1 | 0 | 0 | 2
='ЛС №2-1_Демонтаж ВЛ 6кВ'!H2 | 22 | 1 | 1 | 0 | 2
='ЛС №2-1_Демонтаж ВЛ 6кВ'!A3 | 22 | 2 | 0 | 0 | 3
='ЛС №2-1_Демонтаж ВЛ 6кВ'!A4 | 22 | 2 | 1 | 0 | 3
='ЛС №2-1_Демонтаж ВЛ 6кВ'!A5 | 22 | 3 | 0 | 0 | 4
='ЛС №2-1_Демонтаж ВЛ 6кВ'!A6 | 22 | 3 | 1 | 0 | 4
='ЛС №2-1_Демонтаж ВЛ 6кВ'!A7 | 22 | 4 | 0 | 0 | 5
='ЛС №2-1_Демонтаж ВЛ 6кВ'!P7 | 22 | 4 | 1 | 0 | 5
='ЛС №2-1_Демонтаж ВЛ 6кВ'!S7 | 22 | 4 | 2 | 0 | 5
='ЛС №2-1_Демонтаж ВЛ 6кВ'!A8 | 22 | 5 | 0 | 0 | 6
='ЛС №2-1_Демонтаж ВЛ 6кВ'!A9 | 22 | 5 | 1 | 0 | 6
='ЛС №2-1_Демонтаж ВЛ 6кВ'!A10 | 22 | 6 | 0 | 0 | 7
='ЛС №2-1_Демонтаж ВЛ 6кВ'!D10 | 22 | 6 | 1 | 0 | 7
='ЛС №2-1_Демонтаж ВЛ 6кВ'!G10 | 22 | 6 | 2 | 0 | 7
='ЛС №2-1_Демонтаж ВЛ 6кВ'!A11 | 22 | 7 | 0 | 0 | 8
='ЛС №2-1_Демонтаж ВЛ 6кВ'!D11 | 22 | 7 | 1 | 0 | 8
='ЛС №2-1_Демонтаж ВЛ 6кВ'!D12 | 22 | 7 | 2 | 0 | 8
='ЛС №2-1_Демонтаж ВЛ 6кВ'!A13 | 22 | 8 | 0 | 0 | 9
='ЛС №2-1_Демонтаж ВЛ 6кВ'!I13 | 22 | 8 | 2 | 0 | 9
='ЛС №2-1_Демонтаж ВЛ 6кВ'!L13 | 22 | 8 | 4 | 0 | 9
='ЛС №2-1_Демонтаж ВЛ 6кВ'!M13 | 22 | 8 | 5 | 0 | 9
='ЛС №2-1_Демонтаж ВЛ 6кВ'!A14 | 22 | 9 | 0 | 0 | 10
='ЛС №2-1_Демонтаж ВЛ 6кВ'!I14 | 22 | 9 | 2 | 0 | 10
='ЛС №2-1_Демонтаж ВЛ 6кВ'!L14 | 22 | 9 | 4 | 0 | 10
='ЛС №2-1_Демонтаж ВЛ 6кВ'!A15 | 22 | 10 | 0 | 0 | 11
='ЛС №2-1_Демонтаж ВЛ 6кВ'!B15 | 22 | 10 | 1 | 0 | 11
='ЛС №2-1_Демонтаж ВЛ 6кВ'!G15 | 22 | 10 | 2 | 0 | 11
='ЛС №2-1_Демонтаж ВЛ 6кВ'!I15 | 22 | 10 | 3 | 0 | 11
='ЛС №2-1_Демонтаж ВЛ 6кВ'!J15 | 22 | 10 | 4 | 0 | 11
='ЛС №2-1_Демонтаж ВЛ 6кВ'!L15 | 22 | 10 | 5 | 0 | 11
='ЛС №2-1_Демонтаж ВЛ 6кВ'!M15 | 22 | 10 | 6 | 0 | 11
='ЛС №2-1_Демонтаж ВЛ 6кВ'!P15 | 22 | 10 | 7 | 0 | 11
='ЛС №2-1_Демонтаж ВЛ 6кВ'!Q15 | 22 | 10 | 8 | 0 | 11
='ЛС №2-1_Демонтаж ВЛ 6кВ'!Y15 | 22 | 10 | 10 | 0 | 11
='ЛС №2-1_Демонтаж ВЛ 6кВ'!AB15 | 22 | 10 | 12 | 0 | 11
='ЛС №2-1_Демонтаж ВЛ 6кВ'!A16 | 22 | 11 | 0 | 0 | 12
='ЛС №2-1_Демонтаж ВЛ 6кВ'!B16 | 22 | 11 | 1 | 0 | 12
='ЛС №2-1_Демонтаж ВЛ 6кВ'!I16 | 22 | 11 | 3 | 0 | 12
='ЛС №2-1_Демонтаж ВЛ 6кВ'!L16 | 22 | 11 | 5 | 0 | 12
='ЛС №2-1_Демонтаж ВЛ 6кВ'!P16 | 22 | 11 | 7 | 0 | 12
='ЛС №2-1_Демонтаж ВЛ 6кВ'!Q16 | 22 | 11 | 8 | 0 | 12
='ЛС №2-1_Демонтаж ВЛ 6кВ'!Y16 | 22 | 11 | 9 | 0 | 12
='ЛС №2-1_Демонтаж ВЛ 6кВ'!AB16 | 22 | 11 | 11 | 0 | 12
='ЛС №2-1_Демонтаж ВЛ 6кВ'!A17 | 22 | 12 | 0 | 0 | 13
='ЛС №2-1_Демонтаж ВЛ 6кВ'!B17 | 22 | 12 | 1 | 0 | 13
='ЛС №2-1_Демонтаж ВЛ 6кВ'!I17 | 22 | 12 | 3 | 0 | 13
='ЛС №2-1_Демонтаж ВЛ 6кВ'!L17 | 22 | 12 | 5 | 0 | 13
='ЛС №2-1_Демонтаж ВЛ 6кВ'!P17 | 22 | 12 | 7 | 0 | 13
='ЛС №2-1_Демонтаж ВЛ 6кВ'!Q17 | 22 | 12 | 8 | 0 | 13
='ЛС №2-1_Демонтаж ВЛ 6кВ'!Y17 | 22 | 12 | 9 | 0 | 13
='ЛС №2-1_Демонтаж ВЛ 6кВ'!AB17 | 22 | 12 | 11 | 0 | 13
='ЛС №2-1_Демонтаж ВЛ 6кВ'!A18 | 22 | 13 | 0 | 0 | 14
='ЛС №2-1_Демонтаж ВЛ 6кВ'!B18 | 22 | 13 | 1 | 0 | 14
='ЛС №2-1_Демонтаж ВЛ 6кВ'!I18 | 22 | 13 | 3 | 0 | 14
='ЛС №2-1_Демонтаж ВЛ 6кВ'!L18 | 22 | 13 | 5 | 0 | 14
='ЛС №2-1_Демонтаж ВЛ 6кВ'!P18 | 22 | 13 | 7 | 0 | 14
='ЛС №2-1_Демонтаж ВЛ 6кВ'!Q18 | 22 | 13 | 8 | 0 | 14
='ЛС №2-1_Демонтаж ВЛ 6кВ'!W18 | 22 | 13 | 9 | 0 | 14
='ЛС №2-1_Демонтаж ВЛ 6кВ'!Y18 | 22 | 13 | 10 | 0 | 14
='ЛС №2-1_Демонтаж ВЛ 6кВ'!Z18 | 22 | 13 | 11 | 0 | 14
='ЛС №2-1_Демонтаж ВЛ 6кВ'!AB18 | 22 | 13 | 12 | 0 | 14
='ЛС №2-1_Демонтаж ВЛ 6кВ'!AC18 | 22 | 13 | 13 | 0 | 14
='ЛС №2-1_Демонтаж ВЛ 6кВ'!A19 | 22 | 14 | 0 | 0 | 15
='ЛС №2-1_Демонтаж ВЛ 6кВ'!B19 | 22 | 14 | 1 | 0 | 15
='ЛС №2-1_Демонтаж ВЛ 6кВ'!I19 | 22 | 14 | 3 | 0 | 15
='ЛС №2-1_Демонтаж ВЛ 6кВ'!L19 | 22 | 14 | 5 | 0 | 15
='ЛС №2-1_Демонтаж ВЛ 6кВ'!P19 | 22 | 14 | 7 | 0 | 15
='ЛС №2-1_Демонтаж ВЛ 6кВ'!Q19 | 22 | 14 | 8 | 0 | 15
='ЛС №2-1_Демонтаж ВЛ 6кВ'!Y19 | 22 | 14 | 9 | 0 | 15
='ЛС №2-1_Демонтаж ВЛ 6кВ'!Z19 | 22 | 14 | 10 | 0 | 15
='ЛС №2-1_Демонтаж ВЛ 6кВ'!AB19 | 22 | 14 | 11 | 0 | 15
='ЛС №2-1_Демонтаж ВЛ 6кВ'!AC19 | 22 | 14 | 12 | 0 | 15
='ЛС №2-1_Демонтаж ВЛ 6кВ'!A21 | 22 | 16 | 0 | 0 | 2
='ЛС №2-1_Демонтаж ВЛ 6кВ'!C21 | 22 | 16 | 1 | 0 | 2
='ЛС №2-1_Демонтаж ВЛ 6кВ'!E21 | 22 | 16 | 2 | 0 | 2
='ЛС №2-1_Демонтаж ВЛ 6кВ'!K21 | 22 | 16 | 3 | 0 | 2
='ЛС №2-1_Демонтаж ВЛ 6кВ'!N21 | 22 | 16 | 4 | 0 | 2
='ЛС №2-1_Демонтаж ВЛ 6кВ'!N22 | 22 | 16 | 5 | 0 | 2
='ЛС №2-1_Демонтаж ВЛ 6кВ'!O22 | 22 | 16 | 6 | 0 | 2
='ЛС №2-1_Демонтаж ВЛ 6кВ'!R22 | 22 | 16 | 7 | 0 | 2
='ЛС №2-1_Демонтаж ВЛ 6кВ'!T21 | 22 | 16 | 8 | 0 | 2
='ЛС №2-1_Демонтаж ВЛ 6кВ'!T22 | 22 | 16 | 9 | 0 | 2
='ЛС №2-1_Демонтаж ВЛ 6кВ'!V22 | 22 | 16 | 10 | 0 | 2
='ЛС №2-1_Демонтаж ВЛ 6кВ'!X22 | 22 | 16 | 11 | 0 | 2
='ЛС №2-1_Демонтаж ВЛ 6кВ'!AA21 | 22 | 16 | 12 | 0 | 2
='ЛС №2-1_Демонтаж ВЛ 6кВ'!AD21 | 22 | 16 | 13 | 0 | 2
='ЛС №2-1_Демонтаж ВЛ 6кВ'!A24 | 22 | 18 | 0 | 0 | 3
='ЛС №2-1_Демонтаж ВЛ 6кВ'!C24 | 22 | 18 | 1 | 0 | 3
='ЛС №2-1_Демонтаж ВЛ 6кВ'!E24 | 22 | 18 | 2 | 0 | 3
='ЛС №2-1_Демонтаж ВЛ 6кВ'!K24 | 22 | 18 | 3 | 0 | 3
='ЛС №2-1_Демонтаж ВЛ 6кВ'!N24 | 22 | 18 | 4 | 0 | 3
='ЛС №2-1_Демонтаж ВЛ 6кВ'!O24 | 22 | 18 | 5 | 0 | 3
='ЛС №2-1_Демонтаж ВЛ 6кВ'!R24 | 22 | 18 | 6 | 0 | 3
='ЛС №2-1_Демонтаж ВЛ 6кВ'!T24 | 22 | 18 | 7 | 0 | 3
='ЛС №2-1_Демонтаж ВЛ 6кВ'!V24 | 22 | 18 | 8 | 0 | 3
='ЛС №2-1_Демонтаж ВЛ 6кВ'!X24 | 22 | 18 | 9 | 0 | 3
='ЛС №2-1_Демонтаж ВЛ 6кВ'!AA24 | 22 | 18 | 10 | 0 | 3
='ЛС №2-1_Демонтаж ВЛ 6кВ'!AD24 | 22 | 18 | 11 | 0 | 3
='ЛС №2-1_Демонтаж ВЛ 6кВ'!A25 | 22 | 188 | 0 | 0 | 6
='ЛС №2-1_Демонтаж ВЛ 6кВ'!C25 | 22 | 188 | 1 | 0 | 6
='ЛС №2-1_Демонтаж ВЛ 6кВ'!E25 | 22 | 188 | 3 | 0 | 6
='ЛС №2-1_Демонтаж ВЛ 6кВ'!K25 | 22 | 188 | 5 | 0 | 6
='ЛС №2-1_Демонтаж ВЛ 6кВ'!R25 | 22 | 188 | 8 | 0 | 6
='ЛС №2-1_Демонтаж ВЛ 6кВ'!C27 | 22 | 189 | 1 | 0 | 7
='ЛС №2-1_Демонтаж ВЛ 6кВ'!E27 | 22 | 189 | 2 | 0 | 7
='ЛС №2-1_Демонтаж ВЛ 6кВ'!T27 | 22 | 189 | 7 | 0 | 7
='ЛС №2-1_Демонтаж ВЛ 6кВ'!C28 | 22 | 190 | 1 | 0 | 8
='ЛС №2-1_Демонтаж ВЛ 6кВ'!E28 | 22 | 190 | 2 | 0 | 8
='ЛС №2-1_Демонтаж ВЛ 6кВ'!T28 | 22 | 190 | 7 | 0 | 8
='ЛС №2-1_Демонтаж ВЛ 6кВ'!C29 | 22 | 191 | 1 | 0 | 9
='ЛС №2-1_Демонтаж ВЛ 6кВ'!E29 | 22 | 191 | 2 | 0 | 9
='ЛС №2-1_Демонтаж ВЛ 6кВ'!T29 | 22 | 191 | 7 | 0 | 9
='ЛС №2-1_Демонтаж ВЛ 6кВ'!C30 | 22 | 192 | 1 | 0 | 11
='ЛС №2-1_Демонтаж ВЛ 6кВ'!E30 | 22 | 192 | 2 | 0 | 11
='ЛС №2-1_Демонтаж ВЛ 6кВ'!N30 | 22 | 192 | 4 | 0 | 11
='ЛС №2-1_Демонтаж ВЛ 6кВ'!C31 | 22 | 193 | 1 | 0 | 12
='ЛС №2-1_Демонтаж ВЛ 6кВ'!E31 | 22 | 193 | 2 | 0 | 12
='ЛС №2-1_Демонтаж ВЛ 6кВ'!N31 | 22 | 193 | 4 | 0 | 12
='ЛС №2-1_Демонтаж ВЛ 6кВ'!E32 | 22 | 194 | 2 | 0 | 13
='ЛС №2-1_Демонтаж ВЛ 6кВ'!E33 | 22 | 196 | 2 | 0 | 18
='ЛС №2-1_Демонтаж ВЛ 6кВ'!E36 | 22 | 195 | 2 | 0 | 24
='ЛС №2-1_Демонтаж ВЛ 6кВ'!A37 | 22 | 199 | 0 | 0 | 6
='ЛС №2-1_Демонтаж ВЛ 6кВ'!C37 | 22 | 199 | 1 | 0 | 6
='ЛС №2-1_Демонтаж ВЛ 6кВ'!E37 | 22 | 199 | 3 | 0 | 6
='ЛС №2-1_Демонтаж ВЛ 6кВ'!K37 | 22 | 199 | 5 | 0 | 6
='ЛС №2-1_Демонтаж ВЛ 6кВ'!R37 | 22 | 199 | 8 | 0 | 6
='ЛС №2-1_Демонтаж ВЛ 6кВ'!C39 | 22 | 200 | 1 | 0 | 7
='ЛС №2-1_Демонтаж ВЛ 6кВ'!E39 | 22 | 200 | 2 | 0 | 7
='ЛС №2-1_Демонтаж ВЛ 6кВ'!T39 | 22 | 200 | 7 | 0 | 7
='ЛС №2-1_Демонтаж ВЛ 6кВ'!C40 | 22 | 201 | 1 | 0 | 10
='ЛС №2-1_Демонтаж ВЛ 6кВ'!E40 | 22 | 201 | 2 | 0 | 10
='ЛС №2-1_Демонтаж ВЛ 6кВ'!T40 | 22 | 201 | 7 | 0 | 10
='ЛС №2-1_Демонтаж ВЛ 6кВ'!C41 | 22 | 202 | 1 | 0 | 11
='ЛС №2-1_Демонтаж ВЛ 6кВ'!E41 | 22 | 202 | 2 | 0 | 11
='ЛС №2-1_Демонтаж ВЛ 6кВ'!N41 | 22 | 202 | 4 | 0 | 11
='ЛС №2-1_Демонтаж ВЛ 6кВ'!E42 | 22 | 203 | 2 | 0 | 13
='ЛС №2-1_Демонтаж ВЛ 6кВ'!E43 | 22 | 205 | 2 | 0 | 18
='ЛС №2-1_Демонтаж ВЛ 6кВ'!E46 | 22 | 204 | 2 | 0 | 24
='ЛС №2-1_Демонтаж ВЛ 6кВ'!A47 | 22 | 208 | 0 | 0 | 6
='ЛС №2-1_Демонтаж ВЛ 6кВ'!C47 | 22 | 208 | 1 | 0 | 6
='ЛС №2-1_Демонтаж ВЛ 6кВ'!E47 | 22 | 208 | 3 | 0 | 6
='ЛС №2-1_Демонтаж ВЛ 6кВ'!K47 | 22 | 208 | 5 | 0 | 6
='ЛС №2-1_Демонтаж ВЛ 6кВ'!R47 | 22 | 208 | 8 | 0 | 6
='ЛС №2-1_Демонтаж ВЛ 6кВ'!C49 | 22 | 209 | 1 | 0 | 7
='ЛС №2-1_Демонтаж ВЛ 6кВ'!E49 | 22 | 209 | 2 | 0 | 7
='ЛС №2-1_Демонтаж ВЛ 6кВ'!T49 | 22 | 209 | 7 | 0 | 7
='ЛС №2-1_Демонтаж ВЛ 6кВ'!C50 | 22 | 210 | 1 | 0 | 8
='ЛС №2-1_Демонтаж ВЛ 6кВ'!E50 | 22 | 210 | 2 | 0 | 8
='ЛС №2-1_Демонтаж ВЛ 6кВ'!T50 | 22 | 210 | 7 | 0 | 8
='ЛС №2-1_Демонтаж ВЛ 6кВ'!C51 | 22 | 211 | 1 | 0 | 9
='ЛС №2-1_Демонтаж ВЛ 6кВ'!E51 | 22 | 211 | 2 | 0 | 9
='ЛС №2-1_Демонтаж ВЛ 6кВ'!T51 | 22 | 211 | 7 | 0 | 9
='ЛС №2-1_Демонтаж ВЛ 6кВ'!C52 | 22 | 212 | 1 | 0 | 11
='ЛС №2-1_Демонтаж ВЛ 6кВ'!E52 | 22 | 212 | 2 | 0 | 11
='ЛС №2-1_Демонтаж ВЛ 6кВ'!N52 | 22 | 212 | 4 | 0 | 11
='ЛС №2-1_Демонтаж ВЛ 6кВ'!C53 | 22 | 213 | 1 | 0 | 12
='ЛС №2-1_Демонтаж ВЛ 6кВ'!E53 | 22 | 213 | 2 | 0 | 12
='ЛС №2-1_Демонтаж ВЛ 6кВ'!N53 | 22 | 213 | 4 | 0 | 12
='ЛС №2-1_Демонтаж ВЛ 6кВ'!E54 | 22 | 214 | 2 | 0 | 13
='ЛС №2-1_Демонтаж ВЛ 6кВ'!E55 | 22 | 216 | 2 | 0 | 18
='ЛС №2-1_Демонтаж ВЛ 6кВ'!E58 | 22 | 215 | 2 | 0 | 24
='ЛС №2-1_Демонтаж ВЛ 6кВ'!A59 | 22 | 219 | 0 | 0 | 6
='ЛС №2-1_Демонтаж ВЛ 6кВ'!C59 | 22 | 219 | 1 | 0 | 6
='ЛС №2-1_Демонтаж ВЛ 6кВ'!E59 | 22 | 219 | 3 | 0 | 6
='ЛС №2-1_Демонтаж ВЛ 6кВ'!K59 | 22 | 219 | 5 | 0 | 6
='ЛС №2-1_Демонтаж ВЛ 6кВ'!R59 | 22 | 219 | 8 | 0 | 6
='ЛС №2-1_Демонтаж ВЛ 6кВ'!C61 | 22 | 220 | 1 | 0 | 7
='ЛС №2-1_Демонтаж ВЛ 6кВ'!E61 | 22 | 220 | 2 | 0 | 7
='ЛС №2-1_Демонтаж ВЛ 6кВ'!T61 | 22 | 220 | 7 | 0 | 7
='ЛС №2-1_Демонтаж ВЛ 6кВ'!C62 | 22 | 221 | 1 | 0 | 8
='ЛС №2-1_Демонтаж ВЛ 6кВ'!E62 | 22 | 221 | 2 | 0 | 8
='ЛС №2-1_Демонтаж ВЛ 6кВ'!T62 | 22 | 221 | 7 | 0 | 8
='ЛС №2-1_Демонтаж ВЛ 6кВ'!C63 | 22 | 222 | 1 | 0 | 9
='ЛС №2-1_Демонтаж ВЛ 6кВ'!E63 | 22 | 222 | 2 | 0 | 9
='ЛС №2-1_Демонтаж ВЛ 6кВ'!T63 | 22 | 222 | 7 | 0 | 9
='ЛС №2-1_Демонтаж ВЛ 6кВ'!C64 | 22 | 223 | 1 | 0 | 11
='ЛС №2-1_Демонтаж ВЛ 6кВ'!E64 | 22 | 223 | 2 | 0 | 11
='ЛС №2-1_Демонтаж ВЛ 6кВ'!N64 | 22 | 223 | 4 | 0 | 11
='ЛС №2-1_Демонтаж ВЛ 6кВ'!C65 | 22 | 224 | 1 | 0 | 12
='ЛС №2-1_Демонтаж ВЛ 6кВ'!E65 | 22 | 224 | 2 | 0 | 12
='ЛС №2-1_Демонтаж ВЛ 6кВ'!N65 | 22 | 224 | 4 | 0 | 12
='ЛС №2-1_Демонтаж ВЛ 6кВ'!E66 | 22 | 225 | 2 | 0 | 13
='ЛС №2-1_Демонтаж ВЛ 6кВ'!E67 | 22 | 227 | 2 | 0 | 18
='ЛС №2-1_Демонтаж ВЛ 6кВ'!E70 | 22 | 226 | 2 | 0 | 24
='ЛС №2-1_Демонтаж ВЛ 6кВ'!A71 | 22 | 230 | 0 | 0 | 6
='ЛС №2-1_Демонтаж ВЛ 6кВ'!C71 | 22 | 230 | 1 | 0 | 6
='ЛС №2-1_Демонтаж ВЛ 6кВ'!E71 | 22 | 230 | 3 | 0 | 6
='ЛС №2-1_Демонтаж ВЛ 6кВ'!K71 | 22 | 230 | 5 | 0 | 6
='ЛС №2-1_Демонтаж ВЛ 6кВ'!R71 | 22 | 230 | 8 | 0 | 6
='ЛС №2-1_Демонтаж ВЛ 6кВ'!C73 | 22 | 231 | 1 | 0 | 7
='ЛС №2-1_Демонтаж ВЛ 6кВ'!E73 | 22 | 231 | 2 | 0 | 7
='ЛС №2-1_Демонтаж ВЛ 6кВ'!T73 | 22 | 231 | 7 | 0 | 7
='ЛС №2-1_Демонтаж ВЛ 6кВ'!C74 | 22 | 232 | 1 | 0 | 8
='ЛС №2-1_Демонтаж ВЛ 6кВ'!E74 | 22 | 232 | 2 | 0 | 8
='ЛС №2-1_Демонтаж ВЛ 6кВ'!T74 | 22 | 232 | 7 | 0 | 8
='ЛС №2-1_Демонтаж ВЛ 6кВ'!C75 | 22 | 233 | 1 | 0 | 9
='ЛС №2-1_Демонтаж ВЛ 6кВ'!E75 | 22 | 233 | 2 | 0 | 9
='ЛС №2-1_Демонтаж ВЛ 6кВ'!T75 | 22 | 233 | 7 | 0 | 9
='ЛС №2-1_Демонтаж ВЛ 6кВ'!C76 | 22 | 234 | 1 | 0 | 11
='ЛС №2-1_Демонтаж ВЛ 6кВ'!E76 | 22 | 234 | 2 | 0 | 11
='ЛС №2-1_Демонтаж ВЛ 6кВ'!N76 | 22 | 234 | 4 | 0 | 11
='ЛС №2-1_Демонтаж ВЛ 6кВ'!C77 | 22 | 235 | 1 | 0 | 12
='ЛС №2-1_Демонтаж ВЛ 6кВ'!E77 | 22 | 235 | 2 | 0 | 12
='ЛС №2-1_Демонтаж ВЛ 6кВ'!N77 | 22 | 235 | 4 | 0 | 12
='ЛС №2-1_Демонтаж ВЛ 6кВ'!E78 | 22 | 236 | 2 | 0 | 13
='ЛС №2-1_Демонтаж ВЛ 6кВ'!E79 | 22 | 238 | 2 | 0 | 18
='ЛС №2-1_Демонтаж ВЛ 6кВ'!E82 | 22 | 237 | 2 | 0 | 24
='ЛС №2-1_Демонтаж ВЛ 6кВ'!A83 | 22 | 241 | 0 | 0 | 6
='ЛС №2-1_Демонтаж ВЛ 6кВ'!C83 | 22 | 241 | 1 | 0 | 6
='ЛС №2-1_Демонтаж ВЛ 6кВ'!E83 | 22 | 241 | 3 | 0 | 6
='ЛС №2-1_Демонтаж ВЛ 6кВ'!K83 | 22 | 241 | 5 | 0 | 6
='ЛС №2-1_Демонтаж ВЛ 6кВ'!R83 | 22 | 241 | 8 | 0 | 6
='ЛС №2-1_Демонтаж ВЛ 6кВ'!C85 | 22 | 242 | 1 | 0 | 7
='ЛС №2-1_Демонтаж ВЛ 6кВ'!E85 | 22 | 242 | 2 | 0 | 7
='ЛС №2-1_Демонтаж ВЛ 6кВ'!T85 | 22 | 242 | 7 | 0 | 7
='ЛС №2-1_Демонтаж ВЛ 6кВ'!C86 | 22 | 243 | 1 | 0 | 8
='ЛС №2-1_Демонтаж ВЛ 6кВ'!E86 | 22 | 243 | 2 | 0 | 8
='ЛС №2-1_Демонтаж ВЛ 6кВ'!T86 | 22 | 243 | 7 | 0 | 8
='ЛС №2-1_Демонтаж ВЛ 6кВ'!C87 | 22 | 244 | 1 | 0 | 9
='ЛС №2-1_Демонтаж ВЛ 6кВ'!E87 | 22 | 244 | 2 | 0 | 9
='ЛС №2-1_Демонтаж ВЛ 6кВ'!T87 | 22 | 244 | 7 | 0 | 9
='ЛС №2-1_Демонтаж ВЛ 6кВ'!C88 | 22 | 245 | 1 | 0 | 11
='ЛС №2-1_Демонтаж ВЛ 6кВ'!E88 | 22 | 245 | 2 | 0 | 11
='ЛС №2-1_Демонтаж ВЛ 6кВ'!N88 | 22 | 245 | 4 | 0 | 11
='ЛС №2-1_Демонтаж ВЛ 6кВ'!C89 | 22 | 246 | 1 | 0 | 12
='ЛС №2-1_Демонтаж ВЛ 6кВ'!E89 | 22 | 246 | 2 | 0 | 12
='ЛС №2-1_Демонтаж ВЛ 6кВ'!N89 | 22 | 246 | 4 | 0 | 12
='ЛС №2-1_Демонтаж ВЛ 6кВ'!E90 | 22 | 247 | 2 | 0 | 13
='ЛС №2-1_Демонтаж ВЛ 6кВ'!E91 | 22 | 249 | 2 | 0 | 18
='ЛС №2-1_Демонтаж ВЛ 6кВ'!E94 | 22 | 248 | 2 | 0 | 24
='ЛС №2-1_Демонтаж ВЛ 6кВ'!A95 | 22 | 252 | 0 | 0 | 6
='ЛС №2-1_Демонтаж ВЛ 6кВ'!C95 | 22 | 252 | 1 | 0 | 6
='ЛС №2-1_Демонтаж ВЛ 6кВ'!E95 | 22 | 252 | 3 | 0 | 6
='ЛС №2-1_Демонтаж ВЛ 6кВ'!K95 | 22 | 252 | 5 | 0 | 6
='ЛС №2-1_Демонтаж ВЛ 6кВ'!R95 | 22 | 252 | 8 | 0 | 6
='ЛС №2-1_Демонтаж ВЛ 6кВ'!C97 | 22 | 253 | 1 | 0 | 7
='ЛС №2-1_Демонтаж ВЛ 6кВ'!E97 | 22 | 253 | 2 | 0 | 7
='ЛС №2-1_Демонтаж ВЛ 6кВ'!T97 | 22 | 253 | 7 | 0 | 7
='ЛС №2-1_Демонтаж ВЛ 6кВ'!C98 | 22 | 254 | 1 | 0 | 8
='ЛС №2-1_Демонтаж ВЛ 6кВ'!E98 | 22 | 254 | 2 | 0 | 8
='ЛС №2-1_Демонтаж ВЛ 6кВ'!T98 | 22 | 254 | 7 | 0 | 8
='ЛС №2-1_Демонтаж ВЛ 6кВ'!C99 | 22 | 255 | 1 | 0 | 9
='ЛС №2-1_Демонтаж ВЛ 6кВ'!E99 | 22 | 255 | 2 | 0 | 9
='ЛС №2-1_Демонтаж ВЛ 6кВ'!T99 | 22 | 255 | 7 | 0 | 9
='ЛС №2-1_Демонтаж ВЛ 6кВ'!C100 | 22 | 256 | 1 | 0 | 11
='ЛС №2-1_Демонтаж ВЛ 6кВ'!E100 | 22 | 256 | 2 | 0 | 11
='ЛС №2-1_Демонтаж ВЛ 6кВ'!N100 | 22 | 256 | 4 | 0 | 11
='ЛС №2-1_Демонтаж ВЛ 6кВ'!C101 | 22 | 257 | 1 | 0 | 12
='ЛС №2-1_Демонтаж ВЛ 6кВ'!E101 | 22 | 257 | 2 | 0 | 12
='ЛС №2-1_Демонтаж ВЛ 6кВ'!N101 | 22 | 257 | 4 | 0 | 12
='ЛС №2-1_Демонтаж ВЛ 6кВ'!E102 | 22 | 258 | 2 | 0 | 13
='ЛС №2-1_Демонтаж ВЛ 6кВ'!E103 | 22 | 260 | 2 | 0 | 18
='ЛС №2-1_Демонтаж ВЛ 6кВ'!E106 | 22 | 259 | 2 | 0 | 24
='ЛС №2-1_Демонтаж ВЛ 6кВ'!A107 | 22 | 263 | 0 | 0 | 6
='ЛС №2-1_Демонтаж ВЛ 6кВ'!C107 | 22 | 263 | 1 | 0 | 6
='ЛС №2-1_Демонтаж ВЛ 6кВ'!E107 | 22 | 263 | 3 | 0 | 6
='ЛС №2-1_Демонтаж ВЛ 6кВ'!K107 | 22 | 263 | 5 | 0 | 6
='ЛС №2-1_Демонтаж ВЛ 6кВ'!R107 | 22 | 263 | 8 | 0 | 6
='ЛС №2-1_Демонтаж ВЛ 6кВ'!C109 | 22 | 264 | 1 | 0 | 7
='ЛС №2-1_Демонтаж ВЛ 6кВ'!E109 | 22 | 264 | 2 | 0 | 7
='ЛС №2-1_Демонтаж ВЛ 6кВ'!T109 | 22 | 264 | 7 | 0 | 7
='ЛС №2-1_Демонтаж ВЛ 6кВ'!C110 | 22 | 265 | 1 | 0 | 8
='ЛС №2-1_Демонтаж ВЛ 6кВ'!E110 | 22 | 265 | 2 | 0 | 8
='ЛС №2-1_Демонтаж ВЛ 6кВ'!T110 | 22 | 265 | 7 | 0 | 8
='ЛС №2-1_Демонтаж ВЛ 6кВ'!C111 | 22 | 266 | 1 | 0 | 9
='ЛС №2-1_Демонтаж ВЛ 6кВ'!E111 | 22 | 266 | 2 | 0 | 9
='ЛС №2-1_Демонтаж ВЛ 6кВ'!T111 | 22 | 266 | 7 | 0 | 9
='ЛС №2-1_Демонтаж ВЛ 6кВ'!C112 | 22 | 267 | 1 | 0 | 11
='ЛС №2-1_Демонтаж ВЛ 6кВ'!E112 | 22 | 267 | 2 | 0 | 11
='ЛС №2-1_Демонтаж ВЛ 6кВ'!N112 | 22 | 267 | 4 | 0 | 11
='ЛС №2-1_Демонтаж ВЛ 6кВ'!C113 | 22 | 268 | 1 | 0 | 12
='ЛС №2-1_Демонтаж ВЛ 6кВ'!E113 | 22 | 268 | 2 | 0 | 12
='ЛС №2-1_Демонтаж ВЛ 6кВ'!N113 | 22 | 268 | 4 | 0 | 12
='ЛС №2-1_Демонтаж ВЛ 6кВ'!E114 | 22 | 269 | 2 | 0 | 13
='ЛС №2-1_Демонтаж ВЛ 6кВ'!E115 | 22 | 271 | 2 | 0 | 18
='ЛС №2-1_Демонтаж ВЛ 6кВ'!E118 | 22 | 270 | 2 | 0 | 24
='ЛС №2-1_Демонтаж ВЛ 6кВ'!A119 | 22 | 285 | 0 | 0 | 6
='ЛС №2-1_Демонтаж ВЛ 6кВ'!C119 | 22 | 285 | 1 | 0 | 6
='ЛС №2-1_Демонтаж ВЛ 6кВ'!E119 | 22 | 285 | 3 | 0 | 6
='ЛС №2-1_Демонтаж ВЛ 6кВ'!K119 | 22 | 285 | 5 | 0 | 6
='ЛС №2-1_Демонтаж ВЛ 6кВ'!R119 | 22 | 285 | 8 | 0 | 6
='ЛС №2-1_Демонтаж ВЛ 6кВ'!C121 | 22 | 286 | 1 | 0 | 7
='ЛС №2-1_Демонтаж ВЛ 6кВ'!E121 | 22 | 286 | 2 | 0 | 7
='ЛС №2-1_Демонтаж ВЛ 6кВ'!T121 | 22 | 286 | 7 | 0 | 7
='ЛС №2-1_Демонтаж ВЛ 6кВ'!C122 | 22 | 287 | 1 | 0 | 8
='ЛС №2-1_Демонтаж ВЛ 6кВ'!E122 | 22 | 287 | 2 | 0 | 8
='ЛС №2-1_Демонтаж ВЛ 6кВ'!T122 | 22 | 287 | 7 | 0 | 8
='ЛС №2-1_Демонтаж ВЛ 6кВ'!C123 | 22 | 288 | 1 | 0 | 9
='ЛС №2-1_Демонтаж ВЛ 6кВ'!E123 | 22 | 288 | 2 | 0 | 9
='ЛС №2-1_Демонтаж ВЛ 6кВ'!T123 | 22 | 288 | 7 | 0 | 9
='ЛС №2-1_Демонтаж ВЛ 6кВ'!C124 | 22 | 289 | 1 | 0 | 11
='ЛС №2-1_Демонтаж ВЛ 6кВ'!E124 | 22 | 289 | 2 | 0 | 11
='ЛС №2-1_Демонтаж ВЛ 6кВ'!N124 | 22 | 289 | 4 | 0 | 11
='ЛС №2-1_Демонтаж ВЛ 6кВ'!C125 | 22 | 290 | 1 | 0 | 12
='ЛС №2-1_Демонтаж ВЛ 6кВ'!E125 | 22 | 290 | 2 | 0 | 12
='ЛС №2-1_Демонтаж ВЛ 6кВ'!N125 | 22 | 290 | 4 | 0 | 12
='ЛС №2-1_Демонтаж ВЛ 6кВ'!E126 | 22 | 291 | 2 | 0 | 13
='ЛС №2-1_Демонтаж ВЛ 6кВ'!E127 | 22 | 293 | 2 | 0 | 18
='ЛС №2-1_Демонтаж ВЛ 6кВ'!E130 | 22 | 292 | 2 | 0 | 24
='ЛС №2-1_Демонтаж ВЛ 6кВ'!A131 | 22 | 296 | 0 | 0 | 6
='ЛС №2-1_Демонтаж ВЛ 6кВ'!C131 | 22 | 296 | 1 | 0 | 6
='ЛС №2-1_Демонтаж ВЛ 6кВ'!E131 | 22 | 296 | 3 | 0 | 6
='ЛС №2-1_Демонтаж ВЛ 6кВ'!K131 | 22 | 296 | 5 | 0 | 6
='ЛС №2-1_Демонтаж ВЛ 6кВ'!R131 | 22 | 296 | 8 | 0 | 6
='ЛС №2-1_Демонтаж ВЛ 6кВ'!C133 | 22 | 297 | 1 | 0 | 7
='ЛС №2-1_Демонтаж ВЛ 6кВ'!E133 | 22 | 297 | 2 | 0 | 7
='ЛС №2-1_Демонтаж ВЛ 6кВ'!T133 | 22 | 297 | 7 | 0 | 7
='ЛС №2-1_Демонтаж ВЛ 6кВ'!C134 | 22 | 298 | 1 | 0 | 8
='ЛС №2-1_Демонтаж ВЛ 6кВ'!E134 | 22 | 298 | 2 | 0 | 8
='ЛС №2-1_Демонтаж ВЛ 6кВ'!T134 | 22 | 298 | 7 | 0 | 8
='ЛС №2-1_Демонтаж ВЛ 6кВ'!C135 | 22 | 299 | 1 | 0 | 9
='ЛС №2-1_Демонтаж ВЛ 6кВ'!E135 | 22 | 299 | 2 | 0 | 9
='ЛС №2-1_Демонтаж ВЛ 6кВ'!T135 | 22 | 299 | 7 | 0 | 9
='ЛС №2-1_Демонтаж ВЛ 6кВ'!C136 | 22 | 300 | 1 | 0 | 11
='ЛС №2-1_Демонтаж ВЛ 6кВ'!E136 | 22 | 300 | 2 | 0 | 11
='ЛС №2-1_Демонтаж ВЛ 6кВ'!N136 | 22 | 300 | 4 | 0 | 11
='ЛС №2-1_Демонтаж ВЛ 6кВ'!C137 | 22 | 301 | 1 | 0 | 12
='ЛС №2-1_Демонтаж ВЛ 6кВ'!E137 | 22 | 301 | 2 | 0 | 12
='ЛС №2-1_Демонтаж ВЛ 6кВ'!N137 | 22 | 301 | 4 | 0 | 12
='ЛС №2-1_Демонтаж ВЛ 6кВ'!E138 | 22 | 302 | 2 | 0 | 13
='ЛС №2-1_Демонтаж ВЛ 6кВ'!E139 | 22 | 304 | 2 | 0 | 18
='ЛС №2-1_Демонтаж ВЛ 6кВ'!E142 | 22 | 303 | 2 | 0 | 24
='ЛС №2-1_Демонтаж ВЛ 6кВ'!A143 | 22 | 331 | 0 | 0 | 35
='ЛС №2-1_Демонтаж ВЛ 6кВ'!C143 | 22 | 331 | 1 | 0 | 35
='ЛС №2-1_Демонтаж ВЛ 6кВ'!E143 | 22 | 331 | 3 | 0 | 35
='ЛС №2-1_Демонтаж ВЛ 6кВ'!K143 | 22 | 331 | 5 | 0 | 35
='ЛС №2-1_Демонтаж ВЛ 6кВ'!R143 | 22 | 331 | 8 | 0 | 35
='ЛС №2-1_Демонтаж ВЛ 6кВ'!T143 | 22 | 331 | 9 | 0 | 35
='ЛС №2-1_Демонтаж ВЛ 6кВ'!E145 | 22 | 332 | 2 | 0 | 38
='ЛС №2-1_Демонтаж ВЛ 6кВ'!A146 | 22 | 315 | 0 | 0 | 33
='ЛС №2-1_Демонтаж ВЛ 6кВ'!C146 | 22 | 315 | 1 | 0 | 33
='ЛС №2-1_Демонтаж ВЛ 6кВ'!E146 | 22 | 315 | 3 | 0 | 33
='ЛС №2-1_Демонтаж ВЛ 6кВ'!K146 | 22 | 315 | 5 | 0 | 33
='ЛС №2-1_Демонтаж ВЛ 6кВ'!R146 | 22 | 315 | 8 | 0 | 33
='ЛС №2-1_Демонтаж ВЛ 6кВ'!T146 | 22 | 315 | 9 | 0 | 33
='ЛС №2-1_Демонтаж ВЛ 6кВ'!E148 | 22 | 316 | 2 | 0 | 34
='ЛС №2-1_Демонтаж ВЛ 6кВ'!A149 | 22 | 317 | 0 | 0 | 33
='ЛС №2-1_Демонтаж ВЛ 6кВ'!C149 | 22 | 317 | 1 | 0 | 33
='ЛС №2-1_Демонтаж ВЛ 6кВ'!E149 | 22 | 317 | 3 | 0 | 33
='ЛС №2-1_Демонтаж ВЛ 6кВ'!K149 | 22 | 317 | 5 | 0 | 33
='ЛС №2-1_Демонтаж ВЛ 6кВ'!R149 | 22 | 317 | 8 | 0 | 33
='ЛС №2-1_Демонтаж ВЛ 6кВ'!T149 | 22 | 317 | 9 | 0 | 33
='ЛС №2-1_Демонтаж ВЛ 6кВ'!E151 | 22 | 318 | 2 | 0 | 34
='ЛС №2-1_Демонтаж ВЛ 6кВ'!E152 | 22 | 319 | 2 | 0 | 46
='ЛС №2-1_Демонтаж ВЛ 6кВ'!E153 | 22 | 320 | 2 | 0 | 52
='ЛС №2-1_Демонтаж ВЛ 6кВ'!V153 | 22 | 320 | 4 | 0 | 52
='ЛС №2-1_Демонтаж ВЛ 6кВ'!E154 | 22 | 19 | 2 | 0 | 46
='ЛС №2-1_Демонтаж ВЛ 6кВ'!A156 | 22 | 21 | 0 | 0 | 2000
='ЛС №2-1_Демонтаж ВЛ 6кВ'!F156 | 22 | 21 | 1 | 0 | 2000
='ЛС №2-1_Демонтаж ВЛ 6кВ'!U156 | 22 | 21 | 2 | 0 | 2000
='ЛС №2-1_Демонтаж ВЛ 6кВ'!A157 | 22 | 21 | 3 | 0 | 2000
='ЛС №2-1_Демонтаж ВЛ 6кВ'!F157 | 22 | 21 | 4 | 0 | 2000
='ЛС №2-1_Демонтаж ВЛ 6кВ'!U157 | 22 | 21 | 5 | 0 | 2000
='ЛС №2-2_ВЛ-6кВ'!A1 | 23 | 23 | 0 | 0 | 700
='ЛС №2-2_ВЛ-6кВ'!O1 | 23 | 23 | 1 | 0 | 700
='ЛС №2-2_ВЛ-6кВ'!R1 | 23 | 23 | 2 | 0 | 700
='ЛС №2-2_ВЛ-6кВ'!A2 | 23 | 23 | 3 | 0 | 700
='ЛС №2-2_ВЛ-6кВ'!D2 | 23 | 23 | 4 | 0 | 700
='ЛС №2-2_ВЛ-6кВ'!O2 | 23 | 23 | 5 | 0 | 700
='ЛС №2-2_ВЛ-6кВ'!R2 | 23 | 23 | 6 | 0 | 700
='ЛС №2-2_ВЛ-6кВ'!T2 | 23 | 23 | 7 | 0 | 700
='ЛС №2-2_ВЛ-6кВ'!A3 | 23 | 23 | 8 | 0 | 700
='ЛС №2-2_ВЛ-6кВ'!O3 | 23 | 23 | 9 | 0 | 700
='ЛС №2-2_ВЛ-6кВ'!R3 | 23 | 23 | 10 | 0 | 700
='ЛС №2-2_ВЛ-6кВ'!A4 | 23 | 23 | 11 | 0 | 700
='ЛС №2-2_ВЛ-6кВ'!O4 | 23 | 23 | 12 | 0 | 700
='ЛС №2-2_ВЛ-6кВ'!R4 | 23 | 23 | 13 | 0 | 700
='ЛС №2-2_ВЛ-6кВ'!A7 | 23 | 0 | 0 | 0 | 1
='ЛС №2-2_ВЛ-6кВ'!H7 | 23 | 0 | 1 | 0 | 1
='ЛС №2-2_ВЛ-6кВ'!A8 | 23 | 1 | 0 | 0 | 2
='ЛС №2-2_ВЛ-6кВ'!H8 | 23 | 1 | 1 | 0 | 2
='ЛС №2-2_ВЛ-6кВ'!A9 | 23 | 2 | 0 | 0 | 3
='ЛС №2-2_ВЛ-6кВ'!A10 | 23 | 2 | 1 | 0 | 3
='ЛС №2-2_ВЛ-6кВ'!A11 | 23 | 3 | 0 | 0 | 4
='ЛС №2-2_ВЛ-6кВ'!A12 | 23 | 3 | 1 | 0 | 4
='ЛС №2-2_ВЛ-6кВ'!A13 | 23 | 4 | 0 | 0 | 5
='ЛС №2-2_ВЛ-6кВ'!Q13 | 23 | 4 | 1 | 0 | 5
='ЛС №2-2_ВЛ-6кВ'!U13 | 23 | 4 | 2 | 0 | 5
='ЛС №2-2_ВЛ-6кВ'!A14 | 23 | 5 | 0 | 0 | 6
='ЛС №2-2_ВЛ-6кВ'!A15 | 23 | 5 | 1 | 0 | 6
='ЛС №2-2_ВЛ-6кВ'!A16 | 23 | 6 | 0 | 0 | 7
='ЛС №2-2_ВЛ-6кВ'!D16 | 23 | 6 | 1 | 0 | 7
='ЛС №2-2_ВЛ-6кВ'!G16 | 23 | 6 | 2 | 0 | 7
='ЛС №2-2_ВЛ-6кВ'!A17 | 23 | 7 | 0 | 0 | 8
='ЛС №2-2_ВЛ-6кВ'!D17 | 23 | 7 | 1 | 0 | 8
='ЛС №2-2_ВЛ-6кВ'!D18 | 23 | 7 | 2 | 0 | 8
='ЛС №2-2_ВЛ-6кВ'!A19 | 23 | 8 | 0 | 0 | 9
='ЛС №2-2_ВЛ-6кВ'!I19 | 23 | 8 | 2 | 0 | 9
='ЛС №2-2_ВЛ-6кВ'!L19 | 23 | 8 | 4 | 0 | 9
='ЛС №2-2_ВЛ-6кВ'!M19 | 23 | 8 | 5 | 0 | 9
='ЛС №2-2_ВЛ-6кВ'!A20 | 23 | 9 | 0 | 0 | 10
='ЛС №2-2_ВЛ-6кВ'!I20 | 23 | 9 | 2 | 0 | 10
='ЛС №2-2_ВЛ-6кВ'!L20 | 23 | 9 | 4 | 0 | 10
='ЛС №2-2_ВЛ-6кВ'!A21 | 23 | 10 | 0 | 0 | 11
='ЛС №2-2_ВЛ-6кВ'!B21 | 23 | 10 | 1 | 0 | 11
='ЛС №2-2_ВЛ-6кВ'!G21 | 23 | 10 | 2 | 0 | 11
='ЛС №2-2_ВЛ-6кВ'!I21 | 23 | 10 | 3 | 0 | 11
='ЛС №2-2_ВЛ-6кВ'!J21 | 23 | 10 | 4 | 0 | 11
='ЛС №2-2_ВЛ-6кВ'!L21 | 23 | 10 | 5 | 0 | 11
='ЛС №2-2_ВЛ-6кВ'!M21 | 23 | 10 | 6 | 0 | 11
='ЛС №2-2_ВЛ-6кВ'!Q21 | 23 | 10 | 7 | 0 | 11
='ЛС №2-2_ВЛ-6кВ'!R21 | 23 | 10 | 8 | 0 | 11
='ЛС №2-2_ВЛ-6кВ'!AA21 | 23 | 10 | 10 | 0 | 11
='ЛС №2-2_ВЛ-6кВ'!AE21 | 23 | 10 | 12 | 0 | 11
='ЛС №2-2_ВЛ-6кВ'!A22 | 23 | 11 | 0 | 0 | 12
='ЛС №2-2_ВЛ-6кВ'!B22 | 23 | 11 | 1 | 0 | 12
='ЛС №2-2_ВЛ-6кВ'!I22 | 23 | 11 | 3 | 0 | 12
='ЛС №2-2_ВЛ-6кВ'!L22 | 23 | 11 | 5 | 0 | 12
='ЛС №2-2_ВЛ-6кВ'!Q22 | 23 | 11 | 7 | 0 | 12
='ЛС №2-2_ВЛ-6кВ'!R22 | 23 | 11 | 8 | 0 | 12
='ЛС №2-2_ВЛ-6кВ'!AA22 | 23 | 11 | 9 | 0 | 12
='ЛС №2-2_ВЛ-6кВ'!AE22 | 23 | 11 | 11 | 0 | 12
='ЛС №2-2_ВЛ-6кВ'!A23 | 23 | 12 | 0 | 0 | 13
='ЛС №2-2_ВЛ-6кВ'!B23 | 23 | 12 | 1 | 0 | 13
='ЛС №2-2_ВЛ-6кВ'!I23 | 23 | 12 | 3 | 0 | 13
='ЛС №2-2_ВЛ-6кВ'!L23 | 23 | 12 | 5 | 0 | 13
='ЛС №2-2_ВЛ-6кВ'!Q23 | 23 | 12 | 7 | 0 | 13
='ЛС №2-2_ВЛ-6кВ'!R23 | 23 | 12 | 8 | 0 | 13
='ЛС №2-2_ВЛ-6кВ'!AA23 | 23 | 12 | 9 | 0 | 13
='ЛС №2-2_ВЛ-6кВ'!AE23 | 23 | 12 | 11 | 0 | 13
='ЛС №2-2_ВЛ-6кВ'!A24 | 23 | 13 | 0 | 0 | 14
='ЛС №2-2_ВЛ-6кВ'!B24 | 23 | 13 | 1 | 0 | 14
='ЛС №2-2_ВЛ-6кВ'!I24 | 23 | 13 | 3 | 0 | 14
='ЛС №2-2_ВЛ-6кВ'!L24 | 23 | 13 | 5 | 0 | 14
='ЛС №2-2_ВЛ-6кВ'!Q24 | 23 | 13 | 7 | 0 | 14
='ЛС №2-2_ВЛ-6кВ'!R24 | 23 | 13 | 8 | 0 | 14
='ЛС №2-2_ВЛ-6кВ'!Y24 | 23 | 13 | 9 | 0 | 14
='ЛС №2-2_ВЛ-6кВ'!AA24 | 23 | 13 | 10 | 0 | 14
='ЛС №2-2_ВЛ-6кВ'!AB24 | 23 | 13 | 11 | 0 | 14
='ЛС №2-2_ВЛ-6кВ'!AE24 | 23 | 13 | 12 | 0 | 14
='ЛС №2-2_ВЛ-6кВ'!AF24 | 23 | 13 | 13 | 0 | 14
='ЛС №2-2_ВЛ-6кВ'!A25 | 23 | 14 | 0 | 0 | 15
='ЛС №2-2_ВЛ-6кВ'!B25 | 23 | 14 | 1 | 0 | 15
='ЛС №2-2_ВЛ-6кВ'!I25 | 23 | 14 | 3 | 0 | 15
='ЛС №2-2_ВЛ-6кВ'!L25 | 23 | 14 | 5 | 0 | 15
='ЛС №2-2_ВЛ-6кВ'!Q25 | 23 | 14 | 7 | 0 | 15
='ЛС №2-2_ВЛ-6кВ'!R25 | 23 | 14 | 8 | 0 | 15
='ЛС №2-2_ВЛ-6кВ'!AA25 | 23 | 14 | 9 | 0 | 15
='ЛС №2-2_ВЛ-6кВ'!AB25 | 23 | 14 | 10 | 0 | 15
='ЛС №2-2_ВЛ-6кВ'!AE25 | 23 | 14 | 11 | 0 | 15
='ЛС №2-2_ВЛ-6кВ'!AF25 | 23 | 14 | 12 | 0 | 15
='ЛС №2-2_ВЛ-6кВ'!A27 | 23 | 16 | 0 | 0 | 2
='ЛС №2-2_ВЛ-6кВ'!C27 | 23 | 16 | 1 | 0 | 2
='ЛС №2-2_ВЛ-6кВ'!E27 | 23 | 16 | 2 | 0 | 2
='ЛС №2-2_ВЛ-6кВ'!K27 | 23 | 16 | 3 | 0 | 2
='ЛС №2-2_ВЛ-6кВ'!N27 | 23 | 16 | 4 | 0 | 2
='ЛС №2-2_ВЛ-6кВ'!N28 | 23 | 16 | 5 | 0 | 2
='ЛС №2-2_ВЛ-6кВ'!P28 | 23 | 16 | 6 | 0 | 2
='ЛС №2-2_ВЛ-6кВ'!S28 | 23 | 16 | 7 | 0 | 2
='ЛС №2-2_ВЛ-6кВ'!V27 | 23 | 16 | 8 | 0 | 2
='ЛС №2-2_ВЛ-6кВ'!V28 | 23 | 16 | 9 | 0 | 2
='ЛС №2-2_ВЛ-6кВ'!X28 | 23 | 16 | 10 | 0 | 2
='ЛС №2-2_ВЛ-6кВ'!Z28 | 23 | 16 | 11 | 0 | 2
='ЛС №2-2_ВЛ-6кВ'!AC27 | 23 | 16 | 12 | 0 | 2
='ЛС №2-2_ВЛ-6кВ'!AD27 | 23 | 16 | 13 | 0 | 2
='ЛС №2-2_ВЛ-6кВ'!A30 | 23 | 18 | 0 | 0 | 3
='ЛС №2-2_ВЛ-6кВ'!C30 | 23 | 18 | 1 | 0 | 3
='ЛС №2-2_ВЛ-6кВ'!E30 | 23 | 18 | 2 | 0 | 3
='ЛС №2-2_ВЛ-6кВ'!K30 | 23 | 18 | 3 | 0 | 3
='ЛС №2-2_ВЛ-6кВ'!N30 | 23 | 18 | 4 | 0 | 3
='ЛС №2-2_ВЛ-6кВ'!P30 | 23 | 18 | 5 | 0 | 3
='ЛС №2-2_ВЛ-6кВ'!S30 | 23 | 18 | 6 | 0 | 3
='ЛС №2-2_ВЛ-6кВ'!V30 | 23 | 18 | 7 | 0 | 3
='ЛС №2-2_ВЛ-6кВ'!X30 | 23 | 18 | 8 | 0 | 3
='ЛС №2-2_ВЛ-6кВ'!Z30 | 23 | 18 | 9 | 0 | 3
='ЛС №2-2_ВЛ-6кВ'!AC30 | 23 | 18 | 10 | 0 | 3
='ЛС №2-2_ВЛ-6кВ'!AD30 | 23 | 18 | 11 | 0 | 3
='ЛС №2-2_ВЛ-6кВ'!A31 | 23 | 45 | 0 | 0 | 44
='ЛС №2-2_ВЛ-6кВ'!A32 | 23 | 46 | 0 | 0 | 6
='ЛС №2-2_ВЛ-6кВ'!C32 | 23 | 46 | 1 | 0 | 6
='ЛС №2-2_ВЛ-6кВ'!E32 | 23 | 46 | 3 | 0 | 6
='ЛС №2-2_ВЛ-6кВ'!K32 | 23 | 46 | 5 | 0 | 6
='ЛС №2-2_ВЛ-6кВ'!S32 | 23 | 46 | 8 | 0 | 6
='ЛС №2-2_ВЛ-6кВ'!C34 | 23 | 47 | 1 | 0 | 8
='ЛС №2-2_ВЛ-6кВ'!E34 | 23 | 47 | 2 | 0 | 8
='ЛС №2-2_ВЛ-6кВ'!V34 | 23 | 47 | 7 | 0 | 8
='ЛС №2-2_ВЛ-6кВ'!C35 | 23 | 48 | 1 | 0 | 9
='ЛС №2-2_ВЛ-6кВ'!E35 | 23 | 48 | 2 | 0 | 9
='ЛС №2-2_ВЛ-6кВ'!V35 | 23 | 48 | 7 | 0 | 9
='ЛС №2-2_ВЛ-6кВ'!C36 | 23 | 49 | 1 | 0 | 12
='ЛС №2-2_ВЛ-6кВ'!E36 | 23 | 49 | 2 | 0 | 12
='ЛС №2-2_ВЛ-6кВ'!N36 | 23 | 49 | 4 | 0 | 12
='ЛС №2-2_ВЛ-6кВ'!E37 | 23 | 50 | 2 | 0 | 13
='ЛС №2-2_ВЛ-6кВ'!E38 | 23 | 52 | 2 | 0 | 18
='ЛС №2-2_ВЛ-6кВ'!E41 | 23 | 51 | 2 | 0 | 24
='ЛС №2-2_ВЛ-6кВ'!A42 | 23 | 55 | 0 | 0 | 6
='ЛС №2-2_ВЛ-6кВ'!C42 | 23 | 55 | 1 | 0 | 6
='ЛС №2-2_ВЛ-6кВ'!E42 | 23 | 55 | 3 | 0 | 6
='ЛС №2-2_ВЛ-6кВ'!K42 | 23 | 55 | 5 | 0 | 6
='ЛС №2-2_ВЛ-6кВ'!S42 | 23 | 55 | 8 | 0 | 6
='ЛС №2-2_ВЛ-6кВ'!C44 | 23 | 56 | 1 | 0 | 8
='ЛС №2-2_ВЛ-6кВ'!E44 | 23 | 56 | 2 | 0 | 8
='ЛС №2-2_ВЛ-6кВ'!V44 | 23 | 56 | 7 | 0 | 8
='ЛС №2-2_ВЛ-6кВ'!C45 | 23 | 57 | 1 | 0 | 9
='ЛС №2-2_ВЛ-6кВ'!E45 | 23 | 57 | 2 | 0 | 9
='ЛС №2-2_ВЛ-6кВ'!V45 | 23 | 57 | 7 | 0 | 9
='ЛС №2-2_ВЛ-6кВ'!C46 | 23 | 58 | 1 | 0 | 12
='ЛС №2-2_ВЛ-6кВ'!E46 | 23 | 58 | 2 | 0 | 12
='ЛС №2-2_ВЛ-6кВ'!N46 | 23 | 58 | 4 | 0 | 12
='ЛС №2-2_ВЛ-6кВ'!E47 | 23 | 59 | 2 | 0 | 13
='ЛС №2-2_ВЛ-6кВ'!E48 | 23 | 61 | 2 | 0 | 18
='ЛС №2-2_ВЛ-6кВ'!E51 | 23 | 60 | 2 | 0 | 24
='ЛС №2-2_ВЛ-6кВ'!A52 | 23 | 84 | 0 | 0 | 6
='ЛС №2-2_ВЛ-6кВ'!C52 | 23 | 84 | 1 | 0 | 6
='ЛС №2-2_ВЛ-6кВ'!E52 | 23 | 84 | 3 | 0 | 6
='ЛС №2-2_ВЛ-6кВ'!K52 | 23 | 84 | 5 | 0 | 6
='ЛС №2-2_ВЛ-6кВ'!S52 | 23 | 84 | 8 | 0 | 6
='ЛС №2-2_ВЛ-6кВ'!C54 | 23 | 85 | 1 | 0 | 7
='ЛС №2-2_ВЛ-6кВ'!E54 | 23 | 85 | 2 | 0 | 7
='ЛС №2-2_ВЛ-6кВ'!V54 | 23 | 85 | 7 | 0 | 7
='ЛС №2-2_ВЛ-6кВ'!C55 | 23 | 86 | 1 | 0 | 8
='ЛС №2-2_ВЛ-6кВ'!E55 | 23 | 86 | 2 | 0 | 8
='ЛС №2-2_ВЛ-6кВ'!V55 | 23 | 86 | 7 | 0 | 8
='ЛС №2-2_ВЛ-6кВ'!C56 | 23 | 87 | 1 | 0 | 9
='ЛС №2-2_ВЛ-6кВ'!E56 | 23 | 87 | 2 | 0 | 9
='ЛС №2-2_ВЛ-6кВ'!V56 | 23 | 87 | 7 | 0 | 9
='ЛС №2-2_ВЛ-6кВ'!C57 | 23 | 88 | 1 | 0 | 11
='ЛС №2-2_ВЛ-6кВ'!E57 | 23 | 88 | 2 | 0 | 11
='ЛС №2-2_ВЛ-6кВ'!N57 | 23 | 88 | 4 | 0 | 11
='ЛС №2-2_ВЛ-6кВ'!C58 | 23 | 89 | 1 | 0 | 12
='ЛС №2-2_ВЛ-6кВ'!E58 | 23 | 89 | 2 | 0 | 12
='ЛС №2-2_ВЛ-6кВ'!N58 | 23 | 89 | 4 | 0 | 12
='ЛС №2-2_ВЛ-6кВ'!E59 | 23 | 90 | 2 | 0 | 13
='ЛС №2-2_ВЛ-6кВ'!E60 | 23 | 92 | 2 | 0 | 18
='ЛС №2-2_ВЛ-6кВ'!E63 | 23 | 91 | 2 | 0 | 24
='ЛС №2-2_ВЛ-6кВ'!A64 | 23 | 103 | 0 | 0 | 6
='ЛС №2-2_ВЛ-6кВ'!C64 | 23 | 103 | 1 | 0 | 6
='ЛС №2-2_ВЛ-6кВ'!E64 | 23 | 103 | 3 | 0 | 6
='ЛС №2-2_ВЛ-6кВ'!K64 | 23 | 103 | 5 | 0 | 6
='ЛС №2-2_ВЛ-6кВ'!S64 | 23 | 103 | 8 | 0 | 6
='ЛС №2-2_ВЛ-6кВ'!C66 | 23 | 104 | 1 | 0 | 7
='ЛС №2-2_ВЛ-6кВ'!E66 | 23 | 104 | 2 | 0 | 7
='ЛС №2-2_ВЛ-6кВ'!V66 | 23 | 104 | 7 | 0 | 7
='ЛС №2-2_ВЛ-6кВ'!C67 | 23 | 105 | 1 | 0 | 8
='ЛС №2-2_ВЛ-6кВ'!E67 | 23 | 105 | 2 | 0 | 8
='ЛС №2-2_ВЛ-6кВ'!V67 | 23 | 105 | 7 | 0 | 8
='ЛС №2-2_ВЛ-6кВ'!C68 | 23 | 106 | 1 | 0 | 9
='ЛС №2-2_ВЛ-6кВ'!E68 | 23 | 106 | 2 | 0 | 9
='ЛС №2-2_ВЛ-6кВ'!V68 | 23 | 106 | 7 | 0 | 9
='ЛС №2-2_ВЛ-6кВ'!C69 | 23 | 107 | 1 | 0 | 11
='ЛС №2-2_ВЛ-6кВ'!E69 | 23 | 107 | 2 | 0 | 11
='ЛС №2-2_ВЛ-6кВ'!N69 | 23 | 107 | 4 | 0 | 11
='ЛС №2-2_ВЛ-6кВ'!C70 | 23 | 108 | 1 | 0 | 12
='ЛС №2-2_ВЛ-6кВ'!E70 | 23 | 108 | 2 | 0 | 12
='ЛС №2-2_ВЛ-6кВ'!N70 | 23 | 108 | 4 | 0 | 12
='ЛС №2-2_ВЛ-6кВ'!E71 | 23 | 109 | 2 | 0 | 13
='ЛС №2-2_ВЛ-6кВ'!E72 | 23 | 111 | 2 | 0 | 18
='ЛС №2-2_ВЛ-6кВ'!E75 | 23 | 110 | 2 | 0 | 24
='ЛС №2-2_ВЛ-6кВ'!A76 | 23 | 114 | 0 | 0 | 6
='ЛС №2-2_ВЛ-6кВ'!C76 | 23 | 114 | 1 | 0 | 6
='ЛС №2-2_ВЛ-6кВ'!E76 | 23 | 114 | 3 | 0 | 6
='ЛС №2-2_ВЛ-6кВ'!K76 | 23 | 114 | 5 | 0 | 6
='ЛС №2-2_ВЛ-6кВ'!S76 | 23 | 114 | 8 | 0 | 6
='ЛС №2-2_ВЛ-6кВ'!C78 | 23 | 115 | 1 | 0 | 7
='ЛС №2-2_ВЛ-6кВ'!E78 | 23 | 115 | 2 | 0 | 7
='ЛС №2-2_ВЛ-6кВ'!V78 | 23 | 115 | 7 | 0 | 7
='ЛС №2-2_ВЛ-6кВ'!C79 | 23 | 116 | 1 | 0 | 8
='ЛС №2-2_ВЛ-6кВ'!E79 | 23 | 116 | 2 | 0 | 8
='ЛС №2-2_ВЛ-6кВ'!V79 | 23 | 116 | 7 | 0 | 8
='ЛС №2-2_ВЛ-6кВ'!C80 | 23 | 117 | 1 | 0 | 9
='ЛС №2-2_ВЛ-6кВ'!E80 | 23 | 117 | 2 | 0 | 9
='ЛС №2-2_ВЛ-6кВ'!V80 | 23 | 117 | 7 | 0 | 9
='ЛС №2-2_ВЛ-6кВ'!C81 | 23 | 118 | 1 | 0 | 11
='ЛС №2-2_ВЛ-6кВ'!E81 | 23 | 118 | 2 | 0 | 11
='ЛС №2-2_ВЛ-6кВ'!N81 | 23 | 118 | 4 | 0 | 11
='ЛС №2-2_ВЛ-6кВ'!C82 | 23 | 119 | 1 | 0 | 12
='ЛС №2-2_ВЛ-6кВ'!E82 | 23 | 119 | 2 | 0 | 12
='ЛС №2-2_ВЛ-6кВ'!N82 | 23 | 119 | 4 | 0 | 12
='ЛС №2-2_ВЛ-6кВ'!E83 | 23 | 120 | 2 | 0 | 13
='ЛС №2-2_ВЛ-6кВ'!E84 | 23 | 122 | 2 | 0 | 18
='ЛС №2-2_ВЛ-6кВ'!E87 | 23 | 121 | 2 | 0 | 24
='ЛС №2-2_ВЛ-6кВ'!A88 | 23 | 125 | 0 | 0 | 6
='ЛС №2-2_ВЛ-6кВ'!C88 | 23 | 125 | 1 | 0 | 6
='ЛС №2-2_ВЛ-6кВ'!E88 | 23 | 125 | 3 | 0 | 6
='ЛС №2-2_ВЛ-6кВ'!K88 | 23 | 125 | 5 | 0 | 6
='ЛС №2-2_ВЛ-6кВ'!S88 | 23 | 125 | 8 | 0 | 6
='ЛС №2-2_ВЛ-6кВ'!C90 | 23 | 126 | 1 | 0 | 7
='ЛС №2-2_ВЛ-6кВ'!E90 | 23 | 126 | 2 | 0 | 7
='ЛС №2-2_ВЛ-6кВ'!V90 | 23 | 126 | 7 | 0 | 7
='ЛС №2-2_ВЛ-6кВ'!C91 | 23 | 127 | 1 | 0 | 8
='ЛС №2-2_ВЛ-6кВ'!E91 | 23 | 127 | 2 | 0 | 8
='ЛС №2-2_ВЛ-6кВ'!V91 | 23 | 127 | 7 | 0 | 8
='ЛС №2-2_ВЛ-6кВ'!C92 | 23 | 128 | 1 | 0 | 9
='ЛС №2-2_ВЛ-6кВ'!E92 | 23 | 128 | 2 | 0 | 9
='ЛС №2-2_ВЛ-6кВ'!V92 | 23 | 128 | 7 | 0 | 9
='ЛС №2-2_ВЛ-6кВ'!C93 | 23 | 129 | 1 | 0 | 10
='ЛС №2-2_ВЛ-6кВ'!E93 | 23 | 129 | 2 | 0 | 10
='ЛС №2-2_ВЛ-6кВ'!V93 | 23 | 129 | 7 | 0 | 10
='ЛС №2-2_ВЛ-6кВ'!C94 | 23 | 130 | 1 | 0 | 11
='ЛС №2-2_ВЛ-6кВ'!E94 | 23 | 130 | 2 | 0 | 11
='ЛС №2-2_ВЛ-6кВ'!N94 | 23 | 130 | 4 | 0 | 11
='ЛС №2-2_ВЛ-6кВ'!C95 | 23 | 131 | 1 | 0 | 12
='ЛС №2-2_ВЛ-6кВ'!E95 | 23 | 131 | 2 | 0 | 12
='ЛС №2-2_ВЛ-6кВ'!N95 | 23 | 131 | 4 | 0 | 12
='ЛС №2-2_ВЛ-6кВ'!E96 | 23 | 132 | 2 | 0 | 13
='ЛС №2-2_ВЛ-6кВ'!E97 | 23 | 138 | 2 | 0 | 18
='ЛС №2-2_ВЛ-6кВ'!E100 | 23 | 137 | 2 | 0 | 24
='ЛС №2-2_ВЛ-6кВ'!A101 | 23 | 141 | 0 | 0 | 6
='ЛС №2-2_ВЛ-6кВ'!C101 | 23 | 141 | 1 | 0 | 6
='ЛС №2-2_ВЛ-6кВ'!E101 | 23 | 141 | 3 | 0 | 6
='ЛС №2-2_ВЛ-6кВ'!K101 | 23 | 141 | 5 | 0 | 6
='ЛС №2-2_ВЛ-6кВ'!S101 | 23 | 141 | 8 | 0 | 6
='ЛС №2-2_ВЛ-6кВ'!C103 | 23 | 142 | 1 | 0 | 7
='ЛС №2-2_ВЛ-6кВ'!E103 | 23 | 142 | 2 | 0 | 7
='ЛС №2-2_ВЛ-6кВ'!V103 | 23 | 142 | 7 | 0 | 7
='ЛС №2-2_ВЛ-6кВ'!C104 | 23 | 143 | 1 | 0 | 8
='ЛС №2-2_ВЛ-6кВ'!E104 | 23 | 143 | 2 | 0 | 8
='ЛС №2-2_ВЛ-6кВ'!V104 | 23 | 143 | 7 | 0 | 8
='ЛС №2-2_ВЛ-6кВ'!C105 | 23 | 144 | 1 | 0 | 9
='ЛС №2-2_ВЛ-6кВ'!E105 | 23 | 144 | 2 | 0 | 9
='ЛС №2-2_ВЛ-6кВ'!V105 | 23 | 144 | 7 | 0 | 9
='ЛС №2-2_ВЛ-6кВ'!C106 | 23 | 145 | 1 | 0 | 10
='ЛС №2-2_ВЛ-6кВ'!E106 | 23 | 145 | 2 | 0 | 10
='ЛС №2-2_ВЛ-6кВ'!V106 | 23 | 145 | 7 | 0 | 10
='ЛС №2-2_ВЛ-6кВ'!C107 | 23 | 146 | 1 | 0 | 11
='ЛС №2-2_ВЛ-6кВ'!E107 | 23 | 146 | 2 | 0 | 11
='ЛС №2-2_ВЛ-6кВ'!N107 | 23 | 146 | 4 | 0 | 11
='ЛС №2-2_ВЛ-6кВ'!C108 | 23 | 147 | 1 | 0 | 12
='ЛС №2-2_ВЛ-6кВ'!E108 | 23 | 147 | 2 | 0 | 12
='ЛС №2-2_ВЛ-6кВ'!N108 | 23 | 147 | 4 | 0 | 12
='ЛС №2-2_ВЛ-6кВ'!E109 | 23 | 148 | 2 | 0 | 13
='ЛС №2-2_ВЛ-6кВ'!E110 | 23 | 154 | 2 | 0 | 18
='ЛС №2-2_ВЛ-6кВ'!E113 | 23 | 153 | 2 | 0 | 24
='ЛС №2-2_ВЛ-6кВ'!A114 | 23 | 157 | 0 | 0 | 6
='ЛС №2-2_ВЛ-6кВ'!C114 | 23 | 157 | 1 | 0 | 6
='ЛС №2-2_ВЛ-6кВ'!E114 | 23 | 157 | 3 | 0 | 6
='ЛС №2-2_ВЛ-6кВ'!K114 | 23 | 157 | 5 | 0 | 6
='ЛС №2-2_ВЛ-6кВ'!S114 | 23 | 157 | 8 | 0 | 6
='ЛС №2-2_ВЛ-6кВ'!C116 | 23 | 158 | 1 | 0 | 7
='ЛС №2-2_ВЛ-6кВ'!E116 | 23 | 158 | 2 | 0 | 7
='ЛС №2-2_ВЛ-6кВ'!V116 | 23 | 158 | 7 | 0 | 7
='ЛС №2-2_ВЛ-6кВ'!C117 | 23 | 159 | 1 | 0 | 8
='ЛС №2-2_ВЛ-6кВ'!E117 | 23 | 159 | 2 | 0 | 8
='ЛС №2-2_ВЛ-6кВ'!V117 | 23 | 159 | 7 | 0 | 8
='ЛС №2-2_ВЛ-6кВ'!C118 | 23 | 160 | 1 | 0 | 9
='ЛС №2-2_ВЛ-6кВ'!E118 | 23 | 160 | 2 | 0 | 9
='ЛС №2-2_ВЛ-6кВ'!V118 | 23 | 160 | 7 | 0 | 9
='ЛС №2-2_ВЛ-6кВ'!C119 | 23 | 161 | 1 | 0 | 10
='ЛС №2-2_ВЛ-6кВ'!E119 | 23 | 161 | 2 | 0 | 10
='ЛС №2-2_ВЛ-6кВ'!V119 | 23 | 161 | 7 | 0 | 10
='ЛС №2-2_ВЛ-6кВ'!C120 | 23 | 162 | 1 | 0 | 11
='ЛС №2-2_ВЛ-6кВ'!E120 | 23 | 162 | 2 | 0 | 11
='ЛС №2-2_ВЛ-6кВ'!N120 | 23 | 162 | 4 | 0 | 11
='ЛС №2-2_ВЛ-6кВ'!C121 | 23 | 163 | 1 | 0 | 12
='ЛС №2-2_ВЛ-6кВ'!E121 | 23 | 163 | 2 | 0 | 12
='ЛС №2-2_ВЛ-6кВ'!N121 | 23 | 163 | 4 | 0 | 12
='ЛС №2-2_ВЛ-6кВ'!E122 | 23 | 164 | 2 | 0 | 13
='ЛС №2-2_ВЛ-6кВ'!E123 | 23 | 170 | 2 | 0 | 18
='ЛС №2-2_ВЛ-6кВ'!E126 | 23 | 169 | 2 | 0 | 24
='ЛС №2-2_ВЛ-6кВ'!A127 | 23 | 173 | 0 | 0 | 6
='ЛС №2-2_ВЛ-6кВ'!C127 | 23 | 173 | 1 | 0 | 6
='ЛС №2-2_ВЛ-6кВ'!E127 | 23 | 173 | 3 | 0 | 6
='ЛС №2-2_ВЛ-6кВ'!K127 | 23 | 173 | 5 | 0 | 6
='ЛС №2-2_ВЛ-6кВ'!S127 | 23 | 173 | 8 | 0 | 6
='ЛС №2-2_ВЛ-6кВ'!C129 | 23 | 174 | 1 | 0 | 7
='ЛС №2-2_ВЛ-6кВ'!E129 | 23 | 174 | 2 | 0 | 7
='ЛС №2-2_ВЛ-6кВ'!V129 | 23 | 174 | 7 | 0 | 7
='ЛС №2-2_ВЛ-6кВ'!C130 | 23 | 175 | 1 | 0 | 8
='ЛС №2-2_ВЛ-6кВ'!E130 | 23 | 175 | 2 | 0 | 8
='ЛС №2-2_ВЛ-6кВ'!V130 | 23 | 175 | 7 | 0 | 8
='ЛС №2-2_ВЛ-6кВ'!C131 | 23 | 176 | 1 | 0 | 9
='ЛС №2-2_ВЛ-6кВ'!E131 | 23 | 176 | 2 | 0 | 9
='ЛС №2-2_ВЛ-6кВ'!V131 | 23 | 176 | 7 | 0 | 9
='ЛС №2-2_ВЛ-6кВ'!C132 | 23 | 177 | 1 | 0 | 10
='ЛС №2-2_ВЛ-6кВ'!E132 | 23 | 177 | 2 | 0 | 10
='ЛС №2-2_ВЛ-6кВ'!V132 | 23 | 177 | 7 | 0 | 10
='ЛС №2-2_ВЛ-6кВ'!C133 | 23 | 178 | 1 | 0 | 11
='ЛС №2-2_ВЛ-6кВ'!E133 | 23 | 178 | 2 | 0 | 11
='ЛС №2-2_ВЛ-6кВ'!N133 | 23 | 178 | 4 | 0 | 11
='ЛС №2-2_ВЛ-6кВ'!C134 | 23 | 179 | 1 | 0 | 12
='ЛС №2-2_ВЛ-6кВ'!E134 | 23 | 179 | 2 | 0 | 12
='ЛС №2-2_ВЛ-6кВ'!N134 | 23 | 179 | 4 | 0 | 12
='ЛС №2-2_ВЛ-6кВ'!E135 | 23 | 180 | 2 | 0 | 13
='ЛС №2-2_ВЛ-6кВ'!E136 | 23 | 186 | 2 | 0 | 18
='ЛС №2-2_ВЛ-6кВ'!E139 | 23 | 185 | 2 | 0 | 24
='ЛС №2-2_ВЛ-6кВ'!A140 | 23 | 561 | 0 | 0 | 6
='ЛС №2-2_ВЛ-6кВ'!C140 | 23 | 561 | 1 | 0 | 6
='ЛС №2-2_ВЛ-6кВ'!E140 | 23 | 561 | 3 | 0 | 6
='ЛС №2-2_ВЛ-6кВ'!K140 | 23 | 561 | 5 | 0 | 6
='ЛС №2-2_ВЛ-6кВ'!S140 | 23 | 561 | 8 | 0 | 6
='ЛС №2-2_ВЛ-6кВ'!C142 | 23 | 562 | 1 | 0 | 7
='ЛС №2-2_ВЛ-6кВ'!E142 | 23 | 562 | 2 | 0 | 7
='ЛС №2-2_ВЛ-6кВ'!V142 | 23 | 562 | 7 | 0 | 7
='ЛС №2-2_ВЛ-6кВ'!C143 | 23 | 563 | 1 | 0 | 8
='ЛС №2-2_ВЛ-6кВ'!E143 | 23 | 563 | 2 | 0 | 8
='ЛС №2-2_ВЛ-6кВ'!V143 | 23 | 563 | 7 | 0 | 8
='ЛС №2-2_ВЛ-6кВ'!C144 | 23 | 564 | 1 | 0 | 9
='ЛС №2-2_ВЛ-6кВ'!E144 | 23 | 564 | 2 | 0 | 9
='ЛС №2-2_ВЛ-6кВ'!V144 | 23 | 564 | 7 | 0 | 9
='ЛС №2-2_ВЛ-6кВ'!C145 | 23 | 565 | 1 | 0 | 11
='ЛС №2-2_ВЛ-6кВ'!E145 | 23 | 565 | 2 | 0 | 11
='ЛС №2-2_ВЛ-6кВ'!N145 | 23 | 565 | 4 | 0 | 11
='ЛС №2-2_ВЛ-6кВ'!C146 | 23 | 566 | 1 | 0 | 12
='ЛС №2-2_ВЛ-6кВ'!E146 | 23 | 566 | 2 | 0 | 12
='ЛС №2-2_ВЛ-6кВ'!N146 | 23 | 566 | 4 | 0 | 12
='ЛС №2-2_ВЛ-6кВ'!E147 | 23 | 567 | 2 | 0 | 13
='ЛС №2-2_ВЛ-6кВ'!E148 | 23 | 572 | 2 | 0 | 18
='ЛС №2-2_ВЛ-6кВ'!E151 | 23 | 571 | 2 | 0 | 24
='ЛС №2-2_ВЛ-6кВ'!A152 | 23 | 234 | 0 | 0 | 6
='ЛС №2-2_ВЛ-6кВ'!C152 | 23 | 234 | 1 | 0 | 6
='ЛС №2-2_ВЛ-6кВ'!E152 | 23 | 234 | 3 | 0 | 6
='ЛС №2-2_ВЛ-6кВ'!K152 | 23 | 234 | 5 | 0 | 6
='ЛС №2-2_ВЛ-6кВ'!S152 | 23 | 234 | 8 | 0 | 6
='ЛС №2-2_ВЛ-6кВ'!C154 | 23 | 235 | 1 | 0 | 7
='ЛС №2-2_ВЛ-6кВ'!E154 | 23 | 235 | 2 | 0 | 7
='ЛС №2-2_ВЛ-6кВ'!V154 | 23 | 235 | 7 | 0 | 7
='ЛС №2-2_ВЛ-6кВ'!C155 | 23 | 236 | 1 | 0 | 8
='ЛС №2-2_ВЛ-6кВ'!E155 | 23 | 236 | 2 | 0 | 8
='ЛС №2-2_ВЛ-6кВ'!V155 | 23 | 236 | 7 | 0 | 8
='ЛС №2-2_ВЛ-6кВ'!C156 | 23 | 237 | 1 | 0 | 9
='ЛС №2-2_ВЛ-6кВ'!E156 | 23 | 237 | 2 | 0 | 9
='ЛС №2-2_ВЛ-6кВ'!V156 | 23 | 237 | 7 | 0 | 9
='ЛС №2-2_ВЛ-6кВ'!C157 | 23 | 238 | 1 | 0 | 10
='ЛС №2-2_ВЛ-6кВ'!E157 | 23 | 238 | 2 | 0 | 10
='ЛС №2-2_ВЛ-6кВ'!V157 | 23 | 238 | 7 | 0 | 10
='ЛС №2-2_ВЛ-6кВ'!C158 | 23 | 239 | 1 | 0 | 11
='ЛС №2-2_ВЛ-6кВ'!E158 | 23 | 239 | 2 | 0 | 11
='ЛС №2-2_ВЛ-6кВ'!N158 | 23 | 239 | 4 | 0 | 11
='ЛС №2-2_ВЛ-6кВ'!C159 | 23 | 240 | 1 | 0 | 12
='ЛС №2-2_ВЛ-6кВ'!E159 | 23 | 240 | 2 | 0 | 12
='ЛС №2-2_ВЛ-6кВ'!N159 | 23 | 240 | 4 | 0 | 12
='ЛС №2-2_ВЛ-6кВ'!E160 | 23 | 241 | 2 | 0 | 13
='ЛС №2-2_ВЛ-6кВ'!E161 | 23 | 248 | 2 | 0 | 18
='ЛС №2-2_ВЛ-6кВ'!E164 | 23 | 247 | 2 | 0 | 24
='ЛС №2-2_ВЛ-6кВ'!A165 | 23 | 266 | 0 | 0 | 6
='ЛС №2-2_ВЛ-6кВ'!C165 | 23 | 266 | 1 | 0 | 6
='ЛС №2-2_ВЛ-6кВ'!E165 | 23 | 266 | 3 | 0 | 6
='ЛС №2-2_ВЛ-6кВ'!K165 | 23 | 266 | 5 | 0 | 6
='ЛС №2-2_ВЛ-6кВ'!S165 | 23 | 266 | 8 | 0 | 6
='ЛС №2-2_ВЛ-6кВ'!C167 | 23 | 267 | 1 | 0 | 7
='ЛС №2-2_ВЛ-6кВ'!E167 | 23 | 267 | 2 | 0 | 7
='ЛС №2-2_ВЛ-6кВ'!V167 | 23 | 267 | 7 | 0 | 7
='ЛС №2-2_ВЛ-6кВ'!C168 | 23 | 268 | 1 | 0 | 8
='ЛС №2-2_ВЛ-6кВ'!E168 | 23 | 268 | 2 | 0 | 8
='ЛС №2-2_ВЛ-6кВ'!V168 | 23 | 268 | 7 | 0 | 8
='ЛС №2-2_ВЛ-6кВ'!C169 | 23 | 269 | 1 | 0 | 9
='ЛС №2-2_ВЛ-6кВ'!E169 | 23 | 269 | 2 | 0 | 9
='ЛС №2-2_ВЛ-6кВ'!V169 | 23 | 269 | 7 | 0 | 9
='ЛС №2-2_ВЛ-6кВ'!C170 | 23 | 270 | 1 | 0 | 10
='ЛС №2-2_ВЛ-6кВ'!E170 | 23 | 270 | 2 | 0 | 10
='ЛС №2-2_ВЛ-6кВ'!V170 | 23 | 270 | 7 | 0 | 10
='ЛС №2-2_ВЛ-6кВ'!C171 | 23 | 271 | 1 | 0 | 11
='ЛС №2-2_ВЛ-6кВ'!E171 | 23 | 271 | 2 | 0 | 11
='ЛС №2-2_ВЛ-6кВ'!N171 | 23 | 271 | 4 | 0 | 11
='ЛС №2-2_ВЛ-6кВ'!C172 | 23 | 272 | 1 | 0 | 12
='ЛС №2-2_ВЛ-6кВ'!E172 | 23 | 272 | 2 | 0 | 12
='ЛС №2-2_ВЛ-6кВ'!N172 | 23 | 272 | 4 | 0 | 12
='ЛС №2-2_ВЛ-6кВ'!E173 | 23 | 273 | 2 | 0 | 13
='ЛС №2-2_ВЛ-6кВ'!E174 | 23 | 274 | 2 | 0 | 18
='ЛС №2-2_ВЛ-6кВ'!E177 | 23 | 277 | 2 | 0 | 24
='ЛС №2-2_ВЛ-6кВ'!A178 | 23 | 278 | 0 | 0 | 6
='ЛС №2-2_ВЛ-6кВ'!C178 | 23 | 278 | 1 | 0 | 6
='ЛС №2-2_ВЛ-6кВ'!E178 | 23 | 278 | 3 | 0 | 6
='ЛС №2-2_ВЛ-6кВ'!K178 | 23 | 278 | 5 | 0 | 6
='ЛС №2-2_ВЛ-6кВ'!S178 | 23 | 278 | 8 | 0 | 6
='ЛС №2-2_ВЛ-6кВ'!C180 | 23 | 279 | 1 | 0 | 7
='ЛС №2-2_ВЛ-6кВ'!E180 | 23 | 279 | 2 | 0 | 7
='ЛС №2-2_ВЛ-6кВ'!V180 | 23 | 279 | 7 | 0 | 7
='ЛС №2-2_ВЛ-6кВ'!C181 | 23 | 280 | 1 | 0 | 10
='ЛС №2-2_ВЛ-6кВ'!E181 | 23 | 280 | 2 | 0 | 10
='ЛС №2-2_ВЛ-6кВ'!V181 | 23 | 280 | 7 | 0 | 10
='ЛС №2-2_ВЛ-6кВ'!C182 | 23 | 281 | 1 | 0 | 11
='ЛС №2-2_ВЛ-6кВ'!E182 | 23 | 281 | 2 | 0 | 11
='ЛС №2-2_ВЛ-6кВ'!N182 | 23 | 281 | 4 | 0 | 11
='ЛС №2-2_ВЛ-6кВ'!E183 | 23 | 282 | 2 | 0 | 13
='ЛС №2-2_ВЛ-6кВ'!E184 | 23 | 284 | 2 | 0 | 18
='ЛС №2-2_ВЛ-6кВ'!E187 | 23 | 283 | 2 | 0 | 24
='ЛС №2-2_ВЛ-6кВ'!A188 | 23 | 287 | 0 | 0 | 6
='ЛС №2-2_ВЛ-6кВ'!C188 | 23 | 287 | 1 | 0 | 6
='ЛС №2-2_ВЛ-6кВ'!E188 | 23 | 287 | 3 | 0 | 6
='ЛС №2-2_ВЛ-6кВ'!K188 | 23 | 287 | 5 | 0 | 6
='ЛС №2-2_ВЛ-6кВ'!S188 | 23 | 287 | 8 | 0 | 6
='ЛС №2-2_ВЛ-6кВ'!C190 | 23 | 288 | 1 | 0 | 7
='ЛС №2-2_ВЛ-6кВ'!E190 | 23 | 288 | 2 | 0 | 7
='ЛС №2-2_ВЛ-6кВ'!V190 | 23 | 288 | 7 | 0 | 7
='ЛС №2-2_ВЛ-6кВ'!C191 | 23 | 289 | 1 | 0 | 8
='ЛС №2-2_ВЛ-6кВ'!E191 | 23 | 289 | 2 | 0 | 8
='ЛС №2-2_ВЛ-6кВ'!V191 | 23 | 289 | 7 | 0 | 8
='ЛС №2-2_ВЛ-6кВ'!C192 | 23 | 290 | 1 | 0 | 10
='ЛС №2-2_ВЛ-6кВ'!E192 | 23 | 290 | 2 | 0 | 10
='ЛС №2-2_ВЛ-6кВ'!V192 | 23 | 290 | 7 | 0 | 10
='ЛС №2-2_ВЛ-6кВ'!C193 | 23 | 291 | 1 | 0 | 11
='ЛС №2-2_ВЛ-6кВ'!E193 | 23 | 291 | 2 | 0 | 11
='ЛС №2-2_ВЛ-6кВ'!N193 | 23 | 291 | 4 | 0 | 11
='ЛС №2-2_ВЛ-6кВ'!E194 | 23 | 292 | 2 | 0 | 13
='ЛС №2-2_ВЛ-6кВ'!E195 | 23 | 297 | 2 | 0 | 18
='ЛС №2-2_ВЛ-6кВ'!E198 | 23 | 296 | 2 | 0 | 24
='ЛС №2-2_ВЛ-6кВ'!A199 | 23 | 300 | 0 | 0 | 6
='ЛС №2-2_ВЛ-6кВ'!C199 | 23 | 300 | 1 | 0 | 6
='ЛС №2-2_ВЛ-6кВ'!E199 | 23 | 300 | 3 | 0 | 6
='ЛС №2-2_ВЛ-6кВ'!K199 | 23 | 300 | 5 | 0 | 6
='ЛС №2-2_ВЛ-6кВ'!S199 | 23 | 300 | 8 | 0 | 6
='ЛС №2-2_ВЛ-6кВ'!C201 | 23 | 301 | 1 | 0 | 7
='ЛС №2-2_ВЛ-6кВ'!E201 | 23 | 301 | 2 | 0 | 7
='ЛС №2-2_ВЛ-6кВ'!V201 | 23 | 301 | 7 | 0 | 7
='ЛС №2-2_ВЛ-6кВ'!C202 | 23 | 302 | 1 | 0 | 8
='ЛС №2-2_ВЛ-6кВ'!E202 | 23 | 302 | 2 | 0 | 8
='ЛС №2-2_ВЛ-6кВ'!V202 | 23 | 302 | 7 | 0 | 8
='ЛС №2-2_ВЛ-6кВ'!C203 | 23 | 303 | 1 | 0 | 10
='ЛС №2-2_ВЛ-6кВ'!E203 | 23 | 303 | 2 | 0 | 10
='ЛС №2-2_ВЛ-6кВ'!V203 | 23 | 303 | 7 | 0 | 10
='ЛС №2-2_ВЛ-6кВ'!C204 | 23 | 304 | 1 | 0 | 11
='ЛС №2-2_ВЛ-6кВ'!E204 | 23 | 304 | 2 | 0 | 11
='ЛС №2-2_ВЛ-6кВ'!N204 | 23 | 304 | 4 | 0 | 11
='ЛС №2-2_ВЛ-6кВ'!E205 | 23 | 305 | 2 | 0 | 13
='ЛС №2-2_ВЛ-6кВ'!E206 | 23 | 308 | 2 | 0 | 18
='ЛС №2-2_ВЛ-6кВ'!E209 | 23 | 307 | 2 | 0 | 24
='ЛС №2-2_ВЛ-6кВ'!A210 | 23 | 311 | 0 | 0 | 6
='ЛС №2-2_ВЛ-6кВ'!C210 | 23 | 311 | 1 | 0 | 6
='ЛС №2-2_ВЛ-6кВ'!E210 | 23 | 311 | 3 | 0 | 6
='ЛС №2-2_ВЛ-6кВ'!K210 | 23 | 311 | 5 | 0 | 6
='ЛС №2-2_ВЛ-6кВ'!S210 | 23 | 311 | 8 | 0 | 6
='ЛС №2-2_ВЛ-6кВ'!C212 | 23 | 312 | 1 | 0 | 7
='ЛС №2-2_ВЛ-6кВ'!E212 | 23 | 312 | 2 | 0 | 7
='ЛС №2-2_ВЛ-6кВ'!V212 | 23 | 312 | 7 | 0 | 7
='ЛС №2-2_ВЛ-6кВ'!C213 | 23 | 313 | 1 | 0 | 8
='ЛС №2-2_ВЛ-6кВ'!E213 | 23 | 313 | 2 | 0 | 8
='ЛС №2-2_ВЛ-6кВ'!V213 | 23 | 313 | 7 | 0 | 8
='ЛС №2-2_ВЛ-6кВ'!C214 | 23 | 314 | 1 | 0 | 9
='ЛС №2-2_ВЛ-6кВ'!E214 | 23 | 314 | 2 | 0 | 9
='ЛС №2-2_ВЛ-6кВ'!V214 | 23 | 314 | 7 | 0 | 9
='ЛС №2-2_ВЛ-6кВ'!C215 | 23 | 315 | 1 | 0 | 10
='ЛС №2-2_ВЛ-6кВ'!E215 | 23 | 315 | 2 | 0 | 10
='ЛС №2-2_ВЛ-6кВ'!V215 | 23 | 315 | 7 | 0 | 10
='ЛС №2-2_ВЛ-6кВ'!C216 | 23 | 316 | 1 | 0 | 11
='ЛС №2-2_ВЛ-6кВ'!E216 | 23 | 316 | 2 | 0 | 11
='ЛС №2-2_ВЛ-6кВ'!N216 | 23 | 316 | 4 | 0 | 11
='ЛС №2-2_ВЛ-6кВ'!C217 | 23 | 317 | 1 | 0 | 12
='ЛС №2-2_ВЛ-6кВ'!E217 | 23 | 317 | 2 | 0 | 12
='ЛС №2-2_ВЛ-6кВ'!N217 | 23 | 317 | 4 | 0 | 12
='ЛС №2-2_ВЛ-6кВ'!E218 | 23 | 318 | 2 | 0 | 13
='ЛС №2-2_ВЛ-6кВ'!E219 | 23 | 320 | 2 | 0 | 18
='ЛС №2-2_ВЛ-6кВ'!E222 | 23 | 319 | 2 | 0 | 24
='ЛС №2-2_ВЛ-6кВ'!A223 | 23 | 323 | 0 | 0 | 6
='ЛС №2-2_ВЛ-6кВ'!C223 | 23 | 323 | 1 | 0 | 6
='ЛС №2-2_ВЛ-6кВ'!E223 | 23 | 323 | 3 | 0 | 6
='ЛС №2-2_ВЛ-6кВ'!K223 | 23 | 323 | 5 | 0 | 6
='ЛС №2-2_ВЛ-6кВ'!S223 | 23 | 323 | 8 | 0 | 6
='ЛС №2-2_ВЛ-6кВ'!C225 | 23 | 324 | 1 | 0 | 7
='ЛС №2-2_ВЛ-6кВ'!E225 | 23 | 324 | 2 | 0 | 7
='ЛС №2-2_ВЛ-6кВ'!V225 | 23 | 324 | 7 | 0 | 7
='ЛС №2-2_ВЛ-6кВ'!C226 | 23 | 325 | 1 | 0 | 8
='ЛС №2-2_ВЛ-6кВ'!E226 | 23 | 325 | 2 | 0 | 8
='ЛС №2-2_ВЛ-6кВ'!V226 | 23 | 325 | 7 | 0 | 8
='ЛС №2-2_ВЛ-6кВ'!C227 | 23 | 326 | 1 | 0 | 9
='ЛС №2-2_ВЛ-6кВ'!E227 | 23 | 326 | 2 | 0 | 9
='ЛС №2-2_ВЛ-6кВ'!V227 | 23 | 326 | 7 | 0 | 9
='ЛС №2-2_ВЛ-6кВ'!C228 | 23 | 327 | 1 | 0 | 10
='ЛС №2-2_ВЛ-6кВ'!E228 | 23 | 327 | 2 | 0 | 10
='ЛС №2-2_ВЛ-6кВ'!V228 | 23 | 327 | 7 | 0 | 10
='ЛС №2-2_ВЛ-6кВ'!C229 | 23 | 328 | 1 | 0 | 11
='ЛС №2-2_ВЛ-6кВ'!E229 | 23 | 328 | 2 | 0 | 11
='ЛС №2-2_ВЛ-6кВ'!N229 | 23 | 328 | 4 | 0 | 11
='ЛС №2-2_ВЛ-6кВ'!C230 | 23 | 329 | 1 | 0 | 12
='ЛС №2-2_ВЛ-6кВ'!E230 | 23 | 329 | 2 | 0 | 12
='ЛС №2-2_ВЛ-6кВ'!N230 | 23 | 329 | 4 | 0 | 12
='ЛС №2-2_ВЛ-6кВ'!E231 | 23 | 330 | 2 | 0 | 13
='ЛС №2-2_ВЛ-6кВ'!E232 | 23 | 332 | 2 | 0 | 18
='ЛС №2-2_ВЛ-6кВ'!E235 | 23 | 331 | 2 | 0 | 24
='ЛС №2-2_ВЛ-6кВ'!A236 | 23 | 338 | 0 | 0 | 44
='ЛС №2-2_ВЛ-6кВ'!A237 | 23 | 370 | 0 | 0 | 6
='ЛС №2-2_ВЛ-6кВ'!C237 | 23 | 370 | 1 | 0 | 6
='ЛС №2-2_ВЛ-6кВ'!E237 | 23 | 370 | 3 | 0 | 6
='ЛС №2-2_ВЛ-6кВ'!K237 | 23 | 370 | 5 | 0 | 6
='ЛС №2-2_ВЛ-6кВ'!S237 | 23 | 370 | 8 | 0 | 6
='ЛС №2-2_ВЛ-6кВ'!C239 | 23 | 371 | 1 | 0 | 7
='ЛС №2-2_ВЛ-6кВ'!E239 | 23 | 371 | 2 | 0 | 7
='ЛС №2-2_ВЛ-6кВ'!V239 | 23 | 371 | 7 | 0 | 7
='ЛС №2-2_ВЛ-6кВ'!C240 | 23 | 372 | 1 | 0 | 11
='ЛС №2-2_ВЛ-6кВ'!E240 | 23 | 372 | 2 | 0 | 11
='ЛС №2-2_ВЛ-6кВ'!N240 | 23 | 372 | 4 | 0 | 11
='ЛС №2-2_ВЛ-6кВ'!E241 | 23 | 373 | 2 | 0 | 13
='ЛС №2-2_ВЛ-6кВ'!E242 | 23 | 375 | 2 | 0 | 18
='ЛС №2-2_ВЛ-6кВ'!E245 | 23 | 374 | 2 | 0 | 24
='ЛС №2-2_ВЛ-6кВ'!A246 | 23 | 378 | 0 | 0 | 6
='ЛС №2-2_ВЛ-6кВ'!C246 | 23 | 378 | 1 | 0 | 6
='ЛС №2-2_ВЛ-6кВ'!E246 | 23 | 378 | 3 | 0 | 6
='ЛС №2-2_ВЛ-6кВ'!K246 | 23 | 378 | 5 | 0 | 6
='ЛС №2-2_ВЛ-6кВ'!S246 | 23 | 378 | 8 | 0 | 6
='ЛС №2-2_ВЛ-6кВ'!C248 | 23 | 379 | 1 | 0 | 7
='ЛС №2-2_ВЛ-6кВ'!E248 | 23 | 379 | 2 | 0 | 7
='ЛС №2-2_ВЛ-6кВ'!V248 | 23 | 379 | 7 | 0 | 7
='ЛС №2-2_ВЛ-6кВ'!C249 | 23 | 380 | 1 | 0 | 8
='ЛС №2-2_ВЛ-6кВ'!E249 | 23 | 380 | 2 | 0 | 8
='ЛС №2-2_ВЛ-6кВ'!V249 | 23 | 380 | 7 | 0 | 8
='ЛС №2-2_ВЛ-6кВ'!C250 | 23 | 381 | 1 | 0 | 11
='ЛС №2-2_ВЛ-6кВ'!E250 | 23 | 381 | 2 | 0 | 11
='ЛС №2-2_ВЛ-6кВ'!N250 | 23 | 381 | 4 | 0 | 11
='ЛС №2-2_ВЛ-6кВ'!E251 | 23 | 382 | 2 | 0 | 13
='ЛС №2-2_ВЛ-6кВ'!E252 | 23 | 383 | 2 | 0 | 18
='ЛС №2-2_ВЛ-6кВ'!E255 | 23 | 386 | 2 | 0 | 24
='ЛС №2-2_ВЛ-6кВ'!A256 | 23 | 387 | 0 | 0 | 6
='ЛС №2-2_ВЛ-6кВ'!C256 | 23 | 387 | 1 | 0 | 6
='ЛС №2-2_ВЛ-6кВ'!E256 | 23 | 387 | 3 | 0 | 6
='ЛС №2-2_ВЛ-6кВ'!K256 | 23 | 387 | 5 | 0 | 6
='ЛС №2-2_ВЛ-6кВ'!S256 | 23 | 387 | 8 | 0 | 6
='ЛС №2-2_ВЛ-6кВ'!C258 | 23 | 388 | 1 | 0 | 7
='ЛС №2-2_ВЛ-6кВ'!E258 | 23 | 388 | 2 | 0 | 7
='ЛС №2-2_ВЛ-6кВ'!V258 | 23 | 388 | 7 | 0 | 7
='ЛС №2-2_ВЛ-6кВ'!C259 | 23 | 389 | 1 | 0 | 11
='ЛС №2-2_ВЛ-6кВ'!E259 | 23 | 389 | 2 | 0 | 11
='ЛС №2-2_ВЛ-6кВ'!N259 | 23 | 389 | 4 | 0 | 11
='ЛС №2-2_ВЛ-6кВ'!E260 | 23 | 390 | 2 | 0 | 13
='ЛС №2-2_ВЛ-6кВ'!E261 | 23 | 392 | 2 | 0 | 18
='ЛС №2-2_ВЛ-6кВ'!E264 | 23 | 391 | 2 | 0 | 24
='ЛС №2-2_ВЛ-6кВ'!A265 | 23 | 429 | 0 | 0 | 6
='ЛС №2-2_ВЛ-6кВ'!C265 | 23 | 429 | 1 | 0 | 6
='ЛС №2-2_ВЛ-6кВ'!E265 | 23 | 429 | 3 | 0 | 6
='ЛС №2-2_ВЛ-6кВ'!K265 | 23 | 429 | 5 | 0 | 6
='ЛС №2-2_ВЛ-6кВ'!S265 | 23 | 429 | 8 | 0 | 6
='ЛС №2-2_ВЛ-6кВ'!C267 | 23 | 430 | 1 | 0 | 7
='ЛС №2-2_ВЛ-6кВ'!E267 | 23 | 430 | 2 | 0 | 7
='ЛС №2-2_ВЛ-6кВ'!V267 | 23 | 430 | 7 | 0 | 7
='ЛС №2-2_ВЛ-6кВ'!C268 | 23 | 431 | 1 | 0 | 8
='ЛС №2-2_ВЛ-6кВ'!E268 | 23 | 431 | 2 | 0 | 8
='ЛС №2-2_ВЛ-6кВ'!V268 | 23 | 431 | 7 | 0 | 8
='ЛС №2-2_ВЛ-6кВ'!C269 | 23 | 432 | 1 | 0 | 9
='ЛС №2-2_ВЛ-6кВ'!E269 | 23 | 432 | 2 | 0 | 9
='ЛС №2-2_ВЛ-6кВ'!V269 | 23 | 432 | 7 | 0 | 9
='ЛС №2-2_ВЛ-6кВ'!C270 | 23 | 433 | 1 | 0 | 11
='ЛС №2-2_ВЛ-6кВ'!E270 | 23 | 433 | 2 | 0 | 11
='ЛС №2-2_ВЛ-6кВ'!N270 | 23 | 433 | 4 | 0 | 11
='ЛС №2-2_ВЛ-6кВ'!C271 | 23 | 434 | 1 | 0 | 12
='ЛС №2-2_ВЛ-6кВ'!E271 | 23 | 434 | 2 | 0 | 12
='ЛС №2-2_ВЛ-6кВ'!N271 | 23 | 434 | 4 | 0 | 12
='ЛС №2-2_ВЛ-6кВ'!E272 | 23 | 435 | 2 | 0 | 13
='ЛС №2-2_ВЛ-6кВ'!E273 | 23 | 437 | 2 | 0 | 18
='ЛС №2-2_ВЛ-6кВ'!E276 | 23 | 436 | 2 | 0 | 24
='ЛС №2-2_ВЛ-6кВ'!A277 | 23 | 443 | 0 | 0 | 44
='ЛС №2-2_ВЛ-6кВ'!A278 | 23 | 577 | 0 | 0 | 25
='ЛС №2-2_ВЛ-6кВ'!C278 | 23 | 577 | 1 | 0 | 25
='ЛС №2-2_ВЛ-6кВ'!E278 | 23 | 577 | 3 | 0 | 25
='ЛС №2-2_ВЛ-6кВ'!K278 | 23 | 577 | 5 | 0 | 25
='ЛС №2-2_ВЛ-6кВ'!S278 | 23 | 577 | 8 | 0 | 25
='ЛС №2-2_ВЛ-6кВ'!V278 | 23 | 577 | 9 | 0 | 25
='ЛС №2-2_ВЛ-6кВ'!E280 | 23 | 578 | 2 | 0 | 26
='ЛС №2-2_ВЛ-6кВ'!A281 | 23 | 446 | 0 | 0 | 25
='ЛС №2-2_ВЛ-6кВ'!C281 | 23 | 446 | 1 | 0 | 25
='ЛС №2-2_ВЛ-6кВ'!E281 | 23 | 446 | 3 | 0 | 25
='ЛС №2-2_ВЛ-6кВ'!K281 | 23 | 446 | 5 | 0 | 25
='ЛС №2-2_ВЛ-6кВ'!S281 | 23 | 446 | 8 | 0 | 25
='ЛС №2-2_ВЛ-6кВ'!V281 | 23 | 446 | 9 | 0 | 25
='ЛС №2-2_ВЛ-6кВ'!E283 | 23 | 447 | 2 | 0 | 26
='ЛС №2-2_ВЛ-6кВ'!A284 | 23 | 448 | 0 | 0 | 25
='ЛС №2-2_ВЛ-6кВ'!C284 | 23 | 448 | 1 | 0 | 25
='ЛС №2-2_ВЛ-6кВ'!E284 | 23 | 448 | 3 | 0 | 25
='ЛС №2-2_ВЛ-6кВ'!K284 | 23 | 448 | 5 | 0 | 25
='ЛС №2-2_ВЛ-6кВ'!S284 | 23 | 448 | 8 | 0 | 25
='ЛС №2-2_ВЛ-6кВ'!V284 | 23 | 448 | 9 | 0 | 25
='ЛС №2-2_ВЛ-6кВ'!E286 | 23 | 449 | 2 | 0 | 26
='ЛС №2-2_ВЛ-6кВ'!A287 | 23 | 450 | 0 | 0 | 25
='ЛС №2-2_ВЛ-6кВ'!C287 | 23 | 450 | 1 | 0 | 25
='ЛС №2-2_ВЛ-6кВ'!E287 | 23 | 450 | 3 | 0 | 25
='ЛС №2-2_ВЛ-6кВ'!K287 | 23 | 450 | 5 | 0 | 25
='ЛС №2-2_ВЛ-6кВ'!S287 | 23 | 450 | 8 | 0 | 25
='ЛС №2-2_ВЛ-6кВ'!V287 | 23 | 450 | 9 | 0 | 25
='ЛС №2-2_ВЛ-6кВ'!E289 | 23 | 451 | 2 | 0 | 26
='ЛС №2-2_ВЛ-6кВ'!A290 | 23 | 452 | 0 | 0 | 25
='ЛС №2-2_ВЛ-6кВ'!C290 | 23 | 452 | 1 | 0 | 25
='ЛС №2-2_ВЛ-6кВ'!E290 | 23 | 452 | 3 | 0 | 25
='ЛС №2-2_ВЛ-6кВ'!K290 | 23 | 452 | 5 | 0 | 25
='ЛС №2-2_ВЛ-6кВ'!S290 | 23 | 452 | 8 | 0 | 25
='ЛС №2-2_ВЛ-6кВ'!V290 | 23 | 452 | 9 | 0 | 25
='ЛС №2-2_ВЛ-6кВ'!E292 | 23 | 453 | 2 | 0 | 26
='ЛС №2-2_ВЛ-6кВ'!A293 | 23 | 454 | 0 | 0 | 25
='ЛС №2-2_ВЛ-6кВ'!C293 | 23 | 454 | 1 | 0 | 25
='ЛС №2-2_ВЛ-6кВ'!E293 | 23 | 454 | 3 | 0 | 25
='ЛС №2-2_ВЛ-6кВ'!K293 | 23 | 454 | 5 | 0 | 25
='ЛС №2-2_ВЛ-6кВ'!S293 | 23 | 454 | 8 | 0 | 25
='ЛС №2-2_ВЛ-6кВ'!V293 | 23 | 454 | 9 | 0 | 25
='ЛС №2-2_ВЛ-6кВ'!E295 | 23 | 455 | 2 | 0 | 26
='ЛС №2-2_ВЛ-6кВ'!A296 | 23 | 456 | 0 | 0 | 25
='ЛС №2-2_ВЛ-6кВ'!C296 | 23 | 456 | 1 | 0 | 25
='ЛС №2-2_ВЛ-6кВ'!E296 | 23 | 456 | 3 | 0 | 25
='ЛС №2-2_ВЛ-6кВ'!K296 | 23 | 456 | 5 | 0 | 25
='ЛС №2-2_ВЛ-6кВ'!S296 | 23 | 456 | 8 | 0 | 25
='ЛС №2-2_ВЛ-6кВ'!V296 | 23 | 456 | 9 | 0 | 25
='ЛС №2-2_ВЛ-6кВ'!E298 | 23 | 457 | 2 | 0 | 26
='ЛС №2-2_ВЛ-6кВ'!A299 | 23 | 458 | 0 | 0 | 25
='ЛС №2-2_ВЛ-6кВ'!C299 | 23 | 458 | 1 | 0 | 25
='ЛС №2-2_ВЛ-6кВ'!E299 | 23 | 458 | 3 | 0 | 25
='ЛС №2-2_ВЛ-6кВ'!K299 | 23 | 458 | 5 | 0 | 25
='ЛС №2-2_ВЛ-6кВ'!S299 | 23 | 458 | 8 | 0 | 25
='ЛС №2-2_ВЛ-6кВ'!V299 | 23 | 458 | 9 | 0 | 25
='ЛС №2-2_ВЛ-6кВ'!E301 | 23 | 459 | 2 | 0 | 26
='ЛС №2-2_ВЛ-6кВ'!A302 | 23 | 460 | 0 | 0 | 25
='ЛС №2-2_ВЛ-6кВ'!C302 | 23 | 460 | 1 | 0 | 25
='ЛС №2-2_ВЛ-6кВ'!E302 | 23 | 460 | 3 | 0 | 25
='ЛС №2-2_ВЛ-6кВ'!K302 | 23 | 460 | 5 | 0 | 25
='ЛС №2-2_ВЛ-6кВ'!S302 | 23 | 460 | 8 | 0 | 25
='ЛС №2-2_ВЛ-6кВ'!V302 | 23 | 460 | 9 | 0 | 25
='ЛС №2-2_ВЛ-6кВ'!E304 | 23 | 461 | 2 | 0 | 26
='ЛС №2-2_ВЛ-6кВ'!A305 | 23 | 462 | 0 | 0 | 25
='ЛС №2-2_ВЛ-6кВ'!C305 | 23 | 462 | 1 | 0 | 25
='ЛС №2-2_ВЛ-6кВ'!E305 | 23 | 462 | 3 | 0 | 25
='ЛС №2-2_ВЛ-6кВ'!K305 | 23 | 462 | 5 | 0 | 25
='ЛС №2-2_ВЛ-6кВ'!S305 | 23 | 462 | 8 | 0 | 25
='ЛС №2-2_ВЛ-6кВ'!V305 | 23 | 462 | 9 | 0 | 25
='ЛС №2-2_ВЛ-6кВ'!E307 | 23 | 464 | 2 | 0 | 26
='ЛС №2-2_ВЛ-6кВ'!A308 | 23 | 463 | 0 | 0 | 25
='ЛС №2-2_ВЛ-6кВ'!C308 | 23 | 463 | 1 | 0 | 25
='ЛС №2-2_ВЛ-6кВ'!E308 | 23 | 463 | 3 | 0 | 25
='ЛС №2-2_ВЛ-6кВ'!K308 | 23 | 463 | 5 | 0 | 25
='ЛС №2-2_ВЛ-6кВ'!S308 | 23 | 463 | 8 | 0 | 25
='ЛС №2-2_ВЛ-6кВ'!V308 | 23 | 463 | 9 | 0 | 25
='ЛС №2-2_ВЛ-6кВ'!E310 | 23 | 465 | 2 | 0 | 26
='ЛС №2-2_ВЛ-6кВ'!A311 | 23 | 466 | 0 | 0 | 25
='ЛС №2-2_ВЛ-6кВ'!C311 | 23 | 466 | 1 | 0 | 25
='ЛС №2-2_ВЛ-6кВ'!E311 | 23 | 466 | 3 | 0 | 25
='ЛС №2-2_ВЛ-6кВ'!K311 | 23 | 466 | 5 | 0 | 25
='ЛС №2-2_ВЛ-6кВ'!S311 | 23 | 466 | 8 | 0 | 25
='ЛС №2-2_ВЛ-6кВ'!V311 | 23 | 466 | 9 | 0 | 25
='ЛС №2-2_ВЛ-6кВ'!E313 | 23 | 468 | 2 | 0 | 26
='ЛС №2-2_ВЛ-6кВ'!A314 | 23 | 467 | 0 | 0 | 25
='ЛС №2-2_ВЛ-6кВ'!C314 | 23 | 467 | 1 | 0 | 25
='ЛС №2-2_ВЛ-6кВ'!E314 | 23 | 467 | 3 | 0 | 25
='ЛС №2-2_ВЛ-6кВ'!K314 | 23 | 467 | 5 | 0 | 25
='ЛС №2-2_ВЛ-6кВ'!S314 | 23 | 467 | 8 | 0 | 25
='ЛС №2-2_ВЛ-6кВ'!V314 | 23 | 467 | 9 | 0 | 25
='ЛС №2-2_ВЛ-6кВ'!E316 | 23 | 469 | 2 | 0 | 26
='ЛС №2-2_ВЛ-6кВ'!A317 | 23 | 470 | 0 | 0 | 25
='ЛС №2-2_ВЛ-6кВ'!C317 | 23 | 470 | 1 | 0 | 25
='ЛС №2-2_ВЛ-6кВ'!E317 | 23 | 470 | 3 | 0 | 25
='ЛС №2-2_ВЛ-6кВ'!K317 | 23 | 470 | 5 | 0 | 25
='ЛС №2-2_ВЛ-6кВ'!S317 | 23 | 470 | 8 | 0 | 25
='ЛС №2-2_ВЛ-6кВ'!V317 | 23 | 470 | 9 | 0 | 25
='ЛС №2-2_ВЛ-6кВ'!E319 | 23 | 471 | 2 | 0 | 26
='ЛС №2-2_ВЛ-6кВ'!A320 | 23 | 472 | 0 | 0 | 25
='ЛС №2-2_ВЛ-6кВ'!C320 | 23 | 472 | 1 | 0 | 25
='ЛС №2-2_ВЛ-6кВ'!E320 | 23 | 472 | 3 | 0 | 25
='ЛС №2-2_ВЛ-6кВ'!K320 | 23 | 472 | 5 | 0 | 25
='ЛС №2-2_ВЛ-6кВ'!S320 | 23 | 472 | 8 | 0 | 25
='ЛС №2-2_ВЛ-6кВ'!V320 | 23 | 472 | 9 | 0 | 25
='ЛС №2-2_ВЛ-6кВ'!E322 | 23 | 474 | 2 | 0 | 26
='ЛС №2-2_ВЛ-6кВ'!A323 | 23 | 473 | 0 | 0 | 25
='ЛС №2-2_ВЛ-6кВ'!C323 | 23 | 473 | 1 | 0 | 25
='ЛС №2-2_ВЛ-6кВ'!E323 | 23 | 473 | 3 | 0 | 25
='ЛС №2-2_ВЛ-6кВ'!K323 | 23 | 473 | 5 | 0 | 25
='ЛС №2-2_ВЛ-6кВ'!S323 | 23 | 473 | 8 | 0 | 25
='ЛС №2-2_ВЛ-6кВ'!V323 | 23 | 473 | 9 | 0 | 25
='ЛС №2-2_ВЛ-6кВ'!E325 | 23 | 475 | 2 | 0 | 26
='ЛС №2-2_ВЛ-6кВ'!A326 | 23 | 476 | 0 | 0 | 25
='ЛС №2-2_ВЛ-6кВ'!C326 | 23 | 476 | 1 | 0 | 25
='ЛС №2-2_ВЛ-6кВ'!E326 | 23 | 476 | 3 | 0 | 25
='ЛС №2-2_ВЛ-6кВ'!K326 | 23 | 476 | 5 | 0 | 25
='ЛС №2-2_ВЛ-6кВ'!S326 | 23 | 476 | 8 | 0 | 25
='ЛС №2-2_ВЛ-6кВ'!V326 | 23 | 476 | 9 | 0 | 25
='ЛС №2-2_ВЛ-6кВ'!E328 | 23 | 478 | 2 | 0 | 26
='ЛС №2-2_ВЛ-6кВ'!A329 | 23 | 477 | 0 | 0 | 25
='ЛС №2-2_ВЛ-6кВ'!C329 | 23 | 477 | 1 | 0 | 25
='ЛС №2-2_ВЛ-6кВ'!E329 | 23 | 477 | 3 | 0 | 25
='ЛС №2-2_ВЛ-6кВ'!K329 | 23 | 477 | 5 | 0 | 25
='ЛС №2-2_ВЛ-6кВ'!S329 | 23 | 477 | 8 | 0 | 25
='ЛС №2-2_ВЛ-6кВ'!V329 | 23 | 477 | 9 | 0 | 25
='ЛС №2-2_ВЛ-6кВ'!E331 | 23 | 479 | 2 | 0 | 26
='ЛС №2-2_ВЛ-6кВ'!A332 | 23 | 480 | 0 | 0 | 25
='ЛС №2-2_ВЛ-6кВ'!C332 | 23 | 480 | 1 | 0 | 25
='ЛС №2-2_ВЛ-6кВ'!E332 | 23 | 480 | 3 | 0 | 25
='ЛС №2-2_ВЛ-6кВ'!K332 | 23 | 480 | 5 | 0 | 25
='ЛС №2-2_ВЛ-6кВ'!S332 | 23 | 480 | 8 | 0 | 25
='ЛС №2-2_ВЛ-6кВ'!V332 | 23 | 480 | 9 | 0 | 25
='ЛС №2-2_ВЛ-6кВ'!E334 | 23 | 482 | 2 | 0 | 26
='ЛС №2-2_ВЛ-6кВ'!A335 | 23 | 481 | 0 | 0 | 25
='ЛС №2-2_ВЛ-6кВ'!C335 | 23 | 481 | 1 | 0 | 25
='ЛС №2-2_ВЛ-6кВ'!E335 | 23 | 481 | 3 | 0 | 25
='ЛС №2-2_ВЛ-6кВ'!K335 | 23 | 481 | 5 | 0 | 25
='ЛС №2-2_ВЛ-6кВ'!S335 | 23 | 481 | 8 | 0 | 25
='ЛС №2-2_ВЛ-6кВ'!V335 | 23 | 481 | 9 | 0 | 25
='ЛС №2-2_ВЛ-6кВ'!E337 | 23 | 483 | 2 | 0 | 26
='ЛС №2-2_ВЛ-6кВ'!A338 | 23 | 484 | 0 | 0 | 25
='ЛС №2-2_ВЛ-6кВ'!C338 | 23 | 484 | 1 | 0 | 25
='ЛС №2-2_ВЛ-6кВ'!E338 | 23 | 484 | 3 | 0 | 25
='ЛС №2-2_ВЛ-6кВ'!K338 | 23 | 484 | 5 | 0 | 25
='ЛС №2-2_ВЛ-6кВ'!S338 | 23 | 484 | 8 | 0 | 25
='ЛС №2-2_ВЛ-6кВ'!V338 | 23 | 484 | 9 | 0 | 25
='ЛС №2-2_ВЛ-6кВ'!E340 | 23 | 486 | 2 | 0 | 26
='ЛС №2-2_ВЛ-6кВ'!A341 | 23 | 485 | 0 | 0 | 25
='ЛС №2-2_ВЛ-6кВ'!C341 | 23 | 485 | 1 | 0 | 25
='ЛС №2-2_ВЛ-6кВ'!E341 | 23 | 485 | 3 | 0 | 25
='ЛС №2-2_ВЛ-6кВ'!K341 | 23 | 485 | 5 | 0 | 25
='ЛС №2-2_ВЛ-6кВ'!S341 | 23 | 485 | 8 | 0 | 25
='ЛС №2-2_ВЛ-6кВ'!V341 | 23 | 485 | 9 | 0 | 25
='ЛС №2-2_ВЛ-6кВ'!E343 | 23 | 487 | 2 | 0 | 26
='ЛС №2-2_ВЛ-6кВ'!A344 | 23 | 488 | 0 | 0 | 25
='ЛС №2-2_ВЛ-6кВ'!C344 | 23 | 488 | 1 | 0 | 25
='ЛС №2-2_ВЛ-6кВ'!E344 | 23 | 488 | 3 | 0 | 25
='ЛС №2-2_ВЛ-6кВ'!K344 | 23 | 488 | 5 | 0 | 25
='ЛС №2-2_ВЛ-6кВ'!S344 | 23 | 488 | 8 | 0 | 25
='ЛС №2-2_ВЛ-6кВ'!V344 | 23 | 488 | 9 | 0 | 25
='ЛС №2-2_ВЛ-6кВ'!E346 | 23 | 491 | 2 | 0 | 26
='ЛС №2-2_ВЛ-6кВ'!A347 | 23 | 489 | 0 | 0 | 25
='ЛС №2-2_ВЛ-6кВ'!C347 | 23 | 489 | 1 | 0 | 25
='ЛС №2-2_ВЛ-6кВ'!E347 | 23 | 489 | 3 | 0 | 25
='ЛС №2-2_ВЛ-6кВ'!K347 | 23 | 489 | 5 | 0 | 25
='ЛС №2-2_ВЛ-6кВ'!S347 | 23 | 489 | 8 | 0 | 25
='ЛС №2-2_ВЛ-6кВ'!V347 | 23 | 489 | 9 | 0 | 25
='ЛС №2-2_ВЛ-6кВ'!E349 | 23 | 492 | 2 | 0 | 26
='ЛС №2-2_ВЛ-6кВ'!A350 | 23 | 490 | 0 | 0 | 25
='ЛС №2-2_ВЛ-6кВ'!C350 | 23 | 490 | 1 | 0 | 25
='ЛС №2-2_ВЛ-6кВ'!E350 | 23 | 490 | 3 | 0 | 25
='ЛС №2-2_ВЛ-6кВ'!K350 | 23 | 490 | 5 | 0 | 25
='ЛС №2-2_ВЛ-6кВ'!S350 | 23 | 490 | 8 | 0 | 25
='ЛС №2-2_ВЛ-6кВ'!V350 | 23 | 490 | 9 | 0 | 25
='ЛС №2-2_ВЛ-6кВ'!E352 | 23 | 493 | 2 | 0 | 26
='ЛС №2-2_ВЛ-6кВ'!A353 | 23 | 494 | 0 | 0 | 25
='ЛС №2-2_ВЛ-6кВ'!C353 | 23 | 494 | 1 | 0 | 25
='ЛС №2-2_ВЛ-6кВ'!E353 | 23 | 494 | 3 | 0 | 25
='ЛС №2-2_ВЛ-6кВ'!K353 | 23 | 494 | 5 | 0 | 25
='ЛС №2-2_ВЛ-6кВ'!S353 | 23 | 494 | 8 | 0 | 25
='ЛС №2-2_ВЛ-6кВ'!V353 | 23 | 494 | 9 | 0 | 25
='ЛС №2-2_ВЛ-6кВ'!E355 | 23 | 497 | 2 | 0 | 26
='ЛС №2-2_ВЛ-6кВ'!A356 | 23 | 495 | 0 | 0 | 25
='ЛС №2-2_ВЛ-6кВ'!C356 | 23 | 495 | 1 | 0 | 25
='ЛС №2-2_ВЛ-6кВ'!E356 | 23 | 495 | 3 | 0 | 25
='ЛС №2-2_ВЛ-6кВ'!K356 | 23 | 495 | 5 | 0 | 25
='ЛС №2-2_ВЛ-6кВ'!S356 | 23 | 495 | 8 | 0 | 25
='ЛС №2-2_ВЛ-6кВ'!V356 | 23 | 495 | 9 | 0 | 25
='ЛС №2-2_ВЛ-6кВ'!E358 | 23 | 498 | 2 | 0 | 26
='ЛС №2-2_ВЛ-6кВ'!A359 | 23 | 496 | 0 | 0 | 25
='ЛС №2-2_ВЛ-6кВ'!C359 | 23 | 496 | 1 | 0 | 25
='ЛС №2-2_ВЛ-6кВ'!E359 | 23 | 496 | 3 | 0 | 25
='ЛС №2-2_ВЛ-6кВ'!K359 | 23 | 496 | 5 | 0 | 25
='ЛС №2-2_ВЛ-6кВ'!S359 | 23 | 496 | 8 | 0 | 25
='ЛС №2-2_ВЛ-6кВ'!V359 | 23 | 496 | 9 | 0 | 25
='ЛС №2-2_ВЛ-6кВ'!E361 | 23 | 499 | 2 | 0 | 26
='ЛС №2-2_ВЛ-6кВ'!A362 | 23 | 500 | 0 | 0 | 25
='ЛС №2-2_ВЛ-6кВ'!C362 | 23 | 500 | 1 | 0 | 25
='ЛС №2-2_ВЛ-6кВ'!E362 | 23 | 500 | 3 | 0 | 25
='ЛС №2-2_ВЛ-6кВ'!K362 | 23 | 500 | 5 | 0 | 25
='ЛС №2-2_ВЛ-6кВ'!S362 | 23 | 500 | 8 | 0 | 25
='ЛС №2-2_ВЛ-6кВ'!V362 | 23 | 500 | 9 | 0 | 25
='ЛС №2-2_ВЛ-6кВ'!E364 | 23 | 502 | 2 | 0 | 26
='ЛС №2-2_ВЛ-6кВ'!A365 | 23 | 501 | 0 | 0 | 25
='ЛС №2-2_ВЛ-6кВ'!C365 | 23 | 501 | 1 | 0 | 25
='ЛС №2-2_ВЛ-6кВ'!E365 | 23 | 501 | 3 | 0 | 25
='ЛС №2-2_ВЛ-6кВ'!K365 | 23 | 501 | 5 | 0 | 25
='ЛС №2-2_ВЛ-6кВ'!S365 | 23 | 501 | 8 | 0 | 25
='ЛС №2-2_ВЛ-6кВ'!V365 | 23 | 501 | 9 | 0 | 25
='ЛС №2-2_ВЛ-6кВ'!E367 | 23 | 503 | 2 | 0 | 26
='ЛС №2-2_ВЛ-6кВ'!A368 | 23 | 504 | 0 | 0 | 25
='ЛС №2-2_ВЛ-6кВ'!C368 | 23 | 504 | 1 | 0 | 25
='ЛС №2-2_ВЛ-6кВ'!E368 | 23 | 504 | 3 | 0 | 25
='ЛС №2-2_ВЛ-6кВ'!K368 | 23 | 504 | 5 | 0 | 25
='ЛС №2-2_ВЛ-6кВ'!S368 | 23 | 504 | 8 | 0 | 25
='ЛС №2-2_ВЛ-6кВ'!V368 | 23 | 504 | 9 | 0 | 25
='ЛС №2-2_ВЛ-6кВ'!E370 | 23 | 506 | 2 | 0 | 26
='ЛС №2-2_ВЛ-6кВ'!A371 | 23 | 505 | 0 | 0 | 25
='ЛС №2-2_ВЛ-6кВ'!C371 | 23 | 505 | 1 | 0 | 25
='ЛС №2-2_ВЛ-6кВ'!E371 | 23 | 505 | 3 | 0 | 25
='ЛС №2-2_ВЛ-6кВ'!K371 | 23 | 505 | 5 | 0 | 25
='ЛС №2-2_ВЛ-6кВ'!S371 | 23 | 505 | 8 | 0 | 25
='ЛС №2-2_ВЛ-6кВ'!V371 | 23 | 505 | 9 | 0 | 25
='ЛС №2-2_ВЛ-6кВ'!E373 | 23 | 507 | 2 | 0 | 26
='ЛС №2-2_ВЛ-6кВ'!A374 | 23 | 508 | 0 | 0 | 25
='ЛС №2-2_ВЛ-6кВ'!C374 | 23 | 508 | 1 | 0 | 25
='ЛС №2-2_ВЛ-6кВ'!E374 | 23 | 508 | 3 | 0 | 25
='ЛС №2-2_ВЛ-6кВ'!K374 | 23 | 508 | 5 | 0 | 25
='ЛС №2-2_ВЛ-6кВ'!S374 | 23 | 508 | 8 | 0 | 25
='ЛС №2-2_ВЛ-6кВ'!V374 | 23 | 508 | 9 | 0 | 25
='ЛС №2-2_ВЛ-6кВ'!E376 | 23 | 510 | 2 | 0 | 26
='ЛС №2-2_ВЛ-6кВ'!A377 | 23 | 509 | 0 | 0 | 25
='ЛС №2-2_ВЛ-6кВ'!C377 | 23 | 509 | 1 | 0 | 25
='ЛС №2-2_ВЛ-6кВ'!E377 | 23 | 509 | 3 | 0 | 25
='ЛС №2-2_ВЛ-6кВ'!K377 | 23 | 509 | 5 | 0 | 25
='ЛС №2-2_ВЛ-6кВ'!S377 | 23 | 509 | 8 | 0 | 25
='ЛС №2-2_ВЛ-6кВ'!V377 | 23 | 509 | 9 | 0 | 25
='ЛС №2-2_ВЛ-6кВ'!E379 | 23 | 511 | 2 | 0 | 26
='ЛС №2-2_ВЛ-6кВ'!A380 | 23 | 512 | 0 | 0 | 25
='ЛС №2-2_ВЛ-6кВ'!C380 | 23 | 512 | 1 | 0 | 25
='ЛС №2-2_ВЛ-6кВ'!E380 | 23 | 512 | 3 | 0 | 25
='ЛС №2-2_ВЛ-6кВ'!K380 | 23 | 512 | 5 | 0 | 25
='ЛС №2-2_ВЛ-6кВ'!S380 | 23 | 512 | 8 | 0 | 25
='ЛС №2-2_ВЛ-6кВ'!V380 | 23 | 512 | 9 | 0 | 25
='ЛС №2-2_ВЛ-6кВ'!E382 | 23 | 514 | 2 | 0 | 26
='ЛС №2-2_ВЛ-6кВ'!A383 | 23 | 513 | 0 | 0 | 25
='ЛС №2-2_ВЛ-6кВ'!C383 | 23 | 513 | 1 | 0 | 25
='ЛС №2-2_ВЛ-6кВ'!E383 | 23 | 513 | 3 | 0 | 25
='ЛС №2-2_ВЛ-6кВ'!K383 | 23 | 513 | 5 | 0 | 25
='ЛС №2-2_ВЛ-6кВ'!S383 | 23 | 513 | 8 | 0 | 25
='ЛС №2-2_ВЛ-6кВ'!V383 | 23 | 513 | 9 | 0 | 25
='ЛС №2-2_ВЛ-6кВ'!E385 | 23 | 515 | 2 | 0 | 26
='ЛС №2-2_ВЛ-6кВ'!A386 | 23 | 516 | 0 | 0 | 25
='ЛС №2-2_ВЛ-6кВ'!C386 | 23 | 516 | 1 | 0 | 25
='ЛС №2-2_ВЛ-6кВ'!E386 | 23 | 516 | 3 | 0 | 25
='ЛС №2-2_ВЛ-6кВ'!K386 | 23 | 516 | 5 | 0 | 25
='ЛС №2-2_ВЛ-6кВ'!S386 | 23 | 516 | 8 | 0 | 25
='ЛС №2-2_ВЛ-6кВ'!V386 | 23 | 516 | 9 | 0 | 25
='ЛС №2-2_ВЛ-6кВ'!E388 | 23 | 518 | 2 | 0 | 26
='ЛС №2-2_ВЛ-6кВ'!A389 | 23 | 517 | 0 | 0 | 25
='ЛС №2-2_ВЛ-6кВ'!C389 | 23 | 517 | 1 | 0 | 25
='ЛС №2-2_ВЛ-6кВ'!E389 | 23 | 517 | 3 | 0 | 25
='ЛС №2-2_ВЛ-6кВ'!K389 | 23 | 517 | 5 | 0 | 25
='ЛС №2-2_ВЛ-6кВ'!S389 | 23 | 517 | 8 | 0 | 25
='ЛС №2-2_ВЛ-6кВ'!V389 | 23 | 517 | 9 | 0 | 25
='ЛС №2-2_ВЛ-6кВ'!E391 | 23 | 519 | 2 | 0 | 26
='ЛС №2-2_ВЛ-6кВ'!A392 | 23 | 520 | 0 | 0 | 25
='ЛС №2-2_ВЛ-6кВ'!C392 | 23 | 520 | 1 | 0 | 25
='ЛС №2-2_ВЛ-6кВ'!E392 | 23 | 520 | 3 | 0 | 25
='ЛС №2-2_ВЛ-6кВ'!K392 | 23 | 520 | 5 | 0 | 25
='ЛС №2-2_ВЛ-6кВ'!S392 | 23 | 520 | 8 | 0 | 25
='ЛС №2-2_ВЛ-6кВ'!V392 | 23 | 520 | 9 | 0 | 25
='ЛС №2-2_ВЛ-6кВ'!E394 | 23 | 523 | 2 | 0 | 26
='ЛС №2-2_ВЛ-6кВ'!A395 | 23 | 521 | 0 | 0 | 25
='ЛС №2-2_ВЛ-6кВ'!C395 | 23 | 521 | 1 | 0 | 25
='ЛС №2-2_ВЛ-6кВ'!E395 | 23 | 521 | 3 | 0 | 25
='ЛС №2-2_ВЛ-6кВ'!K395 | 23 | 521 | 5 | 0 | 25
='ЛС №2-2_ВЛ-6кВ'!S395 | 23 | 521 | 8 | 0 | 25
='ЛС №2-2_ВЛ-6кВ'!V395 | 23 | 521 | 9 | 0 | 25
='ЛС №2-2_ВЛ-6кВ'!E397 | 23 | 524 | 2 | 0 | 26
='ЛС №2-2_ВЛ-6кВ'!A398 | 23 | 522 | 0 | 0 | 25
='ЛС №2-2_ВЛ-6кВ'!C398 | 23 | 522 | 1 | 0 | 25
='ЛС №2-2_ВЛ-6кВ'!E398 | 23 | 522 | 3 | 0 | 25
='ЛС №2-2_ВЛ-6кВ'!K398 | 23 | 522 | 5 | 0 | 25
='ЛС №2-2_ВЛ-6кВ'!S398 | 23 | 522 | 8 | 0 | 25
='ЛС №2-2_ВЛ-6кВ'!V398 | 23 | 522 | 9 | 0 | 25
='ЛС №2-2_ВЛ-6кВ'!E400 | 23 | 525 | 2 | 0 | 26
='ЛС №2-2_ВЛ-6кВ'!A401 | 23 | 526 | 0 | 0 | 25
='ЛС №2-2_ВЛ-6кВ'!C401 | 23 | 526 | 1 | 0 | 25
='ЛС №2-2_ВЛ-6кВ'!E401 | 23 | 526 | 3 | 0 | 25
='ЛС №2-2_ВЛ-6кВ'!K401 | 23 | 526 | 5 | 0 | 25
='ЛС №2-2_ВЛ-6кВ'!S401 | 23 | 526 | 8 | 0 | 25
='ЛС №2-2_ВЛ-6кВ'!V401 | 23 | 526 | 9 | 0 | 25
='ЛС №2-2_ВЛ-6кВ'!E403 | 23 | 529 | 2 | 0 | 26
='ЛС №2-2_ВЛ-6кВ'!A404 | 23 | 527 | 0 | 0 | 25
='ЛС №2-2_ВЛ-6кВ'!C404 | 23 | 527 | 1 | 0 | 25
='ЛС №2-2_ВЛ-6кВ'!E404 | 23 | 527 | 3 | 0 | 25
='ЛС №2-2_ВЛ-6кВ'!K404 | 23 | 527 | 5 | 0 | 25
='ЛС №2-2_ВЛ-6кВ'!S404 | 23 | 527 | 8 | 0 | 25
='ЛС №2-2_ВЛ-6кВ'!V404 | 23 | 527 | 9 | 0 | 25
='ЛС №2-2_ВЛ-6кВ'!E406 | 23 | 530 | 2 | 0 | 26
='ЛС №2-2_ВЛ-6кВ'!A407 | 23 | 528 | 0 | 0 | 25
='ЛС №2-2_ВЛ-6кВ'!C407 | 23 | 528 | 1 | 0 | 25
='ЛС №2-2_ВЛ-6кВ'!E407 | 23 | 528 | 3 | 0 | 25
='ЛС №2-2_ВЛ-6кВ'!K407 | 23 | 528 | 5 | 0 | 25
='ЛС №2-2_ВЛ-6кВ'!S407 | 23 | 528 | 8 | 0 | 25
='ЛС №2-2_ВЛ-6кВ'!V407 | 23 | 528 | 9 | 0 | 25
='ЛС №2-2_ВЛ-6кВ'!E409 | 23 | 531 | 2 | 0 | 26
='ЛС №2-2_ВЛ-6кВ'!E410 | 23 | 534 | 2 | 0 | 46
='ЛС №2-2_ВЛ-6кВ'!E411 | 23 | 535 | 2 | 0 | 52
='ЛС №2-2_ВЛ-6кВ'!X411 | 23 | 535 | 4 | 0 | 52
='ЛС №2-2_ВЛ-6кВ'!E412 | 23 | 19 | 2 | 0 | 46
='ЛС №2-2_ВЛ-6кВ'!A414 | 23 | 21 | 0 | 0 | 2000
='ЛС №2-2_ВЛ-6кВ'!F414 | 23 | 21 | 1 | 0 | 2000
='ЛС №2-2_ВЛ-6кВ'!W414 | 23 | 21 | 2 | 0 | 2000
='ЛС №2-2_ВЛ-6кВ'!A415 | 23 | 21 | 3 | 0 | 2000
='ЛС №2-2_ВЛ-6кВ'!F415 | 23 | 21 | 4 | 0 | 2000
='ЛС №2-2_ВЛ-6кВ'!W415 | 23 | 21 | 5 | 0 | 2000
='ЛС №9-1_ВЛ-6кВ ПНР'!A1 | 24 | 23 | 0 | 0 | 700
='ЛС №9-1_ВЛ-6кВ ПНР'!O1 | 24 | 23 | 1 | 0 | 700
='ЛС №9-1_ВЛ-6кВ ПНР'!R1 | 24 | 23 | 2 | 0 | 700
='ЛС №9-1_ВЛ-6кВ ПНР'!A2 | 24 | 23 | 3 | 0 | 700
='ЛС №9-1_ВЛ-6кВ ПНР'!D2 | 24 | 23 | 4 | 0 | 700
='ЛС №9-1_ВЛ-6кВ ПНР'!O2 | 24 | 23 | 5 | 0 | 700
='ЛС №9-1_ВЛ-6кВ ПНР'!R2 | 24 | 23 | 6 | 0 | 700
='ЛС №9-1_ВЛ-6кВ ПНР'!T2 | 24 | 23 | 7 | 0 | 700
='ЛС №9-1_ВЛ-6кВ ПНР'!A3 | 24 | 23 | 8 | 0 | 700
='ЛС №9-1_ВЛ-6кВ ПНР'!O3 | 24 | 23 | 9 | 0 | 700
='ЛС №9-1_ВЛ-6кВ ПНР'!R3 | 24 | 23 | 10 | 0 | 700
='ЛС №9-1_ВЛ-6кВ ПНР'!A4 | 24 | 23 | 11 | 0 | 700
='ЛС №9-1_ВЛ-6кВ ПНР'!O4 | 24 | 23 | 12 | 0 | 700
='ЛС №9-1_ВЛ-6кВ ПНР'!R4 | 24 | 23 | 13 | 0 | 700
='ЛС №9-1_ВЛ-6кВ ПНР'!A7 | 24 | 0 | 0 | 0 | 1
='ЛС №9-1_ВЛ-6кВ ПНР'!H7 | 24 | 0 | 1 | 0 | 1
='ЛС №9-1_ВЛ-6кВ ПНР'!A8 | 24 | 1 | 0 | 0 | 2
='ЛС №9-1_ВЛ-6кВ ПНР'!H8 | 24 | 1 | 1 | 0 | 2
='ЛС №9-1_ВЛ-6кВ ПНР'!A9 | 24 | 2 | 0 | 0 | 3
='ЛС №9-1_ВЛ-6кВ ПНР'!A10 | 24 | 2 | 1 | 0 | 3
='ЛС №9-1_ВЛ-6кВ ПНР'!A11 | 24 | 3 | 0 | 0 | 4
='ЛС №9-1_ВЛ-6кВ ПНР'!A12 | 24 | 3 | 1 | 0 | 4
='ЛС №9-1_ВЛ-6кВ ПНР'!A13 | 24 | 4 | 0 | 0 | 5
='ЛС №9-1_ВЛ-6кВ ПНР'!Q13 | 24 | 4 | 1 | 0 | 5
='ЛС №9-1_ВЛ-6кВ ПНР'!U13 | 24 | 4 | 2 | 0 | 5
='ЛС №9-1_ВЛ-6кВ ПНР'!A14 | 24 | 5 | 0 | 0 | 6
='ЛС №9-1_ВЛ-6кВ ПНР'!A15 | 24 | 5 | 1 | 0 | 6
='ЛС №9-1_ВЛ-6кВ ПНР'!A16 | 24 | 6 | 0 | 0 | 7
='ЛС №9-1_ВЛ-6кВ ПНР'!D16 | 24 | 6 | 1 | 0 | 7
='ЛС №9-1_ВЛ-6кВ ПНР'!G16 | 24 | 6 | 2 | 0 | 7
='ЛС №9-1_ВЛ-6кВ ПНР'!A17 | 24 | 7 | 0 | 0 | 8
='ЛС №9-1_ВЛ-6кВ ПНР'!D17 | 24 | 7 | 1 | 0 | 8
='ЛС №9-1_ВЛ-6кВ ПНР'!D18 | 24 | 7 | 2 | 0 | 8
='ЛС №9-1_ВЛ-6кВ ПНР'!A19 | 24 | 8 | 0 | 0 | 9
='ЛС №9-1_ВЛ-6кВ ПНР'!I19 | 24 | 8 | 2 | 0 | 9
='ЛС №9-1_ВЛ-6кВ ПНР'!L19 | 24 | 8 | 4 | 0 | 9
='ЛС №9-1_ВЛ-6кВ ПНР'!M19 | 24 | 8 | 5 | 0 | 9
='ЛС №9-1_ВЛ-6кВ ПНР'!A20 | 24 | 9 | 0 | 0 | 10
='ЛС №9-1_ВЛ-6кВ ПНР'!I20 | 24 | 9 | 2 | 0 | 10
='ЛС №9-1_ВЛ-6кВ ПНР'!L20 | 24 | 9 | 4 | 0 | 10
='ЛС №9-1_ВЛ-6кВ ПНР'!A21 | 24 | 10 | 0 | 0 | 11
='ЛС №9-1_ВЛ-6кВ ПНР'!B21 | 24 | 10 | 1 | 0 | 11
='ЛС №9-1_ВЛ-6кВ ПНР'!G21 | 24 | 10 | 2 | 0 | 11
='ЛС №9-1_ВЛ-6кВ ПНР'!I21 | 24 | 10 | 3 | 0 | 11
='ЛС №9-1_ВЛ-6кВ ПНР'!J21 | 24 | 10 | 4 | 0 | 11
='ЛС №9-1_ВЛ-6кВ ПНР'!L21 | 24 | 10 | 5 | 0 | 11
='ЛС №9-1_ВЛ-6кВ ПНР'!M21 | 24 | 10 | 6 | 0 | 11
='ЛС №9-1_ВЛ-6кВ ПНР'!Q21 | 24 | 10 | 7 | 0 | 11
='ЛС №9-1_ВЛ-6кВ ПНР'!R21 | 24 | 10 | 8 | 0 | 11
='ЛС №9-1_ВЛ-6кВ ПНР'!AA21 | 24 | 10 | 10 | 0 | 11
='ЛС №9-1_ВЛ-6кВ ПНР'!AD21 | 24 | 10 | 12 | 0 | 11
='ЛС №9-1_ВЛ-6кВ ПНР'!A22 | 24 | 11 | 0 | 0 | 12
='ЛС №9-1_ВЛ-6кВ ПНР'!B22 | 24 | 11 | 1 | 0 | 12
='ЛС №9-1_ВЛ-6кВ ПНР'!I22 | 24 | 11 | 3 | 0 | 12
='ЛС №9-1_ВЛ-6кВ ПНР'!L22 | 24 | 11 | 5 | 0 | 12
='ЛС №9-1_ВЛ-6кВ ПНР'!Q22 | 24 | 11 | 7 | 0 | 12
='ЛС №9-1_ВЛ-6кВ ПНР'!R22 | 24 | 11 | 8 | 0 | 12
='ЛС №9-1_ВЛ-6кВ ПНР'!AA22 | 24 | 11 | 9 | 0 | 12
='ЛС №9-1_ВЛ-6кВ ПНР'!AD22 | 24 | 11 | 11 | 0 | 12
='ЛС №9-1_ВЛ-6кВ ПНР'!A23 | 24 | 12 | 0 | 0 | 13
='ЛС №9-1_ВЛ-6кВ ПНР'!B23 | 24 | 12 | 1 | 0 | 13
='ЛС №9-1_ВЛ-6кВ ПНР'!I23 | 24 | 12 | 3 | 0 | 13
='ЛС №9-1_ВЛ-6кВ ПНР'!L23 | 24 | 12 | 5 | 0 | 13
='ЛС №9-1_ВЛ-6кВ ПНР'!Q23 | 24 | 12 | 7 | 0 | 13
='ЛС №9-1_ВЛ-6кВ ПНР'!R23 | 24 | 12 | 8 | 0 | 13
='ЛС №9-1_ВЛ-6кВ ПНР'!AA23 | 24 | 12 | 9 | 0 | 13
='ЛС №9-1_ВЛ-6кВ ПНР'!AD23 | 24 | 12 | 11 | 0 | 13
='ЛС №9-1_ВЛ-6кВ ПНР'!A24 | 24 | 13 | 0 | 0 | 14
='ЛС №9-1_ВЛ-6кВ ПНР'!B24 | 24 | 13 | 1 | 0 | 14
='ЛС №9-1_ВЛ-6кВ ПНР'!I24 | 24 | 13 | 3 | 0 | 14
='ЛС №9-1_ВЛ-6кВ ПНР'!L24 | 24 | 13 | 5 | 0 | 14
='ЛС №9-1_ВЛ-6кВ ПНР'!Q24 | 24 | 13 | 7 | 0 | 14
='ЛС №9-1_ВЛ-6кВ ПНР'!R24 | 24 | 13 | 8 | 0 | 14
='ЛС №9-1_ВЛ-6кВ ПНР'!Y24 | 24 | 13 | 9 | 0 | 14
='ЛС №9-1_ВЛ-6кВ ПНР'!AA24 | 24 | 13 | 10 | 0 | 14
='ЛС №9-1_ВЛ-6кВ ПНР'!AB24 | 24 | 13 | 11 | 0 | 14
='ЛС №9-1_ВЛ-6кВ ПНР'!AD24 | 24 | 13 | 12 | 0 | 14
='ЛС №9-1_ВЛ-6кВ ПНР'!AE24 | 24 | 13 | 13 | 0 | 14
='ЛС №9-1_ВЛ-6кВ ПНР'!A25 | 24 | 14 | 0 | 0 | 15
='ЛС №9-1_ВЛ-6кВ ПНР'!B25 | 24 | 14 | 1 | 0 | 15
='ЛС №9-1_ВЛ-6кВ ПНР'!I25 | 24 | 14 | 3 | 0 | 15
='ЛС №9-1_ВЛ-6кВ ПНР'!L25 | 24 | 14 | 5 | 0 | 15
='ЛС №9-1_ВЛ-6кВ ПНР'!Q25 | 24 | 14 | 7 | 0 | 15
='ЛС №9-1_ВЛ-6кВ ПНР'!R25 | 24 | 14 | 8 | 0 | 15
='ЛС №9-1_ВЛ-6кВ ПНР'!AA25 | 24 | 14 | 9 | 0 | 15
='ЛС №9-1_ВЛ-6кВ ПНР'!AB25 | 24 | 14 | 10 | 0 | 15
='ЛС №9-1_ВЛ-6кВ ПНР'!AD25 | 24 | 14 | 11 | 0 | 15
='ЛС №9-1_ВЛ-6кВ ПНР'!AE25 | 24 | 14 | 12 | 0 | 15
='ЛС №9-1_ВЛ-6кВ ПНР'!A27 | 24 | 16 | 0 | 0 | 2
='ЛС №9-1_ВЛ-6кВ ПНР'!C27 | 24 | 16 | 1 | 0 | 2
='ЛС №9-1_ВЛ-6кВ ПНР'!E27 | 24 | 16 | 2 | 0 | 2
='ЛС №9-1_ВЛ-6кВ ПНР'!K27 | 24 | 16 | 3 | 0 | 2
='ЛС №9-1_ВЛ-6кВ ПНР'!N27 | 24 | 16 | 4 | 0 | 2
='ЛС №9-1_ВЛ-6кВ ПНР'!N28 | 24 | 16 | 5 | 0 | 2
='ЛС №9-1_ВЛ-6кВ ПНР'!P28 | 24 | 16 | 6 | 0 | 2
='ЛС №9-1_ВЛ-6кВ ПНР'!S28 | 24 | 16 | 7 | 0 | 2
='ЛС №9-1_ВЛ-6кВ ПНР'!V27 | 24 | 16 | 8 | 0 | 2
='ЛС №9-1_ВЛ-6кВ ПНР'!V28 | 24 | 16 | 9 | 0 | 2
='ЛС №9-1_ВЛ-6кВ ПНР'!X28 | 24 | 16 | 10 | 0 | 2
='ЛС №9-1_ВЛ-6кВ ПНР'!Z28 | 24 | 16 | 11 | 0 | 2
='ЛС №9-1_ВЛ-6кВ ПНР'!AC27 | 24 | 16 | 12 | 0 | 2
='ЛС №9-1_ВЛ-6кВ ПНР'!AF27 | 24 | 16 | 13 | 0 | 2
='ЛС №9-1_ВЛ-6кВ ПНР'!A30 | 24 | 18 | 0 | 0 | 3
='ЛС №9-1_ВЛ-6кВ ПНР'!C30 | 24 | 18 | 1 | 0 | 3
='ЛС №9-1_ВЛ-6кВ ПНР'!E30 | 24 | 18 | 2 | 0 | 3
='ЛС №9-1_ВЛ-6кВ ПНР'!K30 | 24 | 18 | 3 | 0 | 3
='ЛС №9-1_ВЛ-6кВ ПНР'!N30 | 24 | 18 | 4 | 0 | 3
='ЛС №9-1_ВЛ-6кВ ПНР'!P30 | 24 | 18 | 5 | 0 | 3
='ЛС №9-1_ВЛ-6кВ ПНР'!S30 | 24 | 18 | 6 | 0 | 3
='ЛС №9-1_ВЛ-6кВ ПНР'!V30 | 24 | 18 | 7 | 0 | 3
='ЛС №9-1_ВЛ-6кВ ПНР'!X30 | 24 | 18 | 8 | 0 | 3
='ЛС №9-1_ВЛ-6кВ ПНР'!Z30 | 24 | 18 | 9 | 0 | 3
='ЛС №9-1_ВЛ-6кВ ПНР'!AC30 | 24 | 18 | 10 | 0 | 3
='ЛС №9-1_ВЛ-6кВ ПНР'!AF30 | 24 | 18 | 11 | 0 | 3
='ЛС №9-1_ВЛ-6кВ ПНР'!A31 | 24 | 40 | 0 | 0 | 6
='ЛС №9-1_ВЛ-6кВ ПНР'!C31 | 24 | 40 | 1 | 0 | 6
='ЛС №9-1_ВЛ-6кВ ПНР'!E31 | 24 | 40 | 3 | 0 | 6
='ЛС №9-1_ВЛ-6кВ ПНР'!K31 | 24 | 40 | 5 | 0 | 6
='ЛС №9-1_ВЛ-6кВ ПНР'!S31 | 24 | 40 | 8 | 0 | 6
='ЛС №9-1_ВЛ-6кВ ПНР'!C33 | 24 | 41 | 1 | 0 | 7
='ЛС №9-1_ВЛ-6кВ ПНР'!E33 | 24 | 41 | 2 | 0 | 7
='ЛС №9-1_ВЛ-6кВ ПНР'!V33 | 24 | 41 | 7 | 0 | 7
='ЛС №9-1_ВЛ-6кВ ПНР'!C34 | 24 | 42 | 1 | 0 | 11
='ЛС №9-1_ВЛ-6кВ ПНР'!E34 | 24 | 42 | 2 | 0 | 11
='ЛС №9-1_ВЛ-6кВ ПНР'!N34 | 24 | 42 | 4 | 0 | 11
='ЛС №9-1_ВЛ-6кВ ПНР'!E35 | 24 | 43 | 2 | 0 | 13
='ЛС №9-1_ВЛ-6кВ ПНР'!E36 | 24 | 45 | 2 | 0 | 18
='ЛС №9-1_ВЛ-6кВ ПНР'!E39 | 24 | 44 | 2 | 0 | 24
='ЛС №9-1_ВЛ-6кВ ПНР'!A40 | 24 | 48 | 0 | 0 | 6
='ЛС №9-1_ВЛ-6кВ ПНР'!C40 | 24 | 48 | 1 | 0 | 6
='ЛС №9-1_ВЛ-6кВ ПНР'!E40 | 24 | 48 | 3 | 0 | 6
='ЛС №9-1_ВЛ-6кВ ПНР'!K40 | 24 | 48 | 5 | 0 | 6
='ЛС №9-1_ВЛ-6кВ ПНР'!S40 | 24 | 48 | 8 | 0 | 6
='ЛС №9-1_ВЛ-6кВ ПНР'!C42 | 24 | 49 | 1 | 0 | 7
='ЛС №9-1_ВЛ-6кВ ПНР'!E42 | 24 | 49 | 2 | 0 | 7
='ЛС №9-1_ВЛ-6кВ ПНР'!V42 | 24 | 49 | 7 | 0 | 7
='ЛС №9-1_ВЛ-6кВ ПНР'!C43 | 24 | 50 | 1 | 0 | 11
='ЛС №9-1_ВЛ-6кВ ПНР'!E43 | 24 | 50 | 2 | 0 | 11
='ЛС №9-1_ВЛ-6кВ ПНР'!N43 | 24 | 50 | 4 | 0 | 11
='ЛС №9-1_ВЛ-6кВ ПНР'!E44 | 24 | 51 | 2 | 0 | 13
='ЛС №9-1_ВЛ-6кВ ПНР'!E45 | 24 | 53 | 2 | 0 | 18
='ЛС №9-1_ВЛ-6кВ ПНР'!E48 | 24 | 52 | 2 | 0 | 24
='ЛС №9-1_ВЛ-6кВ ПНР'!A49 | 24 | 56 | 0 | 0 | 6
='ЛС №9-1_ВЛ-6кВ ПНР'!C49 | 24 | 56 | 1 | 0 | 6
='ЛС №9-1_ВЛ-6кВ ПНР'!E49 | 24 | 56 | 3 | 0 | 6
='ЛС №9-1_ВЛ-6кВ ПНР'!K49 | 24 | 56 | 5 | 0 | 6
='ЛС №9-1_ВЛ-6кВ ПНР'!S49 | 24 | 56 | 8 | 0 | 6
='ЛС №9-1_ВЛ-6кВ ПНР'!C51 | 24 | 57 | 1 | 0 | 7
='ЛС №9-1_ВЛ-6кВ ПНР'!E51 | 24 | 57 | 2 | 0 | 7
='ЛС №9-1_ВЛ-6кВ ПНР'!V51 | 24 | 57 | 7 | 0 | 7
='ЛС №9-1_ВЛ-6кВ ПНР'!C52 | 24 | 58 | 1 | 0 | 11
='ЛС №9-1_ВЛ-6кВ ПНР'!E52 | 24 | 58 | 2 | 0 | 11
='ЛС №9-1_ВЛ-6кВ ПНР'!N52 | 24 | 58 | 4 | 0 | 11
='ЛС №9-1_ВЛ-6кВ ПНР'!E53 | 24 | 59 | 2 | 0 | 13
='ЛС №9-1_ВЛ-6кВ ПНР'!E54 | 24 | 61 | 2 | 0 | 18
='ЛС №9-1_ВЛ-6кВ ПНР'!E57 | 24 | 60 | 2 | 0 | 24
='ЛС №9-1_ВЛ-6кВ ПНР'!E58 | 24 | 64 | 2 | 0 | 46
='ЛС №9-1_ВЛ-6кВ ПНР'!E59 | 24 | 65 | 2 | 0 | 52
='ЛС №9-1_ВЛ-6кВ ПНР'!X59 | 24 | 65 | 4 | 0 | 52
='ЛС №9-1_ВЛ-6кВ ПНР'!E60 | 24 | 19 | 2 | 0 | 46
='ЛС №9-1_ВЛ-6кВ ПНР'!A62 | 24 | 21 | 0 | 0 | 2000
='ЛС №9-1_ВЛ-6кВ ПНР'!F62 | 24 | 21 | 1 | 0 | 2000
='ЛС №9-1_ВЛ-6кВ ПНР'!W62 | 24 | 21 | 2 | 0 | 2000
='ЛС №9-1_ВЛ-6кВ ПНР'!A63 | 24 | 21 | 3 | 0 | 2000
='ЛС №9-1_ВЛ-6кВ ПНР'!F63 | 24 | 21 | 4 | 0 | 2000
='ЛС №9-1_ВЛ-6кВ ПНР'!W63 | 24 | 21 | 5 | 0 | 2000
='ЛС №2-3_КЛ 6кВ'!A1 | 25 | 0 | 0 | 0 | 1
='ЛС №2-3_КЛ 6кВ'!H1 | 25 | 0 | 1 | 0 | 1
='ЛС №2-3_КЛ 6кВ'!A2 | 25 | 1 | 0 | 0 | 2
='ЛС №2-3_КЛ 6кВ'!H2 | 25 | 1 | 1 | 0 | 2
='ЛС №2-3_КЛ 6кВ'!A3 | 25 | 2 | 0 | 0 | 3
='ЛС №2-3_КЛ 6кВ'!A4 | 25 | 2 | 1 | 0 | 3
='ЛС №2-3_КЛ 6кВ'!A5 | 25 | 3 | 0 | 0 | 4
='ЛС №2-3_КЛ 6кВ'!A6 | 25 | 3 | 1 | 0 | 4
='ЛС №2-3_КЛ 6кВ'!A7 | 25 | 4 | 0 | 0 | 5
='ЛС №2-3_КЛ 6кВ'!P7 | 25 | 4 | 1 | 0 | 5
='ЛС №2-3_КЛ 6кВ'!S7 | 25 | 4 | 2 | 0 | 5
='ЛС №2-3_КЛ 6кВ'!A8 | 25 | 5 | 0 | 0 | 6
='ЛС №2-3_КЛ 6кВ'!A9 | 25 | 5 | 1 | 0 | 6
='ЛС №2-3_КЛ 6кВ'!A10 | 25 | 6 | 0 | 0 | 7
='ЛС №2-3_КЛ 6кВ'!D10 | 25 | 6 | 1 | 0 | 7
='ЛС №2-3_КЛ 6кВ'!G10 | 25 | 6 | 2 | 0 | 7
='ЛС №2-3_КЛ 6кВ'!A11 | 25 | 7 | 0 | 0 | 8
='ЛС №2-3_КЛ 6кВ'!D11 | 25 | 7 | 1 | 0 | 8
='ЛС №2-3_КЛ 6кВ'!D12 | 25 | 7 | 2 | 0 | 8
='ЛС №2-3_КЛ 6кВ'!A13 | 25 | 8 | 0 | 0 | 9
='ЛС №2-3_КЛ 6кВ'!I13 | 25 | 8 | 2 | 0 | 9
='ЛС №2-3_КЛ 6кВ'!L13 | 25 | 8 | 4 | 0 | 9
='ЛС №2-3_КЛ 6кВ'!M13 | 25 | 8 | 5 | 0 | 9
='ЛС №2-3_КЛ 6кВ'!A14 | 25 | 9 | 0 | 0 | 10
='ЛС №2-3_КЛ 6кВ'!I14 | 25 | 9 | 2 | 0 | 10
='ЛС №2-3_КЛ 6кВ'!L14 | 25 | 9 | 4 | 0 | 10
='ЛС №2-3_КЛ 6кВ'!A15 | 25 | 10 | 0 | 0 | 11
='ЛС №2-3_КЛ 6кВ'!B15 | 25 | 10 | 1 | 0 | 11
='ЛС №2-3_КЛ 6кВ'!G15 | 25 | 10 | 2 | 0 | 11
='ЛС №2-3_КЛ 6кВ'!I15 | 25 | 10 | 3 | 0 | 11
='ЛС №2-3_КЛ 6кВ'!J15 | 25 | 10 | 4 | 0 | 11
='ЛС №2-3_КЛ 6кВ'!L15 | 25 | 10 | 5 | 0 | 11
='ЛС №2-3_КЛ 6кВ'!M15 | 25 | 10 | 6 | 0 | 11
='ЛС №2-3_КЛ 6кВ'!P15 | 25 | 10 | 7 | 0 | 11
='ЛС №2-3_КЛ 6кВ'!Q15 | 25 | 10 | 8 | 0 | 11
='ЛС №2-3_КЛ 6кВ'!Y15 | 25 | 10 | 10 | 0 | 11
='ЛС №2-3_КЛ 6кВ'!AB15 | 25 | 10 | 12 | 0 | 11
='ЛС №2-3_КЛ 6кВ'!A16 | 25 | 11 | 0 | 0 | 12
='ЛС №2-3_КЛ 6кВ'!B16 | 25 | 11 | 1 | 0 | 12
='ЛС №2-3_КЛ 6кВ'!I16 | 25 | 11 | 3 | 0 | 12
='ЛС №2-3_КЛ 6кВ'!L16 | 25 | 11 | 5 | 0 | 12
='ЛС №2-3_КЛ 6кВ'!P16 | 25 | 11 | 7 | 0 | 12
='ЛС №2-3_КЛ 6кВ'!Q16 | 25 | 11 | 8 | 0 | 12
='ЛС №2-3_КЛ 6кВ'!Y16 | 25 | 11 | 9 | 0 | 12
='ЛС №2-3_КЛ 6кВ'!AB16 | 25 | 11 | 11 | 0 | 12
='ЛС №2-3_КЛ 6кВ'!A17 | 25 | 12 | 0 | 0 | 13
='ЛС №2-3_КЛ 6кВ'!B17 | 25 | 12 | 1 | 0 | 13
='ЛС №2-3_КЛ 6кВ'!I17 | 25 | 12 | 3 | 0 | 13
='ЛС №2-3_КЛ 6кВ'!L17 | 25 | 12 | 5 | 0 | 13
='ЛС №2-3_КЛ 6кВ'!P17 | 25 | 12 | 7 | 0 | 13
='ЛС №2-3_КЛ 6кВ'!Q17 | 25 | 12 | 8 | 0 | 13
='ЛС №2-3_КЛ 6кВ'!Y17 | 25 | 12 | 9 | 0 | 13
='ЛС №2-3_КЛ 6кВ'!AB17 | 25 | 12 | 11 | 0 | 13
='ЛС №2-3_КЛ 6кВ'!A18 | 25 | 13 | 0 | 0 | 14
='ЛС №2-3_КЛ 6кВ'!B18 | 25 | 13 | 1 | 0 | 14
='ЛС №2-3_КЛ 6кВ'!I18 | 25 | 13 | 3 | 0 | 14
='ЛС №2-3_КЛ 6кВ'!L18 | 25 | 13 | 5 | 0 | 14
='ЛС №2-3_КЛ 6кВ'!P18 | 25 | 13 | 7 | 0 | 14
='ЛС №2-3_КЛ 6кВ'!Q18 | 25 | 13 | 8 | 0 | 14
='ЛС №2-3_КЛ 6кВ'!W18 | 25 | 13 | 9 | 0 | 14
='ЛС №2-3_КЛ 6кВ'!Y18 | 25 | 13 | 10 | 0 | 14
='ЛС №2-3_КЛ 6кВ'!Z18 | 25 | 13 | 11 | 0 | 14
='ЛС №2-3_КЛ 6кВ'!AB18 | 25 | 13 | 12 | 0 | 14
='ЛС №2-3_КЛ 6кВ'!AC18 | 25 | 13 | 13 | 0 | 14
='ЛС №2-3_КЛ 6кВ'!A19 | 25 | 14 | 0 | 0 | 15
='ЛС №2-3_КЛ 6кВ'!B19 | 25 | 14 | 1 | 0 | 15
='ЛС №2-3_КЛ 6кВ'!I19 | 25 | 14 | 3 | 0 | 15
='ЛС №2-3_КЛ 6кВ'!L19 | 25 | 14 | 5 | 0 | 15
='ЛС №2-3_КЛ 6кВ'!P19 | 25 | 14 | 7 | 0 | 15
='ЛС №2-3_КЛ 6кВ'!Q19 | 25 | 14 | 8 | 0 | 15
='ЛС №2-3_КЛ 6кВ'!Y19 | 25 | 14 | 9 | 0 | 15
='ЛС №2-3_КЛ 6кВ'!Z19 | 25 | 14 | 10 | 0 | 15
='ЛС №2-3_КЛ 6кВ'!AB19 | 25 | 14 | 11 | 0 | 15
='ЛС №2-3_КЛ 6кВ'!AC19 | 25 | 14 | 12 | 0 | 15
='ЛС №2-3_КЛ 6кВ'!A21 | 25 | 16 | 0 | 0 | 2
='ЛС №2-3_КЛ 6кВ'!C21 | 25 | 16 | 1 | 0 | 2
='ЛС №2-3_КЛ 6кВ'!E21 | 25 | 16 | 2 | 0 | 2
='ЛС №2-3_КЛ 6кВ'!K21 | 25 | 16 | 3 | 0 | 2
='ЛС №2-3_КЛ 6кВ'!N21 | 25 | 16 | 4 | 0 | 2
='ЛС №2-3_КЛ 6кВ'!N22 | 25 | 16 | 5 | 0 | 2
='ЛС №2-3_КЛ 6кВ'!O22 | 25 | 16 | 6 | 0 | 2
='ЛС №2-3_КЛ 6кВ'!R22 | 25 | 16 | 7 | 0 | 2
='ЛС №2-3_КЛ 6кВ'!T21 | 25 | 16 | 8 | 0 | 2
='ЛС №2-3_КЛ 6кВ'!T22 | 25 | 16 | 9 | 0 | 2
='ЛС №2-3_КЛ 6кВ'!V22 | 25 | 16 | 10 | 0 | 2
='ЛС №2-3_КЛ 6кВ'!X22 | 25 | 16 | 11 | 0 | 2
='ЛС №2-3_КЛ 6кВ'!AA21 | 25 | 16 | 12 | 0 | 2
='ЛС №2-3_КЛ 6кВ'!AD21 | 25 | 16 | 13 | 0 | 2
='ЛС №2-3_КЛ 6кВ'!A24 | 25 | 18 | 0 | 0 | 3
='ЛС №2-3_КЛ 6кВ'!C24 | 25 | 18 | 1 | 0 | 3
='ЛС №2-3_КЛ 6кВ'!E24 | 25 | 18 | 2 | 0 | 3
='ЛС №2-3_КЛ 6кВ'!K24 | 25 | 18 | 3 | 0 | 3
='ЛС №2-3_КЛ 6кВ'!N24 | 25 | 18 | 4 | 0 | 3
='ЛС №2-3_КЛ 6кВ'!O24 | 25 | 18 | 5 | 0 | 3
='ЛС №2-3_КЛ 6кВ'!R24 | 25 | 18 | 6 | 0 | 3
='ЛС №2-3_КЛ 6кВ'!T24 | 25 | 18 | 7 | 0 | 3
='ЛС №2-3_КЛ 6кВ'!V24 | 25 | 18 | 8 | 0 | 3
='ЛС №2-3_КЛ 6кВ'!X24 | 25 | 18 | 9 | 0 | 3
='ЛС №2-3_КЛ 6кВ'!AA24 | 25 | 18 | 10 | 0 | 3
='ЛС №2-3_КЛ 6кВ'!AD24 | 25 | 18 | 11 | 0 | 3
='ЛС №2-3_КЛ 6кВ'!A25 | 25 | 333 | 0 | 0 | 6
='ЛС №2-3_КЛ 6кВ'!C25 | 25 | 333 | 1 | 0 | 6
='ЛС №2-3_КЛ 6кВ'!E25 | 25 | 333 | 3 | 0 | 6
='ЛС №2-3_КЛ 6кВ'!K25 | 25 | 333 | 5 | 0 | 6
='ЛС №2-3_КЛ 6кВ'!R25 | 25 | 333 | 8 | 0 | 6
='ЛС №2-3_КЛ 6кВ'!C27 | 25 | 334 | 1 | 0 | 7
='ЛС №2-3_КЛ 6кВ'!E27 | 25 | 334 | 2 | 0 | 7
='ЛС №2-3_КЛ 6кВ'!T27 | 25 | 334 | 7 | 0 | 7
='ЛС №2-3_КЛ 6кВ'!C28 | 25 | 335 | 1 | 0 | 8
='ЛС №2-3_КЛ 6кВ'!E28 | 25 | 335 | 2 | 0 | 8
='ЛС №2-3_КЛ 6кВ'!T28 | 25 | 335 | 7 | 0 | 8
='ЛС №2-3_КЛ 6кВ'!C29 | 25 | 336 | 1 | 0 | 9
='ЛС №2-3_КЛ 6кВ'!E29 | 25 | 336 | 2 | 0 | 9
='ЛС №2-3_КЛ 6кВ'!T29 | 25 | 336 | 7 | 0 | 9
='ЛС №2-3_КЛ 6кВ'!C30 | 25 | 337 | 1 | 0 | 11
='ЛС №2-3_КЛ 6кВ'!E30 | 25 | 337 | 2 | 0 | 11
='ЛС №2-3_КЛ 6кВ'!N30 | 25 | 337 | 4 | 0 | 11
='ЛС №2-3_КЛ 6кВ'!C31 | 25 | 338 | 1 | 0 | 12
='ЛС №2-3_КЛ 6кВ'!E31 | 25 | 338 | 2 | 0 | 12
='ЛС №2-3_КЛ 6кВ'!N31 | 25 | 338 | 4 | 0 | 12
='ЛС №2-3_КЛ 6кВ'!E32 | 25 | 339 | 2 | 0 | 13
='ЛС №2-3_КЛ 6кВ'!E33 | 25 | 341 | 2 | 0 | 18
='ЛС №2-3_КЛ 6кВ'!E36 | 25 | 340 | 2 | 0 | 24
='ЛС №2-3_КЛ 6кВ'!A37 | 25 | 344 | 0 | 0 | 6
='ЛС №2-3_КЛ 6кВ'!C37 | 25 | 344 | 1 | 0 | 6
='ЛС №2-3_КЛ 6кВ'!E37 | 25 | 344 | 3 | 0 | 6
='ЛС №2-3_КЛ 6кВ'!K37 | 25 | 344 | 5 | 0 | 6
='ЛС №2-3_КЛ 6кВ'!R37 | 25 | 344 | 8 | 0 | 6
='ЛС №2-3_КЛ 6кВ'!C39 | 25 | 345 | 1 | 0 | 7
='ЛС №2-3_КЛ 6кВ'!E39 | 25 | 345 | 2 | 0 | 7
='ЛС №2-3_КЛ 6кВ'!T39 | 25 | 345 | 7 | 0 | 7
='ЛС №2-3_КЛ 6кВ'!C40 | 25 | 346 | 1 | 0 | 11
='ЛС №2-3_КЛ 6кВ'!E40 | 25 | 346 | 2 | 0 | 11
='ЛС №2-3_КЛ 6кВ'!N40 | 25 | 346 | 4 | 0 | 11
='ЛС №2-3_КЛ 6кВ'!E41 | 25 | 347 | 2 | 0 | 13
='ЛС №2-3_КЛ 6кВ'!E42 | 25 | 349 | 2 | 0 | 18
='ЛС №2-3_КЛ 6кВ'!E45 | 25 | 348 | 2 | 0 | 24
='ЛС №2-3_КЛ 6кВ'!A46 | 25 | 352 | 0 | 0 | 6
='ЛС №2-3_КЛ 6кВ'!C46 | 25 | 352 | 1 | 0 | 6
='ЛС №2-3_КЛ 6кВ'!E46 | 25 | 352 | 3 | 0 | 6
='ЛС №2-3_КЛ 6кВ'!K46 | 25 | 352 | 5 | 0 | 6
='ЛС №2-3_КЛ 6кВ'!R46 | 25 | 352 | 8 | 0 | 6
='ЛС №2-3_КЛ 6кВ'!C48 | 25 | 353 | 1 | 0 | 7
='ЛС №2-3_КЛ 6кВ'!E48 | 25 | 353 | 2 | 0 | 7
='ЛС №2-3_КЛ 6кВ'!T48 | 25 | 353 | 7 | 0 | 7
='ЛС №2-3_КЛ 6кВ'!C49 | 25 | 354 | 1 | 0 | 8
='ЛС №2-3_КЛ 6кВ'!E49 | 25 | 354 | 2 | 0 | 8
='ЛС №2-3_КЛ 6кВ'!T49 | 25 | 354 | 7 | 0 | 8
='ЛС №2-3_КЛ 6кВ'!C50 | 25 | 355 | 1 | 0 | 9
='ЛС №2-3_КЛ 6кВ'!E50 | 25 | 355 | 2 | 0 | 9
='ЛС №2-3_КЛ 6кВ'!T50 | 25 | 355 | 7 | 0 | 9
='ЛС №2-3_КЛ 6кВ'!C51 | 25 | 356 | 1 | 0 | 10
='ЛС №2-3_КЛ 6кВ'!E51 | 25 | 356 | 2 | 0 | 10
='ЛС №2-3_КЛ 6кВ'!T51 | 25 | 356 | 7 | 0 | 10
='ЛС №2-3_КЛ 6кВ'!C52 | 25 | 357 | 1 | 0 | 11
='ЛС №2-3_КЛ 6кВ'!E52 | 25 | 357 | 2 | 0 | 11
='ЛС №2-3_КЛ 6кВ'!N52 | 25 | 357 | 4 | 0 | 11
='ЛС №2-3_КЛ 6кВ'!C53 | 25 | 358 | 1 | 0 | 12
='ЛС №2-3_КЛ 6кВ'!E53 | 25 | 358 | 2 | 0 | 12
='ЛС №2-3_КЛ 6кВ'!N53 | 25 | 358 | 4 | 0 | 12
='ЛС №2-3_КЛ 6кВ'!E54 | 25 | 359 | 2 | 0 | 13
='ЛС №2-3_КЛ 6кВ'!E55 | 25 | 362 | 2 | 0 | 18
='ЛС №2-3_КЛ 6кВ'!E58 | 25 | 361 | 2 | 0 | 24
='ЛС №2-3_КЛ 6кВ'!A59 | 25 | 389 | 0 | 0 | 25
='ЛС №2-3_КЛ 6кВ'!C59 | 25 | 389 | 1 | 0 | 25
='ЛС №2-3_КЛ 6кВ'!E59 | 25 | 389 | 3 | 0 | 25
='ЛС №2-3_КЛ 6кВ'!K59 | 25 | 389 | 5 | 0 | 25
='ЛС №2-3_КЛ 6кВ'!R59 | 25 | 389 | 8 | 0 | 25
='ЛС №2-3_КЛ 6кВ'!T59 | 25 | 389 | 9 | 0 | 25
='ЛС №2-3_КЛ 6кВ'!E61 | 25 | 390 | 2 | 0 | 26
='ЛС №2-3_КЛ 6кВ'!A62 | 25 | 377 | 0 | 0 | 6
='ЛС №2-3_КЛ 6кВ'!C62 | 25 | 377 | 1 | 0 | 6
='ЛС №2-3_КЛ 6кВ'!E62 | 25 | 377 | 3 | 0 | 6
='ЛС №2-3_КЛ 6кВ'!K62 | 25 | 377 | 5 | 0 | 6
='ЛС №2-3_КЛ 6кВ'!R62 | 25 | 377 | 8 | 0 | 6
='ЛС №2-3_КЛ 6кВ'!C64 | 25 | 378 | 1 | 0 | 7
='ЛС №2-3_КЛ 6кВ'!E64 | 25 | 378 | 2 | 0 | 7
='ЛС №2-3_КЛ 6кВ'!T64 | 25 | 378 | 7 | 0 | 7
='ЛС №2-3_КЛ 6кВ'!C65 | 25 | 379 | 1 | 0 | 8
='ЛС №2-3_КЛ 6кВ'!E65 | 25 | 379 | 2 | 0 | 8
='ЛС №2-3_КЛ 6кВ'!T65 | 25 | 379 | 7 | 0 | 8
='ЛС №2-3_КЛ 6кВ'!C66 | 25 | 380 | 1 | 0 | 10
='ЛС №2-3_КЛ 6кВ'!E66 | 25 | 380 | 2 | 0 | 10
='ЛС №2-3_КЛ 6кВ'!T66 | 25 | 380 | 7 | 0 | 10
='ЛС №2-3_КЛ 6кВ'!C67 | 25 | 381 | 1 | 0 | 11
='ЛС №2-3_КЛ 6кВ'!E67 | 25 | 381 | 2 | 0 | 11
='ЛС №2-3_КЛ 6кВ'!N67 | 25 | 381 | 4 | 0 | 11
='ЛС №2-3_КЛ 6кВ'!E68 | 25 | 382 | 2 | 0 | 13
='ЛС №2-3_КЛ 6кВ'!E69 | 25 | 384 | 2 | 0 | 18
='ЛС №2-3_КЛ 6кВ'!E72 | 25 | 383 | 2 | 0 | 24
='ЛС №2-3_КЛ 6кВ'!A73 | 25 | 387 | 0 | 0 | 25
='ЛС №2-3_КЛ 6кВ'!C73 | 25 | 387 | 1 | 0 | 25
='ЛС №2-3_КЛ 6кВ'!E73 | 25 | 387 | 3 | 0 | 25
='ЛС №2-3_КЛ 6кВ'!K73 | 25 | 387 | 5 | 0 | 25
='ЛС №2-3_КЛ 6кВ'!R73 | 25 | 387 | 8 | 0 | 25
='ЛС №2-3_КЛ 6кВ'!T73 | 25 | 387 | 9 | 0 | 25
='ЛС №2-3_КЛ 6кВ'!E75 | 25 | 388 | 2 | 0 | 26
='ЛС №2-3_КЛ 6кВ'!A76 | 25 | 365 | 0 | 0 | 6
='ЛС №2-3_КЛ 6кВ'!C76 | 25 | 365 | 1 | 0 | 6
='ЛС №2-3_КЛ 6кВ'!E76 | 25 | 365 | 3 | 0 | 6
='ЛС №2-3_КЛ 6кВ'!K76 | 25 | 365 | 5 | 0 | 6
='ЛС №2-3_КЛ 6кВ'!R76 | 25 | 365 | 8 | 0 | 6
='ЛС №2-3_КЛ 6кВ'!C78 | 25 | 366 | 1 | 0 | 7
='ЛС №2-3_КЛ 6кВ'!E78 | 25 | 366 | 2 | 0 | 7
='ЛС №2-3_КЛ 6кВ'!T78 | 25 | 366 | 7 | 0 | 7
='ЛС №2-3_КЛ 6кВ'!C79 | 25 | 367 | 1 | 0 | 8
='ЛС №2-3_КЛ 6кВ'!E79 | 25 | 367 | 2 | 0 | 8
='ЛС №2-3_КЛ 6кВ'!T79 | 25 | 367 | 7 | 0 | 8
='ЛС №2-3_КЛ 6кВ'!C80 | 25 | 368 | 1 | 0 | 9
='ЛС №2-3_КЛ 6кВ'!E80 | 25 | 368 | 2 | 0 | 9
='ЛС №2-3_КЛ 6кВ'!T80 | 25 | 368 | 7 | 0 | 9
='ЛС №2-3_КЛ 6кВ'!C81 | 25 | 369 | 1 | 0 | 10
='ЛС №2-3_КЛ 6кВ'!E81 | 25 | 369 | 2 | 0 | 10
='ЛС №2-3_КЛ 6кВ'!T81 | 25 | 369 | 7 | 0 | 10
='ЛС №2-3_КЛ 6кВ'!C82 | 25 | 370 | 1 | 0 | 11
='ЛС №2-3_КЛ 6кВ'!E82 | 25 | 370 | 2 | 0 | 11
='ЛС №2-3_КЛ 6кВ'!N82 | 25 | 370 | 4 | 0 | 11
='ЛС №2-3_КЛ 6кВ'!C83 | 25 | 371 | 1 | 0 | 12
='ЛС №2-3_КЛ 6кВ'!E83 | 25 | 371 | 2 | 0 | 12
='ЛС №2-3_КЛ 6кВ'!N83 | 25 | 371 | 4 | 0 | 12
='ЛС №2-3_КЛ 6кВ'!E84 | 25 | 372 | 2 | 0 | 13
='ЛС №2-3_КЛ 6кВ'!E85 | 25 | 374 | 2 | 0 | 18
='ЛС №2-3_КЛ 6кВ'!E88 | 25 | 373 | 2 | 0 | 24
='ЛС №2-3_КЛ 6кВ'!A89 | 25 | 391 | 0 | 0 | 6
='ЛС №2-3_КЛ 6кВ'!C89 | 25 | 391 | 1 | 0 | 6
='ЛС №2-3_КЛ 6кВ'!E89 | 25 | 391 | 3 | 0 | 6
='ЛС №2-3_КЛ 6кВ'!K89 | 25 | 391 | 5 | 0 | 6
='ЛС №2-3_КЛ 6кВ'!R89 | 25 | 391 | 8 | 0 | 6
='ЛС №2-3_КЛ 6кВ'!C91 | 25 | 392 | 1 | 0 | 7
='ЛС №2-3_КЛ 6кВ'!E91 | 25 | 392 | 2 | 0 | 7
='ЛС №2-3_КЛ 6кВ'!T91 | 25 | 392 | 7 | 0 | 7
='ЛС №2-3_КЛ 6кВ'!C92 | 25 | 393 | 1 | 0 | 8
='ЛС №2-3_КЛ 6кВ'!E92 | 25 | 393 | 2 | 0 | 8
='ЛС №2-3_КЛ 6кВ'!T92 | 25 | 393 | 7 | 0 | 8
='ЛС №2-3_КЛ 6кВ'!C93 | 25 | 394 | 1 | 0 | 9
='ЛС №2-3_КЛ 6кВ'!E93 | 25 | 394 | 2 | 0 | 9
='ЛС №2-3_КЛ 6кВ'!T93 | 25 | 394 | 7 | 0 | 9
='ЛС №2-3_КЛ 6кВ'!C94 | 25 | 395 | 1 | 0 | 10
='ЛС №2-3_КЛ 6кВ'!E94 | 25 | 395 | 2 | 0 | 10
='ЛС №2-3_КЛ 6кВ'!T94 | 25 | 395 | 7 | 0 | 10
='ЛС №2-3_КЛ 6кВ'!C95 | 25 | 396 | 1 | 0 | 11
='ЛС №2-3_КЛ 6кВ'!E95 | 25 | 396 | 2 | 0 | 11
='ЛС №2-3_КЛ 6кВ'!N95 | 25 | 396 | 4 | 0 | 11
='ЛС №2-3_КЛ 6кВ'!C96 | 25 | 397 | 1 | 0 | 12
='ЛС №2-3_КЛ 6кВ'!E96 | 25 | 397 | 2 | 0 | 12
='ЛС №2-3_КЛ 6кВ'!N96 | 25 | 397 | 4 | 0 | 12
='ЛС №2-3_КЛ 6кВ'!E97 | 25 | 398 | 2 | 0 | 13
='ЛС №2-3_КЛ 6кВ'!E98 | 25 | 400 | 2 | 0 | 18
='ЛС №2-3_КЛ 6кВ'!E101 | 25 | 399 | 2 | 0 | 24
='ЛС №2-3_КЛ 6кВ'!A102 | 25 | 403 | 0 | 0 | 25
='ЛС №2-3_КЛ 6кВ'!C102 | 25 | 403 | 1 | 0 | 25
='ЛС №2-3_КЛ 6кВ'!E102 | 25 | 403 | 3 | 0 | 25
='ЛС №2-3_КЛ 6кВ'!K102 | 25 | 403 | 5 | 0 | 25
='ЛС №2-3_КЛ 6кВ'!R102 | 25 | 403 | 8 | 0 | 25
='ЛС №2-3_КЛ 6кВ'!T102 | 25 | 403 | 9 | 0 | 25
='ЛС №2-3_КЛ 6кВ'!E104 | 25 | 404 | 2 | 0 | 26
='ЛС №2-3_КЛ 6кВ'!A105 | 25 | 405 | 0 | 0 | 6
='ЛС №2-3_КЛ 6кВ'!C105 | 25 | 405 | 1 | 0 | 6
='ЛС №2-3_КЛ 6кВ'!E105 | 25 | 405 | 3 | 0 | 6
='ЛС №2-3_КЛ 6кВ'!K105 | 25 | 405 | 5 | 0 | 6
='ЛС №2-3_КЛ 6кВ'!R105 | 25 | 405 | 8 | 0 | 6
='ЛС №2-3_КЛ 6кВ'!C107 | 25 | 406 | 1 | 0 | 7
='ЛС №2-3_КЛ 6кВ'!E107 | 25 | 406 | 2 | 0 | 7
='ЛС №2-3_КЛ 6кВ'!T107 | 25 | 406 | 7 | 0 | 7
='ЛС №2-3_КЛ 6кВ'!C108 | 25 | 407 | 1 | 0 | 8
='ЛС №2-3_КЛ 6кВ'!E108 | 25 | 407 | 2 | 0 | 8
='ЛС №2-3_КЛ 6кВ'!T108 | 25 | 407 | 7 | 0 | 8
='ЛС №2-3_КЛ 6кВ'!C109 | 25 | 408 | 1 | 0 | 9
='ЛС №2-3_КЛ 6кВ'!E109 | 25 | 408 | 2 | 0 | 9
='ЛС №2-3_КЛ 6кВ'!T109 | 25 | 408 | 7 | 0 | 9
='ЛС №2-3_КЛ 6кВ'!C110 | 25 | 409 | 1 | 0 | 10
='ЛС №2-3_КЛ 6кВ'!E110 | 25 | 409 | 2 | 0 | 10
='ЛС №2-3_КЛ 6кВ'!T110 | 25 | 409 | 7 | 0 | 10
='ЛС №2-3_КЛ 6кВ'!C111 | 25 | 410 | 1 | 0 | 11
='ЛС №2-3_КЛ 6кВ'!E111 | 25 | 410 | 2 | 0 | 11
='ЛС №2-3_КЛ 6кВ'!N111 | 25 | 410 | 4 | 0 | 11
='ЛС №2-3_КЛ 6кВ'!C112 | 25 | 411 | 1 | 0 | 12
='ЛС №2-3_КЛ 6кВ'!E112 | 25 | 411 | 2 | 0 | 12
='ЛС №2-3_КЛ 6кВ'!N112 | 25 | 411 | 4 | 0 | 12
='ЛС №2-3_КЛ 6кВ'!E113 | 25 | 412 | 2 | 0 | 13
='ЛС №2-3_КЛ 6кВ'!E114 | 25 | 414 | 2 | 0 | 18
='ЛС №2-3_КЛ 6кВ'!E117 | 25 | 413 | 2 | 0 | 24
='ЛС №2-3_КЛ 6кВ'!A118 | 25 | 417 | 0 | 0 | 25
='ЛС №2-3_КЛ 6кВ'!C118 | 25 | 417 | 1 | 0 | 25
='ЛС №2-3_КЛ 6кВ'!E118 | 25 | 417 | 3 | 0 | 25
='ЛС №2-3_КЛ 6кВ'!K118 | 25 | 417 | 5 | 0 | 25
='ЛС №2-3_КЛ 6кВ'!R118 | 25 | 417 | 8 | 0 | 25
='ЛС №2-3_КЛ 6кВ'!T118 | 25 | 417 | 9 | 0 | 25
='ЛС №2-3_КЛ 6кВ'!E120 | 25 | 418 | 2 | 0 | 26
='ЛС №2-3_КЛ 6кВ'!A121 | 25 | 419 | 0 | 0 | 6
='ЛС №2-3_КЛ 6кВ'!C121 | 25 | 419 | 1 | 0 | 6
='ЛС №2-3_КЛ 6кВ'!E121 | 25 | 419 | 3 | 0 | 6
='ЛС №2-3_КЛ 6кВ'!K121 | 25 | 419 | 5 | 0 | 6
='ЛС №2-3_КЛ 6кВ'!R121 | 25 | 419 | 8 | 0 | 6
='ЛС №2-3_КЛ 6кВ'!C123 | 25 | 420 | 1 | 0 | 7
='ЛС №2-3_КЛ 6кВ'!E123 | 25 | 420 | 2 | 0 | 7
='ЛС №2-3_КЛ 6кВ'!T123 | 25 | 420 | 7 | 0 | 7
='ЛС №2-3_КЛ 6кВ'!C124 | 25 | 421 | 1 | 0 | 10
='ЛС №2-3_КЛ 6кВ'!E124 | 25 | 421 | 2 | 0 | 10
='ЛС №2-3_КЛ 6кВ'!T124 | 25 | 421 | 7 | 0 | 10
='ЛС №2-3_КЛ 6кВ'!C125 | 25 | 422 | 1 | 0 | 11
='ЛС №2-3_КЛ 6кВ'!E125 | 25 | 422 | 2 | 0 | 11
='ЛС №2-3_КЛ 6кВ'!N125 | 25 | 422 | 4 | 0 | 11
='ЛС №2-3_КЛ 6кВ'!E126 | 25 | 423 | 2 | 0 | 13
='ЛС №2-3_КЛ 6кВ'!E127 | 25 | 425 | 2 | 0 | 18
='ЛС №2-3_КЛ 6кВ'!E130 | 25 | 424 | 2 | 0 | 24
='ЛС №2-3_КЛ 6кВ'!A131 | 25 | 428 | 0 | 0 | 6
='ЛС №2-3_КЛ 6кВ'!C131 | 25 | 428 | 1 | 0 | 6
='ЛС №2-3_КЛ 6кВ'!E131 | 25 | 428 | 3 | 0 | 6
='ЛС №2-3_КЛ 6кВ'!K131 | 25 | 428 | 5 | 0 | 6
='ЛС №2-3_КЛ 6кВ'!R131 | 25 | 428 | 8 | 0 | 6
='ЛС №2-3_КЛ 6кВ'!C133 | 25 | 429 | 1 | 0 | 7
='ЛС №2-3_КЛ 6кВ'!E133 | 25 | 429 | 2 | 0 | 7
='ЛС №2-3_КЛ 6кВ'!T133 | 25 | 429 | 7 | 0 | 7
='ЛС №2-3_КЛ 6кВ'!C134 | 25 | 430 | 1 | 0 | 11
='ЛС №2-3_КЛ 6кВ'!E134 | 25 | 430 | 2 | 0 | 11
='ЛС №2-3_КЛ 6кВ'!N134 | 25 | 430 | 4 | 0 | 11
='ЛС №2-3_КЛ 6кВ'!E135 | 25 | 431 | 2 | 0 | 13
='ЛС №2-3_КЛ 6кВ'!E136 | 25 | 442 | 2 | 0 | 18
='ЛС №2-3_КЛ 6кВ'!E139 | 25 | 432 | 2 | 0 | 24
='ЛС №2-3_КЛ 6кВ'!E140 | 25 | 319 | 2 | 0 | 46
='ЛС №2-3_КЛ 6кВ'!E141 | 25 | 320 | 2 | 0 | 52
='ЛС №2-3_КЛ 6кВ'!V141 | 25 | 320 | 4 | 0 | 52
='ЛС №2-3_КЛ 6кВ'!E142 | 25 | 19 | 2 | 0 | 46
='ЛС №2-3_КЛ 6кВ'!A144 | 25 | 21 | 0 | 0 | 2000
='ЛС №2-3_КЛ 6кВ'!F144 | 25 | 21 | 1 | 0 | 2000
='ЛС №2-3_КЛ 6кВ'!U144 | 25 | 21 | 2 | 0 | 2000
='ЛС №2-3_КЛ 6кВ'!A145 | 25 | 21 | 3 | 0 | 2000
='ЛС №2-3_КЛ 6кВ'!F145 | 25 | 21 | 4 | 0 | 2000
='ЛС №2-3_КЛ 6кВ'!U145 | 25 | 21 | 5 | 0 | 2000
='ЛС №9-2_КЛ-6кВ ПНР'!A1 | 26 | 23 | 0 | 0 | 700
='ЛС №9-2_КЛ-6кВ ПНР'!O1 | 26 | 23 | 1 | 0 | 700
='ЛС №9-2_КЛ-6кВ ПНР'!R1 | 26 | 23 | 2 | 0 | 700
='ЛС №9-2_КЛ-6кВ ПНР'!A2 | 26 | 23 | 3 | 0 | 700
='ЛС №9-2_КЛ-6кВ ПНР'!D2 | 26 | 23 | 4 | 0 | 700
='ЛС №9-2_КЛ-6кВ ПНР'!O2 | 26 | 23 | 5 | 0 | 700
='ЛС №9-2_КЛ-6кВ ПНР'!R2 | 26 | 23 | 6 | 0 | 700
='ЛС №9-2_КЛ-6кВ ПНР'!T2 | 26 | 23 | 7 | 0 | 700
='ЛС №9-2_КЛ-6кВ ПНР'!A3 | 26 | 23 | 8 | 0 | 700
='ЛС №9-2_КЛ-6кВ ПНР'!O3 | 26 | 23 | 9 | 0 | 700
='ЛС №9-2_КЛ-6кВ ПНР'!R3 | 26 | 23 | 10 | 0 | 700
='ЛС №9-2_КЛ-6кВ ПНР'!A4 | 26 | 23 | 11 | 0 | 700
='ЛС №9-2_КЛ-6кВ ПНР'!O4 | 26 | 23 | 12 | 0 | 700
='ЛС №9-2_КЛ-6кВ ПНР'!R4 | 26 | 23 | 13 | 0 | 700
='ЛС №9-2_КЛ-6кВ ПНР'!A7 | 26 | 0 | 0 | 0 | 1
='ЛС №9-2_КЛ-6кВ ПНР'!H7 | 26 | 0 | 1 | 0 | 1
='ЛС №9-2_КЛ-6кВ ПНР'!A8 | 26 | 1 | 0 | 0 | 2
='ЛС №9-2_КЛ-6кВ ПНР'!H8 | 26 | 1 | 1 | 0 | 2
='ЛС №9-2_КЛ-6кВ ПНР'!A9 | 26 | 2 | 0 | 0 | 3
='ЛС №9-2_КЛ-6кВ ПНР'!A10 | 26 | 2 | 1 | 0 | 3
='ЛС №9-2_КЛ-6кВ ПНР'!A11 | 26 | 3 | 0 | 0 | 4
='ЛС №9-2_КЛ-6кВ ПНР'!A12 | 26 | 3 | 1 | 0 | 4
='ЛС №9-2_КЛ-6кВ ПНР'!A13 | 26 | 4 | 0 | 0 | 5
='ЛС №9-2_КЛ-6кВ ПНР'!Q13 | 26 | 4 | 1 | 0 | 5
='ЛС №9-2_КЛ-6кВ ПНР'!U13 | 26 | 4 | 2 | 0 | 5
='ЛС №9-2_КЛ-6кВ ПНР'!A14 | 26 | 5 | 0 | 0 | 6
='ЛС №9-2_КЛ-6кВ ПНР'!A15 | 26 | 5 | 1 | 0 | 6
='ЛС №9-2_КЛ-6кВ ПНР'!A16 | 26 | 6 | 0 | 0 | 7
='ЛС №9-2_КЛ-6кВ ПНР'!D16 | 26 | 6 | 1 | 0 | 7
='ЛС №9-2_КЛ-6кВ ПНР'!G16 | 26 | 6 | 2 | 0 | 7
='ЛС №9-2_КЛ-6кВ ПНР'!A17 | 26 | 7 | 0 | 0 | 8
='ЛС №9-2_КЛ-6кВ ПНР'!D17 | 26 | 7 | 1 | 0 | 8
='ЛС №9-2_КЛ-6кВ ПНР'!D18 | 26 | 7 | 2 | 0 | 8
='ЛС №9-2_КЛ-6кВ ПНР'!A19 | 26 | 8 | 0 | 0 | 9
='ЛС №9-2_КЛ-6кВ ПНР'!I19 | 26 | 8 | 2 | 0 | 9
='ЛС №9-2_КЛ-6кВ ПНР'!L19 | 26 | 8 | 4 | 0 | 9
='ЛС №9-2_КЛ-6кВ ПНР'!M19 | 26 | 8 | 5 | 0 | 9
='ЛС №9-2_КЛ-6кВ ПНР'!A20 | 26 | 9 | 0 | 0 | 10
='ЛС №9-2_КЛ-6кВ ПНР'!I20 | 26 | 9 | 2 | 0 | 10
='ЛС №9-2_КЛ-6кВ ПНР'!L20 | 26 | 9 | 4 | 0 | 10
='ЛС №9-2_КЛ-6кВ ПНР'!A21 | 26 | 10 | 0 | 0 | 11
='ЛС №9-2_КЛ-6кВ ПНР'!B21 | 26 | 10 | 1 | 0 | 11
='ЛС №9-2_КЛ-6кВ ПНР'!G21 | 26 | 10 | 2 | 0 | 11
='ЛС №9-2_КЛ-6кВ ПНР'!I21 | 26 | 10 | 3 | 0 | 11
='ЛС №9-2_КЛ-6кВ ПНР'!J21 | 26 | 10 | 4 | 0 | 11
='ЛС №9-2_КЛ-6кВ ПНР'!L21 | 26 | 10 | 5 | 0 | 11
='ЛС №9-2_КЛ-6кВ ПНР'!M21 | 26 | 10 | 6 | 0 | 11
='ЛС №9-2_КЛ-6кВ ПНР'!Q21 | 26 | 10 | 7 | 0 | 11
='ЛС №9-2_КЛ-6кВ ПНР'!R21 | 26 | 10 | 8 | 0 | 11
='ЛС №9-2_КЛ-6кВ ПНР'!AA21 | 26 | 10 | 10 | 0 | 11
='ЛС №9-2_КЛ-6кВ ПНР'!AD21 | 26 | 10 | 12 | 0 | 11
='ЛС №9-2_КЛ-6кВ ПНР'!A22 | 26 | 11 | 0 | 0 | 12
='ЛС №9-2_КЛ-6кВ ПНР'!B22 | 26 | 11 | 1 | 0 | 12
='ЛС №9-2_КЛ-6кВ ПНР'!I22 | 26 | 11 | 3 | 0 | 12
='ЛС №9-2_КЛ-6кВ ПНР'!L22 | 26 | 11 | 5 | 0 | 12
='ЛС №9-2_КЛ-6кВ ПНР'!Q22 | 26 | 11 | 7 | 0 | 12
='ЛС №9-2_КЛ-6кВ ПНР'!R22 | 26 | 11 | 8 | 0 | 12
='ЛС №9-2_КЛ-6кВ ПНР'!AA22 | 26 | 11 | 9 | 0 | 12
='ЛС №9-2_КЛ-6кВ ПНР'!AD22 | 26 | 11 | 11 | 0 | 12
='ЛС №9-2_КЛ-6кВ ПНР'!A23 | 26 | 12 | 0 | 0 | 13
='ЛС №9-2_КЛ-6кВ ПНР'!B23 | 26 | 12 | 1 | 0 | 13
='ЛС №9-2_КЛ-6кВ ПНР'!I23 | 26 | 12 | 3 | 0 | 13
='ЛС №9-2_КЛ-6кВ ПНР'!L23 | 26 | 12 | 5 | 0 | 13
='ЛС №9-2_КЛ-6кВ ПНР'!Q23 | 26 | 12 | 7 | 0 | 13
='ЛС №9-2_КЛ-6кВ ПНР'!R23 | 26 | 12 | 8 | 0 | 13
='ЛС №9-2_КЛ-6кВ ПНР'!AA23 | 26 | 12 | 9 | 0 | 13
='ЛС №9-2_КЛ-6кВ ПНР'!AD23 | 26 | 12 | 11 | 0 | 13
='ЛС №9-2_КЛ-6кВ ПНР'!A24 | 26 | 13 | 0 | 0 | 14
='ЛС №9-2_КЛ-6кВ ПНР'!B24 | 26 | 13 | 1 | 0 | 14
='ЛС №9-2_КЛ-6кВ ПНР'!I24 | 26 | 13 | 3 | 0 | 14
='ЛС №9-2_КЛ-6кВ ПНР'!L24 | 26 | 13 | 5 | 0 | 14
='ЛС №9-2_КЛ-6кВ ПНР'!Q24 | 26 | 13 | 7 | 0 | 14
='ЛС №9-2_КЛ-6кВ ПНР'!R24 | 26 | 13 | 8 | 0 | 14
='ЛС №9-2_КЛ-6кВ ПНР'!Y24 | 26 | 13 | 9 | 0 | 14
='ЛС №9-2_КЛ-6кВ ПНР'!AA24 | 26 | 13 | 10 | 0 | 14
='ЛС №9-2_КЛ-6кВ ПНР'!AB24 | 26 | 13 | 11 | 0 | 14
='ЛС №9-2_КЛ-6кВ ПНР'!AD24 | 26 | 13 | 12 | 0 | 14
='ЛС №9-2_КЛ-6кВ ПНР'!AE24 | 26 | 13 | 13 | 0 | 14
='ЛС №9-2_КЛ-6кВ ПНР'!A25 | 26 | 14 | 0 | 0 | 15
='ЛС №9-2_КЛ-6кВ ПНР'!B25 | 26 | 14 | 1 | 0 | 15
='ЛС №9-2_КЛ-6кВ ПНР'!I25 | 26 | 14 | 3 | 0 | 15
='ЛС №9-2_КЛ-6кВ ПНР'!L25 | 26 | 14 | 5 | 0 | 15
='ЛС №9-2_КЛ-6кВ ПНР'!Q25 | 26 | 14 | 7 | 0 | 15
='ЛС №9-2_КЛ-6кВ ПНР'!R25 | 26 | 14 | 8 | 0 | 15
='ЛС №9-2_КЛ-6кВ ПНР'!AA25 | 26 | 14 | 9 | 0 | 15
='ЛС №9-2_КЛ-6кВ ПНР'!AB25 | 26 | 14 | 10 | 0 | 15
='ЛС №9-2_КЛ-6кВ ПНР'!AD25 | 26 | 14 | 11 | 0 | 15
='ЛС №9-2_КЛ-6кВ ПНР'!AE25 | 26 | 14 | 12 | 0 | 15
='ЛС №9-2_КЛ-6кВ ПНР'!A27 | 26 | 16 | 0 | 0 | 2
='ЛС №9-2_КЛ-6кВ ПНР'!C27 | 26 | 16 | 1 | 0 | 2
='ЛС №9-2_КЛ-6кВ ПНР'!E27 | 26 | 16 | 2 | 0 | 2
='ЛС №9-2_КЛ-6кВ ПНР'!K27 | 26 | 16 | 3 | 0 | 2
='ЛС №9-2_КЛ-6кВ ПНР'!N27 | 26 | 16 | 4 | 0 | 2
='ЛС №9-2_КЛ-6кВ ПНР'!N28 | 26 | 16 | 5 | 0 | 2
='ЛС №9-2_КЛ-6кВ ПНР'!P28 | 26 | 16 | 6 | 0 | 2
='ЛС №9-2_КЛ-6кВ ПНР'!S28 | 26 | 16 | 7 | 0 | 2
='ЛС №9-2_КЛ-6кВ ПНР'!V27 | 26 | 16 | 8 | 0 | 2
='ЛС №9-2_КЛ-6кВ ПНР'!V28 | 26 | 16 | 9 | 0 | 2
='ЛС №9-2_КЛ-6кВ ПНР'!X28 | 26 | 16 | 10 | 0 | 2
='ЛС №9-2_КЛ-6кВ ПНР'!Z28 | 26 | 16 | 11 | 0 | 2
='ЛС №9-2_КЛ-6кВ ПНР'!AC27 | 26 | 16 | 12 | 0 | 2
='ЛС №9-2_КЛ-6кВ ПНР'!AF27 | 26 | 16 | 13 | 0 | 2
='ЛС №9-2_КЛ-6кВ ПНР'!A30 | 26 | 18 | 0 | 0 | 3
='ЛС №9-2_КЛ-6кВ ПНР'!C30 | 26 | 18 | 1 | 0 | 3
='ЛС №9-2_КЛ-6кВ ПНР'!E30 | 26 | 18 | 2 | 0 | 3
='ЛС №9-2_КЛ-6кВ ПНР'!K30 | 26 | 18 | 3 | 0 | 3
='ЛС №9-2_КЛ-6кВ ПНР'!N30 | 26 | 18 | 4 | 0 | 3
='ЛС №9-2_КЛ-6кВ ПНР'!P30 | 26 | 18 | 5 | 0 | 3
='ЛС №9-2_КЛ-6кВ ПНР'!S30 | 26 | 18 | 6 | 0 | 3
='ЛС №9-2_КЛ-6кВ ПНР'!V30 | 26 | 18 | 7 | 0 | 3
='ЛС №9-2_КЛ-6кВ ПНР'!X30 | 26 | 18 | 8 | 0 | 3
='ЛС №9-2_КЛ-6кВ ПНР'!Z30 | 26 | 18 | 9 | 0 | 3
='ЛС №9-2_КЛ-6кВ ПНР'!AC30 | 26 | 18 | 10 | 0 | 3
='ЛС №9-2_КЛ-6кВ ПНР'!AF30 | 26 | 18 | 11 | 0 | 3
='ЛС №9-2_КЛ-6кВ ПНР'!A31 | 26 | 66 | 0 | 0 | 6
='ЛС №9-2_КЛ-6кВ ПНР'!C31 | 26 | 66 | 1 | 0 | 6
='ЛС №9-2_КЛ-6кВ ПНР'!E31 | 26 | 66 | 3 | 0 | 6
='ЛС №9-2_КЛ-6кВ ПНР'!K31 | 26 | 66 | 5 | 0 | 6
='ЛС №9-2_КЛ-6кВ ПНР'!S31 | 26 | 66 | 8 | 0 | 6
='ЛС №9-2_КЛ-6кВ ПНР'!C33 | 26 | 67 | 1 | 0 | 7
='ЛС №9-2_КЛ-6кВ ПНР'!E33 | 26 | 67 | 2 | 0 | 7
='ЛС №9-2_КЛ-6кВ ПНР'!V33 | 26 | 67 | 7 | 0 | 7
='ЛС №9-2_КЛ-6кВ ПНР'!C34 | 26 | 68 | 1 | 0 | 11
='ЛС №9-2_КЛ-6кВ ПНР'!E34 | 26 | 68 | 2 | 0 | 11
='ЛС №9-2_КЛ-6кВ ПНР'!N34 | 26 | 68 | 4 | 0 | 11
='ЛС №9-2_КЛ-6кВ ПНР'!E35 | 26 | 69 | 2 | 0 | 13
='ЛС №9-2_КЛ-6кВ ПНР'!E36 | 26 | 71 | 2 | 0 | 18
='ЛС №9-2_КЛ-6кВ ПНР'!E39 | 26 | 70 | 2 | 0 | 24
='ЛС №9-2_КЛ-6кВ ПНР'!A40 | 26 | 74 | 0 | 0 | 6
='ЛС №9-2_КЛ-6кВ ПНР'!C40 | 26 | 74 | 1 | 0 | 6
='ЛС №9-2_КЛ-6кВ ПНР'!E40 | 26 | 74 | 3 | 0 | 6
='ЛС №9-2_КЛ-6кВ ПНР'!K40 | 26 | 74 | 5 | 0 | 6
='ЛС №9-2_КЛ-6кВ ПНР'!S40 | 26 | 74 | 8 | 0 | 6
='ЛС №9-2_КЛ-6кВ ПНР'!C42 | 26 | 75 | 1 | 0 | 7
='ЛС №9-2_КЛ-6кВ ПНР'!E42 | 26 | 75 | 2 | 0 | 7
='ЛС №9-2_КЛ-6кВ ПНР'!V42 | 26 | 75 | 7 | 0 | 7
='ЛС №9-2_КЛ-6кВ ПНР'!C43 | 26 | 76 | 1 | 0 | 11
='ЛС №9-2_КЛ-6кВ ПНР'!E43 | 26 | 76 | 2 | 0 | 11
='ЛС №9-2_КЛ-6кВ ПНР'!N43 | 26 | 76 | 4 | 0 | 11
='ЛС №9-2_КЛ-6кВ ПНР'!E44 | 26 | 77 | 2 | 0 | 13
='ЛС №9-2_КЛ-6кВ ПНР'!E45 | 26 | 79 | 2 | 0 | 18
='ЛС №9-2_КЛ-6кВ ПНР'!E48 | 26 | 78 | 2 | 0 | 24
='ЛС №9-2_КЛ-6кВ ПНР'!E49 | 26 | 64 | 2 | 0 | 46
='ЛС №9-2_КЛ-6кВ ПНР'!E50 | 26 | 65 | 2 | 0 | 52
='ЛС №9-2_КЛ-6кВ ПНР'!X50 | 26 | 65 | 4 | 0 | 52
='ЛС №9-2_КЛ-6кВ ПНР'!E51 | 26 | 19 | 2 | 0 | 46
='ЛС №9-2_КЛ-6кВ ПНР'!A53 | 26 | 21 | 0 | 0 | 2000
='ЛС №9-2_КЛ-6кВ ПНР'!F53 | 26 | 21 | 1 | 0 | 2000
='ЛС №9-2_КЛ-6кВ ПНР'!W53 | 26 | 21 | 2 | 0 | 2000
='ЛС №9-2_КЛ-6кВ ПНР'!A54 | 26 | 21 | 3 | 0 | 2000
='ЛС №9-2_КЛ-6кВ ПНР'!F54 | 26 | 21 | 4 | 0 | 2000
='ЛС №9-2_КЛ-6кВ ПНР'!W54 | 26 | 21 | 5 | 0 | 2000