## ССРСС_2026
Заказчик
(наименование организации)
Утвержден |  |  |  | 20 февраля 2025 г.
Сводный сметный расчет сметной стоимостью |  |  |  | 26 099,14 | [5 empty] | тыс. руб.
(ссылка на документ об утверждении)
СВОДНЫЙ СМЕТНЫЙ РАСЧЕТ СТОИМОСТИ СТРОИТЕЛЬСТВА № | [11 empty] | ССРСС-
Развитие коммерческого учета электроэнергии Ленинградская область, класс напряжения 0,4 кВ
(наименование стройки)
Составлен в текущем уровне цен |  |  |  | 1 квартал 2025 г.
№ п/п | Обоснование | Наименование глав, объектов капитального строительства, работ и затрат |  |  | Сметная стоимость, тыс. руб.
[5 empty] | строительных (ремонтно-строительных, ремонтно-реставрационных) работ |  | монтажных работ |  | оборудования |  | прочих затрат |  | всего
1 | 2 | 3 |  |  | 4 |  | 5 |  | 6 |  | 7 |  | 8
Глава 1. Подготовка территории строительства, реконструкции, капитального ремонта
|  | Итого по главе 1 |  |  | 0,00 |  | 0,00 |  | 0,00 |  | 0,00 |  | 0,00
Глава 2. Основные объекты строительства, реконструкции, капитального ремонта
1 | 2-1 | Замена 1-фазного прибора учета в существующем РЩ |  |  | 0,00 |  | 45,01 |  | 0,21 |  | 5,08 |  | 50,30
2 | 2-2 | Замена 3-фазного прибора учета в существующем РЩ |  |  | 0,00 |  | 1 308,31 |  | 11,89 |  | 101,60 |  | 1 421,80
3 | 2-3 | Замена 1-фазного прибора учета (сплит) |  |  | 261,82 |  | 3 653,73 |  | 0,00 |  | 355,61 |  | 4 271,16
4 | 2-4 | Замена 3-фазного прибора учета (сплит) |  |  | 138,39 |  | 2 520,22 |  | 0,00 |  | 187,96 |  | 2 846,57
5 | 2-5 | Замена щита (таунхаус) |  |  | 0,00 |  | 6 799,27 |  | 70,18 |  | 0,00 |  | 6 869,45
6 | 2-6 | Замена 1-фазного прибора учета в существующем РЩ (таунхаус) |  |  | 0,00 |  | 8 815,72 |  | 41,97 |  | 1 026,18 |  | 9 883,87
7 | 2-7 | Замена 3-фазного прибора учета в РЩ на опоре |  |  | 26,18 |  | 686,46 |  | 7,79 |  | 35,56 |  | 755,99
|  | Итого по главе 2 |  |  | 426,39 |  | 23 828,72 |  | 132,04 |  | 1 711,99 |  | 26 099,14
Глава 3. Объекты подсобного и обслуживающего назначения
|  | Итого по главе 3 |  |  | 0,00 |  | 0,00 |  | 0,00 |  | 0,00 |  | 0,00
Глава 4. Объекты энергетического хозяйства
|  | Итого по главе 4 |  |  | 0,00 |  | 0,00 |  | 0,00 |  | 0,00 |  | 0,00
Глава 5. Объекты транспортного хозяйства и связи
|  | Итого по главе 5 |  |  | 0,00 |  | 0,00 |  | 0,00 |  | 0,00 |  | 0,00
Глава 6. Наружные сети и сооружения водоснабжения, водоотведения, теплоснабжения и газоснабжения
|  | Итого по главе 6 |  |  | 0,00 |  | 0,00 |  | 0,00 |  | 0,00 |  | 0,00
Глава 7. Благоустройство и озеленение территории
|  | Итого по главе 7 |  |  | 0,00 |  | 0,00 |  | 0,00 |  | 0,00 |  | 0,00
|  | Итого по главам 1 - 7 |  |  | 426,39 |  | 23 828,72 |  | 132,04 |  | 1 711,99 |  | 26 099,14
Глава 8. Временные здания и сооружения
|  | Итого по главе 8 |  |  | 0,00 |  | 0,00 |  | 0,00 |  | 0,00 |  | 0,00
|  | Итого по главам 1 - 8 |  |  | 426,39 |  | 23 828,72 |  | 132,04 |  | 1 711,99 |  | 26 099,14
Глава 9. Прочие работы и затраты
|  | Итого по главе 9 |  |  | 0,00 |  | 0,00 |  | 0,00 |  | 0,00 |  | 0,00
|  | Итого по главам 1 - 9 |  |  | 426,39 |  | 23 828,72 |  | 132,04 |  | 1 711,99 |  | 26 099,14
Глава 10. Содержание службы заказчика. Строительный контроль
|  | Итого по главе 10 |  |  | 0,00 |  | 0,00 |  | 0,00 |  | 0,00 |  | 0,00
Глава 11. Подготовка эксплуатационных кадров для строящегося объекта капитального строительства
|  | Итого по главе 11 |  |  | 0,00 |  | 0,00 |  | 0,00 |  | 0,00 |  | 0,00
Глава 12. Публичный технологический и ценовой аудит, подготовка обоснования инвестиций, осуществляемых в инвестиционный проект по созданию объекта капитального строительства, в отношении которого планируется заключение контракта, предметом которого является одновременно выполнение работ по проектированию, строительству и вводу в эксплуатацию объекта капитального строительства, технологический и ценовой аудит такого обоснования инвестиций, аудит проектной документации, проектные и изыскательские работы
|  | Итого по главе 12 |  |  | 0,00 |  | 0,00 |  | 0,00 |  | 0,00 |  | 0,00
|  | Итого по главам 1 - 12 |  |  | 426,39 |  | 23 828,72 |  | 132,04 |  | 1 711,99 |  | 26 099,14
Резерв средств на непредвиденные работы и затраты
|  | Итого c учетом "Резерв средств на непредвиденные работы и затраты" |  |  | 426,39 |  | 23 828,72 |  | 132,04 |  | 1 711,99 |  | 26 099,14
Налоги
|  | Итого c учетом "Налоги" |  |  | 426,39 |  | 23 828,72 |  | 132,04 |  | 1 711,99 |  | 26 099,14
|  | Всего по сводному сметному расчету стоимости строительства |  |  | 426,39 |  | 23 828,72 |  | 132,04 |  | 1 711,99 |  | 26 099,14
Руководитель проектной организации
[подпись (инициалы, фамилия)]
Главный инженер проекта
[подпись (инициалы, фамилия)]
Начальник | [5 empty] | отдела
|  |  | (наименование) |  |  |  |  | [подпись (инициалы, фамилия)]
Заказчик
[должность, подпись (инициалы, фамилия)]

## ЛС_1ф. в сущ РЩ 2-1
Наименование программного продукта | [11 empty] | SmetaWIZARD
Наименование редакции сметных нормативов | [11 empty] | Приказ Минстроя России от 07.02.2025 г. № 69/пр «О внесении изменений в приказ Министерства строительства и жилищно-коммунального хозяйства Российской Федерации от 30 декабря 2021 г. № 1046/пр «Об утверждении сметных нормативов»
Реквизиты приказа Минстроя России об утверждении дополнений и изменений к сметным нормативам | [11 empty] | Приказ Минстроя России от 18.05.2022 № 378/пр, Приказ Минстроя России от 26.08.2022 № 703/пр, Приказ Минстроя России от 26.10.2022 № 905/пр, Приказ Минстроя России от 27.12.2022 № 1133/пр, Приказ Минстроя России от 10.02.2023 № 84/пр, Приказ Минстроя России от 11.05.2023 № 335/пр, Приказ Минстроя России от 02.08.2023 № 551/пр, Приказ Минстроя России от 14.11.2023 № 817/пр, Приказ Минстроя России от 16.02.2024 № 102/пр, Приказ Минстроя России от 13.05.2024 № 323/пр; Приказ Минстроя России от 09.08.2024 № 524/пр; Приказ Минстроя России от 07.11.2024 № 747/пр; Приказ Минстроя России от 07.02.2025 № 69/пр; Приказ Минстроя России от 07.07.2022 № 557/пр; Приказ Минстроя России от 30.01.2024 № 55/пр; Приказ Минстроя России от 02.09.2021 № 636/пр, Приказ Минстроя России от 26.07.2022 № 611/пр; Приказ Минстроя России от 22.04.2022 № 317/пр
Реквизиты письма Минстроя России об индексах изменения сметной стоимости строительства, включаемые в федеральный реестр сметных нормативов и размещаемые в федеральной государственной информационной системе ценообразования в строительстве, подготовленного в соответствии с пунктом 85 Методики расчета индексов изменения сметной стоимости строительства, утвержденной приказом Министерства строительства и жилищно-коммунального хозяйства Российской Федерации от 5 июня 2019 г. № 326/пр | [11 empty] | Письмо Минстроя России от 25.02.2025 № 10314-ИФ/09
Реквизиты нормативного правового акта об утверждении оплаты труда, утверждаемый в соответствии с пунктом 22(1) Правилами мониторинга цен, утвержденными постановлением Правительства Российской Федерации от 23 декабря 2016 г. № 1452 | [11 empty] | Постановление Правительства Ленинградской области от 14.02.2024 № 99
Обоснование принятых текущих цен на строительные ресурсы | [11 empty] | ФГИС ЦС, конъюнктурный анализ
Наименование субъекта Российской Федерации | [11 empty] | Ленинградская область
Наименование зоны субъекта Российской Федерации
(наименование стройки)
Развитие коммерческого учета электроэнергии Ленинградская область, класс напряжения 0,4 кВ
(наименование объекта капитального строительства)
ЛОКАЛЬНЫЙ СМЕТНЫЙ РАСЧЕТ № | [13 empty] | 2-1
Замена 1-фазного прибора учета в существующем РЩ
(наименование работ и затрат)
Составлен |  |  | ресурсно-индексным |  |  |  | методом
Основание
(проектная и (или) иная техническая документация)
Составлен в текущем уровне цен | [5 empty] | 1 квартал 2025 г.
Сметная стоимость | [5 empty] | 50,3 |  |  |  |  | тыс. руб. |  |  |  | Средства на оплату труда рабочих |  |  |  | 12,67 |  |  | тыс. руб.
в том числе: | [14 empty] | Средства на оплату труда машинистов |  |  |  | 0,03 |  |  | тыс. руб.
строительных работ | [5 empty] | 0 |  |  |  |  | тыс. руб. |  |  |  | Нормативные затраты труда рабочих |  |  |  | 21,77496 |  |  | чел.-ч
монтажных работ | [5 empty] | 45,01 |  |  |  |  | тыс. руб. |  |  |  | Нормативные затраты труда машинистов |  |  |  | 0,05664 |  |  | чел.-ч
оборудования | [5 empty] | 0,21 |  |  |  |  | тыс. руб.
прочих затрат | [5 empty] | 5,08 |  |  |  |  | тыс. руб.
№ п.п. | Обоснование |  |  | Наименование работ и затрат |  |  |  | Единица измерения | Количество | [7 empty] | Сметная стоимость, руб.
[9 empty] | на единицу измерения |  |  |  | коэффициенты |  |  | всего с учетом коэффициентов | на единицу измерения в базисном уровне цен | индекс |  | на единицу измерения в текущем уровне цен | коэффициенты |  | всего в текущем уровне цен
Раздел 1. <Раздел>
1 | 2 |  |  | 3 |  |  |  | 4 | 5 |  |  |  | 6 |  |  | 7 | 8 | 9 |  | 10 | 11 |  | 12
Демонтажные работы
1 | ГЭСНм08-02-144-03 |  |  | Отсоединение. Присоединение к зажимам жил проводов или кабелей сечением: до 16 мм2 V=6/100 |  |  |  | 100 шт | 0,06 | [6 empty] | 0,06
| 421/пр_2020_прил.10_т.3_п.4_гр.3 |  |  | Производство работ осуществляется в охранной зоне действующей воздушной линии электропередачи, вблизи объектов, находящихся под напряжением, внутри объектов капитального строительства, внутренняя проводка в которых не обесточена, если это приведет к ограничению действий рабочих в соответствии с требованиями техники безопасности (Кот=1,2; Кэм=1,2; Котм=1,2; Кзт=1,2; Кзтм=1,2)
| 1 |  |  | ОТ (ЗТ) |  |  |  | чел.-ч | [7 empty] | 0,87552 | [6 empty] | 352,14
| 1-100-38 |  |  | Средний разряд работы 3,8 |  |  |  | чел.-ч | 12,16 |  |  |  | 1,2 |  |  | 0,87552 |  |  |  | 402,21 |  |  | 352,14
|  |  |  | Итого прямые затраты | [18 empty] | 352,14
1.1 | 421/пр_2020_п.75_пп.а |  |  | Сметная стоимость вспомогательных ненормируемых материальных ресурсов, не учтенная в сметной норме, 2% |  |  |  | % | 2 | [6 empty] | 2 | [6 empty] | 5,87
|  |  |  | ФОТ | [18 empty] | 352,14
| Пр/812-049.3-1 |  |  | НР Электротехнические установки на других объектах |  |  |  | % | 97% | [6 empty] | 97% | [6 empty] | 341,58
| Пр/774-049.3 |  |  | СП Электротехнические установки на других объектах |  |  |  | % | 51% | [6 empty] | 51% | [6 empty] | 179,59
|  |  |  | Всего по позиции | [15 empty] | 14 653 |  |  | 879,18
2 | ГЭСНм08-03-600-01 |  |  | Демонтаж. Счетчики, устанавливаемые на готовом основании: однофазные |  |  |  | шт | 1 | [6 empty] | 1
| 421/пр_2020_прил.10_т.3_п.4_гр.3 |  |  | Производство работ осуществляется в охранной зоне действующей воздушной линии электропередачи, вблизи объектов, находящихся под напряжением, внутри объектов капитального строительства, внутренняя проводка в которых не обесточена, если это приведет к ограничению действий рабочих в соответствии с требованиями техники безопасности (Кот=1,2; Кэм=1,2; Котм=1,2; Кзт=1,2; Кзтм=1,2)
| 571/пр_2022_п.84_т.3_стр.4_стб.3 |  |  | Демонтаж оборудования, не пригодного для дальнейшего использования (предназначено в лом), без разборки и резки (Кот=0,3; Кэм=0,3; Котм=0,3; Км=0; Коб=0; Кзт=0,3; Кзтм=0,3)
| 1 |  |  | ОТ (ЗТ) |  |  |  | чел.-ч | [7 empty] | 0,1008 | [6 empty] | 42,71
| 1-100-42 |  |  | Средний разряд работы 4,2 |  |  |  | чел.-ч | 0,28 |  |  |  | 0,36 |  |  | 0,1008 |  |  |  | 423,7 |  |  | 42,71
| 2 |  |  | ЭМ | [18 empty] | 8,02
|  |  |  | ОТм (ЗТм) |  |  |  | чел.-ч | [7 empty] | 0,0072 | [6 empty] | 3,47
| 91.05.05-015 |  |  | Краны на автомобильном ходу, грузоподъемность 16 т |  |  |  | маш.-ч | 0,01 |  |  |  | 0,36 |  |  | 0,0036 |  |  |  | 1 610,43 |  |  | 5,8
| 4-100-060 |  |  | ОТм (ЗТм) Средний разряд машинистов 6 |  |  |  | чел.-ч | 0,01 |  |  |  | 0,36 |  |  | 0,0036 |  |  |  | 552,65 |  |  | 1,99
| [91.14.02-001] |  |  | Автомобили бортовые, грузоподъемность до 5 т |  |  |  | маш.-ч | 0,01 |  |  |  | 0,36 |  |  | 0,0036 | 477,92 | 1,29 |  | 616,52 |  |  | 2,22
| 4-100-040 |  |  | ОТм (ЗТм) Средний разряд машинистов 4 |  |  |  | чел.-ч | 0,01 |  |  |  | 0,36 |  |  | 0,0036 |  |  |  | 411,42 |  |  | 1,48
| 4 |  |  | М | [18 empty] | 0
| [01.7.15.04-0011] |  |  | Винты стальные с полукруглой головкой, длина 50 мм |  |  |  | т | 0,00003 |  |  |  | 0 |  |  | 0 | 127 406 | 1,3 |  | 165 627,8 |  |  | 0
|  |  |  | Итого прямые затраты | [18 empty] | 54,2
2.1 | 421/пр_2020_п.75_пп.а |  |  | Сметная стоимость вспомогательных ненормируемых материальных ресурсов, не учтенная в сметной норме, 2% |  |  |  | % | 2 | [6 empty] | 2 |  |  |  |  | 0,3 |  | 0,71
|  |  |  | ФОТ | [18 empty] | 46,18
| Пр/812-049.3-1 |  |  | НР Электротехнические установки на других объектах |  |  |  | % | 97% | [6 empty] | 97% | [6 empty] | 44,79
| Пр/774-049.3 |  |  | СП Электротехнические установки на других объектах |  |  |  | % | 51% | [6 empty] | 51% | [6 empty] | 23,55
|  |  |  | Всего по позиции | [15 empty] | 123,25 |  |  | 123,25
Монтажные работы
3 | ГЭСНм08-03-600-01 |  |  | Счетчики, устанавливаемые на готовом основании: однофазные |  |  |  | шт | 1 | [6 empty] | 1
| 421/пр_2020_прил.10_т.3_п.4_гр.3 |  |  | Производство работ осуществляется в охранной зоне действующей воздушной линии электропередачи, вблизи объектов, находящихся под напряжением, внутри объектов капитального строительства, внутренняя проводка в которых не обесточена, если это приведет к ограничению действий рабочих в соответствии с требованиями техники безопасности (Кот=1,2; Кэм=1,2; Котм=1,2; Кзт=1,2; Кзтм=1,2)
| 1 |  |  | ОТ (ЗТ) |  |  |  | чел.-ч | [7 empty] | 0,336 | [6 empty] | 142,36
| 1-100-42 |  |  | Средний разряд работы 4,2 |  |  |  | чел.-ч | 0,28 |  |  |  | 1,2 |  |  | 0,336 |  |  |  | 423,7 |  |  | 142,36
| 2 |  |  | ЭМ | [18 empty] | 26,73
|  |  |  | ОТм (ЗТм) |  |  |  | чел.-ч | [7 empty] | 0,024 | [6 empty] | 11,57
| 91.05.05-015 |  |  | Краны на автомобильном ходу, грузоподъемность 16 т |  |  |  | маш.-ч | 0,01 |  |  |  | 1,2 |  |  | 0,012 |  |  |  | 1 610,43 |  |  | 19,33
| 4-100-060 |  |  | ОТм (ЗТм) Средний разряд машинистов 6 |  |  |  | чел.-ч | 0,01 |  |  |  | 1,2 |  |  | 0,012 |  |  |  | 552,65 |  |  | 6,63
| [91.14.02-001] |  |  | Автомобили бортовые, грузоподъемность до 5 т |  |  |  | маш.-ч | 0,01 |  |  |  | 1,2 |  |  | 0,012 | 477,92 | 1,29 |  | 616,52 |  |  | 7,4
| 4-100-040 |  |  | ОТм (ЗТм) Средний разряд машинистов 4 |  |  |  | чел.-ч | 0,01 |  |  |  | 1,2 |  |  | 0,012 |  |  |  | 411,42 |  |  | 4,94
| 4 |  |  | М | [18 empty] | 4,97
| [01.7.15.04-0011] |  |  | Винты стальные с полукруглой головкой, длина 50 мм |  |  |  | т | 0,00003 | [6 empty] | 0,00003 | 127 406 | 1,3 |  | 165 627,8 |  |  | 4,97
|  |  |  | Итого прямые затраты | [18 empty] | 185,63
3.1 | 421/пр_2020_п.75_пп.а |  |  | Сметная стоимость вспомогательных ненормируемых материальных ресурсов, не учтенная в сметной норме, 2% |  |  |  | % | 2 | [6 empty] | 2 | [6 empty] | 2,37
|  |  |  | ФОТ | [18 empty] | 153,93
| Пр/812-049.3-1 |  |  | НР Электротехнические установки на других объектах |  |  |  | % | 97% | [6 empty] | 97% | [6 empty] | 149,31
| Пр/774-049.3 |  |  | СП Электротехнические установки на других объектах |  |  |  | % | 51% | [6 empty] | 51% | [6 empty] | 78,5
|  |  |  | Всего по позиции | [15 empty] | 415,81 |  |  | 415,81
4 | ТЦ_26.51.63.130.89.1.62.05-0015-000_78_7813282805_04.04.2025_01_3.1 |  |  | Счетчик электроэнергии однофазный "ФОБОС 1" 230В 5(80)А IQOLM(1)-C М=10990/1,2*1,06 |  |  |  | шт. | 1 | [6 empty] | 1 |  |  |  | 9 707,83 |  |  | 9 707,83
|  |  |  | Всего по позиции | [18 empty] | 9 707,83
5 | ГЭСНм08-03-526-02 |  |  | Автомат одно-, двух-, трехполюсный, устанавливаемый на конструкции: на стене или колонне, на ток до 100 А |  |  |  | шт | 1 | [6 empty] | 1
| 421/пр_2020_прил.10_т.3_п.4_гр.3 |  |  | Производство работ осуществляется в охранной зоне действующей воздушной линии электропередачи, вблизи объектов, находящихся под напряжением, внутри объектов капитального строительства, внутренняя проводка в которых не обесточена, если это приведет к ограничению действий рабочих в соответствии с требованиями техники безопасности (Кот=1,2; Кэм=1,2; Котм=1,2; Кзт=1,2; Кзтм=1,2)
| 1 |  |  | ОТ (ЗТ) |  |  |  | чел.-ч | [7 empty] | 2,4 | [6 empty] | 976,34
| 1-100-39 |  |  | Средний разряд работы 3,9 |  |  |  | чел.-ч | 2 |  |  |  | 1,2 |  |  | 2,4 |  |  |  | 406,81 |  |  | 976,34
| 2 |  |  | ЭМ | [18 empty] | 35,11
|  |  |  | ОТм (ЗТм) |  |  |  | чел.-ч | [7 empty] | 0,024 | [6 empty] | 11,57
| 91.05.05-015 |  |  | Краны на автомобильном ходу, грузоподъемность 16 т |  |  |  | маш.-ч | 0,01 |  |  |  | 1,2 |  |  | 0,012 |  |  |  | 1 610,43 |  |  | 19,33
| 4-100-060 |  |  | ОТм (ЗТм) Средний разряд машинистов 6 |  |  |  | чел.-ч | 0,01 |  |  |  | 1,2 |  |  | 0,012 |  |  |  | 552,65 |  |  | 6,63
| [91.14.02-001] |  |  | Автомобили бортовые, грузоподъемность до 5 т |  |  |  | маш.-ч | 0,01 |  |  |  | 1,2 |  |  | 0,012 | 477,92 | 1,29 |  | 616,52 |  |  | 7,4
| 4-100-040 |  |  | ОТм (ЗТм) Средний разряд машинистов 4 |  |  |  | чел.-ч | 0,01 |  |  |  | 1,2 |  |  | 0,012 |  |  |  | 411,42 |  |  | 4,94
| 91.17.04-233 |  |  | Аппараты сварочные для ручной дуговой сварки, сварочный ток до 350 А |  |  |  | маш.-ч | 0,108 |  |  |  | 1,2 |  |  | 0,1296 |  |  |  | 39,35 |  |  | 5,1
| 91.21.16-012 |  |  | Прессы гидравлические с электроприводом |  |  |  | маш.-ч | 0,175 |  |  |  | 1,2 |  |  | 0,21 |  |  |  | 15,63 |  |  | 3,28
| 4 |  |  | М | [18 empty] | 497,81
| [01.3.01.02-0002] |  |  | Вазелин технический |  |  |  | кг | 0,009 | [6 empty] | 0,009 | 150,04 | 1,65 |  | 247,57 |  |  | 2,23
| [01.7.02.09-0002] |  |  | Шпагат бумажный, диаметр 2,5 мм |  |  |  | кг | 0,004 | [6 empty] | 0,004 | 187,38 | 0,98 |  | 183,63 |  |  | 0,73
| 01.7.03.04-0001 |  |  | Электроэнергия |  |  |  | кВт-ч | 0,0208 | [6 empty] | 0,0208 |  |  |  | 8,45 |  |  | 0,18
| [01.7.06.05-0041] |  |  | Ленты изоляционные хлопчатобумажные прорезиненные для электромонтажных и ремонтных работ, цвет черный, ширина 20 мм, толщина 0,35 мм |  |  |  | м | 3 | [6 empty] | 3 | 5,87 | 0,98 |  | 5,75 |  |  | 17,25
| [01.7.11.07-0227] |  |  | Электроды сварочные для сварки низколегированных и углеродистых сталей УОНИ 13/45, Э42А, диаметр 4-5 мм |  |  |  | кг | 0,07 | [6 empty] | 0,07 | 155,63 | 1,01 |  | 157,19 |  |  | 11
| [01.7.15.03-0042] |  |  | Болты с гайками и шайбами строительные |  |  |  | кг | 0,38 | [6 empty] | 0,38 | 174,93 | 1,18 |  | 206,42 |  |  | 78,44
| [01.7.15.07-0014] |  |  | Дюбели распорные полипропиленовые |  |  |  | 100 шт | 0,014 | [6 empty] | 0,014 | 41,71 | 1,3 |  | 54,22 |  |  | 0,76
| [01.7.20.04-0005] |  |  | Нитки швейные армированные |  |  |  | кг | 0,002 | [6 empty] | 0,002 | 395,65 | 1,46 |  | 577,65 |  |  | 1,16
| [07.2.07.04-0007] |  |  | Конструкции стальные индивидуального изготовления из сортового проката |  |  |  | т | 0,002 | [6 empty] | 0,002 | 105 278,81 | 1,26 |  | 132 651,3 |  |  | 265,3
| [14.4.02.04-0142] |  |  | Краска масляная МА-0115, мумия, сурик железный |  |  |  | кг | 0,047 | [6 empty] | 0,047 | 79,88 | 1,48 |  | 118,22 |  |  | 5,56
| [14.4.03.06-0001] |  |  | Лак электроизоляционный МЛ-92 |  |  |  | кг | 0,014 | [6 empty] | 0,014 | 157,44 | 1,26 |  | 198,37 |  |  | 2,78
| [20.1.02.23-0082] |  |  | Перемычки гибкие, тип ПГС-50 |  |  |  | 10 шт | 0,1 | [6 empty] | 0,1 | 944,69 | 1,19 |  | 1 124,18 |  |  | 112,42
|  |  |  | Итого прямые затраты | [18 empty] | 1 520,83
5.1 | 421/пр_2020_п.75_пп.а |  |  | Сметная стоимость вспомогательных ненормируемых материальных ресурсов, не учтенная в сметной норме, 2% |  |  |  | % | 2 | [6 empty] | 2 | [6 empty] | 16,27
|  |  |  | ФОТ | [18 empty] | 987,91
| Пр/812-049.3-1 |  |  | НР Электротехнические установки на других объектах |  |  |  | % | 97% | [6 empty] | 97% | [6 empty] | 958,27
| Пр/774-049.3 |  |  | СП Электротехнические установки на других объектах |  |  |  | % | 51% | [6 empty] | 51% | [6 empty] | 503,83
|  |  |  | Всего по позиции | [15 empty] | 2 999,2 |  |  | 2 999,2
6 | [62.1.01.09-1063] |  |  | Выключатель автоматический 1P, 32 А, 4,5 кА, характеристика B |  |  |  | шт | 1 | [6 empty] | 1 | 132,64 | 1,15 |  | 152,54 |  |  | 152,54
|  |  |  | Всего по позиции | [18 empty] | 152,54
7 | ГЭСНм08-03-574-02 |  |  | Разводка по устройствам и подключение жил кабелей или проводов сечением: до 16 мм2 V=6/100 |  |  |  | 100 шт | 0,06 | [6 empty] | 0,06
| 421/пр_2020_прил.10_т.3_п.4_гр.3 |  |  | Производство работ осуществляется в охранной зоне действующей воздушной линии электропередачи, вблизи объектов, находящихся под напряжением, внутри объектов капитального строительства, внутренняя проводка в которых не обесточена, если это приведет к ограничению действий рабочих в соответствии с требованиями техники безопасности (Кот=1,2; Кэм=1,2; Котм=1,2; Кзт=1,2; Кзтм=1,2)
| 1 |  |  | ОТ (ЗТ) |  |  |  | чел.-ч | [7 empty] | 2,15064 | [6 empty] | 911,23
| 1-100-42 |  |  | Средний разряд работы 4,2 |  |  |  | чел.-ч | 29,87 |  |  |  | 1,2 |  |  | 2,15064 |  |  |  | 423,7 |  |  | 911,23
| 2 |  |  | ЭМ | [18 empty] | 13,46
|  |  |  | ОТм (ЗТм) |  |  |  | чел.-ч | [7 empty] | 0,00144 | [6 empty] | 0,7
| 91.05.05-015 |  |  | Краны на автомобильном ходу, грузоподъемность 16 т |  |  |  | маш.-ч | 0,01 |  |  |  | 1,2 |  |  | 0,00072 |  |  |  | 1 610,43 |  |  | 1,16
| 4-100-060 |  |  | ОТм (ЗТм) Средний разряд машинистов 6 |  |  |  | чел.-ч | 0,01 |  |  |  | 1,2 |  |  | 0,00072 |  |  |  | 552,65 |  |  | 0,4
| [91.14.02-001] |  |  | Автомобили бортовые, грузоподъемность до 5 т |  |  |  | маш.-ч | 0,01 |  |  |  | 1,2 |  |  | 0,00072 | 477,92 | 1,29 |  | 616,52 |  |  | 0,44
| 4-100-040 |  |  | ОТм (ЗТм) Средний разряд машинистов 4 |  |  |  | чел.-ч | 0,01 |  |  |  | 1,2 |  |  | 0,00072 |  |  |  | 411,42 |  |  | 0,3
| 91.21.16-012 |  |  | Прессы гидравлические с электроприводом |  |  |  | маш.-ч | 10,54 |  |  |  | 1,2 |  |  | 0,75888 |  |  |  | 15,63 |  |  | 11,86
| 4 |  |  | М | [18 empty] | 76,24
| [01.3.01.02-0002] |  |  | Вазелин технический |  |  |  | кг | 0,1 | [6 empty] | 0,006 | 150,04 | 1,65 |  | 247,57 |  |  | 1,49
| [01.7.02.09-0002] |  |  | Шпагат бумажный, диаметр 2,5 мм |  |  |  | кг | 0,05 | [6 empty] | 0,003 | 187,38 | 0,98 |  | 183,63 |  |  | 0,55
| [01.7.06.05-0041] |  |  | Ленты изоляционные хлопчатобумажные прорезиненные для электромонтажных и ремонтных работ, цвет черный, ширина 20 мм, толщина 0,35 мм |  |  |  | м | 33,33 | [6 empty] | 1,9998 | 5,87 | 0,98 |  | 5,75 |  |  | 11,5
| [01.7.06.07-0002] |  |  | Ленты монтажные из пластмассы для бандажирования проводов, скрепляются пластмассовыми кнопками, ширина 10 мм |  |  |  | 10 м | 1 | [6 empty] | 0,06 | 37,71 | 1,52 |  | 57,32 |  |  | 3,44
| [01.7.15.03-0042] |  |  | Болты с гайками и шайбами строительные |  |  |  | кг | 1,24 | [6 empty] | 0,0744 | 174,93 | 1,18 |  | 206,42 |  |  | 15,36
| [01.7.20.04-0005] |  |  | Нитки швейные армированные |  |  |  | кг | 0,02 | [6 empty] | 0,0012 | 395,65 | 1,46 |  | 577,65 |  |  | 0,69
| [14.4.03.17-0101] |  |  | Лак КФ-965 |  |  |  | т | 0,0002 | [6 empty] | 0,000012 | 308 849,7 | 1,26 |  | 389 150,62 |  |  | 4,67
| [25.2.01.01-0001] |  |  | Бирки-оконцеватели маркировочные А671 |  |  |  | 100 шт | 1,02 | [6 empty] | 0,0612 | 655,9 | 0,96 |  | 629,66 |  |  | 38,54
|  |  |  | Итого прямые затраты | [18 empty] | 1 001,63
7.1 | 421/пр_2020_п.75_пп.а |  |  | Сметная стоимость вспомогательных ненормируемых материальных ресурсов, не учтенная в сметной норме, 2% |  |  |  | % | 2 | [6 empty] | 2 | [6 empty] | 15,19
|  |  |  | ФОТ | [18 empty] | 911,93
| Пр/812-049.3-1 |  |  | НР Электротехнические установки на других объектах |  |  |  | % | 97% | [6 empty] | 97% | [6 empty] | 884,57
| Пр/774-049.3 |  |  | СП Электротехнические установки на других объектах |  |  |  | % | 51% | [6 empty] | 51% | [6 empty] | 465,08
|  |  |  | Всего по позиции | [15 empty] | 39 441,17 |  |  | 2 366,47
8 | ГЭСНп02-02-003-01 |  |  | Функциональная настройка специального программного обеспечения АС, количество функций - 1 |  |  |  | шт | 1 | [6 empty] | 1
| 421/пр_2020_прил.10_т.3_п.4_гр.3 |  |  | Производство работ осуществляется в охранной зоне действующей воздушной линии электропередачи, вблизи объектов, находящихся под напряжением, внутри объектов капитального строительства, внутренняя проводка в которых не обесточена, если это приведет к ограничению действий рабочих в соответствии с требованиями техники безопасности (Кот=1,2; Кэм=1,2; Котм=1,2; Кзт=1,2; Кзтм=1,2)
| 1 |  |  | ОТ (ЗТ) |  |  |  | чел.-ч | [7 empty] | 3,312 | [6 empty] | 2 219,9
| 3-200-01 |  |  | Инженер I категории |  |  |  | чел.-ч | 0,9 |  |  |  | 1,2 |  |  | 1,08 |  |  |  | 660,11 |  |  | 712,92
| 3-200-02 |  |  | Инженер II категории |  |  |  | чел.-ч | 0,72 |  |  |  | 1,2 |  |  | 0,864 |  |  |  | 601,78 |  |  | 519,94
| 3-300-01 |  |  | Ведущий инженер |  |  |  | чел.-ч | 1,14 |  |  |  | 1,2 |  |  | 1,368 |  |  |  | 721,52 |  |  | 987,04
|  |  |  | Итого прямые затраты | [18 empty] | 2 219,9
|  |  |  | ФОТ | [18 empty] | 2 219,9
| Пр/812-083.0-1 |  |  | НР Пусконаладочные работы |  |  |  | % | 74% | [6 empty] | 74% | [6 empty] | 1 642,73
| Пр/774-083.0 |  |  | СП Пусконаладочные работы |  |  |  | % | 36% | [6 empty] | 36% | [6 empty] | 799,16
|  |  |  | Всего по позиции | [15 empty] | 4 661,79 |  |  | 4 661,79
9 | ГЭСНм10-03-056-01 |  |  | Настройка канала связи по подготовленным линейным трактам, канал связи между двумя оконечными станциями при количестве пунктов транзита между ними: 0 |  |  |  | канал | 1 | [6 empty] | 1
| 421/пр_2020_прил.10_т.3_п.4_гр.3 |  |  | Производство работ осуществляется в охранной зоне действующей воздушной линии электропередачи, вблизи объектов, находящихся под напряжением, внутри объектов капитального строительства, внутренняя проводка в которых не обесточена, если это приведет к ограничению действий рабочих в соответствии с требованиями техники безопасности (Кот=1,2; Кэм=1,2; Котм=1,2; Кзт=1,2; Кзтм=1,2)
| 1 |  |  | ОТ (ЗТ) |  |  |  | чел.-ч | [7 empty] | 12,6 | [6 empty] | 6 963,39
| 1-100-60 |  |  | Средний разряд работы 6,0 |  |  |  | чел.-ч | 10,5 |  |  |  | 1,2 |  |  | 12,6 |  |  |  | 552,65 |  |  | 6 963,39
|  |  |  | Итого прямые затраты | [18 empty] | 6 963,39
9.1 | 421/пр_2020_п.75_пп.а |  |  | Сметная стоимость вспомогательных ненормируемых материальных ресурсов, не учтенная в сметной норме, 2% |  |  |  | % | 2 | [6 empty] | 2 | [6 empty] | 116,06
|  |  |  | ФОТ | [18 empty] | 6 963,39
| Пр/812-051.1-1 |  |  | НР Оборудование связи: прокладка и монтаж сетей связи |  |  |  | % | 90% | [6 empty] | 90% | [6 empty] | 6 267,05
| Пр/774-051.1 |  |  | СП Оборудование связи: прокладка и монтаж сетей связи |  |  |  | % | 46% | [6 empty] | 46% | [6 empty] | 3 203,16
|  |  |  | Всего по позиции | [15 empty] | 16 549,66 |  |  | 16 549,66
|  |  |  | Итого прямые затраты по разделу 1. <Раздел> | [18 empty] | 22 162,02
в том числе
|  |  |  | оплата труда (ОТ) | [18 empty] | 11 608,07
|  |  |  | эксплуатация машин и механизмов | [18 empty] | 83,32
|  |  |  | оплата труда машинистов (ОТм) | [18 empty] | 27,31
|  |  |  | материальные ресурсы | [18 empty] | 10 443,32
|  |  |  | перевозка | [18 empty] | 0
|  |  |  | Итого ФОТ (справочно) | [18 empty] | 11 635,38
|  |  |  | Итого накладные расходы | [18 empty] | 10 288,3
|  |  |  | Итого сметная прибыль | [18 empty] | 5 252,87
|  |  |  | Итого оборудование | [18 empty] | 152,54
|  |  |  | Итого прочие затраты | [18 empty] | 0
|  |  |  | Итого по разделу 1. <Раздел> | [18 empty] | 37 855,73
в том числе
|  |  |  | материальные ресурсы, отсутствующие в ФРСН | [18 empty] | 0
|  |  |  | оборудование, отсутствующее в ФРСН | [18 empty] | 0
справочно
|  |  |  | затраты труда рабочих | [18 empty] | 21,77496
|  |  |  | затраты труда машинистов | [18 empty] | 0,05664
ИТОГИ ПО СМЕТЕ
[5 empty] | ВСЕГО монтажные работы | [17 empty] | 33 041,4
в том числе
[5 empty] | Всего прямые затраты | [17 empty] | 19 942,12
в том числе
[5 empty] | оплата труда (ОТ) | [17 empty] | 9 388,17
[5 empty] | эксплуатация машин и механизмов | [17 empty] | 83,32
[5 empty] | оплата труда машинистов (ОТм) | [17 empty] | 27,31
[5 empty] | материальные ресурсы | [17 empty] | 10 443,32
[5 empty] | Всего ФОТ (справочно) | [17 empty] | 9 415,48
[5 empty] | Всего накладные расходы | [17 empty] | 8 645,57
[5 empty] | Всего сметная прибыль | [17 empty] | 4 453,71
[5 empty] | ВСЕГО оборудование | [17 empty] | 152,54
[5 empty] | ВСЕГО прочие затраты | [17 empty] | 3 729,43
в том числе
[5 empty] | прочие работы | [17 empty] | 3 729,43
в том числе
[5 empty] | Всего прямые затраты | [17 empty] | 1 775,92
в том числе
[5 empty] | оплата труда (ОТ) | [17 empty] | 1 775,92
[5 empty] | Всего ФОТ (справочно) | [17 empty] | 1 775,92
[5 empty] | Всего накладные расходы | [17 empty] | 1 314,18
[5 empty] | Всего сметная прибыль | [17 empty] | 639,33
[5 empty] | ВСЕГО по смете | [17 empty] | 37 855,73
[5 empty] | Индекс-дефлятор (единый; по составляющим) 2025/2026 |  |  |  |  | 1,078*1,053 | [10 empty] | 1,135134 |  | 41 912,97
[5 empty] | Итого | [17 empty] | 41 912,97
[5 empty] | НДС |  |  |  |  | (41 912,97*20%) = 8 382,59 | [10 empty] | 20% |  | 8 382,59
[5 empty] | Итого | [17 empty] | 50 295,56
в том числе
[5 empty] | Всего прямые затраты | [17 empty] | 24 652,89
в том числе
[5 empty] | оплата труда (ОТ) | [17 empty] | 12 672,74
[5 empty] | эксплуатация машин и механизмов | [17 empty] | 94,58
[5 empty] | оплата труда машинистов (ОТм) | [17 empty] | 31
[5 empty] | материальные ресурсы | [17 empty] | 11 854,57
[5 empty] | перевозка | [17 empty] | 0
[5 empty] | Всего ФОТ (справочно) | [17 empty] | 12 703,74
[5 empty] | Всего накладные расходы | [17 empty] | 11 305,65
[5 empty] | Всего сметная прибыль | [17 empty] | 5 781,29
[5 empty] | Всего оборудование | [17 empty] | 207,78
[5 empty] | Всего прочие затраты | [17 empty] | 0
Справочно
[5 empty] | материальные ресурсы, отсутствующие в ФРСН | [17 empty] | 0
[5 empty] | оборудование, отсутствующее в ФРСН | [17 empty] | 0
[5 empty] | затраты труда рабочих | [17 empty] | 21,77496
[5 empty] | затраты труда машинистов | [17 empty] | 0,05664
[5 empty] | ПНР «вхолостую» | [17 empty] | 4 475,32
в том числе
|  | 421/пр_2020_прил.8_п.2_гр.6 |  |  | Пусконаладочные работы "вхолостую" Автоматизированные системы управления |  |  |  |  | 80% | [12 empty] | 3 729,43
[5 empty] | ПНР «под нагрузкой» | [17 empty] | 1 118,83
в том числе
|  | 421/пр_2020_прил.8_п.2_гр.6 |  |  | Пусконаладочные работы "вхолостую" Автоматизированные системы управления |  |  |  |  | 20% | [12 empty] | 932,36
Составил:
[должность, подпись (инициалы, фамилия)]
Проверил:
[должность, подпись (инициалы, фамилия)]

## ЛС_3ф. в сущ РЩ 2-2
Наименование программного продукта | [10 empty] | SmetaWIZARD
Наименование редакции сметных нормативов | [10 empty] | Приказ Минстроя России от 07.02.2025 г. № 69/пр «О внесении изменений в приказ Министерства строительства и жилищно-коммунального хозяйства Российской Федерации от 30 декабря 2021 г. № 1046/пр «Об утверждении сметных нормативов»
Реквизиты приказа Минстроя России об утверждении дополнений и изменений к сметным нормативам | [10 empty] | Приказ Минстроя России от 18.05.2022 № 378/пр, Приказ Минстроя России от 26.08.2022 № 703/пр, Приказ Минстроя России от 26.10.2022 № 905/пр, Приказ Минстроя России от 27.12.2022 № 1133/пр, Приказ Минстроя России от 10.02.2023 № 84/пр, Приказ Минстроя России от 11.05.2023 № 335/пр, Приказ Минстроя России от 02.08.2023 № 551/пр, Приказ Минстроя России от 14.11.2023 № 817/пр, Приказ Минстроя России от 16.02.2024 № 102/пр, Приказ Минстроя России от 13.05.2024 № 323/пр; Приказ Минстроя России от 09.08.2024 № 524/пр; Приказ Минстроя России от 07.11.2024 № 747/пр; Приказ Минстроя России от 07.02.2025 № 69/пр; Приказ Минстроя России от 07.07.2022 № 557/пр; Приказ Минстроя России от 30.01.2024 № 55/пр; Приказ Минстроя России от 02.09.2021 № 636/пр, Приказ Минстроя России от 26.07.2022 № 611/пр; Приказ Минстроя России от 22.04.2022 № 317/пр
Реквизиты письма Минстроя России об индексах изменения сметной стоимости строительства, включаемые в федеральный реестр сметных нормативов и размещаемые в федеральной государственной информационной системе ценообразования в строительстве, подготовленного в соответствии с пунктом 85 Методики расчета индексов изменения сметной стоимости строительства, утвержденной приказом Министерства строительства и жилищно-коммунального хозяйства Российской Федерации от 5 июня 2019 г. № 326/пр | [10 empty] | Письмо Минстроя России от 25.02.2025 № 10314-ИФ/09
Реквизиты нормативного правового акта об утверждении оплаты труда, утверждаемый в соответствии с пунктом 22(1) Правилами мониторинга цен, утвержденными постановлением Правительства Российской Федерации от 23 декабря 2016 г. № 1452 | [10 empty] | Постановление Правительства Ленинградской области от 14.02.2024 № 99
Обоснование принятых текущих цен на строительные ресурсы | [10 empty] | ФГИС ЦС, конъюнктурный анализ
Наименование субъекта Российской Федерации | [10 empty] | Ленинградская область
Наименование зоны субъекта Российской Федерации
(наименование стройки)
Развитие коммерческого учета электроэнергии Ленинградская область, класс напряжения 0,4 кВ
(наименование объекта капитального строительства)
ЛОКАЛЬНЫЙ СМЕТНЫЙ РАСЧЕТ № | [12 empty] | 2-2
Замена 3-фазного прибора учета в существующем РЩ
(наименование работ и затрат)
Составлен |  | ресурсно-индексным |  |  |  | методом
Основание
(проектная и (или) иная техническая документация)
Составлен в текущем уровне цен |  |  |  |  | 1 квартал 2025 г.
Сметная стоимость |  |  |  |  | 1 421,8 |  |  |  |  | тыс. руб. |  |  |  | Средства на оплату труда рабочих |  |  |  | 290,69 |  |  |  | тыс. руб.
в том числе: | [13 empty] | Средства на оплату труда машинистов |  |  |  | 0,38 |  |  |  | тыс. руб.
строительных работ |  |  |  |  | 0 |  |  |  |  | тыс. руб. |  |  |  | Нормативные затраты труда рабочих |  |  |  | 513,4608 |  |  |  | чел.-ч
монтажных работ |  |  |  |  | 1 308,31 |  |  |  |  | тыс. руб. |  |  |  | Нормативные затраты труда машинистов |  |  |  | 0,6912 |  |  |  | чел.-ч
оборудования |  |  |  |  | 11,89 |  |  |  |  | тыс. руб.
прочих затрат |  |  |  |  | 101,6 |  |  |  |  | тыс. руб.
№ п.п. | Обоснование |  | Наименование работ и затрат |  |  |  | Единица измерения | Количество | [7 empty] | Сметная стоимость, руб.
[8 empty] | на единицу измерения |  |  |  | коэффициенты |  |  | всего с учетом коэффициентов | на единицу измерения в базисном уровне цен | индекс |  | на единицу измерения в текущем уровне цен | коэффициенты | всего в текущем уровне цен
Раздел 1. <Раздел>
1 | 2 |  | 3 |  |  |  | 4 | 5 |  |  |  | 6 |  |  | 7 | 8 | 9 |  | 10 | 11 | 12
Демонтажные работы
1 | ГЭСНм08-02-144-03 |  | Отсоединение. Присоединение к зажимам жил проводов или кабелей сечением: до 16 мм2 V=(14*20)/100 |  |  |  | 100 шт | 2,8 | [6 empty] | 2,8
| 421/пр_2020_прил.10_т.3_п.4_гр.3 |  | Производство работ осуществляется в охранной зоне действующей воздушной линии электропередачи, вблизи объектов, находящихся под напряжением, внутри объектов капитального строительства, внутренняя проводка в которых не обесточена, если это приведет к ограничению действий рабочих в соответствии с требованиями техники безопасности (Кот=1,2; Кэм=1,2; Котм=1,2; Кзт=1,2; Кзтм=1,2)
| 1 |  | ОТ (ЗТ) |  |  |  | чел.-ч | [7 empty] | 40,8576 | [5 empty] | 16 433,34
| 1-100-38 |  | Средний разряд работы 3,8 |  |  |  | чел.-ч | 12,16 |  |  |  | 1,2 |  |  | 40,8576 |  |  |  | 402,21 |  | 16 433,34
|  |  | Итого прямые затраты | [17 empty] | 16 433,34
1.1 | 421/пр_2020_п.75_пп.а |  | Сметная стоимость вспомогательных ненормируемых материальных ресурсов, не учтенная в сметной норме, 2% |  |  |  | % | 2 | [6 empty] | 2 | [5 empty] | 273,89
|  |  | ФОТ | [17 empty] | 16 433,34
| Пр/812-049.3-1 |  | НР Электротехнические установки на других объектах |  |  |  | % | 97% | [6 empty] | 97% | [5 empty] | 15 940,34
| Пр/774-049.3 |  | СП Электротехнические установки на других объектах |  |  |  | % | 51% | [6 empty] | 51% | [5 empty] | 8 381
|  |  | Всего по позиции | [15 empty] | 14 653,06 |  | 41 028,57
2 | ГЭСНм08-03-600-02 |  | Демонтаж. Счетчики, устанавливаемые на готовом основании: трехфазные V=1*20 |  |  |  | шт | 20 | [6 empty] | 20
| 421/пр_2020_прил.10_т.3_п.4_гр.3 |  | Производство работ осуществляется в охранной зоне действующей воздушной линии электропередачи, вблизи объектов, находящихся под напряжением, внутри объектов капитального строительства, внутренняя проводка в которых не обесточена, если это приведет к ограничению действий рабочих в соответствии с требованиями техники безопасности (Кот=1,2; Кэм=1,2; Котм=1,2; Кзт=1,2; Кзтм=1,2)
| 571/пр_2022_п.84_т.3_стр.4_стб.3 |  | Демонтаж оборудования, не пригодного для дальнейшего использования (предназначено в лом), без разборки и резки (Кот=0,3; Кэм=0,3; Котм=0,3; Км=0; Коб=0; Кзт=0,3; Кзтм=0,3)
| 1 |  | ОТ (ЗТ) |  |  |  | чел.-ч | [7 empty] | 5,04 | [5 empty] | 2 135,45
| 1-100-42 |  | Средний разряд работы 4,2 |  |  |  | чел.-ч | 0,7 |  |  |  | 0,36 |  |  | 5,04 |  |  |  | 423,7 |  | 2 135,45
| 2 |  | ЭМ | [17 empty] | 160,34
|  |  | ОТм (ЗТм) |  |  |  | чел.-ч | [7 empty] | 0,144 | [5 empty] | 69,41
| 91.05.05-015 |  | Краны на автомобильном ходу, грузоподъемность 16 т |  |  |  | маш.-ч | 0,01 |  |  |  | 0,36 |  |  | 0,072 |  |  |  | 1 610,43 |  | 115,95
| 4-100-060 |  | ОТм (ЗТм) Средний разряд машинистов 6 |  |  |  | чел.-ч | 0,01 |  |  |  | 0,36 |  |  | 0,072 |  |  |  | 552,65 |  | 39,79
| [91.14.02-001] |  | Автомобили бортовые, грузоподъемность до 5 т |  |  |  | маш.-ч | 0,01 |  |  |  | 0,36 |  |  | 0,072 | 477,92 | 1,29 |  | 616,52 |  | 44,39
| 4-100-040 |  | ОТм (ЗТм) Средний разряд машинистов 4 |  |  |  | чел.-ч | 0,01 |  |  |  | 0,36 |  |  | 0,072 |  |  |  | 411,42 |  | 29,62
| 4 |  | М | [17 empty] | 0
| [01.7.15.04-0011] |  | Винты стальные с полукруглой головкой, длина 50 мм |  |  |  | т | 0,00003 |  |  |  | 0 |  |  | 0 | 127 406 | 1,3 |  | 165 627,8 |  | 0
|  |  | Итого прямые затраты | [17 empty] | 2 365,2
2.1 | 421/пр_2020_п.75_пп.а |  | Сметная стоимость вспомогательных ненормируемых материальных ресурсов, не учтенная в сметной норме, 2% |  |  |  | % | 2 | [6 empty] | 2 |  |  |  |  | 0,3 | 35,59
|  |  | ФОТ | [17 empty] | 2 204,86
| Пр/812-049.3-1 |  | НР Электротехнические установки на других объектах |  |  |  | % | 97% | [6 empty] | 97% | [5 empty] | 2 138,71
| Пр/774-049.3 |  | СП Электротехнические установки на других объектах |  |  |  | % | 51% | [6 empty] | 51% | [5 empty] | 1 124,48
|  |  | Всего по позиции | [15 empty] | 283,2 |  | 5 663,98
Монтажные работы
3 | ГЭСНм08-03-600-02 |  | Счетчики, устанавливаемые на готовом основании: трехфазные V=1*20 |  |  |  | шт | 20 | [6 empty] | 20
| 421/пр_2020_прил.10_т.3_п.4_гр.3 |  | Производство работ осуществляется в охранной зоне действующей воздушной линии электропередачи, вблизи объектов, находящихся под напряжением, внутри объектов капитального строительства, внутренняя проводка в которых не обесточена, если это приведет к ограничению действий рабочих в соответствии с требованиями техники безопасности (Кот=1,2; Кэм=1,2; Котм=1,2; Кзт=1,2; Кзтм=1,2)
| 1 |  | ОТ (ЗТ) |  |  |  | чел.-ч | [7 empty] | 16,8 | [5 empty] | 7 118,16
| 1-100-42 |  | Средний разряд работы 4,2 |  |  |  | чел.-ч | 0,7 |  |  |  | 1,2 |  |  | 16,8 |  |  |  | 423,7 |  | 7 118,16
| 2 |  | ЭМ | [17 empty] | 534,46
|  |  | ОТм (ЗТм) |  |  |  | чел.-ч | [7 empty] | 0,48 | [5 empty] | 231,38
| 91.05.05-015 |  | Краны на автомобильном ходу, грузоподъемность 16 т |  |  |  | маш.-ч | 0,01 |  |  |  | 1,2 |  |  | 0,24 |  |  |  | 1 610,43 |  | 386,5
| 4-100-060 |  | ОТм (ЗТм) Средний разряд машинистов 6 |  |  |  | чел.-ч | 0,01 |  |  |  | 1,2 |  |  | 0,24 |  |  |  | 552,65 |  | 132,64
| [91.14.02-001] |  | Автомобили бортовые, грузоподъемность до 5 т |  |  |  | маш.-ч | 0,01 |  |  |  | 1,2 |  |  | 0,24 | 477,92 | 1,29 |  | 616,52 |  | 147,96
| 4-100-040 |  | ОТм (ЗТм) Средний разряд машинистов 4 |  |  |  | чел.-ч | 0,01 |  |  |  | 1,2 |  |  | 0,24 |  |  |  | 411,42 |  | 98,74
| 4 |  | М | [17 empty] | 99,38
| [01.7.15.04-0011] |  | Винты стальные с полукруглой головкой, длина 50 мм |  |  |  | т | 0,00003 | [6 empty] | 0,0006 | 127 406 | 1,3 |  | 165 627,8 |  | 99,38
|  |  | Итого прямые затраты | [17 empty] | 7 983,38
3.1 | 421/пр_2020_п.75_пп.а |  | Сметная стоимость вспомогательных ненормируемых материальных ресурсов, не учтенная в сметной норме, 2% |  |  |  | % | 2 | [6 empty] | 2 | [5 empty] | 118,64
|  |  | ФОТ | [17 empty] | 7 349,54
| Пр/812-049.3-1 |  | НР Электротехнические установки на других объектах |  |  |  | % | 97% | [6 empty] | 97% | [5 empty] | 7 129,05
| Пр/774-049.3 |  | СП Электротехнические установки на других объектах |  |  |  | % | 51% | [6 empty] | 51% | [5 empty] | 3 748,27
|  |  | Всего по позиции | [15 empty] | 948,97 |  | 18 979,34
4 | ТЦ_26.51.63.130.89.1.62.05-0015-000_78_7813282805_04.04.2025_01_4.1 |  | Счетчик электроэнергии трехфазный "ФОБОС 3" 230В 5(100)А IQORLM(1)-D 4G(LTE) GSM V=1*20; М=23490/1,2*1,06 |  |  |  | шт. | 20 | [6 empty] | 20 |  |  |  | 20 749,5 |  | 414 990
|  |  | Всего по позиции | [17 empty] | 414 990
5 | ГЭСНм08-03-526-01 |  | Автомат одно-, двух-, трехполюсный, устанавливаемый на конструкции: на стене или колонне, на ток до 25 А V=1*20 |  |  |  | шт | 20 | [6 empty] | 20
| 421/пр_2020_прил.10_т.3_п.4_гр.3 |  | Производство работ осуществляется в охранной зоне действующей воздушной линии электропередачи, вблизи объектов, находящихся под напряжением, внутри объектов капитального строительства, внутренняя проводка в которых не обесточена, если это приведет к ограничению действий рабочих в соответствии с требованиями техники безопасности (Кот=1,2; Кэм=1,2; Котм=1,2; Кзт=1,2; Кзтм=1,2)
| 1 |  | ОТ (ЗТ) |  |  |  | чел.-ч | [7 empty] | 32,16 | [5 empty] | 13 083,01
| 1-100-39 |  | Средний разряд работы 3,9 |  |  |  | чел.-ч | 1,34 |  |  |  | 1,2 |  |  | 32,16 |  |  |  | 406,81 |  | 13 083,01
| 2 |  | ЭМ | [17 empty] | 102
| 91.17.04-233 |  | Аппараты сварочные для ручной дуговой сварки, сварочный ток до 350 А |  |  |  | маш.-ч | 0,108 |  |  |  | 1,2 |  |  | 2,592 |  |  |  | 39,35 |  | 102
| 4 |  | М | [17 empty] | 5 611,3
| [01.3.01.02-0002] |  | Вазелин технический |  |  |  | кг | 0,006 | [6 empty] | 0,12 | 150,04 | 1,65 |  | 247,57 |  | 29,71
| [01.7.02.09-0002] |  | Шпагат бумажный, диаметр 2,5 мм |  |  |  | кг | 0,001 | [6 empty] | 0,02 | 187,38 | 0,98 |  | 183,63 |  | 3,67
| 01.7.03.04-0001 |  | Электроэнергия |  |  |  | кВт-ч | 0,0208 | [6 empty] | 0,416 |  |  |  | 8,45 |  | 3,52
| [01.7.06.05-0041] |  | Ленты изоляционные хлопчатобумажные прорезиненные для электромонтажных и ремонтных работ, цвет черный, ширина 20 мм, толщина 0,35 мм |  |  |  | м | 1 | [6 empty] | 20 | 5,87 | 0,98 |  | 5,75 |  | 115
| [01.7.11.07-0227] |  | Электроды сварочные для сварки низколегированных и углеродистых сталей УОНИ 13/45, Э42А, диаметр 4-5 мм |  |  |  | кг | 0,07 | [6 empty] | 1,4 | 155,63 | 1,01 |  | 157,19 |  | 220,07
| [01.7.15.03-0042] |  | Болты с гайками и шайбами строительные |  |  |  | кг | 0,049 | [6 empty] | 0,98 | 174,93 | 1,18 |  | 206,42 |  | 202,29
| [01.7.15.07-0014] |  | Дюбели распорные полипропиленовые |  |  |  | 100 шт | 0,014 | [6 empty] | 0,28 | 41,71 | 1,3 |  | 54,22 |  | 15,18
| [01.7.20.04-0005] |  | Нитки швейные армированные |  |  |  | кг | 0,001 | [6 empty] | 0,02 | 395,65 | 1,46 |  | 577,65 |  | 11,55
| [07.2.07.04-0007] |  | Конструкции стальные индивидуального изготовления из сортового проката |  |  |  | т | 0,001 | [6 empty] | 0,02 | 105 278,81 | 1,26 |  | 132 651,3 |  | 2 653,03
| [14.4.02.04-0142] |  | Краска масляная МА-0115, мумия, сурик железный |  |  |  | кг | 0,036 | [6 empty] | 0,72 | 79,88 | 1,48 |  | 118,22 |  | 85,12
| [14.4.03.06-0001] |  | Лак электроизоляционный МЛ-92 |  |  |  | кг | 0,006 | [6 empty] | 0,12 | 157,44 | 1,26 |  | 198,37 |  | 23,8
| [20.1.02.23-0082] |  | Перемычки гибкие, тип ПГС-50 |  |  |  | 10 шт | 0,1 | [6 empty] | 2 | 944,69 | 1,19 |  | 1 124,18 |  | 2 248,36
|  |  | Итого прямые затраты | [17 empty] | 18 796,31
5.1 | 421/пр_2020_п.75_пп.а |  | Сметная стоимость вспомогательных ненормируемых материальных ресурсов, не учтенная в сметной норме, 2% |  |  |  | % | 2 | [6 empty] | 2 | [5 empty] | 218,05
|  |  | ФОТ | [17 empty] | 13 083,01
| Пр/812-049.3-1 |  | НР Электротехнические установки на других объектах |  |  |  | % | 97% | [6 empty] | 97% | [5 empty] | 12 690,52
| Пр/774-049.3 |  | СП Электротехнические установки на других объектах |  |  |  | % | 51% | [6 empty] | 51% | [5 empty] | 6 672,34
|  |  | Всего по позиции | [15 empty] | 1 918,86 |  | 38 377,22
6 | [62.1.01.09-1087] |  | Выключатель автоматический 3P, 25 А, 4,5 кА, характеристика B V=1*20 |  |  |  | шт | 20 | [6 empty] | 20 | 379,53 | 1,15 |  | 436,46 |  | 8 729,2
|  |  | Всего по позиции | [17 empty] | 8 729,2
7 | ГЭСНм08-03-574-02 |  | Разводка по устройствам и подключение жил кабелей или проводов сечением: до 16 мм2 V=(14*20)/100 |  |  |  | 100 шт | 2,8 | [6 empty] | 2,8
| 421/пр_2020_прил.10_т.3_п.4_гр.3 |  | Производство работ осуществляется в охранной зоне действующей воздушной линии электропередачи, вблизи объектов, находящихся под напряжением, внутри объектов капитального строительства, внутренняя проводка в которых не обесточена, если это приведет к ограничению действий рабочих в соответствии с требованиями техники безопасности (Кот=1,2; Кэм=1,2; Котм=1,2; Кзт=1,2; Кзтм=1,2)
| 1 |  | ОТ (ЗТ) |  |  |  | чел.-ч | [7 empty] | 100,3632 | [5 empty] | 42 523,89
| 1-100-42 |  | Средний разряд работы 4,2 |  |  |  | чел.-ч | 29,87 |  |  |  | 1,2 |  |  | 100,3632 |  |  |  | 423,7 |  | 42 523,89
| 2 |  | ЭМ | [17 empty] | 628,36
|  |  | ОТм (ЗТм) |  |  |  | чел.-ч | [7 empty] | 0,0672 | [5 empty] | 32,39
| 91.05.05-015 |  | Краны на автомобильном ходу, грузоподъемность 16 т |  |  |  | маш.-ч | 0,01 |  |  |  | 1,2 |  |  | 0,0336 |  |  |  | 1 610,43 |  | 54,11
| 4-100-060 |  | ОТм (ЗТм) Средний разряд машинистов 6 |  |  |  | чел.-ч | 0,01 |  |  |  | 1,2 |  |  | 0,0336 |  |  |  | 552,65 |  | 18,57
| [91.14.02-001] |  | Автомобили бортовые, грузоподъемность до 5 т |  |  |  | маш.-ч | 0,01 |  |  |  | 1,2 |  |  | 0,0336 | 477,92 | 1,29 |  | 616,52 |  | 20,72
| 4-100-040 |  | ОТм (ЗТм) Средний разряд машинистов 4 |  |  |  | чел.-ч | 0,01 |  |  |  | 1,2 |  |  | 0,0336 |  |  |  | 411,42 |  | 13,82
| 91.21.16-012 |  | Прессы гидравлические с электроприводом |  |  |  | маш.-ч | 10,54 |  |  |  | 1,2 |  |  | 35,4144 |  |  |  | 15,63 |  | 553,53
| 4 |  | М | [17 empty] | 3 557,41
| [01.3.01.02-0002] |  | Вазелин технический |  |  |  | кг | 0,1 | [6 empty] | 0,28 | 150,04 | 1,65 |  | 247,57 |  | 69,32
| [01.7.02.09-0002] |  | Шпагат бумажный, диаметр 2,5 мм |  |  |  | кг | 0,05 | [6 empty] | 0,14 | 187,38 | 0,98 |  | 183,63 |  | 25,71
| [01.7.06.05-0041] |  | Ленты изоляционные хлопчатобумажные прорезиненные для электромонтажных и ремонтных работ, цвет черный, ширина 20 мм, толщина 0,35 мм |  |  |  | м | 33,33 | [6 empty] | 93,324 | 5,87 | 0,98 |  | 5,75 |  | 536,61
| [01.7.06.07-0002] |  | Ленты монтажные из пластмассы для бандажирования проводов, скрепляются пластмассовыми кнопками, ширина 10 мм |  |  |  | 10 м | 1 | [6 empty] | 2,8 | 37,71 | 1,52 |  | 57,32 |  | 160,5
| [01.7.15.03-0042] |  | Болты с гайками и шайбами строительные |  |  |  | кг | 1,24 | [6 empty] | 3,472 | 174,93 | 1,18 |  | 206,42 |  | 716,69
| [01.7.20.04-0005] |  | Нитки швейные армированные |  |  |  | кг | 0,02 | [6 empty] | 0,056 | 395,65 | 1,46 |  | 577,65 |  | 32,35
| [14.4.03.17-0101] |  | Лак КФ-965 |  |  |  | т | 0,0002 | [6 empty] | 0,00056 | 308 849,7 | 1,26 |  | 389 150,62 |  | 217,92
| [25.2.01.01-0001] |  | Бирки-оконцеватели маркировочные А671 |  |  |  | 100 шт | 1,02 | [6 empty] | 2,856 | 655,9 | 0,96 |  | 629,66 |  | 1 798,31
|  |  | Итого прямые затраты | [17 empty] | 46 742,05
7.1 | 421/пр_2020_п.75_пп.а |  | Сметная стоимость вспомогательных ненормируемых материальных ресурсов, не учтенная в сметной норме, 2% |  |  |  | % | 2 | [6 empty] | 2 | [5 empty] | 708,73
|  |  | ФОТ | [17 empty] | 42 556,28
| Пр/812-049.3-1 |  | НР Электротехнические установки на других объектах |  |  |  | % | 97% | [6 empty] | 97% | [5 empty] | 41 279,59
| Пр/774-049.3 |  | СП Электротехнические установки на других объектах |  |  |  | % | 51% | [6 empty] | 51% | [5 empty] | 21 703,7
|  |  | Всего по позиции | [15 empty] | 39 440,74 |  | 110 434,07
8 | ГЭСНп02-02-003-01 |  | Функциональная настройка специального программного обеспечения АС, количество функций - 1 V=1*20 |  |  |  | шт | 20 | [6 empty] | 20
| 421/пр_2020_прил.10_т.3_п.4_гр.3 |  | Производство работ осуществляется в охранной зоне действующей воздушной линии электропередачи, вблизи объектов, находящихся под напряжением, внутри объектов капитального строительства, внутренняя проводка в которых не обесточена, если это приведет к ограничению действий рабочих в соответствии с требованиями техники безопасности (Кот=1,2; Кэм=1,2; Котм=1,2; Кзт=1,2; Кзтм=1,2)
| 1 |  | ОТ (ЗТ) |  |  |  | чел.-ч | [7 empty] | 66,24 | [5 empty] | 44 397,93
| 3-200-01 |  | Инженер I категории |  |  |  | чел.-ч | 0,9 |  |  |  | 1,2 |  |  | 21,6 |  |  |  | 660,11 |  | 14 258,38
| 3-200-02 |  | Инженер II категории |  |  |  | чел.-ч | 0,72 |  |  |  | 1,2 |  |  | 17,28 |  |  |  | 601,78 |  | 10 398,76
| 3-300-01 |  | Ведущий инженер |  |  |  | чел.-ч | 1,14 |  |  |  | 1,2 |  |  | 27,36 |  |  |  | 721,52 |  | 19 740,79
|  |  | Итого прямые затраты | [17 empty] | 44 397,93
|  |  | ФОТ | [17 empty] | 44 397,93
| Пр/812-083.0-1 |  | НР Пусконаладочные работы |  |  |  | % | 74% | [6 empty] | 74% | [5 empty] | 32 854,47
| Пр/774-083.0 |  | СП Пусконаладочные работы |  |  |  | % | 36% | [6 empty] | 36% | [5 empty] | 15 983,25
|  |  | Всего по позиции | [15 empty] | 4 661,78 |  | 93 235,65
9 | ГЭСНм10-03-056-01 |  | Настройка канала связи по подготовленным линейным трактам, канал связи между двумя оконечными станциями при количестве пунктов транзита между ними: 0 V=1*20 |  |  |  | канал | 20 | [6 empty] | 20
| 421/пр_2020_прил.10_т.3_п.4_гр.3 |  | Производство работ осуществляется в охранной зоне действующей воздушной линии электропередачи, вблизи объектов, находящихся под напряжением, внутри объектов капитального строительства, внутренняя проводка в которых не обесточена, если это приведет к ограничению действий рабочих в соответствии с требованиями техники безопасности (Кот=1,2; Кэм=1,2; Котм=1,2; Кзт=1,2; Кзтм=1,2)
| 1 |  | ОТ (ЗТ) |  |  |  | чел.-ч | [7 empty] | 252 | [5 empty] | 139 267,8
| 1-100-60 |  | Средний разряд работы 6,0 |  |  |  | чел.-ч | 10,5 |  |  |  | 1,2 |  |  | 252 |  |  |  | 552,65 |  | 139 267,8
|  |  | Итого прямые затраты | [17 empty] | 139 267,8
9.1 | 421/пр_2020_п.75_пп.а |  | Сметная стоимость вспомогательных ненормируемых материальных ресурсов, не учтенная в сметной норме, 2% |  |  |  | % | 2 | [6 empty] | 2 | [5 empty] | 2 321,13
|  |  | ФОТ | [17 empty] | 139 267,8
| Пр/812-051.1-1 |  | НР Оборудование связи: прокладка и монтаж сетей связи |  |  |  | % | 90% | [6 empty] | 90% | [5 empty] | 125 341,02
| Пр/774-051.1 |  | СП Оборудование связи: прокладка и монтаж сетей связи |  |  |  | % | 46% | [6 empty] | 46% | [5 empty] | 64 063,19
|  |  | Всего по позиции | [15 empty] | 16 549,66 |  | 330 993,14
|  |  | Итого прямые затраты по разделу 1. <Раздел> | [17 empty] | 694 652,04
в том числе
|  |  | оплата труда (ОТ) | [17 empty] | 264 959,58
|  |  | эксплуатация машин и механизмов | [17 empty] | 1 425,16
|  |  | оплата труда машинистов (ОТм) | [17 empty] | 333,18
|  |  | материальные ресурсы | [17 empty] | 427 934,12
|  |  | перевозка | [17 empty] | 0
|  |  | Итого ФОТ (справочно) | [17 empty] | 265 292,76
|  |  | Итого накладные расходы | [17 empty] | 237 373,7
|  |  | Итого сметная прибыль | [17 empty] | 121 676,23
|  |  | Итого оборудование | [17 empty] | 8 729,2
|  |  | Итого прочие затраты | [17 empty] | 0
|  |  | Итого по разделу 1. <Раздел> | [17 empty] | 1 062 431,17
в том числе
|  |  | материальные ресурсы, отсутствующие в ФРСН | [17 empty] | 0
|  |  | оборудование, отсутствующее в ФРСН | [17 empty] | 0
справочно
|  |  | затраты труда рабочих | [17 empty] | 513,4608
|  |  | затраты труда машинистов | [17 empty] | 0,6912
ИТОГИ ПО СМЕТЕ
|  |  |  | ВСЕГО монтажные работы | [16 empty] | 960 466,32
в том числе
|  |  |  | Всего прямые затраты | [16 empty] | 650 254,11
в том числе
|  |  |  | оплата труда (ОТ) | [16 empty] | 220 561,65
|  |  |  | эксплуатация машин и механизмов | [16 empty] | 1 425,16
|  |  |  | оплата труда машинистов (ОТм) | [16 empty] | 333,18
|  |  |  | материальные ресурсы | [16 empty] | 427 934,12
|  |  |  | Всего ФОТ (справочно) | [16 empty] | 220 894,83
|  |  |  | Всего накладные расходы | [16 empty] | 204 519,23
|  |  |  | Всего сметная прибыль | [16 empty] | 105 692,98
|  |  |  | ВСЕГО оборудование | [16 empty] | 8 729,2
|  |  |  | ВСЕГО прочие затраты | [16 empty] | 74 588,52
в том числе
|  |  |  | прочие работы | [16 empty] | 74 588,52
в том числе
|  |  |  | Всего прямые затраты | [16 empty] | 35 518,34
в том числе
|  |  |  | оплата труда (ОТ) | [16 empty] | 35 518,34
|  |  |  | Всего ФОТ (справочно) | [16 empty] | 35 518,34
|  |  |  | Всего накладные расходы | [16 empty] | 26 283,58
|  |  |  | Всего сметная прибыль | [16 empty] | 12 786,6
|  |  |  | ВСЕГО по смете | [16 empty] | 1 062 431,17
|  |  |  | Индекс-дефлятор (единый; по составляющим) 2025/2026 |  |  |  |  | 1,078*1,053 | [10 empty] | 1,135134 | 1 184 834,76
|  |  |  | Итого | [16 empty] | 1 184 834,76
|  |  |  | НДС |  |  |  |  | (1 184 834,76*20%) = 236 966,95 | [10 empty] | 20% | 236 966,95
|  |  |  | Итого | [16 empty] | 1 421 801,71
в том числе
|  |  |  | Всего прямые затраты | [16 empty] | 778 443,63
в том числе
|  |  |  | оплата труда (ОТ) | [16 empty] | 290 685,11
|  |  |  | эксплуатация машин и механизмов | [16 empty] | 1 617,75
|  |  |  | оплата труда машинистов (ОТм) | [16 empty] | 378,2
|  |  |  | материальные ресурсы | [16 empty] | 485 762,57
|  |  |  | перевозка | [16 empty] | 0
|  |  |  | Всего ФОТ (справочно) | [16 empty] | 291 063,31
|  |  |  | Всего накладные расходы | [16 empty] | 261 992,12
|  |  |  | Всего сметная прибыль | [16 empty] | 134 490,2
|  |  |  | Всего оборудование | [16 empty] | 11 890,57
|  |  |  | Всего прочие затраты | [16 empty] | 0
Справочно
|  |  |  | материальные ресурсы, отсутствующие в ФРСН | [16 empty] | 0
|  |  |  | оборудование, отсутствующее в ФРСН | [16 empty] | 0
|  |  |  | затраты труда рабочих | [16 empty] | 513,4608
|  |  |  | затраты труда машинистов | [16 empty] | 0,6912
|  |  |  | ПНР «вхолостую» | [16 empty] | 89 506,22
в том числе
| 421/пр_2020_прил.8_п.2_гр.6 |  |  | Пусконаладочные работы "вхолостую" Автоматизированные системы управления |  |  |  |  | 80% | [11 empty] | 74 588,52
|  |  |  | ПНР «под нагрузкой» | [16 empty] | 22 376,56
в том числе
| 421/пр_2020_прил.8_п.2_гр.6 |  |  | Пусконаладочные работы "вхолостую" Автоматизированные системы управления |  |  |  |  | 20% | [11 empty] | 18 647,13
Составил:
[должность, подпись (инициалы, фамилия)]
Проверил:
[должность, подпись (инициалы, фамилия)]

## ЛС_1ф. сплит 2-3
Наименование программного продукта | [11 empty] | SmetaWIZARD
Наименование редакции сметных нормативов | [11 empty] | Приказ Минстроя России от 07.02.2025 г. № 69/пр «О внесении изменений в приказ Министерства строительства и жилищно-коммунального хозяйства Российской Федерации от 30 декабря 2021 г. № 1046/пр «Об утверждении сметных нормативов»
Реквизиты приказа Минстроя России об утверждении дополнений и изменений к сметным нормативам | [11 empty] | Приказ Минстроя России от 18.05.2022 № 378/пр, Приказ Минстроя России от 26.08.2022 № 703/пр, Приказ Минстроя России от 26.10.2022 № 905/пр, Приказ Минстроя России от 27.12.2022 № 1133/пр, Приказ Минстроя России от 10.02.2023 № 84/пр, Приказ Минстроя России от 11.05.2023 № 335/пр, Приказ Минстроя России от 02.08.2023 № 551/пр, Приказ Минстроя России от 14.11.2023 № 817/пр, Приказ Минстроя России от 16.02.2024 № 102/пр, Приказ Минстроя России от 13.05.2024 № 323/пр; Приказ Минстроя России от 09.08.2024 № 524/пр; Приказ Минстроя России от 07.11.2024 № 747/пр; Приказ Минстроя России от 07.02.2025 № 69/пр; Приказ Минстроя России от 07.07.2022 № 557/пр; Приказ Минстроя России от 30.01.2024 № 55/пр; Приказ Минстроя России от 02.09.2021 № 636/пр, Приказ Минстроя России от 26.07.2022 № 611/пр; Приказ Минстроя России от 22.04.2022 № 317/пр
Реквизиты письма Минстроя России об индексах изменения сметной стоимости строительства, включаемые в федеральный реестр сметных нормативов и размещаемые в федеральной государственной информационной системе ценообразования в строительстве, подготовленного в соответствии с пунктом 85 Методики расчета индексов изменения сметной стоимости строительства, утвержденной приказом Министерства строительства и жилищно-коммунального хозяйства Российской Федерации от 5 июня 2019 г. № 326/пр | [11 empty] | Письмо Минстроя России от 25.02.2025 № 10314-ИФ/09
Реквизиты нормативного правового акта об утверждении оплаты труда, утверждаемый в соответствии с пунктом 22(1) Правилами мониторинга цен, утвержденными постановлением Правительства Российской Федерации от 23 декабря 2016 г. № 1452 | [11 empty] | Постановление Правительства Ленинградской области от 14.02.2024 № 99
Обоснование принятых текущих цен на строительные ресурсы | [11 empty] | ФГИС ЦС, конъюнктурный анализ
Наименование субъекта Российской Федерации | [11 empty] | Ленинградская область
Наименование зоны субъекта Российской Федерации
(наименование стройки)
Развитие коммерческого учета электроэнергии Ленинградская область, класс напряжения 0,4 кВ
(наименование объекта капитального строительства)
ЛОКАЛЬНЫЙ СМЕТНЫЙ РАСЧЕТ № | [13 empty] | 2-3
Замена 1-фазного прибора учета (сплит)
(наименование работ и затрат)
Составлен |  |  | ресурсно-индексным |  |  |  | методом
Основание
(проектная и (или) иная техническая документация)
Составлен в текущем уровне цен | [5 empty] | 1 квартал 2025 г.
Сметная стоимость | [5 empty] | 4 271,16 |  |  |  |  | тыс. руб. |  |  |  | Средства на оплату труда рабочих |  |  |  | 854,41 |  |  |  |  | тыс. руб.
в том числе: | [14 empty] | Средства на оплату труда машинистов |  |  |  | 27,77 |  |  |  |  | тыс. руб.
строительных работ | [5 empty] | 261,82 |  |  |  |  | тыс. руб. |  |  |  | Нормативные затраты труда рабочих |  |  |  | 1 467,7068 |  |  |  |  | чел.-ч
монтажных работ | [5 empty] | 3 653,73 |  |  |  |  | тыс. руб. |  |  |  | Нормативные затраты труда машинистов |  |  |  | 55,692 |  |  |  |  | чел.-ч
оборудования | [5 empty] | 0 |  |  |  |  | тыс. руб.
прочих затрат | [5 empty] | 355,61 |  |  |  |  | тыс. руб.
№ п.п. | Обоснование |  |  | Наименование работ и затрат |  |  |  | Единица измерения | Количество | [7 empty] | Сметная стоимость, руб.
[9 empty] | на единицу измерения |  |  |  | коэффициенты |  |  | всего с учетом коэффициентов | на единицу измерения в базисном уровне цен | индекс |  | на единицу измерения в текущем уровне цен |  | коэффициенты |  |  | всего в текущем уровне цен
Раздел 1. <Раздел>
1 | 2 |  |  | 3 |  |  |  | 4 | 5 |  |  |  | 6 |  |  | 7 | 8 | 9 |  | 10 |  | 11 |  |  | 12
Демонтажные работы
1 | ГЭСНм08-02-144-03 |  |  | Отсоединение. Присоединение к зажимам жил проводов или кабелей сечением: до 16 мм2 V=(2*70)/100 |  |  |  | 100 шт | 1,4 | [6 empty] | 1,4
| 421/пр_2020_прил.10_т.3_п.4_гр.3 |  |  | Производство работ осуществляется в охранной зоне действующей воздушной линии электропередачи, вблизи объектов, находящихся под напряжением, внутри объектов капитального строительства, внутренняя проводка в которых не обесточена, если это приведет к ограничению действий рабочих в соответствии с требованиями техники безопасности (Кот=1,2; Кэм=1,2; Котм=1,2; Кзт=1,2; Кзтм=1,2)
| 1 |  |  | ОТ (ЗТ) |  |  |  | чел.-ч | [7 empty] | 20,4288 | [8 empty] | 8 216,67
| 1-100-38 |  |  | Средний разряд работы 3,8 |  |  |  | чел.-ч | 12,16 |  |  |  | 1,2 |  |  | 20,4288 |  |  |  | 402,21 |  |  |  |  | 8 216,67
|  |  |  | Итого прямые затраты | [20 empty] | 8 216,67
1.1 | 421/пр_2020_п.75_пп.а |  |  | Сметная стоимость вспомогательных ненормируемых материальных ресурсов, не учтенная в сметной норме, 2% |  |  |  | % | 2 | [6 empty] | 2 | [8 empty] | 136,94
|  |  |  | ФОТ | [20 empty] | 8 216,67
| Пр/812-049.3-1 |  |  | НР Электротехнические установки на других объектах |  |  |  | % | 97% | [6 empty] | 97% | [8 empty] | 7 970,17
| Пр/774-049.3 |  |  | СП Электротехнические установки на других объектах |  |  |  | % | 51% | [6 empty] | 51% | [8 empty] | 4 190,5
|  |  |  | Всего по позиции | [15 empty] | 14 653,06 |  |  |  |  | 20 514,28
2 | ГЭСНм08-03-600-01 |  |  | Демонтаж. Счетчики, устанавливаемые на готовом основании: однофазные V=1*70 |  |  |  | шт | 70 | [6 empty] | 70
| 421/пр_2020_прил.10_т.3_п.4_гр.3 |  |  | Производство работ осуществляется в охранной зоне действующей воздушной линии электропередачи, вблизи объектов, находящихся под напряжением, внутри объектов капитального строительства, внутренняя проводка в которых не обесточена, если это приведет к ограничению действий рабочих в соответствии с требованиями техники безопасности (Кот=1,2; Кэм=1,2; Котм=1,2; Кзт=1,2; Кзтм=1,2)
| 571/пр_2022_п.84_т.3_стр.4_стб.3 |  |  | Демонтаж оборудования, не пригодного для дальнейшего использования (предназначено в лом), без разборки и резки (Кот=0,3; Кэм=0,3; Котм=0,3; Км=0; Коб=0; Кзт=0,3; Кзтм=0,3)
| 1 |  |  | ОТ (ЗТ) |  |  |  | чел.-ч | [7 empty] | 7,056 | [8 empty] | 2 989,63
| 1-100-42 |  |  | Средний разряд работы 4,2 |  |  |  | чел.-ч | 0,28 |  |  |  | 0,36 |  |  | 7,056 |  |  |  | 423,7 |  |  |  |  | 2 989,63
| 2 |  |  | ЭМ | [20 empty] | 561,19
|  |  |  | ОТм (ЗТм) |  |  |  | чел.-ч | [7 empty] | 0,504 | [8 empty] | 242,95
| 91.05.05-015 |  |  | Краны на автомобильном ходу, грузоподъемность 16 т |  |  |  | маш.-ч | 0,01 |  |  |  | 0,36 |  |  | 0,252 |  |  |  | 1 610,43 |  |  |  |  | 405,83
| 4-100-060 |  |  | ОТм (ЗТм) Средний разряд машинистов 6 |  |  |  | чел.-ч | 0,01 |  |  |  | 0,36 |  |  | 0,252 |  |  |  | 552,65 |  |  |  |  | 139,27
| [91.14.02-001] |  |  | Автомобили бортовые, грузоподъемность до 5 т |  |  |  | маш.-ч | 0,01 |  |  |  | 0,36 |  |  | 0,252 | 477,92 | 1,29 |  | 616,52 |  |  |  |  | 155,36
| 4-100-040 |  |  | ОТм (ЗТм) Средний разряд машинистов 4 |  |  |  | чел.-ч | 0,01 |  |  |  | 0,36 |  |  | 0,252 |  |  |  | 411,42 |  |  |  |  | 103,68
| 4 |  |  | М | [20 empty] | 0
| [01.7.15.04-0011] |  |  | Винты стальные с полукруглой головкой, длина 50 мм |  |  |  | т | 0,00003 |  |  |  | 0 |  |  | 0 | 127 406 | 1,3 |  | 165 627,8 |  |  |  |  | 0
|  |  |  | Итого прямые затраты | [20 empty] | 3 793,77
2.1 | 421/пр_2020_п.75_пп.а |  |  | Сметная стоимость вспомогательных ненормируемых материальных ресурсов, не учтенная в сметной норме, 2% |  |  |  | % | 2 | [6 empty] | 2 | [5 empty] | 0,3 |  |  | 49,83
|  |  |  | ФОТ | [20 empty] | 3 232,58
| Пр/812-049.3-1 |  |  | НР Электротехнические установки на других объектах |  |  |  | % | 97% | [6 empty] | 97% | [8 empty] | 3 135,6
| Пр/774-049.3 |  |  | СП Электротехнические установки на других объектах |  |  |  | % | 51% | [6 empty] | 51% | [8 empty] | 1 648,62
|  |  |  | Всего по позиции | [15 empty] | 123,25 |  |  |  |  | 8 627,82
3 | ГЭСН33-04-040-01 |  |  | Демонтаж: 3-х проводов ВЛ 0,38 кВ с одной опоры V=1*70 |  |  |  | шт | 70 | [6 empty] | 70
| 421/пр_2020_п.58_пп.б |  |  | При применении сметных норм, включенных в сборники ГЭСН (ФЕР, ТЕР), аналогичных технологическим процессам в новом строительстве, в том числе по возведению новых конструктивных элементов (Кот=1,15; Кэм=1,25; Котм=1,25; Кзт=1,15; Кзтм=1,25)
| 421/пр_2020_прил.10_т.3_п.4_гр.3 |  |  | Производство работ осуществляется в охранной зоне действующей воздушной линии электропередачи, вблизи объектов, находящихся под напряжением, внутри объектов капитального строительства, внутренняя проводка в которых не обесточена, если это приведет к ограничению действий рабочих в соответствии с требованиями техники безопасности (Кот=1,2; Кэм=1,2; Котм=1,2; Кзт=1,2; Кзтм=1,2)
| 1 |  |  | ОТ (ЗТ) |  |  |  | чел.-ч | [7 empty] | 122,682 | [8 empty] | 44 071,05
| 1-100-28 |  |  | Средний разряд работы 2,8 |  |  |  | чел.-ч | 1,27 |  |  |  | 1,38 |  |  | 122,682 |  |  |  | 359,23 |  |  |  |  | 44 071,05
| 2 |  |  | ЭМ | [20 empty] | 22 105,47
|  |  |  | ОТм (ЗТм) |  |  |  | чел.-ч | [7 empty] | 43,05 | [8 empty] | 17 711,64
| [91.06.06-011] |  |  | Автогидроподъемники, высота подъема 12 м |  |  |  | маш.-ч | 0,35 |  |  |  | 1,5 |  |  | 36,75 | 346,73 | 1,43 |  | 495,82 |  |  |  |  | 18 221,39
| 4-100-040 |  |  | ОТм (ЗТм) Средний разряд машинистов 4 |  |  |  | чел.-ч | 0,35 |  |  |  | 1,5 |  |  | 36,75 |  |  |  | 411,42 |  |  |  |  | 15 119,69
| [91.14.02-001] |  |  | Автомобили бортовые, грузоподъемность до 5 т |  |  |  | маш.-ч | 0,06 |  |  |  | 1,5 |  |  | 6,3 | 477,92 | 1,29 |  | 616,52 |  |  |  |  | 3 884,08
| 4-100-040 |  |  | ОТм (ЗТм) Средний разряд машинистов 4 |  |  |  | чел.-ч | 0,06 |  |  |  | 1,5 |  |  | 6,3 |  |  |  | 411,42 |  |  |  |  | 2 591,95
|  |  |  | Итого прямые затраты | [20 empty] | 83 888,16
|  |  |  | ФОТ | [20 empty] | 61 782,69
| Пр/812-027.0-1; 812/пр_2020_п.26 |  |  | НР Линии электропередачи |  |  |  | % | 103% | [6 empty] | 103% | [8 empty] | 63 636,17
| Пр/774-027.0; 774/пр_2020_п.16 |  |  | СП Линии электропередачи |  |  |  | % | 60% |  |  |  | 0,85 |  |  | 51% | [8 empty] | 31 509,17
|  |  |  | Всего по позиции | [15 empty] | 2 557,62 |  |  |  |  | 179 033,5
Монтажные работы
4 | ГЭСНм08-03-600-01 |  |  | Счетчики, устанавливаемые на готовом основании: однофазные V=1*70 |  |  |  | шт | 70 | [6 empty] | 70
| 421/пр_2020_прил.10_т.3_п.4_гр.3 |  |  | Производство работ осуществляется в охранной зоне действующей воздушной линии электропередачи, вблизи объектов, находящихся под напряжением, внутри объектов капитального строительства, внутренняя проводка в которых не обесточена, если это приведет к ограничению действий рабочих в соответствии с требованиями техники безопасности (Кот=1,2; Кэм=1,2; Котм=1,2; Кзт=1,2; Кзтм=1,2)
| 1 |  |  | ОТ (ЗТ) |  |  |  | чел.-ч | [7 empty] | 23,52 | [8 empty] | 9 965,42
| 1-100-42 |  |  | Средний разряд работы 4,2 |  |  |  | чел.-ч | 0,28 |  |  |  | 1,2 |  |  | 23,52 |  |  |  | 423,7 |  |  |  |  | 9 965,42
| 2 |  |  | ЭМ | [20 empty] | 1 870,64
|  |  |  | ОТм (ЗТм) |  |  |  | чел.-ч | [7 empty] | 1,68 | [8 empty] | 809,82
| 91.05.05-015 |  |  | Краны на автомобильном ходу, грузоподъемность 16 т |  |  |  | маш.-ч | 0,01 |  |  |  | 1,2 |  |  | 0,84 |  |  |  | 1 610,43 |  |  |  |  | 1 352,76
| 4-100-060 |  |  | ОТм (ЗТм) Средний разряд машинистов 6 |  |  |  | чел.-ч | 0,01 |  |  |  | 1,2 |  |  | 0,84 |  |  |  | 552,65 |  |  |  |  | 464,23
| [91.14.02-001] |  |  | Автомобили бортовые, грузоподъемность до 5 т |  |  |  | маш.-ч | 0,01 |  |  |  | 1,2 |  |  | 0,84 | 477,92 | 1,29 |  | 616,52 |  |  |  |  | 517,88
| 4-100-040 |  |  | ОТм (ЗТм) Средний разряд машинистов 4 |  |  |  | чел.-ч | 0,01 |  |  |  | 1,2 |  |  | 0,84 |  |  |  | 411,42 |  |  |  |  | 345,59
| 4 |  |  | М | [20 empty] | 347,82
| [01.7.15.04-0011] |  |  | Винты стальные с полукруглой головкой, длина 50 мм |  |  |  | т | 0,00003 | [6 empty] | 0,0021 | 127 406 | 1,3 |  | 165 627,8 |  |  |  |  | 347,82
|  |  |  | Итого прямые затраты | [20 empty] | 12 993,7
4.1 | 421/пр_2020_п.75_пп.а |  |  | Сметная стоимость вспомогательных ненормируемых материальных ресурсов, не учтенная в сметной норме, 2% |  |  |  | % | 2 | [6 empty] | 2 | [8 empty] | 166,09
|  |  |  | ФОТ | [20 empty] | 10 775,24
| Пр/812-049.3-1 |  |  | НР Электротехнические установки на других объектах |  |  |  | % | 97% | [6 empty] | 97% | [8 empty] | 10 451,98
| Пр/774-049.3 |  |  | СП Электротехнические установки на других объектах |  |  |  | % | 51% | [6 empty] | 51% | [8 empty] | 5 495,37
|  |  |  | Всего по позиции | [15 empty] | 415,82 |  |  |  |  | 29 107,14
5 | ТЦ_26.51.63.130.89.1.62.05-0015-000_78_7813282805_04.04.2025_01_2.1 |  |  | Счетчик электроэнергии однофазный "ФОБОС 1" СПЛИТ 230В 5(80)А IQOLS-C с выносным дисплеем ДВ-3 с NB-FI V=1*70; М=18990/1,2*1,06 |  |  |  | шт. | 70 | [6 empty] | 70 |  |  |  | 16 774,5 |  |  |  |  | 1 174 215
|  |  |  | Всего по позиции | [20 empty] | 1 174 215
6 | ГЭСНм08-03-574-02 |  |  | Разводка по устройствам и подключение жил кабелей или проводов сечением: до 16 мм2 V=((2+4)*70)/100 |  |  |  | 100 шт | 4,2 | [6 empty] | 4,2
| 421/пр_2020_прил.10_т.3_п.4_гр.3 |  |  | Производство работ осуществляется в охранной зоне действующей воздушной линии электропередачи, вблизи объектов, находящихся под напряжением, внутри объектов капитального строительства, внутренняя проводка в которых не обесточена, если это приведет к ограничению действий рабочих в соответствии с требованиями техники безопасности (Кот=1,2; Кэм=1,2; Котм=1,2; Кзт=1,2; Кзтм=1,2)
| 1 |  |  | ОТ (ЗТ) |  |  |  | чел.-ч | [7 empty] | 150,5448 | [8 empty] | 63 785,83
| 1-100-42 |  |  | Средний разряд работы 4,2 |  |  |  | чел.-ч | 29,87 |  |  |  | 1,2 |  |  | 150,5448 |  |  |  | 423,7 |  |  |  |  | 63 785,83
| 2 |  |  | ЭМ | [20 empty] | 942,53
|  |  |  | ОТм (ЗТм) |  |  |  | чел.-ч | [7 empty] | 0,1008 | [8 empty] | 48,59
| 91.05.05-015 |  |  | Краны на автомобильном ходу, грузоподъемность 16 т |  |  |  | маш.-ч | 0,01 |  |  |  | 1,2 |  |  | 0,0504 |  |  |  | 1 610,43 |  |  |  |  | 81,17
| 4-100-060 |  |  | ОТм (ЗТм) Средний разряд машинистов 6 |  |  |  | чел.-ч | 0,01 |  |  |  | 1,2 |  |  | 0,0504 |  |  |  | 552,65 |  |  |  |  | 27,85
| [91.14.02-001] |  |  | Автомобили бортовые, грузоподъемность до 5 т |  |  |  | маш.-ч | 0,01 |  |  |  | 1,2 |  |  | 0,0504 | 477,92 | 1,29 |  | 616,52 |  |  |  |  | 31,07
| 4-100-040 |  |  | ОТм (ЗТм) Средний разряд машинистов 4 |  |  |  | чел.-ч | 0,01 |  |  |  | 1,2 |  |  | 0,0504 |  |  |  | 411,42 |  |  |  |  | 20,74
| 91.21.16-012 |  |  | Прессы гидравлические с электроприводом |  |  |  | маш.-ч | 10,54 |  |  |  | 1,2 |  |  | 53,1216 |  |  |  | 15,63 |  |  |  |  | 830,29
| 4 |  |  | М | [20 empty] | 5 336,11
| [01.3.01.02-0002] |  |  | Вазелин технический |  |  |  | кг | 0,1 | [6 empty] | 0,42 | 150,04 | 1,65 |  | 247,57 |  |  |  |  | 103,98
| [01.7.02.09-0002] |  |  | Шпагат бумажный, диаметр 2,5 мм |  |  |  | кг | 0,05 | [6 empty] | 0,21 | 187,38 | 0,98 |  | 183,63 |  |  |  |  | 38,56
| [01.7.06.05-0041] |  |  | Ленты изоляционные хлопчатобумажные прорезиненные для электромонтажных и ремонтных работ, цвет черный, ширина 20 мм, толщина 0,35 мм |  |  |  | м | 33,33 | [6 empty] | 139,986 | 5,87 | 0,98 |  | 5,75 |  |  |  |  | 804,92
| [01.7.06.07-0002] |  |  | Ленты монтажные из пластмассы для бандажирования проводов, скрепляются пластмассовыми кнопками, ширина 10 мм |  |  |  | 10 м | 1 | [6 empty] | 4,2 | 37,71 | 1,52 |  | 57,32 |  |  |  |  | 240,74
| [01.7.15.03-0042] |  |  | Болты с гайками и шайбами строительные |  |  |  | кг | 1,24 | [6 empty] | 5,208 | 174,93 | 1,18 |  | 206,42 |  |  |  |  | 1 075,04
| [01.7.20.04-0005] |  |  | Нитки швейные армированные |  |  |  | кг | 0,02 | [6 empty] | 0,084 | 395,65 | 1,46 |  | 577,65 |  |  |  |  | 48,52
| [14.4.03.17-0101] |  |  | Лак КФ-965 |  |  |  | т | 0,0002 | [6 empty] | 0,00084 | 308 849,7 | 1,26 |  | 389 150,62 |  |  |  |  | 326,89
| [25.2.01.01-0001] |  |  | Бирки-оконцеватели маркировочные А671 |  |  |  | 100 шт | 1,02 | [6 empty] | 4,284 | 655,9 | 0,96 |  | 629,66 |  |  |  |  | 2 697,46
|  |  |  | Итого прямые затраты | [20 empty] | 70 113,06
6.1 | 421/пр_2020_п.75_пп.а |  |  | Сметная стоимость вспомогательных ненормируемых материальных ресурсов, не учтенная в сметной норме, 2% |  |  |  | % | 2 | [6 empty] | 2 | [8 empty] | 1 063,1
|  |  |  | ФОТ | [20 empty] | 63 834,42
| Пр/812-049.3-1 |  |  | НР Электротехнические установки на других объектах |  |  |  | % | 97% | [6 empty] | 97% | [8 empty] | 61 919,39
| Пр/774-049.3 |  |  | СП Электротехнические установки на других объектах |  |  |  | % | 51% | [6 empty] | 51% | [8 empty] | 32 555,55
|  |  |  | Всего по позиции | [15 empty] | 39 440,74 |  |  |  |  | 165 651,1
7 | ГЭСНм08-02-146-01 |  |  | Кабель до 35 кВ с креплением накладными скобами, масса 1 м кабеля: до 0,5 кг V=(3*70)/100 |  |  |  | 100 м | 2,1 | [6 empty] | 2,1
| 421/пр_2020_прил.10_т.3_п.4_гр.3 |  |  | Производство работ осуществляется в охранной зоне действующей воздушной линии электропередачи, вблизи объектов, находящихся под напряжением, внутри объектов капитального строительства, внутренняя проводка в которых не обесточена, если это приведет к ограничению действий рабочих в соответствии с требованиями техники безопасности (Кот=1,2; Кэм=1,2; Котм=1,2; Кзт=1,2; Кзтм=1,2)
| 1 |  |  | ОТ (ЗТ) |  |  |  | чел.-ч | [7 empty] | 29,6352 | [8 empty] | 11 919,57
| 1-100-38 |  |  | Средний разряд работы 3,8 |  |  |  | чел.-ч | 11,76 |  |  |  | 1,2 |  |  | 29,6352 |  |  |  | 402,21 |  |  |  |  | 11 919,57
| 2 |  |  | ЭМ | [20 empty] | 20 912,73
|  |  |  | ОТм (ЗТм) |  |  |  | чел.-ч | [7 empty] | 10,3572 | [8 empty] | 5 652,74
| 91.05.05-015 |  |  | Краны на автомобильном ходу, грузоподъемность 16 т |  |  |  | маш.-ч | 0,2 |  |  |  | 1,2 |  |  | 0,504 |  |  |  | 1 610,43 |  |  |  |  | 811,66
| 4-100-060 |  |  | ОТм (ЗТм) Средний разряд машинистов 6 |  |  |  | чел.-ч | 0,2 |  |  |  | 1,2 |  |  | 0,504 |  |  |  | 552,65 |  |  |  |  | 278,54
| 91.06.01-003 |  |  | Домкраты гидравлические, грузоподъемность 63-100 т |  |  |  | маш.-ч | 2,78 |  |  |  | 1,2 |  |  | 7,0056 |  |  |  | 2,68 |  |  |  |  | 18,78
| [91.06.03-061] |  |  | Лебедки электрические тяговым усилием до 12,26 кН (1,25 т) |  |  |  | маш.-ч | 2,78 |  |  |  | 1,2 |  |  | 7,0056 | 8,84 | 1,41 |  | 12,46 |  |  |  |  | 87,29
| [91.06.09-001] |  |  | Подъемники телескопические самоходные, рабочая высота 26 м, грузоподъемность 250 кг |  |  |  | маш.-ч | 3,71 |  |  |  | 1,2 |  |  | 9,3492 | 1 472,34 | 1,43 |  | 2 105,45 |  |  |  |  | 19 684,27
| 4-100-060 |  |  | ОТм (ЗТм) Средний разряд машинистов 6 |  |  |  | чел.-ч | 3,71 |  |  |  | 1,2 |  |  | 9,3492 |  |  |  | 552,65 |  |  |  |  | 5 166,84
| [91.14.02-001] |  |  | Автомобили бортовые, грузоподъемность до 5 т |  |  |  | маш.-ч | 0,2 |  |  |  | 1,2 |  |  | 0,504 | 477,92 | 1,29 |  | 616,52 |  |  |  |  | 310,73
| 4-100-040 |  |  | ОТм (ЗТм) Средний разряд машинистов 4 |  |  |  | чел.-ч | 0,2 |  |  |  | 1,2 |  |  | 0,504 |  |  |  | 411,42 |  |  |  |  | 207,36
| 4 |  |  | М | [20 empty] | 2 248,73
| [01.7.06.07-0002] |  |  | Ленты монтажные из пластмассы для бандажирования проводов, скрепляются пластмассовыми кнопками, ширина 10 мм |  |  |  | 10 м | 0,245 | [6 empty] | 0,5145 | 37,71 | 1,52 |  | 57,32 |  |  |  |  | 29,49
| [10.3.02.03-0011] |  |  | Припои оловянно-свинцовые бессурьмянистые, марка ПОС30 |  |  |  | кг | 0,5 | [6 empty] | 1,05 | 931,11 | 1,61 |  | 1 499,09 |  |  |  |  | 1 574,04
| [14.4.03.03-0002] |  |  | Лак битумный БТ-123 |  |  |  | т | 0,00288 | [6 empty] | 0,006048 | 82 698,14 | 1,29 |  | 106 680,6 |  |  |  |  | 645,2
|  |  |  | Итого прямые затраты | [20 empty] | 40 733,77
7.1 | 421/пр_2020_п.75_пп.а |  |  | Сметная стоимость вспомогательных ненормируемых материальных ресурсов, не учтенная в сметной норме, 2% |  |  |  | % | 2 | [6 empty] | 2 | [8 empty] | 198,66
|  |  |  | ФОТ | [20 empty] | 17 572,31
| Пр/812-049.3-1 |  |  | НР Электротехнические установки на других объектах |  |  |  | % | 97% | [6 empty] | 97% | [8 empty] | 17 045,14
| Пр/774-049.3 |  |  | СП Электротехнические установки на других объектах |  |  |  | % | 51% | [6 empty] | 51% | [8 empty] | 8 961,88
|  |  |  | Всего по позиции | [15 empty] | 31 875,93 |  |  |  |  | 66 939,45
8 | [21.2.01.01-0062] |  |  | Провод самонесущий изолированный СИП-4 2х16-0,6/1 V=(3*70)/1 000 |  |  |  | 1000 м | 0,21 | [6 empty] | 0,21 | 31 139,61 | 1,43 |  | 44 529,64 |  |  |  |  | 9 351,22
|  |  |  | Всего по позиции | [20 empty] | 9 351,22
9 | [20.1.01.02-1010] |  |  | Зажим прокалывающий Р4 1,5-10/6-95 V=3*70 |  |  |  | шт | 210 | [6 empty] | 210 | 177,35 | 1,08 |  | 191,54 |  |  |  |  | 40 223,4
|  |  |  | Всего по позиции | [20 empty] | 40 223,4
10 | [20.1.01.11-0006] |  |  | Зажим плашечный соединительный ПА 3-2 V=1*70 |  |  |  | шт | 70 | [6 empty] | 70 | 121,72 | 1,08 |  | 131,46 |  |  |  |  | 9 202,2
|  |  |  | Всего по позиции | [20 empty] | 9 202,2
11 | [20.1.01.08-0019] |  |  | Зажимы ответвительные сечением 16-95 мм2 V=(1*70)/100 |  |  |  | 100 шт | 0,7 | [6 empty] | 0,7 | 17 429,98 | 1,08 |  | 18 824,38 |  |  |  |  | 13 177,07
|  |  |  | Всего по позиции | [20 empty] | 13 177,07
12 | ГЭСНп02-02-003-01 |  |  | Функциональная настройка специального программного обеспечения АС, количество функций - 1 V=1*70 |  |  |  | шт | 70 | [6 empty] | 70
| 421/пр_2020_прил.10_т.3_п.4_гр.3 |  |  | Производство работ осуществляется в охранной зоне действующей воздушной линии электропередачи, вблизи объектов, находящихся под напряжением, внутри объектов капитального строительства, внутренняя проводка в которых не обесточена, если это приведет к ограничению действий рабочих в соответствии с требованиями техники безопасности (Кот=1,2; Кэм=1,2; Котм=1,2; Кзт=1,2; Кзтм=1,2)
| 1 |  |  | ОТ (ЗТ) |  |  |  | чел.-ч | [7 empty] | 231,84 | [8 empty] | 155 392,73
| 3-200-01 |  |  | Инженер I категории |  |  |  | чел.-ч | 0,9 |  |  |  | 1,2 |  |  | 75,6 |  |  |  | 660,11 |  |  |  |  | 49 904,32
| 3-200-02 |  |  | Инженер II категории |  |  |  | чел.-ч | 0,72 |  |  |  | 1,2 |  |  | 60,48 |  |  |  | 601,78 |  |  |  |  | 36 395,65
| 3-300-01 |  |  | Ведущий инженер |  |  |  | чел.-ч | 1,14 |  |  |  | 1,2 |  |  | 95,76 |  |  |  | 721,52 |  |  |  |  | 69 092,76
|  |  |  | Итого прямые затраты | [20 empty] | 155 392,73
|  |  |  | ФОТ | [20 empty] | 155 392,73
| Пр/812-083.0-1 |  |  | НР Пусконаладочные работы |  |  |  | % | 74% | [6 empty] | 74% | [8 empty] | 114 990,62
| Пр/774-083.0 |  |  | СП Пусконаладочные работы |  |  |  | % | 36% | [6 empty] | 36% | [8 empty] | 55 941,38
|  |  |  | Всего по позиции | [15 empty] | 4 661,78 |  |  |  |  | 326 324,73
13 | ГЭСНм10-03-056-01 |  |  | Настройка канала связи по подготовленным линейным трактам, канал связи между двумя оконечными станциями при количестве пунктов транзита между ними: 0 V=1*70 |  |  |  | канал | 70 | [6 empty] | 70
| 421/пр_2020_прил.10_т.3_п.4_гр.3 |  |  | Производство работ осуществляется в охранной зоне действующей воздушной линии электропередачи, вблизи объектов, находящихся под напряжением, внутри объектов капитального строительства, внутренняя проводка в которых не обесточена, если это приведет к ограничению действий рабочих в соответствии с требованиями техники безопасности (Кот=1,2; Кэм=1,2; Котм=1,2; Кзт=1,2; Кзтм=1,2)
| 1 |  |  | ОТ (ЗТ) |  |  |  | чел.-ч | [7 empty] | 882 | [8 empty] | 487 437,3
| 1-100-60 |  |  | Средний разряд работы 6,0 |  |  |  | чел.-ч | 10,5 |  |  |  | 1,2 |  |  | 882 |  |  |  | 552,65 |  |  |  |  | 487 437,3
|  |  |  | Итого прямые затраты | [20 empty] | 487 437,3
13.1 | 421/пр_2020_п.75_пп.а |  |  | Сметная стоимость вспомогательных ненормируемых материальных ресурсов, не учтенная в сметной норме, 2% |  |  |  | % | 2 | [6 empty] | 2 | [8 empty] | 8 123,96
|  |  |  | ФОТ | [20 empty] | 487 437,3
| Пр/812-051.1-1 |  |  | НР Оборудование связи: прокладка и монтаж сетей связи |  |  |  | % | 90% | [6 empty] | 90% | [8 empty] | 438 693,57
| Пр/774-051.1 |  |  | СП Оборудование связи: прокладка и монтаж сетей связи |  |  |  | % | 46% | [6 empty] | 46% | [8 empty] | 224 221,16
|  |  |  | Всего по позиции | [15 empty] | 16 549,66 |  |  |  |  | 1 158 475,99
|  |  |  | Итого прямые затраты по разделу 1. <Раздел> | [20 empty] | 2 118 476,63
в том числе
|  |  |  | оплата труда (ОТ) | [20 empty] | 783 778,2
|  |  |  | эксплуатация машин и механизмов | [20 empty] | 46 392,56
|  |  |  | оплата труда машинистов (ОТм) | [20 empty] | 24 465,74
|  |  |  | материальные ресурсы | [20 empty] | 1 263 840,13
|  |  |  | перевозка | [20 empty] | 0
|  |  |  | Итого ФОТ (справочно) | [20 empty] | 808 243,94
|  |  |  | Итого накладные расходы | [20 empty] | 717 842,64
|  |  |  | Итого сметная прибыль | [20 empty] | 364 523,63
|  |  |  | Итого оборудование | [20 empty] | 0
|  |  |  | Итого прочие затраты | [20 empty] | 0
|  |  |  | Итого по разделу 1. <Раздел> | [20 empty] | 3 200 842,9
в том числе
|  |  |  | материальные ресурсы, отсутствующие в ФРСН | [20 empty] | 0
|  |  |  | оборудование, отсутствующее в ФРСН | [20 empty] | 0
справочно
|  |  |  | затраты труда рабочих | [20 empty] | 1 467,7068
|  |  |  | затраты труда машинистов | [20 empty] | 55,692
ИТОГИ ПО СМЕТЕ
[5 empty] | ВСЕГО строительные работы | [17 empty] | 192 210,57
в том числе
[5 empty] | Всего прямые затраты | [17 empty] | 97 065,23
в том числе
[5 empty] | оплата труда (ОТ) | [17 empty] | 44 071,05
[5 empty] | эксплуатация машин и механизмов | [17 empty] | 22 105,47
[5 empty] | оплата труда машинистов (ОТм) | [17 empty] | 17 711,64
[5 empty] | материальные ресурсы | [17 empty] | 13 177,07
[5 empty] | Всего ФОТ (справочно) | [17 empty] | 61 782,69
[5 empty] | Всего накладные расходы | [17 empty] | 63 636,17
[5 empty] | Всего сметная прибыль | [17 empty] | 31 509,17
[5 empty] | ВСЕГО монтажные работы | [17 empty] | 2 682 307,6
в том числе
[5 empty] | Всего прямые затраты | [17 empty] | 1 866 018,67
в том числе
[5 empty] | оплата труда (ОТ) | [17 empty] | 584 314,42
[5 empty] | эксплуатация машин и механизмов | [17 empty] | 24 287,09
[5 empty] | оплата труда машинистов (ОТм) | [17 empty] | 6 754,1
[5 empty] | материальные ресурсы | [17 empty] | 1 250 663,06
[5 empty] | Всего ФОТ (справочно) | [17 empty] | 591 068,52
[5 empty] | Всего накладные расходы | [17 empty] | 539 215,85
[5 empty] | Всего сметная прибыль | [17 empty] | 277 073,08
[5 empty] | ВСЕГО прочие затраты | [17 empty] | 261 059,78
в том числе
[5 empty] | прочие работы | [17 empty] | 261 059,78
в том числе
[5 empty] | Всего прямые затраты | [17 empty] | 124 314,18
в том числе
[5 empty] | оплата труда (ОТ) | [17 empty] | 124 314,18
[5 empty] | Всего ФОТ (справочно) | [17 empty] | 124 314,18
[5 empty] | Всего накладные расходы | [17 empty] | 91 992,5
[5 empty] | Всего сметная прибыль | [17 empty] | 44 753,1
[5 empty] | ВСЕГО по смете | [17 empty] | 3 200 842,9
[5 empty] | Индекс-дефлятор (единый; по составляющим) 2025/2026 |  |  |  |  | 1,078*1,053 | [10 empty] | 1,135134 |  | 3 559 301,14
[5 empty] | Итого | [17 empty] | 3 559 301,14
[5 empty] | НДС |  |  |  |  | (3 559 301,14*20%) = 711 860,23 | [10 empty] | 20% |  | 711 860,23
[5 empty] | Итого | [17 empty] | 4 271 161,37
в том числе
[5 empty] | Всего прямые затраты | [17 empty] | 2 369 476,53
в том числе
[5 empty] | оплата труда (ОТ) | [17 empty] | 854 414,96
[5 empty] | эксплуатация машин и механизмов | [17 empty] | 52 661,77
[5 empty] | оплата труда машинистов (ОТм) | [17 empty] | 27 771,89
[5 empty] | материальные ресурсы | [17 empty] | 1 434 627,9
[5 empty] | перевозка | [17 empty] | 0
[5 empty] | Всего ФОТ (справочно) | [17 empty] | 882 186,85
[5 empty] | Всего накладные расходы | [17 empty] | 788 741,63
[5 empty] | Всего сметная прибыль | [17 empty] | 401 082,97
[5 empty] | Всего оборудование | [17 empty] | 0
[5 empty] | Всего прочие затраты | [17 empty] | 0
Справочно
[5 empty] | материальные ресурсы, отсутствующие в ФРСН | [17 empty] | 0
[5 empty] | оборудование, отсутствующее в ФРСН | [17 empty] | 0
[5 empty] | затраты труда рабочих | [17 empty] | 1 467,7068
[5 empty] | затраты труда машинистов | [17 empty] | 55,692
[5 empty] | ПНР «вхолостую» | [17 empty] | 313 271,74
в том числе
|  | 421/пр_2020_прил.8_п.2_гр.6 |  |  | Пусконаладочные работы "вхолостую" Автоматизированные системы управления |  |  |  |  | 80% | [12 empty] | 261 059,78
[5 empty] | ПНР «под нагрузкой» | [17 empty] | 78 317,94
в том числе
|  | 421/пр_2020_прил.8_п.2_гр.6 |  |  | Пусконаладочные работы "вхолостую" Автоматизированные системы управления |  |  |  |  | 20% | [12 empty] | 65 264,95
Составил:
[должность, подпись (инициалы, фамилия)]
Проверил:
[должность, подпись (инициалы, фамилия)]

## ЛС_3ф. сплит 2-4
Наименование программного продукта | [11 empty] | SmetaWIZARD
Наименование редакции сметных нормативов | [11 empty] | Приказ Минстроя России от 07.02.2025 г. № 69/пр «О внесении изменений в приказ Министерства строительства и жилищно-коммунального хозяйства Российской Федерации от 30 декабря 2021 г. № 1046/пр «Об утверждении сметных нормативов»
Реквизиты приказа Минстроя России об утверждении дополнений и изменений к сметным нормативам | [11 empty] | Приказ Минстроя России от 18.05.2022 № 378/пр, Приказ Минстроя России от 26.08.2022 № 703/пр, Приказ Минстроя России от 26.10.2022 № 905/пр, Приказ Минстроя России от 27.12.2022 № 1133/пр, Приказ Минстроя России от 10.02.2023 № 84/пр, Приказ Минстроя России от 11.05.2023 № 335/пр, Приказ Минстроя России от 02.08.2023 № 551/пр, Приказ Минстроя России от 14.11.2023 № 817/пр, Приказ Минстроя России от 16.02.2024 № 102/пр, Приказ Минстроя России от 13.05.2024 № 323/пр; Приказ Минстроя России от 09.08.2024 № 524/пр; Приказ Минстроя России от 07.11.2024 № 747/пр; Приказ Минстроя России от 07.02.2025 № 69/пр; Приказ Минстроя России от 07.07.2022 № 557/пр; Приказ Минстроя России от 30.01.2024 № 55/пр; Приказ Минстроя России от 02.09.2021 № 636/пр, Приказ Минстроя России от 26.07.2022 № 611/пр; Приказ Минстроя России от 22.04.2022 № 317/пр
Реквизиты письма Минстроя России об индексах изменения сметной стоимости строительства, включаемые в федеральный реестр сметных нормативов и размещаемые в федеральной государственной информационной системе ценообразования в строительстве, подготовленного в соответствии с пунктом 85 Методики расчета индексов изменения сметной стоимости строительства, утвержденной приказом Министерства строительства и жилищно-коммунального хозяйства Российской Федерации от 5 июня 2019 г. № 326/пр | [11 empty] | Письмо Минстроя России от 25.02.2025 № 10314-ИФ/09
Реквизиты нормативного правового акта об утверждении оплаты труда, утверждаемый в соответствии с пунктом 22(1) Правилами мониторинга цен, утвержденными постановлением Правительства Российской Федерации от 23 декабря 2016 г. № 1452 | [11 empty] | Постановление Правительства Ленинградской области от 14.02.2024 № 99
Обоснование принятых текущих цен на строительные ресурсы | [11 empty] | ФГИС ЦС, конъюнктурный анализ
Наименование субъекта Российской Федерации | [11 empty] | Ленинградская область
Наименование зоны субъекта Российской Федерации
(наименование стройки)
Развитие коммерческого учета электроэнергии Ленинградская область, класс напряжения 0,4 кВ
(наименование объекта капитального строительства)
ЛОКАЛЬНЫЙ СМЕТНЫЙ РАСЧЕТ № | [13 empty] | 2-4
Замена 3-фазного прибора учета (сплит)
(наименование работ и затрат)
Составлен |  |  | ресурсно-индексным |  |  |  | методом
Основание
(проектная и (или) иная техническая документация)
Составлен в текущем уровне цен | [5 empty] | 1 квартал 2025 г.
Сметная стоимость | [5 empty] | 2 846,57 |  |  |  |  | тыс. руб. |  |  |  | Средства на оплату труда рабочих |  |  |  | 506,48 |  |  |  | тыс. руб.
в том числе: | [14 empty] | Средства на оплату труда машинистов |  |  |  | 14,71 |  |  |  | тыс. руб.
строительных работ | [5 empty] | 138,39 |  |  |  |  | тыс. руб. |  |  |  | Нормативные затраты труда рабочих |  |  |  | 890,40204 |  |  |  | чел.-ч
монтажных работ | [5 empty] | 2 520,22 |  |  |  |  | тыс. руб. |  |  |  | Нормативные затраты труда машинистов |  |  |  | 29,49048 |  |  |  | чел.-ч
оборудования | [5 empty] | 0 |  |  |  |  | тыс. руб.
прочих затрат | [5 empty] | 187,96 |  |  |  |  | тыс. руб.
№ п.п. | Обоснование |  |  | Наименование работ и затрат |  |  |  | Единица измерения | Количество | [7 empty] | Сметная стоимость, руб.
[9 empty] | на единицу измерения |  |  |  | коэффициенты |  |  | всего с учетом коэффициентов | на единицу измерения в базисном уровне цен | индекс |  | на единицу измерения в текущем уровне цен | коэффициенты |  |  | всего в текущем уровне цен
Раздел 1. <Раздел>
1 | 2 |  |  | 3 |  |  |  | 4 | 5 |  |  |  | 6 |  |  | 7 | 8 | 9 |  | 10 | 11 |  |  | 12
Демонтажные работы
1 | ГЭСНм08-02-144-03 |  |  | Отсоединение. Присоединение к зажимам жил проводов или кабелей сечением: до 16 мм2 V=(4*37)/100 |  |  |  | 100 шт | 1,48 | [6 empty] | 1,48
| 421/пр_2020_прил.10_т.3_п.4_гр.3 |  |  | Производство работ осуществляется в охранной зоне действующей воздушной линии электропередачи, вблизи объектов, находящихся под напряжением, внутри объектов капитального строительства, внутренняя проводка в которых не обесточена, если это приведет к ограничению действий рабочих в соответствии с требованиями техники безопасности (Кот=1,2; Кэм=1,2; Котм=1,2; Кзт=1,2; Кзтм=1,2)
| 1 |  |  | ОТ (ЗТ) |  |  |  | чел.-ч | [7 empty] | 21,59616 | [7 empty] | 8 686,19
| 1-100-38 |  |  | Средний разряд работы 3,8 |  |  |  | чел.-ч | 12,16 |  |  |  | 1,2 |  |  | 21,59616 |  |  |  | 402,21 |  |  |  | 8 686,19
|  |  |  | Итого прямые затраты | [19 empty] | 8 686,19
1.1 | 421/пр_2020_п.75_пп.а |  |  | Сметная стоимость вспомогательных ненормируемых материальных ресурсов, не учтенная в сметной норме, 2% |  |  |  | % | 2 | [6 empty] | 2 | [7 empty] | 144,77
|  |  |  | ФОТ | [19 empty] | 8 686,19
| Пр/812-049.3-1 |  |  | НР Электротехнические установки на других объектах |  |  |  | % | 97% | [6 empty] | 97% | [7 empty] | 8 425,6
| Пр/774-049.3 |  |  | СП Электротехнические установки на других объектах |  |  |  | % | 51% | [6 empty] | 51% | [7 empty] | 4 429,96
|  |  |  | Всего по позиции | [15 empty] | 14 653,05 |  |  |  | 21 686,52
2 | ГЭСНм08-03-600-02 |  |  | Демонтаж. Счетчики, устанавливаемые на готовом основании: трехфазные V=1*37 |  |  |  | шт | 37 | [6 empty] | 37
| 421/пр_2020_прил.10_т.3_п.4_гр.3 |  |  | Производство работ осуществляется в охранной зоне действующей воздушной линии электропередачи, вблизи объектов, находящихся под напряжением, внутри объектов капитального строительства, внутренняя проводка в которых не обесточена, если это приведет к ограничению действий рабочих в соответствии с требованиями техники безопасности (Кот=1,2; Кэм=1,2; Котм=1,2; Кзт=1,2; Кзтм=1,2)
| 571/пр_2022_п.84_т.3_стр.4_стб.3 |  |  | Демонтаж оборудования, не пригодного для дальнейшего использования (предназначено в лом), без разборки и резки (Кот=0,3; Кэм=0,3; Котм=0,3; Км=0; Коб=0; Кзт=0,3; Кзтм=0,3)
| 1 |  |  | ОТ (ЗТ) |  |  |  | чел.-ч | [7 empty] | 9,324 | [7 empty] | 3 950,58
| 1-100-42 |  |  | Средний разряд работы 4,2 |  |  |  | чел.-ч | 0,7 |  |  |  | 0,36 |  |  | 9,324 |  |  |  | 423,7 |  |  |  | 3 950,58
| 2 |  |  | ЭМ | [19 empty] | 296,63
|  |  |  | ОТм (ЗТм) |  |  |  | чел.-ч | [7 empty] | 0,2664 | [7 empty] | 128,41
| 91.05.05-015 |  |  | Краны на автомобильном ходу, грузоподъемность 16 т |  |  |  | маш.-ч | 0,01 |  |  |  | 0,36 |  |  | 0,1332 |  |  |  | 1 610,43 |  |  |  | 214,51
| 4-100-060 |  |  | ОТм (ЗТм) Средний разряд машинистов 6 |  |  |  | чел.-ч | 0,01 |  |  |  | 0,36 |  |  | 0,1332 |  |  |  | 552,65 |  |  |  | 73,61
| [91.14.02-001] |  |  | Автомобили бортовые, грузоподъемность до 5 т |  |  |  | маш.-ч | 0,01 |  |  |  | 0,36 |  |  | 0,1332 | 477,92 | 1,29 |  | 616,52 |  |  |  | 82,12
| 4-100-040 |  |  | ОТм (ЗТм) Средний разряд машинистов 4 |  |  |  | чел.-ч | 0,01 |  |  |  | 0,36 |  |  | 0,1332 |  |  |  | 411,42 |  |  |  | 54,8
| 4 |  |  | М | [19 empty] | 0
| [01.7.15.04-0011] |  |  | Винты стальные с полукруглой головкой, длина 50 мм |  |  |  | т | 0,00003 |  |  |  | 0 |  |  | 0 | 127 406 | 1,3 |  | 165 627,8 |  |  |  | 0
|  |  |  | Итого прямые затраты | [19 empty] | 4 375,62
2.1 | 421/пр_2020_п.75_пп.а |  |  | Сметная стоимость вспомогательных ненормируемых материальных ресурсов, не учтенная в сметной норме, 2% |  |  |  | % | 2 | [6 empty] | 2 |  |  |  |  | 0,3 |  |  | 65,84
|  |  |  | ФОТ | [19 empty] | 4 078,99
| Пр/812-049.3-1 |  |  | НР Электротехнические установки на других объектах |  |  |  | % | 97% | [6 empty] | 97% | [7 empty] | 3 956,62
| Пр/774-049.3 |  |  | СП Электротехнические установки на других объектах |  |  |  | % | 51% | [6 empty] | 51% | [7 empty] | 2 080,28
|  |  |  | Всего по позиции | [15 empty] | 283,2 |  |  |  | 10 478,36
3 | ГЭСН33-04-040-01 |  |  | Демонтаж: 3-х проводов ВЛ 0,38 кВ с одной опоры V=1*37 |  |  |  | шт | 37 | [6 empty] | 37
| 421/пр_2020_п.58_пп.б |  |  | При применении сметных норм, включенных в сборники ГЭСН (ФЕР, ТЕР), аналогичных технологическим процессам в новом строительстве, в том числе по возведению новых конструктивных элементов (Кот=1,15; Кэм=1,25; Котм=1,25; Кзт=1,15; Кзтм=1,25)
| 421/пр_2020_прил.10_т.3_п.4_гр.3 |  |  | Производство работ осуществляется в охранной зоне действующей воздушной линии электропередачи, вблизи объектов, находящихся под напряжением, внутри объектов капитального строительства, внутренняя проводка в которых не обесточена, если это приведет к ограничению действий рабочих в соответствии с требованиями техники безопасности (Кот=1,2; Кэм=1,2; Котм=1,2; Кзт=1,2; Кзтм=1,2)
| 1 |  |  | ОТ (ЗТ) |  |  |  | чел.-ч | [7 empty] | 64,8462 | [7 empty] | 23 294,7
| 1-100-28 |  |  | Средний разряд работы 2,8 |  |  |  | чел.-ч | 1,27 |  |  |  | 1,38 |  |  | 64,8462 |  |  |  | 359,23 |  |  |  | 23 294,7
| 2 |  |  | ЭМ | [19 empty] | 11 684,31
|  |  |  | ОТм (ЗТм) |  |  |  | чел.-ч | [7 empty] | 22,755 | [7 empty] | 9 361,86
| [91.06.06-011] |  |  | Автогидроподъемники, высота подъема 12 м |  |  |  | маш.-ч | 0,35 |  |  |  | 1,5 |  |  | 19,425 | 346,73 | 1,43 |  | 495,82 |  |  |  | 9 631,3
| 4-100-040 |  |  | ОТм (ЗТм) Средний разряд машинистов 4 |  |  |  | чел.-ч | 0,35 |  |  |  | 1,5 |  |  | 19,425 |  |  |  | 411,42 |  |  |  | 7 991,83
| [91.14.02-001] |  |  | Автомобили бортовые, грузоподъемность до 5 т |  |  |  | маш.-ч | 0,06 |  |  |  | 1,5 |  |  | 3,33 | 477,92 | 1,29 |  | 616,52 |  |  |  | 2 053,01
| 4-100-040 |  |  | ОТм (ЗТм) Средний разряд машинистов 4 |  |  |  | чел.-ч | 0,06 |  |  |  | 1,5 |  |  | 3,33 |  |  |  | 411,42 |  |  |  | 1 370,03
|  |  |  | Итого прямые затраты | [19 empty] | 44 340,87
|  |  |  | ФОТ | [19 empty] | 32 656,56
| Пр/812-027.0-1; 812/пр_2020_п.26 |  |  | НР Линии электропередачи |  |  |  | % | 103% | [6 empty] | 103% | [7 empty] | 33 636,26
| Пр/774-027.0; 774/пр_2020_п.16 |  |  | СП Линии электропередачи |  |  |  | % | 60% |  |  |  | 0,85 |  |  | 51% | [7 empty] | 16 654,85
|  |  |  | Всего по позиции | [15 empty] | 2 557,62 |  |  |  | 94 631,98
Монтажные работы
4 | ГЭСНм08-03-600-02 |  |  | Счетчики, устанавливаемые на готовом основании: трехфазные V=1*37 |  |  |  | шт | 37 | [6 empty] | 37
| 421/пр_2020_прил.10_т.3_п.4_гр.3 |  |  | Производство работ осуществляется в охранной зоне действующей воздушной линии электропередачи, вблизи объектов, находящихся под напряжением, внутри объектов капитального строительства, внутренняя проводка в которых не обесточена, если это приведет к ограничению действий рабочих в соответствии с требованиями техники безопасности (Кот=1,2; Кэм=1,2; Котм=1,2; Кзт=1,2; Кзтм=1,2)
| 1 |  |  | ОТ (ЗТ) |  |  |  | чел.-ч | [7 empty] | 31,08 | [7 empty] | 13 168,6
| 1-100-42 |  |  | Средний разряд работы 4,2 |  |  |  | чел.-ч | 0,7 |  |  |  | 1,2 |  |  | 31,08 |  |  |  | 423,7 |  |  |  | 13 168,6
| 2 |  |  | ЭМ | [19 empty] | 988,76
|  |  |  | ОТм (ЗТм) |  |  |  | чел.-ч | [7 empty] | 0,888 | [7 empty] | 428,05
| 91.05.05-015 |  |  | Краны на автомобильном ходу, грузоподъемность 16 т |  |  |  | маш.-ч | 0,01 |  |  |  | 1,2 |  |  | 0,444 |  |  |  | 1 610,43 |  |  |  | 715,03
| 4-100-060 |  |  | ОТм (ЗТм) Средний разряд машинистов 6 |  |  |  | чел.-ч | 0,01 |  |  |  | 1,2 |  |  | 0,444 |  |  |  | 552,65 |  |  |  | 245,38
| [91.14.02-001] |  |  | Автомобили бортовые, грузоподъемность до 5 т |  |  |  | маш.-ч | 0,01 |  |  |  | 1,2 |  |  | 0,444 | 477,92 | 1,29 |  | 616,52 |  |  |  | 273,73
| 4-100-040 |  |  | ОТм (ЗТм) Средний разряд машинистов 4 |  |  |  | чел.-ч | 0,01 |  |  |  | 1,2 |  |  | 0,444 |  |  |  | 411,42 |  |  |  | 182,67
| 4 |  |  | М | [19 empty] | 183,85
| [01.7.15.04-0011] |  |  | Винты стальные с полукруглой головкой, длина 50 мм |  |  |  | т | 0,00003 | [6 empty] | 0,00111 | 127 406 | 1,3 |  | 165 627,8 |  |  |  | 183,85
|  |  |  | Итого прямые затраты | [19 empty] | 14 769,26
4.1 | 421/пр_2020_п.75_пп.а |  |  | Сметная стоимость вспомогательных ненормируемых материальных ресурсов, не учтенная в сметной норме, 2% |  |  |  | % | 2 | [6 empty] | 2 | [7 empty] | 219,48
|  |  |  | ФОТ | [19 empty] | 13 596,65
| Пр/812-049.3-1 |  |  | НР Электротехнические установки на других объектах |  |  |  | % | 97% | [6 empty] | 97% | [7 empty] | 13 188,75
| Пр/774-049.3 |  |  | СП Электротехнические установки на других объектах |  |  |  | % | 51% | [6 empty] | 51% | [7 empty] | 6 934,29
|  |  |  | Всего по позиции | [15 empty] | 948,97 |  |  |  | 35 111,78
5 | ТЦ_26.51.63.130.89.1.62.05-0015-000_78_7813282805_04.04.2025_01_1.1 |  |  | Счетчик электроэнергии трехфазный "ФОБОС 3" СПЛИТ 230В 5(100)А IQOG(4)LS-C -GSM с выносным дисплеем ДВ-3 с NB-FI V=1*37; М=27990/1,2*1,06 |  |  |  | шт. | 37 | [6 empty] | 37 |  |  |  | 24 724,5 |  |  |  | 914 806,5
|  |  |  | Всего по позиции | [19 empty] | 914 806,5
6 | ГЭСНм08-03-574-02 |  |  | Разводка по устройствам и подключение жил кабелей или проводов сечением: до 16 мм2 V=((4+8)*37)/100 |  |  |  | 100 шт | 4,44 | [6 empty] | 4,44
| 421/пр_2020_прил.10_т.3_п.4_гр.3 |  |  | Производство работ осуществляется в охранной зоне действующей воздушной линии электропередачи, вблизи объектов, находящихся под напряжением, внутри объектов капитального строительства, внутренняя проводка в которых не обесточена, если это приведет к ограничению действий рабочих в соответствии с требованиями техники безопасности (Кот=1,2; Кэм=1,2; Котм=1,2; Кзт=1,2; Кзтм=1,2)
| 1 |  |  | ОТ (ЗТ) |  |  |  | чел.-ч | [7 empty] | 159,14736 | [7 empty] | 67 430,74
| 1-100-42 |  |  | Средний разряд работы 4,2 |  |  |  | чел.-ч | 29,87 |  |  |  | 1,2 |  |  | 159,14736 |  |  |  | 423,7 |  |  |  | 67 430,74
| 2 |  |  | ЭМ | [19 empty] | 996,39
|  |  |  | ОТм (ЗТм) |  |  |  | чел.-ч | [7 empty] | 0,10656 | [7 empty] | 51,37
| 91.05.05-015 |  |  | Краны на автомобильном ходу, грузоподъемность 16 т |  |  |  | маш.-ч | 0,01 |  |  |  | 1,2 |  |  | 0,05328 |  |  |  | 1 610,43 |  |  |  | 85,8
| 4-100-060 |  |  | ОТм (ЗТм) Средний разряд машинистов 6 |  |  |  | чел.-ч | 0,01 |  |  |  | 1,2 |  |  | 0,05328 |  |  |  | 552,65 |  |  |  | 29,45
| [91.14.02-001] |  |  | Автомобили бортовые, грузоподъемность до 5 т |  |  |  | маш.-ч | 0,01 |  |  |  | 1,2 |  |  | 0,05328 | 477,92 | 1,29 |  | 616,52 |  |  |  | 32,85
| 4-100-040 |  |  | ОТм (ЗТм) Средний разряд машинистов 4 |  |  |  | чел.-ч | 0,01 |  |  |  | 1,2 |  |  | 0,05328 |  |  |  | 411,42 |  |  |  | 21,92
| 91.21.16-012 |  |  | Прессы гидравлические с электроприводом |  |  |  | маш.-ч | 10,54 |  |  |  | 1,2 |  |  | 56,15712 |  |  |  | 15,63 |  |  |  | 877,74
| 4 |  |  | М | [19 empty] | 5 641,04
| [01.3.01.02-0002] |  |  | Вазелин технический |  |  |  | кг | 0,1 | [6 empty] | 0,444 | 150,04 | 1,65 |  | 247,57 |  |  |  | 109,92
| [01.7.02.09-0002] |  |  | Шпагат бумажный, диаметр 2,5 мм |  |  |  | кг | 0,05 | [6 empty] | 0,222 | 187,38 | 0,98 |  | 183,63 |  |  |  | 40,77
| [01.7.06.05-0041] |  |  | Ленты изоляционные хлопчатобумажные прорезиненные для электромонтажных и ремонтных работ, цвет черный, ширина 20 мм, толщина 0,35 мм |  |  |  | м | 33,33 | [6 empty] | 147,9852 | 5,87 | 0,98 |  | 5,75 |  |  |  | 850,91
| [01.7.06.07-0002] |  |  | Ленты монтажные из пластмассы для бандажирования проводов, скрепляются пластмассовыми кнопками, ширина 10 мм |  |  |  | 10 м | 1 | [6 empty] | 4,44 | 37,71 | 1,52 |  | 57,32 |  |  |  | 254,5
| [01.7.15.03-0042] |  |  | Болты с гайками и шайбами строительные |  |  |  | кг | 1,24 | [6 empty] | 5,5056 | 174,93 | 1,18 |  | 206,42 |  |  |  | 1 136,47
| [01.7.20.04-0005] |  |  | Нитки швейные армированные |  |  |  | кг | 0,02 | [6 empty] | 0,0888 | 395,65 | 1,46 |  | 577,65 |  |  |  | 51,3
| [14.4.03.17-0101] |  |  | Лак КФ-965 |  |  |  | т | 0,0002 | [6 empty] | 0,000888 | 308 849,7 | 1,26 |  | 389 150,62 |  |  |  | 345,57
| [25.2.01.01-0001] |  |  | Бирки-оконцеватели маркировочные А671 |  |  |  | 100 шт | 1,02 | [6 empty] | 4,5288 | 655,9 | 0,96 |  | 629,66 |  |  |  | 2 851,6
|  |  |  | Итого прямые затраты | [19 empty] | 74 119,54
6.1 | 421/пр_2020_п.75_пп.а |  |  | Сметная стоимость вспомогательных ненормируемых материальных ресурсов, не учтенная в сметной норме, 2% |  |  |  | % | 2 | [6 empty] | 2 | [7 empty] | 1 123,85
|  |  |  | ФОТ | [19 empty] | 67 482,11
| Пр/812-049.3-1 |  |  | НР Электротехнические установки на других объектах |  |  |  | % | 97% | [6 empty] | 97% | [7 empty] | 65 457,65
| Пр/774-049.3 |  |  | СП Электротехнические установки на других объектах |  |  |  | % | 51% | [6 empty] | 51% | [7 empty] | 34 415,88
|  |  |  | Всего по позиции | [15 empty] | 39 440,75 |  |  |  | 175 116,92
7 | ГЭСНм08-02-146-01 |  |  | Кабель до 35 кВ с креплением накладными скобами, масса 1 м кабеля: до 0,5 кг V=(3*37)/100 |  |  |  | 100 м | 1,11 | [6 empty] | 1,11
| 421/пр_2020_прил.10_т.3_п.4_гр.3 |  |  | Производство работ осуществляется в охранной зоне действующей воздушной линии электропередачи, вблизи объектов, находящихся под напряжением, внутри объектов капитального строительства, внутренняя проводка в которых не обесточена, если это приведет к ограничению действий рабочих в соответствии с требованиями техники безопасности (Кот=1,2; Кэм=1,2; Котм=1,2; Кзт=1,2; Кзтм=1,2)
| 1 |  |  | ОТ (ЗТ) |  |  |  | чел.-ч | [7 empty] | 15,66432 | [7 empty] | 6 300,35
| 1-100-38 |  |  | Средний разряд работы 3,8 |  |  |  | чел.-ч | 11,76 |  |  |  | 1,2 |  |  | 15,66432 |  |  |  | 402,21 |  |  |  | 6 300,35
| 2 |  |  | ЭМ | [19 empty] | 11 053,86
|  |  |  | ОТм (ЗТм) |  |  |  | чел.-ч | [7 empty] | 5,47452 | [7 empty] | 2 987,87
| 91.05.05-015 |  |  | Краны на автомобильном ходу, грузоподъемность 16 т |  |  |  | маш.-ч | 0,2 |  |  |  | 1,2 |  |  | 0,2664 |  |  |  | 1 610,43 |  |  |  | 429,02
| 4-100-060 |  |  | ОТм (ЗТм) Средний разряд машинистов 6 |  |  |  | чел.-ч | 0,2 |  |  |  | 1,2 |  |  | 0,2664 |  |  |  | 552,65 |  |  |  | 147,23
| 91.06.01-003 |  |  | Домкраты гидравлические, грузоподъемность 63-100 т |  |  |  | маш.-ч | 2,78 |  |  |  | 1,2 |  |  | 3,70296 |  |  |  | 2,68 |  |  |  | 9,92
| [91.06.03-061] |  |  | Лебедки электрические тяговым усилием до 12,26 кН (1,25 т) |  |  |  | маш.-ч | 2,78 |  |  |  | 1,2 |  |  | 3,70296 | 8,84 | 1,41 |  | 12,46 |  |  |  | 46,14
| [91.06.09-001] |  |  | Подъемники телескопические самоходные, рабочая высота 26 м, грузоподъемность 250 кг |  |  |  | маш.-ч | 3,71 |  |  |  | 1,2 |  |  | 4,94172 | 1 472,34 | 1,43 |  | 2 105,45 |  |  |  | 10 404,54
| 4-100-060 |  |  | ОТм (ЗТм) Средний разряд машинистов 6 |  |  |  | чел.-ч | 3,71 |  |  |  | 1,2 |  |  | 4,94172 |  |  |  | 552,65 |  |  |  | 2 731,04
| [91.14.02-001] |  |  | Автомобили бортовые, грузоподъемность до 5 т |  |  |  | маш.-ч | 0,2 |  |  |  | 1,2 |  |  | 0,2664 | 477,92 | 1,29 |  | 616,52 |  |  |  | 164,24
| 4-100-040 |  |  | ОТм (ЗТм) Средний разряд машинистов 4 |  |  |  | чел.-ч | 0,2 |  |  |  | 1,2 |  |  | 0,2664 |  |  |  | 411,42 |  |  |  | 109,6
| 4 |  |  | М | [19 empty] | 1 188,62
| [01.7.06.07-0002] |  |  | Ленты монтажные из пластмассы для бандажирования проводов, скрепляются пластмассовыми кнопками, ширина 10 мм |  |  |  | 10 м | 0,245 | [6 empty] | 0,27195 | 37,71 | 1,52 |  | 57,32 |  |  |  | 15,59
| [10.3.02.03-0011] |  |  | Припои оловянно-свинцовые бессурьмянистые, марка ПОС30 |  |  |  | кг | 0,5 | [6 empty] | 0,555 | 931,11 | 1,61 |  | 1 499,09 |  |  |  | 831,99
| [14.4.03.03-0002] |  |  | Лак битумный БТ-123 |  |  |  | т | 0,00288 | [6 empty] | 0,0031968 | 82 698,14 | 1,29 |  | 106 680,6 |  |  |  | 341,04
|  |  |  | Итого прямые затраты | [19 empty] | 21 530,7
7.1 | 421/пр_2020_п.75_пп.а |  |  | Сметная стоимость вспомогательных ненормируемых материальных ресурсов, не учтенная в сметной норме, 2% |  |  |  | % | 2 | [6 empty] | 2 | [7 empty] | 105,01
|  |  |  | ФОТ | [19 empty] | 9 288,22
| Пр/812-049.3-1 |  |  | НР Электротехнические установки на других объектах |  |  |  | % | 97% | [6 empty] | 97% | [7 empty] | 9 009,57
| Пр/774-049.3 |  |  | СП Электротехнические установки на других объектах |  |  |  | % | 51% | [6 empty] | 51% | [7 empty] | 4 736,99
|  |  |  | Всего по позиции | [15 empty] | 31 875,92 |  |  |  | 35 382,27
8 | [21.2.01.01-0062] |  |  | Провод самонесущий изолированный СИП-4 2х16-0,6/1 V=(3*37)/1 000 |  |  |  | 1000 м | 0,111 | [6 empty] | 0,111 | 31 139,61 | 1,43 |  | 44 529,64 |  |  |  | 4 942,79
|  |  |  | Всего по позиции | [19 empty] | 4 942,79
9 | [20.1.01.02-1010] |  |  | Зажим прокалывающий Р4 1,5-10/6-95 V=5*37 |  |  |  | шт | 185 | [6 empty] | 185 | 177,35 | 1,08 |  | 191,54 |  |  |  | 35 434,9
|  |  |  | Всего по позиции | [19 empty] | 35 434,9
10 | [20.1.01.11-0006] |  |  | Зажим плашечный соединительный ПА 3-2 V=1*37 |  |  |  | шт | 37 | [6 empty] | 37 | 121,72 | 1,08 |  | 131,46 |  |  |  | 4 864,02
|  |  |  | Всего по позиции | [19 empty] | 4 864,02
11 | [20.1.01.08-0019] |  |  | Зажимы ответвительные сечением 16-95 мм2 V=(1*37)/100 |  |  |  | 100 шт | 0,37 | [6 empty] | 0,37 | 17 429,98 | 1,08 |  | 18 824,38 |  |  |  | 6 965,02
|  |  |  | Всего по позиции | [19 empty] | 6 965,02
12 | ГЭСНп02-02-003-01 |  |  | Функциональная настройка специального программного обеспечения АС, количество функций - 1 V=1*37 |  |  |  | шт | 37 | [6 empty] | 37
| 421/пр_2020_прил.10_т.3_п.4_гр.3 |  |  | Производство работ осуществляется в охранной зоне действующей воздушной линии электропередачи, вблизи объектов, находящихся под напряжением, внутри объектов капитального строительства, внутренняя проводка в которых не обесточена, если это приведет к ограничению действий рабочих в соответствии с требованиями техники безопасности (Кот=1,2; Кэм=1,2; Котм=1,2; Кзт=1,2; Кзтм=1,2)
| 1 |  |  | ОТ (ЗТ) |  |  |  | чел.-ч | [7 empty] | 122,544 | [7 empty] | 82 136,16
| 3-200-01 |  |  | Инженер I категории |  |  |  | чел.-ч | 0,9 |  |  |  | 1,2 |  |  | 39,96 |  |  |  | 660,11 |  |  |  | 26 378
| 3-200-02 |  |  | Инженер II категории |  |  |  | чел.-ч | 0,72 |  |  |  | 1,2 |  |  | 31,968 |  |  |  | 601,78 |  |  |  | 19 237,7
| 3-300-01 |  |  | Ведущий инженер |  |  |  | чел.-ч | 1,14 |  |  |  | 1,2 |  |  | 50,616 |  |  |  | 721,52 |  |  |  | 36 520,46
|  |  |  | Итого прямые затраты | [19 empty] | 82 136,16
|  |  |  | ФОТ | [19 empty] | 82 136,16
| Пр/812-083.0-1 |  |  | НР Пусконаладочные работы |  |  |  | % | 74% | [6 empty] | 74% | [7 empty] | 60 780,76
| Пр/774-083.0 |  |  | СП Пусконаладочные работы |  |  |  | % | 36% | [6 empty] | 36% | [7 empty] | 29 569,02
|  |  |  | Всего по позиции | [15 empty] | 4 661,78 |  |  |  | 172 485,94
13 | ГЭСНм10-03-056-01 |  |  | Настройка канала связи по подготовленным линейным трактам, канал связи между двумя оконечными станциями при количестве пунктов транзита между ними: 0 V=1*37 |  |  |  | канал | 37 | [6 empty] | 37
| 421/пр_2020_прил.10_т.3_п.4_гр.3 |  |  | Производство работ осуществляется в охранной зоне действующей воздушной линии электропередачи, вблизи объектов, находящихся под напряжением, внутри объектов капитального строительства, внутренняя проводка в которых не обесточена, если это приведет к ограничению действий рабочих в соответствии с требованиями техники безопасности (Кот=1,2; Кэм=1,2; Котм=1,2; Кзт=1,2; Кзтм=1,2)
| 1 |  |  | ОТ (ЗТ) |  |  |  | чел.-ч | [7 empty] | 466,2 | [7 empty] | 257 645,43
| 1-100-60 |  |  | Средний разряд работы 6,0 |  |  |  | чел.-ч | 10,5 |  |  |  | 1,2 |  |  | 466,2 |  |  |  | 552,65 |  |  |  | 257 645,43
|  |  |  | Итого прямые затраты | [19 empty] | 257 645,43
13.1 | 421/пр_2020_п.75_пп.а |  |  | Сметная стоимость вспомогательных ненормируемых материальных ресурсов, не учтенная в сметной норме, 2% |  |  |  | % | 2 | [6 empty] | 2 | [7 empty] | 4 294,09
|  |  |  | ФОТ | [19 empty] | 257 645,43
| Пр/812-051.1-1 |  |  | НР Оборудование связи: прокладка и монтаж сетей связи |  |  |  | % | 90% | [6 empty] | 90% | [7 empty] | 231 880,89
| Пр/774-051.1 |  |  | СП Оборудование связи: прокладка и монтаж сетей связи |  |  |  | % | 46% | [6 empty] | 46% | [7 empty] | 118 516,9
|  |  |  | Всего по позиции | [15 empty] | 16 549,66 |  |  |  | 612 337,31
|  |  |  | Итого прямые затраты по разделу 1. <Раздел> | [19 empty] | 1 480 570,04
в том числе
|  |  |  | оплата труда (ОТ) | [19 empty] | 462 612,75
|  |  |  | эксплуатация машин и механизмов | [19 empty] | 25 019,95
|  |  |  | оплата труда машинистов (ОТм) | [19 empty] | 12 957,56
|  |  |  | материальные ресурсы | [19 empty] | 979 979,78
|  |  |  | перевозка | [19 empty] | 0
|  |  |  | Итого ФОТ (справочно) | [19 empty] | 475 570,31
|  |  |  | Итого накладные расходы | [19 empty] | 426 336,1
|  |  |  | Итого сметная прибыль | [19 empty] | 217 338,17
|  |  |  | Итого оборудование | [19 empty] | 0
|  |  |  | Итого прочие затраты | [19 empty] | 0
|  |  |  | Итого по разделу 1. <Раздел> | [19 empty] | 2 124 244,31
в том числе
|  |  |  | материальные ресурсы, отсутствующие в ФРСН | [19 empty] | 0
|  |  |  | оборудование, отсутствующее в ФРСН | [19 empty] | 0
справочно
|  |  |  | затраты труда рабочих | [19 empty] | 890,40204
|  |  |  | затраты труда машинистов | [19 empty] | 29,49048
ИТОГИ ПО СМЕТЕ
[5 empty] | ВСЕГО строительные работы | [16 empty] | 101 597
в том числе
[5 empty] | Всего прямые затраты | [16 empty] | 51 305,89
в том числе
[5 empty] | оплата труда (ОТ) | [16 empty] | 23 294,7
[5 empty] | эксплуатация машин и механизмов | [16 empty] | 11 684,31
[5 empty] | оплата труда машинистов (ОТм) | [16 empty] | 9 361,86
[5 empty] | материальные ресурсы | [16 empty] | 6 965,02
[5 empty] | Всего ФОТ (справочно) | [16 empty] | 32 656,56
[5 empty] | Всего накладные расходы | [16 empty] | 33 636,26
[5 empty] | Всего сметная прибыль | [16 empty] | 16 654,85
[5 empty] | ВСЕГО монтажные работы | [16 empty] | 1 850 161,37
в том числе
[5 empty] | Всего прямые затраты | [16 empty] | 1 347 127,99
в том числе
[5 empty] | оплата труда (ОТ) | [16 empty] | 357 181,89
[5 empty] | эксплуатация машин и механизмов | [16 empty] | 13 335,64
[5 empty] | оплата труда машинистов (ОТм) | [16 empty] | 3 595,7
[5 empty] | материальные ресурсы | [16 empty] | 973 014,76
[5 empty] | Всего ФОТ (справочно) | [16 empty] | 360 777,59
[5 empty] | Всего накладные расходы | [16 empty] | 331 919,08
[5 empty] | Всего сметная прибыль | [16 empty] | 171 114,3
[5 empty] | ВСЕГО прочие затраты | [16 empty] | 137 988,75
в том числе
[5 empty] | прочие работы | [16 empty] | 137 988,75
в том числе
[5 empty] | Всего прямые затраты | [16 empty] | 65 708,93
в том числе
[5 empty] | оплата труда (ОТ) | [16 empty] | 65 708,93
[5 empty] | Всего ФОТ (справочно) | [16 empty] | 65 708,93
[5 empty] | Всего накладные расходы | [16 empty] | 48 624,61
[5 empty] | Всего сметная прибыль | [16 empty] | 23 655,22
[5 empty] | ВСЕГО по смете | [16 empty] | 2 124 244,31
[5 empty] | Индекс-дефлятор (единый; по составляющим) 2025/2026 |  |  |  |  | 1,078*1,053 | [10 empty] | 1,135134 | 2 372 143,01
[5 empty] | Итого | [16 empty] | 2 372 143,01
[5 empty] | НДС |  |  |  |  | (2 372 143,01*20%) = 474 428,6 | [10 empty] | 20% | 474 428,6
[5 empty] | Итого | [16 empty] | 2 846 571,61
в том числе
[5 empty] | Всего прямые затраты | [16 empty] | 1 661 998,28
в том числе
[5 empty] | оплата труда (ОТ) | [16 empty] | 506 480,36
[5 empty] | эксплуатация машин и механизмов | [16 empty] | 28 401
[5 empty] | оплата труда машинистов (ОТм) | [16 empty] | 14 708,57
[5 empty] | материальные ресурсы | [16 empty] | 1 112 408,37
[5 empty] | перевозка | [16 empty] | 0
[5 empty] | Всего ФОТ (справочно) | [16 empty] | 521 188,93
[5 empty] | Всего накладные расходы | [16 empty] | 470 149,74
[5 empty] | Всего сметная прибыль | [16 empty] | 239 994,99
[5 empty] | Всего оборудование | [16 empty] | 0
[5 empty] | Всего прочие затраты | [16 empty] | 0
Справочно
[5 empty] | материальные ресурсы, отсутствующие в ФРСН | [16 empty] | 0
[5 empty] | оборудование, отсутствующее в ФРСН | [16 empty] | 0
[5 empty] | затраты труда рабочих | [16 empty] | 890,40204
[5 empty] | затраты труда машинистов | [16 empty] | 29,49048
[5 empty] | ПНР «вхолостую» | [16 empty] | 165 586,5
в том числе
|  | 421/пр_2020_прил.8_п.2_гр.6 |  |  | Пусконаладочные работы "вхолостую" Автоматизированные системы управления |  |  |  |  | 80% | [11 empty] | 137 988,75
[5 empty] | ПНР «под нагрузкой» | [16 empty] | 41 396,63
в том числе
|  | 421/пр_2020_прил.8_п.2_гр.6 |  |  | Пусконаладочные работы "вхолостую" Автоматизированные системы управления |  |  |  |  | 20% | [11 empty] | 34 497,19
Составил:
[должность, подпись (инициалы, фамилия)]
Проверил:
[должность, подпись (инициалы, фамилия)]

## ЛС_1ф. таунхаус щит 2-5
Наименование программного продукта | [10 empty] | SmetaWIZARD
Наименование редакции сметных нормативов | [10 empty] | Приказ Минстроя России от 07.02.2025 г. № 69/пр «О внесении изменений в приказ Министерства строительства и жилищно-коммунального хозяйства Российской Федерации от 30 декабря 2021 г. № 1046/пр «Об утверждении сметных нормативов»
Реквизиты приказа Минстроя России об утверждении дополнений и изменений к сметным нормативам | [10 empty] | Приказ Минстроя России от 18.05.2022 № 378/пр, Приказ Минстроя России от 26.08.2022 № 703/пр, Приказ Минстроя России от 26.10.2022 № 905/пр, Приказ Минстроя России от 27.12.2022 № 1133/пр, Приказ Минстроя России от 10.02.2023 № 84/пр, Приказ Минстроя России от 11.05.2023 № 335/пр, Приказ Минстроя России от 02.08.2023 № 551/пр, Приказ Минстроя России от 14.11.2023 № 817/пр, Приказ Минстроя России от 16.02.2024 № 102/пр, Приказ Минстроя России от 13.05.2024 № 323/пр; Приказ Минстроя России от 09.08.2024 № 524/пр; Приказ Минстроя России от 07.11.2024 № 747/пр; Приказ Минстроя России от 07.02.2025 № 69/пр; Приказ Минстроя России от 07.07.2022 № 557/пр; Приказ Минстроя России от 30.01.2024 № 55/пр; Приказ Минстроя России от 02.09.2021 № 636/пр, Приказ Минстроя России от 26.07.2022 № 611/пр; Приказ Минстроя России от 22.04.2022 № 317/пр
Реквизиты письма Минстроя России об индексах изменения сметной стоимости строительства, включаемые в федеральный реестр сметных нормативов и размещаемые в федеральной государственной информационной системе ценообразования в строительстве, подготовленного в соответствии с пунктом 85 Методики расчета индексов изменения сметной стоимости строительства, утвержденной приказом Министерства строительства и жилищно-коммунального хозяйства Российской Федерации от 5 июня 2019 г. № 326/пр | [10 empty] | Письмо Минстроя России от 25.02.2025 № 10314-ИФ/09
Реквизиты нормативного правового акта об утверждении оплаты труда, утверждаемый в соответствии с пунктом 22(1) Правилами мониторинга цен, утвержденными постановлением Правительства Российской Федерации от 23 декабря 2016 г. № 1452 | [10 empty] | Постановление Правительства Ленинградской области от 14.02.2024 № 99
Обоснование принятых текущих цен на строительные ресурсы | [10 empty] | ФГИС ЦС, конъюнктурный анализ
Наименование субъекта Российской Федерации | [10 empty] | Ленинградская область
Наименование зоны субъекта Российской Федерации
(наименование стройки)
Развитие коммерческого учета электроэнергии Ленинградская область, класс напряжения 0,4 кВ
(наименование объекта капитального строительства)
ЛОКАЛЬНЫЙ СМЕТНЫЙ РАСЧЕТ № | [12 empty] | 2-5
Замена щита (таунхаус)
(наименование работ и затрат)
Составлен |  | ресурсно-индексным |  |  |  | методом
Основание
(проектная и (или) иная техническая документация)
Составлен в текущем уровне цен |  |  |  |  | 1 квартал 2025 г.
Сметная стоимость |  |  |  |  | 6 869,44 |  |  |  |  | тыс. руб. |  |  |  | Средства на оплату труда рабочих |  |  |  | 990,6 | [5 empty] | тыс. руб.
в том числе: | [13 empty] | Средства на оплату труда машинистов |  |  |  | 27,43 | [5 empty] | тыс. руб.
строительных работ |  |  |  |  | 0 |  |  |  |  | тыс. руб. |  |  |  | Нормативные затраты труда рабочих |  |  |  | 2 193,40488 | [5 empty] | чел.-ч
монтажных работ |  |  |  |  | 6 799,27 |  |  |  |  | тыс. руб. |  |  |  | Нормативные затраты труда машинистов |  |  |  | 54,51576 | [5 empty] | чел.-ч
оборудования |  |  |  |  | 70,18 |  |  |  |  | тыс. руб.
прочих затрат |  |  |  |  | 0 |  |  |  |  | тыс. руб.
№ п.п. | Обоснование |  | Наименование работ и затрат |  |  |  | Единица измерения | Количество | [7 empty] | Сметная стоимость, руб.
[8 empty] | на единицу измерения |  |  |  | коэффициенты |  |  | всего с учетом коэффициентов | на единицу измерения в базисном уровне цен | индекс |  | на единицу измерения в текущем уровне цен |  | коэффициенты |  | всего в текущем уровне цен
Раздел 1. <Раздел>
1 | 2 |  | 3 |  |  |  | 4 | 5 |  |  |  | 6 |  |  | 7 | 8 | 9 |  | 10 |  | 11 |  | 12
Демонтажные работы
1 | ГЭСНм08-02-144-03 |  | Отсоединение. Присоединение к зажимам жил проводов или кабелей сечением: до 16 мм2 V=(4*101)/100 |  |  |  | 100 шт | 4,04 | [6 empty] | 4,04
| 421/пр_2020_прил.10_т.3_п.4_гр.3 |  | Производство работ осуществляется в охранной зоне действующей воздушной линии электропередачи, вблизи объектов, находящихся под напряжением, внутри объектов капитального строительства, внутренняя проводка в которых не обесточена, если это приведет к ограничению действий рабочих в соответствии с требованиями техники безопасности (Кот=1,2; Кэм=1,2; Котм=1,2; Кзт=1,2; Кзтм=1,2)
| 1 |  | ОТ (ЗТ) |  |  |  | чел.-ч | [7 empty] | 58,95168 | [7 empty] | 23 710,96
| 1-100-38 |  | Средний разряд работы 3,8 |  |  |  | чел.-ч | 12,16 |  |  |  | 1,2 |  |  | 58,95168 |  |  |  | 402,21 |  |  |  | 23 710,96
|  |  | Итого прямые затраты | [19 empty] | 23 710,96
1.1 | 421/пр_2020_п.75_пп.а |  | Сметная стоимость вспомогательных ненормируемых материальных ресурсов, не учтенная в сметной норме, 2% |  |  |  | % | 2 | [6 empty] | 2 | [7 empty] | 395,18
|  |  | ФОТ | [19 empty] | 23 710,96
| Пр/812-049.3-1 |  | НР Электротехнические установки на других объектах |  |  |  | % | 97% | [6 empty] | 97% | [7 empty] | 22 999,63
| Пр/774-049.3 |  | СП Электротехнические установки на других объектах |  |  |  | % | 51% | [6 empty] | 51% | [7 empty] | 12 092,59
|  |  | Всего по позиции | [15 empty] | 14 653,06 |  |  |  | 59 198,36
2 | ГЭСНм08-03-573-04 |  | Демонтаж. Шкаф (пульт) управления навесной, высота, ширина и глубина: до 600х600х350 мм V=1*101 |  |  |  | шт | 101 | [6 empty] | 101
| 421/пр_2020_прил.10_т.3_п.4_гр.3 |  | Производство работ осуществляется в охранной зоне действующей воздушной линии электропередачи, вблизи объектов, находящихся под напряжением, внутри объектов капитального строительства, внутренняя проводка в которых не обесточена, если это приведет к ограничению действий рабочих в соответствии с требованиями техники безопасности (Кот=1,2; Кэм=1,2; Котм=1,2; Кзт=1,2; Кзтм=1,2)
| 571/пр_2022_п.84_т.3_стр.4_стб.3 |  | Демонтаж оборудования, не пригодного для дальнейшего использования (предназначено в лом), без разборки и резки (Кот=0,3; Кэм=0,3; Котм=0,3; Км=0; Коб=0; Кзт=0,3; Кзтм=0,3)
| 1 |  | ОТ (ЗТ) |  |  |  | чел.-ч | [7 empty] | 74,9016 | [7 empty] | 31 735,81
| 1-100-42 |  | Средний разряд работы 4,2 |  |  |  | чел.-ч | 2,06 |  |  |  | 0,36 |  |  | 74,9016 |  |  |  | 423,7 |  |  |  | 31 735,81
| 2 |  | ЭМ | [19 empty] | 8 637,45
|  |  | ОТм (ЗТм) |  |  |  | чел.-ч | [7 empty] | 11,2716 | [7 empty] | 4 945,46
| [91.04.01-041] |  | Молотки бурильные легкие при работе от передвижных компрессорных установок |  |  |  | маш.-ч | 0,19 |  |  |  | 0,36 |  |  | 6,9084 | 10,23 | 1,35 |  | 13,81 |  |  |  | 95,41
| 91.05.05-015 |  | Краны на автомобильном ходу, грузоподъемность 16 т |  |  |  | маш.-ч | 0,06 |  |  |  | 0,36 |  |  | 2,1816 |  |  |  | 1 610,43 |  |  |  | 3 513,31
| 4-100-060 |  | ОТм (ЗТм) Средний разряд машинистов 6 |  |  |  | чел.-ч | 0,06 |  |  |  | 0,36 |  |  | 2,1816 |  |  |  | 552,65 |  |  |  | 1 205,66
| [91.14.02-001] |  | Автомобили бортовые, грузоподъемность до 5 т |  |  |  | маш.-ч | 0,06 |  |  |  | 0,36 |  |  | 2,1816 | 477,92 | 1,29 |  | 616,52 |  |  |  | 1 345
| 4-100-040 |  | ОТм (ЗТм) Средний разряд машинистов 4 |  |  |  | чел.-ч | 0,06 |  |  |  | 0,36 |  |  | 2,1816 |  |  |  | 411,42 |  |  |  | 897,55
| 91.17.04-233 |  | Аппараты сварочные для ручной дуговой сварки, сварочный ток до 350 А |  |  |  | маш.-ч | 0,61 |  |  |  | 0,36 |  |  | 22,1796 |  |  |  | 39,35 |  |  |  | 872,77
| 91.18.01-007 |  | Компрессоры винтовые передвижные с двигателем внутреннего сгорания, давление до 0,7 МПа (7 атм), производительность до 5,4 м3/мин |  |  |  | маш.-ч | 0,19 |  |  |  | 0,36 |  |  | 6,9084 |  |  |  | 406,89 |  |  |  | 2 810,96
| 4-100-040 |  | ОТм (ЗТм) Средний разряд машинистов 4 |  |  |  | чел.-ч | 0,19 |  |  |  | 0,36 |  |  | 6,9084 |  |  |  | 411,42 |  |  |  | 2 842,25
| 4 |  | М | [19 empty] | 0
| [01.7.11.07-0227] |  | Электроды сварочные для сварки низколегированных и углеродистых сталей УОНИ 13/45, Э42А, диаметр 4-5 мм |  |  |  | кг | 0,1 |  |  |  | 0 |  |  | 0 | 155,63 | 1,01 |  | 157,19 |  |  |  | 0
| [01.7.15.03-0042] |  | Болты с гайками и шайбами строительные |  |  |  | кг | 0,1 |  |  |  | 0 |  |  | 0 | 174,93 | 1,18 |  | 206,42 |  |  |  | 0
| [14.4.02.04-0142] |  | Краска масляная МА-0115, мумия, сурик железный |  |  |  | кг | 0,02 |  |  |  | 0 |  |  | 0 | 79,88 | 1,48 |  | 118,22 |  |  |  | 0
|  |  | Итого прямые затраты | [19 empty] | 45 318,72
2.1 | 421/пр_2020_п.75_пп.а |  | Сметная стоимость вспомогательных ненормируемых материальных ресурсов, не учтенная в сметной норме, 2% |  |  |  | % | 2 | [6 empty] | 2 | [5 empty] | 0,3 |  | 528,93
|  |  | ФОТ | [19 empty] | 36 681,27
| Пр/812-049.3-1 |  | НР Электротехнические установки на других объектах |  |  |  | % | 97% | [6 empty] | 97% | [7 empty] | 35 580,83
| Пр/774-049.3 |  | СП Электротехнические установки на других объектах |  |  |  | % | 51% | [6 empty] | 51% | [7 empty] | 18 707,45
|  |  | Всего по позиции | [15 empty] | 991,44 |  |  |  | 100 135,93
Монтажные работы
3 | ГЭСНм08-03-573-04 |  | Шкаф (пульт) управления навесной, высота, ширина и глубина: до 600х600х350 мм V=1*101 |  |  |  | шт | 101 | [6 empty] | 101
| 421/пр_2020_прил.10_т.3_п.4_гр.3 |  | Производство работ осуществляется в охранной зоне действующей воздушной линии электропередачи, вблизи объектов, находящихся под напряжением, внутри объектов капитального строительства, внутренняя проводка в которых не обесточена, если это приведет к ограничению действий рабочих в соответствии с требованиями техники безопасности (Кот=1,2; Кэм=1,2; Котм=1,2; Кзт=1,2; Кзтм=1,2)
| 1 |  | ОТ (ЗТ) |  |  |  | чел.-ч | [7 empty] | 249,672 | [7 empty] | 105 786,03
| 1-100-42 |  | Средний разряд работы 4,2 |  |  |  | чел.-ч | 2,06 |  |  |  | 1,2 |  |  | 249,672 |  |  |  | 423,7 |  |  |  | 105 786,03
| 2 |  | ЭМ | [19 empty] | 28 791,48
|  |  | ОТм (ЗТм) |  |  |  | чел.-ч | [7 empty] | 37,572 | [7 empty] | 16 484,9
| [91.04.01-041] |  | Молотки бурильные легкие при работе от передвижных компрессорных установок |  |  |  | маш.-ч | 0,19 |  |  |  | 1,2 |  |  | 23,028 | 10,23 | 1,35 |  | 13,81 |  |  |  | 318,02
| 91.05.05-015 |  | Краны на автомобильном ходу, грузоподъемность 16 т |  |  |  | маш.-ч | 0,06 |  |  |  | 1,2 |  |  | 7,272 |  |  |  | 1 610,43 |  |  |  | 11 711,05
| 4-100-060 |  | ОТм (ЗТм) Средний разряд машинистов 6 |  |  |  | чел.-ч | 0,06 |  |  |  | 1,2 |  |  | 7,272 |  |  |  | 552,65 |  |  |  | 4 018,87
| [91.14.02-001] |  | Автомобили бортовые, грузоподъемность до 5 т |  |  |  | маш.-ч | 0,06 |  |  |  | 1,2 |  |  | 7,272 | 477,92 | 1,29 |  | 616,52 |  |  |  | 4 483,33
| 4-100-040 |  | ОТм (ЗТм) Средний разряд машинистов 4 |  |  |  | чел.-ч | 0,06 |  |  |  | 1,2 |  |  | 7,272 |  |  |  | 411,42 |  |  |  | 2 991,85
| 91.17.04-233 |  | Аппараты сварочные для ручной дуговой сварки, сварочный ток до 350 А |  |  |  | маш.-ч | 0,61 |  |  |  | 1,2 |  |  | 73,932 |  |  |  | 39,35 |  |  |  | 2 909,22
| 91.18.01-007 |  | Компрессоры винтовые передвижные с двигателем внутреннего сгорания, давление до 0,7 МПа (7 атм), производительность до 5,4 м3/мин |  |  |  | маш.-ч | 0,19 |  |  |  | 1,2 |  |  | 23,028 |  |  |  | 406,89 |  |  |  | 9 369,86
| 4-100-040 |  | ОТм (ЗТм) Средний разряд машинистов 4 |  |  |  | чел.-ч | 0,19 |  |  |  | 1,2 |  |  | 23,028 |  |  |  | 411,42 |  |  |  | 9 474,18
| 4 |  | М | [19 empty] | 3 911,26
| [01.7.11.07-0227] |  | Электроды сварочные для сварки низколегированных и углеродистых сталей УОНИ 13/45, Э42А, диаметр 4-5 мм |  |  |  | кг | 0,1 | [6 empty] | 10,1 | 155,63 | 1,01 |  | 157,19 |  |  |  | 1 587,62
| [01.7.15.03-0042] |  | Болты с гайками и шайбами строительные |  |  |  | кг | 0,1 | [6 empty] | 10,1 | 174,93 | 1,18 |  | 206,42 |  |  |  | 2 084,84
| [14.4.02.04-0142] |  | Краска масляная МА-0115, мумия, сурик железный |  |  |  | кг | 0,02 | [6 empty] | 2,02 | 79,88 | 1,48 |  | 118,22 |  |  |  | 238,8
|  |  | Итого прямые затраты | [19 empty] | 154 973,67
3.1 | 421/пр_2020_п.75_пп.а |  | Сметная стоимость вспомогательных ненормируемых материальных ресурсов, не учтенная в сметной норме, 2% |  |  |  | % | 2 | [6 empty] | 2 | [7 empty] | 1 763,1
|  |  | ФОТ | [19 empty] | 122 270,93
| Пр/812-049.3-1 |  | НР Электротехнические установки на других объектах |  |  |  | % | 97% | [6 empty] | 97% | [7 empty] | 118 602,8
| Пр/774-049.3 |  | СП Электротехнические установки на других объектах |  |  |  | % | 51% | [6 empty] | 51% | [7 empty] | 62 358,17
|  |  | Всего по позиции | [15 empty] | 3 343,54 |  |  |  | 337 697,74
4 | ТЦ_20.4.04.02-0010_78_7810216924_15.04.2025_01-1_9.2 |  | Корпус металлический ЩРн-72 (2х36) 585х570х140мм IP54 серый (одна дверь) TITAN 5 TI5-50-N-2X036-54-7035 IEK V=1*101; М=23848,56/1,2*1,06 |  |  |  | шт. | 101 | [6 empty] | 101 |  |  |  | 21 066,23 |  |  |  | 2 127 689,23
|  |  | Всего по позиции | [19 empty] | 2 127 689,23
5 | ГЭСНм08-02-405-01 |  | Провод по установленным стальным конструкциям и панелям, сечение: до 16 мм2 V=(6*101)/100 |  |  |  | 100 м | 6,06 | [6 empty] | 6,06
| 421/пр_2020_прил.10_т.3_п.4_гр.3 |  | Производство работ осуществляется в охранной зоне действующей воздушной линии электропередачи, вблизи объектов, находящихся под напряжением, внутри объектов капитального строительства, внутренняя проводка в которых не обесточена, если это приведет к ограничению действий рабочих в соответствии с требованиями техники безопасности (Кот=1,2; Кэм=1,2; Котм=1,2; Кзт=1,2; Кзтм=1,2)
| 1 |  | ОТ (ЗТ) |  |  |  | чел.-ч | [7 empty] | 222,81408 | [7 empty] | 89 618,05
| 1-100-38 |  | Средний разряд работы 3,8 |  |  |  | чел.-ч | 30,64 |  |  |  | 1,2 |  |  | 222,81408 |  |  |  | 402,21 |  |  |  | 89 618,05
| 2 |  | ЭМ | [19 empty] | 4 004,7
|  |  | ОТм (ЗТм) |  |  |  | чел.-ч | [7 empty] | 2,32704 | [7 empty] | 1 121,72
| 91.05.05-015 |  | Краны на автомобильном ходу, грузоподъемность 16 т |  |  |  | маш.-ч | 0,16 |  |  |  | 1,2 |  |  | 1,16352 |  |  |  | 1 610,43 |  |  |  | 1 873,77
| 4-100-060 |  | ОТм (ЗТм) Средний разряд машинистов 6 |  |  |  | чел.-ч | 0,16 |  |  |  | 1,2 |  |  | 1,16352 |  |  |  | 552,65 |  |  |  | 643,02
| [91.14.02-001] |  | Автомобили бортовые, грузоподъемность до 5 т |  |  |  | маш.-ч | 0,16 |  |  |  | 1,2 |  |  | 1,16352 | 477,92 | 1,29 |  | 616,52 |  |  |  | 717,33
| 4-100-040 |  | ОТм (ЗТм) Средний разряд машинистов 4 |  |  |  | чел.-ч | 0,16 |  |  |  | 1,2 |  |  | 1,16352 |  |  |  | 411,42 |  |  |  | 478,7
| 91.17.04-233 |  | Аппараты сварочные для ручной дуговой сварки, сварочный ток до 350 А |  |  |  | маш.-ч | 4,94 |  |  |  | 1,2 |  |  | 35,92368 |  |  |  | 39,35 |  |  |  | 1 413,6
| 4 |  | М | [19 empty] | 4 666,87
| [01.7.02.07-0011] |  | Прессшпан листовой, марка А |  |  |  | кг | 0,55 | [6 empty] | 3,333 | 206,43 | 1,49 |  | 307,58 |  |  |  | 1 025,16
| 01.7.03.04-0001 |  | Электроэнергия |  |  |  | кВт-ч | 2,5428 | [6 empty] | 15,409368 |  |  |  | 8,45 |  |  |  | 130,21
| [01.7.11.07-0227] |  | Электроды сварочные для сварки низколегированных и углеродистых сталей УОНИ 13/45, Э42А, диаметр 4-5 мм |  |  |  | кг | 3 | [6 empty] | 18,18 | 155,63 | 1,01 |  | 157,19 |  |  |  | 2 857,71
| [01.7.15.04-0011] |  | Винты стальные с полукруглой головкой, длина 50 мм |  |  |  | т | 0,00058 | [6 empty] | 0,0035148 | 127 406 | 1,3 |  | 165 627,8 |  |  |  | 582,15
| [14.4.02.04-0142] |  | Краска масляная МА-0115, мумия, сурик железный |  |  |  | кг | 0,1 | [6 empty] | 0,606 | 79,88 | 1,48 |  | 118,22 |  |  |  | 71,64
|  |  | Итого прямые затраты | [19 empty] | 99 411,34
5.1 | 421/пр_2020_п.75_пп.а |  | Сметная стоимость вспомогательных ненормируемых материальных ресурсов, не учтенная в сметной норме, 2% |  |  |  | % | 2 | [6 empty] | 2 | [7 empty] | 1 493,63
|  |  | ФОТ | [19 empty] | 90 739,77
| Пр/812-049.3-1 |  | НР Электротехнические установки на других объектах |  |  |  | % | 97% | [6 empty] | 97% | [7 empty] | 88 017,58
| Пр/774-049.3 |  | СП Электротехнические установки на других объектах |  |  |  | % | 51% | [6 empty] | 51% | [7 empty] | 46 277,28
|  |  | Всего по позиции | [15 empty] | 38 811,85 |  |  |  | 235 199,83
6 | [21.2.03.05-1078] |  | Провод силовой установочный с медными жилами ПуГВ 1х6-450 V=(4*101)/1 000 |  |  |  | 1000 м | 0,404 | [6 empty] | 0,404 | 48 053,51 | 1,21 |  | 58 144,75 |  |  |  | 23 490,48
|  |  | Всего по позиции | [19 empty] | 23 490,48
7 | [21.2.03.05-0072] |  | Провод силовой установочный с медными жилами ПуГВ 1х10-450 V=(2*101)/1 000 |  |  |  | 1000 м | 0,202 | [6 empty] | 0,202 | 81 806,85 | 1,21 |  | 98 986,29 |  |  |  | 19 995,23
|  |  | Всего по позиции | [19 empty] | 19 995,23
8 | ГЭСНм08-03-526-02 |  | Автомат одно-, двух-, трехполюсный, устанавливаемый на конструкции: на стене или колонне, на ток до 100 А V=1*101 |  |  |  | шт | 101 | [6 empty] | 101
| 421/пр_2020_прил.10_т.3_п.4_гр.3 |  | Производство работ осуществляется в охранной зоне действующей воздушной линии электропередачи, вблизи объектов, находящихся под напряжением, внутри объектов капитального строительства, внутренняя проводка в которых не обесточена, если это приведет к ограничению действий рабочих в соответствии с требованиями техники безопасности (Кот=1,2; Кэм=1,2; Котм=1,2; Кзт=1,2; Кзтм=1,2)
| 1 |  | ОТ (ЗТ) |  |  |  | чел.-ч | [7 empty] | 242,4 | [7 empty] | 98 610,74
| 1-100-39 |  | Средний разряд работы 3,9 |  |  |  | чел.-ч | 2 |  |  |  | 1,2 |  |  | 242,4 |  |  |  | 406,81 |  |  |  | 98 610,74
| 2 |  | ЭМ | [19 empty] | 3 545,65
|  |  | ОТм (ЗТм) |  |  |  | чел.-ч | [7 empty] | 2,424 | [7 empty] | 1 168,45
| 91.05.05-015 |  | Краны на автомобильном ходу, грузоподъемность 16 т |  |  |  | маш.-ч | 0,01 |  |  |  | 1,2 |  |  | 1,212 |  |  |  | 1 610,43 |  |  |  | 1 951,84
| 4-100-060 |  | ОТм (ЗТм) Средний разряд машинистов 6 |  |  |  | чел.-ч | 0,01 |  |  |  | 1,2 |  |  | 1,212 |  |  |  | 552,65 |  |  |  | 669,81
| [91.14.02-001] |  | Автомобили бортовые, грузоподъемность до 5 т |  |  |  | маш.-ч | 0,01 |  |  |  | 1,2 |  |  | 1,212 | 477,92 | 1,29 |  | 616,52 |  |  |  | 747,22
| 4-100-040 |  | ОТм (ЗТм) Средний разряд машинистов 4 |  |  |  | чел.-ч | 0,01 |  |  |  | 1,2 |  |  | 1,212 |  |  |  | 411,42 |  |  |  | 498,64
| 91.17.04-233 |  | Аппараты сварочные для ручной дуговой сварки, сварочный ток до 350 А |  |  |  | маш.-ч | 0,108 |  |  |  | 1,2 |  |  | 13,0896 |  |  |  | 39,35 |  |  |  | 515,08
| 91.21.16-012 |  | Прессы гидравлические с электроприводом |  |  |  | маш.-ч | 0,175 |  |  |  | 1,2 |  |  | 21,21 |  |  |  | 15,63 |  |  |  | 331,51
| 4 |  | М | [19 empty] | 50 277,79
| [01.3.01.02-0002] |  | Вазелин технический |  |  |  | кг | 0,009 | [6 empty] | 0,909 | 150,04 | 1,65 |  | 247,57 |  |  |  | 225,04
| [01.7.02.09-0002] |  | Шпагат бумажный, диаметр 2,5 мм |  |  |  | кг | 0,004 | [6 empty] | 0,404 | 187,38 | 0,98 |  | 183,63 |  |  |  | 74,19
| 01.7.03.04-0001 |  | Электроэнергия |  |  |  | кВт-ч | 0,0208 | [6 empty] | 2,1008 |  |  |  | 8,45 |  |  |  | 17,75
| [01.7.06.05-0041] |  | Ленты изоляционные хлопчатобумажные прорезиненные для электромонтажных и ремонтных работ, цвет черный, ширина 20 мм, толщина 0,35 мм |  |  |  | м | 3 | [6 empty] | 303 | 5,87 | 0,98 |  | 5,75 |  |  |  | 1 742,25
| [01.7.11.07-0227] |  | Электроды сварочные для сварки низколегированных и углеродистых сталей УОНИ 13/45, Э42А, диаметр 4-5 мм |  |  |  | кг | 0,07 | [6 empty] | 7,07 | 155,63 | 1,01 |  | 157,19 |  |  |  | 1 111,33
| [01.7.15.03-0042] |  | Болты с гайками и шайбами строительные |  |  |  | кг | 0,38 | [6 empty] | 38,38 | 174,93 | 1,18 |  | 206,42 |  |  |  | 7 922,4
| [01.7.15.07-0014] |  | Дюбели распорные полипропиленовые |  |  |  | 100 шт | 0,014 | [6 empty] | 1,414 | 41,71 | 1,3 |  | 54,22 |  |  |  | 76,67
| [01.7.20.04-0005] |  | Нитки швейные армированные |  |  |  | кг | 0,002 | [6 empty] | 0,202 | 395,65 | 1,46 |  | 577,65 |  |  |  | 116,69
| [07.2.07.04-0007] |  | Конструкции стальные индивидуального изготовления из сортового проката |  |  |  | т | 0,002 | [6 empty] | 0,202 | 105 278,81 | 1,26 |  | 132 651,3 |  |  |  | 26 795,56
| [14.4.02.04-0142] |  | Краска масляная МА-0115, мумия, сурик железный |  |  |  | кг | 0,047 | [6 empty] | 4,747 | 79,88 | 1,48 |  | 118,22 |  |  |  | 561,19
| [14.4.03.06-0001] |  | Лак электроизоляционный МЛ-92 |  |  |  | кг | 0,014 | [6 empty] | 1,414 | 157,44 | 1,26 |  | 198,37 |  |  |  | 280,5
| [20.1.02.23-0082] |  | Перемычки гибкие, тип ПГС-50 |  |  |  | 10 шт | 0,1 | [6 empty] | 10,1 | 944,69 | 1,19 |  | 1 124,18 |  |  |  | 11 354,22
|  |  | Итого прямые затраты | [19 empty] | 153 602,63
8.1 | 421/пр_2020_п.75_пп.а |  | Сметная стоимость вспомогательных ненормируемых материальных ресурсов, не учтенная в сметной норме, 2% |  |  |  | % | 2 | [6 empty] | 2 | [7 empty] | 1 643,51
|  |  | ФОТ | [19 empty] | 99 779,19
| Пр/812-049.3-1 |  | НР Электротехнические установки на других объектах |  |  |  | % | 97% | [6 empty] | 97% | [7 empty] | 96 785,81
| Пр/774-049.3 |  | СП Электротехнические установки на других объектах |  |  |  | % | 51% | [6 empty] | 51% | [7 empty] | 50 887,39
|  |  | Всего по позиции | [15 empty] | 2 999,2 |  |  |  | 302 919,34
9 | [62.1.01.09-1141] |  | Выключатель автоматический 3P, 50 А, 4,5 кА, характеристика C V=1*101 |  |  |  | шт | 101 | [6 empty] | 101 | 443,55 | 1,15 |  | 510,08 |  |  |  | 51 518,08
|  |  | Всего по позиции | [19 empty] | 51 518,08
10 | ГЭСНм10-04-030-04 |  | Дополнительная установка на пультах и панелях: колодки клеммной на 20 клемм (применит. клемма) V=1*101 |  |  |  | шт | 101 | [6 empty] | 101
| 421/пр_2020_прил.10_т.3_п.4_гр.3 |  | Производство работ осуществляется в охранной зоне действующей воздушной линии электропередачи, вблизи объектов, находящихся под напряжением, внутри объектов капитального строительства, внутренняя проводка в которых не обесточена, если это приведет к ограничению действий рабочих в соответствии с требованиями техники безопасности (Кот=1,2; Кэм=1,2; Котм=1,2; Кзт=1,2; Кзтм=1,2)
| 1 |  | ОТ (ЗТ) |  |  |  | чел.-ч | [7 empty] | 121,2 | [7 empty] | 42 421,21
| 1-100-25 |  | Средний разряд работы 2,5 |  |  |  | чел.-ч | 1 |  |  |  | 1,2 |  |  | 121,2 |  |  |  | 350,01 |  |  |  | 42 421,21
| 4 |  | М | [19 empty] | 10 985,3
| [01.7.06.05-0042] |  | Ленты изоляционные из ПВХ для электромонтажных и ремонтных работ, цвет черный, ширина 19 мм, толщина 0,18 мм |  |  |  | м | 4,21 | [6 empty] | 425,21 | 2,27 | 1,52 |  | 3,45 |  |  |  | 1 466,97
| [01.7.20.04-0003] |  | Нить мешкозашивочная прошивочная полиэфирная из штапельного лавсана (суровая) |  |  |  | кг | 0,04 | [6 empty] | 4,04 | 373,74 | 1,46 |  | 545,66 |  |  |  | 2 204,47
| [10.3.02.03-0012] |  | Припои оловянно-свинцовые бессурьмянистые, марка ПОС40 |  |  |  | кг | 0,05 | [6 empty] | 5,05 | 899,56 | 1,61 |  | 1 448,29 |  |  |  | 7 313,86
|  |  | Итого прямые затраты | [19 empty] | 53 406,51
10.1 | 421/пр_2020_п.75_пп.а |  | Сметная стоимость вспомогательных ненормируемых материальных ресурсов, не учтенная в сметной норме, 2% |  |  |  | % | 2 | [6 empty] | 2 | [7 empty] | 707,02
10.2 | 5.0 |  | Масса оборудования |  |  |  | т | 0,0005 | [6 empty] | 0,0505 |  |  |  | 0 |  |  |  | 0
|  |  | ФОТ | [19 empty] | 42 421,21
| Пр/812-051.2-1 |  | НР Оборудование связи: монтаж радиотелевизионного и электронного оборудования |  |  |  | % | 95% | [6 empty] | 95% | [7 empty] | 40 300,15
| Пр/774-051.2 |  | СП Оборудование связи: монтаж радиотелевизионного и электронного оборудования |  |  |  | % | 53% | [6 empty] | 53% | [7 empty] | 22 483,24
|  |  | Всего по позиции | [15 empty] | 1 157,4 |  |  |  | 116 896,92
11 | ТЦ_20.5.04.11_78_7722753969_15.04.2025_01-1_6.3 |  | Клемма вводная силовая КСВ 16-50 кв.мм. синяя (plc-kvs-16-50-blue) EKF PROxima V=1*101; М=181/1,2*1,06 |  |  |  | шт. | 101 | [6 empty] | 101 |  |  |  | 159,88 |  |  |  | 16 147,88
|  |  | Всего по позиции | [19 empty] | 16 147,88
12 | ГЭСНм08-03-574-02 |  | Разводка по устройствам и подключение жил кабелей или проводов сечением: до 16 мм2 V=((4+14)*101)/100 |  |  |  | 100 шт | 18,18 | [6 empty] | 18,18
| 421/пр_2020_прил.10_т.3_п.4_гр.3 |  | Производство работ осуществляется в охранной зоне действующей воздушной линии электропередачи, вблизи объектов, находящихся под напряжением, внутри объектов капитального строительства, внутренняя проводка в которых не обесточена, если это приведет к ограничению действий рабочих в соответствии с требованиями техники безопасности (Кот=1,2; Кэм=1,2; Котм=1,2; Кзт=1,2; Кзтм=1,2)
| 1 |  | ОТ (ЗТ) |  |  |  | чел.-ч | [7 empty] | 651,64392 | [7 empty] | 276 101,53
| 1-100-42 |  | Средний разряд работы 4,2 |  |  |  | чел.-ч | 29,87 |  |  |  | 1,2 |  |  | 651,64392 |  |  |  | 423,7 |  |  |  | 276 101,53
| 2 |  | ЭМ | [19 empty] | 4 079,8
|  |  | ОТм (ЗТм) |  |  |  | чел.-ч | [7 empty] | 0,43632 | [7 empty] | 210,33
| 91.05.05-015 |  | Краны на автомобильном ходу, грузоподъемность 16 т |  |  |  | маш.-ч | 0,01 |  |  |  | 1,2 |  |  | 0,21816 |  |  |  | 1 610,43 |  |  |  | 351,33
| 4-100-060 |  | ОТм (ЗТм) Средний разряд машинистов 6 |  |  |  | чел.-ч | 0,01 |  |  |  | 1,2 |  |  | 0,21816 |  |  |  | 552,65 |  |  |  | 120,57
| [91.14.02-001] |  | Автомобили бортовые, грузоподъемность до 5 т |  |  |  | маш.-ч | 0,01 |  |  |  | 1,2 |  |  | 0,21816 | 477,92 | 1,29 |  | 616,52 |  |  |  | 134,5
| 4-100-040 |  | ОТм (ЗТм) Средний разряд машинистов 4 |  |  |  | чел.-ч | 0,01 |  |  |  | 1,2 |  |  | 0,21816 |  |  |  | 411,42 |  |  |  | 89,76
| 91.21.16-012 |  | Прессы гидравлические с электроприводом |  |  |  | маш.-ч | 10,54 |  |  |  | 1,2 |  |  | 229,94064 |  |  |  | 15,63 |  |  |  | 3 593,97
| 4 |  | М | [19 empty] | 23 097,74
| [01.3.01.02-0002] |  | Вазелин технический |  |  |  | кг | 0,1 | [6 empty] | 1,818 | 150,04 | 1,65 |  | 247,57 |  |  |  | 450,08
| [01.7.02.09-0002] |  | Шпагат бумажный, диаметр 2,5 мм |  |  |  | кг | 0,05 | [6 empty] | 0,909 | 187,38 | 0,98 |  | 183,63 |  |  |  | 166,92
| [01.7.06.05-0041] |  | Ленты изоляционные хлопчатобумажные прорезиненные для электромонтажных и ремонтных работ, цвет черный, ширина 20 мм, толщина 0,35 мм |  |  |  | м | 33,33 | [6 empty] | 605,9394 | 5,87 | 0,98 |  | 5,75 |  |  |  | 3 484,15
| [01.7.06.07-0002] |  | Ленты монтажные из пластмассы для бандажирования проводов, скрепляются пластмассовыми кнопками, ширина 10 мм |  |  |  | 10 м | 1 | [6 empty] | 18,18 | 37,71 | 1,52 |  | 57,32 |  |  |  | 1 042,08
| [01.7.15.03-0042] |  | Болты с гайками и шайбами строительные |  |  |  | кг | 1,24 | [6 empty] | 22,5432 | 174,93 | 1,18 |  | 206,42 |  |  |  | 4 653,37
| [01.7.20.04-0005] |  | Нитки швейные армированные |  |  |  | кг | 0,02 | [6 empty] | 0,3636 | 395,65 | 1,46 |  | 577,65 |  |  |  | 210,03
| [14.4.03.17-0101] |  | Лак КФ-965 |  |  |  | т | 0,0002 | [6 empty] | 0,003636 | 308 849,7 | 1,26 |  | 389 150,62 |  |  |  | 1 414,95
| [25.2.01.01-0001] |  | Бирки-оконцеватели маркировочные А671 |  |  |  | 100 шт | 1,02 | [6 empty] | 18,5436 | 655,9 | 0,96 |  | 629,66 |  |  |  | 11 676,16
|  |  | Итого прямые затраты | [19 empty] | 303 489,4
12.1 | 421/пр_2020_п.75_пп.а |  | Сметная стоимость вспомогательных ненормируемых материальных ресурсов, не учтенная в сметной норме, 2% |  |  |  | % | 2 | [6 empty] | 2 | [7 empty] | 4 601,69
|  |  | ФОТ | [19 empty] | 276 311,86
| Пр/812-049.3-1 |  | НР Электротехнические установки на других объектах |  |  |  | % | 97% | [6 empty] | 97% | [7 empty] | 268 022,5
| Пр/774-049.3 |  | СП Электротехнические установки на других объектах |  |  |  | % | 51% | [6 empty] | 51% | [7 empty] | 140 919,05
|  |  | Всего по позиции | [15 empty] | 39 440,74 |  |  |  | 717 032,64
13 | ТЦ_20.2.01.09_78_ 561404718520_15.04.2025_01-1_11.3 |  | Наконечник НШВИ 10-12 штыревой втулочный изолированный слоновая кость (100шт/упак) UGN10-010-07-12 IEK V=1*101; М=362,78/1,2*1,06 |  |  |  | упак | 101 | [6 empty] | 101 |  |  |  | 320,46 |  |  |  | 32 366,46
|  |  | Всего по позиции | [19 empty] | 32 366,46
14 | ТЦ_20.2.01.09_78_ 561404718520_15.04.2025_01-1_10.3 |  | Наконечник НШВИ 6-12 штыревой втулочный изолированный желтый Е6012 (уп./100 шт) 084-04-27/084-04-027 HLT V=1*101; М=204,05/1,2*1,06 |  |  |  | упак | 101 | [6 empty] | 101 |  |  |  | 180,24 |  |  |  | 18 204,24
|  |  | Всего по позиции | [19 empty] | 18 204,24
15 | ГЭСНм08-02-472-11 |  | Перемычка заземляющая тросовая диаметром до 9,2 мм для строительных металлических конструкций (применит. к панели заземления) V=(2*101)/10 |  |  |  | 10 шт | 20,2 | [6 empty] | 20,2
| 421/пр_2020_прил.10_т.3_п.4_гр.3 |  | Производство работ осуществляется в охранной зоне действующей воздушной линии электропередачи, вблизи объектов, находящихся под напряжением, внутри объектов капитального строительства, внутренняя проводка в которых не обесточена, если это приведет к ограничению действий рабочих в соответствии с требованиями техники безопасности (Кот=1,2; Кэм=1,2; Котм=1,2; Кзт=1,2; Кзтм=1,2)
| 1 |  | ОТ (ЗТ) |  |  |  | чел.-ч | [7 empty] | 87,0216 | [7 empty] | 35 000,96
| 1-100-38 |  | Средний разряд работы 3,8 |  |  |  | чел.-ч | 3,59 |  |  |  | 1,2 |  |  | 87,0216 |  |  |  | 402,21 |  |  |  | 35 000,96
| 2 |  | ЭМ | [19 empty] | 1 073,96
|  |  | ОТм (ЗТм) |  |  |  | чел.-ч | [7 empty] | 0,4848 | [7 empty] | 233,69
| 91.05.05-015 |  | Краны на автомобильном ходу, грузоподъемность 16 т |  |  |  | маш.-ч | 0,01 |  |  |  | 1,2 |  |  | 0,2424 |  |  |  | 1 610,43 |  |  |  | 390,37
| 4-100-060 |  | ОТм (ЗТм) Средний разряд машинистов 6 |  |  |  | чел.-ч | 0,01 |  |  |  | 1,2 |  |  | 0,2424 |  |  |  | 552,65 |  |  |  | 133,96
| [91.14.02-001] |  | Автомобили бортовые, грузоподъемность до 5 т |  |  |  | маш.-ч | 0,01 |  |  |  | 1,2 |  |  | 0,2424 | 477,92 | 1,29 |  | 616,52 |  |  |  | 149,44
| 4-100-040 |  | ОТм (ЗТм) Средний разряд машинистов 4 |  |  |  | чел.-ч | 0,01 |  |  |  | 1,2 |  |  | 0,2424 |  |  |  | 411,42 |  |  |  | 99,73
| 91.17.04-233 |  | Аппараты сварочные для ручной дуговой сварки, сварочный ток до 350 А |  |  |  | маш.-ч | 0,56 |  |  |  | 1,2 |  |  | 13,5744 |  |  |  | 39,35 |  |  |  | 534,15
| 4 |  | М | [19 empty] | 1 250,07
| [08.3.05.02-0021] |  | Прокат листовой горячекатаный, марки стали Ст3сп, Ст3пс, ширина 1200-3000 мм, толщина 1-8 мм |  |  |  | т | 0,001 | [6 empty] | 0,0202 | 71 131,5 | 0,87 |  | 61 884,41 |  |  |  | 1 250,07
|  |  | Итого прямые затраты | [19 empty] | 37 558,68
15.1 | 421/пр_2020_п.75_пп.а |  | Сметная стоимость вспомогательных ненормируемых материальных ресурсов, не учтенная в сметной норме, 2% |  |  |  | % | 2 | [6 empty] | 2 | [7 empty] | 583,35
|  |  | ФОТ | [19 empty] | 35 234,65
| Пр/812-049.3-1 |  | НР Электротехнические установки на других объектах |  |  |  | % | 97% | [6 empty] | 97% | [7 empty] | 34 177,61
| Пр/774-049.3 |  | СП Электротехнические установки на других объектах |  |  |  | % | 51% | [6 empty] | 51% | [7 empty] | 17 969,67
|  |  | Всего по позиции | [15 empty] | 4 469,77 |  |  |  | 90 289,31
16 | ТЦ_20.5.03.03_78_7842224734_15.04.2025_01-1_12.1 |  | Панель заземления длинной 200 мм., из латунной шины сечением 5х15 мм с нагрузочной способностью 200А, V=2*101; М=1480,82/1,2*1,06 |  |  |  | шт. | 202 | [6 empty] | 202 |  |  |  | 1 308,06 |  |  |  | 264 228,12
|  |  | Всего по позиции | [19 empty] | 264 228,12
17 | ГЭСНм10-04-030-04 |  | Дополнительная установка на пультах и панелях: колодки клеммной на 20 клемм (применит.) V=4*101 |  |  |  | шт | 404 | [6 empty] | 404
| 421/пр_2020_прил.10_т.3_п.4_гр.3 |  | Производство работ осуществляется в охранной зоне действующей воздушной линии электропередачи, вблизи объектов, находящихся под напряжением, внутри объектов капитального строительства, внутренняя проводка в которых не обесточена, если это приведет к ограничению действий рабочих в соответствии с требованиями техники безопасности (Кот=1,2; Кэм=1,2; Котм=1,2; Кзт=1,2; Кзтм=1,2)
| 1 |  | ОТ (ЗТ) |  |  |  | чел.-ч | [7 empty] | 484,8 | [7 empty] | 169 684,85
| 1-100-25 |  | Средний разряд работы 2,5 |  |  |  | чел.-ч | 1 |  |  |  | 1,2 |  |  | 484,8 |  |  |  | 350,01 |  |  |  | 169 684,85
| 4 |  | М | [19 empty] | 43 941,23
| [01.7.06.05-0042] |  | Ленты изоляционные из ПВХ для электромонтажных и ремонтных работ, цвет черный, ширина 19 мм, толщина 0,18 мм |  |  |  | м | 4,21 | [6 empty] | 1 700,84 | 2,27 | 1,52 |  | 3,45 |  |  |  | 5 867,9
| [01.7.20.04-0003] |  | Нить мешкозашивочная прошивочная полиэфирная из штапельного лавсана (суровая) |  |  |  | кг | 0,04 | [6 empty] | 16,16 | 373,74 | 1,46 |  | 545,66 |  |  |  | 8 817,87
| [10.3.02.03-0012] |  | Припои оловянно-свинцовые бессурьмянистые, марка ПОС40 |  |  |  | кг | 0,05 | [6 empty] | 20,2 | 899,56 | 1,61 |  | 1 448,29 |  |  |  | 29 255,46
|  |  | Итого прямые затраты | [19 empty] | 213 626,08
17.1 | 421/пр_2020_п.75_пп.а |  | Сметная стоимость вспомогательных ненормируемых материальных ресурсов, не учтенная в сметной норме, 2% |  |  |  | % | 2 | [6 empty] | 2 | [7 empty] | 2 828,08
17.2 | 5.0 |  | Масса оборудования |  |  |  | т | 0,0005 | [6 empty] | 0,202 |  |  |  | 0 |  |  |  | 0
|  |  | ФОТ | [19 empty] | 169 684,85
| Пр/812-051.2-1 |  | НР Оборудование связи: монтаж радиотелевизионного и электронного оборудования |  |  |  | % | 95% | [6 empty] | 95% | [7 empty] | 161 200,61
| Пр/774-051.2 |  | СП Оборудование связи: монтаж радиотелевизионного и электронного оборудования |  |  |  | % | 53% | [6 empty] | 53% | [7 empty] | 89 932,97
|  |  | Всего по позиции | [15 empty] | 1 157,4 |  |  |  | 467 587,74
18 | ТЦ_20.5.03.03_78_7810216924_15.04.2025_01-1_13.2 |  | Шина соединительная типа PIN (12 штырей) 1Р 63А 22 см 081-13-09/081-13-009 HLT V=4*101; М=175/1,2*1,06 |  |  |  | шт. | 404 | [6 empty] | 404 |  |  |  | 154,58 |  |  |  | 62 450,32
|  |  | Всего по позиции | [19 empty] | 62 450,32
|  |  | Итого прямые затраты по разделу 1. <Раздел> | [19 empty] | 3 664 214,44
в том числе
|  |  | оплата труда (ОТ) | [19 empty] | 872 670,14
|  |  | эксплуатация машин и механизмов | [19 empty] | 50 133,04
|  |  | оплата труда машинистов (ОТм) | [19 empty] | 24 164,55
|  |  | материальные ресурсы | [19 empty] | 2 717 246,71
|  |  | перевозка | [19 empty] | 0
|  |  | Итого ФОТ (справочно) | [19 empty] | 896 834,69
|  |  | Итого накладные расходы | [19 empty] | 865 687,52
|  |  | Итого сметная прибыль | [19 empty] | 461 627,81
|  |  | Итого оборудование | [19 empty] | 51 518,08
|  |  | Итого прочие затраты | [19 empty] | 0
|  |  | Итого по разделу 1. <Раздел> | [19 empty] | 5 043 047,85
в том числе
|  |  | материальные ресурсы, отсутствующие в ФРСН | [19 empty] | 0
|  |  | оборудование, отсутствующее в ФРСН | [19 empty] | 0
справочно
|  |  | затраты труда рабочих | [19 empty] | 2 193,40488
|  |  | затраты труда машинистов | [19 empty] | 54,51576
ИТОГИ ПО СМЕТЕ
|  |  |  | ВСЕГО монтажные работы | [17 empty] | 4 991 529,77
в том числе
|  |  |  | Всего прямые затраты | [17 empty] | 3 664 214,44
в том числе
|  |  |  | оплата труда (ОТ) | [17 empty] | 872 670,14
|  |  |  | эксплуатация машин и механизмов | [17 empty] | 50 133,04
|  |  |  | оплата труда машинистов (ОТм) | [17 empty] | 24 164,55
|  |  |  | материальные ресурсы | [17 empty] | 2 717 246,71
|  |  |  | Всего ФОТ (справочно) | [17 empty] | 896 834,69
|  |  |  | Всего накладные расходы | [17 empty] | 865 687,52
|  |  |  | Всего сметная прибыль | [17 empty] | 461 627,81
|  |  |  | ВСЕГО оборудование | [17 empty] | 51 518,08
|  |  |  | ВСЕГО по смете | [17 empty] | 5 043 047,85
|  |  |  | Индекс-дефлятор (единый; по составляющим) 2025/2026 |  |  |  |  | 1,078*1,053 | [10 empty] | 1,135134 |  | 5 724 535,07
|  |  |  | Итого | [17 empty] | 5 724 535,07
|  |  |  | НДС |  |  |  |  | (5 724 535,07*20%) = 1 144 907,01 | [10 empty] | 20% |  | 1 144 907,01
|  |  |  | Итого | [17 empty] | 6 869 442,08
в том числе
|  |  |  | Всего прямые затраты | [17 empty] | 4 159 374,39
в том числе
|  |  |  | оплата труда (ОТ) | [17 empty] | 990 597,55
|  |  |  | эксплуатация машин и механизмов | [17 empty] | 56 907,72
|  |  |  | оплата труда машинистов (ОТм) | [17 empty] | 27 430
|  |  |  | материальные ресурсы | [17 empty] | 3 084 439,13
|  |  |  | перевозка | [17 empty] | 0
|  |  |  | Всего ФОТ (справочно) | [17 empty] | 1 018 027,55
|  |  |  | Всего накладные расходы | [17 empty] | 982 671,34
|  |  |  | Всего сметная прибыль | [17 empty] | 524 009,42
|  |  |  | Всего оборудование | [17 empty] | 70 175,9
|  |  |  | Всего прочие затраты | [17 empty] | 0
Справочно
|  |  |  | материальные ресурсы, отсутствующие в ФРСН | [17 empty] | 0
|  |  |  | оборудование, отсутствующее в ФРСН | [17 empty] | 0
|  |  |  | затраты труда рабочих | [17 empty] | 2 193,40488
|  |  |  | затраты труда машинистов | [17 empty] | 54,51576
Составил:
[должность, подпись (инициалы, фамилия)]
Проверил:
[должность, подпись (инициалы, фамилия)]

## ЛС_1ф. в сущ РЩ 2-6
Наименование программного продукта | [11 empty] | SmetaWIZARD
Наименование редакции сметных нормативов | [11 empty] | Приказ Минстроя России от 07.02.2025 г. № 69/пр «О внесении изменений в приказ Министерства строительства и жилищно-коммунального хозяйства Российской Федерации от 30 декабря 2021 г. № 1046/пр «Об утверждении сметных нормативов»
Реквизиты приказа Минстроя России об утверждении дополнений и изменений к сметным нормативам | [11 empty] | Приказ Минстроя России от 18.05.2022 № 378/пр, Приказ Минстроя России от 26.08.2022 № 703/пр, Приказ Минстроя России от 26.10.2022 № 905/пр, Приказ Минстроя России от 27.12.2022 № 1133/пр, Приказ Минстроя России от 10.02.2023 № 84/пр, Приказ Минстроя России от 11.05.2023 № 335/пр, Приказ Минстроя России от 02.08.2023 № 551/пр, Приказ Минстроя России от 14.11.2023 № 817/пр, Приказ Минстроя России от 16.02.2024 № 102/пр, Приказ Минстроя России от 13.05.2024 № 323/пр; Приказ Минстроя России от 09.08.2024 № 524/пр; Приказ Минстроя России от 07.11.2024 № 747/пр; Приказ Минстроя России от 07.02.2025 № 69/пр; Приказ Минстроя России от 07.07.2022 № 557/пр; Приказ Минстроя России от 30.01.2024 № 55/пр; Приказ Минстроя России от 02.09.2021 № 636/пр, Приказ Минстроя России от 26.07.2022 № 611/пр; Приказ Минстроя России от 22.04.2022 № 317/пр
Реквизиты письма Минстроя России об индексах изменения сметной стоимости строительства, включаемые в федеральный реестр сметных нормативов и размещаемые в федеральной государственной информационной системе ценообразования в строительстве, подготовленного в соответствии с пунктом 85 Методики расчета индексов изменения сметной стоимости строительства, утвержденной приказом Министерства строительства и жилищно-коммунального хозяйства Российской Федерации от 5 июня 2019 г. № 326/пр | [11 empty] | Письмо Минстроя России от 25.02.2025 № 10314-ИФ/09
Реквизиты нормативного правового акта об утверждении оплаты труда, утверждаемый в соответствии с пунктом 22(1) Правилами мониторинга цен, утвержденными постановлением Правительства Российской Федерации от 23 декабря 2016 г. № 1452 | [11 empty] | Постановление Правительства Ленинградской области от 14.02.2024 № 99
Обоснование принятых текущих цен на строительные ресурсы | [11 empty] | ФГИС ЦС, конъюнктурный анализ
Наименование субъекта Российской Федерации | [11 empty] | Ленинградская область
Наименование зоны субъекта Российской Федерации
(наименование стройки)
Развитие коммерческого учета электроэнергии Ленинградская область, класс напряжения 0,4 кВ
(наименование объекта капитального строительства)
ЛОКАЛЬНЫЙ СМЕТНЫЙ РАСЧЕТ № | [13 empty] | 2-6
Замена 1-фазного прибора учета в существующем РЩ (таунхаус)
(наименование работ и затрат)
Составлен |  |  | ресурсно-индексным |  |  |  | методом
Основание
(проектная и (или) иная техническая документация)
Составлен в текущем уровне цен | [5 empty] | 1 квартал 2025 г.
Сметная стоимость | [5 empty] | 9 883,87 |  |  |  |  | тыс. руб. |  |  |  | Средства на оплату труда рабочих |  |  |  | 2 469,36 | [5 empty] | тыс. руб.
в том числе: | [14 empty] | Средства на оплату труда машинистов |  |  |  | 5,46 | [5 empty] | тыс. руб.
строительных работ | [5 empty] | 0 |  |  |  |  | тыс. руб. |  |  |  | Нормативные затраты труда рабочих |  |  |  | 4 201,32528 | [5 empty] | чел.-ч
монтажных работ | [5 empty] | 8 815,72 |  |  |  |  | тыс. руб. |  |  |  | Нормативные затраты труда машинистов |  |  |  | 9,98688 | [5 empty] | чел.-ч
оборудования | [5 empty] | 41,97 |  |  |  |  | тыс. руб.
прочих затрат | [5 empty] | 1 026,18 |  |  |  |  | тыс. руб.
№ п.п. | Обоснование |  |  | Наименование работ и затрат |  |  |  | Единица измерения | Количество | [7 empty] | Сметная стоимость, руб.
[9 empty] | на единицу измерения |  |  |  | коэффициенты |  |  | всего с учетом коэффициентов | на единицу измерения в базисном уровне цен | индекс |  | на единицу измерения в текущем уровне цен |  | коэффициенты |  | всего в текущем уровне цен
Раздел 1. <Раздел>
1 | 2 |  |  | 3 |  |  |  | 4 | 5 |  |  |  | 6 |  |  | 7 | 8 | 9 |  | 10 |  | 11 |  | 12
Монтажные работы
1 | ГЭСНм08-03-600-01 |  |  | Счетчики, устанавливаемые на готовом основании: однофазные V=1*202 |  |  |  | шт | 202 | [6 empty] | 202
| 421/пр_2020_прил.10_т.3_п.4_гр.3 |  |  | Производство работ осуществляется в охранной зоне действующей воздушной линии электропередачи, вблизи объектов, находящихся под напряжением, внутри объектов капитального строительства, внутренняя проводка в которых не обесточена, если это приведет к ограничению действий рабочих в соответствии с требованиями техники безопасности (Кот=1,2; Кэм=1,2; Котм=1,2; Кзт=1,2; Кзтм=1,2)
| 1 |  |  | ОТ (ЗТ) |  |  |  | чел.-ч | [7 empty] | 67,872 | [7 empty] | 28 757,37
| 1-100-42 |  |  | Средний разряд работы 4,2 |  |  |  | чел.-ч | 0,28 |  |  |  | 1,2 |  |  | 67,872 |  |  |  | 423,7 |  |  |  | 28 757,37
| 2 |  |  | ЭМ | [19 empty] | 5 398,12
|  |  |  | ОТм (ЗТм) |  |  |  | чел.-ч | [7 empty] | 4,848 | [7 empty] | 2 336,9
| 91.05.05-015 |  |  | Краны на автомобильном ходу, грузоподъемность 16 т |  |  |  | маш.-ч | 0,01 |  |  |  | 1,2 |  |  | 2,424 |  |  |  | 1 610,43 |  |  |  | 3 903,68
| 4-100-060 |  |  | ОТм (ЗТм) Средний разряд машинистов 6 |  |  |  | чел.-ч | 0,01 |  |  |  | 1,2 |  |  | 2,424 |  |  |  | 552,65 |  |  |  | 1 339,62
| [91.14.02-001] |  |  | Автомобили бортовые, грузоподъемность до 5 т |  |  |  | маш.-ч | 0,01 |  |  |  | 1,2 |  |  | 2,424 | 477,92 | 1,29 |  | 616,52 |  |  |  | 1 494,44
| 4-100-040 |  |  | ОТм (ЗТм) Средний разряд машинистов 4 |  |  |  | чел.-ч | 0,01 |  |  |  | 1,2 |  |  | 2,424 |  |  |  | 411,42 |  |  |  | 997,28
| 4 |  |  | М | [19 empty] | 1 003,7
| [01.7.15.04-0011] |  |  | Винты стальные с полукруглой головкой, длина 50 мм |  |  |  | т | 0,00003 | [6 empty] | 0,00606 | 127 406 | 1,3 |  | 165 627,8 |  |  |  | 1 003,7
|  |  |  | Итого прямые затраты | [19 empty] | 37 496,09
1.1 | 421/пр_2020_п.75_пп.а |  |  | Сметная стоимость вспомогательных ненормируемых материальных ресурсов, не учтенная в сметной норме, 2% |  |  |  | % | 2 | [6 empty] | 2 | [7 empty] | 479,29
|  |  |  | ФОТ | [19 empty] | 31 094,27
| Пр/812-049.3-1 |  |  | НР Электротехнические установки на других объектах |  |  |  | % | 97% | [6 empty] | 97% | [7 empty] | 30 161,44
| Пр/774-049.3 |  |  | СП Электротехнические установки на других объектах |  |  |  | % | 51% | [6 empty] | 51% | [7 empty] | 15 858,08
|  |  |  | Всего по позиции | [15 empty] | 415,82 |  |  |  | 83 994,9
2 | ТЦ_26.51.63.130.89.1.62.05-0015-000_78_7813282805_04.04.2025_01_3.1 |  |  | Счетчик электроэнергии однофазный "ФОБОС 1" 230В 5(80)А IQOLM(1)-C V=1*202; М=10990/1,2*1,06 |  |  |  | шт. | 202 | [6 empty] | 202 |  |  |  | 9 707,83 |  |  |  | 1 960 981,66
|  |  |  | Всего по позиции | [19 empty] | 1 960 981,66
3 | ГЭСНм08-03-526-02 |  |  | Автомат одно-, двух-, трехполюсный, устанавливаемый на конструкции: на стене или колонне, на ток до 100 А V=1*202 |  |  |  | шт | 202 | [6 empty] | 202
| 421/пр_2020_прил.10_т.3_п.4_гр.3 |  |  | Производство работ осуществляется в охранной зоне действующей воздушной линии электропередачи, вблизи объектов, находящихся под напряжением, внутри объектов капитального строительства, внутренняя проводка в которых не обесточена, если это приведет к ограничению действий рабочих в соответствии с требованиями техники безопасности (Кот=1,2; Кэм=1,2; Котм=1,2; Кзт=1,2; Кзтм=1,2)
| 1 |  |  | ОТ (ЗТ) |  |  |  | чел.-ч | [7 empty] | 484,8 | [7 empty] | 197 221,49
| 1-100-39 |  |  | Средний разряд работы 3,9 |  |  |  | чел.-ч | 2 |  |  |  | 1,2 |  |  | 484,8 |  |  |  | 406,81 |  |  |  | 197 221,49
| 2 |  |  | ЭМ | [19 empty] | 7 091,29
|  |  |  | ОТм (ЗТм) |  |  |  | чел.-ч | [7 empty] | 4,848 | [7 empty] | 2 336,9
| 91.05.05-015 |  |  | Краны на автомобильном ходу, грузоподъемность 16 т |  |  |  | маш.-ч | 0,01 |  |  |  | 1,2 |  |  | 2,424 |  |  |  | 1 610,43 |  |  |  | 3 903,68
| 4-100-060 |  |  | ОТм (ЗТм) Средний разряд машинистов 6 |  |  |  | чел.-ч | 0,01 |  |  |  | 1,2 |  |  | 2,424 |  |  |  | 552,65 |  |  |  | 1 339,62
| [91.14.02-001] |  |  | Автомобили бортовые, грузоподъемность до 5 т |  |  |  | маш.-ч | 0,01 |  |  |  | 1,2 |  |  | 2,424 | 477,92 | 1,29 |  | 616,52 |  |  |  | 1 494,44
| 4-100-040 |  |  | ОТм (ЗТм) Средний разряд машинистов 4 |  |  |  | чел.-ч | 0,01 |  |  |  | 1,2 |  |  | 2,424 |  |  |  | 411,42 |  |  |  | 997,28
| 91.17.04-233 |  |  | Аппараты сварочные для ручной дуговой сварки, сварочный ток до 350 А |  |  |  | маш.-ч | 0,108 |  |  |  | 1,2 |  |  | 26,1792 |  |  |  | 39,35 |  |  |  | 1 030,15
| 91.21.16-012 |  |  | Прессы гидравлические с электроприводом |  |  |  | маш.-ч | 0,175 |  |  |  | 1,2 |  |  | 42,42 |  |  |  | 15,63 |  |  |  | 663,02
| 4 |  |  | М | [19 empty] | 100 555,56
| [01.3.01.02-0002] |  |  | Вазелин технический |  |  |  | кг | 0,009 | [6 empty] | 1,818 | 150,04 | 1,65 |  | 247,57 |  |  |  | 450,08
| [01.7.02.09-0002] |  |  | Шпагат бумажный, диаметр 2,5 мм |  |  |  | кг | 0,004 | [6 empty] | 0,808 | 187,38 | 0,98 |  | 183,63 |  |  |  | 148,37
| 01.7.03.04-0001 |  |  | Электроэнергия |  |  |  | кВт-ч | 0,0208 | [6 empty] | 4,2016 |  |  |  | 8,45 |  |  |  | 35,5
| [01.7.06.05-0041] |  |  | Ленты изоляционные хлопчатобумажные прорезиненные для электромонтажных и ремонтных работ, цвет черный, ширина 20 мм, толщина 0,35 мм |  |  |  | м | 3 | [6 empty] | 606 | 5,87 | 0,98 |  | 5,75 |  |  |  | 3 484,5
| [01.7.11.07-0227] |  |  | Электроды сварочные для сварки низколегированных и углеродистых сталей УОНИ 13/45, Э42А, диаметр 4-5 мм |  |  |  | кг | 0,07 | [6 empty] | 14,14 | 155,63 | 1,01 |  | 157,19 |  |  |  | 2 222,67
| [01.7.15.03-0042] |  |  | Болты с гайками и шайбами строительные |  |  |  | кг | 0,38 | [6 empty] | 76,76 | 174,93 | 1,18 |  | 206,42 |  |  |  | 15 844,8
| [01.7.15.07-0014] |  |  | Дюбели распорные полипропиленовые |  |  |  | 100 шт | 0,014 | [6 empty] | 2,828 | 41,71 | 1,3 |  | 54,22 |  |  |  | 153,33
| [01.7.20.04-0005] |  |  | Нитки швейные армированные |  |  |  | кг | 0,002 | [6 empty] | 0,404 | 395,65 | 1,46 |  | 577,65 |  |  |  | 233,37
| [07.2.07.04-0007] |  |  | Конструкции стальные индивидуального изготовления из сортового проката |  |  |  | т | 0,002 | [6 empty] | 0,404 | 105 278,81 | 1,26 |  | 132 651,3 |  |  |  | 53 591,13
| [14.4.02.04-0142] |  |  | Краска масляная МА-0115, мумия, сурик железный |  |  |  | кг | 0,047 | [6 empty] | 9,494 | 79,88 | 1,48 |  | 118,22 |  |  |  | 1 122,38
| [14.4.03.06-0001] |  |  | Лак электроизоляционный МЛ-92 |  |  |  | кг | 0,014 | [6 empty] | 2,828 | 157,44 | 1,26 |  | 198,37 |  |  |  | 560,99
| [20.1.02.23-0082] |  |  | Перемычки гибкие, тип ПГС-50 |  |  |  | 10 шт | 0,1 | [6 empty] | 20,2 | 944,69 | 1,19 |  | 1 124,18 |  |  |  | 22 708,44
|  |  |  | Итого прямые затраты | [19 empty] | 307 205,24
3.1 | 421/пр_2020_п.75_пп.а |  |  | Сметная стоимость вспомогательных ненормируемых материальных ресурсов, не учтенная в сметной норме, 2% |  |  |  | % | 2 | [6 empty] | 2 | [7 empty] | 3 287,02
|  |  |  | ФОТ | [19 empty] | 199 558,39
| Пр/812-049.3-1 |  |  | НР Электротехнические установки на других объектах |  |  |  | % | 97% | [6 empty] | 97% | [7 empty] | 193 571,64
| Пр/774-049.3 |  |  | СП Электротехнические установки на других объектах |  |  |  | % | 51% | [6 empty] | 51% | [7 empty] | 101 774,78
|  |  |  | Всего по позиции | [15 empty] | 2 999,2 |  |  |  | 605 838,68
4 | [62.1.01.09-1063] |  |  | Выключатель автоматический 1P, 32 А, 4,5 кА, характеристика B V=1*202 |  |  |  | шт | 202 | [6 empty] | 202 | 132,64 | 1,15 |  | 152,54 |  |  |  | 30 813,08
|  |  |  | Всего по позиции | [19 empty] | 30 813,08
5 | ГЭСНм08-03-574-02 |  |  | Разводка по устройствам и подключение жил кабелей или проводов сечением: до 16 мм2 V=(6*202)/100 |  |  |  | 100 шт | 12,12 | [6 empty] | 12,12
| 421/пр_2020_прил.10_т.3_п.4_гр.3 |  |  | Производство работ осуществляется в охранной зоне действующей воздушной линии электропередачи, вблизи объектов, находящихся под напряжением, внутри объектов капитального строительства, внутренняя проводка в которых не обесточена, если это приведет к ограничению действий рабочих в соответствии с требованиями техники безопасности (Кот=1,2; Кэм=1,2; Котм=1,2; Кзт=1,2; Кзтм=1,2)
| 1 |  |  | ОТ (ЗТ) |  |  |  | чел.-ч | [7 empty] | 434,42928 | [7 empty] | 184 067,69
| 1-100-42 |  |  | Средний разряд работы 4,2 |  |  |  | чел.-ч | 29,87 |  |  |  | 1,2 |  |  | 434,42928 |  |  |  | 423,7 |  |  |  | 184 067,69
| 2 |  |  | ЭМ | [19 empty] | 2 719,87
|  |  |  | ОТм (ЗТм) |  |  |  | чел.-ч | [7 empty] | 0,29088 | [7 empty] | 140,22
| 91.05.05-015 |  |  | Краны на автомобильном ходу, грузоподъемность 16 т |  |  |  | маш.-ч | 0,01 |  |  |  | 1,2 |  |  | 0,14544 |  |  |  | 1 610,43 |  |  |  | 234,22
| 4-100-060 |  |  | ОТм (ЗТм) Средний разряд машинистов 6 |  |  |  | чел.-ч | 0,01 |  |  |  | 1,2 |  |  | 0,14544 |  |  |  | 552,65 |  |  |  | 80,38
| [91.14.02-001] |  |  | Автомобили бортовые, грузоподъемность до 5 т |  |  |  | маш.-ч | 0,01 |  |  |  | 1,2 |  |  | 0,14544 | 477,92 | 1,29 |  | 616,52 |  |  |  | 89,67
| 4-100-040 |  |  | ОТм (ЗТм) Средний разряд машинистов 4 |  |  |  | чел.-ч | 0,01 |  |  |  | 1,2 |  |  | 0,14544 |  |  |  | 411,42 |  |  |  | 59,84
| 91.21.16-012 |  |  | Прессы гидравлические с электроприводом |  |  |  | маш.-ч | 10,54 |  |  |  | 1,2 |  |  | 153,29376 |  |  |  | 15,63 |  |  |  | 2 395,98
| 4 |  |  | М | [19 empty] | 15 398,49
| [01.3.01.02-0002] |  |  | Вазелин технический |  |  |  | кг | 0,1 | [6 empty] | 1,212 | 150,04 | 1,65 |  | 247,57 |  |  |  | 300,05
| [01.7.02.09-0002] |  |  | Шпагат бумажный, диаметр 2,5 мм |  |  |  | кг | 0,05 | [6 empty] | 0,606 | 187,38 | 0,98 |  | 183,63 |  |  |  | 111,28
| [01.7.06.05-0041] |  |  | Ленты изоляционные хлопчатобумажные прорезиненные для электромонтажных и ремонтных работ, цвет черный, ширина 20 мм, толщина 0,35 мм |  |  |  | м | 33,33 | [6 empty] | 403,9596 | 5,87 | 0,98 |  | 5,75 |  |  |  | 2 322,77
| [01.7.06.07-0002] |  |  | Ленты монтажные из пластмассы для бандажирования проводов, скрепляются пластмассовыми кнопками, ширина 10 мм |  |  |  | 10 м | 1 | [6 empty] | 12,12 | 37,71 | 1,52 |  | 57,32 |  |  |  | 694,72
| [01.7.15.03-0042] |  |  | Болты с гайками и шайбами строительные |  |  |  | кг | 1,24 | [6 empty] | 15,0288 | 174,93 | 1,18 |  | 206,42 |  |  |  | 3 102,24
| [01.7.20.04-0005] |  |  | Нитки швейные армированные |  |  |  | кг | 0,02 | [6 empty] | 0,2424 | 395,65 | 1,46 |  | 577,65 |  |  |  | 140,02
| [14.4.03.17-0101] |  |  | Лак КФ-965 |  |  |  | т | 0,0002 | [6 empty] | 0,002424 | 308 849,7 | 1,26 |  | 389 150,62 |  |  |  | 943,3
| [25.2.01.01-0001] |  |  | Бирки-оконцеватели маркировочные А671 |  |  |  | 100 шт | 1,02 | [6 empty] | 12,3624 | 655,9 | 0,96 |  | 629,66 |  |  |  | 7 784,11
|  |  |  | Итого прямые затраты | [19 empty] | 202 326,27
5.1 | 421/пр_2020_п.75_пп.а |  |  | Сметная стоимость вспомогательных ненормируемых материальных ресурсов, не учтенная в сметной норме, 2% |  |  |  | % | 2 | [6 empty] | 2 | [7 empty] | 3 067,79
|  |  |  | ФОТ | [19 empty] | 184 207,91
| Пр/812-049.3-1 |  |  | НР Электротехнические установки на других объектах |  |  |  | % | 97% | [6 empty] | 97% | [7 empty] | 178 681,67
| Пр/774-049.3 |  |  | СП Электротехнические установки на других объектах |  |  |  | % | 51% | [6 empty] | 51% | [7 empty] | 93 946,03
|  |  |  | Всего по позиции | [15 empty] | 39 440,74 |  |  |  | 478 021,76
6 | ГЭСНп02-02-003-01 |  |  | Функциональная настройка специального программного обеспечения АС, количество функций - 1 V=1*202 |  |  |  | шт | 202 | [6 empty] | 202
| 421/пр_2020_прил.10_т.3_п.4_гр.3 |  |  | Производство работ осуществляется в охранной зоне действующей воздушной линии электропередачи, вблизи объектов, находящихся под напряжением, внутри объектов капитального строительства, внутренняя проводка в которых не обесточена, если это приведет к ограничению действий рабочих в соответствии с требованиями техники безопасности (Кот=1,2; Кэм=1,2; Котм=1,2; Кзт=1,2; Кзтм=1,2)
| 1 |  |  | ОТ (ЗТ) |  |  |  | чел.-ч | [7 empty] | 669,024 | [7 empty] | 448 419,01
| 3-200-01 |  |  | Инженер I категории |  |  |  | чел.-ч | 0,9 |  |  |  | 1,2 |  |  | 218,16 |  |  |  | 660,11 |  |  |  | 144 009,6
| 3-200-02 |  |  | Инженер II категории |  |  |  | чел.-ч | 0,72 |  |  |  | 1,2 |  |  | 174,528 |  |  |  | 601,78 |  |  |  | 105 027,46
| 3-300-01 |  |  | Ведущий инженер |  |  |  | чел.-ч | 1,14 |  |  |  | 1,2 |  |  | 276,336 |  |  |  | 721,52 |  |  |  | 199 381,95
|  |  |  | Итого прямые затраты | [19 empty] | 448 419,01
|  |  |  | ФОТ | [19 empty] | 448 419,01
| Пр/812-083.0-1 |  |  | НР Пусконаладочные работы |  |  |  | % | 74% | [6 empty] | 74% | [7 empty] | 331 830,07
| Пр/774-083.0 |  |  | СП Пусконаладочные работы |  |  |  | % | 36% | [6 empty] | 36% | [7 empty] | 161 430,84
|  |  |  | Всего по позиции | [15 empty] | 4 661,78 |  |  |  | 941 679,92
7 | ГЭСНм10-03-056-01 |  |  | Настройка канала связи по подготовленным линейным трактам, канал связи между двумя оконечными станциями при количестве пунктов транзита между ними: 0 V=1*202 |  |  |  | канал | 202 | [6 empty] | 202
| 421/пр_2020_прил.10_т.3_п.4_гр.3 |  |  | Производство работ осуществляется в охранной зоне действующей воздушной линии электропередачи, вблизи объектов, находящихся под напряжением, внутри объектов капитального строительства, внутренняя проводка в которых не обесточена, если это приведет к ограничению действий рабочих в соответствии с требованиями техники безопасности (Кот=1,2; Кэм=1,2; Котм=1,2; Кзт=1,2; Кзтм=1,2)
| 1 |  |  | ОТ (ЗТ) |  |  |  | чел.-ч | [7 empty] | 2 545,2 | [7 empty] | 1 406 604,78
| 1-100-60 |  |  | Средний разряд работы 6,0 |  |  |  | чел.-ч | 10,5 |  |  |  | 1,2 |  |  | 2 545,2 |  |  |  | 552,65 |  |  |  | 1 406 604,78
|  |  |  | Итого прямые затраты | [19 empty] | 1 406 604,78
7.1 | 421/пр_2020_п.75_пп.а |  |  | Сметная стоимость вспомогательных ненормируемых материальных ресурсов, не учтенная в сметной норме, 2% |  |  |  | % | 2 | [6 empty] | 2 | [7 empty] | 23 443,41
|  |  |  | ФОТ | [19 empty] | 1 406 604,78
| Пр/812-051.1-1 |  |  | НР Оборудование связи: прокладка и монтаж сетей связи |  |  |  | % | 90% | [6 empty] | 90% | [7 empty] | 1 265 944,3
| Пр/774-051.1 |  |  | СП Оборудование связи: прокладка и монтаж сетей связи |  |  |  | % | 46% | [6 empty] | 46% | [7 empty] | 647 038,2
|  |  |  | Всего по позиции | [15 empty] | 16 549,66 |  |  |  | 3 343 030,69
|  |  |  | Итого прямые затраты по разделу 1. <Раздел> | [19 empty] | 4 393 310,56
в том числе
|  |  |  | оплата труда (ОТ) | [19 empty] | 2 265 070,34
|  |  |  | эксплуатация машин и механизмов | [19 empty] | 15 209,28
|  |  |  | оплата труда машинистов (ОТм) | [19 empty] | 4 814,02
|  |  |  | материальные ресурсы | [19 empty] | 2 108 216,92
|  |  |  | перевозка | [19 empty] | 0
|  |  |  | Итого ФОТ (справочно) | [19 empty] | 2 269 884,36
|  |  |  | Итого накладные расходы | [19 empty] | 2 000 189,12
|  |  |  | Итого сметная прибыль | [19 empty] | 1 020 047,93
|  |  |  | Итого оборудование | [19 empty] | 30 813,08
|  |  |  | Итого прочие затраты | [19 empty] | 0
|  |  |  | Итого по разделу 1. <Раздел> | [19 empty] | 7 444 360,69
в том числе
|  |  |  | материальные ресурсы, отсутствующие в ФРСН | [19 empty] | 0
|  |  |  | оборудование, отсутствующее в ФРСН | [19 empty] | 0
справочно
|  |  |  | затраты труда рабочих | [19 empty] | 4 201,32528
|  |  |  | затраты труда машинистов | [19 empty] | 9,98688
ИТОГИ ПО СМЕТЕ
[5 empty] | ВСЕГО монтажные работы | [17 empty] | 6 471 867,69
в том числе
[5 empty] | Всего прямые затраты | [17 empty] | 3 944 891,55
в том числе
[5 empty] | оплата труда (ОТ) | [17 empty] | 1 816 651,33
[5 empty] | эксплуатация машин и механизмов | [17 empty] | 15 209,28
[5 empty] | оплата труда машинистов (ОТм) | [17 empty] | 4 814,02
[5 empty] | материальные ресурсы | [17 empty] | 2 108 216,92
[5 empty] | Всего ФОТ (справочно) | [17 empty] | 1 821 465,35
[5 empty] | Всего накладные расходы | [17 empty] | 1 668 359,05
[5 empty] | Всего сметная прибыль | [17 empty] | 858 617,09
[5 empty] | ВСЕГО оборудование | [17 empty] | 30 813,08
[5 empty] | ВСЕГО прочие затраты | [17 empty] | 753 343,94
в том числе
[5 empty] | прочие работы | [17 empty] | 753 343,94
в том числе
[5 empty] | Всего прямые затраты | [17 empty] | 358 735,21
в том числе
[5 empty] | оплата труда (ОТ) | [17 empty] | 358 735,21
[5 empty] | Всего ФОТ (справочно) | [17 empty] | 358 735,21
[5 empty] | Всего накладные расходы | [17 empty] | 265 464,06
[5 empty] | Всего сметная прибыль | [17 empty] | 129 144,67
[5 empty] | ВСЕГО по смете | [17 empty] | 7 444 360,69
[5 empty] | Индекс-дефлятор (единый; по составляющим) 2025/2026 |  |  |  |  | 1,078*1,053 | [10 empty] | 1,135134 |  | 8 236 560,35
[5 empty] | Итого | [17 empty] | 8 236 560,35
[5 empty] | НДС |  |  |  |  | (8 236 560,35*20%) = 1 647 312,07 | [10 empty] | 20% |  | 1 647 312,07
[5 empty] | Итого | [17 empty] | 9 883 872,42
в том числе
[5 empty] | Всего прямые затраты | [17 empty] | 4 885 193,05
в том числе
[5 empty] | оплата труда (ОТ) | [17 empty] | 2 469 355,22
[5 empty] | эксплуатация машин и механизмов | [17 empty] | 17 264,57
[5 empty] | оплата труда машинистов (ОТм) | [17 empty] | 5 464,56
[5 empty] | материальные ресурсы | [17 empty] | 2 393 108,71
[5 empty] | перевозка | [17 empty] | 0
[5 empty] | Всего ФОТ (справочно) | [17 empty] | 2 474 819,78
[5 empty] | Всего накладные расходы | [17 empty] | 2 195 148,36
[5 empty] | Всего сметная прибыль | [17 empty] | 1 121 241,96
[5 empty] | Всего оборудование | [17 empty] | 41 972,36
[5 empty] | Всего прочие затраты | [17 empty] | 0
Справочно
[5 empty] | материальные ресурсы, отсутствующие в ФРСН | [17 empty] | 0
[5 empty] | оборудование, отсутствующее в ФРСН | [17 empty] | 0
[5 empty] | затраты труда рабочих | [17 empty] | 4 201,32528
[5 empty] | затраты труда машинистов | [17 empty] | 9,98688
[5 empty] | ПНР «вхолостую» | [17 empty] | 904 012,73
в том числе
|  | 421/пр_2020_прил.8_п.2_гр.6 |  |  | Пусконаладочные работы "вхолостую" Автоматизированные системы управления |  |  |  |  | 80% | [12 empty] | 753 343,94
[5 empty] | ПНР «под нагрузкой» | [17 empty] | 226 003,18
в том числе
|  | 421/пр_2020_прил.8_п.2_гр.6 |  |  | Пусконаладочные работы "вхолостую" Автоматизированные системы управления |  |  |  |  | 20% | [12 empty] | 188 335,98
Составил:
[должность, подпись (инициалы, фамилия)]
Проверил:
[должность, подпись (инициалы, фамилия)]

## ЛС_3ф. РЩ на опоре 2-7
Наименование программного продукта | [10 empty] | SmetaWIZARD
Наименование редакции сметных нормативов | [10 empty] | Приказ Минстроя России от 07.02.2025 г. № 69/пр «О внесении изменений в приказ Министерства строительства и жилищно-коммунального хозяйства Российской Федерации от 30 декабря 2021 г. № 1046/пр «Об утверждении сметных нормативов»
Реквизиты приказа Минстроя России об утверждении дополнений и изменений к сметным нормативам | [10 empty] | Приказ Минстроя России от 18.05.2022 № 378/пр, Приказ Минстроя России от 26.08.2022 № 703/пр, Приказ Минстроя России от 26.10.2022 № 905/пр, Приказ Минстроя России от 27.12.2022 № 1133/пр, Приказ Минстроя России от 10.02.2023 № 84/пр, Приказ Минстроя России от 11.05.2023 № 335/пр, Приказ Минстроя России от 02.08.2023 № 551/пр, Приказ Минстроя России от 14.11.2023 № 817/пр, Приказ Минстроя России от 16.02.2024 № 102/пр, Приказ Минстроя России от 13.05.2024 № 323/пр; Приказ Минстроя России от 09.08.2024 № 524/пр; Приказ Минстроя России от 07.11.2024 № 747/пр; Приказ Минстроя России от 07.02.2025 № 69/пр; Приказ Минстроя России от 07.07.2022 № 557/пр; Приказ Минстроя России от 30.01.2024 № 55/пр; Приказ Минстроя России от 02.09.2021 № 636/пр, Приказ Минстроя России от 26.07.2022 № 611/пр; Приказ Минстроя России от 22.04.2022 № 317/пр
Реквизиты письма Минстроя России об индексах изменения сметной стоимости строительства, включаемые в федеральный реестр сметных нормативов и размещаемые в федеральной государственной информационной системе ценообразования в строительстве, подготовленного в соответствии с пунктом 85 Методики расчета индексов изменения сметной стоимости строительства, утвержденной приказом Министерства строительства и жилищно-коммунального хозяйства Российской Федерации от 5 июня 2019 г. № 326/пр | [10 empty] | Письмо Минстроя России от 25.02.2025 № 10314-ИФ/09
Реквизиты нормативного правового акта об утверждении оплаты труда, утверждаемый в соответствии с пунктом 22(1) Правилами мониторинга цен, утвержденными постановлением Правительства Российской Федерации от 23 декабря 2016 г. № 1452 | [10 empty] | Постановление Правительства Ленинградской области от 14.02.2024 № 99
Обоснование принятых текущих цен на строительные ресурсы | [10 empty] | ФГИС ЦС, конъюнктурный анализ
Наименование субъекта Российской Федерации | [10 empty] | Ленинградская область
Наименование зоны субъекта Российской Федерации
(наименование стройки)
Развитие коммерческого учета электроэнергии Ленинградская область, класс напряжения 0,4 кВ
(наименование объекта капитального строительства)
ЛОКАЛЬНЫЙ СМЕТНЫЙ РАСЧЕТ № | [12 empty] | 2-7
Замена 3-фазного прибора учета в РЩ на опоре
(наименование работ и затрат)
Составлен |  | ресурсно-индексным |  |  |  | методом
Основание
(проектная и (или) иная техническая документация)
Составлен в текущем уровне цен |  |  |  |  | 1 квартал 2025 г.
Сметная стоимость |  |  |  |  | 755,99 |  |  |  |  | тыс. руб. |  |  |  | Средства на оплату труда рабочих |  |  |  | 148,33 |  |  | тыс. руб.
в том числе: | [13 empty] | Средства на оплату труда машинистов |  |  |  | 4,03 |  |  | тыс. руб.
строительных работ |  |  |  |  | 26,18 |  |  |  |  | тыс. руб. |  |  |  | Нормативные затраты труда рабочих |  |  |  | 282,30552 |  |  | чел.-ч
монтажных работ |  |  |  |  | 686,46 |  |  |  |  | тыс. руб. |  |  |  | Нормативные затраты труда машинистов |  |  |  | 8,29332 |  |  | чел.-ч
оборудования |  |  |  |  | 7,79 |  |  |  |  | тыс. руб.
прочих затрат |  |  |  |  | 35,56 |  |  |  |  | тыс. руб.
№ п.п. | Обоснование |  | Наименование работ и затрат |  |  |  | Единица измерения | Количество | [7 empty] | Сметная стоимость, руб.
[8 empty] | на единицу измерения |  |  |  | коэффициенты |  |  | всего с учетом коэффициентов | на единицу измерения в базисном уровне цен | индекс |  | на единицу измерения в текущем уровне цен | коэффициенты |  | всего в текущем уровне цен
Раздел 1. <Раздел>
1 | 2 |  | 3 |  |  |  | 4 | 5 |  |  |  | 6 |  |  | 7 | 8 | 9 |  | 10 | 11 |  | 12
Демонтажные работы
1 | ГЭСНм08-02-144-03 |  | Отсоединение. Присоединение к зажимам жил проводов или кабелей сечением: до 16 мм2 V=(4*7)/100 |  |  |  | 100 шт | 0,28 | [6 empty] | 0,28
| 421/пр_2020_прил.10_т.3_п.4_гр.3 |  | Производство работ осуществляется в охранной зоне действующей воздушной линии электропередачи, вблизи объектов, находящихся под напряжением, внутри объектов капитального строительства, внутренняя проводка в которых не обесточена, если это приведет к ограничению действий рабочих в соответствии с требованиями техники безопасности (Кот=1,2; Кэм=1,2; Котм=1,2; Кзт=1,2; Кзтм=1,2)
| 1 |  | ОТ (ЗТ) |  |  |  | чел.-ч | [7 empty] | 4,08576 | [6 empty] | 1 643,33
| 1-100-38 |  | Средний разряд работы 3,8 |  |  |  | чел.-ч | 12,16 |  |  |  | 1,2 |  |  | 4,08576 |  |  |  | 402,21 |  |  | 1 643,33
|  |  | Итого прямые затраты | [18 empty] | 1 643,33
1.1 | 421/пр_2020_п.75_пп.а |  | Сметная стоимость вспомогательных ненормируемых материальных ресурсов, не учтенная в сметной норме, 2% |  |  |  | % | 2 | [6 empty] | 2 | [6 empty] | 27,39
|  |  | ФОТ | [18 empty] | 1 643,33
| Пр/812-049.3-1 |  | НР Электротехнические установки на других объектах |  |  |  | % | 97% | [6 empty] | 97% | [6 empty] | 1 594,03
| Пр/774-049.3 |  | СП Электротехнические установки на других объектах |  |  |  | % | 51% | [6 empty] | 51% | [6 empty] | 838,1
|  |  | Всего по позиции | [15 empty] | 14 653,04 |  |  | 4 102,85
2 | ГЭСНм08-03-600-02 |  | Демонтаж. Счетчики, устанавливаемые на готовом основании: трехфазные V=1*7 |  |  |  | шт | 7 | [6 empty] | 7
| 421/пр_2020_прил.10_т.3_п.4_гр.3 |  | Производство работ осуществляется в охранной зоне действующей воздушной линии электропередачи, вблизи объектов, находящихся под напряжением, внутри объектов капитального строительства, внутренняя проводка в которых не обесточена, если это приведет к ограничению действий рабочих в соответствии с требованиями техники безопасности (Кот=1,2; Кэм=1,2; Котм=1,2; Кзт=1,2; Кзтм=1,2)
| 571/пр_2022_п.84_т.3_стр.4_стб.3 |  | Демонтаж оборудования, не пригодного для дальнейшего использования (предназначено в лом), без разборки и резки (Кот=0,3; Кэм=0,3; Котм=0,3; Км=0; Коб=0; Кзт=0,3; Кзтм=0,3)
| 1 |  | ОТ (ЗТ) |  |  |  | чел.-ч | [7 empty] | 1,764 | [6 empty] | 747,41
| 1-100-42 |  | Средний разряд работы 4,2 |  |  |  | чел.-ч | 0,7 |  |  |  | 0,36 |  |  | 1,764 |  |  |  | 423,7 |  |  | 747,41
| 2 |  | ЭМ | [18 empty] | 56,12
|  |  | ОТм (ЗТм) |  |  |  | чел.-ч | [7 empty] | 0,0504 | [6 empty] | 24,3
| 91.05.05-015 |  | Краны на автомобильном ходу, грузоподъемность 16 т |  |  |  | маш.-ч | 0,01 |  |  |  | 0,36 |  |  | 0,0252 |  |  |  | 1 610,43 |  |  | 40,58
| 4-100-060 |  | ОТм (ЗТм) Средний разряд машинистов 6 |  |  |  | чел.-ч | 0,01 |  |  |  | 0,36 |  |  | 0,0252 |  |  |  | 552,65 |  |  | 13,93
| [91.14.02-001] |  | Автомобили бортовые, грузоподъемность до 5 т |  |  |  | маш.-ч | 0,01 |  |  |  | 0,36 |  |  | 0,0252 | 477,92 | 1,29 |  | 616,52 |  |  | 15,54
| 4-100-040 |  | ОТм (ЗТм) Средний разряд машинистов 4 |  |  |  | чел.-ч | 0,01 |  |  |  | 0,36 |  |  | 0,0252 |  |  |  | 411,42 |  |  | 10,37
| 4 |  | М | [18 empty] | 0
| [01.7.15.04-0011] |  | Винты стальные с полукруглой головкой, длина 50 мм |  |  |  | т | 0,00003 |  |  |  | 0 |  |  | 0 | 127 406 | 1,3 |  | 165 627,8 |  |  | 0
|  |  | Итого прямые затраты | [18 empty] | 827,83
2.1 | 421/пр_2020_п.75_пп.а |  | Сметная стоимость вспомогательных ненормируемых материальных ресурсов, не учтенная в сметной норме, 2% |  |  |  | % | 2 | [6 empty] | 2 |  |  |  |  | 0,3 |  | 12,46
|  |  | ФОТ | [18 empty] | 771,71
| Пр/812-049.3-1 |  | НР Электротехнические установки на других объектах |  |  |  | % | 97% | [6 empty] | 97% | [6 empty] | 748,56
| Пр/774-049.3 |  | СП Электротехнические установки на других объектах |  |  |  | % | 51% | [6 empty] | 51% | [6 empty] | 393,57
|  |  | Всего по позиции | [15 empty] | 283,2 |  |  | 1 982,42
3 | ГЭСНм08-03-573-04 |  | Демонтаж. Шкаф (пульт) управления навесной, высота, ширина и глубина: до 600х600х350 мм V=1*7 |  |  |  | шт | 7 | [6 empty] | 7
| 421/пр_2020_прил.10_т.3_п.4_гр.3 |  | Производство работ осуществляется в охранной зоне действующей воздушной линии электропередачи, вблизи объектов, находящихся под напряжением, внутри объектов капитального строительства, внутренняя проводка в которых не обесточена, если это приведет к ограничению действий рабочих в соответствии с требованиями техники безопасности (Кот=1,2; Кэм=1,2; Котм=1,2; Кзт=1,2; Кзтм=1,2)
| 571/пр_2022_п.84_т.3_стр.4_стб.3 |  | Демонтаж оборудования, не пригодного для дальнейшего использования (предназначено в лом), без разборки и резки (Кот=0,3; Кэм=0,3; Котм=0,3; Км=0; Коб=0; Кзт=0,3; Кзтм=0,3)
| 1 |  | ОТ (ЗТ) |  |  |  | чел.-ч | [7 empty] | 5,1912 | [6 empty] | 2 199,51
| 1-100-42 |  | Средний разряд работы 4,2 |  |  |  | чел.-ч | 2,06 |  |  |  | 0,36 |  |  | 5,1912 |  |  |  | 423,7 |  |  | 2 199,51
| 2 |  | ЭМ | [18 empty] | 598,64
|  |  | ОТм (ЗТм) |  |  |  | чел.-ч | [7 empty] | 0,7812 | [6 empty] | 342,76
| [91.04.01-041] |  | Молотки бурильные легкие при работе от передвижных компрессорных установок |  |  |  | маш.-ч | 0,19 |  |  |  | 0,36 |  |  | 0,4788 | 10,23 | 1,35 |  | 13,81 |  |  | 6,61
| 91.05.05-015 |  | Краны на автомобильном ходу, грузоподъемность 16 т |  |  |  | маш.-ч | 0,06 |  |  |  | 0,36 |  |  | 0,1512 |  |  |  | 1 610,43 |  |  | 243,5
| 4-100-060 |  | ОТм (ЗТм) Средний разряд машинистов 6 |  |  |  | чел.-ч | 0,06 |  |  |  | 0,36 |  |  | 0,1512 |  |  |  | 552,65 |  |  | 83,56
| [91.14.02-001] |  | Автомобили бортовые, грузоподъемность до 5 т |  |  |  | маш.-ч | 0,06 |  |  |  | 0,36 |  |  | 0,1512 | 477,92 | 1,29 |  | 616,52 |  |  | 93,22
| 4-100-040 |  | ОТм (ЗТм) Средний разряд машинистов 4 |  |  |  | чел.-ч | 0,06 |  |  |  | 0,36 |  |  | 0,1512 |  |  |  | 411,42 |  |  | 62,21
| 91.17.04-233 |  | Аппараты сварочные для ручной дуговой сварки, сварочный ток до 350 А |  |  |  | маш.-ч | 0,61 |  |  |  | 0,36 |  |  | 1,5372 |  |  |  | 39,35 |  |  | 60,49
| 91.18.01-007 |  | Компрессоры винтовые передвижные с двигателем внутреннего сгорания, давление до 0,7 МПа (7 атм), производительность до 5,4 м3/мин |  |  |  | маш.-ч | 0,19 |  |  |  | 0,36 |  |  | 0,4788 |  |  |  | 406,89 |  |  | 194,82
| 4-100-040 |  | ОТм (ЗТм) Средний разряд машинистов 4 |  |  |  | чел.-ч | 0,19 |  |  |  | 0,36 |  |  | 0,4788 |  |  |  | 411,42 |  |  | 196,99
| 4 |  | М | [18 empty] | 0
| [01.7.11.07-0227] |  | Электроды сварочные для сварки низколегированных и углеродистых сталей УОНИ 13/45, Э42А, диаметр 4-5 мм |  |  |  | кг | 0,1 |  |  |  | 0 |  |  | 0 | 155,63 | 1,01 |  | 157,19 |  |  | 0
| [01.7.15.03-0042] |  | Болты с гайками и шайбами строительные |  |  |  | кг | 0,1 |  |  |  | 0 |  |  | 0 | 174,93 | 1,18 |  | 206,42 |  |  | 0
| [14.4.02.04-0142] |  | Краска масляная МА-0115, мумия, сурик железный |  |  |  | кг | 0,02 |  |  |  | 0 |  |  | 0 | 79,88 | 1,48 |  | 118,22 |  |  | 0
|  |  | Итого прямые затраты | [18 empty] | 3 140,91
3.1 | 421/пр_2020_п.75_пп.а |  | Сметная стоимость вспомогательных ненормируемых материальных ресурсов, не учтенная в сметной норме, 2% |  |  |  | % | 2 | [6 empty] | 2 |  |  |  |  | 0,3 |  | 36,66
|  |  | ФОТ | [18 empty] | 2 542,27
| Пр/812-049.3-1 |  | НР Электротехнические установки на других объектах |  |  |  | % | 97% | [6 empty] | 97% | [6 empty] | 2 466
| Пр/774-049.3 |  | СП Электротехнические установки на других объектах |  |  |  | % | 51% | [6 empty] | 51% | [6 empty] | 1 296,56
|  |  | Всего по позиции | [15 empty] | 991,45 |  |  | 6 940,13
4 | ГЭСН33-04-040-01 |  | Демонтаж: 3-х проводов ВЛ 0,38 кВ с одной опоры V=1*7 |  |  |  | шт | 7 | [6 empty] | 7
| 421/пр_2020_п.58_пп.б |  | При применении сметных норм, включенных в сборники ГЭСН (ФЕР, ТЕР), аналогичных технологическим процессам в новом строительстве, в том числе по возведению новых конструктивных элементов (Кот=1,15; Кэм=1,25; Котм=1,25; Кзт=1,15; Кзтм=1,25)
| 421/пр_2020_прил.10_т.3_п.4_гр.3 |  | Производство работ осуществляется в охранной зоне действующей воздушной линии электропередачи, вблизи объектов, находящихся под напряжением, внутри объектов капитального строительства, внутренняя проводка в которых не обесточена, если это приведет к ограничению действий рабочих в соответствии с требованиями техники безопасности (Кот=1,2; Кэм=1,2; Котм=1,2; Кзт=1,2; Кзтм=1,2)
| 1 |  | ОТ (ЗТ) |  |  |  | чел.-ч | [7 empty] | 12,2682 | [6 empty] | 4 407,11
| 1-100-28 |  | Средний разряд работы 2,8 |  |  |  | чел.-ч | 1,27 |  |  |  | 1,38 |  |  | 12,2682 |  |  |  | 359,23 |  |  | 4 407,11
| 2 |  | ЭМ | [18 empty] | 2 210,55
|  |  | ОТм (ЗТм) |  |  |  | чел.-ч | [7 empty] | 4,305 | [6 empty] | 1 771,16
| [91.06.06-011] |  | Автогидроподъемники, высота подъема 12 м |  |  |  | маш.-ч | 0,35 |  |  |  | 1,5 |  |  | 3,675 | 346,73 | 1,43 |  | 495,82 |  |  | 1 822,14
| 4-100-040 |  | ОТм (ЗТм) Средний разряд машинистов 4 |  |  |  | чел.-ч | 0,35 |  |  |  | 1,5 |  |  | 3,675 |  |  |  | 411,42 |  |  | 1 511,97
| [91.14.02-001] |  | Автомобили бортовые, грузоподъемность до 5 т |  |  |  | маш.-ч | 0,06 |  |  |  | 1,5 |  |  | 0,63 | 477,92 | 1,29 |  | 616,52 |  |  | 388,41
| 4-100-040 |  | ОТм (ЗТм) Средний разряд машинистов 4 |  |  |  | чел.-ч | 0,06 |  |  |  | 1,5 |  |  | 0,63 |  |  |  | 411,42 |  |  | 259,19
|  |  | Итого прямые затраты | [18 empty] | 8 388,82
|  |  | ФОТ | [18 empty] | 6 178,27
| Пр/812-027.0-1; 812/пр_2020_п.26 |  | НР Линии электропередачи |  |  |  | % | 103% | [6 empty] | 103% | [6 empty] | 6 363,62
| Пр/774-027.0; 774/пр_2020_п.16 |  | СП Линии электропередачи |  |  |  | % | 60% |  |  |  | 0,85 |  |  | 51% | [6 empty] | 3 150,92
|  |  | Всего по позиции | [15 empty] | 2 557,62 |  |  | 17 903,36
Монтажные работы
5 | ГЭСНм08-03-573-04 |  | Шкаф (пульт) управления навесной, высота, ширина и глубина: до 600х600х350 мм V=1*7 |  |  |  | шт | 7 | [6 empty] | 7
| 421/пр_2020_прил.10_т.3_п.4_гр.3 |  | Производство работ осуществляется в охранной зоне действующей воздушной линии электропередачи, вблизи объектов, находящихся под напряжением, внутри объектов капитального строительства, внутренняя проводка в которых не обесточена, если это приведет к ограничению действий рабочих в соответствии с требованиями техники безопасности (Кот=1,2; Кэм=1,2; Котм=1,2; Кзт=1,2; Кзтм=1,2)
| 1 |  | ОТ (ЗТ) |  |  |  | чел.-ч | [7 empty] | 17,304 | [6 empty] | 7 331,7
| 1-100-42 |  | Средний разряд работы 4,2 |  |  |  | чел.-ч | 2,06 |  |  |  | 1,2 |  |  | 17,304 |  |  |  | 423,7 |  |  | 7 331,7
| 2 |  | ЭМ | [18 empty] | 1 995,46
|  |  | ОТм (ЗТм) |  |  |  | чел.-ч | [7 empty] | 2,604 | [6 empty] | 1 142,53
| [91.04.01-041] |  | Молотки бурильные легкие при работе от передвижных компрессорных установок |  |  |  | маш.-ч | 0,19 |  |  |  | 1,2 |  |  | 1,596 | 10,23 | 1,35 |  | 13,81 |  |  | 22,04
| 91.05.05-015 |  | Краны на автомобильном ходу, грузоподъемность 16 т |  |  |  | маш.-ч | 0,06 |  |  |  | 1,2 |  |  | 0,504 |  |  |  | 1 610,43 |  |  | 811,66
| 4-100-060 |  | ОТм (ЗТм) Средний разряд машинистов 6 |  |  |  | чел.-ч | 0,06 |  |  |  | 1,2 |  |  | 0,504 |  |  |  | 552,65 |  |  | 278,54
| [91.14.02-001] |  | Автомобили бортовые, грузоподъемность до 5 т |  |  |  | маш.-ч | 0,06 |  |  |  | 1,2 |  |  | 0,504 | 477,92 | 1,29 |  | 616,52 |  |  | 310,73
| 4-100-040 |  | ОТм (ЗТм) Средний разряд машинистов 4 |  |  |  | чел.-ч | 0,06 |  |  |  | 1,2 |  |  | 0,504 |  |  |  | 411,42 |  |  | 207,36
| 91.17.04-233 |  | Аппараты сварочные для ручной дуговой сварки, сварочный ток до 350 А |  |  |  | маш.-ч | 0,61 |  |  |  | 1,2 |  |  | 5,124 |  |  |  | 39,35 |  |  | 201,63
| 91.18.01-007 |  | Компрессоры винтовые передвижные с двигателем внутреннего сгорания, давление до 0,7 МПа (7 атм), производительность до 5,4 м3/мин |  |  |  | маш.-ч | 0,19 |  |  |  | 1,2 |  |  | 1,596 |  |  |  | 406,89 |  |  | 649,4
| 4-100-040 |  | ОТм (ЗТм) Средний разряд машинистов 4 |  |  |  | чел.-ч | 0,19 |  |  |  | 1,2 |  |  | 1,596 |  |  |  | 411,42 |  |  | 656,63
| 4 |  | М | [18 empty] | 271,07
| [01.7.11.07-0227] |  | Электроды сварочные для сварки низколегированных и углеродистых сталей УОНИ 13/45, Э42А, диаметр 4-5 мм |  |  |  | кг | 0,1 | [6 empty] | 0,7 | 155,63 | 1,01 |  | 157,19 |  |  | 110,03
| [01.7.15.03-0042] |  | Болты с гайками и шайбами строительные |  |  |  | кг | 0,1 | [6 empty] | 0,7 | 174,93 | 1,18 |  | 206,42 |  |  | 144,49
| [14.4.02.04-0142] |  | Краска масляная МА-0115, мумия, сурик железный |  |  |  | кг | 0,02 | [6 empty] | 0,14 | 79,88 | 1,48 |  | 118,22 |  |  | 16,55
|  |  | Итого прямые затраты | [18 empty] | 10 740,76
5.1 | 421/пр_2020_п.75_пп.а |  | Сметная стоимость вспомогательных ненормируемых материальных ресурсов, не учтенная в сметной норме, 2% |  |  |  | % | 2 | [6 empty] | 2 | [6 empty] | 122,2
|  |  | ФОТ | [18 empty] | 8 474,23
| Пр/812-049.3-1 |  | НР Электротехнические установки на других объектах |  |  |  | % | 97% | [6 empty] | 97% | [6 empty] | 8 220
| Пр/774-049.3 |  | СП Электротехнические установки на других объектах |  |  |  | % | 51% | [6 empty] | 51% | [6 empty] | 4 321,86
|  |  | Всего по позиции | [15 empty] | 3 343,55 |  |  | 23 404,82
6 | [20.4.04.03-0004] |  | Щит с монтажной панелью, размеры 500х400х220 мм, степень защиты IP54 V=1*7 |  |  |  | шт | 7 | [6 empty] | 7 | 4 303,03 | 1,19 |  | 5 120,61 |  |  | 35 844,27
|  |  | Всего по позиции | [18 empty] | 35 844,27
7 | [21.2.03.05-1078] |  | Провод силовой установочный с медными жилами ПуГВ 1х6-450 V=(2*7)/1 000 |  |  |  | 1000 м | 0,014 | [6 empty] | 0,014 | 48 053,51 | 1,21 |  | 58 144,75 |  |  | 814,03
|  |  | Всего по позиции | [18 empty] | 814,03
8 | [20.2.08.05-0021] |  | Профиль монтажный перфорированный V=1*7 |  |  |  | шт | 7 | [6 empty] | 7 | 1 008,84 | 1,19 |  | 1 200,52 |  |  | 8 403,64
|  |  | Всего по позиции | [18 empty] | 8 403,64
9 | ГЭСНм08-03-526-01 |  | Автомат одно-, двух-, трехполюсный, устанавливаемый на конструкции: на стене или колонне, на ток до 25 А V=2*7 |  |  |  | шт | 14 | [6 empty] | 14
| 421/пр_2020_прил.10_т.3_п.4_гр.3 |  | Производство работ осуществляется в охранной зоне действующей воздушной линии электропередачи, вблизи объектов, находящихся под напряжением, внутри объектов капитального строительства, внутренняя проводка в которых не обесточена, если это приведет к ограничению действий рабочих в соответствии с требованиями техники безопасности (Кот=1,2; Кэм=1,2; Котм=1,2; Кзт=1,2; Кзтм=1,2)
| 1 |  | ОТ (ЗТ) |  |  |  | чел.-ч | [7 empty] | 22,512 | [6 empty] | 9 158,11
| 1-100-39 |  | Средний разряд работы 3,9 |  |  |  | чел.-ч | 1,34 |  |  |  | 1,2 |  |  | 22,512 |  |  |  | 406,81 |  |  | 9 158,11
| 2 |  | ЭМ | [18 empty] | 71,4
| 91.17.04-233 |  | Аппараты сварочные для ручной дуговой сварки, сварочный ток до 350 А |  |  |  | маш.-ч | 0,108 |  |  |  | 1,2 |  |  | 1,8144 |  |  |  | 39,35 |  |  | 71,4
| 4 |  | М | [18 empty] | 3 927,91
| [01.3.01.02-0002] |  | Вазелин технический |  |  |  | кг | 0,006 | [6 empty] | 0,084 | 150,04 | 1,65 |  | 247,57 |  |  | 20,8
| [01.7.02.09-0002] |  | Шпагат бумажный, диаметр 2,5 мм |  |  |  | кг | 0,001 | [6 empty] | 0,014 | 187,38 | 0,98 |  | 183,63 |  |  | 2,57
| 01.7.03.04-0001 |  | Электроэнергия |  |  |  | кВт-ч | 0,0208 | [6 empty] | 0,2912 |  |  |  | 8,45 |  |  | 2,46
| [01.7.06.05-0041] |  | Ленты изоляционные хлопчатобумажные прорезиненные для электромонтажных и ремонтных работ, цвет черный, ширина 20 мм, толщина 0,35 мм |  |  |  | м | 1 | [6 empty] | 14 | 5,87 | 0,98 |  | 5,75 |  |  | 80,5
| [01.7.11.07-0227] |  | Электроды сварочные для сварки низколегированных и углеродистых сталей УОНИ 13/45, Э42А, диаметр 4-5 мм |  |  |  | кг | 0,07 | [6 empty] | 0,98 | 155,63 | 1,01 |  | 157,19 |  |  | 154,05
| [01.7.15.03-0042] |  | Болты с гайками и шайбами строительные |  |  |  | кг | 0,049 | [6 empty] | 0,686 | 174,93 | 1,18 |  | 206,42 |  |  | 141,6
| [01.7.15.07-0014] |  | Дюбели распорные полипропиленовые |  |  |  | 100 шт | 0,014 | [6 empty] | 0,196 | 41,71 | 1,3 |  | 54,22 |  |  | 10,63
| [01.7.20.04-0005] |  | Нитки швейные армированные |  |  |  | кг | 0,001 | [6 empty] | 0,014 | 395,65 | 1,46 |  | 577,65 |  |  | 8,09
| [07.2.07.04-0007] |  | Конструкции стальные индивидуального изготовления из сортового проката |  |  |  | т | 0,001 | [6 empty] | 0,014 | 105 278,81 | 1,26 |  | 132 651,3 |  |  | 1 857,12
| [14.4.02.04-0142] |  | Краска масляная МА-0115, мумия, сурик железный |  |  |  | кг | 0,036 | [6 empty] | 0,504 | 79,88 | 1,48 |  | 118,22 |  |  | 59,58
| [14.4.03.06-0001] |  | Лак электроизоляционный МЛ-92 |  |  |  | кг | 0,006 | [6 empty] | 0,084 | 157,44 | 1,26 |  | 198,37 |  |  | 16,66
| [20.1.02.23-0082] |  | Перемычки гибкие, тип ПГС-50 |  |  |  | 10 шт | 0,1 | [6 empty] | 1,4 | 944,69 | 1,19 |  | 1 124,18 |  |  | 1 573,85
|  |  | Итого прямые затраты | [18 empty] | 13 157,42
9.1 | 421/пр_2020_п.75_пп.а |  | Сметная стоимость вспомогательных ненормируемых материальных ресурсов, не учтенная в сметной норме, 2% |  |  |  | % | 2 | [6 empty] | 2 | [6 empty] | 152,64
|  |  | ФОТ | [18 empty] | 9 158,11
| Пр/812-049.3-1 |  | НР Электротехнические установки на других объектах |  |  |  | % | 97% | [6 empty] | 97% | [6 empty] | 8 883,37
| Пр/774-049.3 |  | СП Электротехнические установки на других объектах |  |  |  | % | 51% | [6 empty] | 51% | [6 empty] | 4 670,64
|  |  | Всего по позиции | [15 empty] | 1 918,86 |  |  | 26 864,07
10 | [62.1.01.09-1138] |  | Выключатель автоматический 3P, 25 А, 4,5 кА, характеристика C V=1*7 |  |  |  | шт | 7 | [6 empty] | 7 | 330,49 | 1,15 |  | 380,06 |  |  | 2 660,42
|  |  | Всего по позиции | [18 empty] | 2 660,42
11 | [62.1.01.09-1087] |  | Выключатель автоматический 3P, 25 А, 4,5 кА, характеристика B V=1*7 |  |  |  | шт | 7 | [6 empty] | 7 | 379,53 | 1,15 |  | 436,46 |  |  | 3 055,22
|  |  | Всего по позиции | [18 empty] | 3 055,22
12 | ГЭСНм10-04-030-04 |  | Дополнительная установка на пультах и панелях: колодки клеммной на 20 клемм (применит. блок распределительный и потребит. клемма) V=2*7 |  |  |  | шт | 14 | [6 empty] | 14
| 421/пр_2020_прил.10_т.3_п.4_гр.3 |  | Производство работ осуществляется в охранной зоне действующей воздушной линии электропередачи, вблизи объектов, находящихся под напряжением, внутри объектов капитального строительства, внутренняя проводка в которых не обесточена, если это приведет к ограничению действий рабочих в соответствии с требованиями техники безопасности (Кот=1,2; Кэм=1,2; Котм=1,2; Кзт=1,2; Кзтм=1,2)
| 1 |  | ОТ (ЗТ) |  |  |  | чел.-ч | [7 empty] | 16,8 | [6 empty] | 5 880,17
| 1-100-25 |  | Средний разряд работы 2,5 |  |  |  | чел.-ч | 1 |  |  |  | 1,2 |  |  | 16,8 |  |  |  | 350,01 |  |  | 5 880,17
| 4 |  | М | [18 empty] | 1 522,71
| [01.7.06.05-0042] |  | Ленты изоляционные из ПВХ для электромонтажных и ремонтных работ, цвет черный, ширина 19 мм, толщина 0,18 мм |  |  |  | м | 4,21 | [6 empty] | 58,94 | 2,27 | 1,52 |  | 3,45 |  |  | 203,34
| [01.7.20.04-0003] |  | Нить мешкозашивочная прошивочная полиэфирная из штапельного лавсана (суровая) |  |  |  | кг | 0,04 | [6 empty] | 0,56 | 373,74 | 1,46 |  | 545,66 |  |  | 305,57
| [10.3.02.03-0012] |  | Припои оловянно-свинцовые бессурьмянистые, марка ПОС40 |  |  |  | кг | 0,05 | [6 empty] | 0,7 | 899,56 | 1,61 |  | 1 448,29 |  |  | 1 013,8
|  |  | Итого прямые затраты | [18 empty] | 7 402,88
12.1 | 421/пр_2020_п.75_пп.а |  | Сметная стоимость вспомогательных ненормируемых материальных ресурсов, не учтенная в сметной норме, 2% |  |  |  | % | 2 | [6 empty] | 2 | [6 empty] | 98
12.2 | 5.0 |  | Масса оборудования |  |  |  | т | 0,0005 | [6 empty] | 0,007 |  |  |  | 0 |  |  | 0
|  |  | ФОТ | [18 empty] | 5 880,17
| Пр/812-051.2-1 |  | НР Оборудование связи: монтаж радиотелевизионного и электронного оборудования |  |  |  | % | 95% | [6 empty] | 95% | [6 empty] | 5 586,16
| Пр/774-051.2 |  | СП Оборудование связи: монтаж радиотелевизионного и электронного оборудования |  |  |  | % | 53% | [6 empty] | 53% | [6 empty] | 3 116,49
|  |  | Всего по позиции | [15 empty] | 1 157,4 |  |  | 16 203,53
13 | ТЦ_20.5.04.11_78_7842224734_15.04.2025_01-1_5.1 |  | Блок распределения (Кросс) крепеж на панель DIN КБР-80А plc-kbr80 EKF V=1*7; М=391,50/1,2*1,06 |  |  |  | шт. | 7 | [6 empty] | 7 |  |  |  | 345,83 |  |  | 2 420,81
|  |  | Всего по позиции | [18 empty] | 2 420,81
14 | ТЦ_20.5.04.11_78_7842224734_15.04.2025_01-1_7.1 |  | Клемма вводная силовая КВС 6-50 кв.мм. синяя YZN12-050-K07 IEK V=1*7; М=243,44/1,2*1,06 |  |  |  | шт. | 7 | [6 empty] | 7 |  |  |  | 215,04 |  |  | 1 505,28
|  |  | Всего по позиции | [18 empty] | 1 505,28
15 | ТЦ_27.33.14.000.59.1.20.05-0234-000_78_ 561404718520_15.04.2025_01-1_8.3 |  | Сальник PG 36 диаметр проводника 22-32мм IP68 серый 083-01-10/083-01-010 HLT V=2*7; М=111,30/1,2*1,06 |  |  |  | шт. | 14 | [6 empty] | 14 |  |  |  | 98,32 |  |  | 1 376,48
|  |  | Всего по позиции | [18 empty] | 1 376,48
16 | ГЭСНм08-03-600-02 |  | Счетчики, устанавливаемые на готовом основании: трехфазные V=1*7 |  |  |  | шт | 7 | [6 empty] | 7
| 421/пр_2020_прил.10_т.3_п.4_гр.3 |  | Производство работ осуществляется в охранной зоне действующей воздушной линии электропередачи, вблизи объектов, находящихся под напряжением, внутри объектов капитального строительства, внутренняя проводка в которых не обесточена, если это приведет к ограничению действий рабочих в соответствии с требованиями техники безопасности (Кот=1,2; Кэм=1,2; Котм=1,2; Кзт=1,2; Кзтм=1,2)
| 1 |  | ОТ (ЗТ) |  |  |  | чел.-ч | [7 empty] | 5,88 | [6 empty] | 2 491,36
| 1-100-42 |  | Средний разряд работы 4,2 |  |  |  | чел.-ч | 0,7 |  |  |  | 1,2 |  |  | 5,88 |  |  |  | 423,7 |  |  | 2 491,36
| 2 |  | ЭМ | [18 empty] | 187,07
|  |  | ОТм (ЗТм) |  |  |  | чел.-ч | [7 empty] | 0,168 | [6 empty] | 80,98
| 91.05.05-015 |  | Краны на автомобильном ходу, грузоподъемность 16 т |  |  |  | маш.-ч | 0,01 |  |  |  | 1,2 |  |  | 0,084 |  |  |  | 1 610,43 |  |  | 135,28
| 4-100-060 |  | ОТм (ЗТм) Средний разряд машинистов 6 |  |  |  | чел.-ч | 0,01 |  |  |  | 1,2 |  |  | 0,084 |  |  |  | 552,65 |  |  | 46,42
| [91.14.02-001] |  | Автомобили бортовые, грузоподъемность до 5 т |  |  |  | маш.-ч | 0,01 |  |  |  | 1,2 |  |  | 0,084 | 477,92 | 1,29 |  | 616,52 |  |  | 51,79
| 4-100-040 |  | ОТм (ЗТм) Средний разряд машинистов 4 |  |  |  | чел.-ч | 0,01 |  |  |  | 1,2 |  |  | 0,084 |  |  |  | 411,42 |  |  | 34,56
| 4 |  | М | [18 empty] | 34,78
| [01.7.15.04-0011] |  | Винты стальные с полукруглой головкой, длина 50 мм |  |  |  | т | 0,00003 | [6 empty] | 0,00021 | 127 406 | 1,3 |  | 165 627,8 |  |  | 34,78
|  |  | Итого прямые затраты | [18 empty] | 2 794,19
16.1 | 421/пр_2020_п.75_пп.а |  | Сметная стоимость вспомогательных ненормируемых материальных ресурсов, не учтенная в сметной норме, 2% |  |  |  | % | 2 | [6 empty] | 2 | [6 empty] | 41,52
|  |  | ФОТ | [18 empty] | 2 572,34
| Пр/812-049.3-1 |  | НР Электротехнические установки на других объектах |  |  |  | % | 97% | [6 empty] | 97% | [6 empty] | 2 495,17
| Пр/774-049.3 |  | СП Электротехнические установки на других объектах |  |  |  | % | 51% | [6 empty] | 51% | [6 empty] | 1 311,89
|  |  | Всего по позиции | [15 empty] | 948,97 |  |  | 6 642,77
17 | ТЦ_26.51.63.130.89.1.62.05-0015-000_78_7813282805_04.04.2025_01_4.1 |  | Счетчик электроэнергии трехфазный "ФОБОС 3" 230В 5(100)А IQORLM(1)-D 4G(LTE) GSM V=1*7; М=23490/1,2*1,06 |  |  |  | шт. | 7 | [6 empty] | 7 |  |  |  | 20 749,5 |  |  | 145 246,5
|  |  | Всего по позиции | [18 empty] | 145 246,5
18 | ГЭСНм08-03-574-02 |  | Разводка по устройствам и подключение жил кабелей или проводов сечением: до 16 мм2 V=((4+18+4)*7)/100 |  |  |  | 100 шт | 1,82 | [6 empty] | 1,82
| 421/пр_2020_прил.10_т.3_п.4_гр.3 |  | Производство работ осуществляется в охранной зоне действующей воздушной линии электропередачи, вблизи объектов, находящихся под напряжением, внутри объектов капитального строительства, внутренняя проводка в которых не обесточена, если это приведет к ограничению действий рабочих в соответствии с требованиями техники безопасности (Кот=1,2; Кэм=1,2; Котм=1,2; Кзт=1,2; Кзтм=1,2)
| 1 |  | ОТ (ЗТ) |  |  |  | чел.-ч | [7 empty] | 65,23608 | [6 empty] | 27 640,53
| 1-100-42 |  | Средний разряд работы 4,2 |  |  |  | чел.-ч | 29,87 |  |  |  | 1,2 |  |  | 65,23608 |  |  |  | 423,7 |  |  | 27 640,53
| 2 |  | ЭМ | [18 empty] | 408,42
|  |  | ОТм (ЗТм) |  |  |  | чел.-ч | [7 empty] | 0,04368 | [6 empty] | 21,06
| 91.05.05-015 |  | Краны на автомобильном ходу, грузоподъемность 16 т |  |  |  | маш.-ч | 0,01 |  |  |  | 1,2 |  |  | 0,02184 |  |  |  | 1 610,43 |  |  | 35,17
| 4-100-060 |  | ОТм (ЗТм) Средний разряд машинистов 6 |  |  |  | чел.-ч | 0,01 |  |  |  | 1,2 |  |  | 0,02184 |  |  |  | 552,65 |  |  | 12,07
| [91.14.02-001] |  | Автомобили бортовые, грузоподъемность до 5 т |  |  |  | маш.-ч | 0,01 |  |  |  | 1,2 |  |  | 0,02184 | 477,92 | 1,29 |  | 616,52 |  |  | 13,46
| 4-100-040 |  | ОТм (ЗТм) Средний разряд машинистов 4 |  |  |  | чел.-ч | 0,01 |  |  |  | 1,2 |  |  | 0,02184 |  |  |  | 411,42 |  |  | 8,99
| 91.21.16-012 |  | Прессы гидравлические с электроприводом |  |  |  | маш.-ч | 10,54 |  |  |  | 1,2 |  |  | 23,01936 |  |  |  | 15,63 |  |  | 359,79
| 4 |  | М | [18 empty] | 2 312,32
| [01.3.01.02-0002] |  | Вазелин технический |  |  |  | кг | 0,1 | [6 empty] | 0,182 | 150,04 | 1,65 |  | 247,57 |  |  | 45,06
| [01.7.02.09-0002] |  | Шпагат бумажный, диаметр 2,5 мм |  |  |  | кг | 0,05 | [6 empty] | 0,091 | 187,38 | 0,98 |  | 183,63 |  |  | 16,71
| [01.7.06.05-0041] |  | Ленты изоляционные хлопчатобумажные прорезиненные для электромонтажных и ремонтных работ, цвет черный, ширина 20 мм, толщина 0,35 мм |  |  |  | м | 33,33 | [6 empty] | 60,6606 | 5,87 | 0,98 |  | 5,75 |  |  | 348,8
| [01.7.06.07-0002] |  | Ленты монтажные из пластмассы для бандажирования проводов, скрепляются пластмассовыми кнопками, ширина 10 мм |  |  |  | 10 м | 1 | [6 empty] | 1,82 | 37,71 | 1,52 |  | 57,32 |  |  | 104,32
| [01.7.15.03-0042] |  | Болты с гайками и шайбами строительные |  |  |  | кг | 1,24 | [6 empty] | 2,2568 | 174,93 | 1,18 |  | 206,42 |  |  | 465,85
| [01.7.20.04-0005] |  | Нитки швейные армированные |  |  |  | кг | 0,02 | [6 empty] | 0,0364 | 395,65 | 1,46 |  | 577,65 |  |  | 21,03
| [14.4.03.17-0101] |  | Лак КФ-965 |  |  |  | т | 0,0002 | [6 empty] | 0,000364 | 308 849,7 | 1,26 |  | 389 150,62 |  |  | 141,65
| [25.2.01.01-0001] |  | Бирки-оконцеватели маркировочные А671 |  |  |  | 100 шт | 1,02 | [6 empty] | 1,8564 | 655,9 | 0,96 |  | 629,66 |  |  | 1 168,9
|  |  | Итого прямые затраты | [18 empty] | 30 382,33
18.1 | 421/пр_2020_п.75_пп.а |  | Сметная стоимость вспомогательных ненормируемых материальных ресурсов, не учтенная в сметной норме, 2% |  |  |  | % | 2 | [6 empty] | 2 | [6 empty] | 460,68
|  |  | ФОТ | [18 empty] | 27 661,59
| Пр/812-049.3-1 |  | НР Электротехнические установки на других объектах |  |  |  | % | 97% | [6 empty] | 97% | [6 empty] | 26 831,74
| Пр/774-049.3 |  | СП Электротехнические установки на других объектах |  |  |  | % | 51% | [6 empty] | 51% | [6 empty] | 14 107,41
|  |  | Всего по позиции | [15 empty] | 39 440,75 |  |  | 71 782,16
19 | ГЭСНм08-02-409-02 |  | Труба винипластовая по установленным конструкциям, по стенам и колоннам с креплением скобами, диаметр: до 50 мм V=(7*7)/100 |  |  |  | 100 м | 0,49 | [6 empty] | 0,49
| 421/пр_2020_прил.10_т.3_п.4_гр.3 |  | Производство работ осуществляется в охранной зоне действующей воздушной линии электропередачи, вблизи объектов, находящихся под напряжением, внутри объектов капитального строительства, внутренняя проводка в которых не обесточена, если это приведет к ограничению действий рабочих в соответствии с требованиями техники безопасности (Кот=1,2; Кэм=1,2; Котм=1,2; Кзт=1,2; Кзтм=1,2)
| 1 |  | ОТ (ЗТ) |  |  |  | чел.-ч | [7 empty] | 16,18176 | [6 empty] | 6 508,47
| 1-100-38 |  | Средний разряд работы 3,8 |  |  |  | чел.-ч | 27,52 |  |  |  | 1,2 |  |  | 16,18176 |  |  |  | 402,21 |  |  | 6 508,47
| 2 |  | ЭМ | [18 empty] | 390,43
|  |  | ОТм (ЗТм) |  |  |  | чел.-ч | [7 empty] | 0,30576 | [6 empty] | 147,39
| 91.05.05-015 |  | Краны на автомобильном ходу, грузоподъемность 16 т |  |  |  | маш.-ч | 0,26 |  |  |  | 1,2 |  |  | 0,15288 |  |  |  | 1 610,43 |  |  | 246,2
| 4-100-060 |  | ОТм (ЗТм) Средний разряд машинистов 6 |  |  |  | чел.-ч | 0,26 |  |  |  | 1,2 |  |  | 0,15288 |  |  |  | 552,65 |  |  | 84,49
| [91.14.02-001] |  | Автомобили бортовые, грузоподъемность до 5 т |  |  |  | маш.-ч | 0,26 |  |  |  | 1,2 |  |  | 0,15288 | 477,92 | 1,29 |  | 616,52 |  |  | 94,25
| 4-100-040 |  | ОТм (ЗТм) Средний разряд машинистов 4 |  |  |  | чел.-ч | 0,26 |  |  |  | 1,2 |  |  | 0,15288 |  |  |  | 411,42 |  |  | 62,9
| 91.17.04-233 |  | Аппараты сварочные для ручной дуговой сварки, сварочный ток до 350 А |  |  |  | маш.-ч | 2,16 |  |  |  | 1,2 |  |  | 1,27008 |  |  |  | 39,35 |  |  | 49,98
| 4 |  | М | [18 empty] | 125,63
| 01.7.03.04-0001 |  | Электроэнергия |  |  |  | кВт-ч | 0,8912 | [6 empty] | 0,436688 |  |  |  | 8,45 |  |  | 3,69
| [01.7.11.07-0227] |  | Электроды сварочные для сварки низколегированных и углеродистых сталей УОНИ 13/45, Э42А, диаметр 4-5 мм |  |  |  | кг | 0,96 | [6 empty] | 0,4704 | 155,63 | 1,01 |  | 157,19 |  |  | 73,94
| [14.1.02.01-0002] |  | Клей, марка БМК-5к |  |  |  | кг | 0,4 | [6 empty] | 0,196 | 160,07 | 1,53 |  | 244,91 |  |  | 48
|  |  | Итого прямые затраты | [18 empty] | 7 171,92
19.1 | 421/пр_2020_п.75_пп.а |  | Сметная стоимость вспомогательных ненормируемых материальных ресурсов, не учтенная в сметной норме, 2% |  |  |  | % | 2 | [6 empty] | 2 | [6 empty] | 108,47
|  |  | ФОТ | [18 empty] | 6 655,86
| Пр/812-049.3-1 |  | НР Электротехнические установки на других объектах |  |  |  | % | 97% | [6 empty] | 97% | [6 empty] | 6 456,18
| Пр/774-049.3 |  | СП Электротехнические установки на других объектах |  |  |  | % | 51% | [6 empty] | 51% | [6 empty] | 3 394,49
|  |  | Всего по позиции | [15 empty] | 34 961,35 |  |  | 17 131,06
20 | [24.3.01.02-0044] |  | Трубы гибкие гофрированные, тяжелые, из самозатухающего ПВХ, с протяжкой, номинальный диаметр 32 мм V=7*7 |  |  |  | м | 49 | [6 empty] | 49 | 55,34 | 1,01 |  | 55,89 |  |  | 2 738,61
|  |  | Всего по позиции | [18 empty] | 2 738,61
21 | ГЭСНм08-02-412-03 |  | Затягивание провода в проложенные трубы и металлические рукава первого одножильного или многожильного в общей оплетке, суммарное сечение: до 16 мм2 V=(7*7)/100 |  |  |  | 100 м | 0,49 | [6 empty] | 0,49
| 421/пр_2020_прил.10_т.3_п.4_гр.3 |  | Производство работ осуществляется в охранной зоне действующей воздушной линии электропередачи, вблизи объектов, находящихся под напряжением, внутри объектов капитального строительства, внутренняя проводка в которых не обесточена, если это приведет к ограничению действий рабочих в соответствии с требованиями техники безопасности (Кот=1,2; Кэм=1,2; Котм=1,2; Кзт=1,2; Кзтм=1,2)
| 1 |  | ОТ (ЗТ) |  |  |  | чел.-ч | [7 empty] | 3,69852 | [6 empty] | 1 487,58
| 1-100-38 |  | Средний разряд работы 3,8 |  |  |  | чел.-ч | 6,29 |  |  |  | 1,2 |  |  | 3,69852 |  |  |  | 402,21 |  |  | 1 487,58
| 2 |  | ЭМ | [18 empty] | 39,29
|  |  | ОТм (ЗТм) |  |  |  | чел.-ч | [7 empty] | 0,03528 | [6 empty] | 17,01
| 91.05.05-015 |  | Краны на автомобильном ходу, грузоподъемность 16 т |  |  |  | маш.-ч | 0,03 |  |  |  | 1,2 |  |  | 0,01764 |  |  |  | 1 610,43 |  |  | 28,41
| 4-100-060 |  | ОТм (ЗТм) Средний разряд машинистов 6 |  |  |  | чел.-ч | 0,03 |  |  |  | 1,2 |  |  | 0,01764 |  |  |  | 552,65 |  |  | 9,75
| [91.14.02-001] |  | Автомобили бортовые, грузоподъемность до 5 т |  |  |  | маш.-ч | 0,03 |  |  |  | 1,2 |  |  | 0,01764 | 477,92 | 1,29 |  | 616,52 |  |  | 10,88
| 4-100-040 |  | ОТм (ЗТм) Средний разряд машинистов 4 |  |  |  | чел.-ч | 0,03 |  |  |  | 1,2 |  |  | 0,01764 |  |  |  | 411,42 |  |  | 7,26
| 4 |  | М | [18 empty] | 162,22
| [01.7.06.05-0041] |  | Ленты изоляционные хлопчатобумажные прорезиненные для электромонтажных и ремонтных работ, цвет черный, ширина 20 мм, толщина 0,35 мм |  |  |  | м | 26,67 | [6 empty] | 13,0683 | 5,87 | 0,98 |  | 5,75 |  |  | 75,14
| [01.7.07.20-0002] |  | Тальк молотый, сорт I |  |  |  | т | 0,00105 | [6 empty] | 0,0005145 | 43 821,53 | 1,33 |  | 58 282,63 |  |  | 29,99
| [14.4.02.04-0142] |  | Краска масляная МА-0115, мумия, сурик железный |  |  |  | кг | 0,02 | [6 empty] | 0,0098 | 79,88 | 1,48 |  | 118,22 |  |  | 1,16
| [20.2.01.05-0005] |  | Гильзы кабельные медные 16 мм |  |  |  | 100 шт | 0,05 | [6 empty] | 0,0245 | 1 239,94 | 1,23 |  | 1 525,13 |  |  | 37,37
| [20.2.02.01-0013] |  | Втулки полипропиленовые, диаметр 28 мм |  |  |  | 1000 шт | 0,0122 | [6 empty] | 0,005978 | 2 316,78 | 1,34 |  | 3 104,49 |  |  | 18,56
|  |  | Итого прямые затраты | [18 empty] | 1 706,1
21.1 | 421/пр_2020_п.75_пп.а |  | Сметная стоимость вспомогательных ненормируемых материальных ресурсов, не учтенная в сметной норме, 2% |  |  |  | % | 2 | [6 empty] | 2 | [6 empty] | 24,79
|  |  | ФОТ | [18 empty] | 1 504,59
| Пр/812-049.3-1 |  | НР Электротехнические установки на других объектах |  |  |  | % | 97% | [6 empty] | 97% | [6 empty] | 1 459,45
| Пр/774-049.3 |  | СП Электротехнические установки на других объектах |  |  |  | % | 51% | [6 empty] | 51% | [6 empty] | 767,34
|  |  | Всего по позиции | [15 empty] | 8 076,9 |  |  | 3 957,68
22 | [21.2.01.01-0062] |  | Провод самонесущий изолированный СИП-4 2х16-0,6/1 V=(10*7)/1 000 |  |  |  | 1000 м | 0,07 | [6 empty] | 0,07 | 31 139,61 | 1,43 |  | 44 529,64 |  |  | 3 117,07
|  |  | Всего по позиции | [18 empty] | 3 117,07
23 | [20.1.01.02-1010] |  | Зажим прокалывающий Р4 1,5-10/6-95 V=5*7 |  |  |  | шт | 35 | [6 empty] | 35 | 177,35 | 1,08 |  | 191,54 |  |  | 6 703,9
|  |  | Всего по позиции | [18 empty] | 6 703,9
24 | [20.1.01.11-0006] |  | Зажим плашечный соединительный ПА 3-2 V=1*7 |  |  |  | шт | 7 | [6 empty] | 7 | 121,72 | 1,08 |  | 131,46 |  |  | 920,22
|  |  | Всего по позиции | [18 empty] | 920,22
25 | [20.1.01.08-0019] |  | Зажимы ответвительные сечением 16-95 мм2 V=(1*7)/100 |  |  |  | 100 шт | 0,07 | [6 empty] | 0,07 | 17 429,98 | 1,08 |  | 18 824,38 |  |  | 1 317,71
|  |  | Всего по позиции | [18 empty] | 1 317,71
26 | ГЭСНп02-02-003-01 |  | Функциональная настройка специального программного обеспечения АС, количество функций - 1 V=1*7 |  |  |  | шт | 7 | [6 empty] | 7
| 421/пр_2020_прил.10_т.3_п.4_гр.3 |  | Производство работ осуществляется в охранной зоне действующей воздушной линии электропередачи, вблизи объектов, находящихся под напряжением, внутри объектов капитального строительства, внутренняя проводка в которых не обесточена, если это приведет к ограничению действий рабочих в соответствии с требованиями техники безопасности (Кот=1,2; Кэм=1,2; Котм=1,2; Кзт=1,2; Кзтм=1,2)
| 1 |  | ОТ (ЗТ) |  |  |  | чел.-ч | [7 empty] | 23,184 | [6 empty] | 15 539,28
| 3-200-01 |  | Инженер I категории |  |  |  | чел.-ч | 0,9 |  |  |  | 1,2 |  |  | 7,56 |  |  |  | 660,11 |  |  | 4 990,43
| 3-200-02 |  | Инженер II категории |  |  |  | чел.-ч | 0,72 |  |  |  | 1,2 |  |  | 6,048 |  |  |  | 601,78 |  |  | 3 639,57
| 3-300-01 |  | Ведущий инженер |  |  |  | чел.-ч | 1,14 |  |  |  | 1,2 |  |  | 9,576 |  |  |  | 721,52 |  |  | 6 909,28
|  |  | Итого прямые затраты | [18 empty] | 15 539,28
|  |  | ФОТ | [18 empty] | 15 539,28
| Пр/812-083.0-1 |  | НР Пусконаладочные работы |  |  |  | % | 74% | [6 empty] | 74% | [6 empty] | 11 499,07
| Пр/774-083.0 |  | СП Пусконаладочные работы |  |  |  | % | 36% | [6 empty] | 36% | [6 empty] | 5 594,14
|  |  | Всего по позиции | [15 empty] | 4 661,78 |  |  | 32 632,49
27 | ГЭСНм10-03-056-01 |  | Настройка канала связи по подготовленным линейным трактам, канал связи между двумя оконечными станциями при количестве пунктов транзита между ними: 0 V=1*7 |  |  |  | канал | 7 | [6 empty] | 7
| 421/пр_2020_прил.10_т.3_п.4_гр.3 |  | Производство работ осуществляется в охранной зоне действующей воздушной линии электропередачи, вблизи объектов, находящихся под напряжением, внутри объектов капитального строительства, внутренняя проводка в которых не обесточена, если это приведет к ограничению действий рабочих в соответствии с требованиями техники безопасности (Кот=1,2; Кэм=1,2; Котм=1,2; Кзт=1,2; Кзтм=1,2)
| 1 |  | ОТ (ЗТ) |  |  |  | чел.-ч | [7 empty] | 88,2 | [6 empty] | 48 743,73
| 1-100-60 |  | Средний разряд работы 6,0 |  |  |  | чел.-ч | 10,5 |  |  |  | 1,2 |  |  | 88,2 |  |  |  | 552,65 |  |  | 48 743,73
|  |  | Итого прямые затраты | [18 empty] | 48 743,73
27.1 | 421/пр_2020_п.75_пп.а |  | Сметная стоимость вспомогательных ненормируемых материальных ресурсов, не учтенная в сметной норме, 2% |  |  |  | % | 2 | [6 empty] | 2 | [6 empty] | 812,4
|  |  | ФОТ | [18 empty] | 48 743,73
| Пр/812-051.1-1 |  | НР Оборудование связи: прокладка и монтаж сетей связи |  |  |  | % | 90% | [6 empty] | 90% | [6 empty] | 43 869,36
| Пр/774-051.1 |  | СП Оборудование связи: прокладка и монтаж сетей связи |  |  |  | % | 46% | [6 empty] | 46% | [6 empty] | 22 422,12
|  |  | Всего по позиции | [15 empty] | 16 549,66 |  |  | 115 847,61
|  |  | Итого прямые затраты по разделу 1. <Раздел> | [18 empty] | 363 945,23
в том числе
|  |  | оплата труда (ОТ) | [18 empty] | 133 778,29
|  |  | эксплуатация машин и механизмов | [18 empty] | 5 957,38
|  |  | оплата труда машинистов (ОТм) | [18 empty] | 3 547,19
|  |  | материальные ресурсы | [18 empty] | 220 662,37
|  |  | перевозка | [18 empty] | 0
|  |  | Итого ФОТ (справочно) | [18 empty] | 137 325,48
|  |  | Итого накладные расходы | [18 empty] | 126 472,71
|  |  | Итого сметная прибыль | [18 empty] | 65 385,53
|  |  | Итого оборудование | [18 empty] | 5 715,64
|  |  | Итого прочие затраты | [18 empty] | 0
|  |  | Итого по разделу 1. <Раздел> | [18 empty] | 561 519,11
в том числе
|  |  | материальные ресурсы, отсутствующие в ФРСН | [18 empty] | 0
|  |  | оборудование, отсутствующее в ФРСН | [18 empty] | 0
справочно
|  |  | затраты труда рабочих | [18 empty] | 282,30552
|  |  | затраты труда машинистов | [18 empty] | 8,29332
ИТОГИ ПО СМЕТЕ
|  |  |  | ВСЕГО строительные работы | [17 empty] | 19 221,07
в том числе
|  |  |  | Всего прямые затраты | [17 empty] | 9 706,53
в том числе
|  |  |  | оплата труда (ОТ) | [17 empty] | 4 407,11
|  |  |  | эксплуатация машин и механизмов | [17 empty] | 2 210,55
|  |  |  | оплата труда машинистов (ОТм) | [17 empty] | 1 771,16
|  |  |  | материальные ресурсы | [17 empty] | 1 317,71
|  |  |  | Всего ФОТ (справочно) | [17 empty] | 6 178,27
|  |  |  | Всего накладные расходы | [17 empty] | 6 363,62
|  |  |  | Всего сметная прибыль | [17 empty] | 3 150,92
|  |  |  | ВСЕГО монтажные работы | [17 empty] | 503 949,91
в том числе
|  |  |  | Всего прямые затраты | [17 empty] | 338 699,42
в том числе
|  |  |  | оплата труда (ОТ) | [17 empty] | 113 831,9
|  |  |  | эксплуатация машин и механизмов | [17 empty] | 3 746,83
|  |  |  | оплата труда машинистов (ОТм) | [17 empty] | 1 776,03
|  |  |  | материальные ресурсы | [17 empty] | 219 344,66
|  |  |  | Всего ФОТ (справочно) | [17 empty] | 115 607,93
|  |  |  | Всего накладные расходы | [17 empty] | 108 610,02
|  |  |  | Всего сметная прибыль | [17 empty] | 56 640,47
|  |  |  | ВСЕГО оборудование | [17 empty] | 5 715,64
|  |  |  | ВСЕГО прочие затраты | [17 empty] | 26 105,99
в том числе
|  |  |  | прочие работы | [17 empty] | 26 105,99
в том числе
|  |  |  | Всего прямые затраты | [17 empty] | 12 431,42
в том числе
|  |  |  | оплата труда (ОТ) | [17 empty] | 12 431,42
|  |  |  | Всего ФОТ (справочно) | [17 empty] | 12 431,42
|  |  |  | Всего накладные расходы | [17 empty] | 9 199,26
|  |  |  | Всего сметная прибыль | [17 empty] | 4 475,31
|  |  |  | ВСЕГО по смете | [17 empty] | 561 519,11
|  |  |  | Индекс-дефлятор (единый; по составляющим) 2025/2026 |  |  |  |  | 1,078*1,053 | [10 empty] | 1,135134 |  | 629 990,99
|  |  |  | Итого | [17 empty] | 629 990,99
|  |  |  | НДС |  |  |  |  | (629 990,99*20%) = 125 998,2 | [10 empty] | 20% |  | 125 998,2
|  |  |  | Итого | [17 empty] | 755 989,19
в том числе
|  |  |  | Всего прямые затраты | [17 empty] | 409 598,77
в том числе
|  |  |  | оплата труда (ОТ) | [17 empty] | 148 328,45
|  |  |  | эксплуатация машин и механизмов | [17 empty] | 6 762,42
|  |  |  | оплата труда машинистов (ОТм) | [17 empty] | 4 026,53
|  |  |  | материальные ресурсы | [17 empty] | 250 481,36
|  |  |  | перевозка | [17 empty] | 0
|  |  |  | Всего ФОТ (справочно) | [17 empty] | 152 354,98
|  |  |  | Всего накладные расходы | [17 empty] | 140 952,88
|  |  |  | Всего сметная прибыль | [17 empty] | 72 951,32
|  |  |  | Всего оборудование | [17 empty] | 7 785,62
|  |  |  | Всего прочие затраты | [17 empty] | 0
Справочно
|  |  |  | материальные ресурсы, отсутствующие в ФРСН | [17 empty] | 0
|  |  |  | оборудование, отсутствующее в ФРСН | [17 empty] | 0
|  |  |  | затраты труда рабочих | [17 empty] | 282,30552
|  |  |  | затраты труда машинистов | [17 empty] | 8,29332
|  |  |  | ПНР «вхолостую» | [17 empty] | 31 327,19
в том числе
| 421/пр_2020_прил.8_п.2_гр.6 |  |  | Пусконаладочные работы "вхолостую" Автоматизированные системы управления |  |  |  |  | 80% | [12 empty] | 26 105,99
|  |  |  | ПНР «под нагрузкой» | [17 empty] | 7 831,8
в том числе
| 421/пр_2020_прил.8_п.2_гр.6 |  |  | Пусконаладочные работы "вхолостую" Автоматизированные системы управления |  |  |  |  | 20% | [12 empty] | 6 526,5
Составил:
[должность, подпись (инициалы, фамилия)]
Проверил:
[должность, подпись (инициалы, фамилия)]