## ССРСС_2027
Заказчик
(наименование организации)
Утвержден |  |  |  | 20 февраля 2025 г.
Сводный сметный расчет сметной стоимостью |  |  |  | 15 190,11 | [5 empty] | тыс. руб.
(ссылка на документ об утверждении)
СВОДНЫЙ СМЕТНЫЙ РАСЧЕТ СТОИМОСТИ СТРОИТЕЛЬСТВА № | [11 empty] | ССРСС-
Развитие коммерческого учета электроэнергии Ленинградская область, класс напряжения 0,4 кВ
(наименование стройки)
Составлен в текущем уровне цен |  |  |  | 1 квартал 2025 г.
№ п/п | Обоснование | Наименование глав, объектов капитального строительства, работ и затрат |  |  | Сметная стоимость, тыс. руб.
[5 empty] | строительных (ремонтно-строительных, ремонтно-реставрационных) работ |  | монтажных работ |  | оборудования |  | прочих затрат |  | всего
1 | 2 | 3 |  |  | 4 |  | 5 |  | 6 |  | 7 |  | 8
Глава 1. Подготовка территории строительства, реконструкции, капитального ремонта
|  | Итого по главе 1 |  |  | 0,00 |  | 0,00 |  | 0,00 |  | 0,00 |  | 0,00
Глава 2. Основные объекты строительства, реконструкции, капитального ремонта
1 | 2-1 | Замена 1-фазного прибора учета в существующем РЩ |  |  | 0,00 |  | 46,87 |  | 0,22 |  | 5,30 |  | 52,39
2 | 2-2 | Замена 3-фазного прибора учета в существующем РЩ |  |  | 0,00 |  | 2 048,81 |  | 18,62 |  | 159,11 |  | 2 226,54
3 | 2-3 | Замена 1-фазного прибора учета (сплит) |  |  | 50,76 |  | 708,41 |  | 0,00 |  | 68,95 |  | 828,12
4 | 2-4 | Замена 3-фазного прибора учета (сплит) |  |  | 128,86 |  | 2 346,66 |  | 0,00 |  | 175,02 |  | 2 650,54
5 | 2-5 | Замена щита (таунхаус) |  |  | 0,00 |  | 2 459,85 |  | 25,39 |  | 0,00 |  | 2 485,24
6 | 2-6 | Замена 1-фазного прибора учета в существующем РЩ (таунхаус) |  |  | 0,00 |  | 6 196,49 |  | 29,50 |  | 721,29 |  | 6 947,28
|  | Итого по главе 2 |  |  | 179,62 |  | 13 807,09 |  | 73,73 |  | 1 129,67 |  | 15 190,11
Глава 3. Объекты подсобного и обслуживающего назначения
|  | Итого по главе 3 |  |  | 0,00 |  | 0,00 |  | 0,00 |  | 0,00 |  | 0,00
Глава 4. Объекты энергетического хозяйства
|  | Итого по главе 4 |  |  | 0,00 |  | 0,00 |  | 0,00 |  | 0,00 |  | 0,00
Глава 5. Объекты транспортного хозяйства и связи
|  | Итого по главе 5 |  |  | 0,00 |  | 0,00 |  | 0,00 |  | 0,00 |  | 0,00
Глава 6. Наружные сети и сооружения водоснабжения, водоотведения, теплоснабжения и газоснабжения
|  | Итого по главе 6 |  |  | 0,00 |  | 0,00 |  | 0,00 |  | 0,00 |  | 0,00
Глава 7. Благоустройство и озеленение территории
|  | Итого по главе 7 |  |  | 0,00 |  | 0,00 |  | 0,00 |  | 0,00 |  | 0,00
|  | Итого по главам 1 - 7 |  |  | 179,62 |  | 13 807,09 |  | 73,73 |  | 1 129,67 |  | 15 190,11
Глава 8. Временные здания и сооружения
|  | Итого по главе 8 |  |  | 0,00 |  | 0,00 |  | 0,00 |  | 0,00 |  | 0,00
|  | Итого по главам 1 - 8 |  |  | 179,62 |  | 13 807,09 |  | 73,73 |  | 1 129,67 |  | 15 190,11
Глава 9. Прочие работы и затраты
|  | Итого по главе 9 |  |  | 0,00 |  | 0,00 |  | 0,00 |  | 0,00 |  | 0,00
|  | Итого по главам 1 - 9 |  |  | 179,62 |  | 13 807,09 |  | 73,73 |  | 1 129,67 |  | 15 190,11
Глава 10. Содержание службы заказчика. Строительный контроль
|  | Итого по главе 10 |  |  | 0,00 |  | 0,00 |  | 0,00 |  | 0,00 |  | 0,00
Глава 11. Подготовка эксплуатационных кадров для строящегося объекта капитального строительства
|  | Итого по главе 11 |  |  | 0,00 |  | 0,00 |  | 0,00 |  | 0,00 |  | 0,00
Глава 12. Публичный технологический и ценовой аудит, подготовка обоснования инвестиций, осуществляемых в инвестиционный проект по созданию объекта капитального строительства, в отношении которого планируется заключение контракта, предметом которого является одновременно выполнение работ по проектированию, строительству и вводу в эксплуатацию объекта капитального строительства, технологический и ценовой аудит такого обоснования инвестиций, аудит проектной документации, проектные и изыскательские работы
|  | Итого по главе 12 |  |  | 0,00 |  | 0,00 |  | 0,00 |  | 0,00 |  | 0,00
|  | Итого по главам 1 - 12 |  |  | 179,62 |  | 13 807,09 |  | 73,73 |  | 1 129,67 |  | 15 190,11
Резерв средств на непредвиденные работы и затраты
|  | Итого c учетом "Резерв средств на непредвиденные работы и затраты" |  |  | 179,62 |  | 13 807,09 |  | 73,73 |  | 1 129,67 |  | 15 190,11
Налоги
|  | Итого c учетом "Налоги" |  |  | 179,62 |  | 13 807,09 |  | 73,73 |  | 1 129,67 |  | 15 190,11
|  | Всего по сводному сметному расчету стоимости строительства |  |  | 179,62 |  | 13 807,09 |  | 73,73 |  | 1 129,67 |  | 15 190,11
Руководитель проектной организации
[подпись (инициалы, фамилия)]
Главный инженер проекта
[подпись (инициалы, фамилия)]
Начальник | [5 empty] | отдела
|  |  | (наименование) |  |  |  |  | [подпись (инициалы, фамилия)]
Заказчик
[должность, подпись (инициалы, фамилия)]

## ЛС_1ф. в сущ РЩ 2-1
Наименование программного продукта | [11 empty] | SmetaWIZARD
Наименование редакции сметных нормативов | [11 empty] | Приказ Минстроя России от 07.02.2025 г. № 69/пр «О внесении изменений в приказ Министерства строительства и жилищно-коммунального хозяйства Российской Федерации от 30 декабря 2021 г. № 1046/пр «Об утверждении сметных нормативов»
Реквизиты приказа Минстроя России об утверждении дополнений и изменений к сметным нормативам | [11 empty] | Приказ Минстроя России от 18.05.2022 № 378/пр, Приказ Минстроя России от 26.08.2022 № 703/пр, Приказ Минстроя России от 26.10.2022 № 905/пр, Приказ Минстроя России от 27.12.2022 № 1133/пр, Приказ Минстроя России от 10.02.2023 № 84/пр, Приказ Минстроя России от 11.05.2023 № 335/пр, Приказ Минстроя России от 02.08.2023 № 551/пр, Приказ Минстроя России от 14.11.2023 № 817/пр, Приказ Минстроя России от 16.02.2024 № 102/пр, Приказ Минстроя России от 13.05.2024 № 323/пр; Приказ Минстроя России от 09.08.2024 № 524/пр; Приказ Минстроя России от 07.11.2024 № 747/пр; Приказ Минстроя России от 07.02.2025 № 69/пр; Приказ Минстроя России от 07.07.2022 № 557/пр; Приказ Минстроя России от 30.01.2024 № 55/пр; Приказ Минстроя России от 02.09.2021 № 636/пр, Приказ Минстроя России от 26.07.2022 № 611/пр; Приказ Минстроя России от 22.04.2022 № 317/пр
Реквизиты письма Минстроя России об индексах изменения сметной стоимости строительства, включаемые в федеральный реестр сметных нормативов и размещаемые в федеральной государственной информационной системе ценообразования в строительстве, подготовленного в соответствии с пунктом 85 Методики расчета индексов изменения сметной стоимости строительства, утвержденной приказом Министерства строительства и жилищно-коммунального хозяйства Российской Федерации от 5 июня 2019 г. № 326/пр | [11 empty] | Письмо Минстроя России от 25.02.2025 № 10314-ИФ/09
Реквизиты нормативного правового акта об утверждении оплаты труда, утверждаемый в соответствии с пунктом 22(1) Правилами мониторинга цен, утвержденными постановлением Правительства Российской Федерации от 23 декабря 2016 г. № 1452 | [11 empty] | Постановление Правительства Ленинградской области от 14.02.2024 № 99
Обоснование принятых текущих цен на строительные ресурсы | [11 empty] | ФГИС ЦС, конъюнктурный анализ
Наименование субъекта Российской Федерации | [11 empty] | Ленинградская область
Наименование зоны субъекта Российской Федерации
(наименование стройки)
Развитие коммерческого учета электроэнергии Ленинградская область, класс напряжения 0,4 кВ
(наименование объекта капитального строительства)
ЛОКАЛЬНЫЙ СМЕТНЫЙ РАСЧЕТ № | [13 empty] | 2-1
Замена 1-фазного прибора учета в существующем РЩ
(наименование работ и затрат)
Составлен |  |  | ресурсно-индексным |  |  |  | методом
Основание
(проектная и (или) иная техническая документация)
Составлен в текущем уровне цен | [5 empty] | 1 квартал 2025 г.
Сметная стоимость | [5 empty] | 52,4 |  |  |  |  | тыс. руб. |  |  |  | Средства на оплату труда рабочих |  |  |  | 13,23 |  |  | тыс. руб.
в том числе: | [14 empty] | Средства на оплату труда машинистов |  |  |  | 0,03 |  |  | тыс. руб.
строительных работ | [5 empty] | 0 |  |  |  |  | тыс. руб. |  |  |  | Нормативные затраты труда рабочих |  |  |  | 21,77496 |  |  | чел.-ч
монтажных работ | [5 empty] | 46,87 |  |  |  |  | тыс. руб. |  |  |  | Нормативные затраты труда машинистов |  |  |  | 0,05664 |  |  | чел.-ч
оборудования | [5 empty] | 0,22 |  |  |  |  | тыс. руб.
прочих затрат | [5 empty] | 5,3 |  |  |  |  | тыс. руб.
№ п.п. | Обоснование |  |  | Наименование работ и затрат |  |  |  | Единица измерения | Количество | [7 empty] | Сметная стоимость, руб.
[9 empty] | на единицу измерения |  |  |  | коэффициенты |  |  | всего с учетом коэффициентов | на единицу измерения в базисном уровне цен | индекс |  | на единицу измерения в текущем уровне цен | коэффициенты |  | всего в текущем уровне цен
Раздел 1. <Раздел>
1 | 2 |  |  | 3 |  |  |  | 4 | 5 |  |  |  | 6 |  |  | 7 | 8 | 9 |  | 10 | 11 |  | 12
Демонтажные работы
1 | ГЭСНм08-02-144-03 |  |  | Отсоединение. Присоединение к зажимам жил проводов или кабелей сечением: до 16 мм2 V=6/100 |  |  |  | 100 шт | 0,06 | [6 empty] | 0,06
| 421/пр_2020_прил.10_т.3_п.4_гр.3 |  |  | Производство работ осуществляется в охранной зоне действующей воздушной линии электропередачи, вблизи объектов, находящихся под напряжением, внутри объектов капитального строительства, внутренняя проводка в которых не обесточена, если это приведет к ограничению действий рабочих в соответствии с требованиями техники безопасности (Кот=1,2; Кэм=1,2; Котм=1,2; Кзт=1,2; Кзтм=1,2)
| 1 |  |  | ОТ (ЗТ) |  |  |  | чел.-ч | [7 empty] | 0,87552 | [6 empty] | 352,14
| 1-100-38 |  |  | Средний разряд работы 3,8 |  |  |  | чел.-ч | 12,16 |  |  |  | 1,2 |  |  | 0,87552 |  |  |  | 402,21 |  |  | 352,14
|  |  |  | Итого прямые затраты | [18 empty] | 352,14
1.1 | 421/пр_2020_п.75_пп.а |  |  | Сметная стоимость вспомогательных ненормируемых материальных ресурсов, не учтенная в сметной норме, 2% |  |  |  | % | 2 | [6 empty] | 2 | [6 empty] | 5,87
|  |  |  | ФОТ | [18 empty] | 352,14
| Пр/812-049.3-1 |  |  | НР Электротехнические установки на других объектах |  |  |  | % | 97% | [6 empty] | 97% | [6 empty] | 341,58
| Пр/774-049.3 |  |  | СП Электротехнические установки на других объектах |  |  |  | % | 51% | [6 empty] | 51% | [6 empty] | 179,59
|  |  |  | Всего по позиции | [15 empty] | 14 653 |  |  | 879,18
2 | ГЭСНм08-03-600-01 |  |  | Демонтаж. Счетчики, устанавливаемые на готовом основании: однофазные |  |  |  | шт | 1 | [6 empty] | 1
| 421/пр_2020_прил.10_т.3_п.4_гр.3 |  |  | Производство работ осуществляется в охранной зоне действующей воздушной линии электропередачи, вблизи объектов, находящихся под напряжением, внутри объектов капитального строительства, внутренняя проводка в которых не обесточена, если это приведет к ограничению действий рабочих в соответствии с требованиями техники безопасности (Кот=1,2; Кэм=1,2; Котм=1,2; Кзт=1,2; Кзтм=1,2)
| 571/пр_2022_п.84_т.3_стр.4_стб.3 |  |  | Демонтаж оборудования, не пригодного для дальнейшего использования (предназначено в лом), без разборки и резки (Кот=0,3; Кэм=0,3; Котм=0,3; Км=0; Коб=0; Кзт=0,3; Кзтм=0,3)
| 1 |  |  | ОТ (ЗТ) |  |  |  | чел.-ч | [7 empty] | 0,1008 | [6 empty] | 42,71
| 1-100-42 |  |  | Средний разряд работы 4,2 |  |  |  | чел.-ч | 0,28 |  |  |  | 0,36 |  |  | 0,1008 |  |  |  | 423,7 |  |  | 42,71
| 2 |  |  | ЭМ | [18 empty] | 8,02
|  |  |  | ОТм (ЗТм) |  |  |  | чел.-ч | [7 empty] | 0,0072 | [6 empty] | 3,47
| 91.05.05-015 |  |  | Краны на автомобильном ходу, грузоподъемность 16 т |  |  |  | маш.-ч | 0,01 |  |  |  | 0,36 |  |  | 0,0036 |  |  |  | 1 610,43 |  |  | 5,8
| 4-100-060 |  |  | ОТм (ЗТм) Средний разряд машинистов 6 |  |  |  | чел.-ч | 0,01 |  |  |  | 0,36 |  |  | 0,0036 |  |  |  | 552,65 |  |  | 1,99
| [91.14.02-001] |  |  | Автомобили бортовые, грузоподъемность до 5 т |  |  |  | маш.-ч | 0,01 |  |  |  | 0,36 |  |  | 0,0036 | 477,92 | 1,29 |  | 616,52 |  |  | 2,22
| 4-100-040 |  |  | ОТм (ЗТм) Средний разряд машинистов 4 |  |  |  | чел.-ч | 0,01 |  |  |  | 0,36 |  |  | 0,0036 |  |  |  | 411,42 |  |  | 1,48
| 4 |  |  | М | [18 empty] | 0
| [01.7.15.04-0011] |  |  | Винты стальные с полукруглой головкой, длина 50 мм |  |  |  | т | 0,00003 |  |  |  | 0 |  |  | 0 | 127 406 | 1,3 |  | 165 627,8 |  |  | 0
|  |  |  | Итого прямые затраты | [18 empty] | 54,2
2.1 | 421/пр_2020_п.75_пп.а |  |  | Сметная стоимость вспомогательных ненормируемых материальных ресурсов, не учтенная в сметной норме, 2% |  |  |  | % | 2 | [6 empty] | 2 |  |  |  |  | 0,3 |  | 0,71
|  |  |  | ФОТ | [18 empty] | 46,18
| Пр/812-049.3-1 |  |  | НР Электротехнические установки на других объектах |  |  |  | % | 97% | [6 empty] | 97% | [6 empty] | 44,79
| Пр/774-049.3 |  |  | СП Электротехнические установки на других объектах |  |  |  | % | 51% | [6 empty] | 51% | [6 empty] | 23,55
|  |  |  | Всего по позиции | [15 empty] | 123,25 |  |  | 123,25
Монтажные работы
3 | ГЭСНм08-03-600-01 |  |  | Счетчики, устанавливаемые на готовом основании: однофазные |  |  |  | шт | 1 | [6 empty] | 1
| 421/пр_2020_прил.10_т.3_п.4_гр.3 |  |  | Производство работ осуществляется в охранной зоне действующей воздушной линии электропередачи, вблизи объектов, находящихся под напряжением, внутри объектов капитального строительства, внутренняя проводка в которых не обесточена, если это приведет к ограничению действий рабочих в соответствии с требованиями техники безопасности (Кот=1,2; Кэм=1,2; Котм=1,2; Кзт=1,2; Кзтм=1,2)
| 1 |  |  | ОТ (ЗТ) |  |  |  | чел.-ч | [7 empty] | 0,336 | [6 empty] | 142,36
| 1-100-42 |  |  | Средний разряд работы 4,2 |  |  |  | чел.-ч | 0,28 |  |  |  | 1,2 |  |  | 0,336 |  |  |  | 423,7 |  |  | 142,36
| 2 |  |  | ЭМ | [18 empty] | 26,73
|  |  |  | ОТм (ЗТм) |  |  |  | чел.-ч | [7 empty] | 0,024 | [6 empty] | 11,57
| 91.05.05-015 |  |  | Краны на автомобильном ходу, грузоподъемность 16 т |  |  |  | маш.-ч | 0,01 |  |  |  | 1,2 |  |  | 0,012 |  |  |  | 1 610,43 |  |  | 19,33
| 4-100-060 |  |  | ОТм (ЗТм) Средний разряд машинистов 6 |  |  |  | чел.-ч | 0,01 |  |  |  | 1,2 |  |  | 0,012 |  |  |  | 552,65 |  |  | 6,63
| [91.14.02-001] |  |  | Автомобили бортовые, грузоподъемность до 5 т |  |  |  | маш.-ч | 0,01 |  |  |  | 1,2 |  |  | 0,012 | 477,92 | 1,29 |  | 616,52 |  |  | 7,4
| 4-100-040 |  |  | ОТм (ЗТм) Средний разряд машинистов 4 |  |  |  | чел.-ч | 0,01 |  |  |  | 1,2 |  |  | 0,012 |  |  |  | 411,42 |  |  | 4,94
| 4 |  |  | М | [18 empty] | 4,97
| [01.7.15.04-0011] |  |  | Винты стальные с полукруглой головкой, длина 50 мм |  |  |  | т | 0,00003 | [6 empty] | 0,00003 | 127 406 | 1,3 |  | 165 627,8 |  |  | 4,97
|  |  |  | Итого прямые затраты | [18 empty] | 185,63
3.1 | 421/пр_2020_п.75_пп.а |  |  | Сметная стоимость вспомогательных ненормируемых материальных ресурсов, не учтенная в сметной норме, 2% |  |  |  | % | 2 | [6 empty] | 2 | [6 empty] | 2,37
|  |  |  | ФОТ | [18 empty] | 153,93
| Пр/812-049.3-1 |  |  | НР Электротехнические установки на других объектах |  |  |  | % | 97% | [6 empty] | 97% | [6 empty] | 149,31
| Пр/774-049.3 |  |  | СП Электротехнические установки на других объектах |  |  |  | % | 51% | [6 empty] | 51% | [6 empty] | 78,5
|  |  |  | Всего по позиции | [15 empty] | 415,81 |  |  | 415,81
4 |  |  |  | Счетчик электроэнергии однофазный "ФОБОС 1" 230В 5(80)А IQOLM(1)-C М=10900/1,2*1,06 |  |  |  | шт. | 1 | [6 empty] | 1 |  |  |  | 9 628,33 |  |  | 9 628,33
|  |  |  | Всего по позиции | [18 empty] | 9 628,33
5 | ГЭСНм08-03-526-02 |  |  | Автомат одно-, двух-, трехполюсный, устанавливаемый на конструкции: на стене или колонне, на ток до 100 А |  |  |  | шт | 1 | [6 empty] | 1
| 421/пр_2020_прил.10_т.3_п.4_гр.3 |  |  | Производство работ осуществляется в охранной зоне действующей воздушной линии электропередачи, вблизи объектов, находящихся под напряжением, внутри объектов капитального строительства, внутренняя проводка в которых не обесточена, если это приведет к ограничению действий рабочих в соответствии с требованиями техники безопасности (Кот=1,2; Кэм=1,2; Котм=1,2; Кзт=1,2; Кзтм=1,2)
| 1 |  |  | ОТ (ЗТ) |  |  |  | чел.-ч | [7 empty] | 2,4 | [6 empty] | 976,34
| 1-100-39 |  |  | Средний разряд работы 3,9 |  |  |  | чел.-ч | 2 |  |  |  | 1,2 |  |  | 2,4 |  |  |  | 406,81 |  |  | 976,34
| 2 |  |  | ЭМ | [18 empty] | 35,11
|  |  |  | ОТм (ЗТм) |  |  |  | чел.-ч | [7 empty] | 0,024 | [6 empty] | 11,57
| 91.05.05-015 |  |  | Краны на автомобильном ходу, грузоподъемность 16 т |  |  |  | маш.-ч | 0,01 |  |  |  | 1,2 |  |  | 0,012 |  |  |  | 1 610,43 |  |  | 19,33
| 4-100-060 |  |  | ОТм (ЗТм) Средний разряд машинистов 6 |  |  |  | чел.-ч | 0,01 |  |  |  | 1,2 |  |  | 0,012 |  |  |  | 552,65 |  |  | 6,63
| [91.14.02-001] |  |  | Автомобили бортовые, грузоподъемность до 5 т |  |  |  | маш.-ч | 0,01 |  |  |  | 1,2 |  |  | 0,012 | 477,92 | 1,29 |  | 616,52 |  |  | 7,4
| 4-100-040 |  |  | ОТм (ЗТм) Средний разряд машинистов 4 |  |  |  | чел.-ч | 0,01 |  |  |  | 1,2 |  |  | 0,012 |  |  |  | 411,42 |  |  | 4,94
| 91.17.04-233 |  |  | Аппараты сварочные для ручной дуговой сварки, сварочный ток до 350 А |  |  |  | маш.-ч | 0,108 |  |  |  | 1,2 |  |  | 0,1296 |  |  |  | 39,35 |  |  | 5,1
| 91.21.16-012 |  |  | Прессы гидравлические с электроприводом |  |  |  | маш.-ч | 0,175 |  |  |  | 1,2 |  |  | 0,21 |  |  |  | 15,63 |  |  | 3,28
| 4 |  |  | М | [18 empty] | 497,81
| [01.3.01.02-0002] |  |  | Вазелин технический |  |  |  | кг | 0,009 | [6 empty] | 0,009 | 150,04 | 1,65 |  | 247,57 |  |  | 2,23
| [01.7.02.09-0002] |  |  | Шпагат бумажный, диаметр 2,5 мм |  |  |  | кг | 0,004 | [6 empty] | 0,004 | 187,38 | 0,98 |  | 183,63 |  |  | 0,73
| 01.7.03.04-0001 |  |  | Электроэнергия |  |  |  | кВт-ч | 0,0208 | [6 empty] | 0,0208 |  |  |  | 8,45 |  |  | 0,18
| [01.7.06.05-0041] |  |  | Ленты изоляционные хлопчатобумажные прорезиненные для электромонтажных и ремонтных работ, цвет черный, ширина 20 мм, толщина 0,35 мм |  |  |  | м | 3 | [6 empty] | 3 | 5,87 | 0,98 |  | 5,75 |  |  | 17,25
| [01.7.11.07-0227] |  |  | Электроды сварочные для сварки низколегированных и углеродистых сталей УОНИ 13/45, Э42А, диаметр 4-5 мм |  |  |  | кг | 0,07 | [6 empty] | 0,07 | 155,63 | 1,01 |  | 157,19 |  |  | 11
| [01.7.15.03-0042] |  |  | Болты с гайками и шайбами строительные |  |  |  | кг | 0,38 | [6 empty] | 0,38 | 174,93 | 1,18 |  | 206,42 |  |  | 78,44
| [01.7.15.07-0014] |  |  | Дюбели распорные полипропиленовые |  |  |  | 100 шт | 0,014 | [6 empty] | 0,014 | 41,71 | 1,3 |  | 54,22 |  |  | 0,76
| [01.7.20.04-0005] |  |  | Нитки швейные армированные |  |  |  | кг | 0,002 | [6 empty] | 0,002 | 395,65 | 1,46 |  | 577,65 |  |  | 1,16
| [07.2.07.04-0007] |  |  | Конструкции стальные индивидуального изготовления из сортового проката |  |  |  | т | 0,002 | [6 empty] | 0,002 | 105 278,81 | 1,26 |  | 132 651,3 |  |  | 265,3
| [14.4.02.04-0142] |  |  | Краска масляная МА-0115, мумия, сурик железный |  |  |  | кг | 0,047 | [6 empty] | 0,047 | 79,88 | 1,48 |  | 118,22 |  |  | 5,56
| [14.4.03.06-0001] |  |  | Лак электроизоляционный МЛ-92 |  |  |  | кг | 0,014 | [6 empty] | 0,014 | 157,44 | 1,26 |  | 198,37 |  |  | 2,78
| [20.1.02.23-0082] |  |  | Перемычки гибкие, тип ПГС-50 |  |  |  | 10 шт | 0,1 | [6 empty] | 0,1 | 944,69 | 1,19 |  | 1 124,18 |  |  | 112,42
|  |  |  | Итого прямые затраты | [18 empty] | 1 520,83
5.1 | 421/пр_2020_п.75_пп.а |  |  | Сметная стоимость вспомогательных ненормируемых материальных ресурсов, не учтенная в сметной норме, 2% |  |  |  | % | 2 | [6 empty] | 2 | [6 empty] | 16,27
|  |  |  | ФОТ | [18 empty] | 987,91
| Пр/812-049.3-1 |  |  | НР Электротехнические установки на других объектах |  |  |  | % | 97% | [6 empty] | 97% | [6 empty] | 958,27
| Пр/774-049.3 |  |  | СП Электротехнические установки на других объектах |  |  |  | % | 51% | [6 empty] | 51% | [6 empty] | 503,83
|  |  |  | Всего по позиции | [15 empty] | 2 999,2 |  |  | 2 999,2
6 | [62.1.01.09-1063] |  |  | Выключатель автоматический 1P, 32 А, 4,5 кА, характеристика B |  |  |  | шт | 1 | [6 empty] | 1 | 132,64 | 1,15 |  | 152,54 |  |  | 152,54
|  |  |  | Всего по позиции | [18 empty] | 152,54
7 | ГЭСНм08-03-574-02 |  |  | Разводка по устройствам и подключение жил кабелей или проводов сечением: до 16 мм2 V=6/100 |  |  |  | 100 шт | 0,06 | [6 empty] | 0,06
| 421/пр_2020_прил.10_т.3_п.4_гр.3 |  |  | Производство работ осуществляется в охранной зоне действующей воздушной линии электропередачи, вблизи объектов, находящихся под напряжением, внутри объектов капитального строительства, внутренняя проводка в которых не обесточена, если это приведет к ограничению действий рабочих в соответствии с требованиями техники безопасности (Кот=1,2; Кэм=1,2; Котм=1,2; Кзт=1,2; Кзтм=1,2)
| 1 |  |  | ОТ (ЗТ) |  |  |  | чел.-ч | [7 empty] | 2,15064 | [6 empty] | 911,23
| 1-100-42 |  |  | Средний разряд работы 4,2 |  |  |  | чел.-ч | 29,87 |  |  |  | 1,2 |  |  | 2,15064 |  |  |  | 423,7 |  |  | 911,23
| 2 |  |  | ЭМ | [18 empty] | 13,46
|  |  |  | ОТм (ЗТм) |  |  |  | чел.-ч | [7 empty] | 0,00144 | [6 empty] | 0,7
| 91.05.05-015 |  |  | Краны на автомобильном ходу, грузоподъемность 16 т |  |  |  | маш.-ч | 0,01 |  |  |  | 1,2 |  |  | 0,00072 |  |  |  | 1 610,43 |  |  | 1,16
| 4-100-060 |  |  | ОТм (ЗТм) Средний разряд машинистов 6 |  |  |  | чел.-ч | 0,01 |  |  |  | 1,2 |  |  | 0,00072 |  |  |  | 552,65 |  |  | 0,4
| [91.14.02-001] |  |  | Автомобили бортовые, грузоподъемность до 5 т |  |  |  | маш.-ч | 0,01 |  |  |  | 1,2 |  |  | 0,00072 | 477,92 | 1,29 |  | 616,52 |  |  | 0,44
| 4-100-040 |  |  | ОТм (ЗТм) Средний разряд машинистов 4 |  |  |  | чел.-ч | 0,01 |  |  |  | 1,2 |  |  | 0,00072 |  |  |  | 411,42 |  |  | 0,3
| 91.21.16-012 |  |  | Прессы гидравлические с электроприводом |  |  |  | маш.-ч | 10,54 |  |  |  | 1,2 |  |  | 0,75888 |  |  |  | 15,63 |  |  | 11,86
| 4 |  |  | М | [18 empty] | 76,24
| [01.3.01.02-0002] |  |  | Вазелин технический |  |  |  | кг | 0,1 | [6 empty] | 0,006 | 150,04 | 1,65 |  | 247,57 |  |  | 1,49
| [01.7.02.09-0002] |  |  | Шпагат бумажный, диаметр 2,5 мм |  |  |  | кг | 0,05 | [6 empty] | 0,003 | 187,38 | 0,98 |  | 183,63 |  |  | 0,55
| [01.7.06.05-0041] |  |  | Ленты изоляционные хлопчатобумажные прорезиненные для электромонтажных и ремонтных работ, цвет черный, ширина 20 мм, толщина 0,35 мм |  |  |  | м | 33,33 | [6 empty] | 1,9998 | 5,87 | 0,98 |  | 5,75 |  |  | 11,5
| [01.7.06.07-0002] |  |  | Ленты монтажные из пластмассы для бандажирования проводов, скрепляются пластмассовыми кнопками, ширина 10 мм |  |  |  | 10 м | 1 | [6 empty] | 0,06 | 37,71 | 1,52 |  | 57,32 |  |  | 3,44
| [01.7.15.03-0042] |  |  | Болты с гайками и шайбами строительные |  |  |  | кг | 1,24 | [6 empty] | 0,0744 | 174,93 | 1,18 |  | 206,42 |  |  | 15,36
| [01.7.20.04-0005] |  |  | Нитки швейные армированные |  |  |  | кг | 0,02 | [6 empty] | 0,0012 | 395,65 | 1,46 |  | 577,65 |  |  | 0,69
| [14.4.03.17-0101] |  |  | Лак КФ-965 |  |  |  | т | 0,0002 | [6 empty] | 0,000012 | 308 849,7 | 1,26 |  | 389 150,62 |  |  | 4,67
| [25.2.01.01-0001] |  |  | Бирки-оконцеватели маркировочные А671 |  |  |  | 100 шт | 1,02 | [6 empty] | 0,0612 | 655,9 | 0,96 |  | 629,66 |  |  | 38,54
|  |  |  | Итого прямые затраты | [18 empty] | 1 001,63
7.1 | 421/пр_2020_п.75_пп.а |  |  | Сметная стоимость вспомогательных ненормируемых материальных ресурсов, не учтенная в сметной норме, 2% |  |  |  | % | 2 | [6 empty] | 2 | [6 empty] | 15,19
|  |  |  | ФОТ | [18 empty] | 911,93
| Пр/812-049.3-1 |  |  | НР Электротехнические установки на других объектах |  |  |  | % | 97% | [6 empty] | 97% | [6 empty] | 884,57
| Пр/774-049.3 |  |  | СП Электротехнические установки на других объектах |  |  |  | % | 51% | [6 empty] | 51% | [6 empty] | 465,08
|  |  |  | Всего по позиции | [15 empty] | 39 441,17 |  |  | 2 366,47
8 | ГЭСНп02-02-003-01 |  |  | Функциональная настройка специального программного обеспечения АС, количество функций - 1 |  |  |  | шт | 1 | [6 empty] | 1
| 421/пр_2020_прил.10_т.3_п.4_гр.3 |  |  | Производство работ осуществляется в охранной зоне действующей воздушной линии электропередачи, вблизи объектов, находящихся под напряжением, внутри объектов капитального строительства, внутренняя проводка в которых не обесточена, если это приведет к ограничению действий рабочих в соответствии с требованиями техники безопасности (Кот=1,2; Кэм=1,2; Котм=1,2; Кзт=1,2; Кзтм=1,2)
| 1 |  |  | ОТ (ЗТ) |  |  |  | чел.-ч | [7 empty] | 3,312 | [6 empty] | 2 219,9
| 3-200-01 |  |  | Инженер I категории |  |  |  | чел.-ч | 0,9 |  |  |  | 1,2 |  |  | 1,08 |  |  |  | 660,11 |  |  | 712,92
| 3-200-02 |  |  | Инженер II категории |  |  |  | чел.-ч | 0,72 |  |  |  | 1,2 |  |  | 0,864 |  |  |  | 601,78 |  |  | 519,94
| 3-300-01 |  |  | Ведущий инженер |  |  |  | чел.-ч | 1,14 |  |  |  | 1,2 |  |  | 1,368 |  |  |  | 721,52 |  |  | 987,04
|  |  |  | Итого прямые затраты | [18 empty] | 2 219,9
|  |  |  | ФОТ | [18 empty] | 2 219,9
| Пр/812-083.0-1 |  |  | НР Пусконаладочные работы |  |  |  | % | 74% | [6 empty] | 74% | [6 empty] | 1 642,73
| Пр/774-083.0 |  |  | СП Пусконаладочные работы |  |  |  | % | 36% | [6 empty] | 36% | [6 empty] | 799,16
|  |  |  | Всего по позиции | [15 empty] | 4 661,79 |  |  | 4 661,79
9 | ГЭСНм10-03-056-01 |  |  | Настройка канала связи по подготовленным линейным трактам, канал связи между двумя оконечными станциями при количестве пунктов транзита между ними: 0 |  |  |  | канал | 1 | [6 empty] | 1
| 421/пр_2020_прил.10_т.3_п.4_гр.3 |  |  | Производство работ осуществляется в охранной зоне действующей воздушной линии электропередачи, вблизи объектов, находящихся под напряжением, внутри объектов капитального строительства, внутренняя проводка в которых не обесточена, если это приведет к ограничению действий рабочих в соответствии с требованиями техники безопасности (Кот=1,2; Кэм=1,2; Котм=1,2; Кзт=1,2; Кзтм=1,2)
| 1 |  |  | ОТ (ЗТ) |  |  |  | чел.-ч | [7 empty] | 12,6 | [6 empty] | 6 963,39
| 1-100-60 |  |  | Средний разряд работы 6,0 |  |  |  | чел.-ч | 10,5 |  |  |  | 1,2 |  |  | 12,6 |  |  |  | 552,65 |  |  | 6 963,39
|  |  |  | Итого прямые затраты | [18 empty] | 6 963,39
9.1 | 421/пр_2020_п.75_пп.а |  |  | Сметная стоимость вспомогательных ненормируемых материальных ресурсов, не учтенная в сметной норме, 2% |  |  |  | % | 2 | [6 empty] | 2 | [6 empty] | 116,06
|  |  |  | ФОТ | [18 empty] | 6 963,39
| Пр/812-051.1-1 |  |  | НР Оборудование связи: прокладка и монтаж сетей связи |  |  |  | % | 90% | [6 empty] | 90% | [6 empty] | 6 267,05
| Пр/774-051.1 |  |  | СП Оборудование связи: прокладка и монтаж сетей связи |  |  |  | % | 46% | [6 empty] | 46% | [6 empty] | 3 203,16
|  |  |  | Всего по позиции | [15 empty] | 16 549,66 |  |  | 16 549,66
|  |  |  | Итого прямые затраты по разделу 1. <Раздел> | [18 empty] | 22 082,52
в том числе
|  |  |  | оплата труда (ОТ) | [18 empty] | 11 608,07
|  |  |  | эксплуатация машин и механизмов | [18 empty] | 83,32
|  |  |  | оплата труда машинистов (ОТм) | [18 empty] | 27,31
|  |  |  | материальные ресурсы | [18 empty] | 10 363,82
|  |  |  | перевозка | [18 empty] | 0
|  |  |  | Итого ФОТ (справочно) | [18 empty] | 11 635,38
|  |  |  | Итого накладные расходы | [18 empty] | 10 288,3
|  |  |  | Итого сметная прибыль | [18 empty] | 5 252,87
|  |  |  | Итого оборудование | [18 empty] | 152,54
|  |  |  | Итого прочие затраты | [18 empty] | 0
|  |  |  | Итого по разделу 1. <Раздел> | [18 empty] | 37 776,23
в том числе
|  |  |  | материальные ресурсы, отсутствующие в ФРСН | [18 empty] | 0
|  |  |  | оборудование, отсутствующее в ФРСН | [18 empty] | 0
справочно
|  |  |  | затраты труда рабочих | [18 empty] | 21,77496
|  |  |  | затраты труда машинистов | [18 empty] | 0,05664
ИТОГИ ПО СМЕТЕ
[5 empty] | ВСЕГО монтажные работы | [17 empty] | 32 961,9
в том числе
[5 empty] | Всего прямые затраты | [17 empty] | 19 862,62
в том числе
[5 empty] | оплата труда (ОТ) | [17 empty] | 9 388,17
[5 empty] | эксплуатация машин и механизмов | [17 empty] | 83,32
[5 empty] | оплата труда машинистов (ОТм) | [17 empty] | 27,31
[5 empty] | материальные ресурсы | [17 empty] | 10 363,82
[5 empty] | Всего ФОТ (справочно) | [17 empty] | 9 415,48
[5 empty] | Всего накладные расходы | [17 empty] | 8 645,57
[5 empty] | Всего сметная прибыль | [17 empty] | 4 453,71
[5 empty] | ВСЕГО оборудование | [17 empty] | 152,54
[5 empty] | ВСЕГО прочие затраты | [17 empty] | 3 729,43
в том числе
[5 empty] | прочие работы | [17 empty] | 3 729,43
в том числе
[5 empty] | Всего прямые затраты | [17 empty] | 1 775,92
в том числе
[5 empty] | оплата труда (ОТ) | [17 empty] | 1 775,92
[5 empty] | Всего ФОТ (справочно) | [17 empty] | 1 775,92
[5 empty] | Всего накладные расходы | [17 empty] | 1 314,18
[5 empty] | Всего сметная прибыль | [17 empty] | 639,33
[5 empty] | ВСЕГО по смете | [17 empty] | 37 776,23
[5 empty] | Индекс-дефлятор (единый; по составляющим) 2025/2026/2027 |  |  |  |  | 1,078*1,053*1,044 | [10 empty] | 1,185079896 |  | 43 662,93
[5 empty] | Итого | [17 empty] | 43 662,93
[5 empty] | НДС |  |  |  |  | (43 662,93*20%) = 8 732,59 | [10 empty] | 20% |  | 8 732,59
[5 empty] | Итого | [17 empty] | 52 395,52
в том числе
[5 empty] | Всего прямые затраты | [17 empty] | 25 643,4
в том числе
[5 empty] | оплата труда (ОТ) | [17 empty] | 13 230,34
[5 empty] | эксплуатация машин и механизмов | [17 empty] | 98,74
[5 empty] | оплата труда машинистов (ОТм) | [17 empty] | 32,36
[5 empty] | материальные ресурсы | [17 empty] | 12 281,95
[5 empty] | перевозка | [17 empty] | 0
[5 empty] | Всего ФОТ (справочно) | [17 empty] | 13 262,7
[5 empty] | Всего накладные расходы | [17 empty] | 11 803,1
[5 empty] | Всего сметная прибыль | [17 empty] | 6 035,66
[5 empty] | Всего оборудование | [17 empty] | 216,92
[5 empty] | Всего прочие затраты | [17 empty] | 0
Справочно
[5 empty] | материальные ресурсы, отсутствующие в ФРСН | [17 empty] | 0
[5 empty] | оборудование, отсутствующее в ФРСН | [17 empty] | 0
[5 empty] | затраты труда рабочих | [17 empty] | 21,77496
[5 empty] | затраты труда машинистов | [17 empty] | 0,05664
[5 empty] | ПНР «вхолостую» | [17 empty] | 4 475,32
в том числе
|  | 421/пр_2020_прил.8_п.2_гр.6 |  |  | Пусконаладочные работы "вхолостую" Автоматизированные системы управления |  |  |  |  | 80% | [12 empty] | 3 729,43
[5 empty] | ПНР «под нагрузкой» | [17 empty] | 1 118,83
в том числе
|  | 421/пр_2020_прил.8_п.2_гр.6 |  |  | Пусконаладочные работы "вхолостую" Автоматизированные системы управления |  |  |  |  | 20% | [12 empty] | 932,36
Составил:
[должность, подпись (инициалы, фамилия)]
Проверил:
[должность, подпись (инициалы, фамилия)]

## ЛС_3ф. в сущ РЩ 2-2
Наименование программного продукта | [10 empty] | SmetaWIZARD
Наименование редакции сметных нормативов | [10 empty] | Приказ Минстроя России от 07.02.2025 г. № 69/пр «О внесении изменений в приказ Министерства строительства и жилищно-коммунального хозяйства Российской Федерации от 30 декабря 2021 г. № 1046/пр «Об утверждении сметных нормативов»
Реквизиты приказа Минстроя России об утверждении дополнений и изменений к сметным нормативам | [10 empty] | Приказ Минстроя России от 18.05.2022 № 378/пр, Приказ Минстроя России от 26.08.2022 № 703/пр, Приказ Минстроя России от 26.10.2022 № 905/пр, Приказ Минстроя России от 27.12.2022 № 1133/пр, Приказ Минстроя России от 10.02.2023 № 84/пр, Приказ Минстроя России от 11.05.2023 № 335/пр, Приказ Минстроя России от 02.08.2023 № 551/пр, Приказ Минстроя России от 14.11.2023 № 817/пр, Приказ Минстроя России от 16.02.2024 № 102/пр, Приказ Минстроя России от 13.05.2024 № 323/пр; Приказ Минстроя России от 09.08.2024 № 524/пр; Приказ Минстроя России от 07.11.2024 № 747/пр; Приказ Минстроя России от 07.02.2025 № 69/пр; Приказ Минстроя России от 07.07.2022 № 557/пр; Приказ Минстроя России от 30.01.2024 № 55/пр; Приказ Минстроя России от 02.09.2021 № 636/пр, Приказ Минстроя России от 26.07.2022 № 611/пр; Приказ Минстроя России от 22.04.2022 № 317/пр
Реквизиты письма Минстроя России об индексах изменения сметной стоимости строительства, включаемые в федеральный реестр сметных нормативов и размещаемые в федеральной государственной информационной системе ценообразования в строительстве, подготовленного в соответствии с пунктом 85 Методики расчета индексов изменения сметной стоимости строительства, утвержденной приказом Министерства строительства и жилищно-коммунального хозяйства Российской Федерации от 5 июня 2019 г. № 326/пр | [10 empty] | Письмо Минстроя России от 25.02.2025 № 10314-ИФ/09
Реквизиты нормативного правового акта об утверждении оплаты труда, утверждаемый в соответствии с пунктом 22(1) Правилами мониторинга цен, утвержденными постановлением Правительства Российской Федерации от 23 декабря 2016 г. № 1452 | [10 empty] | Постановление Правительства Ленинградской области от 14.02.2024 № 99
Обоснование принятых текущих цен на строительные ресурсы | [10 empty] | ФГИС ЦС, конъюнктурный анализ
Наименование субъекта Российской Федерации | [10 empty] | Ленинградская область
Наименование зоны субъекта Российской Федерации
(наименование стройки)
Развитие коммерческого учета электроэнергии Ленинградская область, класс напряжения 0,4 кВ
(наименование объекта капитального строительства)
ЛОКАЛЬНЫЙ СМЕТНЫЙ РАСЧЕТ № | [12 empty] | 2-2
Замена 3-фазного прибора учета в существующем РЩ
(наименование работ и затрат)
Составлен |  | ресурсно-индексным |  |  |  | методом
Основание
(проектная и (или) иная техническая документация)
Составлен в текущем уровне цен |  |  |  |  | 1 квартал 2025 г.
Сметная стоимость |  |  |  |  | 2 226,54 |  |  |  |  | тыс. руб. |  |  |  | Средства на оплату труда рабочих |  |  |  | 455,21 |  |  |  |  | тыс. руб.
в том числе: | [13 empty] | Средства на оплату труда машинистов |  |  |  | 0,59 |  |  |  |  | тыс. руб.
строительных работ |  |  |  |  | 0 |  |  |  |  | тыс. руб. |  |  |  | Нормативные затраты труда рабочих |  |  |  | 770,1912 |  |  |  |  | чел.-ч
монтажных работ |  |  |  |  | 2 048,81 |  |  |  |  | тыс. руб. |  |  |  | Нормативные затраты труда машинистов |  |  |  | 1,0368 |  |  |  |  | чел.-ч
оборудования |  |  |  |  | 18,62 |  |  |  |  | тыс. руб.
прочих затрат |  |  |  |  | 159,11 |  |  |  |  | тыс. руб.
№ п.п. | Обоснование |  | Наименование работ и затрат |  |  |  | Единица измерения | Количество | [7 empty] | Сметная стоимость, руб.
[8 empty] | на единицу измерения |  |  |  | коэффициенты |  |  | всего с учетом коэффициентов | на единицу измерения в базисном уровне цен | индекс |  | на единицу измерения в текущем уровне цен |  | коэффициенты |  |  | всего в текущем уровне цен
Раздел 1. <Раздел>
1 | 2 |  | 3 |  |  |  | 4 | 5 |  |  |  | 6 |  |  | 7 | 8 | 9 |  | 10 |  | 11 |  |  | 12
Демонтажные работы
1 | ГЭСНм08-02-144-03 |  | Отсоединение. Присоединение к зажимам жил проводов или кабелей сечением: до 16 мм2 V=(14*30)/100 |  |  |  | 100 шт | 4,2 | [6 empty] | 4,2
| 421/пр_2020_прил.10_т.3_п.4_гр.3 |  | Производство работ осуществляется в охранной зоне действующей воздушной линии электропередачи, вблизи объектов, находящихся под напряжением, внутри объектов капитального строительства, внутренняя проводка в которых не обесточена, если это приведет к ограничению действий рабочих в соответствии с требованиями техники безопасности (Кот=1,2; Кэм=1,2; Котм=1,2; Кзт=1,2; Кзтм=1,2)
| 1 |  | ОТ (ЗТ) |  |  |  | чел.-ч | [7 empty] | 61,2864 | [8 empty] | 24 650
| 1-100-38 |  | Средний разряд работы 3,8 |  |  |  | чел.-ч | 12,16 |  |  |  | 1,2 |  |  | 61,2864 |  |  |  | 402,21 |  |  |  |  | 24 650
|  |  | Итого прямые затраты | [20 empty] | 24 650
1.1 | 421/пр_2020_п.75_пп.а |  | Сметная стоимость вспомогательных ненормируемых материальных ресурсов, не учтенная в сметной норме, 2% |  |  |  | % | 2 | [6 empty] | 2 | [8 empty] | 410,83
|  |  | ФОТ | [20 empty] | 24 650
| Пр/812-049.3-1 |  | НР Электротехнические установки на других объектах |  |  |  | % | 97% | [6 empty] | 97% | [8 empty] | 23 910,5
| Пр/774-049.3 |  | СП Электротехнические установки на других объектах |  |  |  | % | 51% | [6 empty] | 51% | [8 empty] | 12 571,5
|  |  | Всего по позиции | [15 empty] | 14 653,05 |  |  |  |  | 61 542,83
2 | ГЭСНм08-03-600-02 |  | Демонтаж. Счетчики, устанавливаемые на готовом основании: трехфазные V=1*30 |  |  |  | шт | 30 | [6 empty] | 30
| 421/пр_2020_прил.10_т.3_п.4_гр.3 |  | Производство работ осуществляется в охранной зоне действующей воздушной линии электропередачи, вблизи объектов, находящихся под напряжением, внутри объектов капитального строительства, внутренняя проводка в которых не обесточена, если это приведет к ограничению действий рабочих в соответствии с требованиями техники безопасности (Кот=1,2; Кэм=1,2; Котм=1,2; Кзт=1,2; Кзтм=1,2)
| 571/пр_2022_п.84_т.3_стр.4_стб.3 |  | Демонтаж оборудования, не пригодного для дальнейшего использования (предназначено в лом), без разборки и резки (Кот=0,3; Кэм=0,3; Котм=0,3; Км=0; Коб=0; Кзт=0,3; Кзтм=0,3)
| 1 |  | ОТ (ЗТ) |  |  |  | чел.-ч | [7 empty] | 7,56 | [8 empty] | 3 203,17
| 1-100-42 |  | Средний разряд работы 4,2 |  |  |  | чел.-ч | 0,7 |  |  |  | 0,36 |  |  | 7,56 |  |  |  | 423,7 |  |  |  |  | 3 203,17
| 2 |  | ЭМ | [20 empty] | 240,51
|  |  | ОТм (ЗТм) |  |  |  | чел.-ч | [7 empty] | 0,216 | [8 empty] | 104,12
| 91.05.05-015 |  | Краны на автомобильном ходу, грузоподъемность 16 т |  |  |  | маш.-ч | 0,01 |  |  |  | 0,36 |  |  | 0,108 |  |  |  | 1 610,43 |  |  |  |  | 173,93
| 4-100-060 |  | ОТм (ЗТм) Средний разряд машинистов 6 |  |  |  | чел.-ч | 0,01 |  |  |  | 0,36 |  |  | 0,108 |  |  |  | 552,65 |  |  |  |  | 59,69
| [91.14.02-001] |  | Автомобили бортовые, грузоподъемность до 5 т |  |  |  | маш.-ч | 0,01 |  |  |  | 0,36 |  |  | 0,108 | 477,92 | 1,29 |  | 616,52 |  |  |  |  | 66,58
| 4-100-040 |  | ОТм (ЗТм) Средний разряд машинистов 4 |  |  |  | чел.-ч | 0,01 |  |  |  | 0,36 |  |  | 0,108 |  |  |  | 411,42 |  |  |  |  | 44,43
| 4 |  | М | [20 empty] | 0
| [01.7.15.04-0011] |  | Винты стальные с полукруглой головкой, длина 50 мм |  |  |  | т | 0,00003 |  |  |  | 0 |  |  | 0 | 127 406 | 1,3 |  | 165 627,8 |  |  |  |  | 0
|  |  | Итого прямые затраты | [20 empty] | 3 547,8
2.1 | 421/пр_2020_п.75_пп.а |  | Сметная стоимость вспомогательных ненормируемых материальных ресурсов, не учтенная в сметной норме, 2% |  |  |  | % | 2 | [6 empty] | 2 | [5 empty] | 0,3 |  |  | 53,39
|  |  | ФОТ | [20 empty] | 3 307,29
| Пр/812-049.3-1 |  | НР Электротехнические установки на других объектах |  |  |  | % | 97% | [6 empty] | 97% | [8 empty] | 3 208,07
| Пр/774-049.3 |  | СП Электротехнические установки на других объектах |  |  |  | % | 51% | [6 empty] | 51% | [8 empty] | 1 686,72
|  |  | Всего по позиции | [15 empty] | 283,2 |  |  |  |  | 8 495,98
Монтажные работы
3 | ГЭСНм08-03-600-02 |  | Счетчики, устанавливаемые на готовом основании: трехфазные V=1*30 |  |  |  | шт | 30 | [6 empty] | 30
| 421/пр_2020_прил.10_т.3_п.4_гр.3 |  | Производство работ осуществляется в охранной зоне действующей воздушной линии электропередачи, вблизи объектов, находящихся под напряжением, внутри объектов капитального строительства, внутренняя проводка в которых не обесточена, если это приведет к ограничению действий рабочих в соответствии с требованиями техники безопасности (Кот=1,2; Кэм=1,2; Котм=1,2; Кзт=1,2; Кзтм=1,2)
| 1 |  | ОТ (ЗТ) |  |  |  | чел.-ч | [7 empty] | 25,2 | [8 empty] | 10 677,24
| 1-100-42 |  | Средний разряд работы 4,2 |  |  |  | чел.-ч | 0,7 |  |  |  | 1,2 |  |  | 25,2 |  |  |  | 423,7 |  |  |  |  | 10 677,24
| 2 |  | ЭМ | [20 empty] | 801,7
|  |  | ОТм (ЗТм) |  |  |  | чел.-ч | [7 empty] | 0,72 | [8 empty] | 347,06
| 91.05.05-015 |  | Краны на автомобильном ходу, грузоподъемность 16 т |  |  |  | маш.-ч | 0,01 |  |  |  | 1,2 |  |  | 0,36 |  |  |  | 1 610,43 |  |  |  |  | 579,75
| 4-100-060 |  | ОТм (ЗТм) Средний разряд машинистов 6 |  |  |  | чел.-ч | 0,01 |  |  |  | 1,2 |  |  | 0,36 |  |  |  | 552,65 |  |  |  |  | 198,95
| [91.14.02-001] |  | Автомобили бортовые, грузоподъемность до 5 т |  |  |  | маш.-ч | 0,01 |  |  |  | 1,2 |  |  | 0,36 | 477,92 | 1,29 |  | 616,52 |  |  |  |  | 221,95
| 4-100-040 |  | ОТм (ЗТм) Средний разряд машинистов 4 |  |  |  | чел.-ч | 0,01 |  |  |  | 1,2 |  |  | 0,36 |  |  |  | 411,42 |  |  |  |  | 148,11
| 4 |  | М | [20 empty] | 149,07
| [01.7.15.04-0011] |  | Винты стальные с полукруглой головкой, длина 50 мм |  |  |  | т | 0,00003 | [6 empty] | 0,0009 | 127 406 | 1,3 |  | 165 627,8 |  |  |  |  | 149,07
|  |  | Итого прямые затраты | [20 empty] | 11 975,07
3.1 | 421/пр_2020_п.75_пп.а |  | Сметная стоимость вспомогательных ненормируемых материальных ресурсов, не учтенная в сметной норме, 2% |  |  |  | % | 2 | [6 empty] | 2 | [8 empty] | 177,95
|  |  | ФОТ | [20 empty] | 11 024,3
| Пр/812-049.3-1 |  | НР Электротехнические установки на других объектах |  |  |  | % | 97% | [6 empty] | 97% | [8 empty] | 10 693,57
| Пр/774-049.3 |  | СП Электротехнические установки на других объектах |  |  |  | % | 51% | [6 empty] | 51% | [8 empty] | 5 622,39
|  |  | Всего по позиции | [15 empty] | 948,97 |  |  |  |  | 28 468,98
4 | ТЦ_26.51.63.130.89.1.62.05-0015-000_78_7813282805_04.04.2025_01_4.1 |  | Счетчик электроэнергии трехфазный "ФОБОС 3" 230В 5(100)А IQORLM(1)-D 4G(LTE) GSM V=1*30; М=23490/1,2*1,06 |  |  |  | шт. | 30 | [6 empty] | 30 |  |  |  | 20 749,5 |  |  |  |  | 622 485
|  |  | Всего по позиции | [20 empty] | 622 485
5 | ГЭСНм08-03-526-01 |  | Автомат одно-, двух-, трехполюсный, устанавливаемый на конструкции: на стене или колонне, на ток до 25 А V=1*30 |  |  |  | шт | 30 | [6 empty] | 30
| 421/пр_2020_прил.10_т.3_п.4_гр.3 |  | Производство работ осуществляется в охранной зоне действующей воздушной линии электропередачи, вблизи объектов, находящихся под напряжением, внутри объектов капитального строительства, внутренняя проводка в которых не обесточена, если это приведет к ограничению действий рабочих в соответствии с требованиями техники безопасности (Кот=1,2; Кэм=1,2; Котм=1,2; Кзт=1,2; Кзтм=1,2)
| 1 |  | ОТ (ЗТ) |  |  |  | чел.-ч | [7 empty] | 48,24 | [8 empty] | 19 624,51
| 1-100-39 |  | Средний разряд работы 3,9 |  |  |  | чел.-ч | 1,34 |  |  |  | 1,2 |  |  | 48,24 |  |  |  | 406,81 |  |  |  |  | 19 624,51
| 2 |  | ЭМ | [20 empty] | 152,99
| 91.17.04-233 |  | Аппараты сварочные для ручной дуговой сварки, сварочный ток до 350 А |  |  |  | маш.-ч | 0,108 |  |  |  | 1,2 |  |  | 3,888 |  |  |  | 39,35 |  |  |  |  | 152,99
| 4 |  | М | [20 empty] | 8 416,95
| [01.3.01.02-0002] |  | Вазелин технический |  |  |  | кг | 0,006 | [6 empty] | 0,18 | 150,04 | 1,65 |  | 247,57 |  |  |  |  | 44,56
| [01.7.02.09-0002] |  | Шпагат бумажный, диаметр 2,5 мм |  |  |  | кг | 0,001 | [6 empty] | 0,03 | 187,38 | 0,98 |  | 183,63 |  |  |  |  | 5,51
| 01.7.03.04-0001 |  | Электроэнергия |  |  |  | кВт-ч | 0,0208 | [6 empty] | 0,624 |  |  |  | 8,45 |  |  |  |  | 5,27
| [01.7.06.05-0041] |  | Ленты изоляционные хлопчатобумажные прорезиненные для электромонтажных и ремонтных работ, цвет черный, ширина 20 мм, толщина 0,35 мм |  |  |  | м | 1 | [6 empty] | 30 | 5,87 | 0,98 |  | 5,75 |  |  |  |  | 172,5
| [01.7.11.07-0227] |  | Электроды сварочные для сварки низколегированных и углеродистых сталей УОНИ 13/45, Э42А, диаметр 4-5 мм |  |  |  | кг | 0,07 | [6 empty] | 2,1 | 155,63 | 1,01 |  | 157,19 |  |  |  |  | 330,1
| [01.7.15.03-0042] |  | Болты с гайками и шайбами строительные |  |  |  | кг | 0,049 | [6 empty] | 1,47 | 174,93 | 1,18 |  | 206,42 |  |  |  |  | 303,44
| [01.7.15.07-0014] |  | Дюбели распорные полипропиленовые |  |  |  | 100 шт | 0,014 | [6 empty] | 0,42 | 41,71 | 1,3 |  | 54,22 |  |  |  |  | 22,77
| [01.7.20.04-0005] |  | Нитки швейные армированные |  |  |  | кг | 0,001 | [6 empty] | 0,03 | 395,65 | 1,46 |  | 577,65 |  |  |  |  | 17,33
| [07.2.07.04-0007] |  | Конструкции стальные индивидуального изготовления из сортового проката |  |  |  | т | 0,001 | [6 empty] | 0,03 | 105 278,81 | 1,26 |  | 132 651,3 |  |  |  |  | 3 979,54
| [14.4.02.04-0142] |  | Краска масляная МА-0115, мумия, сурик железный |  |  |  | кг | 0,036 | [6 empty] | 1,08 | 79,88 | 1,48 |  | 118,22 |  |  |  |  | 127,68
| [14.4.03.06-0001] |  | Лак электроизоляционный МЛ-92 |  |  |  | кг | 0,006 | [6 empty] | 0,18 | 157,44 | 1,26 |  | 198,37 |  |  |  |  | 35,71
| [20.1.02.23-0082] |  | Перемычки гибкие, тип ПГС-50 |  |  |  | 10 шт | 0,1 | [6 empty] | 3 | 944,69 | 1,19 |  | 1 124,18 |  |  |  |  | 3 372,54
|  |  | Итого прямые затраты | [20 empty] | 28 194,45
5.1 | 421/пр_2020_п.75_пп.а |  | Сметная стоимость вспомогательных ненормируемых материальных ресурсов, не учтенная в сметной норме, 2% |  |  |  | % | 2 | [6 empty] | 2 | [8 empty] | 327,08
|  |  | ФОТ | [20 empty] | 19 624,51
| Пр/812-049.3-1 |  | НР Электротехнические установки на других объектах |  |  |  | % | 97% | [6 empty] | 97% | [8 empty] | 19 035,77
| Пр/774-049.3 |  | СП Электротехнические установки на других объектах |  |  |  | % | 51% | [6 empty] | 51% | [8 empty] | 10 008,5
|  |  | Всего по позиции | [15 empty] | 1 918,86 |  |  |  |  | 57 565,8
6 | [62.1.01.09-1087] |  | Выключатель автоматический 3P, 25 А, 4,5 кА, характеристика B V=1*30 |  |  |  | шт | 30 | [6 empty] | 30 | 379,53 | 1,15 |  | 436,46 |  |  |  |  | 13 093,8
|  |  | Всего по позиции | [20 empty] | 13 093,8
7 | ГЭСНм08-03-574-02 |  | Разводка по устройствам и подключение жил кабелей или проводов сечением: до 16 мм2 V=(14*30)/100 |  |  |  | 100 шт | 4,2 | [6 empty] | 4,2
| 421/пр_2020_прил.10_т.3_п.4_гр.3 |  | Производство работ осуществляется в охранной зоне действующей воздушной линии электропередачи, вблизи объектов, находящихся под напряжением, внутри объектов капитального строительства, внутренняя проводка в которых не обесточена, если это приведет к ограничению действий рабочих в соответствии с требованиями техники безопасности (Кот=1,2; Кэм=1,2; Котм=1,2; Кзт=1,2; Кзтм=1,2)
| 1 |  | ОТ (ЗТ) |  |  |  | чел.-ч | [7 empty] | 150,5448 | [8 empty] | 63 785,83
| 1-100-42 |  | Средний разряд работы 4,2 |  |  |  | чел.-ч | 29,87 |  |  |  | 1,2 |  |  | 150,5448 |  |  |  | 423,7 |  |  |  |  | 63 785,83
| 2 |  | ЭМ | [20 empty] | 942,53
|  |  | ОТм (ЗТм) |  |  |  | чел.-ч | [7 empty] | 0,1008 | [8 empty] | 48,59
| 91.05.05-015 |  | Краны на автомобильном ходу, грузоподъемность 16 т |  |  |  | маш.-ч | 0,01 |  |  |  | 1,2 |  |  | 0,0504 |  |  |  | 1 610,43 |  |  |  |  | 81,17
| 4-100-060 |  | ОТм (ЗТм) Средний разряд машинистов 6 |  |  |  | чел.-ч | 0,01 |  |  |  | 1,2 |  |  | 0,0504 |  |  |  | 552,65 |  |  |  |  | 27,85
| [91.14.02-001] |  | Автомобили бортовые, грузоподъемность до 5 т |  |  |  | маш.-ч | 0,01 |  |  |  | 1,2 |  |  | 0,0504 | 477,92 | 1,29 |  | 616,52 |  |  |  |  | 31,07
| 4-100-040 |  | ОТм (ЗТм) Средний разряд машинистов 4 |  |  |  | чел.-ч | 0,01 |  |  |  | 1,2 |  |  | 0,0504 |  |  |  | 411,42 |  |  |  |  | 20,74
| 91.21.16-012 |  | Прессы гидравлические с электроприводом |  |  |  | маш.-ч | 10,54 |  |  |  | 1,2 |  |  | 53,1216 |  |  |  | 15,63 |  |  |  |  | 830,29
| 4 |  | М | [20 empty] | 5 336,11
| [01.3.01.02-0002] |  | Вазелин технический |  |  |  | кг | 0,1 | [6 empty] | 0,42 | 150,04 | 1,65 |  | 247,57 |  |  |  |  | 103,98
| [01.7.02.09-0002] |  | Шпагат бумажный, диаметр 2,5 мм |  |  |  | кг | 0,05 | [6 empty] | 0,21 | 187,38 | 0,98 |  | 183,63 |  |  |  |  | 38,56
| [01.7.06.05-0041] |  | Ленты изоляционные хлопчатобумажные прорезиненные для электромонтажных и ремонтных работ, цвет черный, ширина 20 мм, толщина 0,35 мм |  |  |  | м | 33,33 | [6 empty] | 139,986 | 5,87 | 0,98 |  | 5,75 |  |  |  |  | 804,92
| [01.7.06.07-0002] |  | Ленты монтажные из пластмассы для бандажирования проводов, скрепляются пластмассовыми кнопками, ширина 10 мм |  |  |  | 10 м | 1 | [6 empty] | 4,2 | 37,71 | 1,52 |  | 57,32 |  |  |  |  | 240,74
| [01.7.15.03-0042] |  | Болты с гайками и шайбами строительные |  |  |  | кг | 1,24 | [6 empty] | 5,208 | 174,93 | 1,18 |  | 206,42 |  |  |  |  | 1 075,04
| [01.7.20.04-0005] |  | Нитки швейные армированные |  |  |  | кг | 0,02 | [6 empty] | 0,084 | 395,65 | 1,46 |  | 577,65 |  |  |  |  | 48,52
| [14.4.03.17-0101] |  | Лак КФ-965 |  |  |  | т | 0,0002 | [6 empty] | 0,00084 | 308 849,7 | 1,26 |  | 389 150,62 |  |  |  |  | 326,89
| [25.2.01.01-0001] |  | Бирки-оконцеватели маркировочные А671 |  |  |  | 100 шт | 1,02 | [6 empty] | 4,284 | 655,9 | 0,96 |  | 629,66 |  |  |  |  | 2 697,46
|  |  | Итого прямые затраты | [20 empty] | 70 113,06
7.1 | 421/пр_2020_п.75_пп.а |  | Сметная стоимость вспомогательных ненормируемых материальных ресурсов, не учтенная в сметной норме, 2% |  |  |  | % | 2 | [6 empty] | 2 | [8 empty] | 1 063,1
|  |  | ФОТ | [20 empty] | 63 834,42
| Пр/812-049.3-1 |  | НР Электротехнические установки на других объектах |  |  |  | % | 97% | [6 empty] | 97% | [8 empty] | 61 919,39
| Пр/774-049.3 |  | СП Электротехнические установки на других объектах |  |  |  | % | 51% | [6 empty] | 51% | [8 empty] | 32 555,55
|  |  | Всего по позиции | [15 empty] | 39 440,74 |  |  |  |  | 165 651,1
8 | ГЭСНп02-02-003-01 |  | Функциональная настройка специального программного обеспечения АС, количество функций - 1 V=1*30 |  |  |  | шт | 30 | [6 empty] | 30
| 421/пр_2020_прил.10_т.3_п.4_гр.3 |  | Производство работ осуществляется в охранной зоне действующей воздушной линии электропередачи, вблизи объектов, находящихся под напряжением, внутри объектов капитального строительства, внутренняя проводка в которых не обесточена, если это приведет к ограничению действий рабочих в соответствии с требованиями техники безопасности (Кот=1,2; Кэм=1,2; Котм=1,2; Кзт=1,2; Кзтм=1,2)
| 1 |  | ОТ (ЗТ) |  |  |  | чел.-ч | [7 empty] | 99,36 | [8 empty] | 66 596,88
| 3-200-01 |  | Инженер I категории |  |  |  | чел.-ч | 0,9 |  |  |  | 1,2 |  |  | 32,4 |  |  |  | 660,11 |  |  |  |  | 21 387,56
| 3-200-02 |  | Инженер II категории |  |  |  | чел.-ч | 0,72 |  |  |  | 1,2 |  |  | 25,92 |  |  |  | 601,78 |  |  |  |  | 15 598,14
| 3-300-01 |  | Ведущий инженер |  |  |  | чел.-ч | 1,14 |  |  |  | 1,2 |  |  | 41,04 |  |  |  | 721,52 |  |  |  |  | 29 611,18
|  |  | Итого прямые затраты | [20 empty] | 66 596,88
|  |  | ФОТ | [20 empty] | 66 596,88
| Пр/812-083.0-1 |  | НР Пусконаладочные работы |  |  |  | % | 74% | [6 empty] | 74% | [8 empty] | 49 281,69
| Пр/774-083.0 |  | СП Пусконаладочные работы |  |  |  | % | 36% | [6 empty] | 36% | [8 empty] | 23 974,88
|  |  | Всего по позиции | [15 empty] | 4 661,78 |  |  |  |  | 139 853,45
9 | ГЭСНм10-03-056-01 |  | Настройка канала связи по подготовленным линейным трактам, канал связи между двумя оконечными станциями при количестве пунктов транзита между ними: 0 V=1*30 |  |  |  | канал | 30 | [6 empty] | 30
| 421/пр_2020_прил.10_т.3_п.4_гр.3 |  | Производство работ осуществляется в охранной зоне действующей воздушной линии электропередачи, вблизи объектов, находящихся под напряжением, внутри объектов капитального строительства, внутренняя проводка в которых не обесточена, если это приведет к ограничению действий рабочих в соответствии с требованиями техники безопасности (Кот=1,2; Кэм=1,2; Котм=1,2; Кзт=1,2; Кзтм=1,2)
| 1 |  | ОТ (ЗТ) |  |  |  | чел.-ч | [7 empty] | 378 | [8 empty] | 208 901,7
| 1-100-60 |  | Средний разряд работы 6,0 |  |  |  | чел.-ч | 10,5 |  |  |  | 1,2 |  |  | 378 |  |  |  | 552,65 |  |  |  |  | 208 901,7
|  |  | Итого прямые затраты | [20 empty] | 208 901,7
9.1 | 421/пр_2020_п.75_пп.а |  | Сметная стоимость вспомогательных ненормируемых материальных ресурсов, не учтенная в сметной норме, 2% |  |  |  | % | 2 | [6 empty] | 2 | [8 empty] | 3 481,7
|  |  | ФОТ | [20 empty] | 208 901,7
| Пр/812-051.1-1 |  | НР Оборудование связи: прокладка и монтаж сетей связи |  |  |  | % | 90% | [6 empty] | 90% | [8 empty] | 188 011,53
| Пр/774-051.1 |  | СП Оборудование связи: прокладка и монтаж сетей связи |  |  |  | % | 46% | [6 empty] | 46% | [8 empty] | 96 094,78
|  |  | Всего по позиции | [15 empty] | 16 549,66 |  |  |  |  | 496 489,71
|  |  | Итого прямые затраты по разделу 1. <Раздел> | [20 empty] | 1 041 978,01
в том числе
|  |  | оплата труда (ОТ) | [20 empty] | 397 439,33
|  |  | эксплуатация машин и механизмов | [20 empty] | 2 137,73
|  |  | оплата труда машинистов (ОТм) | [20 empty] | 499,77
|  |  | материальные ресурсы | [20 empty] | 641 901,18
|  |  | перевозка | [20 empty] | 0
|  |  | Итого ФОТ (справочно) | [20 empty] | 397 939,1
|  |  | Итого накладные расходы | [20 empty] | 356 060,52
|  |  | Итого сметная прибыль | [20 empty] | 182 514,32
|  |  | Итого оборудование | [20 empty] | 13 093,8
|  |  | Итого прочие затраты | [20 empty] | 0
|  |  | Итого по разделу 1. <Раздел> | [20 empty] | 1 593 646,65
в том числе
|  |  | материальные ресурсы, отсутствующие в ФРСН | [20 empty] | 0
|  |  | оборудование, отсутствующее в ФРСН | [20 empty] | 0
справочно
|  |  | затраты труда рабочих | [20 empty] | 770,1912
|  |  | затраты труда машинистов | [20 empty] | 1,0368
ИТОГИ ПО СМЕТЕ
|  |  |  | ВСЕГО монтажные работы | [17 empty] | 1 440 699,4
в том числе
|  |  |  | Всего прямые затраты | [17 empty] | 975 381,13
в том числе
|  |  |  | оплата труда (ОТ) | [17 empty] | 330 842,45
|  |  |  | эксплуатация машин и механизмов | [17 empty] | 2 137,73
|  |  |  | оплата труда машинистов (ОТм) | [17 empty] | 499,77
|  |  |  | материальные ресурсы | [17 empty] | 641 901,18
|  |  |  | Всего ФОТ (справочно) | [17 empty] | 331 342,22
|  |  |  | Всего накладные расходы | [17 empty] | 306 778,83
|  |  |  | Всего сметная прибыль | [17 empty] | 158 539,44
|  |  |  | ВСЕГО оборудование | [17 empty] | 13 093,8
|  |  |  | ВСЕГО прочие затраты | [17 empty] | 111 882,76
в том числе
|  |  |  | прочие работы | [17 empty] | 111 882,76
в том числе
|  |  |  | Всего прямые затраты | [17 empty] | 53 277,5
в том числе
|  |  |  | оплата труда (ОТ) | [17 empty] | 53 277,5
|  |  |  | Всего ФОТ (справочно) | [17 empty] | 53 277,5
|  |  |  | Всего накладные расходы | [17 empty] | 39 425,35
|  |  |  | Всего сметная прибыль | [17 empty] | 19 179,9
|  |  |  | ВСЕГО по смете | [17 empty] | 1 593 646,65
|  |  |  | Индекс-дефлятор (единый; по составляющим) 2025/2026/2027 |  |  |  |  | 1,078*1,053*1,044 | [10 empty] | 1,185079896 |  | 1 855 451,11
|  |  |  | Итого | [17 empty] | 1 855 451,11
|  |  |  | НДС |  |  |  |  | (1 855 451,11*20%) = 371 090,22 | [10 empty] | 20% |  | 371 090,22
|  |  |  | Итого | [17 empty] | 2 226 541,33
в том числе
|  |  |  | Всего прямые затраты | [17 empty] | 1 219 042,66
в том числе
|  |  |  | оплата труда (ОТ) | [17 empty] | 455 212,83
|  |  |  | эксплуатация машин и механизмов | [17 empty] | 2 533,38
|  |  |  | оплата труда машинистов (ОТм) | [17 empty] | 592,27
|  |  |  | материальные ресурсы | [17 empty] | 760 704,18
|  |  |  | перевозка | [17 empty] | 0
|  |  |  | Всего ФОТ (справочно) | [17 empty] | 455 805,1
|  |  |  | Всего накладные расходы | [17 empty] | 410 279,61
|  |  |  | Всего сметная прибыль | [17 empty] | 210 611,61
|  |  |  | Всего оборудование | [17 empty] | 18 620,64
|  |  |  | Всего прочие затраты | [17 empty] | 0
Справочно
|  |  |  | материальные ресурсы, отсутствующие в ФРСН | [17 empty] | 0
|  |  |  | оборудование, отсутствующее в ФРСН | [17 empty] | 0
|  |  |  | затраты труда рабочих | [17 empty] | 770,1912
|  |  |  | затраты труда машинистов | [17 empty] | 1,0368
|  |  |  | ПНР «вхолостую» | [17 empty] | 134 259,31
в том числе
| 421/пр_2020_прил.8_п.2_гр.6 |  |  | Пусконаладочные работы "вхолостую" Автоматизированные системы управления |  |  |  |  | 80% | [12 empty] | 111 882,76
|  |  |  | ПНР «под нагрузкой» | [17 empty] | 33 564,83
в том числе
| 421/пр_2020_прил.8_п.2_гр.6 |  |  | Пусконаладочные работы "вхолостую" Автоматизированные системы управления |  |  |  |  | 20% | [12 empty] | 27 970,69
Составил:
[должность, подпись (инициалы, фамилия)]
Проверил:
[должность, подпись (инициалы, фамилия)]

## ЛС_1ф. сплит 2-3
Наименование программного продукта | [11 empty] | SmetaWIZARD
Наименование редакции сметных нормативов | [11 empty] | Приказ Минстроя России от 07.02.2025 г. № 69/пр «О внесении изменений в приказ Министерства строительства и жилищно-коммунального хозяйства Российской Федерации от 30 декабря 2021 г. № 1046/пр «Об утверждении сметных нормативов»
Реквизиты приказа Минстроя России об утверждении дополнений и изменений к сметным нормативам | [11 empty] | Приказ Минстроя России от 18.05.2022 № 378/пр, Приказ Минстроя России от 26.08.2022 № 703/пр, Приказ Минстроя России от 26.10.2022 № 905/пр, Приказ Минстроя России от 27.12.2022 № 1133/пр, Приказ Минстроя России от 10.02.2023 № 84/пр, Приказ Минстроя России от 11.05.2023 № 335/пр, Приказ Минстроя России от 02.08.2023 № 551/пр, Приказ Минстроя России от 14.11.2023 № 817/пр, Приказ Минстроя России от 16.02.2024 № 102/пр, Приказ Минстроя России от 13.05.2024 № 323/пр; Приказ Минстроя России от 09.08.2024 № 524/пр; Приказ Минстроя России от 07.11.2024 № 747/пр; Приказ Минстроя России от 07.02.2025 № 69/пр; Приказ Минстроя России от 07.07.2022 № 557/пр; Приказ Минстроя России от 30.01.2024 № 55/пр; Приказ Минстроя России от 02.09.2021 № 636/пр, Приказ Минстроя России от 26.07.2022 № 611/пр; Приказ Минстроя России от 22.04.2022 № 317/пр
Реквизиты письма Минстроя России об индексах изменения сметной стоимости строительства, включаемые в федеральный реестр сметных нормативов и размещаемые в федеральной государственной информационной системе ценообразования в строительстве, подготовленного в соответствии с пунктом 85 Методики расчета индексов изменения сметной стоимости строительства, утвержденной приказом Министерства строительства и жилищно-коммунального хозяйства Российской Федерации от 5 июня 2019 г. № 326/пр | [11 empty] | Письмо Минстроя России от 25.02.2025 № 10314-ИФ/09
Реквизиты нормативного правового акта об утверждении оплаты труда, утверждаемый в соответствии с пунктом 22(1) Правилами мониторинга цен, утвержденными постановлением Правительства Российской Федерации от 23 декабря 2016 г. № 1452 | [11 empty] | Постановление Правительства Ленинградской области от 14.02.2024 № 99
Обоснование принятых текущих цен на строительные ресурсы | [11 empty] | ФГИС ЦС, конъюнктурный анализ
Наименование субъекта Российской Федерации | [11 empty] | Ленинградская область
Наименование зоны субъекта Российской Федерации
(наименование стройки)
Развитие коммерческого учета электроэнергии Ленинградская область, класс напряжения 0,4 кВ
ЛОКАЛЬНЫЙ СМЕТНЫЙ РАСЧЕТ № | [13 empty] | 2-3
Замена 1-фазного прибора учета (сплит)
(наименование работ и затрат)
Составлен |  |  | ресурсно-индексным |  |  |  | методом
Основание
(проектная и (или) иная техническая документация)
Составлен в текущем уровне цен | [5 empty] | 1 квартал 2025 г.
Сметная стоимость | [5 empty] | 828,12 |  |  |  |  | тыс. руб. |  |  |  | Средства на оплату труда рабочих |  |  |  | 165,66 |  |  | тыс. руб.
в том числе: | [14 empty] | Средства на оплату труда машинистов |  |  |  | 5,38 |  |  | тыс. руб.
строительных работ | [5 empty] | 50,76 |  |  |  |  | тыс. руб. |  |  |  | Нормативные затраты труда рабочих |  |  |  | 272,57412 |  |  | чел.-ч
монтажных работ | [5 empty] | 708,41 |  |  |  |  | тыс. руб. |  |  |  | Нормативные затраты труда машинистов |  |  |  | 10,3428 |  |  | чел.-ч
оборудования | [5 empty] | 0 |  |  |  |  | тыс. руб.
прочих затрат | [5 empty] | 68,95 |  |  |  |  | тыс. руб.
№ п.п. | Обоснование |  |  | Наименование работ и затрат |  |  |  | Единица измерения | Количество | [7 empty] | Сметная стоимость, руб.
[9 empty] | на единицу измерения |  |  |  | коэффициенты |  |  | всего с учетом коэффициентов | на единицу измерения в базисном уровне цен | индекс |  | на единицу измерения в текущем уровне цен | коэффициенты |  | всего в текущем уровне цен
Раздел 1. <Раздел>
1 | 2 |  |  | 3 |  |  |  | 4 | 5 |  |  |  | 6 |  |  | 7 | 8 | 9 |  | 10 | 11 |  | 12
Демонтажные работы
1 | ГЭСНм08-02-144-03 |  |  | Отсоединение. Присоединение к зажимам жил проводов или кабелей сечением: до 16 мм2 V=(2*13)/100 |  |  |  | 100 шт | 0,26 | [6 empty] | 0,26
| 421/пр_2020_прил.10_т.3_п.4_гр.3 |  |  | Производство работ осуществляется в охранной зоне действующей воздушной линии электропередачи, вблизи объектов, находящихся под напряжением, внутри объектов капитального строительства, внутренняя проводка в которых не обесточена, если это приведет к ограничению действий рабочих в соответствии с требованиями техники безопасности (Кот=1,2; Кэм=1,2; Котм=1,2; Кзт=1,2; Кзтм=1,2)
| 1 |  |  | ОТ (ЗТ) |  |  |  | чел.-ч | [7 empty] | 3,79392 | [6 empty] | 1 525,95
| 1-100-38 |  |  | Средний разряд работы 3,8 |  |  |  | чел.-ч | 12,16 |  |  |  | 1,2 |  |  | 3,79392 |  |  |  | 402,21 |  |  | 1 525,95
|  |  |  | Итого прямые затраты | [18 empty] | 1 525,95
1.1 | 421/пр_2020_п.75_пп.а |  |  | Сметная стоимость вспомогательных ненормируемых материальных ресурсов, не учтенная в сметной норме, 2% |  |  |  | % | 2 | [6 empty] | 2 | [6 empty] | 25,43
|  |  |  | ФОТ | [18 empty] | 1 525,95
| Пр/812-049.3-1 |  |  | НР Электротехнические установки на других объектах |  |  |  | % | 97% | [6 empty] | 97% | [6 empty] | 1 480,17
| Пр/774-049.3 |  |  | СП Электротехнические установки на других объектах |  |  |  | % | 51% | [6 empty] | 51% | [6 empty] | 778,23
|  |  |  | Всего по позиции | [15 empty] | 14 653 |  |  | 3 809,78
2 | ГЭСНм08-03-600-01 |  |  | Демонтаж. Счетчики, устанавливаемые на готовом основании: однофазные V=1*13 |  |  |  | шт | 13 | [6 empty] | 13
| 421/пр_2020_прил.10_т.3_п.4_гр.3 |  |  | Производство работ осуществляется в охранной зоне действующей воздушной линии электропередачи, вблизи объектов, находящихся под напряжением, внутри объектов капитального строительства, внутренняя проводка в которых не обесточена, если это приведет к ограничению действий рабочих в соответствии с требованиями техники безопасности (Кот=1,2; Кэм=1,2; Котм=1,2; Кзт=1,2; Кзтм=1,2)
| 571/пр_2022_п.84_т.3_стр.4_стб.3 |  |  | Демонтаж оборудования, не пригодного для дальнейшего использования (предназначено в лом), без разборки и резки (Кот=0,3; Кэм=0,3; Котм=0,3; Км=0; Коб=0; Кзт=0,3; Кзтм=0,3)
| 1 |  |  | ОТ (ЗТ) |  |  |  | чел.-ч | [7 empty] | 1,3104 | [6 empty] | 555,22
| 1-100-42 |  |  | Средний разряд работы 4,2 |  |  |  | чел.-ч | 0,28 |  |  |  | 0,36 |  |  | 1,3104 |  |  |  | 423,7 |  |  | 555,22
| 2 |  |  | ЭМ | [18 empty] | 104,22
|  |  |  | ОТм (ЗТм) |  |  |  | чел.-ч | [7 empty] | 0,0936 | [6 empty] | 45,11
| 91.05.05-015 |  |  | Краны на автомобильном ходу, грузоподъемность 16 т |  |  |  | маш.-ч | 0,01 |  |  |  | 0,36 |  |  | 0,0468 |  |  |  | 1 610,43 |  |  | 75,37
| 4-100-060 |  |  | ОТм (ЗТм) Средний разряд машинистов 6 |  |  |  | чел.-ч | 0,01 |  |  |  | 0,36 |  |  | 0,0468 |  |  |  | 552,65 |  |  | 25,86
| [91.14.02-001] |  |  | Автомобили бортовые, грузоподъемность до 5 т |  |  |  | маш.-ч | 0,01 |  |  |  | 0,36 |  |  | 0,0468 | 477,92 | 1,29 |  | 616,52 |  |  | 28,85
| 4-100-040 |  |  | ОТм (ЗТм) Средний разряд машинистов 4 |  |  |  | чел.-ч | 0,01 |  |  |  | 0,36 |  |  | 0,0468 |  |  |  | 411,42 |  |  | 19,25
| 4 |  |  | М | [18 empty] | 0
| [01.7.15.04-0011] |  |  | Винты стальные с полукруглой головкой, длина 50 мм |  |  |  | т | 0,00003 |  |  |  | 0 |  |  | 0 | 127 406 | 1,3 |  | 165 627,8 |  |  | 0
|  |  |  | Итого прямые затраты | [18 empty] | 704,55
2.1 | 421/пр_2020_п.75_пп.а |  |  | Сметная стоимость вспомогательных ненормируемых материальных ресурсов, не учтенная в сметной норме, 2% |  |  |  | % | 2 | [6 empty] | 2 |  |  |  |  | 0,3 |  | 9,25
|  |  |  | ФОТ | [18 empty] | 600,33
| Пр/812-049.3-1 |  |  | НР Электротехнические установки на других объектах |  |  |  | % | 97% | [6 empty] | 97% | [6 empty] | 582,32
| Пр/774-049.3 |  |  | СП Электротехнические установки на других объектах |  |  |  | % | 51% | [6 empty] | 51% | [6 empty] | 306,17
|  |  |  | Всего по позиции | [15 empty] | 123,25 |  |  | 1 602,29
3 | ГЭСН33-04-040-01 |  |  | Демонтаж: 3-х проводов ВЛ 0,38 кВ с одной опоры V=1*13 |  |  |  | шт | 13 | [6 empty] | 13
| 421/пр_2020_п.58_пп.б |  |  | При применении сметных норм, включенных в сборники ГЭСН (ФЕР, ТЕР), аналогичных технологическим процессам в новом строительстве, в том числе по возведению новых конструктивных элементов (Кот=1,15; Кэм=1,25; Котм=1,25; Кзт=1,15; Кзтм=1,25)
| 421/пр_2020_прил.10_т.3_п.4_гр.3 |  |  | Производство работ осуществляется в охранной зоне действующей воздушной линии электропередачи, вблизи объектов, находящихся под напряжением, внутри объектов капитального строительства, внутренняя проводка в которых не обесточена, если это приведет к ограничению действий рабочих в соответствии с требованиями техники безопасности (Кот=1,2; Кэм=1,2; Котм=1,2; Кзт=1,2; Кзтм=1,2)
| 1 |  |  | ОТ (ЗТ) |  |  |  | чел.-ч | [7 empty] | 22,7838 | [6 empty] | 8 184,62
| 1-100-28 |  |  | Средний разряд работы 2,8 |  |  |  | чел.-ч | 1,27 |  |  |  | 1,38 |  |  | 22,7838 |  |  |  | 359,23 |  |  | 8 184,62
| 2 |  |  | ЭМ | [18 empty] | 4 105,3
|  |  |  | ОТм (ЗТм) |  |  |  | чел.-ч | [7 empty] | 7,995 | [6 empty] | 3 289,3
| [91.06.06-011] |  |  | Автогидроподъемники, высота подъема 12 м |  |  |  | маш.-ч | 0,35 |  |  |  | 1,5 |  |  | 6,825 | 346,73 | 1,43 |  | 495,82 |  |  | 3 383,97
| 4-100-040 |  |  | ОТм (ЗТм) Средний разряд машинистов 4 |  |  |  | чел.-ч | 0,35 |  |  |  | 1,5 |  |  | 6,825 |  |  |  | 411,42 |  |  | 2 807,94
| [91.14.02-001] |  |  | Автомобили бортовые, грузоподъемность до 5 т |  |  |  | маш.-ч | 0,06 |  |  |  | 1,5 |  |  | 1,17 | 477,92 | 1,29 |  | 616,52 |  |  | 721,33
| 4-100-040 |  |  | ОТм (ЗТм) Средний разряд машинистов 4 |  |  |  | чел.-ч | 0,06 |  |  |  | 1,5 |  |  | 1,17 |  |  |  | 411,42 |  |  | 481,36
|  |  |  | Итого прямые затраты | [18 empty] | 15 579,22
|  |  |  | ФОТ | [18 empty] | 11 473,92
| Пр/812-027.0-1; 812/пр_2020_п.26 |  |  | НР Линии электропередачи |  |  |  | % | 103% | [6 empty] | 103% | [6 empty] | 11 818,14
| Пр/774-027.0; 774/пр_2020_п.16 |  |  | СП Линии электропередачи |  |  |  | % | 60% |  |  |  | 0,85 |  |  | 51% | [6 empty] | 5 851,7
|  |  |  | Всего по позиции | [15 empty] | 2 557,62 |  |  | 33 249,06
Монтажные работы
4 | ГЭСНм08-03-600-01 |  |  | Счетчики, устанавливаемые на готовом основании: однофазные V=1*13 |  |  |  | шт | 13 | [6 empty] | 13
| 421/пр_2020_прил.10_т.3_п.4_гр.3 |  |  | Производство работ осуществляется в охранной зоне действующей воздушной линии электропередачи, вблизи объектов, находящихся под напряжением, внутри объектов капитального строительства, внутренняя проводка в которых не обесточена, если это приведет к ограничению действий рабочих в соответствии с требованиями техники безопасности (Кот=1,2; Кэм=1,2; Котм=1,2; Кзт=1,2; Кзтм=1,2)
| 1 |  |  | ОТ (ЗТ) |  |  |  | чел.-ч | [7 empty] | 4,368 | [6 empty] | 1 850,72
| 1-100-42 |  |  | Средний разряд работы 4,2 |  |  |  | чел.-ч | 0,28 |  |  |  | 1,2 |  |  | 4,368 |  |  |  | 423,7 |  |  | 1 850,72
| 2 |  |  | ЭМ | [18 empty] | 347,41
|  |  |  | ОТм (ЗТм) |  |  |  | чел.-ч | [7 empty] | 0,312 | [6 empty] | 150,39
| 91.05.05-015 |  |  | Краны на автомобильном ходу, грузоподъемность 16 т |  |  |  | маш.-ч | 0,01 |  |  |  | 1,2 |  |  | 0,156 |  |  |  | 1 610,43 |  |  | 251,23
| 4-100-060 |  |  | ОТм (ЗТм) Средний разряд машинистов 6 |  |  |  | чел.-ч | 0,01 |  |  |  | 1,2 |  |  | 0,156 |  |  |  | 552,65 |  |  | 86,21
| [91.14.02-001] |  |  | Автомобили бортовые, грузоподъемность до 5 т |  |  |  | маш.-ч | 0,01 |  |  |  | 1,2 |  |  | 0,156 | 477,92 | 1,29 |  | 616,52 |  |  | 96,18
| 4-100-040 |  |  | ОТм (ЗТм) Средний разряд машинистов 4 |  |  |  | чел.-ч | 0,01 |  |  |  | 1,2 |  |  | 0,156 |  |  |  | 411,42 |  |  | 64,18
| 4 |  |  | М | [18 empty] | 64,59
| [01.7.15.04-0011] |  |  | Винты стальные с полукруглой головкой, длина 50 мм |  |  |  | т | 0,00003 | [6 empty] | 0,00039 | 127 406 | 1,3 |  | 165 627,8 |  |  | 64,59
|  |  |  | Итого прямые затраты | [18 empty] | 2 413,11
4.1 | 421/пр_2020_п.75_пп.а |  |  | Сметная стоимость вспомогательных ненормируемых материальных ресурсов, не учтенная в сметной норме, 2% |  |  |  | % | 2 | [6 empty] | 2 | [6 empty] | 30,85
|  |  |  | ФОТ | [18 empty] | 2 001,11
| Пр/812-049.3-1 |  |  | НР Электротехнические установки на других объектах |  |  |  | % | 97% | [6 empty] | 97% | [6 empty] | 1 941,08
| Пр/774-049.3 |  |  | СП Электротехнические установки на других объектах |  |  |  | % | 51% | [6 empty] | 51% | [6 empty] | 1 020,57
|  |  |  | Всего по позиции | [15 empty] | 415,82 |  |  | 5 405,61
5 | ТЦ_26.51.63.130.89.1.62.05-0015-000_78_7813282805_04.04.2025_01_2.1 |  |  | Счетчик электроэнергии однофазный "ФОБОС 1" СПЛИТ 230В 5(80)А IQOLS-C с выносным дисплеем ДВ-3 с NB-FI V=1*13; М=18990/1,2*1,06 |  |  |  | шт. | 13 | [6 empty] | 13 |  |  |  | 16 774,5 |  |  | 218 068,5
|  |  |  | Всего по позиции | [18 empty] | 218 068,5
6 | ГЭСНм08-03-574-02 |  |  | Разводка по устройствам и подключение жил кабелей или проводов сечением: до 16 мм2 V=((2+4)*13)/100 |  |  |  | 100 шт | 0,78 | [6 empty] | 0,78
| 421/пр_2020_прил.10_т.3_п.4_гр.3 |  |  | Производство работ осуществляется в охранной зоне действующей воздушной линии электропередачи, вблизи объектов, находящихся под напряжением, внутри объектов капитального строительства, внутренняя проводка в которых не обесточена, если это приведет к ограничению действий рабочих в соответствии с требованиями техники безопасности (Кот=1,2; Кэм=1,2; Котм=1,2; Кзт=1,2; Кзтм=1,2)
| 1 |  |  | ОТ (ЗТ) |  |  |  | чел.-ч | [7 empty] | 27,95832 | [6 empty] | 11 845,94
| 1-100-42 |  |  | Средний разряд работы 4,2 |  |  |  | чел.-ч | 29,87 |  |  |  | 1,2 |  |  | 27,95832 |  |  |  | 423,7 |  |  | 11 845,94
| 2 |  |  | ЭМ | [18 empty] | 175,04
|  |  |  | ОТм (ЗТм) |  |  |  | чел.-ч | [7 empty] | 0,01872 | [6 empty] | 9,02
| 91.05.05-015 |  |  | Краны на автомобильном ходу, грузоподъемность 16 т |  |  |  | маш.-ч | 0,01 |  |  |  | 1,2 |  |  | 0,00936 |  |  |  | 1 610,43 |  |  | 15,07
| 4-100-060 |  |  | ОТм (ЗТм) Средний разряд машинистов 6 |  |  |  | чел.-ч | 0,01 |  |  |  | 1,2 |  |  | 0,00936 |  |  |  | 552,65 |  |  | 5,17
| [91.14.02-001] |  |  | Автомобили бортовые, грузоподъемность до 5 т |  |  |  | маш.-ч | 0,01 |  |  |  | 1,2 |  |  | 0,00936 | 477,92 | 1,29 |  | 616,52 |  |  | 5,77
| 4-100-040 |  |  | ОТм (ЗТм) Средний разряд машинистов 4 |  |  |  | чел.-ч | 0,01 |  |  |  | 1,2 |  |  | 0,00936 |  |  |  | 411,42 |  |  | 3,85
| 91.21.16-012 |  |  | Прессы гидравлические с электроприводом |  |  |  | маш.-ч | 10,54 |  |  |  | 1,2 |  |  | 9,86544 |  |  |  | 15,63 |  |  | 154,2
| 4 |  |  | М | [18 empty] | 991
| [01.3.01.02-0002] |  |  | Вазелин технический |  |  |  | кг | 0,1 | [6 empty] | 0,078 | 150,04 | 1,65 |  | 247,57 |  |  | 19,31
| [01.7.02.09-0002] |  |  | Шпагат бумажный, диаметр 2,5 мм |  |  |  | кг | 0,05 | [6 empty] | 0,039 | 187,38 | 0,98 |  | 183,63 |  |  | 7,16
| [01.7.06.05-0041] |  |  | Ленты изоляционные хлопчатобумажные прорезиненные для электромонтажных и ремонтных работ, цвет черный, ширина 20 мм, толщина 0,35 мм |  |  |  | м | 33,33 | [6 empty] | 25,9974 | 5,87 | 0,98 |  | 5,75 |  |  | 149,49
| [01.7.06.07-0002] |  |  | Ленты монтажные из пластмассы для бандажирования проводов, скрепляются пластмассовыми кнопками, ширина 10 мм |  |  |  | 10 м | 1 | [6 empty] | 0,78 | 37,71 | 1,52 |  | 57,32 |  |  | 44,71
| [01.7.15.03-0042] |  |  | Болты с гайками и шайбами строительные |  |  |  | кг | 1,24 | [6 empty] | 0,9672 | 174,93 | 1,18 |  | 206,42 |  |  | 199,65
| [01.7.20.04-0005] |  |  | Нитки швейные армированные |  |  |  | кг | 0,02 | [6 empty] | 0,0156 | 395,65 | 1,46 |  | 577,65 |  |  | 9,01
| [14.4.03.17-0101] |  |  | Лак КФ-965 |  |  |  | т | 0,0002 | [6 empty] | 0,000156 | 308 849,7 | 1,26 |  | 389 150,62 |  |  | 60,71
| [25.2.01.01-0001] |  |  | Бирки-оконцеватели маркировочные А671 |  |  |  | 100 шт | 1,02 | [6 empty] | 0,7956 | 655,9 | 0,96 |  | 629,66 |  |  | 500,96
|  |  |  | Итого прямые затраты | [18 empty] | 13 021
6.1 | 421/пр_2020_п.75_пп.а |  |  | Сметная стоимость вспомогательных ненормируемых материальных ресурсов, не учтенная в сметной норме, 2% |  |  |  | % | 2 | [6 empty] | 2 | [6 empty] | 197,43
|  |  |  | ФОТ | [18 empty] | 11 854,96
| Пр/812-049.3-1 |  |  | НР Электротехнические установки на других объектах |  |  |  | % | 97% | [6 empty] | 97% | [6 empty] | 11 499,31
| Пр/774-049.3 |  |  | СП Электротехнические установки на других объектах |  |  |  | % | 51% | [6 empty] | 51% | [6 empty] | 6 046,03
|  |  |  | Всего по позиции | [15 empty] | 39 440,73 |  |  | 30 763,77
7 | ГЭСНм08-02-146-01 |  |  | Кабель до 35 кВ с креплением накладными скобами, масса 1 м кабеля: до 0,5 кг V=(3*13)/100 |  |  |  | 100 м | 0,39 | [6 empty] | 0,39
| 421/пр_2020_прил.10_т.3_п.4_гр.3 |  |  | Производство работ осуществляется в охранной зоне действующей воздушной линии электропередачи, вблизи объектов, находящихся под напряжением, внутри объектов капитального строительства, внутренняя проводка в которых не обесточена, если это приведет к ограничению действий рабочих в соответствии с требованиями техники безопасности (Кот=1,2; Кэм=1,2; Котм=1,2; Кзт=1,2; Кзтм=1,2)
| 1 |  |  | ОТ (ЗТ) |  |  |  | чел.-ч | [7 empty] | 5,50368 | [6 empty] | 2 213,64
| 1-100-38 |  |  | Средний разряд работы 3,8 |  |  |  | чел.-ч | 11,76 |  |  |  | 1,2 |  |  | 5,50368 |  |  |  | 402,21 |  |  | 2 213,64
| 2 |  |  | ЭМ | [18 empty] | 3 883,8
|  |  |  | ОТм (ЗТм) |  |  |  | чел.-ч | [7 empty] | 1,92348 | [6 empty] | 1 049,8
| 91.05.05-015 |  |  | Краны на автомобильном ходу, грузоподъемность 16 т |  |  |  | маш.-ч | 0,2 |  |  |  | 1,2 |  |  | 0,0936 |  |  |  | 1 610,43 |  |  | 150,74
| 4-100-060 |  |  | ОТм (ЗТм) Средний разряд машинистов 6 |  |  |  | чел.-ч | 0,2 |  |  |  | 1,2 |  |  | 0,0936 |  |  |  | 552,65 |  |  | 51,73
| 91.06.01-003 |  |  | Домкраты гидравлические, грузоподъемность 63-100 т |  |  |  | маш.-ч | 2,78 |  |  |  | 1,2 |  |  | 1,30104 |  |  |  | 2,68 |  |  | 3,49
| [91.06.03-061] |  |  | Лебедки электрические тяговым усилием до 12,26 кН (1,25 т) |  |  |  | маш.-ч | 2,78 |  |  |  | 1,2 |  |  | 1,30104 | 8,84 | 1,41 |  | 12,46 |  |  | 16,21
| [91.06.09-001] |  |  | Подъемники телескопические самоходные, рабочая высота 26 м, грузоподъемность 250 кг |  |  |  | маш.-ч | 3,71 |  |  |  | 1,2 |  |  | 1,73628 | 1 472,34 | 1,43 |  | 2 105,45 |  |  | 3 655,65
| 4-100-060 |  |  | ОТм (ЗТм) Средний разряд машинистов 6 |  |  |  | чел.-ч | 3,71 |  |  |  | 1,2 |  |  | 1,73628 |  |  |  | 552,65 |  |  | 959,56
| [91.14.02-001] |  |  | Автомобили бортовые, грузоподъемность до 5 т |  |  |  | маш.-ч | 0,2 |  |  |  | 1,2 |  |  | 0,0936 | 477,92 | 1,29 |  | 616,52 |  |  | 57,71
| 4-100-040 |  |  | ОТм (ЗТм) Средний разряд машинистов 4 |  |  |  | чел.-ч | 0,2 |  |  |  | 1,2 |  |  | 0,0936 |  |  |  | 411,42 |  |  | 38,51
| 4 |  |  | М | [18 empty] | 417,62
| [01.7.06.07-0002] |  |  | Ленты монтажные из пластмассы для бандажирования проводов, скрепляются пластмассовыми кнопками, ширина 10 мм |  |  |  | 10 м | 0,245 | [6 empty] | 0,09555 | 37,71 | 1,52 |  | 57,32 |  |  | 5,48
| [10.3.02.03-0011] |  |  | Припои оловянно-свинцовые бессурьмянистые, марка ПОС30 |  |  |  | кг | 0,5 | [6 empty] | 0,195 | 931,11 | 1,61 |  | 1 499,09 |  |  | 292,32
| [14.4.03.03-0002] |  |  | Лак битумный БТ-123 |  |  |  | т | 0,00288 | [6 empty] | 0,0011232 | 82 698,14 | 1,29 |  | 106 680,6 |  |  | 119,82
|  |  |  | Итого прямые затраты | [18 empty] | 7 564,86
7.1 | 421/пр_2020_п.75_пп.а |  |  | Сметная стоимость вспомогательных ненормируемых материальных ресурсов, не учтенная в сметной норме, 2% |  |  |  | % | 2 | [6 empty] | 2 | [6 empty] | 36,89
|  |  |  | ФОТ | [18 empty] | 3 263,44
| Пр/812-049.3-1 |  |  | НР Электротехнические установки на других объектах |  |  |  | % | 97% | [6 empty] | 97% | [6 empty] | 3 165,54
| Пр/774-049.3 |  |  | СП Электротехнические установки на других объектах |  |  |  | % | 51% | [6 empty] | 51% | [6 empty] | 1 664,35
|  |  |  | Всего по позиции | [15 empty] | 31 876 |  |  | 12 431,64
8 | [21.2.01.01-0062] |  |  | Провод самонесущий изолированный СИП-4 2х16-0,6/1 V=(3*13)/1 000 |  |  |  | 1000 м | 0,039 | [6 empty] | 0,039 | 31 139,61 | 1,43 |  | 44 529,64 |  |  | 1 736,66
|  |  |  | Всего по позиции | [18 empty] | 1 736,66
9 | [20.1.01.02-1010] |  |  | Зажим прокалывающий Р4 1,5-10/6-95 V=3*13 |  |  |  | шт | 39 | [6 empty] | 39 | 177,35 | 1,08 |  | 191,54 |  |  | 7 470,06
|  |  |  | Всего по позиции | [18 empty] | 7 470,06
10 | [20.1.01.11-0006] |  |  | Зажим плашечный соединительный ПА 3-2 V=1*13 |  |  |  | шт | 13 | [6 empty] | 13 | 121,72 | 1,08 |  | 131,46 |  |  | 1 708,98
|  |  |  | Всего по позиции | [18 empty] | 1 708,98
11 | [20.1.01.08-0019] |  |  | Зажимы ответвительные сечением 16-95 мм2 V=(1*13)/100 |  |  |  | 100 шт | 0,13 | [6 empty] | 0,13 | 17 429,98 | 1,08 |  | 18 824,38 |  |  | 2 447,17
|  |  |  | Всего по позиции | [18 empty] | 2 447,17
12 | ГЭСНп02-02-003-01 |  |  | Функциональная настройка специального программного обеспечения АС, количество функций - 1 V=1*13 |  |  |  | шт | 13 | [6 empty] | 13
| 421/пр_2020_прил.10_т.3_п.4_гр.3 |  |  | Производство работ осуществляется в охранной зоне действующей воздушной линии электропередачи, вблизи объектов, находящихся под напряжением, внутри объектов капитального строительства, внутренняя проводка в которых не обесточена, если это приведет к ограничению действий рабочих в соответствии с требованиями техники безопасности (Кот=1,2; Кэм=1,2; Котм=1,2; Кзт=1,2; Кзтм=1,2)
| 1 |  |  | ОТ (ЗТ) |  |  |  | чел.-ч | [7 empty] | 43,056 | [6 empty] | 28 858,64
| 3-200-01 |  |  | Инженер I категории |  |  |  | чел.-ч | 0,9 |  |  |  | 1,2 |  |  | 14,04 |  |  |  | 660,11 |  |  | 9 267,94
| 3-200-02 |  |  | Инженер II категории |  |  |  | чел.-ч | 0,72 |  |  |  | 1,2 |  |  | 11,232 |  |  |  | 601,78 |  |  | 6 759,19
| 3-300-01 |  |  | Ведущий инженер |  |  |  | чел.-ч | 1,14 |  |  |  | 1,2 |  |  | 17,784 |  |  |  | 721,52 |  |  | 12 831,51
|  |  |  | Итого прямые затраты | [18 empty] | 28 858,64
|  |  |  | ФОТ | [18 empty] | 28 858,64
| Пр/812-083.0-1 |  |  | НР Пусконаладочные работы |  |  |  | % | 74% | [6 empty] | 74% | [6 empty] | 21 355,39
| Пр/774-083.0 |  |  | СП Пусконаладочные работы |  |  |  | % | 36% | [6 empty] | 36% | [6 empty] | 10 389,11
|  |  |  | Всего по позиции | [15 empty] | 4 661,78 |  |  | 60 603,14
13 | ГЭСНм10-03-056-01 |  |  | Настройка канала связи по подготовленным линейным трактам, канал связи между двумя оконечными станциями при количестве пунктов транзита между ними: 0 V=1*13 |  |  |  | канал | 13 | [6 empty] | 13
| 421/пр_2020_прил.10_т.3_п.4_гр.3 |  |  | Производство работ осуществляется в охранной зоне действующей воздушной линии электропередачи, вблизи объектов, находящихся под напряжением, внутри объектов капитального строительства, внутренняя проводка в которых не обесточена, если это приведет к ограничению действий рабочих в соответствии с требованиями техники безопасности (Кот=1,2; Кэм=1,2; Котм=1,2; Кзт=1,2; Кзтм=1,2)
| 1 |  |  | ОТ (ЗТ) |  |  |  | чел.-ч | [7 empty] | 163,8 | [6 empty] | 90 524,07
| 1-100-60 |  |  | Средний разряд работы 6,0 |  |  |  | чел.-ч | 10,5 |  |  |  | 1,2 |  |  | 163,8 |  |  |  | 552,65 |  |  | 90 524,07
|  |  |  | Итого прямые затраты | [18 empty] | 90 524,07
13.1 | 421/пр_2020_п.75_пп.а |  |  | Сметная стоимость вспомогательных ненормируемых материальных ресурсов, не учтенная в сметной норме, 2% |  |  |  | % | 2 | [6 empty] | 2 | [6 empty] | 1 508,73
|  |  |  | ФОТ | [18 empty] | 90 524,07
| Пр/812-051.1-1 |  |  | НР Оборудование связи: прокладка и монтаж сетей связи |  |  |  | % | 90% | [6 empty] | 90% | [6 empty] | 81 471,66
| Пр/774-051.1 |  |  | СП Оборудование связи: прокладка и монтаж сетей связи |  |  |  | % | 46% | [6 empty] | 46% | [6 empty] | 41 641,07
|  |  |  | Всего по позиции | [15 empty] | 16 549,66 |  |  | 215 145,53
|  |  |  | Итого прямые затраты по разделу 1. <Раздел> | [18 empty] | 393 431,35
в том числе
|  |  |  | оплата труда (ОТ) | [18 empty] | 145 558,8
|  |  |  | эксплуатация машин и механизмов | [18 empty] | 8 615,77
|  |  |  | оплата труда машинистов (ОТм) | [18 empty] | 4 543,62
|  |  |  | материальные ресурсы | [18 empty] | 234 713,16
|  |  |  | перевозка | [18 empty] | 0
|  |  |  | Итого ФОТ (справочно) | [18 empty] | 150 102,42
|  |  |  | Итого накладные расходы | [18 empty] | 133 313,61
|  |  |  | Итого сметная прибыль | [18 empty] | 67 697,23
|  |  |  | Итого оборудование | [18 empty] | 0
|  |  |  | Итого прочие затраты | [18 empty] | 0
|  |  |  | Итого по разделу 1. <Раздел> | [18 empty] | 594 442,19
в том числе
|  |  |  | материальные ресурсы, отсутствующие в ФРСН | [18 empty] | 0
|  |  |  | оборудование, отсутствующее в ФРСН | [18 empty] | 0
справочно
|  |  |  | затраты труда рабочих | [18 empty] | 272,57412
|  |  |  | затраты труда машинистов | [18 empty] | 10,3428
ИТОГИ ПО СМЕТЕ
[5 empty] | ВСЕГО строительные работы | [17 empty] | 35 696,23
в том числе
[5 empty] | Всего прямые затраты | [17 empty] | 18 026,39
в том числе
[5 empty] | оплата труда (ОТ) | [17 empty] | 8 184,62
[5 empty] | эксплуатация машин и механизмов | [17 empty] | 4 105,3
[5 empty] | оплата труда машинистов (ОТм) | [17 empty] | 3 289,3
[5 empty] | материальные ресурсы | [17 empty] | 2 447,17
[5 empty] | Всего ФОТ (справочно) | [17 empty] | 11 473,92
[5 empty] | Всего накладные расходы | [17 empty] | 11 818,14
[5 empty] | Всего сметная прибыль | [17 empty] | 5 851,7
[5 empty] | ВСЕГО монтажные работы | [17 empty] | 498 142,82
в том числе
[5 empty] | Всего прямые затраты | [17 empty] | 346 546,32
в том числе
[5 empty] | оплата труда (ОТ) | [17 empty] | 108 515,54
[5 empty] | эксплуатация машин и механизмов | [17 empty] | 4 510,47
[5 empty] | оплата труда машинистов (ОТм) | [17 empty] | 1 254,32
[5 empty] | материальные ресурсы | [17 empty] | 232 265,99
[5 empty] | Всего ФОТ (справочно) | [17 empty] | 109 769,86
[5 empty] | Всего накладные расходы | [17 empty] | 100 140,08
[5 empty] | Всего сметная прибыль | [17 empty] | 51 456,42
[5 empty] | ВСЕГО прочие затраты | [17 empty] | 48 482,51
в том числе
[5 empty] | прочие работы | [17 empty] | 48 482,51
в том числе
[5 empty] | Всего прямые затраты | [17 empty] | 23 086,91
в том числе
[5 empty] | оплата труда (ОТ) | [17 empty] | 23 086,91
[5 empty] | Всего ФОТ (справочно) | [17 empty] | 23 086,91
[5 empty] | Всего накладные расходы | [17 empty] | 17 084,31
[5 empty] | Всего сметная прибыль | [17 empty] | 8 311,29
[5 empty] | ВСЕГО по смете | [17 empty] | 594 442,19
[5 empty] | Индекс-дефлятор (единый; по составляющим) 2025/2026/2027 |  |  |  |  | 1,078*1,053*1,044 | [10 empty] | 1,185079896 |  | 690 097,57
[5 empty] | Итого | [17 empty] | 690 097,57
[5 empty] | НДС |  |  |  |  | (690 097,57*20%) = 138 019,51 | [10 empty] | 20% |  | 138 019,51
[5 empty] | Итого | [17 empty] | 828 117,08
в том числе
[5 empty] | Всего прямые затраты | [17 empty] | 459 407,62
в том числе
[5 empty] | оплата труда (ОТ) | [17 empty] | 165 658,84
[5 empty] | эксплуатация машин и механизмов | [17 empty] | 10 210,38
[5 empty] | оплата труда машинистов (ОТм) | [17 empty] | 5 384,55
[5 empty] | материальные ресурсы | [17 empty] | 278 153,85
[5 empty] | перевозка | [17 empty] | 0
[5 empty] | Всего ФОТ (справочно) | [17 empty] | 171 043,39
[5 empty] | Всего накладные расходы | [17 empty] | 152 925,71
[5 empty] | Всего сметная прибыль | [17 empty] | 77 764,24
[5 empty] | Всего оборудование | [17 empty] | 0
[5 empty] | Всего прочие затраты | [17 empty] | 0
Справочно
[5 empty] | материальные ресурсы, отсутствующие в ФРСН | [17 empty] | 0
[5 empty] | оборудование, отсутствующее в ФРСН | [17 empty] | 0
[5 empty] | затраты труда рабочих | [17 empty] | 272,57412
[5 empty] | затраты труда машинистов | [17 empty] | 10,3428
[5 empty] | ПНР «вхолостую» | [17 empty] | 58 179,01
в том числе
|  | 421/пр_2020_прил.8_п.2_гр.6 |  |  | Пусконаладочные работы "вхолостую" Автоматизированные системы управления |  |  |  |  | 80% | [12 empty] | 48 482,51
[5 empty] | ПНР «под нагрузкой» | [17 empty] | 14 544,76
в том числе
|  | 421/пр_2020_прил.8_п.2_гр.6 |  |  | Пусконаладочные работы "вхолостую" Автоматизированные системы управления |  |  |  |  | 20% | [12 empty] | 12 120,63
Составил:
[должность, подпись (инициалы, фамилия)]
Проверил:
[должность, подпись (инициалы, фамилия)]

## ЛС_3ф. сплит 2-4
Наименование программного продукта | [11 empty] | SmetaWIZARD
Наименование редакции сметных нормативов | [11 empty] | Приказ Минстроя России от 07.02.2025 г. № 69/пр «О внесении изменений в приказ Министерства строительства и жилищно-коммунального хозяйства Российской Федерации от 30 декабря 2021 г. № 1046/пр «Об утверждении сметных нормативов»
Реквизиты приказа Минстроя России об утверждении дополнений и изменений к сметным нормативам | [11 empty] | Приказ Минстроя России от 18.05.2022 № 378/пр, Приказ Минстроя России от 26.08.2022 № 703/пр, Приказ Минстроя России от 26.10.2022 № 905/пр, Приказ Минстроя России от 27.12.2022 № 1133/пр, Приказ Минстроя России от 10.02.2023 № 84/пр, Приказ Минстроя России от 11.05.2023 № 335/пр, Приказ Минстроя России от 02.08.2023 № 551/пр, Приказ Минстроя России от 14.11.2023 № 817/пр, Приказ Минстроя России от 16.02.2024 № 102/пр, Приказ Минстроя России от 13.05.2024 № 323/пр; Приказ Минстроя России от 09.08.2024 № 524/пр; Приказ Минстроя России от 07.11.2024 № 747/пр; Приказ Минстроя России от 07.02.2025 № 69/пр; Приказ Минстроя России от 07.07.2022 № 557/пр; Приказ Минстроя России от 30.01.2024 № 55/пр; Приказ Минстроя России от 02.09.2021 № 636/пр, Приказ Минстроя России от 26.07.2022 № 611/пр; Приказ Минстроя России от 22.04.2022 № 317/пр
Реквизиты письма Минстроя России об индексах изменения сметной стоимости строительства, включаемые в федеральный реестр сметных нормативов и размещаемые в федеральной государственной информационной системе ценообразования в строительстве, подготовленного в соответствии с пунктом 85 Методики расчета индексов изменения сметной стоимости строительства, утвержденной приказом Министерства строительства и жилищно-коммунального хозяйства Российской Федерации от 5 июня 2019 г. № 326/пр | [11 empty] | Письмо Минстроя России от 25.02.2025 № 10314-ИФ/09
Реквизиты нормативного правового акта об утверждении оплаты труда, утверждаемый в соответствии с пунктом 22(1) Правилами мониторинга цен, утвержденными постановлением Правительства Российской Федерации от 23 декабря 2016 г. № 1452 | [11 empty] | Постановление Правительства Ленинградской области от 14.02.2024 № 99
Обоснование принятых текущих цен на строительные ресурсы | [11 empty] | ФГИС ЦС, конъюнктурный анализ
Наименование субъекта Российской Федерации | [11 empty] | Ленинградская область
Наименование зоны субъекта Российской Федерации
(наименование стройки)
Развитие коммерческого учета электроэнергии Ленинградская область, класс напряжения 0,4 кВ
(наименование объекта капитального строительства)
ЛОКАЛЬНЫЙ СМЕТНЫЙ РАСЧЕТ № | [13 empty] | 2-4
Замена 3-фазного прибора учета (сплит)
(наименование работ и затрат)
Составлен |  |  | ресурсно-индексным |  |  |  | методом
Основание
(проектная и (или) иная техническая документация)
Составлен в текущем уровне цен | [5 empty] | 1 квартал 2025 г.
Сметная стоимость | [5 empty] | 2 650,54 |  |  |  |  | тыс. руб. |  |  |  | Средства на оплату труда рабочих |  |  |  | 471,6 |  |  |  |  | тыс. руб.
в том числе: | [14 empty] | Средства на оплату труда машинистов |  |  |  | 13,7 |  |  |  |  | тыс. руб.
строительных работ | [5 empty] | 128,86 |  |  |  |  | тыс. руб. |  |  |  | Нормативные затраты труда рабочих |  |  |  | 794,14236 |  |  |  |  | чел.-ч
монтажных работ | [5 empty] | 2 346,66 |  |  |  |  | тыс. руб. |  |  |  | Нормативные затраты труда машинистов |  |  |  | 26,30232 |  |  |  |  | чел.-ч
оборудования | [5 empty] | 0 |  |  |  |  | тыс. руб.
прочих затрат | [5 empty] | 175,02 |  |  |  |  | тыс. руб.
№ п.п. | Обоснование |  |  | Наименование работ и затрат |  |  |  | Единица измерения | Количество | [7 empty] | Сметная стоимость, руб.
[9 empty] | на единицу измерения |  |  |  | коэффициенты |  |  | всего с учетом коэффициентов | на единицу измерения в базисном уровне цен | индекс |  | на единицу измерения в текущем уровне цен |  | коэффициенты |  |  | всего в текущем уровне цен
Раздел 1. <Раздел>
1 | 2 |  |  | 3 |  |  |  | 4 | 5 |  |  |  | 6 |  |  | 7 | 8 | 9 |  | 10 |  | 11 |  |  | 12
Демонтажные работы
1 | ГЭСНм08-02-144-03 |  |  | Отсоединение. Присоединение к зажимам жил проводов или кабелей сечением: до 16 мм2 V=(4*33)/100 |  |  |  | 100 шт | 1,32 | [6 empty] | 1,32
| 421/пр_2020_прил.10_т.3_п.4_гр.3 |  |  | Производство работ осуществляется в охранной зоне действующей воздушной линии электропередачи, вблизи объектов, находящихся под напряжением, внутри объектов капитального строительства, внутренняя проводка в которых не обесточена, если это приведет к ограничению действий рабочих в соответствии с требованиями техники безопасности (Кот=1,2; Кэм=1,2; Котм=1,2; Кзт=1,2; Кзтм=1,2)
| 1 |  |  | ОТ (ЗТ) |  |  |  | чел.-ч | [7 empty] | 19,26144 | [8 empty] | 7 747,14
| 1-100-38 |  |  | Средний разряд работы 3,8 |  |  |  | чел.-ч | 12,16 |  |  |  | 1,2 |  |  | 19,26144 |  |  |  | 402,21 |  |  |  |  | 7 747,14
|  |  |  | Итого прямые затраты | [20 empty] | 7 747,14
1.1 | 421/пр_2020_п.75_пп.а |  |  | Сметная стоимость вспомогательных ненормируемых материальных ресурсов, не учтенная в сметной норме, 2% |  |  |  | % | 2 | [6 empty] | 2 | [8 empty] | 129,12
|  |  |  | ФОТ | [20 empty] | 7 747,14
| Пр/812-049.3-1 |  |  | НР Электротехнические установки на других объектах |  |  |  | % | 97% | [6 empty] | 97% | [8 empty] | 7 514,73
| Пр/774-049.3 |  |  | СП Электротехнические установки на других объектах |  |  |  | % | 51% | [6 empty] | 51% | [8 empty] | 3 951,04
|  |  |  | Всего по позиции | [15 empty] | 14 653,05 |  |  |  |  | 19 342,03
2 | ГЭСНм08-03-600-02 |  |  | Демонтаж. Счетчики, устанавливаемые на готовом основании: трехфазные V=1*33 |  |  |  | шт | 33 | [6 empty] | 33
| 421/пр_2020_прил.10_т.3_п.4_гр.3 |  |  | Производство работ осуществляется в охранной зоне действующей воздушной линии электропередачи, вблизи объектов, находящихся под напряжением, внутри объектов капитального строительства, внутренняя проводка в которых не обесточена, если это приведет к ограничению действий рабочих в соответствии с требованиями техники безопасности (Кот=1,2; Кэм=1,2; Котм=1,2; Кзт=1,2; Кзтм=1,2)
| 571/пр_2022_п.84_т.3_стр.4_стб.3 |  |  | Демонтаж оборудования, не пригодного для дальнейшего использования (предназначено в лом), без разборки и резки (Кот=0,3; Кэм=0,3; Котм=0,3; Км=0; Коб=0; Кзт=0,3; Кзтм=0,3)
| 1 |  |  | ОТ (ЗТ) |  |  |  | чел.-ч | [7 empty] | 8,316 | [8 empty] | 3 523,49
| 1-100-42 |  |  | Средний разряд работы 4,2 |  |  |  | чел.-ч | 0,7 |  |  |  | 0,36 |  |  | 8,316 |  |  |  | 423,7 |  |  |  |  | 3 523,49
| 2 |  |  | ЭМ | [20 empty] | 264,56
|  |  |  | ОТм (ЗТм) |  |  |  | чел.-ч | [7 empty] | 0,2376 | [8 empty] | 114,53
| 91.05.05-015 |  |  | Краны на автомобильном ходу, грузоподъемность 16 т |  |  |  | маш.-ч | 0,01 |  |  |  | 0,36 |  |  | 0,1188 |  |  |  | 1 610,43 |  |  |  |  | 191,32
| 4-100-060 |  |  | ОТм (ЗТм) Средний разряд машинистов 6 |  |  |  | чел.-ч | 0,01 |  |  |  | 0,36 |  |  | 0,1188 |  |  |  | 552,65 |  |  |  |  | 65,65
| [91.14.02-001] |  |  | Автомобили бортовые, грузоподъемность до 5 т |  |  |  | маш.-ч | 0,01 |  |  |  | 0,36 |  |  | 0,1188 | 477,92 | 1,29 |  | 616,52 |  |  |  |  | 73,24
| 4-100-040 |  |  | ОТм (ЗТм) Средний разряд машинистов 4 |  |  |  | чел.-ч | 0,01 |  |  |  | 0,36 |  |  | 0,1188 |  |  |  | 411,42 |  |  |  |  | 48,88
| 4 |  |  | М | [20 empty] | 0
| [01.7.15.04-0011] |  |  | Винты стальные с полукруглой головкой, длина 50 мм |  |  |  | т | 0,00003 |  |  |  | 0 |  |  | 0 | 127 406 | 1,3 |  | 165 627,8 |  |  |  |  | 0
|  |  |  | Итого прямые затраты | [20 empty] | 3 902,58
2.1 | 421/пр_2020_п.75_пп.а |  |  | Сметная стоимость вспомогательных ненормируемых материальных ресурсов, не учтенная в сметной норме, 2% |  |  |  | % | 2 | [6 empty] | 2 | [5 empty] | 0,3 |  |  | 58,72
|  |  |  | ФОТ | [20 empty] | 3 638,02
| Пр/812-049.3-1 |  |  | НР Электротехнические установки на других объектах |  |  |  | % | 97% | [6 empty] | 97% | [8 empty] | 3 528,88
| Пр/774-049.3 |  |  | СП Электротехнические установки на других объектах |  |  |  | % | 51% | [6 empty] | 51% | [8 empty] | 1 855,39
|  |  |  | Всего по позиции | [15 empty] | 283,2 |  |  |  |  | 9 345,57
3 | ГЭСН33-04-040-01 |  |  | Демонтаж: 3-х проводов ВЛ 0,38 кВ с одной опоры V=1*33 |  |  |  | шт | 33 | [6 empty] | 33
| 421/пр_2020_п.58_пп.б |  |  | При применении сметных норм, включенных в сборники ГЭСН (ФЕР, ТЕР), аналогичных технологическим процессам в новом строительстве, в том числе по возведению новых конструктивных элементов (Кот=1,15; Кэм=1,25; Котм=1,25; Кзт=1,15; Кзтм=1,25)
| 421/пр_2020_прил.10_т.3_п.4_гр.3 |  |  | Производство работ осуществляется в охранной зоне действующей воздушной линии электропередачи, вблизи объектов, находящихся под напряжением, внутри объектов капитального строительства, внутренняя проводка в которых не обесточена, если это приведет к ограничению действий рабочих в соответствии с требованиями техники безопасности (Кот=1,2; Кэм=1,2; Котм=1,2; Кзт=1,2; Кзтм=1,2)
| 1 |  |  | ОТ (ЗТ) |  |  |  | чел.-ч | [7 empty] | 57,8358 | [8 empty] | 20 776,35
| 1-100-28 |  |  | Средний разряд работы 2,8 |  |  |  | чел.-ч | 1,27 |  |  |  | 1,38 |  |  | 57,8358 |  |  |  | 359,23 |  |  |  |  | 20 776,35
| 2 |  |  | ЭМ | [20 empty] | 10 421,14
|  |  |  | ОТм (ЗТм) |  |  |  | чел.-ч | [7 empty] | 20,295 | [8 empty] | 8 349,77
| [91.06.06-011] |  |  | Автогидроподъемники, высота подъема 12 м |  |  |  | маш.-ч | 0,35 |  |  |  | 1,5 |  |  | 17,325 | 346,73 | 1,43 |  | 495,82 |  |  |  |  | 8 590,08
| 4-100-040 |  |  | ОТм (ЗТм) Средний разряд машинистов 4 |  |  |  | чел.-ч | 0,35 |  |  |  | 1,5 |  |  | 17,325 |  |  |  | 411,42 |  |  |  |  | 7 127,85
| [91.14.02-001] |  |  | Автомобили бортовые, грузоподъемность до 5 т |  |  |  | маш.-ч | 0,06 |  |  |  | 1,5 |  |  | 2,97 | 477,92 | 1,29 |  | 616,52 |  |  |  |  | 1 831,06
| 4-100-040 |  |  | ОТм (ЗТм) Средний разряд машинистов 4 |  |  |  | чел.-ч | 0,06 |  |  |  | 1,5 |  |  | 2,97 |  |  |  | 411,42 |  |  |  |  | 1 221,92
|  |  |  | Итого прямые затраты | [20 empty] | 39 547,26
|  |  |  | ФОТ | [20 empty] | 29 126,12
| Пр/812-027.0-1; 812/пр_2020_п.26 |  |  | НР Линии электропередачи |  |  |  | % | 103% | [6 empty] | 103% | [8 empty] | 29 999,9
| Пр/774-027.0; 774/пр_2020_п.16 |  |  | СП Линии электропередачи |  |  |  | % | 60% |  |  |  | 0,85 |  |  | 51% | [8 empty] | 14 854,32
|  |  |  | Всего по позиции | [15 empty] | 2 557,62 |  |  |  |  | 84 401,48
Монтажные работы
4 | ГЭСНм08-03-600-02 |  |  | Счетчики, устанавливаемые на готовом основании: трехфазные V=1*33 |  |  |  | шт | 33 | [6 empty] | 33
| 421/пр_2020_прил.10_т.3_п.4_гр.3 |  |  | Производство работ осуществляется в охранной зоне действующей воздушной линии электропередачи, вблизи объектов, находящихся под напряжением, внутри объектов капитального строительства, внутренняя проводка в которых не обесточена, если это приведет к ограничению действий рабочих в соответствии с требованиями техники безопасности (Кот=1,2; Кэм=1,2; Котм=1,2; Кзт=1,2; Кзтм=1,2)
| 1 |  |  | ОТ (ЗТ) |  |  |  | чел.-ч | [7 empty] | 27,72 | [8 empty] | 11 744,96
| 1-100-42 |  |  | Средний разряд работы 4,2 |  |  |  | чел.-ч | 0,7 |  |  |  | 1,2 |  |  | 27,72 |  |  |  | 423,7 |  |  |  |  | 11 744,96
| 2 |  |  | ЭМ | [20 empty] | 881,87
|  |  |  | ОТм (ЗТм) |  |  |  | чел.-ч | [7 empty] | 0,792 | [8 empty] | 381,77
| 91.05.05-015 |  |  | Краны на автомобильном ходу, грузоподъемность 16 т |  |  |  | маш.-ч | 0,01 |  |  |  | 1,2 |  |  | 0,396 |  |  |  | 1 610,43 |  |  |  |  | 637,73
| 4-100-060 |  |  | ОТм (ЗТм) Средний разряд машинистов 6 |  |  |  | чел.-ч | 0,01 |  |  |  | 1,2 |  |  | 0,396 |  |  |  | 552,65 |  |  |  |  | 218,85
| [91.14.02-001] |  |  | Автомобили бортовые, грузоподъемность до 5 т |  |  |  | маш.-ч | 0,01 |  |  |  | 1,2 |  |  | 0,396 | 477,92 | 1,29 |  | 616,52 |  |  |  |  | 244,14
| 4-100-040 |  |  | ОТм (ЗТм) Средний разряд машинистов 4 |  |  |  | чел.-ч | 0,01 |  |  |  | 1,2 |  |  | 0,396 |  |  |  | 411,42 |  |  |  |  | 162,92
| 4 |  |  | М | [20 empty] | 163,97
| [01.7.15.04-0011] |  |  | Винты стальные с полукруглой головкой, длина 50 мм |  |  |  | т | 0,00003 | [6 empty] | 0,00099 | 127 406 | 1,3 |  | 165 627,8 |  |  |  |  | 163,97
|  |  |  | Итого прямые затраты | [20 empty] | 13 172,57
4.1 | 421/пр_2020_п.75_пп.а |  |  | Сметная стоимость вспомогательных ненормируемых материальных ресурсов, не учтенная в сметной норме, 2% |  |  |  | % | 2 | [6 empty] | 2 | [8 empty] | 195,75
|  |  |  | ФОТ | [20 empty] | 12 126,73
| Пр/812-049.3-1 |  |  | НР Электротехнические установки на других объектах |  |  |  | % | 97% | [6 empty] | 97% | [8 empty] | 11 762,93
| Пр/774-049.3 |  |  | СП Электротехнические установки на других объектах |  |  |  | % | 51% | [6 empty] | 51% | [8 empty] | 6 184,63
|  |  |  | Всего по позиции | [15 empty] | 948,97 |  |  |  |  | 31 315,88
5 | ТЦ_26.51.63.130.89.1.62.05-0015-000_78_7813282805_04.04.2025_01_1.1 |  |  | Счетчик электроэнергии трехфазный "ФОБОС 3" СПЛИТ 230В 5(100)А IQOG(4)LS-C -GSM с выносным дисплеем ДВ-3 с NB-FI V=1*33; М=27990/1,2*1,06 |  |  |  | шт. | 33 | [6 empty] | 33 |  |  |  | 24 724,5 |  |  |  |  | 815 908,5
|  |  |  | Всего по позиции | [20 empty] | 815 908,5
6 | ГЭСНм08-03-574-02 |  |  | Разводка по устройствам и подключение жил кабелей или проводов сечением: до 16 мм2 V=((4+8)*33)/100 |  |  |  | 100 шт | 3,96 | [6 empty] | 3,96
| 421/пр_2020_прил.10_т.3_п.4_гр.3 |  |  | Производство работ осуществляется в охранной зоне действующей воздушной линии электропередачи, вблизи объектов, находящихся под напряжением, внутри объектов капитального строительства, внутренняя проводка в которых не обесточена, если это приведет к ограничению действий рабочих в соответствии с требованиями техники безопасности (Кот=1,2; Кэм=1,2; Котм=1,2; Кзт=1,2; Кзтм=1,2)
| 1 |  |  | ОТ (ЗТ) |  |  |  | чел.-ч | [7 empty] | 141,94224 | [8 empty] | 60 140,93
| 1-100-42 |  |  | Средний разряд работы 4,2 |  |  |  | чел.-ч | 29,87 |  |  |  | 1,2 |  |  | 141,94224 |  |  |  | 423,7 |  |  |  |  | 60 140,93
| 2 |  |  | ЭМ | [20 empty] | 888,68
|  |  |  | ОТм (ЗТм) |  |  |  | чел.-ч | [7 empty] | 0,09504 | [8 empty] | 45,81
| 91.05.05-015 |  |  | Краны на автомобильном ходу, грузоподъемность 16 т |  |  |  | маш.-ч | 0,01 |  |  |  | 1,2 |  |  | 0,04752 |  |  |  | 1 610,43 |  |  |  |  | 76,53
| 4-100-060 |  |  | ОТм (ЗТм) Средний разряд машинистов 6 |  |  |  | чел.-ч | 0,01 |  |  |  | 1,2 |  |  | 0,04752 |  |  |  | 552,65 |  |  |  |  | 26,26
| [91.14.02-001] |  |  | Автомобили бортовые, грузоподъемность до 5 т |  |  |  | маш.-ч | 0,01 |  |  |  | 1,2 |  |  | 0,04752 | 477,92 | 1,29 |  | 616,52 |  |  |  |  | 29,3
| 4-100-040 |  |  | ОТм (ЗТм) Средний разряд машинистов 4 |  |  |  | чел.-ч | 0,01 |  |  |  | 1,2 |  |  | 0,04752 |  |  |  | 411,42 |  |  |  |  | 19,55
| 91.21.16-012 |  |  | Прессы гидравлические с электроприводом |  |  |  | маш.-ч | 10,54 |  |  |  | 1,2 |  |  | 50,08608 |  |  |  | 15,63 |  |  |  |  | 782,85
| 4 |  |  | М | [20 empty] | 5 031,19
| [01.3.01.02-0002] |  |  | Вазелин технический |  |  |  | кг | 0,1 | [6 empty] | 0,396 | 150,04 | 1,65 |  | 247,57 |  |  |  |  | 98,04
| [01.7.02.09-0002] |  |  | Шпагат бумажный, диаметр 2,5 мм |  |  |  | кг | 0,05 | [6 empty] | 0,198 | 187,38 | 0,98 |  | 183,63 |  |  |  |  | 36,36
| [01.7.06.05-0041] |  |  | Ленты изоляционные хлопчатобумажные прорезиненные для электромонтажных и ремонтных работ, цвет черный, ширина 20 мм, толщина 0,35 мм |  |  |  | м | 33,33 | [6 empty] | 131,9868 | 5,87 | 0,98 |  | 5,75 |  |  |  |  | 758,92
| [01.7.06.07-0002] |  |  | Ленты монтажные из пластмассы для бандажирования проводов, скрепляются пластмассовыми кнопками, ширина 10 мм |  |  |  | 10 м | 1 | [6 empty] | 3,96 | 37,71 | 1,52 |  | 57,32 |  |  |  |  | 226,99
| [01.7.15.03-0042] |  |  | Болты с гайками и шайбами строительные |  |  |  | кг | 1,24 | [6 empty] | 4,9104 | 174,93 | 1,18 |  | 206,42 |  |  |  |  | 1 013,6
| [01.7.20.04-0005] |  |  | Нитки швейные армированные |  |  |  | кг | 0,02 | [6 empty] | 0,0792 | 395,65 | 1,46 |  | 577,65 |  |  |  |  | 45,75
| [14.4.03.17-0101] |  |  | Лак КФ-965 |  |  |  | т | 0,0002 | [6 empty] | 0,000792 | 308 849,7 | 1,26 |  | 389 150,62 |  |  |  |  | 308,21
| [25.2.01.01-0001] |  |  | Бирки-оконцеватели маркировочные А671 |  |  |  | 100 шт | 1,02 | [6 empty] | 4,0392 | 655,9 | 0,96 |  | 629,66 |  |  |  |  | 2 543,32
|  |  |  | Итого прямые затраты | [20 empty] | 66 106,61
6.1 | 421/пр_2020_п.75_пп.а |  |  | Сметная стоимость вспомогательных ненормируемых материальных ресурсов, не учтенная в сметной норме, 2% |  |  |  | % | 2 | [6 empty] | 2 | [8 empty] | 1 002,35
|  |  |  | ФОТ | [20 empty] | 60 186,74
| Пр/812-049.3-1 |  |  | НР Электротехнические установки на других объектах |  |  |  | % | 97% | [6 empty] | 97% | [8 empty] | 58 381,14
| Пр/774-049.3 |  |  | СП Электротехнические установки на других объектах |  |  |  | % | 51% | [6 empty] | 51% | [8 empty] | 30 695,24
|  |  |  | Всего по позиции | [15 empty] | 39 440,74 |  |  |  |  | 156 185,34
7 | ГЭСНм08-02-146-01 |  |  | Кабель до 35 кВ с креплением накладными скобами, масса 1 м кабеля: до 0,5 кг V=(3*33)/100 |  |  |  | 100 м | 0,99 | [6 empty] | 0,99
| 421/пр_2020_прил.10_т.3_п.4_гр.3 |  |  | Производство работ осуществляется в охранной зоне действующей воздушной линии электропередачи, вблизи объектов, находящихся под напряжением, внутри объектов капитального строительства, внутренняя проводка в которых не обесточена, если это приведет к ограничению действий рабочих в соответствии с требованиями техники безопасности (Кот=1,2; Кэм=1,2; Котм=1,2; Кзт=1,2; Кзтм=1,2)
| 1 |  |  | ОТ (ЗТ) |  |  |  | чел.-ч | [7 empty] | 13,97088 | [8 empty] | 5 619,23
| 1-100-38 |  |  | Средний разряд работы 3,8 |  |  |  | чел.-ч | 11,76 |  |  |  | 1,2 |  |  | 13,97088 |  |  |  | 402,21 |  |  |  |  | 5 619,23
| 2 |  |  | ЭМ | [20 empty] | 9 858,86
|  |  |  | ОТм (ЗТм) |  |  |  | чел.-ч | [7 empty] | 4,88268 | [8 empty] | 2 664,85
| 91.05.05-015 |  |  | Краны на автомобильном ходу, грузоподъемность 16 т |  |  |  | маш.-ч | 0,2 |  |  |  | 1,2 |  |  | 0,2376 |  |  |  | 1 610,43 |  |  |  |  | 382,64
| 4-100-060 |  |  | ОТм (ЗТм) Средний разряд машинистов 6 |  |  |  | чел.-ч | 0,2 |  |  |  | 1,2 |  |  | 0,2376 |  |  |  | 552,65 |  |  |  |  | 131,31
| 91.06.01-003 |  |  | Домкраты гидравлические, грузоподъемность 63-100 т |  |  |  | маш.-ч | 2,78 |  |  |  | 1,2 |  |  | 3,30264 |  |  |  | 2,68 |  |  |  |  | 8,85
| [91.06.03-061] |  |  | Лебедки электрические тяговым усилием до 12,26 кН (1,25 т) |  |  |  | маш.-ч | 2,78 |  |  |  | 1,2 |  |  | 3,30264 | 8,84 | 1,41 |  | 12,46 |  |  |  |  | 41,15
| [91.06.09-001] |  |  | Подъемники телескопические самоходные, рабочая высота 26 м, грузоподъемность 250 кг |  |  |  | маш.-ч | 3,71 |  |  |  | 1,2 |  |  | 4,40748 | 1 472,34 | 1,43 |  | 2 105,45 |  |  |  |  | 9 279,73
| 4-100-060 |  |  | ОТм (ЗТм) Средний разряд машинистов 6 |  |  |  | чел.-ч | 3,71 |  |  |  | 1,2 |  |  | 4,40748 |  |  |  | 552,65 |  |  |  |  | 2 435,79
| [91.14.02-001] |  |  | Автомобили бортовые, грузоподъемность до 5 т |  |  |  | маш.-ч | 0,2 |  |  |  | 1,2 |  |  | 0,2376 | 477,92 | 1,29 |  | 616,52 |  |  |  |  | 146,49
| 4-100-040 |  |  | ОТм (ЗТм) Средний разряд машинистов 4 |  |  |  | чел.-ч | 0,2 |  |  |  | 1,2 |  |  | 0,2376 |  |  |  | 411,42 |  |  |  |  | 97,75
| 4 |  |  | М | [20 empty] | 1 060,12
| [01.7.06.07-0002] |  |  | Ленты монтажные из пластмассы для бандажирования проводов, скрепляются пластмассовыми кнопками, ширина 10 мм |  |  |  | 10 м | 0,245 | [6 empty] | 0,24255 | 37,71 | 1,52 |  | 57,32 |  |  |  |  | 13,9
| [10.3.02.03-0011] |  |  | Припои оловянно-свинцовые бессурьмянистые, марка ПОС30 |  |  |  | кг | 0,5 | [6 empty] | 0,495 | 931,11 | 1,61 |  | 1 499,09 |  |  |  |  | 742,05
| [14.4.03.03-0002] |  |  | Лак битумный БТ-123 |  |  |  | т | 0,00288 | [6 empty] | 0,0028512 | 82 698,14 | 1,29 |  | 106 680,6 |  |  |  |  | 304,17
|  |  |  | Итого прямые затраты | [20 empty] | 19 203,06
7.1 | 421/пр_2020_п.75_пп.а |  |  | Сметная стоимость вспомогательных ненормируемых материальных ресурсов, не учтенная в сметной норме, 2% |  |  |  | % | 2 | [6 empty] | 2 | [8 empty] | 93,65
|  |  |  | ФОТ | [20 empty] | 8 284,08
| Пр/812-049.3-1 |  |  | НР Электротехнические установки на других объектах |  |  |  | % | 97% | [6 empty] | 97% | [8 empty] | 8 035,56
| Пр/774-049.3 |  |  | СП Электротехнические установки на других объектах |  |  |  | % | 51% | [6 empty] | 51% | [8 empty] | 4 224,88
|  |  |  | Всего по позиции | [15 empty] | 31 875,91 |  |  |  |  | 31 557,15
8 | [21.2.01.01-0062] |  |  | Провод самонесущий изолированный СИП-4 2х16-0,6/1 V=(3*33)/1 000 |  |  |  | 1000 м | 0,099 | [6 empty] | 0,099 | 31 139,61 | 1,43 |  | 44 529,64 |  |  |  |  | 4 408,43
|  |  |  | Всего по позиции | [20 empty] | 4 408,43
9 | [20.1.01.02-1010] |  |  | Зажим прокалывающий Р4 1,5-10/6-95 V=5*33 |  |  |  | шт | 165 | [6 empty] | 165 | 177,35 | 1,08 |  | 191,54 |  |  |  |  | 31 604,1
|  |  |  | Всего по позиции | [20 empty] | 31 604,1
10 | [20.1.01.11-0006] |  |  | Зажим плашечный соединительный ПА 3-2 V=1*33 |  |  |  | шт | 33 | [6 empty] | 33 | 121,72 | 1,08 |  | 131,46 |  |  |  |  | 4 338,18
|  |  |  | Всего по позиции | [20 empty] | 4 338,18
11 | [20.1.01.08-0019] |  |  | Зажимы ответвительные сечением 16-95 мм2 V=(1*33)/100 |  |  |  | 100 шт | 0,33 | [6 empty] | 0,33 | 17 429,98 | 1,08 |  | 18 824,38 |  |  |  |  | 6 212,05
|  |  |  | Всего по позиции | [20 empty] | 6 212,05
12 | ГЭСНп02-02-003-01 |  |  | Функциональная настройка специального программного обеспечения АС, количество функций - 1 V=1*33 |  |  |  | шт | 33 | [6 empty] | 33
| 421/пр_2020_прил.10_т.3_п.4_гр.3 |  |  | Производство работ осуществляется в охранной зоне действующей воздушной линии электропередачи, вблизи объектов, находящихся под напряжением, внутри объектов капитального строительства, внутренняя проводка в которых не обесточена, если это приведет к ограничению действий рабочих в соответствии с требованиями техники безопасности (Кот=1,2; Кэм=1,2; Котм=1,2; Кзт=1,2; Кзтм=1,2)
| 1 |  |  | ОТ (ЗТ) |  |  |  | чел.-ч | [7 empty] | 109,296 | [8 empty] | 73 256,57
| 3-200-01 |  |  | Инженер I категории |  |  |  | чел.-ч | 0,9 |  |  |  | 1,2 |  |  | 35,64 |  |  |  | 660,11 |  |  |  |  | 23 526,32
| 3-200-02 |  |  | Инженер II категории |  |  |  | чел.-ч | 0,72 |  |  |  | 1,2 |  |  | 28,512 |  |  |  | 601,78 |  |  |  |  | 17 157,95
| 3-300-01 |  |  | Ведущий инженер |  |  |  | чел.-ч | 1,14 |  |  |  | 1,2 |  |  | 45,144 |  |  |  | 721,52 |  |  |  |  | 32 572,3
|  |  |  | Итого прямые затраты | [20 empty] | 73 256,57
|  |  |  | ФОТ | [20 empty] | 73 256,57
| Пр/812-083.0-1 |  |  | НР Пусконаладочные работы |  |  |  | % | 74% | [6 empty] | 74% | [8 empty] | 54 209,86
| Пр/774-083.0 |  |  | СП Пусконаладочные работы |  |  |  | % | 36% | [6 empty] | 36% | [8 empty] | 26 372,37
|  |  |  | Всего по позиции | [15 empty] | 4 661,78 |  |  |  |  | 153 838,8
13 | ГЭСНм10-03-056-01 |  |  | Настройка канала связи по подготовленным линейным трактам, канал связи между двумя оконечными станциями при количестве пунктов транзита между ними: 0 V=1*33 |  |  |  | канал | 33 | [6 empty] | 33
| 421/пр_2020_прил.10_т.3_п.4_гр.3 |  |  | Производство работ осуществляется в охранной зоне действующей воздушной линии электропередачи, вблизи объектов, находящихся под напряжением, внутри объектов капитального строительства, внутренняя проводка в которых не обесточена, если это приведет к ограничению действий рабочих в соответствии с требованиями техники безопасности (Кот=1,2; Кэм=1,2; Котм=1,2; Кзт=1,2; Кзтм=1,2)
| 1 |  |  | ОТ (ЗТ) |  |  |  | чел.-ч | [7 empty] | 415,8 | [8 empty] | 229 791,87
| 1-100-60 |  |  | Средний разряд работы 6,0 |  |  |  | чел.-ч | 10,5 |  |  |  | 1,2 |  |  | 415,8 |  |  |  | 552,65 |  |  |  |  | 229 791,87
|  |  |  | Итого прямые затраты | [20 empty] | 229 791,87
13.1 | 421/пр_2020_п.75_пп.а |  |  | Сметная стоимость вспомогательных ненормируемых материальных ресурсов, не учтенная в сметной норме, 2% |  |  |  | % | 2 | [6 empty] | 2 | [8 empty] | 3 829,86
|  |  |  | ФОТ | [20 empty] | 229 791,87
| Пр/812-051.1-1 |  |  | НР Оборудование связи: прокладка и монтаж сетей связи |  |  |  | % | 90% | [6 empty] | 90% | [8 empty] | 206 812,68
| Пр/774-051.1 |  |  | СП Оборудование связи: прокладка и монтаж сетей связи |  |  |  | % | 46% | [6 empty] | 46% | [8 empty] | 105 704,26
|  |  |  | Всего по позиции | [15 empty] | 16 549,66 |  |  |  |  | 546 138,67
|  |  |  | Итого прямые затраты по разделу 1. <Раздел> | [20 empty] | 1 320 508,37
в том числе
|  |  |  | оплата труда (ОТ) | [20 empty] | 412 600,54
|  |  |  | эксплуатация машин и механизмов | [20 empty] | 22 315,11
|  |  |  | оплата труда машинистов (ОТм) | [20 empty] | 11 556,73
|  |  |  | материальные ресурсы | [20 empty] | 874 035,99
|  |  |  | перевозка | [20 empty] | 0
|  |  |  | Итого ФОТ (справочно) | [20 empty] | 424 157,27
|  |  |  | Итого накладные расходы | [20 empty] | 380 245,68
|  |  |  | Итого сметная прибыль | [20 empty] | 193 842,13
|  |  |  | Итого оборудование | [20 empty] | 0
|  |  |  | Итого прочие затраты | [20 empty] | 0
|  |  |  | Итого по разделу 1. <Раздел> | [20 empty] | 1 894 596,18
в том числе
|  |  |  | материальные ресурсы, отсутствующие в ФРСН | [20 empty] | 0
|  |  |  | оборудование, отсутствующее в ФРСН | [20 empty] | 0
справочно
|  |  |  | затраты труда рабочих | [20 empty] | 794,14236
|  |  |  | затраты труда машинистов | [20 empty] | 26,30232
ИТОГИ ПО СМЕТЕ
[5 empty] | ВСЕГО строительные работы | [17 empty] | 90 613,53
в том числе
[5 empty] | Всего прямые затраты | [17 empty] | 45 759,31
в том числе
[5 empty] | оплата труда (ОТ) | [17 empty] | 20 776,35
[5 empty] | эксплуатация машин и механизмов | [17 empty] | 10 421,14
[5 empty] | оплата труда машинистов (ОТм) | [17 empty] | 8 349,77
[5 empty] | материальные ресурсы | [17 empty] | 6 212,05
[5 empty] | Всего ФОТ (справочно) | [17 empty] | 29 126,12
[5 empty] | Всего накладные расходы | [17 empty] | 29 999,9
[5 empty] | Всего сметная прибыль | [17 empty] | 14 854,32
[5 empty] | ВСЕГО монтажные работы | [17 empty] | 1 650 143,85
в том числе
[5 empty] | Всего прямые затраты | [17 empty] | 1 201 492,49
в том числе
[5 empty] | оплата труда (ОТ) | [17 empty] | 318 567,62
[5 empty] | эксплуатация машин и механизмов | [17 empty] | 11 893,97
[5 empty] | оплата труда машинистов (ОТм) | [17 empty] | 3 206,96
[5 empty] | материальные ресурсы | [17 empty] | 867 823,94
[5 empty] | Всего ФОТ (справочно) | [17 empty] | 321 774,58
[5 empty] | Всего накладные расходы | [17 empty] | 296 035,92
[5 empty] | Всего сметная прибыль | [17 empty] | 152 615,44
[5 empty] | ВСЕГО прочие затраты | [17 empty] | 123 071,04
в том числе
[5 empty] | прочие работы | [17 empty] | 123 071,04
в том числе
[5 empty] | Всего прямые затраты | [17 empty] | 58 605,26
в том числе
[5 empty] | оплата труда (ОТ) | [17 empty] | 58 605,26
[5 empty] | Всего ФОТ (справочно) | [17 empty] | 58 605,26
[5 empty] | Всего накладные расходы | [17 empty] | 43 367,89
[5 empty] | Всего сметная прибыль | [17 empty] | 21 097,9
[5 empty] | ВСЕГО по смете | [17 empty] | 1 894 596,18
[5 empty] | Индекс-дефлятор (единый; по составляющим) 2025/2026/2027 |  |  |  |  | 1,078*1,053*1,044 | [10 empty] | 1,185079896 |  | 2 208 785,59
[5 empty] | Итого | [17 empty] | 2 208 785,59
[5 empty] | НДС |  |  |  |  | (2 208 785,59*20%) = 441 757,12 | [10 empty] | 20% |  | 441 757,12
[5 empty] | Итого | [17 empty] | 2 650 542,71
в том числе
[5 empty] | Всего прямые затраты | [17 empty] | 1 547 544,96
в том числе
[5 empty] | оплата труда (ОТ) | [17 empty] | 471 601,63
[5 empty] | эксплуатация машин и механизмов | [17 empty] | 26 445,18
[5 empty] | оплата труда машинистов (ОТм) | [17 empty] | 13 695,64
[5 empty] | материальные ресурсы | [17 empty] | 1 035 802,48
[5 empty] | перевозка | [17 empty] | 0
[5 empty] | Всего ФОТ (справочно) | [17 empty] | 485 297,27
[5 empty] | Всего накладные расходы | [17 empty] | 437 772,91
[5 empty] | Всего сметная прибыль | [17 empty] | 223 467,75
[5 empty] | Всего оборудование | [17 empty] | 0
[5 empty] | Всего прочие затраты | [17 empty] | 0
Справочно
[5 empty] | материальные ресурсы, отсутствующие в ФРСН | [17 empty] | 0
[5 empty] | оборудование, отсутствующее в ФРСН | [17 empty] | 0
[5 empty] | затраты труда рабочих | [17 empty] | 794,14236
[5 empty] | затраты труда машинистов | [17 empty] | 26,30232
[5 empty] | ПНР «вхолостую» | [17 empty] | 147 685,25
в том числе
|  | 421/пр_2020_прил.8_п.2_гр.6 |  |  | Пусконаладочные работы "вхолостую" Автоматизированные системы управления |  |  |  |  | 80% | [12 empty] | 123 071,04
[5 empty] | ПНР «под нагрузкой» | [17 empty] | 36 921,31
в том числе
|  | 421/пр_2020_прил.8_п.2_гр.6 |  |  | Пусконаладочные работы "вхолостую" Автоматизированные системы управления |  |  |  |  | 20% | [12 empty] | 30 767,76
Составил:
[должность, подпись (инициалы, фамилия)]
Проверил:
[должность, подпись (инициалы, фамилия)]

## ЛС_1ф. таунхаус щит 2-5
Наименование программного продукта | [10 empty] | SmetaWIZARD
Наименование редакции сметных нормативов | [10 empty] | Приказ Минстроя России от 07.02.2025 г. № 69/пр «О внесении изменений в приказ Министерства строительства и жилищно-коммунального хозяйства Российской Федерации от 30 декабря 2021 г. № 1046/пр «Об утверждении сметных нормативов»
Реквизиты приказа Минстроя России об утверждении дополнений и изменений к сметным нормативам | [10 empty] | Приказ Минстроя России от 18.05.2022 № 378/пр, Приказ Минстроя России от 26.08.2022 № 703/пр, Приказ Минстроя России от 26.10.2022 № 905/пр, Приказ Минстроя России от 27.12.2022 № 1133/пр, Приказ Минстроя России от 10.02.2023 № 84/пр, Приказ Минстроя России от 11.05.2023 № 335/пр, Приказ Минстроя России от 02.08.2023 № 551/пр, Приказ Минстроя России от 14.11.2023 № 817/пр, Приказ Минстроя России от 16.02.2024 № 102/пр, Приказ Минстроя России от 13.05.2024 № 323/пр; Приказ Минстроя России от 09.08.2024 № 524/пр; Приказ Минстроя России от 07.11.2024 № 747/пр; Приказ Минстроя России от 07.02.2025 № 69/пр; Приказ Минстроя России от 07.07.2022 № 557/пр; Приказ Минстроя России от 30.01.2024 № 55/пр; Приказ Минстроя России от 02.09.2021 № 636/пр, Приказ Минстроя России от 26.07.2022 № 611/пр; Приказ Минстроя России от 22.04.2022 № 317/пр
Реквизиты письма Минстроя России об индексах изменения сметной стоимости строительства, включаемые в федеральный реестр сметных нормативов и размещаемые в федеральной государственной информационной системе ценообразования в строительстве, подготовленного в соответствии с пунктом 85 Методики расчета индексов изменения сметной стоимости строительства, утвержденной приказом Министерства строительства и жилищно-коммунального хозяйства Российской Федерации от 5 июня 2019 г. № 326/пр | [10 empty] | Письмо Минстроя России от 25.02.2025 № 10314-ИФ/09
Реквизиты нормативного правового акта об утверждении оплаты труда, утверждаемый в соответствии с пунктом 22(1) Правилами мониторинга цен, утвержденными постановлением Правительства Российской Федерации от 23 декабря 2016 г. № 1452 | [10 empty] | Постановление Правительства Ленинградской области от 14.02.2024 № 99
Обоснование принятых текущих цен на строительные ресурсы | [10 empty] | ФГИС ЦС, конъюнктурный анализ
Наименование субъекта Российской Федерации | [10 empty] | Ленинградская область
Наименование зоны субъекта Российской Федерации
(наименование стройки)
Развитие коммерческого учета электроэнергии Ленинградская область, класс напряжения 0,4 кВ
(наименование объекта капитального строительства)
ЛОКАЛЬНЫЙ СМЕТНЫЙ РАСЧЕТ № | [12 empty] | 2-5
Замена щита (таунхаус)
(наименование работ и затрат)
Составлен |  | ресурсно-индексным |  |  |  | методом
Основание
(проектная и (или) иная техническая документация)
Составлен в текущем уровне цен |  |  |  |  | 1 квартал 2025 г.
Сметная стоимость |  |  |  |  | 2 485,24 |  |  |  |  | тыс. руб. |  |  |  | Средства на оплату труда рабочих |  |  |  | 358,38 |  |  |  |  | тыс. руб.
в том числе: | [13 empty] | Средства на оплату труда машинистов |  |  |  | 9,92 |  |  |  |  | тыс. руб.
строительных работ |  |  |  |  | 0 |  |  |  |  | тыс. руб. |  |  |  | Нормативные затраты труда рабочих |  |  |  | 760,0908 |  |  |  |  | чел.-ч
монтажных работ |  |  |  |  | 2 459,85 |  |  |  |  | тыс. руб. |  |  |  | Нормативные затраты труда машинистов |  |  |  | 18,8916 |  |  |  |  | чел.-ч
оборудования |  |  |  |  | 25,39 |  |  |  |  | тыс. руб.
прочих затрат |  |  |  |  | 0 |  |  |  |  | тыс. руб.
№ п.п. | Обоснование |  | Наименование работ и затрат |  |  |  | Единица измерения | Количество | [7 empty] | Сметная стоимость, руб.
[8 empty] | на единицу измерения |  |  |  | коэффициенты |  |  | всего с учетом коэффициентов | на единицу измерения в базисном уровне цен | индекс |  | на единицу измерения в текущем уровне цен |  | коэффициенты |  |  | всего в текущем уровне цен
Раздел 1. <Раздел>
1 | 2 |  | 3 |  |  |  | 4 | 5 |  |  |  | 6 |  |  | 7 | 8 | 9 |  | 10 |  | 11 |  |  | 12
Демонтажные работы
1 | ГЭСНм08-02-144-03 |  | Отсоединение. Присоединение к зажимам жил проводов или кабелей сечением: до 16 мм2 V=(4*35)/100 |  |  |  | 100 шт | 1,4 | [6 empty] | 1,4
| 421/пр_2020_прил.10_т.3_п.4_гр.3 |  | Производство работ осуществляется в охранной зоне действующей воздушной линии электропередачи, вблизи объектов, находящихся под напряжением, внутри объектов капитального строительства, внутренняя проводка в которых не обесточена, если это приведет к ограничению действий рабочих в соответствии с требованиями техники безопасности (Кот=1,2; Кэм=1,2; Котм=1,2; Кзт=1,2; Кзтм=1,2)
| 1 |  | ОТ (ЗТ) |  |  |  | чел.-ч | [7 empty] | 20,4288 | [8 empty] | 8 216,67
| 1-100-38 |  | Средний разряд работы 3,8 |  |  |  | чел.-ч | 12,16 |  |  |  | 1,2 |  |  | 20,4288 |  |  |  | 402,21 |  |  |  |  | 8 216,67
|  |  | Итого прямые затраты | [20 empty] | 8 216,67
1.1 | 421/пр_2020_п.75_пп.а |  | Сметная стоимость вспомогательных ненормируемых материальных ресурсов, не учтенная в сметной норме, 2% |  |  |  | % | 2 | [6 empty] | 2 | [8 empty] | 136,94
|  |  | ФОТ | [20 empty] | 8 216,67
| Пр/812-049.3-1 |  | НР Электротехнические установки на других объектах |  |  |  | % | 97% | [6 empty] | 97% | [8 empty] | 7 970,17
| Пр/774-049.3 |  | СП Электротехнические установки на других объектах |  |  |  | % | 51% | [6 empty] | 51% | [8 empty] | 4 190,5
|  |  | Всего по позиции | [15 empty] | 14 653,06 |  |  |  |  | 20 514,28
2 | ГЭСНм08-03-573-04 |  | Демонтаж. Шкаф (пульт) управления навесной, высота, ширина и глубина: до 600х600х350 мм V=1*35 |  |  |  | шт | 35 | [6 empty] | 35
| 421/пр_2020_прил.10_т.3_п.4_гр.3 |  | Производство работ осуществляется в охранной зоне действующей воздушной линии электропередачи, вблизи объектов, находящихся под напряжением, внутри объектов капитального строительства, внутренняя проводка в которых не обесточена, если это приведет к ограничению действий рабочих в соответствии с требованиями техники безопасности (Кот=1,2; Кэм=1,2; Котм=1,2; Кзт=1,2; Кзтм=1,2)
| 571/пр_2022_п.84_т.3_стр.4_стб.3 |  | Демонтаж оборудования, не пригодного для дальнейшего использования (предназначено в лом), без разборки и резки (Кот=0,3; Кэм=0,3; Котм=0,3; Км=0; Коб=0; Кзт=0,3; Кзтм=0,3)
| 1 |  | ОТ (ЗТ) |  |  |  | чел.-ч | [7 empty] | 25,956 | [8 empty] | 10 997,56
| 1-100-42 |  | Средний разряд работы 4,2 |  |  |  | чел.-ч | 2,06 |  |  |  | 0,36 |  |  | 25,956 |  |  |  | 423,7 |  |  |  |  | 10 997,56
| 2 |  | ЭМ | [20 empty] | 2 993,17
|  |  | ОТм (ЗТм) |  |  |  | чел.-ч | [7 empty] | 3,906 | [8 empty] | 1 713,77
| [91.04.01-041] |  | Молотки бурильные легкие при работе от передвижных компрессорных установок |  |  |  | маш.-ч | 0,19 |  |  |  | 0,36 |  |  | 2,394 | 10,23 | 1,35 |  | 13,81 |  |  |  |  | 33,06
| 91.05.05-015 |  | Краны на автомобильном ходу, грузоподъемность 16 т |  |  |  | маш.-ч | 0,06 |  |  |  | 0,36 |  |  | 0,756 |  |  |  | 1 610,43 |  |  |  |  | 1 217,49
| 4-100-060 |  | ОТм (ЗТм) Средний разряд машинистов 6 |  |  |  | чел.-ч | 0,06 |  |  |  | 0,36 |  |  | 0,756 |  |  |  | 552,65 |  |  |  |  | 417,8
| [91.14.02-001] |  | Автомобили бортовые, грузоподъемность до 5 т |  |  |  | маш.-ч | 0,06 |  |  |  | 0,36 |  |  | 0,756 | 477,92 | 1,29 |  | 616,52 |  |  |  |  | 466,09
| 4-100-040 |  | ОТм (ЗТм) Средний разряд машинистов 4 |  |  |  | чел.-ч | 0,06 |  |  |  | 0,36 |  |  | 0,756 |  |  |  | 411,42 |  |  |  |  | 311,03
| 91.17.04-233 |  | Аппараты сварочные для ручной дуговой сварки, сварочный ток до 350 А |  |  |  | маш.-ч | 0,61 |  |  |  | 0,36 |  |  | 7,686 |  |  |  | 39,35 |  |  |  |  | 302,44
| 91.18.01-007 |  | Компрессоры винтовые передвижные с двигателем внутреннего сгорания, давление до 0,7 МПа (7 атм), производительность до 5,4 м3/мин |  |  |  | маш.-ч | 0,19 |  |  |  | 0,36 |  |  | 2,394 |  |  |  | 406,89 |  |  |  |  | 974,09
| 4-100-040 |  | ОТм (ЗТм) Средний разряд машинистов 4 |  |  |  | чел.-ч | 0,19 |  |  |  | 0,36 |  |  | 2,394 |  |  |  | 411,42 |  |  |  |  | 984,94
| 4 |  | М | [20 empty] | 0
| [01.7.11.07-0227] |  | Электроды сварочные для сварки низколегированных и углеродистых сталей УОНИ 13/45, Э42А, диаметр 4-5 мм |  |  |  | кг | 0,1 |  |  |  | 0 |  |  | 0 | 155,63 | 1,01 |  | 157,19 |  |  |  |  | 0
| [01.7.15.03-0042] |  | Болты с гайками и шайбами строительные |  |  |  | кг | 0,1 |  |  |  | 0 |  |  | 0 | 174,93 | 1,18 |  | 206,42 |  |  |  |  | 0
| [14.4.02.04-0142] |  | Краска масляная МА-0115, мумия, сурик железный |  |  |  | кг | 0,02 |  |  |  | 0 |  |  | 0 | 79,88 | 1,48 |  | 118,22 |  |  |  |  | 0
|  |  | Итого прямые затраты | [20 empty] | 15 704,5
2.1 | 421/пр_2020_п.75_пп.а |  | Сметная стоимость вспомогательных ненормируемых материальных ресурсов, не учтенная в сметной норме, 2% |  |  |  | % | 2 | [6 empty] | 2 | [5 empty] | 0,3 |  |  | 183,29
|  |  | ФОТ | [20 empty] | 12 711,33
| Пр/812-049.3-1 |  | НР Электротехнические установки на других объектах |  |  |  | % | 97% | [6 empty] | 97% | [8 empty] | 12 329,99
| Пр/774-049.3 |  | СП Электротехнические установки на других объектах |  |  |  | % | 51% | [6 empty] | 51% | [8 empty] | 6 482,78
|  |  | Всего по позиции | [15 empty] | 991,44 |  |  |  |  | 34 700,56
Монтажные работы
3 | ГЭСНм08-03-573-04 |  | Шкаф (пульт) управления навесной, высота, ширина и глубина: до 600х600х350 мм V=1*35 |  |  |  | шт | 35 | [6 empty] | 35
| 421/пр_2020_прил.10_т.3_п.4_гр.3 |  | Производство работ осуществляется в охранной зоне действующей воздушной линии электропередачи, вблизи объектов, находящихся под напряжением, внутри объектов капитального строительства, внутренняя проводка в которых не обесточена, если это приведет к ограничению действий рабочих в соответствии с требованиями техники безопасности (Кот=1,2; Кэм=1,2; Котм=1,2; Кзт=1,2; Кзтм=1,2)
| 1 |  | ОТ (ЗТ) |  |  |  | чел.-ч | [7 empty] | 86,52 | [8 empty] | 36 658,52
| 1-100-42 |  | Средний разряд работы 4,2 |  |  |  | чел.-ч | 2,06 |  |  |  | 1,2 |  |  | 86,52 |  |  |  | 423,7 |  |  |  |  | 36 658,52
| 2 |  | ЭМ | [20 empty] | 9 977,24
|  |  | ОТм (ЗТм) |  |  |  | чел.-ч | [7 empty] | 13,02 | [8 empty] | 5 712,59
| [91.04.01-041] |  | Молотки бурильные легкие при работе от передвижных компрессорных установок |  |  |  | маш.-ч | 0,19 |  |  |  | 1,2 |  |  | 7,98 | 10,23 | 1,35 |  | 13,81 |  |  |  |  | 110,2
| 91.05.05-015 |  | Краны на автомобильном ходу, грузоподъемность 16 т |  |  |  | маш.-ч | 0,06 |  |  |  | 1,2 |  |  | 2,52 |  |  |  | 1 610,43 |  |  |  |  | 4 058,28
| 4-100-060 |  | ОТм (ЗТм) Средний разряд машинистов 6 |  |  |  | чел.-ч | 0,06 |  |  |  | 1,2 |  |  | 2,52 |  |  |  | 552,65 |  |  |  |  | 1 392,68
| [91.14.02-001] |  | Автомобили бортовые, грузоподъемность до 5 т |  |  |  | маш.-ч | 0,06 |  |  |  | 1,2 |  |  | 2,52 | 477,92 | 1,29 |  | 616,52 |  |  |  |  | 1 553,63
| 4-100-040 |  | ОТм (ЗТм) Средний разряд машинистов 4 |  |  |  | чел.-ч | 0,06 |  |  |  | 1,2 |  |  | 2,52 |  |  |  | 411,42 |  |  |  |  | 1 036,78
| 91.17.04-233 |  | Аппараты сварочные для ручной дуговой сварки, сварочный ток до 350 А |  |  |  | маш.-ч | 0,61 |  |  |  | 1,2 |  |  | 25,62 |  |  |  | 39,35 |  |  |  |  | 1 008,15
| 91.18.01-007 |  | Компрессоры винтовые передвижные с двигателем внутреннего сгорания, давление до 0,7 МПа (7 атм), производительность до 5,4 м3/мин |  |  |  | маш.-ч | 0,19 |  |  |  | 1,2 |  |  | 7,98 |  |  |  | 406,89 |  |  |  |  | 3 246,98
| 4-100-040 |  | ОТм (ЗТм) Средний разряд машинистов 4 |  |  |  | чел.-ч | 0,19 |  |  |  | 1,2 |  |  | 7,98 |  |  |  | 411,42 |  |  |  |  | 3 283,13
| 4 |  | М | [20 empty] | 1 355,39
| [01.7.11.07-0227] |  | Электроды сварочные для сварки низколегированных и углеродистых сталей УОНИ 13/45, Э42А, диаметр 4-5 мм |  |  |  | кг | 0,1 | [6 empty] | 3,5 | 155,63 | 1,01 |  | 157,19 |  |  |  |  | 550,17
| [01.7.15.03-0042] |  | Болты с гайками и шайбами строительные |  |  |  | кг | 0,1 | [6 empty] | 3,5 | 174,93 | 1,18 |  | 206,42 |  |  |  |  | 722,47
| [14.4.02.04-0142] |  | Краска масляная МА-0115, мумия, сурик железный |  |  |  | кг | 0,02 | [6 empty] | 0,7 | 79,88 | 1,48 |  | 118,22 |  |  |  |  | 82,75
|  |  | Итого прямые затраты | [20 empty] | 53 703,74
3.1 | 421/пр_2020_п.75_пп.а |  | Сметная стоимость вспомогательных ненормируемых материальных ресурсов, не учтенная в сметной норме, 2% |  |  |  | % | 2 | [6 empty] | 2 | [8 empty] | 610,98
|  |  | ФОТ | [20 empty] | 42 371,11
| Пр/812-049.3-1 |  | НР Электротехнические установки на других объектах |  |  |  | % | 97% | [6 empty] | 97% | [8 empty] | 41 099,98
| Пр/774-049.3 |  | СП Электротехнические установки на других объектах |  |  |  | % | 51% | [6 empty] | 51% | [8 empty] | 21 609,27
|  |  | Всего по позиции | [15 empty] | 3 343,54 |  |  |  |  | 117 023,97
4 | ТЦ_20.4.04.02-0010_78_7810216924_15.04.2025_01-1_9.2 |  | Корпус металлический ЩРн-72 (2х36) 585х570х140мм IP54 серый (одна дверь) TITAN 5 TI5-50-N-2X036-54-7035 IEK V=1*35; М=23848,56/1,2*1,06 |  |  |  | шт. | 35 | [6 empty] | 35 |  |  |  | 21 066,23 |  |  |  |  | 737 318,05
|  |  | Всего по позиции | [20 empty] | 737 318,05
5 | ГЭСНм08-02-405-01 |  | Провод по установленным стальным конструкциям и панелям, сечение: до 16 мм2 V=(6*35)/100 |  |  |  | 100 м | 2,1 | [6 empty] | 2,1
| 421/пр_2020_прил.10_т.3_п.4_гр.3 |  | Производство работ осуществляется в охранной зоне действующей воздушной линии электропередачи, вблизи объектов, находящихся под напряжением, внутри объектов капитального строительства, внутренняя проводка в которых не обесточена, если это приведет к ограничению действий рабочих в соответствии с требованиями техники безопасности (Кот=1,2; Кэм=1,2; Котм=1,2; Кзт=1,2; Кзтм=1,2)
| 1 |  | ОТ (ЗТ) |  |  |  | чел.-ч | [7 empty] | 77,2128 | [8 empty] | 31 055,76
| 1-100-38 |  | Средний разряд работы 3,8 |  |  |  | чел.-ч | 30,64 |  |  |  | 1,2 |  |  | 77,2128 |  |  |  | 402,21 |  |  |  |  | 31 055,76
| 2 |  | ЭМ | [20 empty] | 1 387,77
|  |  | ОТм (ЗТм) |  |  |  | чел.-ч | [7 empty] | 0,8064 | [8 empty] | 388,71
| 91.05.05-015 |  | Краны на автомобильном ходу, грузоподъемность 16 т |  |  |  | маш.-ч | 0,16 |  |  |  | 1,2 |  |  | 0,4032 |  |  |  | 1 610,43 |  |  |  |  | 649,33
| 4-100-060 |  | ОТм (ЗТм) Средний разряд машинистов 6 |  |  |  | чел.-ч | 0,16 |  |  |  | 1,2 |  |  | 0,4032 |  |  |  | 552,65 |  |  |  |  | 222,83
| [91.14.02-001] |  | Автомобили бортовые, грузоподъемность до 5 т |  |  |  | маш.-ч | 0,16 |  |  |  | 1,2 |  |  | 0,4032 | 477,92 | 1,29 |  | 616,52 |  |  |  |  | 248,58
| 4-100-040 |  | ОТм (ЗТм) Средний разряд машинистов 4 |  |  |  | чел.-ч | 0,16 |  |  |  | 1,2 |  |  | 0,4032 |  |  |  | 411,42 |  |  |  |  | 165,88
| 91.17.04-233 |  | Аппараты сварочные для ручной дуговой сварки, сварочный ток до 350 А |  |  |  | маш.-ч | 4,94 |  |  |  | 1,2 |  |  | 12,4488 |  |  |  | 39,35 |  |  |  |  | 489,86
| 4 |  | М | [20 empty] | 1 617,23
| [01.7.02.07-0011] |  | Прессшпан листовой, марка А |  |  |  | кг | 0,55 | [6 empty] | 1,155 | 206,43 | 1,49 |  | 307,58 |  |  |  |  | 355,25
| 01.7.03.04-0001 |  | Электроэнергия |  |  |  | кВт-ч | 2,5428 | [6 empty] | 5,33988 |  |  |  | 8,45 |  |  |  |  | 45,12
| [01.7.11.07-0227] |  | Электроды сварочные для сварки низколегированных и углеродистых сталей УОНИ 13/45, Э42А, диаметр 4-5 мм |  |  |  | кг | 3 | [6 empty] | 6,3 | 155,63 | 1,01 |  | 157,19 |  |  |  |  | 990,3
| [01.7.15.04-0011] |  | Винты стальные с полукруглой головкой, длина 50 мм |  |  |  | т | 0,00058 | [6 empty] | 0,001218 | 127 406 | 1,3 |  | 165 627,8 |  |  |  |  | 201,73
| [14.4.02.04-0142] |  | Краска масляная МА-0115, мумия, сурик железный |  |  |  | кг | 0,1 | [6 empty] | 0,21 | 79,88 | 1,48 |  | 118,22 |  |  |  |  | 24,83
|  |  | Итого прямые затраты | [20 empty] | 34 449,47
5.1 | 421/пр_2020_п.75_пп.а |  | Сметная стоимость вспомогательных ненормируемых материальных ресурсов, не учтенная в сметной норме, 2% |  |  |  | % | 2 | [6 empty] | 2 | [8 empty] | 517,6
|  |  | ФОТ | [20 empty] | 31 444,47
| Пр/812-049.3-1 |  | НР Электротехнические установки на других объектах |  |  |  | % | 97% | [6 empty] | 97% | [8 empty] | 30 501,14
| Пр/774-049.3 |  | СП Электротехнические установки на других объектах |  |  |  | % | 51% | [6 empty] | 51% | [8 empty] | 16 036,68
|  |  | Всего по позиции | [15 empty] | 38 811,85 |  |  |  |  | 81 504,89
6 | [21.2.03.05-1078] |  | Провод силовой установочный с медными жилами ПуГВ 1х6-450 V=(4*35)/1 000 |  |  |  | 1000 м | 0,14 | [6 empty] | 0,14 | 48 053,51 | 1,21 |  | 58 144,75 |  |  |  |  | 8 140,27
|  |  | Всего по позиции | [20 empty] | 8 140,27
7 | [21.2.03.05-0072] |  | Провод силовой установочный с медными жилами ПуГВ 1х10-450 V=(2*35)/1 000 |  |  |  | 1000 м | 0,07 | [6 empty] | 0,07 | 81 806,85 | 1,21 |  | 98 986,29 |  |  |  |  | 6 929,04
|  |  | Всего по позиции | [20 empty] | 6 929,04
8 | ГЭСНм08-03-526-02 |  | Автомат одно-, двух-, трехполюсный, устанавливаемый на конструкции: на стене или колонне, на ток до 100 А V=1*35 |  |  |  | шт | 35 | [6 empty] | 35
| 421/пр_2020_прил.10_т.3_п.4_гр.3 |  | Производство работ осуществляется в охранной зоне действующей воздушной линии электропередачи, вблизи объектов, находящихся под напряжением, внутри объектов капитального строительства, внутренняя проводка в которых не обесточена, если это приведет к ограничению действий рабочих в соответствии с требованиями техники безопасности (Кот=1,2; Кэм=1,2; Котм=1,2; Кзт=1,2; Кзтм=1,2)
| 1 |  | ОТ (ЗТ) |  |  |  | чел.-ч | [7 empty] | 84 | [8 empty] | 34 172,04
| 1-100-39 |  | Средний разряд работы 3,9 |  |  |  | чел.-ч | 2 |  |  |  | 1,2 |  |  | 84 |  |  |  | 406,81 |  |  |  |  | 34 172,04
| 2 |  | ЭМ | [20 empty] | 1 228,69
|  |  | ОТм (ЗТм) |  |  |  | чел.-ч | [7 empty] | 0,84 | [8 empty] | 404,91
| 91.05.05-015 |  | Краны на автомобильном ходу, грузоподъемность 16 т |  |  |  | маш.-ч | 0,01 |  |  |  | 1,2 |  |  | 0,42 |  |  |  | 1 610,43 |  |  |  |  | 676,38
| 4-100-060 |  | ОТм (ЗТм) Средний разряд машинистов 6 |  |  |  | чел.-ч | 0,01 |  |  |  | 1,2 |  |  | 0,42 |  |  |  | 552,65 |  |  |  |  | 232,11
| [91.14.02-001] |  | Автомобили бортовые, грузоподъемность до 5 т |  |  |  | маш.-ч | 0,01 |  |  |  | 1,2 |  |  | 0,42 | 477,92 | 1,29 |  | 616,52 |  |  |  |  | 258,94
| 4-100-040 |  | ОТм (ЗТм) Средний разряд машинистов 4 |  |  |  | чел.-ч | 0,01 |  |  |  | 1,2 |  |  | 0,42 |  |  |  | 411,42 |  |  |  |  | 172,8
| 91.17.04-233 |  | Аппараты сварочные для ручной дуговой сварки, сварочный ток до 350 А |  |  |  | маш.-ч | 0,108 |  |  |  | 1,2 |  |  | 4,536 |  |  |  | 39,35 |  |  |  |  | 178,49
| 91.21.16-012 |  | Прессы гидравлические с электроприводом |  |  |  | маш.-ч | 0,175 |  |  |  | 1,2 |  |  | 7,35 |  |  |  | 15,63 |  |  |  |  | 114,88
| 4 |  | М | [20 empty] | 17 423
| [01.3.01.02-0002] |  | Вазелин технический |  |  |  | кг | 0,009 | [6 empty] | 0,315 | 150,04 | 1,65 |  | 247,57 |  |  |  |  | 77,98
| [01.7.02.09-0002] |  | Шпагат бумажный, диаметр 2,5 мм |  |  |  | кг | 0,004 | [6 empty] | 0,14 | 187,38 | 0,98 |  | 183,63 |  |  |  |  | 25,71
| 01.7.03.04-0001 |  | Электроэнергия |  |  |  | кВт-ч | 0,0208 | [6 empty] | 0,728 |  |  |  | 8,45 |  |  |  |  | 6,15
| [01.7.06.05-0041] |  | Ленты изоляционные хлопчатобумажные прорезиненные для электромонтажных и ремонтных работ, цвет черный, ширина 20 мм, толщина 0,35 мм |  |  |  | м | 3 | [6 empty] | 105 | 5,87 | 0,98 |  | 5,75 |  |  |  |  | 603,75
| [01.7.11.07-0227] |  | Электроды сварочные для сварки низколегированных и углеродистых сталей УОНИ 13/45, Э42А, диаметр 4-5 мм |  |  |  | кг | 0,07 | [6 empty] | 2,45 | 155,63 | 1,01 |  | 157,19 |  |  |  |  | 385,12
| [01.7.15.03-0042] |  | Болты с гайками и шайбами строительные |  |  |  | кг | 0,38 | [6 empty] | 13,3 | 174,93 | 1,18 |  | 206,42 |  |  |  |  | 2 745,39
| [01.7.15.07-0014] |  | Дюбели распорные полипропиленовые |  |  |  | 100 шт | 0,014 | [6 empty] | 0,49 | 41,71 | 1,3 |  | 54,22 |  |  |  |  | 26,57
| [01.7.20.04-0005] |  | Нитки швейные армированные |  |  |  | кг | 0,002 | [6 empty] | 0,07 | 395,65 | 1,46 |  | 577,65 |  |  |  |  | 40,44
| [07.2.07.04-0007] |  | Конструкции стальные индивидуального изготовления из сортового проката |  |  |  | т | 0,002 | [6 empty] | 0,07 | 105 278,81 | 1,26 |  | 132 651,3 |  |  |  |  | 9 285,59
| [14.4.02.04-0142] |  | Краска масляная МА-0115, мумия, сурик железный |  |  |  | кг | 0,047 | [6 empty] | 1,645 | 79,88 | 1,48 |  | 118,22 |  |  |  |  | 194,47
| [14.4.03.06-0001] |  | Лак электроизоляционный МЛ-92 |  |  |  | кг | 0,014 | [6 empty] | 0,49 | 157,44 | 1,26 |  | 198,37 |  |  |  |  | 97,2
| [20.1.02.23-0082] |  | Перемычки гибкие, тип ПГС-50 |  |  |  | 10 шт | 0,1 | [6 empty] | 3,5 | 944,69 | 1,19 |  | 1 124,18 |  |  |  |  | 3 934,63
|  |  | Итого прямые затраты | [20 empty] | 53 228,64
8.1 | 421/пр_2020_п.75_пп.а |  | Сметная стоимость вспомогательных ненормируемых материальных ресурсов, не учтенная в сметной норме, 2% |  |  |  | % | 2 | [6 empty] | 2 | [8 empty] | 569,53
|  |  | ФОТ | [20 empty] | 34 576,95
| Пр/812-049.3-1 |  | НР Электротехнические установки на других объектах |  |  |  | % | 97% | [6 empty] | 97% | [8 empty] | 33 539,64
| Пр/774-049.3 |  | СП Электротехнические установки на других объектах |  |  |  | % | 51% | [6 empty] | 51% | [8 empty] | 17 634,24
|  |  | Всего по позиции | [15 empty] | 2 999,2 |  |  |  |  | 104 972,05
9 | [62.1.01.09-1141] |  | Выключатель автоматический 3P, 50 А, 4,5 кА, характеристика C V=1*35 |  |  |  | шт | 35 | [6 empty] | 35 | 443,55 | 1,15 |  | 510,08 |  |  |  |  | 17 852,8
|  |  | Всего по позиции | [20 empty] | 17 852,8
10 | ГЭСНм10-04-030-04 |  | Дополнительная установка на пультах и панелях: колодки клеммной на 20 клемм (применит. клемма) V=1*35 |  |  |  | шт | 35 | [6 empty] | 35
| 421/пр_2020_прил.10_т.3_п.4_гр.3 |  | Производство работ осуществляется в охранной зоне действующей воздушной линии электропередачи, вблизи объектов, находящихся под напряжением, внутри объектов капитального строительства, внутренняя проводка в которых не обесточена, если это приведет к ограничению действий рабочих в соответствии с требованиями техники безопасности (Кот=1,2; Кэм=1,2; Котм=1,2; Кзт=1,2; Кзтм=1,2)
| 1 |  | ОТ (ЗТ) |  |  |  | чел.-ч | [7 empty] | 42 | [8 empty] | 14 700,42
| 1-100-25 |  | Средний разряд работы 2,5 |  |  |  | чел.-ч | 1 |  |  |  | 1,2 |  |  | 42 |  |  |  | 350,01 |  |  |  |  | 14 700,42
| 4 |  | М | [20 empty] | 3 806,79
| [01.7.06.05-0042] |  | Ленты изоляционные из ПВХ для электромонтажных и ремонтных работ, цвет черный, ширина 19 мм, толщина 0,18 мм |  |  |  | м | 4,21 | [6 empty] | 147,35 | 2,27 | 1,52 |  | 3,45 |  |  |  |  | 508,36
| [01.7.20.04-0003] |  | Нить мешкозашивочная прошивочная полиэфирная из штапельного лавсана (суровая) |  |  |  | кг | 0,04 | [6 empty] | 1,4 | 373,74 | 1,46 |  | 545,66 |  |  |  |  | 763,92
| [10.3.02.03-0012] |  | Припои оловянно-свинцовые бессурьмянистые, марка ПОС40 |  |  |  | кг | 0,05 | [6 empty] | 1,75 | 899,56 | 1,61 |  | 1 448,29 |  |  |  |  | 2 534,51
|  |  | Итого прямые затраты | [20 empty] | 18 507,21
10.1 | 421/пр_2020_п.75_пп.а |  | Сметная стоимость вспомогательных ненормируемых материальных ресурсов, не учтенная в сметной норме, 2% |  |  |  | % | 2 | [6 empty] | 2 | [8 empty] | 245,01
10.2 | 5.0 |  | Масса оборудования |  |  |  | т | 0,0005 | [6 empty] | 0,0175 |  |  |  | 0 |  |  |  |  | 0
|  |  | ФОТ | [20 empty] | 14 700,42
| Пр/812-051.2-1 |  | НР Оборудование связи: монтаж радиотелевизионного и электронного оборудования |  |  |  | % | 95% | [6 empty] | 95% | [8 empty] | 13 965,4
| Пр/774-051.2 |  | СП Оборудование связи: монтаж радиотелевизионного и электронного оборудования |  |  |  | % | 53% | [6 empty] | 53% | [8 empty] | 7 791,22
|  |  | Всего по позиции | [15 empty] | 1 157,4 |  |  |  |  | 40 508,84
11 | ТЦ_20.5.04.11_78_7722753969_15.04.2025_01-1_6.3 |  | Клемма вводная силовая КСВ 16-50 кв.мм. синяя (plc-kvs-16-50-blue) EKF PROxima V=1*35; М=181/1,2*1,06 |  |  |  | шт. | 35 | [6 empty] | 35 |  |  |  | 159,88 |  |  |  |  | 5 595,8
|  |  | Всего по позиции | [20 empty] | 5 595,8
12 | ГЭСНм08-03-574-02 |  | Разводка по устройствам и подключение жил кабелей или проводов сечением: до 16 мм2 V=((4+14)*35)/100 |  |  |  | 100 шт | 6,3 | [6 empty] | 6,3
| 421/пр_2020_прил.10_т.3_п.4_гр.3 |  | Производство работ осуществляется в охранной зоне действующей воздушной линии электропередачи, вблизи объектов, находящихся под напряжением, внутри объектов капитального строительства, внутренняя проводка в которых не обесточена, если это приведет к ограничению действий рабочих в соответствии с требованиями техники безопасности (Кот=1,2; Кэм=1,2; Котм=1,2; Кзт=1,2; Кзтм=1,2)
| 1 |  | ОТ (ЗТ) |  |  |  | чел.-ч | [7 empty] | 225,8172 | [8 empty] | 95 678,75
| 1-100-42 |  | Средний разряд работы 4,2 |  |  |  | чел.-ч | 29,87 |  |  |  | 1,2 |  |  | 225,8172 |  |  |  | 423,7 |  |  |  |  | 95 678,75
| 2 |  | ЭМ | [20 empty] | 1 413,8
|  |  | ОТм (ЗТм) |  |  |  | чел.-ч | [7 empty] | 0,1512 | [8 empty] | 72,88
| 91.05.05-015 |  | Краны на автомобильном ходу, грузоподъемность 16 т |  |  |  | маш.-ч | 0,01 |  |  |  | 1,2 |  |  | 0,0756 |  |  |  | 1 610,43 |  |  |  |  | 121,75
| 4-100-060 |  | ОТм (ЗТм) Средний разряд машинистов 6 |  |  |  | чел.-ч | 0,01 |  |  |  | 1,2 |  |  | 0,0756 |  |  |  | 552,65 |  |  |  |  | 41,78
| [91.14.02-001] |  | Автомобили бортовые, грузоподъемность до 5 т |  |  |  | маш.-ч | 0,01 |  |  |  | 1,2 |  |  | 0,0756 | 477,92 | 1,29 |  | 616,52 |  |  |  |  | 46,61
| 4-100-040 |  | ОТм (ЗТм) Средний разряд машинистов 4 |  |  |  | чел.-ч | 0,01 |  |  |  | 1,2 |  |  | 0,0756 |  |  |  | 411,42 |  |  |  |  | 31,1
| 91.21.16-012 |  | Прессы гидравлические с электроприводом |  |  |  | маш.-ч | 10,54 |  |  |  | 1,2 |  |  | 79,6824 |  |  |  | 15,63 |  |  |  |  | 1 245,44
| 4 |  | М | [20 empty] | 8 004,17
| [01.3.01.02-0002] |  | Вазелин технический |  |  |  | кг | 0,1 | [6 empty] | 0,63 | 150,04 | 1,65 |  | 247,57 |  |  |  |  | 155,97
| [01.7.02.09-0002] |  | Шпагат бумажный, диаметр 2,5 мм |  |  |  | кг | 0,05 | [6 empty] | 0,315 | 187,38 | 0,98 |  | 183,63 |  |  |  |  | 57,84
| [01.7.06.05-0041] |  | Ленты изоляционные хлопчатобумажные прорезиненные для электромонтажных и ремонтных работ, цвет черный, ширина 20 мм, толщина 0,35 мм |  |  |  | м | 33,33 | [6 empty] | 209,979 | 5,87 | 0,98 |  | 5,75 |  |  |  |  | 1 207,38
| [01.7.06.07-0002] |  | Ленты монтажные из пластмассы для бандажирования проводов, скрепляются пластмассовыми кнопками, ширина 10 мм |  |  |  | 10 м | 1 | [6 empty] | 6,3 | 37,71 | 1,52 |  | 57,32 |  |  |  |  | 361,12
| [01.7.15.03-0042] |  | Болты с гайками и шайбами строительные |  |  |  | кг | 1,24 | [6 empty] | 7,812 | 174,93 | 1,18 |  | 206,42 |  |  |  |  | 1 612,55
| [01.7.20.04-0005] |  | Нитки швейные армированные |  |  |  | кг | 0,02 | [6 empty] | 0,126 | 395,65 | 1,46 |  | 577,65 |  |  |  |  | 72,78
| [14.4.03.17-0101] |  | Лак КФ-965 |  |  |  | т | 0,0002 | [6 empty] | 0,00126 | 308 849,7 | 1,26 |  | 389 150,62 |  |  |  |  | 490,33
| [25.2.01.01-0001] |  | Бирки-оконцеватели маркировочные А671 |  |  |  | 100 шт | 1,02 | [6 empty] | 6,426 | 655,9 | 0,96 |  | 629,66 |  |  |  |  | 4 046,2
|  |  | Итого прямые затраты | [20 empty] | 105 169,6
12.1 | 421/пр_2020_п.75_пп.а |  | Сметная стоимость вспомогательных ненормируемых материальных ресурсов, не учтенная в сметной норме, 2% |  |  |  | % | 2 | [6 empty] | 2 | [8 empty] | 1 594,65
|  |  | ФОТ | [20 empty] | 95 751,63
| Пр/812-049.3-1 |  | НР Электротехнические установки на других объектах |  |  |  | % | 97% | [6 empty] | 97% | [8 empty] | 92 879,08
| Пр/774-049.3 |  | СП Электротехнические установки на других объектах |  |  |  | % | 51% | [6 empty] | 51% | [8 empty] | 48 833,33
|  |  | Всего по позиции | [15 empty] | 39 440,74 |  |  |  |  | 248 476,66
13 | ТЦ_20.2.01.09_78_ 561404718520_15.04.2025_01-1_11.3 |  | Наконечник НШВИ 10-12 штыревой втулочный изолированный слоновая кость (100шт/упак) UGN10-010-07-12 IEK V=1*35; М=362,78/1,2*1,06 |  |  |  | упак | 35 | [6 empty] | 35 |  |  |  | 320,46 |  |  |  |  | 11 216,1
|  |  | Всего по позиции | [20 empty] | 11 216,1
14 | ТЦ_20.2.01.09_78_ 561404718520_15.04.2025_01-1_10.3 |  | Наконечник НШВИ 6-12 штыревой втулочный изолированный желтый Е6012 (уп./100 шт) 084-04-27/084-04-027 HLT V=1*35; М=204,05/1,2*1,06 |  |  |  | упак | 35 | [6 empty] | 35 |  |  |  | 180,24 |  |  |  |  | 6 308,4
|  |  | Всего по позиции | [20 empty] | 6 308,4
15 | ГЭСНм08-02-472-11 |  | Перемычка заземляющая тросовая диаметром до 9,2 мм для строительных металлических конструкций (применит. к панели заземления) V=(2*35)/10 |  |  |  | 10 шт | 7 | [6 empty] | 7
| 421/пр_2020_прил.10_т.3_п.4_гр.3 |  | Производство работ осуществляется в охранной зоне действующей воздушной линии электропередачи, вблизи объектов, находящихся под напряжением, внутри объектов капитального строительства, внутренняя проводка в которых не обесточена, если это приведет к ограничению действий рабочих в соответствии с требованиями техники безопасности (Кот=1,2; Кэм=1,2; Котм=1,2; Кзт=1,2; Кзтм=1,2)
| 1 |  | ОТ (ЗТ) |  |  |  | чел.-ч | [7 empty] | 30,156 | [8 empty] | 12 129,04
| 1-100-38 |  | Средний разряд работы 3,8 |  |  |  | чел.-ч | 3,59 |  |  |  | 1,2 |  |  | 30,156 |  |  |  | 402,21 |  |  |  |  | 12 129,04
| 2 |  | ЭМ | [20 empty] | 372,17
|  |  | ОТм (ЗТм) |  |  |  | чел.-ч | [7 empty] | 0,168 | [8 empty] | 80,98
| 91.05.05-015 |  | Краны на автомобильном ходу, грузоподъемность 16 т |  |  |  | маш.-ч | 0,01 |  |  |  | 1,2 |  |  | 0,084 |  |  |  | 1 610,43 |  |  |  |  | 135,28
| 4-100-060 |  | ОТм (ЗТм) Средний разряд машинистов 6 |  |  |  | чел.-ч | 0,01 |  |  |  | 1,2 |  |  | 0,084 |  |  |  | 552,65 |  |  |  |  | 46,42
| [91.14.02-001] |  | Автомобили бортовые, грузоподъемность до 5 т |  |  |  | маш.-ч | 0,01 |  |  |  | 1,2 |  |  | 0,084 | 477,92 | 1,29 |  | 616,52 |  |  |  |  | 51,79
| 4-100-040 |  | ОТм (ЗТм) Средний разряд машинистов 4 |  |  |  | чел.-ч | 0,01 |  |  |  | 1,2 |  |  | 0,084 |  |  |  | 411,42 |  |  |  |  | 34,56
| 91.17.04-233 |  | Аппараты сварочные для ручной дуговой сварки, сварочный ток до 350 А |  |  |  | маш.-ч | 0,56 |  |  |  | 1,2 |  |  | 4,704 |  |  |  | 39,35 |  |  |  |  | 185,1
| 4 |  | М | [20 empty] | 433,19
| [08.3.05.02-0021] |  | Прокат листовой горячекатаный, марки стали Ст3сп, Ст3пс, ширина 1200-3000 мм, толщина 1-8 мм |  |  |  | т | 0,001 | [6 empty] | 0,007 | 71 131,5 | 0,87 |  | 61 884,41 |  |  |  |  | 433,19
|  |  | Итого прямые затраты | [20 empty] | 13 015,38
15.1 | 421/пр_2020_п.75_пп.а |  | Сметная стоимость вспомогательных ненормируемых материальных ресурсов, не учтенная в сметной норме, 2% |  |  |  | % | 2 | [6 empty] | 2 | [8 empty] | 202,15
|  |  | ФОТ | [20 empty] | 12 210,02
| Пр/812-049.3-1 |  | НР Электротехнические установки на других объектах |  |  |  | % | 97% | [6 empty] | 97% | [8 empty] | 11 843,72
| Пр/774-049.3 |  | СП Электротехнические установки на других объектах |  |  |  | % | 51% | [6 empty] | 51% | [8 empty] | 6 227,11
|  |  | Всего по позиции | [15 empty] | 4 469,77 |  |  |  |  | 31 288,36
16 | ТЦ_20.5.03.03_78_7842224734_15.04.2025_01-1_12.1 |  | Панель заземления длинной 200 мм., из латунной шины сечением 5х15 мм с нагрузочной способностью 200А, V=2*35; М=1480,82/1,2*1,06 |  |  |  | шт. | 70 | [6 empty] | 70 |  |  |  | 1 308,06 |  |  |  |  | 91 564,2
|  |  | Всего по позиции | [20 empty] | 91 564,2
17 | ГЭСНм10-04-030-04 |  | Дополнительная установка на пультах и панелях: колодки клеммной на 20 клемм (применит.) V=4*35 |  |  |  | шт | 140 | [6 empty] | 140
| 421/пр_2020_прил.10_т.3_п.4_гр.3 |  | Производство работ осуществляется в охранной зоне действующей воздушной линии электропередачи, вблизи объектов, находящихся под напряжением, внутри объектов капитального строительства, внутренняя проводка в которых не обесточена, если это приведет к ограничению действий рабочих в соответствии с требованиями техники безопасности (Кот=1,2; Кэм=1,2; Котм=1,2; Кзт=1,2; Кзтм=1,2)
| 1 |  | ОТ (ЗТ) |  |  |  | чел.-ч | [7 empty] | 168 | [8 empty] | 58 801,68
| 1-100-25 |  | Средний разряд работы 2,5 |  |  |  | чел.-ч | 1 |  |  |  | 1,2 |  |  | 168 |  |  |  | 350,01 |  |  |  |  | 58 801,68
| 4 |  | М | [20 empty] | 15 227,16
| [01.7.06.05-0042] |  | Ленты изоляционные из ПВХ для электромонтажных и ремонтных работ, цвет черный, ширина 19 мм, толщина 0,18 мм |  |  |  | м | 4,21 | [6 empty] | 589,4 | 2,27 | 1,52 |  | 3,45 |  |  |  |  | 2 033,43
| [01.7.20.04-0003] |  | Нить мешкозашивочная прошивочная полиэфирная из штапельного лавсана (суровая) |  |  |  | кг | 0,04 | [6 empty] | 5,6 | 373,74 | 1,46 |  | 545,66 |  |  |  |  | 3 055,7
| [10.3.02.03-0012] |  | Припои оловянно-свинцовые бессурьмянистые, марка ПОС40 |  |  |  | кг | 0,05 | [6 empty] | 7 | 899,56 | 1,61 |  | 1 448,29 |  |  |  |  | 10 138,03
|  |  | Итого прямые затраты | [20 empty] | 74 028,84
17.1 | 421/пр_2020_п.75_пп.а |  | Сметная стоимость вспомогательных ненормируемых материальных ресурсов, не учтенная в сметной норме, 2% |  |  |  | % | 2 | [6 empty] | 2 | [8 empty] | 980,03
17.2 | 5.0 |  | Масса оборудования |  |  |  | т | 0,0005 | [6 empty] | 0,07 |  |  |  | 0 |  |  |  |  | 0
|  |  | ФОТ | [20 empty] | 58 801,68
| Пр/812-051.2-1 |  | НР Оборудование связи: монтаж радиотелевизионного и электронного оборудования |  |  |  | % | 95% | [6 empty] | 95% | [8 empty] | 55 861,6
| Пр/774-051.2 |  | СП Оборудование связи: монтаж радиотелевизионного и электронного оборудования |  |  |  | % | 53% | [6 empty] | 53% | [8 empty] | 31 164,89
|  |  | Всего по позиции | [15 empty] | 1 157,4 |  |  |  |  | 162 035,36
18 | ТЦ_20.5.03.03_78_7810216924_15.04.2025_01-1_13.2 |  | Шина соединительная типа PIN (12 штырей) 1Р 63А 22 см 081-13-09/081-13-009 HLT V=4*35; М=175/1,2*1,06 |  |  |  | шт. | 140 | [6 empty] | 140 |  |  |  | 154,58 |  |  |  |  | 21 641,2
|  |  | Всего по позиции | [20 empty] | 21 641,2
|  |  | Итого прямые затраты по разделу 1. <Раздел> | [20 empty] | 1 269 777,29
в том числе
|  |  | оплата труда (ОТ) | [20 empty] | 302 410,44
|  |  | эксплуатация машин и механизмов | [20 empty] | 17 372,84
|  |  | оплата труда машинистов (ОТм) | [20 empty] | 8 373,84
|  |  | материальные ресурсы | [20 empty] | 941 620,17
|  |  | перевозка | [20 empty] | 0
|  |  | Итого ФОТ (справочно) | [20 empty] | 310 784,28
|  |  | Итого накладные расходы | [20 empty] | 299 990,72
|  |  | Итого сметная прибыль | [20 empty] | 159 970,02
|  |  | Итого оборудование | [20 empty] | 17 852,8
|  |  | Итого прочие затраты | [20 empty] | 0
|  |  | Итого по разделу 1. <Раздел> | [20 empty] | 1 747 590,83
в том числе
|  |  | материальные ресурсы, отсутствующие в ФРСН | [20 empty] | 0
|  |  | оборудование, отсутствующее в ФРСН | [20 empty] | 0
справочно
|  |  | затраты труда рабочих | [20 empty] | 760,0908
|  |  | затраты труда машинистов | [20 empty] | 18,8916
ИТОГИ ПО СМЕТЕ
|  |  |  | ВСЕГО монтажные работы | [17 empty] | 1 729 738,03
в том числе
|  |  |  | Всего прямые затраты | [17 empty] | 1 269 777,29
в том числе
|  |  |  | оплата труда (ОТ) | [17 empty] | 302 410,44
|  |  |  | эксплуатация машин и механизмов | [17 empty] | 17 372,84
|  |  |  | оплата труда машинистов (ОТм) | [17 empty] | 8 373,84
|  |  |  | материальные ресурсы | [17 empty] | 941 620,17
|  |  |  | Всего ФОТ (справочно) | [17 empty] | 310 784,28
|  |  |  | Всего накладные расходы | [17 empty] | 299 990,72
|  |  |  | Всего сметная прибыль | [17 empty] | 159 970,02
|  |  |  | ВСЕГО оборудование | [17 empty] | 17 852,8
|  |  |  | ВСЕГО по смете | [17 empty] | 1 747 590,83
|  |  |  | Индекс-дефлятор (единый; по составляющим) 2025/2026/2027 |  |  |  |  | 1,078*1,053*1,044 | [10 empty] | 1,185079896 |  | 2 071 034,75
|  |  |  | Итого | [17 empty] | 2 071 034,75
|  |  |  | НДС |  |  |  |  | (2 071 034,75*20%) = 414 206,95 | [10 empty] | 20% |  | 414 206,95
|  |  |  | Итого | [17 empty] | 2 485 241,7
в том числе
|  |  |  | Всего прямые затраты | [17 empty] | 1 504 787,54
в том числе
|  |  |  | оплата труда (ОТ) | [17 empty] | 358 380,53
|  |  |  | эксплуатация машин и механизмов | [17 empty] | 20 588,2
|  |  |  | оплата труда машинистов (ОТм) | [17 empty] | 9 923,67
|  |  |  | материальные ресурсы | [17 empty] | 1 115 895,13
|  |  |  | перевозка | [17 empty] | 0
|  |  |  | Всего ФОТ (справочно) | [17 empty] | 368 304,2
|  |  |  | Всего накладные расходы | [17 empty] | 355 512,97
|  |  |  | Всего сметная прибыль | [17 empty] | 189 577,25
|  |  |  | Всего оборудование | [17 empty] | 25 388,39
|  |  |  | Всего прочие затраты | [17 empty] | 0
Справочно
|  |  |  | материальные ресурсы, отсутствующие в ФРСН | [17 empty] | 0
|  |  |  | оборудование, отсутствующее в ФРСН | [17 empty] | 0
|  |  |  | затраты труда рабочих | [17 empty] | 760,0908
|  |  |  | затраты труда машинистов | [17 empty] | 18,8916
Составил:
[должность, подпись (инициалы, фамилия)]
Проверил:
[должность, подпись (инициалы, фамилия)]

## ЛС_1ф. в сущ РЩ 2-6
Наименование программного продукта | [11 empty] | SmetaWIZARD
Наименование редакции сметных нормативов | [11 empty] | Приказ Минстроя России от 07.02.2025 г. № 69/пр «О внесении изменений в приказ Министерства строительства и жилищно-коммунального хозяйства Российской Федерации от 30 декабря 2021 г. № 1046/пр «Об утверждении сметных нормативов»
Реквизиты приказа Минстроя России об утверждении дополнений и изменений к сметным нормативам | [11 empty] | Приказ Минстроя России от 18.05.2022 № 378/пр, Приказ Минстроя России от 26.08.2022 № 703/пр, Приказ Минстроя России от 26.10.2022 № 905/пр, Приказ Минстроя России от 27.12.2022 № 1133/пр, Приказ Минстроя России от 10.02.2023 № 84/пр, Приказ Минстроя России от 11.05.2023 № 335/пр, Приказ Минстроя России от 02.08.2023 № 551/пр, Приказ Минстроя России от 14.11.2023 № 817/пр, Приказ Минстроя России от 16.02.2024 № 102/пр, Приказ Минстроя России от 13.05.2024 № 323/пр; Приказ Минстроя России от 09.08.2024 № 524/пр; Приказ Минстроя России от 07.11.2024 № 747/пр; Приказ Минстроя России от 07.02.2025 № 69/пр; Приказ Минстроя России от 07.07.2022 № 557/пр; Приказ Минстроя России от 30.01.2024 № 55/пр; Приказ Минстроя России от 02.09.2021 № 636/пр, Приказ Минстроя России от 26.07.2022 № 611/пр; Приказ Минстроя России от 22.04.2022 № 317/пр
Реквизиты письма Минстроя России об индексах изменения сметной стоимости строительства, включаемые в федеральный реестр сметных нормативов и размещаемые в федеральной государственной информационной системе ценообразования в строительстве, подготовленного в соответствии с пунктом 85 Методики расчета индексов изменения сметной стоимости строительства, утвержденной приказом Министерства строительства и жилищно-коммунального хозяйства Российской Федерации от 5 июня 2019 г. № 326/пр | [11 empty] | Письмо Минстроя России от 25.02.2025 № 10314-ИФ/09
Реквизиты нормативного правового акта об утверждении оплаты труда, утверждаемый в соответствии с пунктом 22(1) Правилами мониторинга цен, утвержденными постановлением Правительства Российской Федерации от 23 декабря 2016 г. № 1452 | [11 empty] | Постановление Правительства Ленинградской области от 14.02.2024 № 99
Обоснование принятых текущих цен на строительные ресурсы | [11 empty] | ФГИС ЦС, конъюнктурный анализ
Наименование субъекта Российской Федерации | [11 empty] | Ленинградская область
Наименование зоны субъекта Российской Федерации
(наименование стройки)
Развитие коммерческого учета электроэнергии Ленинградская область, класс напряжения 0,4 кВ
(наименование объекта капитального строительства)
ЛОКАЛЬНЫЙ СМЕТНЫЙ РАСЧЕТ № | [13 empty] | 2-6
Замена 1-фазного прибора учета в существующем РЩ (таунхаус)
(наименование работ и затрат)
Составлен |  |  | ресурсно-индексным |  |  |  | методом
Основание
(проектная и (или) иная техническая документация)
Составлен в текущем уровне цен | [5 empty] | 1 квартал 2025 г.
Сметная стоимость | [5 empty] | 6 947,29 |  |  |  |  | тыс. руб. |  |  |  | Средства на оплату труда рабочих |  |  |  | 1 735,69 |  |  |  |  | тыс. руб.
в том числе: | [14 empty] | Средства на оплату труда машинистов |  |  |  | 3,84 |  |  |  |  | тыс. руб.
строительных работ | [5 empty] | 0 |  |  |  |  | тыс. руб. |  |  |  | Нормативные затраты труда рабочих |  |  |  | 2 828,61504 |  |  |  |  | чел.-ч
монтажных работ | [5 empty] | 6 196,49 |  |  |  |  | тыс. руб. |  |  |  | Нормативные затраты труда машинистов |  |  |  | 6,72384 |  |  |  |  | чел.-ч
оборудования | [5 empty] | 29,5 |  |  |  |  | тыс. руб.
прочих затрат | [5 empty] | 721,29 |  |  |  |  | тыс. руб.
№ п.п. | Обоснование |  |  | Наименование работ и затрат |  |  |  | Единица измерения | Количество | [7 empty] | Сметная стоимость, руб.
[9 empty] | на единицу измерения |  |  |  | коэффициенты |  |  | всего с учетом коэффициентов | на единицу измерения в базисном уровне цен | индекс |  | на единицу измерения в текущем уровне цен |  | коэффициенты |  |  | всего в текущем уровне цен
Раздел 1. <Раздел>
1 | 2 |  |  | 3 |  |  |  | 4 | 5 |  |  |  | 6 |  |  | 7 | 8 | 9 |  | 10 |  | 11 |  |  | 12
Монтажные работы
1 | ГЭСНм08-03-600-01 |  |  | Счетчики, устанавливаемые на готовом основании: однофазные V=1*136 |  |  |  | шт | 136 | [6 empty] | 136
| 421/пр_2020_прил.10_т.3_п.4_гр.3 |  |  | Производство работ осуществляется в охранной зоне действующей воздушной линии электропередачи, вблизи объектов, находящихся под напряжением, внутри объектов капитального строительства, внутренняя проводка в которых не обесточена, если это приведет к ограничению действий рабочих в соответствии с требованиями техники безопасности (Кот=1,2; Кэм=1,2; Котм=1,2; Кзт=1,2; Кзтм=1,2)
| 1 |  |  | ОТ (ЗТ) |  |  |  | чел.-ч | [7 empty] | 45,696 | [8 empty] | 19 361,4
| 1-100-42 |  |  | Средний разряд работы 4,2 |  |  |  | чел.-ч | 0,28 |  |  |  | 1,2 |  |  | 45,696 |  |  |  | 423,7 |  |  |  |  | 19 361,4
| 2 |  |  | ЭМ | [20 empty] | 3 634,38
|  |  |  | ОТм (ЗТм) |  |  |  | чел.-ч | [7 empty] | 3,264 | [8 empty] | 1 573,36
| 91.05.05-015 |  |  | Краны на автомобильном ходу, грузоподъемность 16 т |  |  |  | маш.-ч | 0,01 |  |  |  | 1,2 |  |  | 1,632 |  |  |  | 1 610,43 |  |  |  |  | 2 628,22
| 4-100-060 |  |  | ОТм (ЗТм) Средний разряд машинистов 6 |  |  |  | чел.-ч | 0,01 |  |  |  | 1,2 |  |  | 1,632 |  |  |  | 552,65 |  |  |  |  | 901,92
| [91.14.02-001] |  |  | Автомобили бортовые, грузоподъемность до 5 т |  |  |  | маш.-ч | 0,01 |  |  |  | 1,2 |  |  | 1,632 | 477,92 | 1,29 |  | 616,52 |  |  |  |  | 1 006,16
| 4-100-040 |  |  | ОТм (ЗТм) Средний разряд машинистов 4 |  |  |  | чел.-ч | 0,01 |  |  |  | 1,2 |  |  | 1,632 |  |  |  | 411,42 |  |  |  |  | 671,44
| 4 |  |  | М | [20 empty] | 675,76
| [01.7.15.04-0011] |  |  | Винты стальные с полукруглой головкой, длина 50 мм |  |  |  | т | 0,00003 | [6 empty] | 0,00408 | 127 406 | 1,3 |  | 165 627,8 |  |  |  |  | 675,76
|  |  |  | Итого прямые затраты | [20 empty] | 25 244,9
1.1 | 421/пр_2020_п.75_пп.а |  |  | Сметная стоимость вспомогательных ненормируемых материальных ресурсов, не учтенная в сметной норме, 2% |  |  |  | % | 2 | [6 empty] | 2 | [8 empty] | 322,69
|  |  |  | ФОТ | [20 empty] | 20 934,76
| Пр/812-049.3-1 |  |  | НР Электротехнические установки на других объектах |  |  |  | % | 97% | [6 empty] | 97% | [8 empty] | 20 306,72
| Пр/774-049.3 |  |  | СП Электротехнические установки на других объектах |  |  |  | % | 51% | [6 empty] | 51% | [8 empty] | 10 676,73
|  |  |  | Всего по позиции | [15 empty] | 415,82 |  |  |  |  | 56 551,04
2 | ТЦ_26.51.63.130.89.1.62.05-0015-000_78_7813282805_04.04.2025_01_3.1 |  |  | Счетчик электроэнергии однофазный "ФОБОС 1" 230В 5(80)А IQOLM(1)-C V=1*136; М=10990/1,2*1,06 |  |  |  | шт. | 136 | [6 empty] | 136 |  |  |  | 9 707,83 |  |  |  |  | 1 320 264,88
|  |  |  | Всего по позиции | [20 empty] | 1 320 264,88
3 | ГЭСНм08-03-526-02 |  |  | Автомат одно-, двух-, трехполюсный, устанавливаемый на конструкции: на стене или колонне, на ток до 100 А V=1*136 |  |  |  | шт | 136 | [6 empty] | 136
| 421/пр_2020_прил.10_т.3_п.4_гр.3 |  |  | Производство работ осуществляется в охранной зоне действующей воздушной линии электропередачи, вблизи объектов, находящихся под напряжением, внутри объектов капитального строительства, внутренняя проводка в которых не обесточена, если это приведет к ограничению действий рабочих в соответствии с требованиями техники безопасности (Кот=1,2; Кэм=1,2; Котм=1,2; Кзт=1,2; Кзтм=1,2)
| 1 |  |  | ОТ (ЗТ) |  |  |  | чел.-ч | [7 empty] | 326,4 | [8 empty] | 132 782,78
| 1-100-39 |  |  | Средний разряд работы 3,9 |  |  |  | чел.-ч | 2 |  |  |  | 1,2 |  |  | 326,4 |  |  |  | 406,81 |  |  |  |  | 132 782,78
| 2 |  |  | ЭМ | [20 empty] | 4 774,34
|  |  |  | ОТм (ЗТм) |  |  |  | чел.-ч | [7 empty] | 3,264 | [8 empty] | 1 573,36
| 91.05.05-015 |  |  | Краны на автомобильном ходу, грузоподъемность 16 т |  |  |  | маш.-ч | 0,01 |  |  |  | 1,2 |  |  | 1,632 |  |  |  | 1 610,43 |  |  |  |  | 2 628,22
| 4-100-060 |  |  | ОТм (ЗТм) Средний разряд машинистов 6 |  |  |  | чел.-ч | 0,01 |  |  |  | 1,2 |  |  | 1,632 |  |  |  | 552,65 |  |  |  |  | 901,92
| [91.14.02-001] |  |  | Автомобили бортовые, грузоподъемность до 5 т |  |  |  | маш.-ч | 0,01 |  |  |  | 1,2 |  |  | 1,632 | 477,92 | 1,29 |  | 616,52 |  |  |  |  | 1 006,16
| 4-100-040 |  |  | ОТм (ЗТм) Средний разряд машинистов 4 |  |  |  | чел.-ч | 0,01 |  |  |  | 1,2 |  |  | 1,632 |  |  |  | 411,42 |  |  |  |  | 671,44
| 91.17.04-233 |  |  | Аппараты сварочные для ручной дуговой сварки, сварочный ток до 350 А |  |  |  | маш.-ч | 0,108 |  |  |  | 1,2 |  |  | 17,6256 |  |  |  | 39,35 |  |  |  |  | 693,57
| 91.21.16-012 |  |  | Прессы гидравлические с электроприводом |  |  |  | маш.-ч | 0,175 |  |  |  | 1,2 |  |  | 28,56 |  |  |  | 15,63 |  |  |  |  | 446,39
| 4 |  |  | М | [20 empty] | 67 700,77
| [01.3.01.02-0002] |  |  | Вазелин технический |  |  |  | кг | 0,009 | [6 empty] | 1,224 | 150,04 | 1,65 |  | 247,57 |  |  |  |  | 303,03
| [01.7.02.09-0002] |  |  | Шпагат бумажный, диаметр 2,5 мм |  |  |  | кг | 0,004 | [6 empty] | 0,544 | 187,38 | 0,98 |  | 183,63 |  |  |  |  | 99,89
| 01.7.03.04-0001 |  |  | Электроэнергия |  |  |  | кВт-ч | 0,0208 | [6 empty] | 2,8288 |  |  |  | 8,45 |  |  |  |  | 23,9
| [01.7.06.05-0041] |  |  | Ленты изоляционные хлопчатобумажные прорезиненные для электромонтажных и ремонтных работ, цвет черный, ширина 20 мм, толщина 0,35 мм |  |  |  | м | 3 | [6 empty] | 408 | 5,87 | 0,98 |  | 5,75 |  |  |  |  | 2 346
| [01.7.11.07-0227] |  |  | Электроды сварочные для сварки низколегированных и углеродистых сталей УОНИ 13/45, Э42А, диаметр 4-5 мм |  |  |  | кг | 0,07 | [6 empty] | 9,52 | 155,63 | 1,01 |  | 157,19 |  |  |  |  | 1 496,45
| [01.7.15.03-0042] |  |  | Болты с гайками и шайбами строительные |  |  |  | кг | 0,38 | [6 empty] | 51,68 | 174,93 | 1,18 |  | 206,42 |  |  |  |  | 10 667,79
| [01.7.15.07-0014] |  |  | Дюбели распорные полипропиленовые |  |  |  | 100 шт | 0,014 | [6 empty] | 1,904 | 41,71 | 1,3 |  | 54,22 |  |  |  |  | 103,23
| [01.7.20.04-0005] |  |  | Нитки швейные армированные |  |  |  | кг | 0,002 | [6 empty] | 0,272 | 395,65 | 1,46 |  | 577,65 |  |  |  |  | 157,12
| [07.2.07.04-0007] |  |  | Конструкции стальные индивидуального изготовления из сортового проката |  |  |  | т | 0,002 | [6 empty] | 0,272 | 105 278,81 | 1,26 |  | 132 651,3 |  |  |  |  | 36 081,15
| [14.4.02.04-0142] |  |  | Краска масляная МА-0115, мумия, сурик железный |  |  |  | кг | 0,047 | [6 empty] | 6,392 | 79,88 | 1,48 |  | 118,22 |  |  |  |  | 755,66
| [14.4.03.06-0001] |  |  | Лак электроизоляционный МЛ-92 |  |  |  | кг | 0,014 | [6 empty] | 1,904 | 157,44 | 1,26 |  | 198,37 |  |  |  |  | 377,7
| [20.1.02.23-0082] |  |  | Перемычки гибкие, тип ПГС-50 |  |  |  | 10 шт | 0,1 | [6 empty] | 13,6 | 944,69 | 1,19 |  | 1 124,18 |  |  |  |  | 15 288,85
|  |  |  | Итого прямые затраты | [20 empty] | 206 831,25
3.1 | 421/пр_2020_п.75_пп.а |  |  | Сметная стоимость вспомогательных ненормируемых материальных ресурсов, не учтенная в сметной норме, 2% |  |  |  | % | 2 | [6 empty] | 2 | [8 empty] | 2 213,05
|  |  |  | ФОТ | [20 empty] | 134 356,14
| Пр/812-049.3-1 |  |  | НР Электротехнические установки на других объектах |  |  |  | % | 97% | [6 empty] | 97% | [8 empty] | 130 325,46
| Пр/774-049.3 |  |  | СП Электротехнические установки на других объектах |  |  |  | % | 51% | [6 empty] | 51% | [8 empty] | 68 521,63
|  |  |  | Всего по позиции | [15 empty] | 2 999,2 |  |  |  |  | 407 891,39
4 | [62.1.01.09-1063] |  |  | Выключатель автоматический 1P, 32 А, 4,5 кА, характеристика B V=1*136 |  |  |  | шт | 136 | [6 empty] | 136 | 132,64 | 1,15 |  | 152,54 |  |  |  |  | 20 745,44
|  |  |  | Всего по позиции | [20 empty] | 20 745,44
5 | ГЭСНм08-03-574-02 |  |  | Разводка по устройствам и подключение жил кабелей или проводов сечением: до 16 мм2 V=(6*136)/100 |  |  |  | 100 шт | 8,16 | [6 empty] | 8,16
| 421/пр_2020_прил.10_т.3_п.4_гр.3 |  |  | Производство работ осуществляется в охранной зоне действующей воздушной линии электропередачи, вблизи объектов, находящихся под напряжением, внутри объектов капитального строительства, внутренняя проводка в которых не обесточена, если это приведет к ограничению действий рабочих в соответствии с требованиями техники безопасности (Кот=1,2; Кэм=1,2; Котм=1,2; Кзт=1,2; Кзтм=1,2)
| 1 |  |  | ОТ (ЗТ) |  |  |  | чел.-ч | [7 empty] | 292,48704 | [8 empty] | 123 926,76
| 1-100-42 |  |  | Средний разряд работы 4,2 |  |  |  | чел.-ч | 29,87 |  |  |  | 1,2 |  |  | 292,48704 |  |  |  | 423,7 |  |  |  |  | 123 926,76
| 2 |  |  | ЭМ | [20 empty] | 1 831,2
|  |  |  | ОТм (ЗТм) |  |  |  | чел.-ч | [7 empty] | 0,19584 | [8 empty] | 94,41
| 91.05.05-015 |  |  | Краны на автомобильном ходу, грузоподъемность 16 т |  |  |  | маш.-ч | 0,01 |  |  |  | 1,2 |  |  | 0,09792 |  |  |  | 1 610,43 |  |  |  |  | 157,69
| 4-100-060 |  |  | ОТм (ЗТм) Средний разряд машинистов 6 |  |  |  | чел.-ч | 0,01 |  |  |  | 1,2 |  |  | 0,09792 |  |  |  | 552,65 |  |  |  |  | 54,12
| [91.14.02-001] |  |  | Автомобили бортовые, грузоподъемность до 5 т |  |  |  | маш.-ч | 0,01 |  |  |  | 1,2 |  |  | 0,09792 | 477,92 | 1,29 |  | 616,52 |  |  |  |  | 60,37
| 4-100-040 |  |  | ОТм (ЗТм) Средний разряд машинистов 4 |  |  |  | чел.-ч | 0,01 |  |  |  | 1,2 |  |  | 0,09792 |  |  |  | 411,42 |  |  |  |  | 40,29
| 91.21.16-012 |  |  | Прессы гидравлические с электроприводом |  |  |  | маш.-ч | 10,54 |  |  |  | 1,2 |  |  | 103,20768 |  |  |  | 15,63 |  |  |  |  | 1 613,14
| 4 |  |  | М | [20 empty] | 10 367,3
| [01.3.01.02-0002] |  |  | Вазелин технический |  |  |  | кг | 0,1 | [6 empty] | 0,816 | 150,04 | 1,65 |  | 247,57 |  |  |  |  | 202,02
| [01.7.02.09-0002] |  |  | Шпагат бумажный, диаметр 2,5 мм |  |  |  | кг | 0,05 | [6 empty] | 0,408 | 187,38 | 0,98 |  | 183,63 |  |  |  |  | 74,92
| [01.7.06.05-0041] |  |  | Ленты изоляционные хлопчатобумажные прорезиненные для электромонтажных и ремонтных работ, цвет черный, ширина 20 мм, толщина 0,35 мм |  |  |  | м | 33,33 | [6 empty] | 271,9728 | 5,87 | 0,98 |  | 5,75 |  |  |  |  | 1 563,84
| [01.7.06.07-0002] |  |  | Ленты монтажные из пластмассы для бандажирования проводов, скрепляются пластмассовыми кнопками, ширина 10 мм |  |  |  | 10 м | 1 | [6 empty] | 8,16 | 37,71 | 1,52 |  | 57,32 |  |  |  |  | 467,73
| [01.7.15.03-0042] |  |  | Болты с гайками и шайбами строительные |  |  |  | кг | 1,24 | [6 empty] | 10,1184 | 174,93 | 1,18 |  | 206,42 |  |  |  |  | 2 088,64
| [01.7.20.04-0005] |  |  | Нитки швейные армированные |  |  |  | кг | 0,02 | [6 empty] | 0,1632 | 395,65 | 1,46 |  | 577,65 |  |  |  |  | 94,27
| [14.4.03.17-0101] |  |  | Лак КФ-965 |  |  |  | т | 0,0002 | [6 empty] | 0,001632 | 308 849,7 | 1,26 |  | 389 150,62 |  |  |  |  | 635,09
| [25.2.01.01-0001] |  |  | Бирки-оконцеватели маркировочные А671 |  |  |  | 100 шт | 1,02 | [6 empty] | 8,3232 | 655,9 | 0,96 |  | 629,66 |  |  |  |  | 5 240,79
|  |  |  | Итого прямые затраты | [20 empty] | 136 219,67
5.1 | 421/пр_2020_п.75_пп.а |  |  | Сметная стоимость вспомогательных ненормируемых материальных ресурсов, не учтенная в сметной норме, 2% |  |  |  | % | 2 | [6 empty] | 2 | [8 empty] | 2 065,45
|  |  |  | ФОТ | [20 empty] | 124 021,17
| Пр/812-049.3-1 |  |  | НР Электротехнические установки на других объектах |  |  |  | % | 97% | [6 empty] | 97% | [8 empty] | 120 300,53
| Пр/774-049.3 |  |  | СП Электротехнические установки на других объектах |  |  |  | % | 51% | [6 empty] | 51% | [8 empty] | 63 250,8
|  |  |  | Всего по позиции | [15 empty] | 39 440,74 |  |  |  |  | 321 836,45
6 | ГЭСНп02-02-003-01 |  |  | Функциональная настройка специального программного обеспечения АС, количество функций - 1 V=1*136 |  |  |  | шт | 136 | [6 empty] | 136
| 421/пр_2020_прил.10_т.3_п.4_гр.3 |  |  | Производство работ осуществляется в охранной зоне действующей воздушной линии электропередачи, вблизи объектов, находящихся под напряжением, внутри объектов капитального строительства, внутренняя проводка в которых не обесточена, если это приведет к ограничению действий рабочих в соответствии с требованиями техники безопасности (Кот=1,2; Кэм=1,2; Котм=1,2; Кзт=1,2; Кзтм=1,2)
| 1 |  |  | ОТ (ЗТ) |  |  |  | чел.-ч | [7 empty] | 450,432 | [8 empty] | 301 905,87
| 3-200-01 |  |  | Инженер I категории |  |  |  | чел.-ч | 0,9 |  |  |  | 1,2 |  |  | 146,88 |  |  |  | 660,11 |  |  |  |  | 96 956,96
| 3-200-02 |  |  | Инженер II категории |  |  |  | чел.-ч | 0,72 |  |  |  | 1,2 |  |  | 117,504 |  |  |  | 601,78 |  |  |  |  | 70 711,56
| 3-300-01 |  |  | Ведущий инженер |  |  |  | чел.-ч | 1,14 |  |  |  | 1,2 |  |  | 186,048 |  |  |  | 721,52 |  |  |  |  | 134 237,35
|  |  |  | Итого прямые затраты | [20 empty] | 301 905,87
|  |  |  | ФОТ | [20 empty] | 301 905,87
| Пр/812-083.0-1 |  |  | НР Пусконаладочные работы |  |  |  | % | 74% | [6 empty] | 74% | [8 empty] | 223 410,34
| Пр/774-083.0 |  |  | СП Пусконаладочные работы |  |  |  | % | 36% | [6 empty] | 36% | [8 empty] | 108 686,11
|  |  |  | Всего по позиции | [15 empty] | 4 661,78 |  |  |  |  | 634 002,32
7 | ГЭСНм10-03-056-01 |  |  | Настройка канала связи по подготовленным линейным трактам, канал связи между двумя оконечными станциями при количестве пунктов транзита между ними: 0 V=1*136 |  |  |  | канал | 136 | [6 empty] | 136
| 421/пр_2020_прил.10_т.3_п.4_гр.3 |  |  | Производство работ осуществляется в охранной зоне действующей воздушной линии электропередачи, вблизи объектов, находящихся под напряжением, внутри объектов капитального строительства, внутренняя проводка в которых не обесточена, если это приведет к ограничению действий рабочих в соответствии с требованиями техники безопасности (Кот=1,2; Кэм=1,2; Котм=1,2; Кзт=1,2; Кзтм=1,2)
| 1 |  |  | ОТ (ЗТ) |  |  |  | чел.-ч | [7 empty] | 1 713,6 | [8 empty] | 947 021,04
| 1-100-60 |  |  | Средний разряд работы 6,0 |  |  |  | чел.-ч | 10,5 |  |  |  | 1,2 |  |  | 1 713,6 |  |  |  | 552,65 |  |  |  |  | 947 021,04
|  |  |  | Итого прямые затраты | [20 empty] | 947 021,04
7.1 | 421/пр_2020_п.75_пп.а |  |  | Сметная стоимость вспомогательных ненормируемых материальных ресурсов, не учтенная в сметной норме, 2% |  |  |  | % | 2 | [6 empty] | 2 | [8 empty] | 15 783,68
|  |  |  | ФОТ | [20 empty] | 947 021,04
| Пр/812-051.1-1 |  |  | НР Оборудование связи: прокладка и монтаж сетей связи |  |  |  | % | 90% | [6 empty] | 90% | [8 empty] | 852 318,94
| Пр/774-051.1 |  |  | СП Оборудование связи: прокладка и монтаж сетей связи |  |  |  | % | 46% | [6 empty] | 46% | [8 empty] | 435 629,68
|  |  |  | Всего по позиции | [15 empty] | 16 549,66 |  |  |  |  | 2 250 753,34
|  |  |  | Итого прямые затраты по разделу 1. <Раздел> | [20 empty] | 2 957 872,48
в том числе
|  |  |  | оплата труда (ОТ) | [20 empty] | 1 524 997,85
|  |  |  | эксплуатация машин и механизмов | [20 empty] | 10 239,92
|  |  |  | оплата труда машинистов (ОТм) | [20 empty] | 3 241,13
|  |  |  | материальные ресурсы | [20 empty] | 1 419 393,58
|  |  |  | перевозка | [20 empty] | 0
|  |  |  | Итого ФОТ (справочно) | [20 empty] | 1 528 238,98
|  |  |  | Итого накладные расходы | [20 empty] | 1 346 661,99
|  |  |  | Итого сметная прибыль | [20 empty] | 686 764,95
|  |  |  | Итого оборудование | [20 empty] | 20 745,44
|  |  |  | Итого прочие затраты | [20 empty] | 0
|  |  |  | Итого по разделу 1. <Раздел> | [20 empty] | 5 012 044,86
в том числе
|  |  |  | материальные ресурсы, отсутствующие в ФРСН | [20 empty] | 0
|  |  |  | оборудование, отсутствующее в ФРСН | [20 empty] | 0
справочно
|  |  |  | затраты труда рабочих | [20 empty] | 2 828,61504
|  |  |  | затраты труда машинистов | [20 empty] | 6,72384
ИТОГИ ПО СМЕТЕ
[5 empty] | ВСЕГО монтажные работы | [17 empty] | 4 357 297,1
в том числе
[5 empty] | Всего прямые затраты | [17 empty] | 2 655 966,61
в том числе
[5 empty] | оплата труда (ОТ) | [17 empty] | 1 223 091,98
[5 empty] | эксплуатация машин и механизмов | [17 empty] | 10 239,92
[5 empty] | оплата труда машинистов (ОТм) | [17 empty] | 3 241,13
[5 empty] | материальные ресурсы | [17 empty] | 1 419 393,58
[5 empty] | Всего ФОТ (справочно) | [17 empty] | 1 226 333,11
[5 empty] | Всего накладные расходы | [17 empty] | 1 123 251,65
[5 empty] | Всего сметная прибыль | [17 empty] | 578 078,84
[5 empty] | ВСЕГО оборудование | [17 empty] | 20 745,44
[5 empty] | ВСЕГО прочие затраты | [17 empty] | 507 201,86
в том числе
[5 empty] | прочие работы | [17 empty] | 507 201,86
в том числе
[5 empty] | Всего прямые затраты | [17 empty] | 241 524,7
в том числе
[5 empty] | оплата труда (ОТ) | [17 empty] | 241 524,7
[5 empty] | Всего ФОТ (справочно) | [17 empty] | 241 524,7
[5 empty] | Всего накладные расходы | [17 empty] | 178 728,27
[5 empty] | Всего сметная прибыль | [17 empty] | 86 948,89
[5 empty] | ВСЕГО по смете | [17 empty] | 5 012 044,86
[5 empty] | Индекс-дефлятор (единый; по составляющим) 2025/2026/2027 |  |  |  |  | 1,078*1,053*1,044 | [10 empty] | 1,185079896 |  | 5 789 404,92
[5 empty] | Итого | [17 empty] | 5 789 404,92
[5 empty] | НДС |  |  |  |  | (5 789 404,92*20%) = 1 157 880,98 | [10 empty] | 20% |  | 1 157 880,98
[5 empty] | Итого | [17 empty] | 6 947 285,9
в том числе
[5 empty] | Всего прямые затраты | [17 empty] | 3 433 758,7
в том числе
[5 empty] | оплата труда (ОТ) | [17 empty] | 1 735 687,79
[5 empty] | эксплуатация машин и механизмов | [17 empty] | 12 135,12
[5 empty] | оплата труда машинистов (ОТм) | [17 empty] | 3 841
[5 empty] | материальные ресурсы | [17 empty] | 1 682 094,8
[5 empty] | перевозка | [17 empty] | 0
[5 empty] | Всего ФОТ (справочно) | [17 empty] | 1 739 528,79
[5 empty] | Всего накладные расходы | [17 empty] | 1 542 950,23
[5 empty] | Всего сметная прибыль | [17 empty] | 788 110,99
[5 empty] | Всего оборудование | [17 empty] | 29 502
[5 empty] | Всего прочие затраты | [17 empty] | 0
Справочно
[5 empty] | материальные ресурсы, отсутствующие в ФРСН | [17 empty] | 0
[5 empty] | оборудование, отсутствующее в ФРСН | [17 empty] | 0
[5 empty] | затраты труда рабочих | [17 empty] | 2 828,61504
[5 empty] | затраты труда машинистов | [17 empty] | 6,72384
[5 empty] | ПНР «вхолостую» | [17 empty] | 608 642,23
в том числе
|  | 421/пр_2020_прил.8_п.2_гр.6 |  |  | Пусконаладочные работы "вхолостую" Автоматизированные системы управления |  |  |  |  | 80% | [12 empty] | 507 201,86
[5 empty] | ПНР «под нагрузкой» | [17 empty] | 152 160,55
в том числе
|  | 421/пр_2020_прил.8_п.2_гр.6 |  |  | Пусконаладочные работы "вхолостую" Автоматизированные системы управления |  |  |  |  | 20% | [12 empty] | 126 800,46
Составил:
[должность, подпись (инициалы, фамилия)]
Проверил:
[должность, подпись (инициалы, фамилия)]