## ССРСС_2028
Заказчик
(наименование организации)
Утвержден |  |  |  | 20 февраля 2025 г.
Сводный сметный расчет сметной стоимостью |  |  |  | 10 437,06 | [5 empty] | тыс. руб.
(ссылка на документ об утверждении)
СВОДНЫЙ СМЕТНЫЙ РАСЧЕТ СТОИМОСТИ СТРОИТЕЛЬСТВА № | [11 empty] | ССРСС-
Развитие коммерческого учета электроэнергии Ленинградская область, класс напряжения 0,4 кВ
(наименование стройки)
Составлен в текущем уровне цен |  |  |  | 1 квартал 2025 г.
№ п/п | Обоснование | Наименование глав, объектов капитального строительства, работ и затрат |  |  | Сметная стоимость, тыс. руб.
[5 empty] | строительных (ремонтно-строительных, ремонтно-реставрационных) работ |  | монтажных работ |  | оборудования |  | прочих затрат |  | всего
1 | 2 | 3 |  |  | 4 |  | 5 |  | 6 |  | 7 |  | 8
Глава 1. Подготовка территории строительства, реконструкции, капитального ремонта
|  | Итого по главе 1 |  |  | 0,00 |  | 0,00 |  | 0,00 |  | 0,00 |  | 0,00
Глава 2. Основные объекты строительства, реконструкции, капитального ремонта
1 | 2-1 | Замена 3-фазного прибора учета в РЩ на опоре |  |  | 8,15 |  | 213,77 |  | 2,42 |  | 11,07 |  | 235,41
2 | 2-2 | Замена 3-фазного прибора учета в существующем РЩ |  |  | 0,00 |  | 71,30 |  | 0,65 |  | 5,54 |  | 77,49
3 | 2-3 | Замена 1-фазного прибора учета (сплит) |  |  | 32,61 |  | 455,12 |  | 0,00 |  | 44,30 |  | 532,03
4 | 2-4 | Замена 3-фазного прибора учета (сплит) |  |  | 20,38 |  | 371,20 |  | 0,00 |  | 27,68 |  | 419,26
5 | 2-5 | Замена 1-фазного прибора учета в существующем РЩ (таунхаус) |  |  | 0,00 |  | 8 181,56 |  | 38,95 |  | 952,36 |  | 9 172,87
|  | Итого по главе 2 |  |  | 61,14 |  | 9 292,95 |  | 42,02 |  | 1 040,95 |  | 10 437,06
Глава 3. Объекты подсобного и обслуживающего назначения
|  | Итого по главе 3 |  |  | 0,00 |  | 0,00 |  | 0,00 |  | 0,00 |  | 0,00
Глава 4. Объекты энергетического хозяйства
|  | Итого по главе 4 |  |  | 0,00 |  | 0,00 |  | 0,00 |  | 0,00 |  | 0,00
Глава 5. Объекты транспортного хозяйства и связи
|  | Итого по главе 5 |  |  | 0,00 |  | 0,00 |  | 0,00 |  | 0,00 |  | 0,00
Глава 6. Наружные сети и сооружения водоснабжения, водоотведения, теплоснабжения и газоснабжения
|  | Итого по главе 6 |  |  | 0,00 |  | 0,00 |  | 0,00 |  | 0,00 |  | 0,00
Глава 7. Благоустройство и озеленение территории
|  | Итого по главе 7 |  |  | 0,00 |  | 0,00 |  | 0,00 |  | 0,00 |  | 0,00
|  | Итого по главам 1 - 7 |  |  | 61,14 |  | 9 292,95 |  | 42,02 |  | 1 040,95 |  | 10 437,06
Глава 8. Временные здания и сооружения
|  | Итого по главе 8 |  |  | 0,00 |  | 0,00 |  | 0,00 |  | 0,00 |  | 0,00
|  | Итого по главам 1 - 8 |  |  | 61,14 |  | 9 292,95 |  | 42,02 |  | 1 040,95 |  | 10 437,06
Глава 9. Прочие работы и затраты
|  | Итого по главе 9 |  |  | 0,00 |  | 0,00 |  | 0,00 |  | 0,00 |  | 0,00
|  | Итого по главам 1 - 9 |  |  | 61,14 |  | 9 292,95 |  | 42,02 |  | 1 040,95 |  | 10 437,06
Глава 10. Содержание службы заказчика. Строительный контроль
|  | Итого по главе 10 |  |  | 0,00 |  | 0,00 |  | 0,00 |  | 0,00 |  | 0,00
Глава 11. Подготовка эксплуатационных кадров для строящегося объекта капитального строительства
|  | Итого по главе 11 |  |  | 0,00 |  | 0,00 |  | 0,00 |  | 0,00 |  | 0,00
Глава 12. Публичный технологический и ценовой аудит, подготовка обоснования инвестиций, осуществляемых в инвестиционный проект по созданию объекта капитального строительства, в отношении которого планируется заключение контракта, предметом которого является одновременно выполнение работ по проектированию, строительству и вводу в эксплуатацию объекта капитального строительства, технологический и ценовой аудит такого обоснования инвестиций, аудит проектной документации, проектные и изыскательские работы
|  | Итого по главе 12 |  |  | 0,00 |  | 0,00 |  | 0,00 |  | 0,00 |  | 0,00
|  | Итого по главам 1 - 12 |  |  | 61,14 |  | 9 292,95 |  | 42,02 |  | 1 040,95 |  | 10 437,06
Резерв средств на непредвиденные работы и затраты
|  | Итого c учетом "Резерв средств на непредвиденные работы и затраты" |  |  | 61,14 |  | 9 292,95 |  | 42,02 |  | 1 040,95 |  | 10 437,06
Налоги
|  | Итого c учетом "Налоги" |  |  | 61,14 |  | 9 292,95 |  | 42,02 |  | 1 040,95 |  | 10 437,06
|  | Всего по сводному сметному расчету стоимости строительства |  |  | 61,14 |  | 9 292,95 |  | 42,02 |  | 1 040,95 |  | 10 437,06
Руководитель проектной организации
[подпись (инициалы, фамилия)]
Главный инженер проекта
[подпись (инициалы, фамилия)]
Начальник | [5 empty] | отдела
|  |  | (наименование) |  |  |  |  | [подпись (инициалы, фамилия)]
Заказчик
[должность, подпись (инициалы, фамилия)]

## ЛС_3ф. РЩ на опоре 2-1
Наименование программного продукта | [10 empty] | SmetaWIZARD
Наименование редакции сметных нормативов | [10 empty] | Приказ Минстроя России от 07.02.2025 г. № 69/пр «О внесении изменений в приказ Министерства строительства и жилищно-коммунального хозяйства Российской Федерации от 30 декабря 2021 г. № 1046/пр «Об утверждении сметных нормативов»
Реквизиты приказа Минстроя России об утверждении дополнений и изменений к сметным нормативам | [10 empty] | Приказ Минстроя России от 18.05.2022 № 378/пр, Приказ Минстроя России от 26.08.2022 № 703/пр, Приказ Минстроя России от 26.10.2022 № 905/пр, Приказ Минстроя России от 27.12.2022 № 1133/пр, Приказ Минстроя России от 10.02.2023 № 84/пр, Приказ Минстроя России от 11.05.2023 № 335/пр, Приказ Минстроя России от 02.08.2023 № 551/пр, Приказ Минстроя России от 14.11.2023 № 817/пр, Приказ Минстроя России от 16.02.2024 № 102/пр, Приказ Минстроя России от 13.05.2024 № 323/пр; Приказ Минстроя России от 09.08.2024 № 524/пр; Приказ Минстроя России от 07.11.2024 № 747/пр; Приказ Минстроя России от 07.02.2025 № 69/пр; Приказ Минстроя России от 07.07.2022 № 557/пр; Приказ Минстроя России от 30.01.2024 № 55/пр; Приказ Минстроя России от 02.09.2021 № 636/пр, Приказ Минстроя России от 26.07.2022 № 611/пр; Приказ Минстроя России от 22.04.2022 № 317/пр
Реквизиты письма Минстроя России об индексах изменения сметной стоимости строительства, включаемые в федеральный реестр сметных нормативов и размещаемые в федеральной государственной информационной системе ценообразования в строительстве, подготовленного в соответствии с пунктом 85 Методики расчета индексов изменения сметной стоимости строительства, утвержденной приказом Министерства строительства и жилищно-коммунального хозяйства Российской Федерации от 5 июня 2019 г. № 326/пр | [10 empty] | Письмо Минстроя России от 25.02.2025 № 10314-ИФ/09
Реквизиты нормативного правового акта об утверждении оплаты труда, утверждаемый в соответствии с пунктом 22(1) Правилами мониторинга цен, утвержденными постановлением Правительства Российской Федерации от 23 декабря 2016 г. № 1452 | [10 empty] | Постановление Правительства Ленинградской области от 14.02.2024 № 99
Обоснование принятых текущих цен на строительные ресурсы | [10 empty] | ФГИС ЦС, конъюнктурный анализ
Наименование субъекта Российской Федерации | [10 empty] | Ленинградская область
Наименование зоны субъекта Российской Федерации
(наименование стройки)
Развитие коммерческого учета электроэнергии Ленинградская область, класс напряжения 0,4 кВ
(наименование объекта капитального строительства)
ЛОКАЛЬНЫЙ СМЕТНЫЙ РАСЧЕТ № | [12 empty] | 2-1
Замена 3-фазного прибора учета в РЩ на опоре
(наименование работ и затрат)
Составлен |  | ресурсно-индексным |  |  |  | методом
Основание
(проектная и (или) иная техническая документация)
Составлен в текущем уровне цен |  |  |  |  | 1 квартал 2025 г.
Сметная стоимость |  |  |  |  | 235,42 |  |  |  |  | тыс. руб. |  |  |  | Средства на оплату труда рабочих |  |  |  | 46,19 |  |  | тыс. руб.
в том числе: | [13 empty] | Средства на оплату труда машинистов |  |  |  | 1,25 |  |  | тыс. руб.
строительных работ |  |  |  |  | 8,15 |  |  |  |  | тыс. руб. |  |  |  | Нормативные затраты труда рабочих |  |  |  | 80,65872 |  |  | чел.-ч
монтажных работ |  |  |  |  | 213,77 |  |  |  |  | тыс. руб. |  |  |  | Нормативные затраты труда машинистов |  |  |  | 2,36952 |  |  | чел.-ч
оборудования |  |  |  |  | 2,42 |  |  |  |  | тыс. руб.
прочих затрат |  |  |  |  | 11,07 |  |  |  |  | тыс. руб.
№ п.п. | Обоснование |  | Наименование работ и затрат |  |  |  | Единица измерения | Количество | [7 empty] | Сметная стоимость, руб.
[8 empty] | на единицу измерения |  |  |  | коэффициенты |  |  | всего с учетом коэффициентов | на единицу измерения в базисном уровне цен | индекс |  | на единицу измерения в текущем уровне цен | коэффициенты |  | всего в текущем уровне цен
Раздел 1. <Раздел>
1 | 2 |  | 3 |  |  |  | 4 | 5 |  |  |  | 6 |  |  | 7 | 8 | 9 |  | 10 | 11 |  | 12
Демонтажные работы
1 | ГЭСНм08-02-144-03 |  | Отсоединение. Присоединение к зажимам жил проводов или кабелей сечением: до 16 мм2 V=(4*2)/100 |  |  |  | 100 шт | 0,08 | [6 empty] | 0,08
| 421/пр_2020_прил.10_т.3_п.4_гр.3 |  | Производство работ осуществляется в охранной зоне действующей воздушной линии электропередачи, вблизи объектов, находящихся под напряжением, внутри объектов капитального строительства, внутренняя проводка в которых не обесточена, если это приведет к ограничению действий рабочих в соответствии с требованиями техники безопасности (Кот=1,2; Кэм=1,2; Котм=1,2; Кзт=1,2; Кзтм=1,2)
| 1 |  | ОТ (ЗТ) |  |  |  | чел.-ч | [7 empty] | 1,16736 | [6 empty] | 469,52
| 1-100-38 |  | Средний разряд работы 3,8 |  |  |  | чел.-ч | 12,16 |  |  |  | 1,2 |  |  | 1,16736 |  |  |  | 402,21 |  |  | 469,52
|  |  | Итого прямые затраты | [18 empty] | 469,52
1.1 | 421/пр_2020_п.75_пп.а |  | Сметная стоимость вспомогательных ненормируемых материальных ресурсов, не учтенная в сметной норме, 2% |  |  |  | % | 2 | [6 empty] | 2 | [6 empty] | 7,83
|  |  | ФОТ | [18 empty] | 469,52
| Пр/812-049.3-1 |  | НР Электротехнические установки на других объектах |  |  |  | % | 97% | [6 empty] | 97% | [6 empty] | 455,43
| Пр/774-049.3 |  | СП Электротехнические установки на других объектах |  |  |  | % | 51% | [6 empty] | 51% | [6 empty] | 239,46
|  |  | Всего по позиции | [15 empty] | 14 653 |  |  | 1 172,24
2 | ГЭСНм08-03-600-02 |  | Демонтаж. Счетчики, устанавливаемые на готовом основании: трехфазные V=1*2 |  |  |  | шт | 2 | [6 empty] | 2
| 421/пр_2020_прил.10_т.3_п.4_гр.3 |  | Производство работ осуществляется в охранной зоне действующей воздушной линии электропередачи, вблизи объектов, находящихся под напряжением, внутри объектов капитального строительства, внутренняя проводка в которых не обесточена, если это приведет к ограничению действий рабочих в соответствии с требованиями техники безопасности (Кот=1,2; Кэм=1,2; Котм=1,2; Кзт=1,2; Кзтм=1,2)
| 571/пр_2022_п.84_т.3_стр.4_стб.3 |  | Демонтаж оборудования, не пригодного для дальнейшего использования (предназначено в лом), без разборки и резки (Кот=0,3; Кэм=0,3; Котм=0,3; Км=0; Коб=0; Кзт=0,3; Кзтм=0,3)
| 1 |  | ОТ (ЗТ) |  |  |  | чел.-ч | [7 empty] | 0,504 | [6 empty] | 213,54
| 1-100-42 |  | Средний разряд работы 4,2 |  |  |  | чел.-ч | 0,7 |  |  |  | 0,36 |  |  | 0,504 |  |  |  | 423,7 |  |  | 213,54
| 2 |  | ЭМ | [18 empty] | 16,04
|  |  | ОТм (ЗТм) |  |  |  | чел.-ч | [7 empty] | 0,0144 | [6 empty] | 6,94
| 91.05.05-015 |  | Краны на автомобильном ходу, грузоподъемность 16 т |  |  |  | маш.-ч | 0,01 |  |  |  | 0,36 |  |  | 0,0072 |  |  |  | 1 610,43 |  |  | 11,6
| 4-100-060 |  | ОТм (ЗТм) Средний разряд машинистов 6 |  |  |  | чел.-ч | 0,01 |  |  |  | 0,36 |  |  | 0,0072 |  |  |  | 552,65 |  |  | 3,98
| [91.14.02-001] |  | Автомобили бортовые, грузоподъемность до 5 т |  |  |  | маш.-ч | 0,01 |  |  |  | 0,36 |  |  | 0,0072 | 477,92 | 1,29 |  | 616,52 |  |  | 4,44
| 4-100-040 |  | ОТм (ЗТм) Средний разряд машинистов 4 |  |  |  | чел.-ч | 0,01 |  |  |  | 0,36 |  |  | 0,0072 |  |  |  | 411,42 |  |  | 2,96
| 4 |  | М | [18 empty] | 0
| [01.7.15.04-0011] |  | Винты стальные с полукруглой головкой, длина 50 мм |  |  |  | т | 0,00003 |  |  |  | 0 |  |  | 0 | 127 406 | 1,3 |  | 165 627,8 |  |  | 0
|  |  | Итого прямые затраты | [18 empty] | 236,52
2.1 | 421/пр_2020_п.75_пп.а |  | Сметная стоимость вспомогательных ненормируемых материальных ресурсов, не учтенная в сметной норме, 2% |  |  |  | % | 2 | [6 empty] | 2 |  |  |  |  | 0,3 |  | 3,56
|  |  | ФОТ | [18 empty] | 220,48
| Пр/812-049.3-1 |  | НР Электротехнические установки на других объектах |  |  |  | % | 97% | [6 empty] | 97% | [6 empty] | 213,87
| Пр/774-049.3 |  | СП Электротехнические установки на других объектах |  |  |  | % | 51% | [6 empty] | 51% | [6 empty] | 112,44
|  |  | Всего по позиции | [15 empty] | 283,2 |  |  | 566,39
3 | ГЭСНм08-03-573-04 |  | Демонтаж. Шкаф (пульт) управления навесной, высота, ширина и глубина: до 600х600х350 мм V=1*2 |  |  |  | шт | 2 | [6 empty] | 2
| 421/пр_2020_прил.10_т.3_п.4_гр.3 |  | Производство работ осуществляется в охранной зоне действующей воздушной линии электропередачи, вблизи объектов, находящихся под напряжением, внутри объектов капитального строительства, внутренняя проводка в которых не обесточена, если это приведет к ограничению действий рабочих в соответствии с требованиями техники безопасности (Кот=1,2; Кэм=1,2; Котм=1,2; Кзт=1,2; Кзтм=1,2)
| 571/пр_2022_п.84_т.3_стр.4_стб.3 |  | Демонтаж оборудования, не пригодного для дальнейшего использования (предназначено в лом), без разборки и резки (Кот=0,3; Кэм=0,3; Котм=0,3; Км=0; Коб=0; Кзт=0,3; Кзтм=0,3)
| 1 |  | ОТ (ЗТ) |  |  |  | чел.-ч | [7 empty] | 1,4832 | [6 empty] | 628,43
| 1-100-42 |  | Средний разряд работы 4,2 |  |  |  | чел.-ч | 2,06 |  |  |  | 0,36 |  |  | 1,4832 |  |  |  | 423,7 |  |  | 628,43
| 2 |  | ЭМ | [18 empty] | 171,03
|  |  | ОТм (ЗТм) |  |  |  | чел.-ч | [7 empty] | 0,2232 | [6 empty] | 97,92
| [91.04.01-041] |  | Молотки бурильные легкие при работе от передвижных компрессорных установок |  |  |  | маш.-ч | 0,19 |  |  |  | 0,36 |  |  | 0,1368 | 10,23 | 1,35 |  | 13,81 |  |  | 1,89
| 91.05.05-015 |  | Краны на автомобильном ходу, грузоподъемность 16 т |  |  |  | маш.-ч | 0,06 |  |  |  | 0,36 |  |  | 0,0432 |  |  |  | 1 610,43 |  |  | 69,57
| 4-100-060 |  | ОТм (ЗТм) Средний разряд машинистов 6 |  |  |  | чел.-ч | 0,06 |  |  |  | 0,36 |  |  | 0,0432 |  |  |  | 552,65 |  |  | 23,87
| [91.14.02-001] |  | Автомобили бортовые, грузоподъемность до 5 т |  |  |  | маш.-ч | 0,06 |  |  |  | 0,36 |  |  | 0,0432 | 477,92 | 1,29 |  | 616,52 |  |  | 26,63
| 4-100-040 |  | ОТм (ЗТм) Средний разряд машинистов 4 |  |  |  | чел.-ч | 0,06 |  |  |  | 0,36 |  |  | 0,0432 |  |  |  | 411,42 |  |  | 17,77
| 91.17.04-233 |  | Аппараты сварочные для ручной дуговой сварки, сварочный ток до 350 А |  |  |  | маш.-ч | 0,61 |  |  |  | 0,36 |  |  | 0,4392 |  |  |  | 39,35 |  |  | 17,28
| 91.18.01-007 |  | Компрессоры винтовые передвижные с двигателем внутреннего сгорания, давление до 0,7 МПа (7 атм), производительность до 5,4 м3/мин |  |  |  | маш.-ч | 0,19 |  |  |  | 0,36 |  |  | 0,1368 |  |  |  | 406,89 |  |  | 55,66
| 4-100-040 |  | ОТм (ЗТм) Средний разряд машинистов 4 |  |  |  | чел.-ч | 0,19 |  |  |  | 0,36 |  |  | 0,1368 |  |  |  | 411,42 |  |  | 56,28
| 4 |  | М | [18 empty] | 0
| [01.7.11.07-0227] |  | Электроды сварочные для сварки низколегированных и углеродистых сталей УОНИ 13/45, Э42А, диаметр 4-5 мм |  |  |  | кг | 0,1 |  |  |  | 0 |  |  | 0 | 155,63 | 1,01 |  | 157,19 |  |  | 0
| [01.7.15.03-0042] |  | Болты с гайками и шайбами строительные |  |  |  | кг | 0,1 |  |  |  | 0 |  |  | 0 | 174,93 | 1,18 |  | 206,42 |  |  | 0
| [14.4.02.04-0142] |  | Краска масляная МА-0115, мумия, сурик железный |  |  |  | кг | 0,02 |  |  |  | 0 |  |  | 0 | 79,88 | 1,48 |  | 118,22 |  |  | 0
|  |  | Итого прямые затраты | [18 empty] | 897,38
3.1 | 421/пр_2020_п.75_пп.а |  | Сметная стоимость вспомогательных ненормируемых материальных ресурсов, не учтенная в сметной норме, 2% |  |  |  | % | 2 | [6 empty] | 2 |  |  |  |  | 0,3 |  | 10,47
|  |  | ФОТ | [18 empty] | 726,35
| Пр/812-049.3-1 |  | НР Электротехнические установки на других объектах |  |  |  | % | 97% | [6 empty] | 97% | [6 empty] | 704,56
| Пр/774-049.3 |  | СП Электротехнические установки на других объектах |  |  |  | % | 51% | [6 empty] | 51% | [6 empty] | 370,44
|  |  | Всего по позиции | [15 empty] | 991,43 |  |  | 1 982,85
4 | ГЭСН33-04-040-01 |  | Демонтаж: 3-х проводов ВЛ 0,38 кВ с одной опоры V=1*2 |  |  |  | шт | 2 | [6 empty] | 2
| 421/пр_2020_п.58_пп.б |  | При применении сметных норм, включенных в сборники ГЭСН (ФЕР, ТЕР), аналогичных технологическим процессам в новом строительстве, в том числе по возведению новых конструктивных элементов (Кот=1,15; Кэм=1,25; Котм=1,25; Кзт=1,15; Кзтм=1,25)
| 421/пр_2020_прил.10_т.3_п.4_гр.3 |  | Производство работ осуществляется в охранной зоне действующей воздушной линии электропередачи, вблизи объектов, находящихся под напряжением, внутри объектов капитального строительства, внутренняя проводка в которых не обесточена, если это приведет к ограничению действий рабочих в соответствии с требованиями техники безопасности (Кот=1,2; Кэм=1,2; Котм=1,2; Кзт=1,2; Кзтм=1,2)
| 1 |  | ОТ (ЗТ) |  |  |  | чел.-ч | [7 empty] | 3,5052 | [6 empty] | 1 259,17
| 1-100-28 |  | Средний разряд работы 2,8 |  |  |  | чел.-ч | 1,27 |  |  |  | 1,38 |  |  | 3,5052 |  |  |  | 359,23 |  |  | 1 259,17
| 2 |  | ЭМ | [18 empty] | 631,58
|  |  | ОТм (ЗТм) |  |  |  | чел.-ч | [7 empty] | 1,23 | [6 empty] | 506,05
| [91.06.06-011] |  | Автогидроподъемники, высота подъема 12 м |  |  |  | маш.-ч | 0,35 |  |  |  | 1,5 |  |  | 1,05 | 346,73 | 1,43 |  | 495,82 |  |  | 520,61
| 4-100-040 |  | ОТм (ЗТм) Средний разряд машинистов 4 |  |  |  | чел.-ч | 0,35 |  |  |  | 1,5 |  |  | 1,05 |  |  |  | 411,42 |  |  | 431,99
| [91.14.02-001] |  | Автомобили бортовые, грузоподъемность до 5 т |  |  |  | маш.-ч | 0,06 |  |  |  | 1,5 |  |  | 0,18 | 477,92 | 1,29 |  | 616,52 |  |  | 110,97
| 4-100-040 |  | ОТм (ЗТм) Средний разряд машинистов 4 |  |  |  | чел.-ч | 0,06 |  |  |  | 1,5 |  |  | 0,18 |  |  |  | 411,42 |  |  | 74,06
|  |  | Итого прямые затраты | [18 empty] | 2 396,8
|  |  | ФОТ | [18 empty] | 1 765,22
| Пр/812-027.0-1; 812/пр_2020_п.26 |  | НР Линии электропередачи |  |  |  | % | 103% | [6 empty] | 103% | [6 empty] | 1 818,18
| Пр/774-027.0; 774/пр_2020_п.16 |  | СП Линии электропередачи |  |  |  | % | 60% |  |  |  | 0,85 |  |  | 51% | [6 empty] | 900,26
|  |  | Всего по позиции | [15 empty] | 2 557,62 |  |  | 5 115,24
Монтажные работы
5 | ГЭСНм08-03-573-04 |  | Шкаф (пульт) управления навесной, высота, ширина и глубина: до 600х600х350 мм V=1*2 |  |  |  | шт | 2 | [6 empty] | 2
| 421/пр_2020_прил.10_т.3_п.4_гр.3 |  | Производство работ осуществляется в охранной зоне действующей воздушной линии электропередачи, вблизи объектов, находящихся под напряжением, внутри объектов капитального строительства, внутренняя проводка в которых не обесточена, если это приведет к ограничению действий рабочих в соответствии с требованиями техники безопасности (Кот=1,2; Кэм=1,2; Котм=1,2; Кзт=1,2; Кзтм=1,2)
| 1 |  | ОТ (ЗТ) |  |  |  | чел.-ч | [7 empty] | 4,944 | [6 empty] | 2 094,77
| 1-100-42 |  | Средний разряд работы 4,2 |  |  |  | чел.-ч | 2,06 |  |  |  | 1,2 |  |  | 4,944 |  |  |  | 423,7 |  |  | 2 094,77
| 2 |  | ЭМ | [18 empty] | 570,13
|  |  | ОТм (ЗТм) |  |  |  | чел.-ч | [7 empty] | 0,744 | [6 empty] | 326,43
| [91.04.01-041] |  | Молотки бурильные легкие при работе от передвижных компрессорных установок |  |  |  | маш.-ч | 0,19 |  |  |  | 1,2 |  |  | 0,456 | 10,23 | 1,35 |  | 13,81 |  |  | 6,3
| 91.05.05-015 |  | Краны на автомобильном ходу, грузоподъемность 16 т |  |  |  | маш.-ч | 0,06 |  |  |  | 1,2 |  |  | 0,144 |  |  |  | 1 610,43 |  |  | 231,9
| 4-100-060 |  | ОТм (ЗТм) Средний разряд машинистов 6 |  |  |  | чел.-ч | 0,06 |  |  |  | 1,2 |  |  | 0,144 |  |  |  | 552,65 |  |  | 79,58
| [91.14.02-001] |  | Автомобили бортовые, грузоподъемность до 5 т |  |  |  | маш.-ч | 0,06 |  |  |  | 1,2 |  |  | 0,144 | 477,92 | 1,29 |  | 616,52 |  |  | 88,78
| 4-100-040 |  | ОТм (ЗТм) Средний разряд машинистов 4 |  |  |  | чел.-ч | 0,06 |  |  |  | 1,2 |  |  | 0,144 |  |  |  | 411,42 |  |  | 59,24
| 91.17.04-233 |  | Аппараты сварочные для ручной дуговой сварки, сварочный ток до 350 А |  |  |  | маш.-ч | 0,61 |  |  |  | 1,2 |  |  | 1,464 |  |  |  | 39,35 |  |  | 57,61
| 91.18.01-007 |  | Компрессоры винтовые передвижные с двигателем внутреннего сгорания, давление до 0,7 МПа (7 атм), производительность до 5,4 м3/мин |  |  |  | маш.-ч | 0,19 |  |  |  | 1,2 |  |  | 0,456 |  |  |  | 406,89 |  |  | 185,54
| 4-100-040 |  | ОТм (ЗТм) Средний разряд машинистов 4 |  |  |  | чел.-ч | 0,19 |  |  |  | 1,2 |  |  | 0,456 |  |  |  | 411,42 |  |  | 187,61
| 4 |  | М | [18 empty] | 77,45
| [01.7.11.07-0227] |  | Электроды сварочные для сварки низколегированных и углеродистых сталей УОНИ 13/45, Э42А, диаметр 4-5 мм |  |  |  | кг | 0,1 | [6 empty] | 0,2 | 155,63 | 1,01 |  | 157,19 |  |  | 31,44
| [01.7.15.03-0042] |  | Болты с гайками и шайбами строительные |  |  |  | кг | 0,1 | [6 empty] | 0,2 | 174,93 | 1,18 |  | 206,42 |  |  | 41,28
| [14.4.02.04-0142] |  | Краска масляная МА-0115, мумия, сурик железный |  |  |  | кг | 0,02 | [6 empty] | 0,04 | 79,88 | 1,48 |  | 118,22 |  |  | 4,73
|  |  | Итого прямые затраты | [18 empty] | 3 068,78
5.1 | 421/пр_2020_п.75_пп.а |  | Сметная стоимость вспомогательных ненормируемых материальных ресурсов, не учтенная в сметной норме, 2% |  |  |  | % | 2 | [6 empty] | 2 | [6 empty] | 34,91
|  |  | ФОТ | [18 empty] | 2 421,2
| Пр/812-049.3-1 |  | НР Электротехнические установки на других объектах |  |  |  | % | 97% | [6 empty] | 97% | [6 empty] | 2 348,56
| Пр/774-049.3 |  | СП Электротехнические установки на других объектах |  |  |  | % | 51% | [6 empty] | 51% | [6 empty] | 1 234,81
|  |  | Всего по позиции | [15 empty] | 3 343,53 |  |  | 6 687,06
6 | [20.4.04.03-0004] |  | Щит с монтажной панелью, размеры 500х400х220 мм, степень защиты IP54 V=1*2 |  |  |  | шт | 2 | [6 empty] | 2 | 4 303,03 | 1,19 |  | 5 120,61 |  |  | 10 241,22
|  |  | Всего по позиции | [18 empty] | 10 241,22
7 | [21.2.03.05-1078] |  | Провод силовой установочный с медными жилами ПуГВ 1х6-450 V=(2*2)/1 000 |  |  |  | 1000 м | 0,004 | [6 empty] | 0,004 | 48 053,51 | 1,21 |  | 58 144,75 |  |  | 232,58
|  |  | Всего по позиции | [18 empty] | 232,58
8 | [20.2.08.05-0021] |  | Профиль монтажный перфорированный V=1*2 |  |  |  | шт | 2 | [6 empty] | 2 | 1 008,84 | 1,19 |  | 1 200,52 |  |  | 2 401,04
|  |  | Всего по позиции | [18 empty] | 2 401,04
9 | ГЭСНм08-03-526-01 |  | Автомат одно-, двух-, трехполюсный, устанавливаемый на конструкции: на стене или колонне, на ток до 25 А V=2*2 |  |  |  | шт | 4 | [6 empty] | 4
| 421/пр_2020_прил.10_т.3_п.4_гр.3 |  | Производство работ осуществляется в охранной зоне действующей воздушной линии электропередачи, вблизи объектов, находящихся под напряжением, внутри объектов капитального строительства, внутренняя проводка в которых не обесточена, если это приведет к ограничению действий рабочих в соответствии с требованиями техники безопасности (Кот=1,2; Кэм=1,2; Котм=1,2; Кзт=1,2; Кзтм=1,2)
| 1 |  | ОТ (ЗТ) |  |  |  | чел.-ч | [7 empty] | 6,432 | [6 empty] | 2 616,6
| 1-100-39 |  | Средний разряд работы 3,9 |  |  |  | чел.-ч | 1,34 |  |  |  | 1,2 |  |  | 6,432 |  |  |  | 406,81 |  |  | 2 616,6
| 2 |  | ЭМ | [18 empty] | 20,4
| 91.17.04-233 |  | Аппараты сварочные для ручной дуговой сварки, сварочный ток до 350 А |  |  |  | маш.-ч | 0,108 |  |  |  | 1,2 |  |  | 0,5184 |  |  |  | 39,35 |  |  | 20,4
| 4 |  | М | [18 empty] | 1 122,25
| [01.3.01.02-0002] |  | Вазелин технический |  |  |  | кг | 0,006 | [6 empty] | 0,024 | 150,04 | 1,65 |  | 247,57 |  |  | 5,94
| [01.7.02.09-0002] |  | Шпагат бумажный, диаметр 2,5 мм |  |  |  | кг | 0,001 | [6 empty] | 0,004 | 187,38 | 0,98 |  | 183,63 |  |  | 0,73
| 01.7.03.04-0001 |  | Электроэнергия |  |  |  | кВт-ч | 0,0208 | [6 empty] | 0,0832 |  |  |  | 8,45 |  |  | 0,7
| [01.7.06.05-0041] |  | Ленты изоляционные хлопчатобумажные прорезиненные для электромонтажных и ремонтных работ, цвет черный, ширина 20 мм, толщина 0,35 мм |  |  |  | м | 1 | [6 empty] | 4 | 5,87 | 0,98 |  | 5,75 |  |  | 23
| [01.7.11.07-0227] |  | Электроды сварочные для сварки низколегированных и углеродистых сталей УОНИ 13/45, Э42А, диаметр 4-5 мм |  |  |  | кг | 0,07 | [6 empty] | 0,28 | 155,63 | 1,01 |  | 157,19 |  |  | 44,01
| [01.7.15.03-0042] |  | Болты с гайками и шайбами строительные |  |  |  | кг | 0,049 | [6 empty] | 0,196 | 174,93 | 1,18 |  | 206,42 |  |  | 40,46
| [01.7.15.07-0014] |  | Дюбели распорные полипропиленовые |  |  |  | 100 шт | 0,014 | [6 empty] | 0,056 | 41,71 | 1,3 |  | 54,22 |  |  | 3,04
| [01.7.20.04-0005] |  | Нитки швейные армированные |  |  |  | кг | 0,001 | [6 empty] | 0,004 | 395,65 | 1,46 |  | 577,65 |  |  | 2,31
| [07.2.07.04-0007] |  | Конструкции стальные индивидуального изготовления из сортового проката |  |  |  | т | 0,001 | [6 empty] | 0,004 | 105 278,81 | 1,26 |  | 132 651,3 |  |  | 530,61
| [14.4.02.04-0142] |  | Краска масляная МА-0115, мумия, сурик железный |  |  |  | кг | 0,036 | [6 empty] | 0,144 | 79,88 | 1,48 |  | 118,22 |  |  | 17,02
| [14.4.03.06-0001] |  | Лак электроизоляционный МЛ-92 |  |  |  | кг | 0,006 | [6 empty] | 0,024 | 157,44 | 1,26 |  | 198,37 |  |  | 4,76
| [20.1.02.23-0082] |  | Перемычки гибкие, тип ПГС-50 |  |  |  | 10 шт | 0,1 | [6 empty] | 0,4 | 944,69 | 1,19 |  | 1 124,18 |  |  | 449,67
|  |  | Итого прямые затраты | [18 empty] | 3 759,25
9.1 | 421/пр_2020_п.75_пп.а |  | Сметная стоимость вспомогательных ненормируемых материальных ресурсов, не учтенная в сметной норме, 2% |  |  |  | % | 2 | [6 empty] | 2 | [6 empty] | 43,61
|  |  | ФОТ | [18 empty] | 2 616,6
| Пр/812-049.3-1 |  | НР Электротехнические установки на других объектах |  |  |  | % | 97% | [6 empty] | 97% | [6 empty] | 2 538,1
| Пр/774-049.3 |  | СП Электротехнические установки на других объектах |  |  |  | % | 51% | [6 empty] | 51% | [6 empty] | 1 334,47
|  |  | Всего по позиции | [15 empty] | 1 918,86 |  |  | 7 675,43
10 | [62.1.01.09-1138] |  | Выключатель автоматический 3P, 25 А, 4,5 кА, характеристика C V=1*2 |  |  |  | шт | 2 | [6 empty] | 2 | 330,49 | 1,15 |  | 380,06 |  |  | 760,12
|  |  | Всего по позиции | [18 empty] | 760,12
11 | [62.1.01.09-1087] |  | Выключатель автоматический 3P, 25 А, 4,5 кА, характеристика B V=1*2 |  |  |  | шт | 2 | [6 empty] | 2 | 379,53 | 1,15 |  | 436,46 |  |  | 872,92
|  |  | Всего по позиции | [18 empty] | 872,92
12 | ГЭСНм10-04-030-04 |  | Дополнительная установка на пультах и панелях: колодки клеммной на 20 клемм (применит. блок распределительный и потребит. клемма) V=2*2 |  |  |  | шт | 4 | [6 empty] | 4
| 421/пр_2020_прил.10_т.3_п.4_гр.3 |  | Производство работ осуществляется в охранной зоне действующей воздушной линии электропередачи, вблизи объектов, находящихся под напряжением, внутри объектов капитального строительства, внутренняя проводка в которых не обесточена, если это приведет к ограничению действий рабочих в соответствии с требованиями техники безопасности (Кот=1,2; Кэм=1,2; Котм=1,2; Кзт=1,2; Кзтм=1,2)
| 1 |  | ОТ (ЗТ) |  |  |  | чел.-ч | [7 empty] | 4,8 | [6 empty] | 1 680,05
| 1-100-25 |  | Средний разряд работы 2,5 |  |  |  | чел.-ч | 1 |  |  |  | 1,2 |  |  | 4,8 |  |  |  | 350,01 |  |  | 1 680,05
| 4 |  | М | [18 empty] | 435,07
| [01.7.06.05-0042] |  | Ленты изоляционные из ПВХ для электромонтажных и ремонтных работ, цвет черный, ширина 19 мм, толщина 0,18 мм |  |  |  | м | 4,21 | [6 empty] | 16,84 | 2,27 | 1,52 |  | 3,45 |  |  | 58,1
| [01.7.20.04-0003] |  | Нить мешкозашивочная прошивочная полиэфирная из штапельного лавсана (суровая) |  |  |  | кг | 0,04 | [6 empty] | 0,16 | 373,74 | 1,46 |  | 545,66 |  |  | 87,31
| [10.3.02.03-0012] |  | Припои оловянно-свинцовые бессурьмянистые, марка ПОС40 |  |  |  | кг | 0,05 | [6 empty] | 0,2 | 899,56 | 1,61 |  | 1 448,29 |  |  | 289,66
|  |  | Итого прямые затраты | [18 empty] | 2 115,12
12.1 | 421/пр_2020_п.75_пп.а |  | Сметная стоимость вспомогательных ненормируемых материальных ресурсов, не учтенная в сметной норме, 2% |  |  |  | % | 2 | [6 empty] | 2 | [6 empty] | 28
12.2 | 5.0 |  | Масса оборудования |  |  |  | т | 0,0005 | [6 empty] | 0,002 |  |  |  | 0 |  |  | 0
|  |  | ФОТ | [18 empty] | 1 680,05
| Пр/812-051.2-1 |  | НР Оборудование связи: монтаж радиотелевизионного и электронного оборудования |  |  |  | % | 95% | [6 empty] | 95% | [6 empty] | 1 596,05
| Пр/774-051.2 |  | СП Оборудование связи: монтаж радиотелевизионного и электронного оборудования |  |  |  | % | 53% | [6 empty] | 53% | [6 empty] | 890,43
|  |  | Всего по позиции | [15 empty] | 1 157,4 |  |  | 4 629,6
13 | ТЦ_20.5.04.11_78_7842224734_15.04.2025_01-1_5.1 |  | Блок распределения (Кросс) крепеж на панель DIN КБР-80А plc-kbr80 EKF V=1*2; М=391,50/1,2*1,06 |  |  |  | шт. | 2 | [6 empty] | 2 |  |  |  | 345,83 |  |  | 691,66
|  |  | Всего по позиции | [18 empty] | 691,66
14 | ТЦ_20.5.04.11_78_7842224734_15.04.2025_01-1_7.1 |  | Клемма вводная силовая КВС 6-50 кв.мм. синяя YZN12-050-K07 IEK V=1*2; М=243,44/1,2*1,06 |  |  |  | шт. | 2 | [6 empty] | 2 |  |  |  | 215,04 |  |  | 430,08
|  |  | Всего по позиции | [18 empty] | 430,08
15 | ТЦ_27.33.14.000.59.1.20.05-0234-000_78_ 561404718520_15.04.2025_01-1_8.3 |  | Сальник PG 36 диаметр проводника 22-32мм IP68 серый 083-01-10/083-01-010 HLT V=2*2; М=111,30/1,2*1,06 |  |  |  | шт. | 4 | [6 empty] | 4 |  |  |  | 98,32 |  |  | 393,28
|  |  | Всего по позиции | [18 empty] | 393,28
16 | ГЭСНм08-03-600-02 |  | Счетчики, устанавливаемые на готовом основании: трехфазные V=1*2 |  |  |  | шт | 2 | [6 empty] | 2
| 421/пр_2020_прил.10_т.3_п.4_гр.3 |  | Производство работ осуществляется в охранной зоне действующей воздушной линии электропередачи, вблизи объектов, находящихся под напряжением, внутри объектов капитального строительства, внутренняя проводка в которых не обесточена, если это приведет к ограничению действий рабочих в соответствии с требованиями техники безопасности (Кот=1,2; Кэм=1,2; Котм=1,2; Кзт=1,2; Кзтм=1,2)
| 1 |  | ОТ (ЗТ) |  |  |  | чел.-ч | [7 empty] | 1,68 | [6 empty] | 711,82
| 1-100-42 |  | Средний разряд работы 4,2 |  |  |  | чел.-ч | 0,7 |  |  |  | 1,2 |  |  | 1,68 |  |  |  | 423,7 |  |  | 711,82
| 2 |  | ЭМ | [18 empty] | 53,45
|  |  | ОТм (ЗТм) |  |  |  | чел.-ч | [7 empty] | 0,048 | [6 empty] | 23,13
| 91.05.05-015 |  | Краны на автомобильном ходу, грузоподъемность 16 т |  |  |  | маш.-ч | 0,01 |  |  |  | 1,2 |  |  | 0,024 |  |  |  | 1 610,43 |  |  | 38,65
| 4-100-060 |  | ОТм (ЗТм) Средний разряд машинистов 6 |  |  |  | чел.-ч | 0,01 |  |  |  | 1,2 |  |  | 0,024 |  |  |  | 552,65 |  |  | 13,26
| [91.14.02-001] |  | Автомобили бортовые, грузоподъемность до 5 т |  |  |  | маш.-ч | 0,01 |  |  |  | 1,2 |  |  | 0,024 | 477,92 | 1,29 |  | 616,52 |  |  | 14,8
| 4-100-040 |  | ОТм (ЗТм) Средний разряд машинистов 4 |  |  |  | чел.-ч | 0,01 |  |  |  | 1,2 |  |  | 0,024 |  |  |  | 411,42 |  |  | 9,87
| 4 |  | М | [18 empty] | 9,94
| [01.7.15.04-0011] |  | Винты стальные с полукруглой головкой, длина 50 мм |  |  |  | т | 0,00003 | [6 empty] | 0,00006 | 127 406 | 1,3 |  | 165 627,8 |  |  | 9,94
|  |  | Итого прямые затраты | [18 empty] | 798,34
16.1 | 421/пр_2020_п.75_пп.а |  | Сметная стоимость вспомогательных ненормируемых материальных ресурсов, не учтенная в сметной норме, 2% |  |  |  | % | 2 | [6 empty] | 2 | [6 empty] | 11,86
|  |  | ФОТ | [18 empty] | 734,95
| Пр/812-049.3-1 |  | НР Электротехнические установки на других объектах |  |  |  | % | 97% | [6 empty] | 97% | [6 empty] | 712,9
| Пр/774-049.3 |  | СП Электротехнические установки на других объектах |  |  |  | % | 51% | [6 empty] | 51% | [6 empty] | 374,82
|  |  | Всего по позиции | [15 empty] | 948,96 |  |  | 1 897,92
17 | ТЦ_26.51.63.130.89.1.62.05-0015-000_78_7813282805_04.04.2025_01_4.1 |  | Счетчик электроэнергии трехфазный "ФОБОС 3" 230В 5(100)А IQORLM(1)-D 4G(LTE) GSM V=1*2; М=23490/1,2*1,06 |  |  |  | шт. | 2 | [6 empty] | 2 |  |  |  | 20 749,5 |  |  | 41 499
|  |  | Всего по позиции | [18 empty] | 41 499
18 | ГЭСНм08-03-574-02 |  | Разводка по устройствам и подключение жил кабелей или проводов сечением: до 16 мм2 V=((4+18+4)*2)/100 |  |  |  | 100 шт | 0,52 | [6 empty] | 0,52
| 421/пр_2020_прил.10_т.3_п.4_гр.3 |  | Производство работ осуществляется в охранной зоне действующей воздушной линии электропередачи, вблизи объектов, находящихся под напряжением, внутри объектов капитального строительства, внутренняя проводка в которых не обесточена, если это приведет к ограничению действий рабочих в соответствии с требованиями техники безопасности (Кот=1,2; Кэм=1,2; Котм=1,2; Кзт=1,2; Кзтм=1,2)
| 1 |  | ОТ (ЗТ) |  |  |  | чел.-ч | [7 empty] | 18,63888 | [6 empty] | 7 897,29
| 1-100-42 |  | Средний разряд работы 4,2 |  |  |  | чел.-ч | 29,87 |  |  |  | 1,2 |  |  | 18,63888 |  |  |  | 423,7 |  |  | 7 897,29
| 2 |  | ЭМ | [18 empty] | 116,7
|  |  | ОТм (ЗТм) |  |  |  | чел.-ч | [7 empty] | 0,01248 | [6 empty] | 6,02
| 91.05.05-015 |  | Краны на автомобильном ходу, грузоподъемность 16 т |  |  |  | маш.-ч | 0,01 |  |  |  | 1,2 |  |  | 0,00624 |  |  |  | 1 610,43 |  |  | 10,05
| 4-100-060 |  | ОТм (ЗТм) Средний разряд машинистов 6 |  |  |  | чел.-ч | 0,01 |  |  |  | 1,2 |  |  | 0,00624 |  |  |  | 552,65 |  |  | 3,45
| [91.14.02-001] |  | Автомобили бортовые, грузоподъемность до 5 т |  |  |  | маш.-ч | 0,01 |  |  |  | 1,2 |  |  | 0,00624 | 477,92 | 1,29 |  | 616,52 |  |  | 3,85
| 4-100-040 |  | ОТм (ЗТм) Средний разряд машинистов 4 |  |  |  | чел.-ч | 0,01 |  |  |  | 1,2 |  |  | 0,00624 |  |  |  | 411,42 |  |  | 2,57
| 91.21.16-012 |  | Прессы гидравлические с электроприводом |  |  |  | маш.-ч | 10,54 |  |  |  | 1,2 |  |  | 6,57696 |  |  |  | 15,63 |  |  | 102,8
| 4 |  | М | [18 empty] | 660,66
| [01.3.01.02-0002] |  | Вазелин технический |  |  |  | кг | 0,1 | [6 empty] | 0,052 | 150,04 | 1,65 |  | 247,57 |  |  | 12,87
| [01.7.02.09-0002] |  | Шпагат бумажный, диаметр 2,5 мм |  |  |  | кг | 0,05 | [6 empty] | 0,026 | 187,38 | 0,98 |  | 183,63 |  |  | 4,77
| [01.7.06.05-0041] |  | Ленты изоляционные хлопчатобумажные прорезиненные для электромонтажных и ремонтных работ, цвет черный, ширина 20 мм, толщина 0,35 мм |  |  |  | м | 33,33 | [6 empty] | 17,3316 | 5,87 | 0,98 |  | 5,75 |  |  | 99,66
| [01.7.06.07-0002] |  | Ленты монтажные из пластмассы для бандажирования проводов, скрепляются пластмассовыми кнопками, ширина 10 мм |  |  |  | 10 м | 1 | [6 empty] | 0,52 | 37,71 | 1,52 |  | 57,32 |  |  | 29,81
| [01.7.15.03-0042] |  | Болты с гайками и шайбами строительные |  |  |  | кг | 1,24 | [6 empty] | 0,6448 | 174,93 | 1,18 |  | 206,42 |  |  | 133,1
| [01.7.20.04-0005] |  | Нитки швейные армированные |  |  |  | кг | 0,02 | [6 empty] | 0,0104 | 395,65 | 1,46 |  | 577,65 |  |  | 6,01
| [14.4.03.17-0101] |  | Лак КФ-965 |  |  |  | т | 0,0002 | [6 empty] | 0,000104 | 308 849,7 | 1,26 |  | 389 150,62 |  |  | 40,47
| [25.2.01.01-0001] |  | Бирки-оконцеватели маркировочные А671 |  |  |  | 100 шт | 1,02 | [6 empty] | 0,5304 | 655,9 | 0,96 |  | 629,66 |  |  | 333,97
|  |  | Итого прямые затраты | [18 empty] | 8 680,67
18.1 | 421/пр_2020_п.75_пп.а |  | Сметная стоимость вспомогательных ненормируемых материальных ресурсов, не учтенная в сметной норме, 2% |  |  |  | % | 2 | [6 empty] | 2 | [6 empty] | 131,62
|  |  | ФОТ | [18 empty] | 7 903,31
| Пр/812-049.3-1 |  | НР Электротехнические установки на других объектах |  |  |  | % | 97% | [6 empty] | 97% | [6 empty] | 7 666,21
| Пр/774-049.3 |  | СП Электротехнические установки на других объектах |  |  |  | % | 51% | [6 empty] | 51% | [6 empty] | 4 030,69
|  |  | Всего по позиции | [15 empty] | 39 440,75 |  |  | 20 509,19
19 | ГЭСНм08-02-409-02 |  | Труба винипластовая по установленным конструкциям, по стенам и колоннам с креплением скобами, диаметр: до 50 мм V=(7*2)/100 |  |  |  | 100 м | 0,14 | [6 empty] | 0,14
| 421/пр_2020_прил.10_т.3_п.4_гр.3 |  | Производство работ осуществляется в охранной зоне действующей воздушной линии электропередачи, вблизи объектов, находящихся под напряжением, внутри объектов капитального строительства, внутренняя проводка в которых не обесточена, если это приведет к ограничению действий рабочих в соответствии с требованиями техники безопасности (Кот=1,2; Кэм=1,2; Котм=1,2; Кзт=1,2; Кзтм=1,2)
| 1 |  | ОТ (ЗТ) |  |  |  | чел.-ч | [7 empty] | 4,62336 | [6 empty] | 1 859,56
| 1-100-38 |  | Средний разряд работы 3,8 |  |  |  | чел.-ч | 27,52 |  |  |  | 1,2 |  |  | 4,62336 |  |  |  | 402,21 |  |  | 1 859,56
| 2 |  | ЭМ | [18 empty] | 111,55
|  |  | ОТм (ЗТм) |  |  |  | чел.-ч | [7 empty] | 0,08736 | [6 empty] | 42,11
| 91.05.05-015 |  | Краны на автомобильном ходу, грузоподъемность 16 т |  |  |  | маш.-ч | 0,26 |  |  |  | 1,2 |  |  | 0,04368 |  |  |  | 1 610,43 |  |  | 70,34
| 4-100-060 |  | ОТм (ЗТм) Средний разряд машинистов 6 |  |  |  | чел.-ч | 0,26 |  |  |  | 1,2 |  |  | 0,04368 |  |  |  | 552,65 |  |  | 24,14
| [91.14.02-001] |  | Автомобили бортовые, грузоподъемность до 5 т |  |  |  | маш.-ч | 0,26 |  |  |  | 1,2 |  |  | 0,04368 | 477,92 | 1,29 |  | 616,52 |  |  | 26,93
| 4-100-040 |  | ОТм (ЗТм) Средний разряд машинистов 4 |  |  |  | чел.-ч | 0,26 |  |  |  | 1,2 |  |  | 0,04368 |  |  |  | 411,42 |  |  | 17,97
| 91.17.04-233 |  | Аппараты сварочные для ручной дуговой сварки, сварочный ток до 350 А |  |  |  | маш.-ч | 2,16 |  |  |  | 1,2 |  |  | 0,36288 |  |  |  | 39,35 |  |  | 14,28
| 4 |  | М | [18 empty] | 35,89
| 01.7.03.04-0001 |  | Электроэнергия |  |  |  | кВт-ч | 0,8912 | [6 empty] | 0,124768 |  |  |  | 8,45 |  |  | 1,05
| [01.7.11.07-0227] |  | Электроды сварочные для сварки низколегированных и углеродистых сталей УОНИ 13/45, Э42А, диаметр 4-5 мм |  |  |  | кг | 0,96 | [6 empty] | 0,1344 | 155,63 | 1,01 |  | 157,19 |  |  | 21,13
| [14.1.02.01-0002] |  | Клей, марка БМК-5к |  |  |  | кг | 0,4 | [6 empty] | 0,056 | 160,07 | 1,53 |  | 244,91 |  |  | 13,71
|  |  | Итого прямые затраты | [18 empty] | 2 049,11
19.1 | 421/пр_2020_п.75_пп.а |  | Сметная стоимость вспомогательных ненормируемых материальных ресурсов, не учтенная в сметной норме, 2% |  |  |  | % | 2 | [6 empty] | 2 | [6 empty] | 30,99
|  |  | ФОТ | [18 empty] | 1 901,67
| Пр/812-049.3-1 |  | НР Электротехнические установки на других объектах |  |  |  | % | 97% | [6 empty] | 97% | [6 empty] | 1 844,62
| Пр/774-049.3 |  | СП Электротехнические установки на других объектах |  |  |  | % | 51% | [6 empty] | 51% | [6 empty] | 969,85
|  |  | Всего по позиции | [15 empty] | 34 961,21 |  |  | 4 894,57
20 | [24.3.01.02-0044] |  | Трубы гибкие гофрированные, тяжелые, из самозатухающего ПВХ, с протяжкой, номинальный диаметр 32 мм V=7*2 |  |  |  | м | 14 | [6 empty] | 14 | 55,34 | 1,01 |  | 55,89 |  |  | 782,46
|  |  | Всего по позиции | [18 empty] | 782,46
21 | ГЭСНм08-02-412-03 |  | Затягивание провода в проложенные трубы и металлические рукава первого одножильного или многожильного в общей оплетке, суммарное сечение: до 16 мм2 V=(7*2)/100 |  |  |  | 100 м | 0,14 | [6 empty] | 0,14
| 421/пр_2020_прил.10_т.3_п.4_гр.3 |  | Производство работ осуществляется в охранной зоне действующей воздушной линии электропередачи, вблизи объектов, находящихся под напряжением, внутри объектов капитального строительства, внутренняя проводка в которых не обесточена, если это приведет к ограничению действий рабочих в соответствии с требованиями техники безопасности (Кот=1,2; Кэм=1,2; Котм=1,2; Кзт=1,2; Кзтм=1,2)
| 1 |  | ОТ (ЗТ) |  |  |  | чел.-ч | [7 empty] | 1,05672 | [6 empty] | 425,02
| 1-100-38 |  | Средний разряд работы 3,8 |  |  |  | чел.-ч | 6,29 |  |  |  | 1,2 |  |  | 1,05672 |  |  |  | 402,21 |  |  | 425,02
| 2 |  | ЭМ | [18 empty] | 11,23
|  |  | ОТм (ЗТм) |  |  |  | чел.-ч | [7 empty] | 0,01008 | [6 empty] | 4,86
| 91.05.05-015 |  | Краны на автомобильном ходу, грузоподъемность 16 т |  |  |  | маш.-ч | 0,03 |  |  |  | 1,2 |  |  | 0,00504 |  |  |  | 1 610,43 |  |  | 8,12
| 4-100-060 |  | ОТм (ЗТм) Средний разряд машинистов 6 |  |  |  | чел.-ч | 0,03 |  |  |  | 1,2 |  |  | 0,00504 |  |  |  | 552,65 |  |  | 2,79
| [91.14.02-001] |  | Автомобили бортовые, грузоподъемность до 5 т |  |  |  | маш.-ч | 0,03 |  |  |  | 1,2 |  |  | 0,00504 | 477,92 | 1,29 |  | 616,52 |  |  | 3,11
| 4-100-040 |  | ОТм (ЗТм) Средний разряд машинистов 4 |  |  |  | чел.-ч | 0,03 |  |  |  | 1,2 |  |  | 0,00504 |  |  |  | 411,42 |  |  | 2,07
| 4 |  | М | [18 empty] | 46,35
| [01.7.06.05-0041] |  | Ленты изоляционные хлопчатобумажные прорезиненные для электромонтажных и ремонтных работ, цвет черный, ширина 20 мм, толщина 0,35 мм |  |  |  | м | 26,67 | [6 empty] | 3,7338 | 5,87 | 0,98 |  | 5,75 |  |  | 21,47
| [01.7.07.20-0002] |  | Тальк молотый, сорт I |  |  |  | т | 0,00105 | [6 empty] | 0,000147 | 43 821,53 | 1,33 |  | 58 282,63 |  |  | 8,57
| [14.4.02.04-0142] |  | Краска масляная МА-0115, мумия, сурик железный |  |  |  | кг | 0,02 | [6 empty] | 0,0028 | 79,88 | 1,48 |  | 118,22 |  |  | 0,33
| [20.2.01.05-0005] |  | Гильзы кабельные медные 16 мм |  |  |  | 100 шт | 0,05 | [6 empty] | 0,007 | 1 239,94 | 1,23 |  | 1 525,13 |  |  | 10,68
| [20.2.02.01-0013] |  | Втулки полипропиленовые, диаметр 28 мм |  |  |  | 1000 шт | 0,0122 | [6 empty] | 0,001708 | 2 316,78 | 1,34 |  | 3 104,49 |  |  | 5,3
|  |  | Итого прямые затраты | [18 empty] | 487,46
21.1 | 421/пр_2020_п.75_пп.а |  | Сметная стоимость вспомогательных ненормируемых материальных ресурсов, не учтенная в сметной норме, 2% |  |  |  | % | 2 | [6 empty] | 2 | [6 empty] | 7,08
|  |  | ФОТ | [18 empty] | 429,88
| Пр/812-049.3-1 |  | НР Электротехнические установки на других объектах |  |  |  | % | 97% | [6 empty] | 97% | [6 empty] | 416,98
| Пр/774-049.3 |  | СП Электротехнические установки на других объектах |  |  |  | % | 51% | [6 empty] | 51% | [6 empty] | 219,24
|  |  | Всего по позиции | [15 empty] | 8 076,86 |  |  | 1 130,76
22 | [21.2.01.01-0062] |  | Провод самонесущий изолированный СИП-4 2х16-0,6/1 V=(10*2)/1 000 |  |  |  | 1000 м | 0,02 | [6 empty] | 0,02 | 31 139,61 | 1,43 |  | 44 529,64 |  |  | 890,59
|  |  | Всего по позиции | [18 empty] | 890,59
23 | [20.1.01.02-1010] |  | Зажим прокалывающий Р4 1,5-10/6-95 V=5*2 |  |  |  | шт | 10 | [6 empty] | 10 | 177,35 | 1,08 |  | 191,54 |  |  | 1 915,4
|  |  | Всего по позиции | [18 empty] | 1 915,4
24 | [20.1.01.11-0006] |  | Зажим плашечный соединительный ПА 3-2 V=1*2 |  |  |  | шт | 2 | [6 empty] | 2 | 121,72 | 1,08 |  | 131,46 |  |  | 262,92
|  |  | Всего по позиции | [18 empty] | 262,92
25 | [20.1.01.08-0019] |  | Зажимы ответвительные сечением 16-95 мм2 V=(1*2)/100 |  |  |  | 100 шт | 0,02 | [6 empty] | 0,02 | 17 429,98 | 1,08 |  | 18 824,38 |  |  | 376,49
|  |  | Всего по позиции | [18 empty] | 376,49
26 | ГЭСНп02-02-003-01 |  | Функциональная настройка специального программного обеспечения АС, количество функций - 1 V=1*2 |  |  |  | шт | 2 | [6 empty] | 2
| 421/пр_2020_прил.10_т.3_п.4_гр.3 |  | Производство работ осуществляется в охранной зоне действующей воздушной линии электропередачи, вблизи объектов, находящихся под напряжением, внутри объектов капитального строительства, внутренняя проводка в которых не обесточена, если это приведет к ограничению действий рабочих в соответствии с требованиями техники безопасности (Кот=1,2; Кэм=1,2; Котм=1,2; Кзт=1,2; Кзтм=1,2)
| 1 |  | ОТ (ЗТ) |  |  |  | чел.-ч | [7 empty] | 6,624 | [6 empty] | 4 439,8
| 3-200-01 |  | Инженер I категории |  |  |  | чел.-ч | 0,9 |  |  |  | 1,2 |  |  | 2,16 |  |  |  | 660,11 |  |  | 1 425,84
| 3-200-02 |  | Инженер II категории |  |  |  | чел.-ч | 0,72 |  |  |  | 1,2 |  |  | 1,728 |  |  |  | 601,78 |  |  | 1 039,88
| 3-300-01 |  | Ведущий инженер |  |  |  | чел.-ч | 1,14 |  |  |  | 1,2 |  |  | 2,736 |  |  |  | 721,52 |  |  | 1 974,08
|  |  | Итого прямые затраты | [18 empty] | 4 439,8
|  |  | ФОТ | [18 empty] | 4 439,8
| Пр/812-083.0-1 |  | НР Пусконаладочные работы |  |  |  | % | 74% | [6 empty] | 74% | [6 empty] | 3 285,45
| Пр/774-083.0 |  | СП Пусконаладочные работы |  |  |  | % | 36% | [6 empty] | 36% | [6 empty] | 1 598,33
|  |  | Всего по позиции | [15 empty] | 4 661,79 |  |  | 9 323,58
27 | ГЭСНм10-03-056-01 |  | Настройка канала связи по подготовленным линейным трактам, канал связи между двумя оконечными станциями при количестве пунктов транзита между ними: 0 V=1*2 |  |  |  | канал | 2 | [6 empty] | 2
| 421/пр_2020_прил.10_т.3_п.4_гр.3 |  | Производство работ осуществляется в охранной зоне действующей воздушной линии электропередачи, вблизи объектов, находящихся под напряжением, внутри объектов капитального строительства, внутренняя проводка в которых не обесточена, если это приведет к ограничению действий рабочих в соответствии с требованиями техники безопасности (Кот=1,2; Кэм=1,2; Котм=1,2; Кзт=1,2; Кзтм=1,2)
| 1 |  | ОТ (ЗТ) |  |  |  | чел.-ч | [7 empty] | 25,2 | [6 empty] | 13 926,78
| 1-100-60 |  | Средний разряд работы 6,0 |  |  |  | чел.-ч | 10,5 |  |  |  | 1,2 |  |  | 25,2 |  |  |  | 552,65 |  |  | 13 926,78
|  |  | Итого прямые затраты | [18 empty] | 13 926,78
27.1 | 421/пр_2020_п.75_пп.а |  | Сметная стоимость вспомогательных ненормируемых материальных ресурсов, не учтенная в сметной норме, 2% |  |  |  | % | 2 | [6 empty] | 2 | [6 empty] | 232,11
|  |  | ФОТ | [18 empty] | 13 926,78
| Пр/812-051.1-1 |  | НР Оборудование связи: прокладка и монтаж сетей связи |  |  |  | % | 90% | [6 empty] | 90% | [6 empty] | 12 534,1
| Пр/774-051.1 |  | СП Оборудование связи: прокладка и монтаж сетей связи |  |  |  | % | 46% | [6 empty] | 46% | [6 empty] | 6 406,32
|  |  | Всего по позиции | [15 empty] | 16 549,66 |  |  | 33 099,31
|  |  | Итого прямые затраты по разделу 1. <Раздел> | [18 empty] | 103 984,29
в том числе
|  |  | оплата труда (ОТ) | [18 empty] | 38 222,35
|  |  | эксплуатация машин и механизмов | [18 empty] | 1 702,11
|  |  | оплата труда машинистов (ОТм) | [18 empty] | 1 013,46
|  |  | материальные ресурсы | [18 empty] | 63 046,37
|  |  | перевозка | [18 empty] | 0
|  |  | Итого ФОТ (справочно) | [18 empty] | 39 235,81
|  |  | Итого накладные расходы | [18 empty] | 36 135,01
|  |  | Итого сметная прибыль | [18 empty] | 18 681,56
|  |  | Итого оборудование | [18 empty] | 1 633,04
|  |  | Итого прочие затраты | [18 empty] | 0
|  |  | Итого по разделу 1. <Раздел> | [18 empty] | 160 433,9
в том числе
|  |  | материальные ресурсы, отсутствующие в ФРСН | [18 empty] | 0
|  |  | оборудование, отсутствующее в ФРСН | [18 empty] | 0
справочно
|  |  | затраты труда рабочих | [18 empty] | 80,65872
|  |  | затраты труда машинистов | [18 empty] | 2,36952
ИТОГИ ПО СМЕТЕ
|  |  |  | ВСЕГО строительные работы | [17 empty] | 5 491,73
в том числе
|  |  |  | Всего прямые затраты | [17 empty] | 2 773,29
в том числе
|  |  |  | оплата труда (ОТ) | [17 empty] | 1 259,17
|  |  |  | эксплуатация машин и механизмов | [17 empty] | 631,58
|  |  |  | оплата труда машинистов (ОТм) | [17 empty] | 506,05
|  |  |  | материальные ресурсы | [17 empty] | 376,49
|  |  |  | Всего ФОТ (справочно) | [17 empty] | 1 765,22
|  |  |  | Всего накладные расходы | [17 empty] | 1 818,18
|  |  |  | Всего сметная прибыль | [17 empty] | 900,26
|  |  |  | ВСЕГО монтажные работы | [17 empty] | 143 985,55
в том числе
|  |  |  | Всего прямые затраты | [17 empty] | 96 771,2
в том числе
|  |  |  | оплата труда (ОТ) | [17 empty] | 32 523,38
|  |  |  | эксплуатация машин и механизмов | [17 empty] | 1 070,53
|  |  |  | оплата труда машинистов (ОТм) | [17 empty] | 507,41
|  |  |  | материальные ресурсы | [17 empty] | 62 669,88
|  |  |  | Всего ФОТ (справочно) | [17 empty] | 33 030,79
|  |  |  | Всего накладные расходы | [17 empty] | 31 031,38
|  |  |  | Всего сметная прибыль | [17 empty] | 16 182,97
|  |  |  | ВСЕГО оборудование | [17 empty] | 1 633,04
|  |  |  | ВСЕГО прочие затраты | [17 empty] | 7 458,86
в том числе
|  |  |  | прочие работы | [17 empty] | 7 458,86
в том числе
|  |  |  | Всего прямые затраты | [17 empty] | 3 551,84
в том числе
|  |  |  | оплата труда (ОТ) | [17 empty] | 3 551,84
|  |  |  | Всего ФОТ (справочно) | [17 empty] | 3 551,84
|  |  |  | Всего накладные расходы | [17 empty] | 2 628,36
|  |  |  | Всего сметная прибыль | [17 empty] | 1 278,66
|  |  |  | ВСЕГО по смете | [17 empty] | 160 433,9
|  |  |  | Индекс-дефлятор (единый; по составляющим) 2025/2026/2027/2028 |  |  |  |  | 1,078*1,053*1,044*1,044 | [10 empty] | 1,237223411424 |  | 196 185,51
|  |  |  | Итого | [17 empty] | 196 185,51
|  |  |  | НДС |  |  |  |  | (196 185,51*20%) = 39 237,1 | [10 empty] | 20% |  | 39 237,1
|  |  |  | Итого | [17 empty] | 235 422,61
в том числе
|  |  |  | Всего прямые затраты | [17 empty] | 127 553,19
в том числе
|  |  |  | оплата труда (ОТ) | [17 empty] | 46 190,98
|  |  |  | эксплуатация машин и механизмов | [17 empty] | 2 105,89
|  |  |  | оплата труда машинистов (ОТм) | [17 empty] | 1 253,88
|  |  |  | материальные ресурсы | [17 empty] | 78 002,44
|  |  |  | перевозка | [17 empty] | 0
|  |  |  | Всего ФОТ (справочно) | [17 empty] | 47 444,86
|  |  |  | Всего накладные расходы | [17 empty] | 43 894,11
|  |  |  | Всего сметная прибыль | [17 empty] | 22 717,76
|  |  |  | Всего оборудование | [17 empty] | 2 424,53
|  |  |  | Всего прочие затраты | [17 empty] | 0
Справочно
|  |  |  | материальные ресурсы, отсутствующие в ФРСН | [17 empty] | 0
|  |  |  | оборудование, отсутствующее в ФРСН | [17 empty] | 0
|  |  |  | затраты труда рабочих | [17 empty] | 80,65872
|  |  |  | затраты труда машинистов | [17 empty] | 2,36952
|  |  |  | ПНР «вхолостую» | [17 empty] | 8 950,63
в том числе
| 421/пр_2020_прил.8_п.2_гр.6 |  |  | Пусконаладочные работы "вхолостую" Автоматизированные системы управления |  |  |  |  | 80% | [12 empty] | 7 458,86
|  |  |  | ПНР «под нагрузкой» | [17 empty] | 2 237,66
в том числе
| 421/пр_2020_прил.8_п.2_гр.6 |  |  | Пусконаладочные работы "вхолостую" Автоматизированные системы управления |  |  |  |  | 20% | [12 empty] | 1 864,72
Составил:
[должность, подпись (инициалы, фамилия)]
Проверил:
[должность, подпись (инициалы, фамилия)]

## ЛС_3ф. в сущ РЩ 2-2
Наименование программного продукта | [10 empty] | SmetaWIZARD
Наименование редакции сметных нормативов | [10 empty] | Приказ Минстроя России от 07.02.2025 г. № 69/пр «О внесении изменений в приказ Министерства строительства и жилищно-коммунального хозяйства Российской Федерации от 30 декабря 2021 г. № 1046/пр «Об утверждении сметных нормативов»
Реквизиты приказа Минстроя России об утверждении дополнений и изменений к сметным нормативам | [10 empty] | Приказ Минстроя России от 18.05.2022 № 378/пр, Приказ Минстроя России от 26.08.2022 № 703/пр, Приказ Минстроя России от 26.10.2022 № 905/пр, Приказ Минстроя России от 27.12.2022 № 1133/пр, Приказ Минстроя России от 10.02.2023 № 84/пр, Приказ Минстроя России от 11.05.2023 № 335/пр, Приказ Минстроя России от 02.08.2023 № 551/пр, Приказ Минстроя России от 14.11.2023 № 817/пр, Приказ Минстроя России от 16.02.2024 № 102/пр, Приказ Минстроя России от 13.05.2024 № 323/пр; Приказ Минстроя России от 09.08.2024 № 524/пр; Приказ Минстроя России от 07.11.2024 № 747/пр; Приказ Минстроя России от 07.02.2025 № 69/пр; Приказ Минстроя России от 07.07.2022 № 557/пр; Приказ Минстроя России от 30.01.2024 № 55/пр; Приказ Минстроя России от 02.09.2021 № 636/пр, Приказ Минстроя России от 26.07.2022 № 611/пр; Приказ Минстроя России от 22.04.2022 № 317/пр
Реквизиты письма Минстроя России об индексах изменения сметной стоимости строительства, включаемые в федеральный реестр сметных нормативов и размещаемые в федеральной государственной информационной системе ценообразования в строительстве, подготовленного в соответствии с пунктом 85 Методики расчета индексов изменения сметной стоимости строительства, утвержденной приказом Министерства строительства и жилищно-коммунального хозяйства Российской Федерации от 5 июня 2019 г. № 326/пр | [10 empty] | Письмо Минстроя России от 25.02.2025 № 10314-ИФ/09
Реквизиты нормативного правового акта об утверждении оплаты труда, утверждаемый в соответствии с пунктом 22(1) Правилами мониторинга цен, утвержденными постановлением Правительства Российской Федерации от 23 декабря 2016 г. № 1452 | [10 empty] | Постановление Правительства Ленинградской области от 14.02.2024 № 99
Обоснование принятых текущих цен на строительные ресурсы | [10 empty] | ФГИС ЦС, конъюнктурный анализ
Наименование субъекта Российской Федерации | [10 empty] | Ленинградская область
Наименование зоны субъекта Российской Федерации
(наименование стройки)
Развитие коммерческого учета электроэнергии Ленинградская область, класс напряжения 0,4 кВ
(наименование объекта капитального строительства)
ЛОКАЛЬНЫЙ СМЕТНЫЙ РАСЧЕТ № | [12 empty] | 2-2
Замена 3-фазного прибора учета в существующем РЩ
(наименование работ и затрат)
Составлен |  | ресурсно-индексным |  |  |  | методом
Основание
(проектная и (или) иная техническая документация)
Составлен в текущем уровне цен |  |  |  |  | 1 квартал 2025 г.
Сметная стоимость |  |  |  |  | 77,48 |  |  |  |  | тыс. руб. |  |  |  | Средства на оплату труда рабочих |  |  |  | 15,84 |  |  | тыс. руб.
в том числе: | [13 empty] | Средства на оплату труда машинистов |  |  |  | 0,02 |  |  | тыс. руб.
строительных работ |  |  |  |  | 0 |  |  |  |  | тыс. руб. |  |  |  | Нормативные затраты труда рабочих |  |  |  | 25,67304 |  |  | чел.-ч
монтажных работ |  |  |  |  | 71,3 |  |  |  |  | тыс. руб. |  |  |  | Нормативные затраты труда машинистов |  |  |  | 0,03456 |  |  | чел.-ч
оборудования |  |  |  |  | 0,65 |  |  |  |  | тыс. руб.
прочих затрат |  |  |  |  | 5,54 |  |  |  |  | тыс. руб.
№ п.п. | Обоснование |  | Наименование работ и затрат |  |  |  | Единица измерения | Количество | [7 empty] | Сметная стоимость, руб.
[8 empty] | на единицу измерения |  |  |  | коэффициенты |  |  | всего с учетом коэффициентов | на единицу измерения в базисном уровне цен | индекс |  | на единицу измерения в текущем уровне цен | коэффициенты |  | всего в текущем уровне цен
Раздел 1. <Раздел>
1 | 2 |  | 3 |  |  |  | 4 | 5 |  |  |  | 6 |  |  | 7 | 8 | 9 |  | 10 | 11 |  | 12
Демонтажные работы
1 | ГЭСНм08-02-144-03 |  | Отсоединение. Присоединение к зажимам жил проводов или кабелей сечением: до 16 мм2 V=14/100 |  |  |  | 100 шт | 0,14 | [6 empty] | 0,14
| 421/пр_2020_прил.10_т.3_п.4_гр.3 |  | Производство работ осуществляется в охранной зоне действующей воздушной линии электропередачи, вблизи объектов, находящихся под напряжением, внутри объектов капитального строительства, внутренняя проводка в которых не обесточена, если это приведет к ограничению действий рабочих в соответствии с требованиями техники безопасности (Кот=1,2; Кэм=1,2; Котм=1,2; Кзт=1,2; Кзтм=1,2)
| 1 |  | ОТ (ЗТ) |  |  |  | чел.-ч | [7 empty] | 2,04288 | [6 empty] | 821,67
| 1-100-38 |  | Средний разряд работы 3,8 |  |  |  | чел.-ч | 12,16 |  |  |  | 1,2 |  |  | 2,04288 |  |  |  | 402,21 |  |  | 821,67
|  |  | Итого прямые затраты | [18 empty] | 821,67
1.1 | 421/пр_2020_п.75_пп.а |  | Сметная стоимость вспомогательных ненормируемых материальных ресурсов, не учтенная в сметной норме, 2% |  |  |  | % | 2 | [6 empty] | 2 | [6 empty] | 13,69
|  |  | ФОТ | [18 empty] | 821,67
| Пр/812-049.3-1 |  | НР Электротехнические установки на других объектах |  |  |  | % | 97% | [6 empty] | 97% | [6 empty] | 797,02
| Пр/774-049.3 |  | СП Электротехнические установки на других объектах |  |  |  | % | 51% | [6 empty] | 51% | [6 empty] | 419,05
|  |  | Всего по позиции | [15 empty] | 14 653,07 |  |  | 2 051,43
2 | ГЭСНм08-03-600-02 |  | Демонтаж. Счетчики, устанавливаемые на готовом основании: трехфазные |  |  |  | шт | 1 | [6 empty] | 1
| 421/пр_2020_прил.10_т.3_п.4_гр.3 |  | Производство работ осуществляется в охранной зоне действующей воздушной линии электропередачи, вблизи объектов, находящихся под напряжением, внутри объектов капитального строительства, внутренняя проводка в которых не обесточена, если это приведет к ограничению действий рабочих в соответствии с требованиями техники безопасности (Кот=1,2; Кэм=1,2; Котм=1,2; Кзт=1,2; Кзтм=1,2)
| 571/пр_2022_п.84_т.3_стр.4_стб.3 |  | Демонтаж оборудования, не пригодного для дальнейшего использования (предназначено в лом), без разборки и резки (Кот=0,3; Кэм=0,3; Котм=0,3; Км=0; Коб=0; Кзт=0,3; Кзтм=0,3)
| 1 |  | ОТ (ЗТ) |  |  |  | чел.-ч | [7 empty] | 0,252 | [6 empty] | 106,77
| 1-100-42 |  | Средний разряд работы 4,2 |  |  |  | чел.-ч | 0,7 |  |  |  | 0,36 |  |  | 0,252 |  |  |  | 423,7 |  |  | 106,77
| 2 |  | ЭМ | [18 empty] | 8,02
|  |  | ОТм (ЗТм) |  |  |  | чел.-ч | [7 empty] | 0,0072 | [6 empty] | 3,47
| 91.05.05-015 |  | Краны на автомобильном ходу, грузоподъемность 16 т |  |  |  | маш.-ч | 0,01 |  |  |  | 0,36 |  |  | 0,0036 |  |  |  | 1 610,43 |  |  | 5,8
| 4-100-060 |  | ОТм (ЗТм) Средний разряд машинистов 6 |  |  |  | чел.-ч | 0,01 |  |  |  | 0,36 |  |  | 0,0036 |  |  |  | 552,65 |  |  | 1,99
| [91.14.02-001] |  | Автомобили бортовые, грузоподъемность до 5 т |  |  |  | маш.-ч | 0,01 |  |  |  | 0,36 |  |  | 0,0036 | 477,92 | 1,29 |  | 616,52 |  |  | 2,22
| 4-100-040 |  | ОТм (ЗТм) Средний разряд машинистов 4 |  |  |  | чел.-ч | 0,01 |  |  |  | 0,36 |  |  | 0,0036 |  |  |  | 411,42 |  |  | 1,48
| 4 |  | М | [18 empty] | 0
| [01.7.15.04-0011] |  | Винты стальные с полукруглой головкой, длина 50 мм |  |  |  | т | 0,00003 |  |  |  | 0 |  |  | 0 | 127 406 | 1,3 |  | 165 627,8 |  |  | 0
|  |  | Итого прямые затраты | [18 empty] | 118,26
2.1 | 421/пр_2020_п.75_пп.а |  | Сметная стоимость вспомогательных ненормируемых материальных ресурсов, не учтенная в сметной норме, 2% |  |  |  | % | 2 | [6 empty] | 2 |  |  |  |  | 0,3 |  | 1,78
|  |  | ФОТ | [18 empty] | 110,24
| Пр/812-049.3-1 |  | НР Электротехнические установки на других объектах |  |  |  | % | 97% | [6 empty] | 97% | [6 empty] | 106,93
| Пр/774-049.3 |  | СП Электротехнические установки на других объектах |  |  |  | % | 51% | [6 empty] | 51% | [6 empty] | 56,22
|  |  | Всего по позиции | [15 empty] | 283,19 |  |  | 283,19
Монтажные работы
3 | ГЭСНм08-03-600-02 |  | Счетчики, устанавливаемые на готовом основании: трехфазные |  |  |  | шт | 1 | [6 empty] | 1
| 421/пр_2020_прил.10_т.3_п.4_гр.3 |  | Производство работ осуществляется в охранной зоне действующей воздушной линии электропередачи, вблизи объектов, находящихся под напряжением, внутри объектов капитального строительства, внутренняя проводка в которых не обесточена, если это приведет к ограничению действий рабочих в соответствии с требованиями техники безопасности (Кот=1,2; Кэм=1,2; Котм=1,2; Кзт=1,2; Кзтм=1,2)
| 1 |  | ОТ (ЗТ) |  |  |  | чел.-ч | [7 empty] | 0,84 | [6 empty] | 355,91
| 1-100-42 |  | Средний разряд работы 4,2 |  |  |  | чел.-ч | 0,7 |  |  |  | 1,2 |  |  | 0,84 |  |  |  | 423,7 |  |  | 355,91
| 2 |  | ЭМ | [18 empty] | 26,73
|  |  | ОТм (ЗТм) |  |  |  | чел.-ч | [7 empty] | 0,024 | [6 empty] | 11,57
| 91.05.05-015 |  | Краны на автомобильном ходу, грузоподъемность 16 т |  |  |  | маш.-ч | 0,01 |  |  |  | 1,2 |  |  | 0,012 |  |  |  | 1 610,43 |  |  | 19,33
| 4-100-060 |  | ОТм (ЗТм) Средний разряд машинистов 6 |  |  |  | чел.-ч | 0,01 |  |  |  | 1,2 |  |  | 0,012 |  |  |  | 552,65 |  |  | 6,63
| [91.14.02-001] |  | Автомобили бортовые, грузоподъемность до 5 т |  |  |  | маш.-ч | 0,01 |  |  |  | 1,2 |  |  | 0,012 | 477,92 | 1,29 |  | 616,52 |  |  | 7,4
| 4-100-040 |  | ОТм (ЗТм) Средний разряд машинистов 4 |  |  |  | чел.-ч | 0,01 |  |  |  | 1,2 |  |  | 0,012 |  |  |  | 411,42 |  |  | 4,94
| 4 |  | М | [18 empty] | 4,97
| [01.7.15.04-0011] |  | Винты стальные с полукруглой головкой, длина 50 мм |  |  |  | т | 0,00003 | [6 empty] | 0,00003 | 127 406 | 1,3 |  | 165 627,8 |  |  | 4,97
|  |  | Итого прямые затраты | [18 empty] | 399,18
3.1 | 421/пр_2020_п.75_пп.а |  | Сметная стоимость вспомогательных ненормируемых материальных ресурсов, не учтенная в сметной норме, 2% |  |  |  | % | 2 | [6 empty] | 2 | [6 empty] | 5,93
|  |  | ФОТ | [18 empty] | 367,48
| Пр/812-049.3-1 |  | НР Электротехнические установки на других объектах |  |  |  | % | 97% | [6 empty] | 97% | [6 empty] | 356,46
| Пр/774-049.3 |  | СП Электротехнические установки на других объектах |  |  |  | % | 51% | [6 empty] | 51% | [6 empty] | 187,41
|  |  | Всего по позиции | [15 empty] | 948,98 |  |  | 948,98
4 | ТЦ_26.51.63.130.89.1.62.05-0015-000_78_7813282805_04.04.2025_01_4.1 |  | Счетчик электроэнергии трехфазный "ФОБОС 3" 230В 5(100)А IQORLM(1)-D 4G(LTE) GSM М=23490/1,2*1,06 |  |  |  | шт. | 1 | [6 empty] | 1 |  |  |  | 20 749,5 |  |  | 20 749,5
|  |  | Всего по позиции | [18 empty] | 20 749,5
5 | ГЭСНм08-03-526-01 |  | Автомат одно-, двух-, трехполюсный, устанавливаемый на конструкции: на стене или колонне, на ток до 25 А |  |  |  | шт | 1 | [6 empty] | 1
| 421/пр_2020_прил.10_т.3_п.4_гр.3 |  | Производство работ осуществляется в охранной зоне действующей воздушной линии электропередачи, вблизи объектов, находящихся под напряжением, внутри объектов капитального строительства, внутренняя проводка в которых не обесточена, если это приведет к ограничению действий рабочих в соответствии с требованиями техники безопасности (Кот=1,2; Кэм=1,2; Котм=1,2; Кзт=1,2; Кзтм=1,2)
| 1 |  | ОТ (ЗТ) |  |  |  | чел.-ч | [7 empty] | 1,608 | [6 empty] | 654,15
| 1-100-39 |  | Средний разряд работы 3,9 |  |  |  | чел.-ч | 1,34 |  |  |  | 1,2 |  |  | 1,608 |  |  |  | 406,81 |  |  | 654,15
| 2 |  | ЭМ | [18 empty] | 5,1
| 91.17.04-233 |  | Аппараты сварочные для ручной дуговой сварки, сварочный ток до 350 А |  |  |  | маш.-ч | 0,108 |  |  |  | 1,2 |  |  | 0,1296 |  |  |  | 39,35 |  |  | 5,1
| 4 |  | М | [18 empty] | 280,57
| [01.3.01.02-0002] |  | Вазелин технический |  |  |  | кг | 0,006 | [6 empty] | 0,006 | 150,04 | 1,65 |  | 247,57 |  |  | 1,49
| [01.7.02.09-0002] |  | Шпагат бумажный, диаметр 2,5 мм |  |  |  | кг | 0,001 | [6 empty] | 0,001 | 187,38 | 0,98 |  | 183,63 |  |  | 0,18
| 01.7.03.04-0001 |  | Электроэнергия |  |  |  | кВт-ч | 0,0208 | [6 empty] | 0,0208 |  |  |  | 8,45 |  |  | 0,18
| [01.7.06.05-0041] |  | Ленты изоляционные хлопчатобумажные прорезиненные для электромонтажных и ремонтных работ, цвет черный, ширина 20 мм, толщина 0,35 мм |  |  |  | м | 1 | [6 empty] | 1 | 5,87 | 0,98 |  | 5,75 |  |  | 5,75
| [01.7.11.07-0227] |  | Электроды сварочные для сварки низколегированных и углеродистых сталей УОНИ 13/45, Э42А, диаметр 4-5 мм |  |  |  | кг | 0,07 | [6 empty] | 0,07 | 155,63 | 1,01 |  | 157,19 |  |  | 11
| [01.7.15.03-0042] |  | Болты с гайками и шайбами строительные |  |  |  | кг | 0,049 | [6 empty] | 0,049 | 174,93 | 1,18 |  | 206,42 |  |  | 10,11
| [01.7.15.07-0014] |  | Дюбели распорные полипропиленовые |  |  |  | 100 шт | 0,014 | [6 empty] | 0,014 | 41,71 | 1,3 |  | 54,22 |  |  | 0,76
| [01.7.20.04-0005] |  | Нитки швейные армированные |  |  |  | кг | 0,001 | [6 empty] | 0,001 | 395,65 | 1,46 |  | 577,65 |  |  | 0,58
| [07.2.07.04-0007] |  | Конструкции стальные индивидуального изготовления из сортового проката |  |  |  | т | 0,001 | [6 empty] | 0,001 | 105 278,81 | 1,26 |  | 132 651,3 |  |  | 132,65
| [14.4.02.04-0142] |  | Краска масляная МА-0115, мумия, сурик железный |  |  |  | кг | 0,036 | [6 empty] | 0,036 | 79,88 | 1,48 |  | 118,22 |  |  | 4,26
| [14.4.03.06-0001] |  | Лак электроизоляционный МЛ-92 |  |  |  | кг | 0,006 | [6 empty] | 0,006 | 157,44 | 1,26 |  | 198,37 |  |  | 1,19
| [20.1.02.23-0082] |  | Перемычки гибкие, тип ПГС-50 |  |  |  | 10 шт | 0,1 | [6 empty] | 0,1 | 944,69 | 1,19 |  | 1 124,18 |  |  | 112,42
|  |  | Итого прямые затраты | [18 empty] | 939,82
5.1 | 421/пр_2020_п.75_пп.а |  | Сметная стоимость вспомогательных ненормируемых материальных ресурсов, не учтенная в сметной норме, 2% |  |  |  | % | 2 | [6 empty] | 2 | [6 empty] | 10,9
|  |  | ФОТ | [18 empty] | 654,15
| Пр/812-049.3-1 |  | НР Электротехнические установки на других объектах |  |  |  | % | 97% | [6 empty] | 97% | [6 empty] | 634,53
| Пр/774-049.3 |  | СП Электротехнические установки на других объектах |  |  |  | % | 51% | [6 empty] | 51% | [6 empty] | 333,62
|  |  | Всего по позиции | [15 empty] | 1 918,87 |  |  | 1 918,87
6 | [62.1.01.09-1087] |  | Выключатель автоматический 3P, 25 А, 4,5 кА, характеристика B |  |  |  | шт | 1 | [6 empty] | 1 | 379,53 | 1,15 |  | 436,46 |  |  | 436,46
|  |  | Всего по позиции | [18 empty] | 436,46
7 | ГЭСНм08-03-574-02 |  | Разводка по устройствам и подключение жил кабелей или проводов сечением: до 16 мм2 V=14/100 |  |  |  | 100 шт | 0,14 | [6 empty] | 0,14
| 421/пр_2020_прил.10_т.3_п.4_гр.3 |  | Производство работ осуществляется в охранной зоне действующей воздушной линии электропередачи, вблизи объектов, находящихся под напряжением, внутри объектов капитального строительства, внутренняя проводка в которых не обесточена, если это приведет к ограничению действий рабочих в соответствии с требованиями техники безопасности (Кот=1,2; Кэм=1,2; Котм=1,2; Кзт=1,2; Кзтм=1,2)
| 1 |  | ОТ (ЗТ) |  |  |  | чел.-ч | [7 empty] | 5,01816 | [6 empty] | 2 126,19
| 1-100-42 |  | Средний разряд работы 4,2 |  |  |  | чел.-ч | 29,87 |  |  |  | 1,2 |  |  | 5,01816 |  |  |  | 423,7 |  |  | 2 126,19
| 2 |  | ЭМ | [18 empty] | 31,43
|  |  | ОТм (ЗТм) |  |  |  | чел.-ч | [7 empty] | 0,00336 | [6 empty] | 1,62
| 91.05.05-015 |  | Краны на автомобильном ходу, грузоподъемность 16 т |  |  |  | маш.-ч | 0,01 |  |  |  | 1,2 |  |  | 0,00168 |  |  |  | 1 610,43 |  |  | 2,71
| 4-100-060 |  | ОТм (ЗТм) Средний разряд машинистов 6 |  |  |  | чел.-ч | 0,01 |  |  |  | 1,2 |  |  | 0,00168 |  |  |  | 552,65 |  |  | 0,93
| [91.14.02-001] |  | Автомобили бортовые, грузоподъемность до 5 т |  |  |  | маш.-ч | 0,01 |  |  |  | 1,2 |  |  | 0,00168 | 477,92 | 1,29 |  | 616,52 |  |  | 1,04
| 4-100-040 |  | ОТм (ЗТм) Средний разряд машинистов 4 |  |  |  | чел.-ч | 0,01 |  |  |  | 1,2 |  |  | 0,00168 |  |  |  | 411,42 |  |  | 0,69
| 91.21.16-012 |  | Прессы гидравлические с электроприводом |  |  |  | маш.-ч | 10,54 |  |  |  | 1,2 |  |  | 1,77072 |  |  |  | 15,63 |  |  | 27,68
| 4 |  | М | [18 empty] | 177,88
| [01.3.01.02-0002] |  | Вазелин технический |  |  |  | кг | 0,1 | [6 empty] | 0,014 | 150,04 | 1,65 |  | 247,57 |  |  | 3,47
| [01.7.02.09-0002] |  | Шпагат бумажный, диаметр 2,5 мм |  |  |  | кг | 0,05 | [6 empty] | 0,007 | 187,38 | 0,98 |  | 183,63 |  |  | 1,29
| [01.7.06.05-0041] |  | Ленты изоляционные хлопчатобумажные прорезиненные для электромонтажных и ремонтных работ, цвет черный, ширина 20 мм, толщина 0,35 мм |  |  |  | м | 33,33 | [6 empty] | 4,6662 | 5,87 | 0,98 |  | 5,75 |  |  | 26,83
| [01.7.06.07-0002] |  | Ленты монтажные из пластмассы для бандажирования проводов, скрепляются пластмассовыми кнопками, ширина 10 мм |  |  |  | 10 м | 1 | [6 empty] | 0,14 | 37,71 | 1,52 |  | 57,32 |  |  | 8,02
| [01.7.15.03-0042] |  | Болты с гайками и шайбами строительные |  |  |  | кг | 1,24 | [6 empty] | 0,1736 | 174,93 | 1,18 |  | 206,42 |  |  | 35,83
| [01.7.20.04-0005] |  | Нитки швейные армированные |  |  |  | кг | 0,02 | [6 empty] | 0,0028 | 395,65 | 1,46 |  | 577,65 |  |  | 1,62
| [14.4.03.17-0101] |  | Лак КФ-965 |  |  |  | т | 0,0002 | [6 empty] | 0,000028 | 308 849,7 | 1,26 |  | 389 150,62 |  |  | 10,9
| [25.2.01.01-0001] |  | Бирки-оконцеватели маркировочные А671 |  |  |  | 100 шт | 1,02 | [6 empty] | 0,1428 | 655,9 | 0,96 |  | 629,66 |  |  | 89,92
|  |  | Итого прямые затраты | [18 empty] | 2 337,12
7.1 | 421/пр_2020_п.75_пп.а |  | Сметная стоимость вспомогательных ненормируемых материальных ресурсов, не учтенная в сметной норме, 2% |  |  |  | % | 2 | [6 empty] | 2 | [6 empty] | 35,44
|  |  | ФОТ | [18 empty] | 2 127,81
| Пр/812-049.3-1 |  | НР Электротехнические установки на других объектах |  |  |  | % | 97% | [6 empty] | 97% | [6 empty] | 2 063,98
| Пр/774-049.3 |  | СП Электротехнические установки на других объектах |  |  |  | % | 51% | [6 empty] | 51% | [6 empty] | 1 085,18
|  |  | Всего по позиции | [15 empty] | 39 440,86 |  |  | 5 521,72
8 | ГЭСНп02-02-003-01 |  | Функциональная настройка специального программного обеспечения АС, количество функций - 1 |  |  |  | шт | 1 | [6 empty] | 1
| 421/пр_2020_прил.10_т.3_п.4_гр.3 |  | Производство работ осуществляется в охранной зоне действующей воздушной линии электропередачи, вблизи объектов, находящихся под напряжением, внутри объектов капитального строительства, внутренняя проводка в которых не обесточена, если это приведет к ограничению действий рабочих в соответствии с требованиями техники безопасности (Кот=1,2; Кэм=1,2; Котм=1,2; Кзт=1,2; Кзтм=1,2)
| 1 |  | ОТ (ЗТ) |  |  |  | чел.-ч | [7 empty] | 3,312 | [6 empty] | 2 219,9
| 3-200-01 |  | Инженер I категории |  |  |  | чел.-ч | 0,9 |  |  |  | 1,2 |  |  | 1,08 |  |  |  | 660,11 |  |  | 712,92
| 3-200-02 |  | Инженер II категории |  |  |  | чел.-ч | 0,72 |  |  |  | 1,2 |  |  | 0,864 |  |  |  | 601,78 |  |  | 519,94
| 3-300-01 |  | Ведущий инженер |  |  |  | чел.-ч | 1,14 |  |  |  | 1,2 |  |  | 1,368 |  |  |  | 721,52 |  |  | 987,04
|  |  | Итого прямые затраты | [18 empty] | 2 219,9
|  |  | ФОТ | [18 empty] | 2 219,9
| Пр/812-083.0-1 |  | НР Пусконаладочные работы |  |  |  | % | 74% | [6 empty] | 74% | [6 empty] | 1 642,73
| Пр/774-083.0 |  | СП Пусконаладочные работы |  |  |  | % | 36% | [6 empty] | 36% | [6 empty] | 799,16
|  |  | Всего по позиции | [15 empty] | 4 661,79 |  |  | 4 661,79
9 | ГЭСНм10-03-056-01 |  | Настройка канала связи по подготовленным линейным трактам, канал связи между двумя оконечными станциями при количестве пунктов транзита между ними: 0 |  |  |  | канал | 1 | [6 empty] | 1
| 421/пр_2020_прил.10_т.3_п.4_гр.3 |  | Производство работ осуществляется в охранной зоне действующей воздушной линии электропередачи, вблизи объектов, находящихся под напряжением, внутри объектов капитального строительства, внутренняя проводка в которых не обесточена, если это приведет к ограничению действий рабочих в соответствии с требованиями техники безопасности (Кот=1,2; Кэм=1,2; Котм=1,2; Кзт=1,2; Кзтм=1,2)
| 1 |  | ОТ (ЗТ) |  |  |  | чел.-ч | [7 empty] | 12,6 | [6 empty] | 6 963,39
| 1-100-60 |  | Средний разряд работы 6,0 |  |  |  | чел.-ч | 10,5 |  |  |  | 1,2 |  |  | 12,6 |  |  |  | 552,65 |  |  | 6 963,39
|  |  | Итого прямые затраты | [18 empty] | 6 963,39
9.1 | 421/пр_2020_п.75_пп.а |  | Сметная стоимость вспомогательных ненормируемых материальных ресурсов, не учтенная в сметной норме, 2% |  |  |  | % | 2 | [6 empty] | 2 | [6 empty] | 116,06
|  |  | ФОТ | [18 empty] | 6 963,39
| Пр/812-051.1-1 |  | НР Оборудование связи: прокладка и монтаж сетей связи |  |  |  | % | 90% | [6 empty] | 90% | [6 empty] | 6 267,05
| Пр/774-051.1 |  | СП Оборудование связи: прокладка и монтаж сетей связи |  |  |  | % | 46% | [6 empty] | 46% | [6 empty] | 3 203,16
|  |  | Всего по позиции | [15 empty] | 16 549,66 |  |  | 16 549,66
|  |  | Итого прямые затраты по разделу 1. <Раздел> | [18 empty] | 34 732,64
в том числе
|  |  | оплата труда (ОТ) | [18 empty] | 13 247,98
|  |  | эксплуатация машин и механизмов | [18 empty] | 71,28
|  |  | оплата труда машинистов (ОТм) | [18 empty] | 16,66
|  |  | материальные ресурсы | [18 empty] | 21 396,72
|  |  | перевозка | [18 empty] | 0
|  |  | Итого ФОТ (справочно) | [18 empty] | 13 264,64
|  |  | Итого накладные расходы | [18 empty] | 11 868,7
|  |  | Итого сметная прибыль | [18 empty] | 6 083,8
|  |  | Итого оборудование | [18 empty] | 436,46
|  |  | Итого прочие затраты | [18 empty] | 0
|  |  | Итого по разделу 1. <Раздел> | [18 empty] | 53 121,6
в том числе
|  |  | материальные ресурсы, отсутствующие в ФРСН | [18 empty] | 0
|  |  | оборудование, отсутствующее в ФРСН | [18 empty] | 0
справочно
|  |  | затраты труда рабочих | [18 empty] | 25,67304
|  |  | затраты труда машинистов | [18 empty] | 0,03456
ИТОГИ ПО СМЕТЕ
|  |  |  | ВСЕГО монтажные работы | [17 empty] | 48 023,35
в том числе
|  |  |  | Всего прямые затраты | [17 empty] | 32 512,74
в том числе
|  |  |  | оплата труда (ОТ) | [17 empty] | 11 028,08
|  |  |  | эксплуатация машин и механизмов | [17 empty] | 71,28
|  |  |  | оплата труда машинистов (ОТм) | [17 empty] | 16,66
|  |  |  | материальные ресурсы | [17 empty] | 21 396,72
|  |  |  | Всего ФОТ (справочно) | [17 empty] | 11 044,74
|  |  |  | Всего накладные расходы | [17 empty] | 10 225,97
|  |  |  | Всего сметная прибыль | [17 empty] | 5 284,64
|  |  |  | ВСЕГО оборудование | [17 empty] | 436,46
|  |  |  | ВСЕГО прочие затраты | [17 empty] | 3 729,43
в том числе
|  |  |  | прочие работы | [17 empty] | 3 729,43
в том числе
|  |  |  | Всего прямые затраты | [17 empty] | 1 775,92
в том числе
|  |  |  | оплата труда (ОТ) | [17 empty] | 1 775,92
|  |  |  | Всего ФОТ (справочно) | [17 empty] | 1 775,92
|  |  |  | Всего накладные расходы | [17 empty] | 1 314,18
|  |  |  | Всего сметная прибыль | [17 empty] | 639,33
|  |  |  | ВСЕГО по смете | [17 empty] | 53 121,6
|  |  |  | Индекс-дефлятор (единый; по составляющим) 2025/2026/2027/2028 |  |  |  |  | 1,078*1,053*1,044*1,044 | [10 empty] | 1,237223411424 |  | 64 569,75
|  |  |  | Итого | [17 empty] | 64 569,75
|  |  |  | НДС |  |  |  |  | (64 569,75*20%) = 12 913,95 | [10 empty] | 20% |  | 12 913,95
|  |  |  | Итого | [17 empty] | 77 483,7
в том числе
|  |  |  | Всего прямые затраты | [17 empty] | 42 422,73
в том числе
|  |  |  | оплата труда (ОТ) | [17 empty] | 15 841,41
|  |  |  | эксплуатация машин и механизмов | [17 empty] | 88,19
|  |  |  | оплата труда машинистов (ОТм) | [17 empty] | 20,61
|  |  |  | материальные ресурсы | [17 empty] | 26 472,52
|  |  |  | перевозка | [17 empty] | 0
|  |  |  | Всего ФОТ (справочно) | [17 empty] | 15 862,02
|  |  |  | Всего накладные расходы | [17 empty] | 14 277,74
|  |  |  | Всего сметная прибыль | [17 empty] | 7 329,27
|  |  |  | Всего оборудование | [17 empty] | 648
|  |  |  | Всего прочие затраты | [17 empty] | 0
Справочно
|  |  |  | материальные ресурсы, отсутствующие в ФРСН | [17 empty] | 0
|  |  |  | оборудование, отсутствующее в ФРСН | [17 empty] | 0
|  |  |  | затраты труда рабочих | [17 empty] | 25,67304
|  |  |  | затраты труда машинистов | [17 empty] | 0,03456
|  |  |  | ПНР «вхолостую» | [17 empty] | 4 475,32
в том числе
| 421/пр_2020_прил.8_п.2_гр.6 |  |  | Пусконаладочные работы "вхолостую" Автоматизированные системы управления |  |  |  |  | 80% | [12 empty] | 3 729,43
|  |  |  | ПНР «под нагрузкой» | [17 empty] | 1 118,83
в том числе
| 421/пр_2020_прил.8_п.2_гр.6 |  |  | Пусконаладочные работы "вхолостую" Автоматизированные системы управления |  |  |  |  | 20% | [12 empty] | 932,36
Составил:
[должность, подпись (инициалы, фамилия)]
Проверил:
[должность, подпись (инициалы, фамилия)]

## ЛС_1ф. сплит 2-3
Наименование программного продукта | [11 empty] | SmetaWIZARD
Наименование редакции сметных нормативов | [11 empty] | Приказ Минстроя России от 07.02.2025 г. № 69/пр «О внесении изменений в приказ Министерства строительства и жилищно-коммунального хозяйства Российской Федерации от 30 декабря 2021 г. № 1046/пр «Об утверждении сметных нормативов»
Реквизиты приказа Минстроя России об утверждении дополнений и изменений к сметным нормативам | [11 empty] | Приказ Минстроя России от 18.05.2022 № 378/пр, Приказ Минстроя России от 26.08.2022 № 703/пр, Приказ Минстроя России от 26.10.2022 № 905/пр, Приказ Минстроя России от 27.12.2022 № 1133/пр, Приказ Минстроя России от 10.02.2023 № 84/пр, Приказ Минстроя России от 11.05.2023 № 335/пр, Приказ Минстроя России от 02.08.2023 № 551/пр, Приказ Минстроя России от 14.11.2023 № 817/пр, Приказ Минстроя России от 16.02.2024 № 102/пр, Приказ Минстроя России от 13.05.2024 № 323/пр; Приказ Минстроя России от 09.08.2024 № 524/пр; Приказ Минстроя России от 07.11.2024 № 747/пр; Приказ Минстроя России от 07.02.2025 № 69/пр; Приказ Минстроя России от 07.07.2022 № 557/пр; Приказ Минстроя России от 30.01.2024 № 55/пр; Приказ Минстроя России от 02.09.2021 № 636/пр, Приказ Минстроя России от 26.07.2022 № 611/пр; Приказ Минстроя России от 22.04.2022 № 317/пр
Реквизиты письма Минстроя России об индексах изменения сметной стоимости строительства, включаемые в федеральный реестр сметных нормативов и размещаемые в федеральной государственной информационной системе ценообразования в строительстве, подготовленного в соответствии с пунктом 85 Методики расчета индексов изменения сметной стоимости строительства, утвержденной приказом Министерства строительства и жилищно-коммунального хозяйства Российской Федерации от 5 июня 2019 г. № 326/пр | [11 empty] | Письмо Минстроя России от 25.02.2025 № 10314-ИФ/09
Реквизиты нормативного правового акта об утверждении оплаты труда, утверждаемый в соответствии с пунктом 22(1) Правилами мониторинга цен, утвержденными постановлением Правительства Российской Федерации от 23 декабря 2016 г. № 1452 | [11 empty] | Постановление Правительства Ленинградской области от 14.02.2024 № 99
Обоснование принятых текущих цен на строительные ресурсы | [11 empty] | ФГИС ЦС, конъюнктурный анализ
Наименование субъекта Российской Федерации | [11 empty] | Ленинградская область
Наименование зоны субъекта Российской Федерации
(наименование стройки)
Развитие коммерческого учета электроэнергии Ленинградская область, класс напряжения 0,4 кВ
(наименование объекта капитального строительства)
ЛОКАЛЬНЫЙ СМЕТНЫЙ РАСЧЕТ № | [13 empty] | 2-3
Замена 1-фазного прибора учета (сплит)
(наименование работ и затрат)
Составлен |  |  | ресурсно-индексным |  |  |  | методом
Основание
(проектная и (или) иная техническая документация)
Составлен в текущем уровне цен | [5 empty] | 1 квартал 2025 г.
Сметная стоимость | [5 empty] | 532,03 |  |  |  |  | тыс. руб. |  |  |  | Средства на оплату труда рабочих |  |  |  | 106,43 |  |  | тыс. руб.
в том числе: | [14 empty] | Средства на оплату труда машинистов |  |  |  | 3,46 |  |  | тыс. руб.
строительных работ | [5 empty] | 32,61 |  |  |  |  | тыс. руб. |  |  |  | Нормативные затраты труда рабочих |  |  |  | 167,73792 |  |  | чел.-ч
монтажных работ | [5 empty] | 455,12 |  |  |  |  | тыс. руб. |  |  |  | Нормативные затраты труда машинистов |  |  |  | 6,3648 |  |  | чел.-ч
оборудования | [5 empty] | 0 |  |  |  |  | тыс. руб.
прочих затрат | [5 empty] | 44,3 |  |  |  |  | тыс. руб.
№ п.п. | Обоснование |  |  | Наименование работ и затрат |  |  |  | Единица измерения | Количество | [7 empty] | Сметная стоимость, руб.
[9 empty] | на единицу измерения |  |  |  | коэффициенты |  |  | всего с учетом коэффициентов | на единицу измерения в базисном уровне цен | индекс |  | на единицу измерения в текущем уровне цен | коэффициенты |  | всего в текущем уровне цен
Раздел 1. <Раздел>
1 | 2 |  |  | 3 |  |  |  | 4 | 5 |  |  |  | 6 |  |  | 7 | 8 | 9 |  | 10 | 11 |  | 12
Демонтажные работы
1 | ГЭСНм08-02-144-03 |  |  | Отсоединение. Присоединение к зажимам жил проводов или кабелей сечением: до 16 мм2 V=(2*8)/100 |  |  |  | 100 шт | 0,16 | [6 empty] | 0,16
| 421/пр_2020_прил.10_т.3_п.4_гр.3 |  |  | Производство работ осуществляется в охранной зоне действующей воздушной линии электропередачи, вблизи объектов, находящихся под напряжением, внутри объектов капитального строительства, внутренняя проводка в которых не обесточена, если это приведет к ограничению действий рабочих в соответствии с требованиями техники безопасности (Кот=1,2; Кэм=1,2; Котм=1,2; Кзт=1,2; Кзтм=1,2)
| 1 |  |  | ОТ (ЗТ) |  |  |  | чел.-ч | [7 empty] | 2,33472 | [6 empty] | 939,05
| 1-100-38 |  |  | Средний разряд работы 3,8 |  |  |  | чел.-ч | 12,16 |  |  |  | 1,2 |  |  | 2,33472 |  |  |  | 402,21 |  |  | 939,05
|  |  |  | Итого прямые затраты | [18 empty] | 939,05
1.1 | 421/пр_2020_п.75_пп.а |  |  | Сметная стоимость вспомогательных ненормируемых материальных ресурсов, не учтенная в сметной норме, 2% |  |  |  | % | 2 | [6 empty] | 2 | [6 empty] | 15,65
|  |  |  | ФОТ | [18 empty] | 939,05
| Пр/812-049.3-1 |  |  | НР Электротехнические установки на других объектах |  |  |  | % | 97% | [6 empty] | 97% | [6 empty] | 910,88
| Пр/774-049.3 |  |  | СП Электротехнические установки на других объектах |  |  |  | % | 51% | [6 empty] | 51% | [6 empty] | 478,92
|  |  |  | Всего по позиции | [15 empty] | 14 653,13 |  |  | 2 344,5
2 | ГЭСНм08-03-600-01 |  |  | Демонтаж. Счетчики, устанавливаемые на готовом основании: однофазные V=1*8 |  |  |  | шт | 8 | [6 empty] | 8
| 421/пр_2020_прил.10_т.3_п.4_гр.3 |  |  | Производство работ осуществляется в охранной зоне действующей воздушной линии электропередачи, вблизи объектов, находящихся под напряжением, внутри объектов капитального строительства, внутренняя проводка в которых не обесточена, если это приведет к ограничению действий рабочих в соответствии с требованиями техники безопасности (Кот=1,2; Кэм=1,2; Котм=1,2; Кзт=1,2; Кзтм=1,2)
| 571/пр_2022_п.84_т.3_стр.4_стб.3 |  |  | Демонтаж оборудования, не пригодного для дальнейшего использования (предназначено в лом), без разборки и резки (Кот=0,3; Кэм=0,3; Котм=0,3; Км=0; Коб=0; Кзт=0,3; Кзтм=0,3)
| 1 |  |  | ОТ (ЗТ) |  |  |  | чел.-ч | [7 empty] | 0,8064 | [6 empty] | 341,67
| 1-100-42 |  |  | Средний разряд работы 4,2 |  |  |  | чел.-ч | 0,28 |  |  |  | 0,36 |  |  | 0,8064 |  |  |  | 423,7 |  |  | 341,67
| 2 |  |  | ЭМ | [18 empty] | 64,14
|  |  |  | ОТм (ЗТм) |  |  |  | чел.-ч | [7 empty] | 0,0576 | [6 empty] | 27,77
| 91.05.05-015 |  |  | Краны на автомобильном ходу, грузоподъемность 16 т |  |  |  | маш.-ч | 0,01 |  |  |  | 0,36 |  |  | 0,0288 |  |  |  | 1 610,43 |  |  | 46,38
| 4-100-060 |  |  | ОТм (ЗТм) Средний разряд машинистов 6 |  |  |  | чел.-ч | 0,01 |  |  |  | 0,36 |  |  | 0,0288 |  |  |  | 552,65 |  |  | 15,92
| [91.14.02-001] |  |  | Автомобили бортовые, грузоподъемность до 5 т |  |  |  | маш.-ч | 0,01 |  |  |  | 0,36 |  |  | 0,0288 | 477,92 | 1,29 |  | 616,52 |  |  | 17,76
| 4-100-040 |  |  | ОТм (ЗТм) Средний разряд машинистов 4 |  |  |  | чел.-ч | 0,01 |  |  |  | 0,36 |  |  | 0,0288 |  |  |  | 411,42 |  |  | 11,85
| 4 |  |  | М | [18 empty] | 0
| [01.7.15.04-0011] |  |  | Винты стальные с полукруглой головкой, длина 50 мм |  |  |  | т | 0,00003 |  |  |  | 0 |  |  | 0 | 127 406 | 1,3 |  | 165 627,8 |  |  | 0
|  |  |  | Итого прямые затраты | [18 empty] | 433,58
2.1 | 421/пр_2020_п.75_пп.а |  |  | Сметная стоимость вспомогательных ненормируемых материальных ресурсов, не учтенная в сметной норме, 2% |  |  |  | % | 2 | [6 empty] | 2 |  |  |  |  | 0,3 |  | 5,69
|  |  |  | ФОТ | [18 empty] | 369,44
| Пр/812-049.3-1 |  |  | НР Электротехнические установки на других объектах |  |  |  | % | 97% | [6 empty] | 97% | [6 empty] | 358,36
| Пр/774-049.3 |  |  | СП Электротехнические установки на других объектах |  |  |  | % | 51% | [6 empty] | 51% | [6 empty] | 188,41
|  |  |  | Всего по позиции | [15 empty] | 123,26 |  |  | 986,04
3 | ГЭСН33-04-040-01 |  |  | Демонтаж: 3-х проводов ВЛ 0,38 кВ с одной опоры V=1*8 |  |  |  | шт | 8 | [6 empty] | 8
| 421/пр_2020_п.58_пп.б |  |  | При применении сметных норм, включенных в сборники ГЭСН (ФЕР, ТЕР), аналогичных технологическим процессам в новом строительстве, в том числе по возведению новых конструктивных элементов (Кот=1,15; Кэм=1,25; Котм=1,25; Кзт=1,15; Кзтм=1,25)
| 421/пр_2020_прил.10_т.3_п.4_гр.3 |  |  | Производство работ осуществляется в охранной зоне действующей воздушной линии электропередачи, вблизи объектов, находящихся под напряжением, внутри объектов капитального строительства, внутренняя проводка в которых не обесточена, если это приведет к ограничению действий рабочих в соответствии с требованиями техники безопасности (Кот=1,2; Кэм=1,2; Котм=1,2; Кзт=1,2; Кзтм=1,2)
| 1 |  |  | ОТ (ЗТ) |  |  |  | чел.-ч | [7 empty] | 14,0208 | [6 empty] | 5 036,69
| 1-100-28 |  |  | Средний разряд работы 2,8 |  |  |  | чел.-ч | 1,27 |  |  |  | 1,38 |  |  | 14,0208 |  |  |  | 359,23 |  |  | 5 036,69
| 2 |  |  | ЭМ | [18 empty] | 2 526,33
|  |  |  | ОТм (ЗТм) |  |  |  | чел.-ч | [7 empty] | 4,92 | [6 empty] | 2 024,18
| [91.06.06-011] |  |  | Автогидроподъемники, высота подъема 12 м |  |  |  | маш.-ч | 0,35 |  |  |  | 1,5 |  |  | 4,2 | 346,73 | 1,43 |  | 495,82 |  |  | 2 082,44
| 4-100-040 |  |  | ОТм (ЗТм) Средний разряд машинистов 4 |  |  |  | чел.-ч | 0,35 |  |  |  | 1,5 |  |  | 4,2 |  |  |  | 411,42 |  |  | 1 727,96
| [91.14.02-001] |  |  | Автомобили бортовые, грузоподъемность до 5 т |  |  |  | маш.-ч | 0,06 |  |  |  | 1,5 |  |  | 0,72 | 477,92 | 1,29 |  | 616,52 |  |  | 443,89
| 4-100-040 |  |  | ОТм (ЗТм) Средний разряд машинистов 4 |  |  |  | чел.-ч | 0,06 |  |  |  | 1,5 |  |  | 0,72 |  |  |  | 411,42 |  |  | 296,22
|  |  |  | Итого прямые затраты | [18 empty] | 9 587,2
|  |  |  | ФОТ | [18 empty] | 7 060,87
| Пр/812-027.0-1; 812/пр_2020_п.26 |  |  | НР Линии электропередачи |  |  |  | % | 103% | [6 empty] | 103% | [6 empty] | 7 272,7
| Пр/774-027.0; 774/пр_2020_п.16 |  |  | СП Линии электропередачи |  |  |  | % | 60% |  |  |  | 0,85 |  |  | 51% | [6 empty] | 3 601,04
|  |  |  | Всего по позиции | [15 empty] | 2 557,62 |  |  | 20 460,94
Монтажные работы
4 | ГЭСНм08-03-600-01 |  |  | Счетчики, устанавливаемые на готовом основании: однофазные V=1*8 |  |  |  | шт | 8 | [6 empty] | 8
| 421/пр_2020_прил.10_т.3_п.4_гр.3 |  |  | Производство работ осуществляется в охранной зоне действующей воздушной линии электропередачи, вблизи объектов, находящихся под напряжением, внутри объектов капитального строительства, внутренняя проводка в которых не обесточена, если это приведет к ограничению действий рабочих в соответствии с требованиями техники безопасности (Кот=1,2; Кэм=1,2; Котм=1,2; Кзт=1,2; Кзтм=1,2)
| 1 |  |  | ОТ (ЗТ) |  |  |  | чел.-ч | [7 empty] | 2,688 | [6 empty] | 1 138,91
| 1-100-42 |  |  | Средний разряд работы 4,2 |  |  |  | чел.-ч | 0,28 |  |  |  | 1,2 |  |  | 2,688 |  |  |  | 423,7 |  |  | 1 138,91
| 2 |  |  | ЭМ | [18 empty] | 213,79
|  |  |  | ОТм (ЗТм) |  |  |  | чел.-ч | [7 empty] | 0,192 | [6 empty] | 92,55
| 91.05.05-015 |  |  | Краны на автомобильном ходу, грузоподъемность 16 т |  |  |  | маш.-ч | 0,01 |  |  |  | 1,2 |  |  | 0,096 |  |  |  | 1 610,43 |  |  | 154,6
| 4-100-060 |  |  | ОТм (ЗТм) Средний разряд машинистов 6 |  |  |  | чел.-ч | 0,01 |  |  |  | 1,2 |  |  | 0,096 |  |  |  | 552,65 |  |  | 53,05
| [91.14.02-001] |  |  | Автомобили бортовые, грузоподъемность до 5 т |  |  |  | маш.-ч | 0,01 |  |  |  | 1,2 |  |  | 0,096 | 477,92 | 1,29 |  | 616,52 |  |  | 59,19
| 4-100-040 |  |  | ОТм (ЗТм) Средний разряд машинистов 4 |  |  |  | чел.-ч | 0,01 |  |  |  | 1,2 |  |  | 0,096 |  |  |  | 411,42 |  |  | 39,5
| 4 |  |  | М | [18 empty] | 39,75
| [01.7.15.04-0011] |  |  | Винты стальные с полукруглой головкой, длина 50 мм |  |  |  | т | 0,00003 | [6 empty] | 0,00024 | 127 406 | 1,3 |  | 165 627,8 |  |  | 39,75
|  |  |  | Итого прямые затраты | [18 empty] | 1 485
4.1 | 421/пр_2020_п.75_пп.а |  |  | Сметная стоимость вспомогательных ненормируемых материальных ресурсов, не учтенная в сметной норме, 2% |  |  |  | % | 2 | [6 empty] | 2 | [6 empty] | 18,98
|  |  |  | ФОТ | [18 empty] | 1 231,46
| Пр/812-049.3-1 |  |  | НР Электротехнические установки на других объектах |  |  |  | % | 97% | [6 empty] | 97% | [6 empty] | 1 194,52
| Пр/774-049.3 |  |  | СП Электротехнические установки на других объектах |  |  |  | % | 51% | [6 empty] | 51% | [6 empty] | 628,04
|  |  |  | Всего по позиции | [15 empty] | 415,82 |  |  | 3 326,54
5 | ТЦ_26.51.63.130.89.1.62.05-0015-000_78_7813282805_04.04.2025_01_2.1 |  |  | Счетчик электроэнергии однофазный "ФОБОС 1" СПЛИТ 230В 5(80)А IQOLS-C с выносным дисплеем ДВ-3 с NB-FI V=1*8; М=18990/1,2*1,06 |  |  |  | шт. | 8 | [6 empty] | 8 |  |  |  | 16 774,5 |  |  | 134 196
|  |  |  | Всего по позиции | [18 empty] | 134 196
6 | ГЭСНм08-03-574-02 |  |  | Разводка по устройствам и подключение жил кабелей или проводов сечением: до 16 мм2 V=((2+4)*8)/100 |  |  |  | 100 шт | 0,48 | [6 empty] | 0,48
| 421/пр_2020_прил.10_т.3_п.4_гр.3 |  |  | Производство работ осуществляется в охранной зоне действующей воздушной линии электропередачи, вблизи объектов, находящихся под напряжением, внутри объектов капитального строительства, внутренняя проводка в которых не обесточена, если это приведет к ограничению действий рабочих в соответствии с требованиями техники безопасности (Кот=1,2; Кэм=1,2; Котм=1,2; Кзт=1,2; Кзтм=1,2)
| 1 |  |  | ОТ (ЗТ) |  |  |  | чел.-ч | [7 empty] | 17,20512 | [6 empty] | 7 289,81
| 1-100-42 |  |  | Средний разряд работы 4,2 |  |  |  | чел.-ч | 29,87 |  |  |  | 1,2 |  |  | 17,20512 |  |  |  | 423,7 |  |  | 7 289,81
| 2 |  |  | ЭМ | [18 empty] | 107,72
|  |  |  | ОТм (ЗТм) |  |  |  | чел.-ч | [7 empty] | 0,01152 | [6 empty] | 5,55
| 91.05.05-015 |  |  | Краны на автомобильном ходу, грузоподъемность 16 т |  |  |  | маш.-ч | 0,01 |  |  |  | 1,2 |  |  | 0,00576 |  |  |  | 1 610,43 |  |  | 9,28
| 4-100-060 |  |  | ОТм (ЗТм) Средний разряд машинистов 6 |  |  |  | чел.-ч | 0,01 |  |  |  | 1,2 |  |  | 0,00576 |  |  |  | 552,65 |  |  | 3,18
| [91.14.02-001] |  |  | Автомобили бортовые, грузоподъемность до 5 т |  |  |  | маш.-ч | 0,01 |  |  |  | 1,2 |  |  | 0,00576 | 477,92 | 1,29 |  | 616,52 |  |  | 3,55
| 4-100-040 |  |  | ОТм (ЗТм) Средний разряд машинистов 4 |  |  |  | чел.-ч | 0,01 |  |  |  | 1,2 |  |  | 0,00576 |  |  |  | 411,42 |  |  | 2,37
| 91.21.16-012 |  |  | Прессы гидравлические с электроприводом |  |  |  | маш.-ч | 10,54 |  |  |  | 1,2 |  |  | 6,07104 |  |  |  | 15,63 |  |  | 94,89
| 4 |  |  | М | [18 empty] | 609,84
| [01.3.01.02-0002] |  |  | Вазелин технический |  |  |  | кг | 0,1 | [6 empty] | 0,048 | 150,04 | 1,65 |  | 247,57 |  |  | 11,88
| [01.7.02.09-0002] |  |  | Шпагат бумажный, диаметр 2,5 мм |  |  |  | кг | 0,05 | [6 empty] | 0,024 | 187,38 | 0,98 |  | 183,63 |  |  | 4,41
| [01.7.06.05-0041] |  |  | Ленты изоляционные хлопчатобумажные прорезиненные для электромонтажных и ремонтных работ, цвет черный, ширина 20 мм, толщина 0,35 мм |  |  |  | м | 33,33 | [6 empty] | 15,9984 | 5,87 | 0,98 |  | 5,75 |  |  | 91,99
| [01.7.06.07-0002] |  |  | Ленты монтажные из пластмассы для бандажирования проводов, скрепляются пластмассовыми кнопками, ширина 10 мм |  |  |  | 10 м | 1 | [6 empty] | 0,48 | 37,71 | 1,52 |  | 57,32 |  |  | 27,51
| [01.7.15.03-0042] |  |  | Болты с гайками и шайбами строительные |  |  |  | кг | 1,24 | [6 empty] | 0,5952 | 174,93 | 1,18 |  | 206,42 |  |  | 122,86
| [01.7.20.04-0005] |  |  | Нитки швейные армированные |  |  |  | кг | 0,02 | [6 empty] | 0,0096 | 395,65 | 1,46 |  | 577,65 |  |  | 5,55
| [14.4.03.17-0101] |  |  | Лак КФ-965 |  |  |  | т | 0,0002 | [6 empty] | 0,000096 | 308 849,7 | 1,26 |  | 389 150,62 |  |  | 37,36
| [25.2.01.01-0001] |  |  | Бирки-оконцеватели маркировочные А671 |  |  |  | 100 шт | 1,02 | [6 empty] | 0,4896 | 655,9 | 0,96 |  | 629,66 |  |  | 308,28
|  |  |  | Итого прямые затраты | [18 empty] | 8 012,92
6.1 | 421/пр_2020_п.75_пп.а |  |  | Сметная стоимость вспомогательных ненормируемых материальных ресурсов, не учтенная в сметной норме, 2% |  |  |  | % | 2 | [6 empty] | 2 | [6 empty] | 121,5
|  |  |  | ФОТ | [18 empty] | 7 295,36
| Пр/812-049.3-1 |  |  | НР Электротехнические установки на других объектах |  |  |  | % | 97% | [6 empty] | 97% | [6 empty] | 7 076,5
| Пр/774-049.3 |  |  | СП Электротехнические установки на других объектах |  |  |  | % | 51% | [6 empty] | 51% | [6 empty] | 3 720,63
|  |  |  | Всего по позиции | [15 empty] | 39 440,73 |  |  | 18 931,55
7 | ГЭСНм08-02-146-01 |  |  | Кабель до 35 кВ с креплением накладными скобами, масса 1 м кабеля: до 0,5 кг V=(3*8)/100 |  |  |  | 100 м | 0,24 | [6 empty] | 0,24
| 421/пр_2020_прил.10_т.3_п.4_гр.3 |  |  | Производство работ осуществляется в охранной зоне действующей воздушной линии электропередачи, вблизи объектов, находящихся под напряжением, внутри объектов капитального строительства, внутренняя проводка в которых не обесточена, если это приведет к ограничению действий рабочих в соответствии с требованиями техники безопасности (Кот=1,2; Кэм=1,2; Котм=1,2; Кзт=1,2; Кзтм=1,2)
| 1 |  |  | ОТ (ЗТ) |  |  |  | чел.-ч | [7 empty] | 3,38688 | [6 empty] | 1 362,24
| 1-100-38 |  |  | Средний разряд работы 3,8 |  |  |  | чел.-ч | 11,76 |  |  |  | 1,2 |  |  | 3,38688 |  |  |  | 402,21 |  |  | 1 362,24
| 2 |  |  | ЭМ | [18 empty] | 2 390,03
|  |  |  | ОТм (ЗТм) |  |  |  | чел.-ч | [7 empty] | 1,18368 | [6 empty] | 646,03
| 91.05.05-015 |  |  | Краны на автомобильном ходу, грузоподъемность 16 т |  |  |  | маш.-ч | 0,2 |  |  |  | 1,2 |  |  | 0,0576 |  |  |  | 1 610,43 |  |  | 92,76
| 4-100-060 |  |  | ОТм (ЗТм) Средний разряд машинистов 6 |  |  |  | чел.-ч | 0,2 |  |  |  | 1,2 |  |  | 0,0576 |  |  |  | 552,65 |  |  | 31,83
| 91.06.01-003 |  |  | Домкраты гидравлические, грузоподъемность 63-100 т |  |  |  | маш.-ч | 2,78 |  |  |  | 1,2 |  |  | 0,80064 |  |  |  | 2,68 |  |  | 2,15
| [91.06.03-061] |  |  | Лебедки электрические тяговым усилием до 12,26 кН (1,25 т) |  |  |  | маш.-ч | 2,78 |  |  |  | 1,2 |  |  | 0,80064 | 8,84 | 1,41 |  | 12,46 |  |  | 9,98
| [91.06.09-001] |  |  | Подъемники телескопические самоходные, рабочая высота 26 м, грузоподъемность 250 кг |  |  |  | маш.-ч | 3,71 |  |  |  | 1,2 |  |  | 1,06848 | 1 472,34 | 1,43 |  | 2 105,45 |  |  | 2 249,63
| 4-100-060 |  |  | ОТм (ЗТм) Средний разряд машинистов 6 |  |  |  | чел.-ч | 3,71 |  |  |  | 1,2 |  |  | 1,06848 |  |  |  | 552,65 |  |  | 590,5
| [91.14.02-001] |  |  | Автомобили бортовые, грузоподъемность до 5 т |  |  |  | маш.-ч | 0,2 |  |  |  | 1,2 |  |  | 0,0576 | 477,92 | 1,29 |  | 616,52 |  |  | 35,51
| 4-100-040 |  |  | ОТм (ЗТм) Средний разряд машинистов 4 |  |  |  | чел.-ч | 0,2 |  |  |  | 1,2 |  |  | 0,0576 |  |  |  | 411,42 |  |  | 23,7
| 4 |  |  | М | [18 empty] | 257
| [01.7.06.07-0002] |  |  | Ленты монтажные из пластмассы для бандажирования проводов, скрепляются пластмассовыми кнопками, ширина 10 мм |  |  |  | 10 м | 0,245 | [6 empty] | 0,0588 | 37,71 | 1,52 |  | 57,32 |  |  | 3,37
| [10.3.02.03-0011] |  |  | Припои оловянно-свинцовые бессурьмянистые, марка ПОС30 |  |  |  | кг | 0,5 | [6 empty] | 0,12 | 931,11 | 1,61 |  | 1 499,09 |  |  | 179,89
| [14.4.03.03-0002] |  |  | Лак битумный БТ-123 |  |  |  | т | 0,00288 | [6 empty] | 0,0006912 | 82 698,14 | 1,29 |  | 106 680,6 |  |  | 73,74
|  |  |  | Итого прямые затраты | [18 empty] | 4 655,3
7.1 | 421/пр_2020_п.75_пп.а |  |  | Сметная стоимость вспомогательных ненормируемых материальных ресурсов, не учтенная в сметной норме, 2% |  |  |  | % | 2 | [6 empty] | 2 | [6 empty] | 22,7
|  |  |  | ФОТ | [18 empty] | 2 008,27
| Пр/812-049.3-1 |  |  | НР Электротехнические установки на других объектах |  |  |  | % | 97% | [6 empty] | 97% | [6 empty] | 1 948,02
| Пр/774-049.3 |  |  | СП Электротехнические установки на других объектах |  |  |  | % | 51% | [6 empty] | 51% | [6 empty] | 1 024,22
|  |  |  | Всего по позиции | [15 empty] | 31 876 |  |  | 7 650,24
8 | [21.2.01.01-0062] |  |  | Провод самонесущий изолированный СИП-4 2х16-0,6/1 V=(3*8)/1 000 |  |  |  | 1000 м | 0,024 | [6 empty] | 0,024 | 31 139,61 | 1,43 |  | 44 529,64 |  |  | 1 068,71
|  |  |  | Всего по позиции | [18 empty] | 1 068,71
9 | [20.1.01.02-1010] |  |  | Зажим прокалывающий Р4 1,5-10/6-95 V=3*8 |  |  |  | шт | 24 | [6 empty] | 24 | 177,35 | 1,08 |  | 191,54 |  |  | 4 596,96
|  |  |  | Всего по позиции | [18 empty] | 4 596,96
10 | [20.1.01.11-0006] |  |  | Зажим плашечный соединительный ПА 3-2 V=1*8 |  |  |  | шт | 8 | [6 empty] | 8 | 121,72 | 1,08 |  | 131,46 |  |  | 1 051,68
|  |  |  | Всего по позиции | [18 empty] | 1 051,68
11 | [20.1.01.08-0019] |  |  | Зажимы ответвительные сечением 16-95 мм2 V=(1*8)/100 |  |  |  | 100 шт | 0,08 | [6 empty] | 0,08 | 17 429,98 | 1,08 |  | 18 824,38 |  |  | 1 505,95
|  |  |  | Всего по позиции | [18 empty] | 1 505,95
12 | ГЭСНп02-02-003-01 |  |  | Функциональная настройка специального программного обеспечения АС, количество функций - 1 V=1*8 |  |  |  | шт | 8 | [6 empty] | 8
| 421/пр_2020_прил.10_т.3_п.4_гр.3 |  |  | Производство работ осуществляется в охранной зоне действующей воздушной линии электропередачи, вблизи объектов, находящихся под напряжением, внутри объектов капитального строительства, внутренняя проводка в которых не обесточена, если это приведет к ограничению действий рабочих в соответствии с требованиями техники безопасности (Кот=1,2; Кэм=1,2; Котм=1,2; Кзт=1,2; Кзтм=1,2)
| 1 |  |  | ОТ (ЗТ) |  |  |  | чел.-ч | [7 empty] | 26,496 | [6 empty] | 17 759,16
| 3-200-01 |  |  | Инженер I категории |  |  |  | чел.-ч | 0,9 |  |  |  | 1,2 |  |  | 8,64 |  |  |  | 660,11 |  |  | 5 703,35
| 3-200-02 |  |  | Инженер II категории |  |  |  | чел.-ч | 0,72 |  |  |  | 1,2 |  |  | 6,912 |  |  |  | 601,78 |  |  | 4 159,5
| 3-300-01 |  |  | Ведущий инженер |  |  |  | чел.-ч | 1,14 |  |  |  | 1,2 |  |  | 10,944 |  |  |  | 721,52 |  |  | 7 896,31
|  |  |  | Итого прямые затраты | [18 empty] | 17 759,16
|  |  |  | ФОТ | [18 empty] | 17 759,16
| Пр/812-083.0-1 |  |  | НР Пусконаладочные работы |  |  |  | % | 74% | [6 empty] | 74% | [6 empty] | 13 141,78
| Пр/774-083.0 |  |  | СП Пусконаладочные работы |  |  |  | % | 36% | [6 empty] | 36% | [6 empty] | 6 393,3
|  |  |  | Всего по позиции | [15 empty] | 4 661,78 |  |  | 37 294,24
13 | ГЭСНм10-03-056-01 |  |  | Настройка канала связи по подготовленным линейным трактам, канал связи между двумя оконечными станциями при количестве пунктов транзита между ними: 0 V=1*8 |  |  |  | канал | 8 | [6 empty] | 8
| 421/пр_2020_прил.10_т.3_п.4_гр.3 |  |  | Производство работ осуществляется в охранной зоне действующей воздушной линии электропередачи, вблизи объектов, находящихся под напряжением, внутри объектов капитального строительства, внутренняя проводка в которых не обесточена, если это приведет к ограничению действий рабочих в соответствии с требованиями техники безопасности (Кот=1,2; Кэм=1,2; Котм=1,2; Кзт=1,2; Кзтм=1,2)
| 1 |  |  | ОТ (ЗТ) |  |  |  | чел.-ч | [7 empty] | 100,8 | [6 empty] | 55 707,12
| 1-100-60 |  |  | Средний разряд работы 6,0 |  |  |  | чел.-ч | 10,5 |  |  |  | 1,2 |  |  | 100,8 |  |  |  | 552,65 |  |  | 55 707,12
|  |  |  | Итого прямые затраты | [18 empty] | 55 707,12
13.1 | 421/пр_2020_п.75_пп.а |  |  | Сметная стоимость вспомогательных ненормируемых материальных ресурсов, не учтенная в сметной норме, 2% |  |  |  | % | 2 | [6 empty] | 2 | [6 empty] | 928,45
|  |  |  | ФОТ | [18 empty] | 55 707,12
| Пр/812-051.1-1 |  |  | НР Оборудование связи: прокладка и монтаж сетей связи |  |  |  | % | 90% | [6 empty] | 90% | [6 empty] | 50 136,41
| Пр/774-051.1 |  |  | СП Оборудование связи: прокладка и монтаж сетей связи |  |  |  | % | 46% | [6 empty] | 46% | [6 empty] | 25 625,28
|  |  |  | Всего по позиции | [15 empty] | 16 549,66 |  |  | 132 397,26
|  |  |  | Итого прямые затраты по разделу 1. <Раздел> | [18 empty] | 242 111,6
в том числе
|  |  |  | оплата труда (ОТ) | [18 empty] | 89 574,65
|  |  |  | эксплуатация машин и механизмов | [18 empty] | 5 302,01
|  |  |  | оплата труда машинистов (ОТм) | [18 empty] | 2 796,08
|  |  |  | материальные ресурсы | [18 empty] | 144 438,86
|  |  |  | перевозка | [18 empty] | 0
|  |  |  | Итого ФОТ (справочно) | [18 empty] | 92 370,73
|  |  |  | Итого накладные расходы | [18 empty] | 82 039,17
|  |  |  | Итого сметная прибыль | [18 empty] | 41 659,84
|  |  |  | Итого оборудование | [18 empty] | 0
|  |  |  | Итого прочие затраты | [18 empty] | 0
|  |  |  | Итого по разделу 1. <Раздел> | [18 empty] | 365 810,61
в том числе
|  |  |  | материальные ресурсы, отсутствующие в ФРСН | [18 empty] | 0
|  |  |  | оборудование, отсутствующее в ФРСН | [18 empty] | 0
справочно
|  |  |  | затраты труда рабочих | [18 empty] | 167,73792
|  |  |  | затраты труда машинистов | [18 empty] | 6,3648
ИТОГИ ПО СМЕТЕ
[5 empty] | ВСЕГО строительные работы | [17 empty] | 21 966,89
в том числе
[5 empty] | Всего прямые затраты | [17 empty] | 11 093,15
в том числе
[5 empty] | оплата труда (ОТ) | [17 empty] | 5 036,69
[5 empty] | эксплуатация машин и механизмов | [17 empty] | 2 526,33
[5 empty] | оплата труда машинистов (ОТм) | [17 empty] | 2 024,18
[5 empty] | материальные ресурсы | [17 empty] | 1 505,95
[5 empty] | Всего ФОТ (справочно) | [17 empty] | 7 060,87
[5 empty] | Всего накладные расходы | [17 empty] | 7 272,7
[5 empty] | Всего сметная прибыль | [17 empty] | 3 601,04
[5 empty] | ВСЕГО монтажные работы | [17 empty] | 306 549,48
в том числе
[5 empty] | Всего прямые затраты | [17 empty] | 213 259,29
в том числе
[5 empty] | оплата труда (ОТ) | [17 empty] | 66 778,8
[5 empty] | эксплуатация машин и механизмов | [17 empty] | 2 775,68
[5 empty] | оплата труда машинистов (ОТм) | [17 empty] | 771,9
[5 empty] | материальные ресурсы | [17 empty] | 142 932,91
[5 empty] | Всего ФОТ (справочно) | [17 empty] | 67 550,7
[5 empty] | Всего накладные расходы | [17 empty] | 61 624,69
[5 empty] | Всего сметная прибыль | [17 empty] | 31 665,5
[5 empty] | ВСЕГО прочие затраты | [17 empty] | 29 835,39
в том числе
[5 empty] | прочие работы | [17 empty] | 29 835,39
в том числе
[5 empty] | Всего прямые затраты | [17 empty] | 14 207,33
в том числе
[5 empty] | оплата труда (ОТ) | [17 empty] | 14 207,33
[5 empty] | Всего ФОТ (справочно) | [17 empty] | 14 207,33
[5 empty] | Всего накладные расходы | [17 empty] | 10 513,42
[5 empty] | Всего сметная прибыль | [17 empty] | 5 114,64
[5 empty] | ВСЕГО по смете | [17 empty] | 365 810,61
[5 empty] | Индекс-дефлятор (единый; по составляющим) 2025/2026/2027/2028 |  |  |  |  | 1,078*1,053*1,044*1,044 | [10 empty] | 1,237223411424 |  | 443 361,18
[5 empty] | Итого | [17 empty] | 443 361,18
[5 empty] | НДС |  |  |  |  | (443 361,18*20%) = 88 672,24 | [10 empty] | 20% |  | 88 672,24
[5 empty] | Итого | [17 empty] | 532 033,42
в том числе
[5 empty] | Всего прямые затраты | [17 empty] | 295 151,73
в том числе
[5 empty] | оплата труда (ОТ) | [17 empty] | 106 429,44
[5 empty] | эксплуатация машин и механизмов | [17 empty] | 6 559,77
[5 empty] | оплата труда машинистов (ОТм) | [17 empty] | 3 459,37
[5 empty] | материальные ресурсы | [17 empty] | 178 703,14
[5 empty] | перевозка | [17 empty] | 0
[5 empty] | Всего ФОТ (справочно) | [17 empty] | 109 888,81
[5 empty] | Всего накладные расходы | [17 empty] | 98 248,91
[5 empty] | Всего сметная прибыль | [17 empty] | 49 960,54
[5 empty] | Всего оборудование | [17 empty] | 0
[5 empty] | Всего прочие затраты | [17 empty] | 0
Справочно
[5 empty] | материальные ресурсы, отсутствующие в ФРСН | [17 empty] | 0
[5 empty] | оборудование, отсутствующее в ФРСН | [17 empty] | 0
[5 empty] | затраты труда рабочих | [17 empty] | 167,73792
[5 empty] | затраты труда машинистов | [17 empty] | 6,3648
[5 empty] | ПНР «вхолостую» | [17 empty] | 35 802,47
в том числе
|  | 421/пр_2020_прил.8_п.2_гр.6 |  |  | Пусконаладочные работы "вхолостую" Автоматизированные системы управления |  |  |  |  | 80% | [12 empty] | 29 835,39
[5 empty] | ПНР «под нагрузкой» | [17 empty] | 8 950,62
в том числе
|  | 421/пр_2020_прил.8_п.2_гр.6 |  |  | Пусконаладочные работы "вхолостую" Автоматизированные системы управления |  |  |  |  | 20% | [12 empty] | 7 458,85
Составил:
[должность, подпись (инициалы, фамилия)]
Проверил:
[должность, подпись (инициалы, фамилия)]

## ЛС_3ф. сплит 2-4
Наименование программного продукта | [11 empty] | SmetaWIZARD
Наименование редакции сметных нормативов | [11 empty] | Приказ Минстроя России от 07.02.2025 г. № 69/пр «О внесении изменений в приказ Министерства строительства и жилищно-коммунального хозяйства Российской Федерации от 30 декабря 2021 г. № 1046/пр «Об утверждении сметных нормативов»
Реквизиты приказа Минстроя России об утверждении дополнений и изменений к сметным нормативам | [11 empty] | Приказ Минстроя России от 18.05.2022 № 378/пр, Приказ Минстроя России от 26.08.2022 № 703/пр, Приказ Минстроя России от 26.10.2022 № 905/пр, Приказ Минстроя России от 27.12.2022 № 1133/пр, Приказ Минстроя России от 10.02.2023 № 84/пр, Приказ Минстроя России от 11.05.2023 № 335/пр, Приказ Минстроя России от 02.08.2023 № 551/пр, Приказ Минстроя России от 14.11.2023 № 817/пр, Приказ Минстроя России от 16.02.2024 № 102/пр, Приказ Минстроя России от 13.05.2024 № 323/пр; Приказ Минстроя России от 09.08.2024 № 524/пр; Приказ Минстроя России от 07.11.2024 № 747/пр; Приказ Минстроя России от 07.02.2025 № 69/пр; Приказ Минстроя России от 07.07.2022 № 557/пр; Приказ Минстроя России от 30.01.2024 № 55/пр; Приказ Минстроя России от 02.09.2021 № 636/пр, Приказ Минстроя России от 26.07.2022 № 611/пр; Приказ Минстроя России от 22.04.2022 № 317/пр
Реквизиты письма Минстроя России об индексах изменения сметной стоимости строительства, включаемые в федеральный реестр сметных нормативов и размещаемые в федеральной государственной информационной системе ценообразования в строительстве, подготовленного в соответствии с пунктом 85 Методики расчета индексов изменения сметной стоимости строительства, утвержденной приказом Министерства строительства и жилищно-коммунального хозяйства Российской Федерации от 5 июня 2019 г. № 326/пр | [11 empty] | Письмо Минстроя России от 25.02.2025 № 10314-ИФ/09
Реквизиты нормативного правового акта об утверждении оплаты труда, утверждаемый в соответствии с пунктом 22(1) Правилами мониторинга цен, утвержденными постановлением Правительства Российской Федерации от 23 декабря 2016 г. № 1452 | [11 empty] | Постановление Правительства Ленинградской области от 14.02.2024 № 99
Обоснование принятых текущих цен на строительные ресурсы | [11 empty] | ФГИС ЦС, конъюнктурный анализ
Наименование субъекта Российской Федерации | [11 empty] | Ленинградская область
Наименование зоны субъекта Российской Федерации
(наименование стройки)
Развитие коммерческого учета электроэнергии Ленинградская область, класс напряжения 0,4 кВ
(наименование объекта капитального строительства)
ЛОКАЛЬНЫЙ СМЕТНЫЙ РАСЧЕТ № | [13 empty] | 2-4
Замена 3-фазного прибора учета (сплит)
(наименование работ и затрат)
Составлен |  |  | ресурсно-индексным |  |  |  | методом
Основание
(проектная и (или) иная техническая документация)
Составлен в текущем уровне цен | [5 empty] | 1 квартал 2025 г.
Сметная стоимость | [5 empty] | 419,27 |  |  |  |  | тыс. руб. |  |  |  | Средства на оплату труда рабочих |  |  |  | 74,6 |  |  | тыс. руб.
в том числе: | [14 empty] | Средства на оплату труда машинистов |  |  |  | 2,17 |  |  | тыс. руб.
строительных работ | [5 empty] | 20,38 |  |  |  |  | тыс. руб. |  |  |  | Нормативные затраты труда рабочих |  |  |  | 120,3246 |  |  | чел.-ч
монтажных работ | [5 empty] | 371,2 |  |  |  |  | тыс. руб. |  |  |  | Нормативные затраты труда машинистов |  |  |  | 3,9852 |  |  | чел.-ч
оборудования | [5 empty] | 0 |  |  |  |  | тыс. руб.
прочих затрат | [5 empty] | 27,68 |  |  |  |  | тыс. руб.
№ п.п. | Обоснование |  |  | Наименование работ и затрат |  |  |  | Единица измерения | Количество | [7 empty] | Сметная стоимость, руб.
[9 empty] | на единицу измерения |  |  |  | коэффициенты |  |  | всего с учетом коэффициентов | на единицу измерения в базисном уровне цен | индекс |  | на единицу измерения в текущем уровне цен | коэффициенты |  | всего в текущем уровне цен
Раздел 1. <Раздел>
1 | 2 |  |  | 3 |  |  |  | 4 | 5 |  |  |  | 6 |  |  | 7 | 8 | 9 |  | 10 | 11 |  | 12
Демонтажные работы
1 | ГЭСНм08-02-144-03 |  |  | Отсоединение. Присоединение к зажимам жил проводов или кабелей сечением: до 16 мм2 V=(4*5)/100 |  |  |  | 100 шт | 0,2 | [6 empty] | 0,2
| 421/пр_2020_прил.10_т.3_п.4_гр.3 |  |  | Производство работ осуществляется в охранной зоне действующей воздушной линии электропередачи, вблизи объектов, находящихся под напряжением, внутри объектов капитального строительства, внутренняя проводка в которых не обесточена, если это приведет к ограничению действий рабочих в соответствии с требованиями техники безопасности (Кот=1,2; Кэм=1,2; Котм=1,2; Кзт=1,2; Кзтм=1,2)
| 1 |  |  | ОТ (ЗТ) |  |  |  | чел.-ч | [7 empty] | 2,9184 | [6 empty] | 1 173,81
| 1-100-38 |  |  | Средний разряд работы 3,8 |  |  |  | чел.-ч | 12,16 |  |  |  | 1,2 |  |  | 2,9184 |  |  |  | 402,21 |  |  | 1 173,81
|  |  |  | Итого прямые затраты | [18 empty] | 1 173,81
1.1 | 421/пр_2020_п.75_пп.а |  |  | Сметная стоимость вспомогательных ненормируемых материальных ресурсов, не учтенная в сметной норме, 2% |  |  |  | % | 2 | [6 empty] | 2 | [6 empty] | 19,56
|  |  |  | ФОТ | [18 empty] | 1 173,81
| Пр/812-049.3-1 |  |  | НР Электротехнические установки на других объектах |  |  |  | % | 97% | [6 empty] | 97% | [6 empty] | 1 138,6
| Пр/774-049.3 |  |  | СП Электротехнические установки на других объектах |  |  |  | % | 51% | [6 empty] | 51% | [6 empty] | 598,64
|  |  |  | Всего по позиции | [15 empty] | 14 653,05 |  |  | 2 930,61
2 | ГЭСНм08-03-600-02 |  |  | Демонтаж. Счетчики, устанавливаемые на готовом основании: трехфазные V=1*5 |  |  |  | шт | 5 | [6 empty] | 5
| 421/пр_2020_прил.10_т.3_п.4_гр.3 |  |  | Производство работ осуществляется в охранной зоне действующей воздушной линии электропередачи, вблизи объектов, находящихся под напряжением, внутри объектов капитального строительства, внутренняя проводка в которых не обесточена, если это приведет к ограничению действий рабочих в соответствии с требованиями техники безопасности (Кот=1,2; Кэм=1,2; Котм=1,2; Кзт=1,2; Кзтм=1,2)
| 571/пр_2022_п.84_т.3_стр.4_стб.3 |  |  | Демонтаж оборудования, не пригодного для дальнейшего использования (предназначено в лом), без разборки и резки (Кот=0,3; Кэм=0,3; Котм=0,3; Км=0; Коб=0; Кзт=0,3; Кзтм=0,3)
| 1 |  |  | ОТ (ЗТ) |  |  |  | чел.-ч | [7 empty] | 1,26 | [6 empty] | 533,86
| 1-100-42 |  |  | Средний разряд работы 4,2 |  |  |  | чел.-ч | 0,7 |  |  |  | 0,36 |  |  | 1,26 |  |  |  | 423,7 |  |  | 533,86
| 2 |  |  | ЭМ | [18 empty] | 40,09
|  |  |  | ОТм (ЗТм) |  |  |  | чел.-ч | [7 empty] | 0,036 | [6 empty] | 17,36
| 91.05.05-015 |  |  | Краны на автомобильном ходу, грузоподъемность 16 т |  |  |  | маш.-ч | 0,01 |  |  |  | 0,36 |  |  | 0,018 |  |  |  | 1 610,43 |  |  | 28,99
| 4-100-060 |  |  | ОТм (ЗТм) Средний разряд машинистов 6 |  |  |  | чел.-ч | 0,01 |  |  |  | 0,36 |  |  | 0,018 |  |  |  | 552,65 |  |  | 9,95
| [91.14.02-001] |  |  | Автомобили бортовые, грузоподъемность до 5 т |  |  |  | маш.-ч | 0,01 |  |  |  | 0,36 |  |  | 0,018 | 477,92 | 1,29 |  | 616,52 |  |  | 11,1
| 4-100-040 |  |  | ОТм (ЗТм) Средний разряд машинистов 4 |  |  |  | чел.-ч | 0,01 |  |  |  | 0,36 |  |  | 0,018 |  |  |  | 411,42 |  |  | 7,41
| 4 |  |  | М | [18 empty] | 0
| [01.7.15.04-0011] |  |  | Винты стальные с полукруглой головкой, длина 50 мм |  |  |  | т | 0,00003 |  |  |  | 0 |  |  | 0 | 127 406 | 1,3 |  | 165 627,8 |  |  | 0
|  |  |  | Итого прямые затраты | [18 empty] | 591,31
2.1 | 421/пр_2020_п.75_пп.а |  |  | Сметная стоимость вспомогательных ненормируемых материальных ресурсов, не учтенная в сметной норме, 2% |  |  |  | % | 2 | [6 empty] | 2 |  |  |  |  | 0,3 |  | 8,9
|  |  |  | ФОТ | [18 empty] | 551,22
| Пр/812-049.3-1 |  |  | НР Электротехнические установки на других объектах |  |  |  | % | 97% | [6 empty] | 97% | [6 empty] | 534,68
| Пр/774-049.3 |  |  | СП Электротехнические установки на других объектах |  |  |  | % | 51% | [6 empty] | 51% | [6 empty] | 281,12
|  |  |  | Всего по позиции | [15 empty] | 283,2 |  |  | 1 416,01
3 | ГЭСН33-04-040-01 |  |  | Демонтаж: 3-х проводов ВЛ 0,38 кВ с одной опоры V=1*5 |  |  |  | шт | 5 | [6 empty] | 5
| 421/пр_2020_п.58_пп.б |  |  | При применении сметных норм, включенных в сборники ГЭСН (ФЕР, ТЕР), аналогичных технологическим процессам в новом строительстве, в том числе по возведению новых конструктивных элементов (Кот=1,15; Кэм=1,25; Котм=1,25; Кзт=1,15; Кзтм=1,25)
| 421/пр_2020_прил.10_т.3_п.4_гр.3 |  |  | Производство работ осуществляется в охранной зоне действующей воздушной линии электропередачи, вблизи объектов, находящихся под напряжением, внутри объектов капитального строительства, внутренняя проводка в которых не обесточена, если это приведет к ограничению действий рабочих в соответствии с требованиями техники безопасности (Кот=1,2; Кэм=1,2; Котм=1,2; Кзт=1,2; Кзтм=1,2)
| 1 |  |  | ОТ (ЗТ) |  |  |  | чел.-ч | [7 empty] | 8,763 | [6 empty] | 3 147,93
| 1-100-28 |  |  | Средний разряд работы 2,8 |  |  |  | чел.-ч | 1,27 |  |  |  | 1,38 |  |  | 8,763 |  |  |  | 359,23 |  |  | 3 147,93
| 2 |  |  | ЭМ | [18 empty] | 1 578,96
|  |  |  | ОТм (ЗТм) |  |  |  | чел.-ч | [7 empty] | 3,075 | [6 empty] | 1 265,12
| [91.06.06-011] |  |  | Автогидроподъемники, высота подъема 12 м |  |  |  | маш.-ч | 0,35 |  |  |  | 1,5 |  |  | 2,625 | 346,73 | 1,43 |  | 495,82 |  |  | 1 301,53
| 4-100-040 |  |  | ОТм (ЗТм) Средний разряд машинистов 4 |  |  |  | чел.-ч | 0,35 |  |  |  | 1,5 |  |  | 2,625 |  |  |  | 411,42 |  |  | 1 079,98
| [91.14.02-001] |  |  | Автомобили бортовые, грузоподъемность до 5 т |  |  |  | маш.-ч | 0,06 |  |  |  | 1,5 |  |  | 0,45 | 477,92 | 1,29 |  | 616,52 |  |  | 277,43
| 4-100-040 |  |  | ОТм (ЗТм) Средний разряд машинистов 4 |  |  |  | чел.-ч | 0,06 |  |  |  | 1,5 |  |  | 0,45 |  |  |  | 411,42 |  |  | 185,14
|  |  |  | Итого прямые затраты | [18 empty] | 5 992,01
|  |  |  | ФОТ | [18 empty] | 4 413,05
| Пр/812-027.0-1; 812/пр_2020_п.26 |  |  | НР Линии электропередачи |  |  |  | % | 103% | [6 empty] | 103% | [6 empty] | 4 545,44
| Пр/774-027.0; 774/пр_2020_п.16 |  |  | СП Линии электропередачи |  |  |  | % | 60% |  |  |  | 0,85 |  |  | 51% | [6 empty] | 2 250,66
|  |  |  | Всего по позиции | [15 empty] | 2 557,62 |  |  | 12 788,11
Монтажные работы
4 | ГЭСНм08-03-600-02 |  |  | Счетчики, устанавливаемые на готовом основании: трехфазные V=1*5 |  |  |  | шт | 5 | [6 empty] | 5
| 421/пр_2020_прил.10_т.3_п.4_гр.3 |  |  | Производство работ осуществляется в охранной зоне действующей воздушной линии электропередачи, вблизи объектов, находящихся под напряжением, внутри объектов капитального строительства, внутренняя проводка в которых не обесточена, если это приведет к ограничению действий рабочих в соответствии с требованиями техники безопасности (Кот=1,2; Кэм=1,2; Котм=1,2; Кзт=1,2; Кзтм=1,2)
| 1 |  |  | ОТ (ЗТ) |  |  |  | чел.-ч | [7 empty] | 4,2 | [6 empty] | 1 779,54
| 1-100-42 |  |  | Средний разряд работы 4,2 |  |  |  | чел.-ч | 0,7 |  |  |  | 1,2 |  |  | 4,2 |  |  |  | 423,7 |  |  | 1 779,54
| 2 |  |  | ЭМ | [18 empty] | 133,62
|  |  |  | ОТм (ЗТм) |  |  |  | чел.-ч | [7 empty] | 0,12 | [6 empty] | 57,85
| 91.05.05-015 |  |  | Краны на автомобильном ходу, грузоподъемность 16 т |  |  |  | маш.-ч | 0,01 |  |  |  | 1,2 |  |  | 0,06 |  |  |  | 1 610,43 |  |  | 96,63
| 4-100-060 |  |  | ОТм (ЗТм) Средний разряд машинистов 6 |  |  |  | чел.-ч | 0,01 |  |  |  | 1,2 |  |  | 0,06 |  |  |  | 552,65 |  |  | 33,16
| [91.14.02-001] |  |  | Автомобили бортовые, грузоподъемность до 5 т |  |  |  | маш.-ч | 0,01 |  |  |  | 1,2 |  |  | 0,06 | 477,92 | 1,29 |  | 616,52 |  |  | 36,99
| 4-100-040 |  |  | ОТм (ЗТм) Средний разряд машинистов 4 |  |  |  | чел.-ч | 0,01 |  |  |  | 1,2 |  |  | 0,06 |  |  |  | 411,42 |  |  | 24,69
| 4 |  |  | М | [18 empty] | 24,84
| [01.7.15.04-0011] |  |  | Винты стальные с полукруглой головкой, длина 50 мм |  |  |  | т | 0,00003 | [6 empty] | 0,00015 | 127 406 | 1,3 |  | 165 627,8 |  |  | 24,84
|  |  |  | Итого прямые затраты | [18 empty] | 1 995,85
4.1 | 421/пр_2020_п.75_пп.а |  |  | Сметная стоимость вспомогательных ненормируемых материальных ресурсов, не учтенная в сметной норме, 2% |  |  |  | % | 2 | [6 empty] | 2 | [6 empty] | 29,66
|  |  |  | ФОТ | [18 empty] | 1 837,39
| Пр/812-049.3-1 |  |  | НР Электротехнические установки на других объектах |  |  |  | % | 97% | [6 empty] | 97% | [6 empty] | 1 782,27
| Пр/774-049.3 |  |  | СП Электротехнические установки на других объектах |  |  |  | % | 51% | [6 empty] | 51% | [6 empty] | 937,07
|  |  |  | Всего по позиции | [15 empty] | 948,97 |  |  | 4 744,85
5 | ТЦ_26.51.63.130.89.1.62.05-0015-000_78_7813282805_04.04.2025_01_1.1 |  |  | Счетчик электроэнергии трехфазный "ФОБОС 3" СПЛИТ 230В 5(100)А IQOG(4)LS-C -GSM с выносным дисплеем ДВ-3 с NB-FI V=1*5; М=27990/1,2*1,06 |  |  |  | шт. | 5 | [6 empty] | 5 |  |  |  | 24 724,5 |  |  | 123 622,5
|  |  |  | Всего по позиции | [18 empty] | 123 622,5
6 | ГЭСНм08-03-574-02 |  |  | Разводка по устройствам и подключение жил кабелей или проводов сечением: до 16 мм2 V=((4+8)*5)/100 |  |  |  | 100 шт | 0,6 | [6 empty] | 0,6
| 421/пр_2020_прил.10_т.3_п.4_гр.3 |  |  | Производство работ осуществляется в охранной зоне действующей воздушной линии электропередачи, вблизи объектов, находящихся под напряжением, внутри объектов капитального строительства, внутренняя проводка в которых не обесточена, если это приведет к ограничению действий рабочих в соответствии с требованиями техники безопасности (Кот=1,2; Кэм=1,2; Котм=1,2; Кзт=1,2; Кзтм=1,2)
| 1 |  |  | ОТ (ЗТ) |  |  |  | чел.-ч | [7 empty] | 21,5064 | [6 empty] | 9 112,26
| 1-100-42 |  |  | Средний разряд работы 4,2 |  |  |  | чел.-ч | 29,87 |  |  |  | 1,2 |  |  | 21,5064 |  |  |  | 423,7 |  |  | 9 112,26
| 2 |  |  | ЭМ | [18 empty] | 134,65
|  |  |  | ОТм (ЗТм) |  |  |  | чел.-ч | [7 empty] | 0,0144 | [6 empty] | 6,94
| 91.05.05-015 |  |  | Краны на автомобильном ходу, грузоподъемность 16 т |  |  |  | маш.-ч | 0,01 |  |  |  | 1,2 |  |  | 0,0072 |  |  |  | 1 610,43 |  |  | 11,6
| 4-100-060 |  |  | ОТм (ЗТм) Средний разряд машинистов 6 |  |  |  | чел.-ч | 0,01 |  |  |  | 1,2 |  |  | 0,0072 |  |  |  | 552,65 |  |  | 3,98
| [91.14.02-001] |  |  | Автомобили бортовые, грузоподъемность до 5 т |  |  |  | маш.-ч | 0,01 |  |  |  | 1,2 |  |  | 0,0072 | 477,92 | 1,29 |  | 616,52 |  |  | 4,44
| 4-100-040 |  |  | ОТм (ЗТм) Средний разряд машинистов 4 |  |  |  | чел.-ч | 0,01 |  |  |  | 1,2 |  |  | 0,0072 |  |  |  | 411,42 |  |  | 2,96
| 91.21.16-012 |  |  | Прессы гидравлические с электроприводом |  |  |  | маш.-ч | 10,54 |  |  |  | 1,2 |  |  | 7,5888 |  |  |  | 15,63 |  |  | 118,61
| 4 |  |  | М | [18 empty] | 762,3
| [01.3.01.02-0002] |  |  | Вазелин технический |  |  |  | кг | 0,1 | [6 empty] | 0,06 | 150,04 | 1,65 |  | 247,57 |  |  | 14,85
| [01.7.02.09-0002] |  |  | Шпагат бумажный, диаметр 2,5 мм |  |  |  | кг | 0,05 | [6 empty] | 0,03 | 187,38 | 0,98 |  | 183,63 |  |  | 5,51
| [01.7.06.05-0041] |  |  | Ленты изоляционные хлопчатобумажные прорезиненные для электромонтажных и ремонтных работ, цвет черный, ширина 20 мм, толщина 0,35 мм |  |  |  | м | 33,33 | [6 empty] | 19,998 | 5,87 | 0,98 |  | 5,75 |  |  | 114,99
| [01.7.06.07-0002] |  |  | Ленты монтажные из пластмассы для бандажирования проводов, скрепляются пластмассовыми кнопками, ширина 10 мм |  |  |  | 10 м | 1 | [6 empty] | 0,6 | 37,71 | 1,52 |  | 57,32 |  |  | 34,39
| [01.7.15.03-0042] |  |  | Болты с гайками и шайбами строительные |  |  |  | кг | 1,24 | [6 empty] | 0,744 | 174,93 | 1,18 |  | 206,42 |  |  | 153,58
| [01.7.20.04-0005] |  |  | Нитки швейные армированные |  |  |  | кг | 0,02 | [6 empty] | 0,012 | 395,65 | 1,46 |  | 577,65 |  |  | 6,93
| [14.4.03.17-0101] |  |  | Лак КФ-965 |  |  |  | т | 0,0002 | [6 empty] | 0,00012 | 308 849,7 | 1,26 |  | 389 150,62 |  |  | 46,7
| [25.2.01.01-0001] |  |  | Бирки-оконцеватели маркировочные А671 |  |  |  | 100 шт | 1,02 | [6 empty] | 0,612 | 655,9 | 0,96 |  | 629,66 |  |  | 385,35
|  |  |  | Итого прямые затраты | [18 empty] | 10 016,15
6.1 | 421/пр_2020_п.75_пп.а |  |  | Сметная стоимость вспомогательных ненормируемых материальных ресурсов, не учтенная в сметной норме, 2% |  |  |  | % | 2 | [6 empty] | 2 | [6 empty] | 151,87
|  |  |  | ФОТ | [18 empty] | 9 119,2
| Пр/812-049.3-1 |  |  | НР Электротехнические установки на других объектах |  |  |  | % | 97% | [6 empty] | 97% | [6 empty] | 8 845,62
| Пр/774-049.3 |  |  | СП Электротехнические установки на других объектах |  |  |  | % | 51% | [6 empty] | 51% | [6 empty] | 4 650,79
|  |  |  | Всего по позиции | [15 empty] | 39 440,72 |  |  | 23 664,43
7 | ГЭСНм08-02-146-01 |  |  | Кабель до 35 кВ с креплением накладными скобами, масса 1 м кабеля: до 0,5 кг V=(3*5)/100 |  |  |  | 100 м | 0,15 | [6 empty] | 0,15
| 421/пр_2020_прил.10_т.3_п.4_гр.3 |  |  | Производство работ осуществляется в охранной зоне действующей воздушной линии электропередачи, вблизи объектов, находящихся под напряжением, внутри объектов капитального строительства, внутренняя проводка в которых не обесточена, если это приведет к ограничению действий рабочих в соответствии с требованиями техники безопасности (Кот=1,2; Кэм=1,2; Котм=1,2; Кзт=1,2; Кзтм=1,2)
| 1 |  |  | ОТ (ЗТ) |  |  |  | чел.-ч | [7 empty] | 2,1168 | [6 empty] | 851,4
| 1-100-38 |  |  | Средний разряд работы 3,8 |  |  |  | чел.-ч | 11,76 |  |  |  | 1,2 |  |  | 2,1168 |  |  |  | 402,21 |  |  | 851,4
| 2 |  |  | ЭМ | [18 empty] | 1 493,76
|  |  |  | ОТм (ЗТм) |  |  |  | чел.-ч | [7 empty] | 0,7398 | [6 empty] | 403,77
| 91.05.05-015 |  |  | Краны на автомобильном ходу, грузоподъемность 16 т |  |  |  | маш.-ч | 0,2 |  |  |  | 1,2 |  |  | 0,036 |  |  |  | 1 610,43 |  |  | 57,98
| 4-100-060 |  |  | ОТм (ЗТм) Средний разряд машинистов 6 |  |  |  | чел.-ч | 0,2 |  |  |  | 1,2 |  |  | 0,036 |  |  |  | 552,65 |  |  | 19,9
| 91.06.01-003 |  |  | Домкраты гидравлические, грузоподъемность 63-100 т |  |  |  | маш.-ч | 2,78 |  |  |  | 1,2 |  |  | 0,5004 |  |  |  | 2,68 |  |  | 1,34
| [91.06.03-061] |  |  | Лебедки электрические тяговым усилием до 12,26 кН (1,25 т) |  |  |  | маш.-ч | 2,78 |  |  |  | 1,2 |  |  | 0,5004 | 8,84 | 1,41 |  | 12,46 |  |  | 6,23
| [91.06.09-001] |  |  | Подъемники телескопические самоходные, рабочая высота 26 м, грузоподъемность 250 кг |  |  |  | маш.-ч | 3,71 |  |  |  | 1,2 |  |  | 0,6678 | 1 472,34 | 1,43 |  | 2 105,45 |  |  | 1 406,02
| 4-100-060 |  |  | ОТм (ЗТм) Средний разряд машинистов 6 |  |  |  | чел.-ч | 3,71 |  |  |  | 1,2 |  |  | 0,6678 |  |  |  | 552,65 |  |  | 369,06
| [91.14.02-001] |  |  | Автомобили бортовые, грузоподъемность до 5 т |  |  |  | маш.-ч | 0,2 |  |  |  | 1,2 |  |  | 0,036 | 477,92 | 1,29 |  | 616,52 |  |  | 22,19
| 4-100-040 |  |  | ОТм (ЗТм) Средний разряд машинистов 4 |  |  |  | чел.-ч | 0,2 |  |  |  | 1,2 |  |  | 0,036 |  |  |  | 411,42 |  |  | 14,81
| 4 |  |  | М | [18 empty] | 160,63
| [01.7.06.07-0002] |  |  | Ленты монтажные из пластмассы для бандажирования проводов, скрепляются пластмассовыми кнопками, ширина 10 мм |  |  |  | 10 м | 0,245 | [6 empty] | 0,03675 | 37,71 | 1,52 |  | 57,32 |  |  | 2,11
| [10.3.02.03-0011] |  |  | Припои оловянно-свинцовые бессурьмянистые, марка ПОС30 |  |  |  | кг | 0,5 | [6 empty] | 0,075 | 931,11 | 1,61 |  | 1 499,09 |  |  | 112,43
| [14.4.03.03-0002] |  |  | Лак битумный БТ-123 |  |  |  | т | 0,00288 | [6 empty] | 0,000432 | 82 698,14 | 1,29 |  | 106 680,6 |  |  | 46,09
|  |  |  | Итого прямые затраты | [18 empty] | 2 909,56
7.1 | 421/пр_2020_п.75_пп.а |  |  | Сметная стоимость вспомогательных ненормируемых материальных ресурсов, не учтенная в сметной норме, 2% |  |  |  | % | 2 | [6 empty] | 2 | [6 empty] | 14,19
|  |  |  | ФОТ | [18 empty] | 1 255,17
| Пр/812-049.3-1 |  |  | НР Электротехнические установки на других объектах |  |  |  | % | 97% | [6 empty] | 97% | [6 empty] | 1 217,51
| Пр/774-049.3 |  |  | СП Электротехнические установки на других объектах |  |  |  | % | 51% | [6 empty] | 51% | [6 empty] | 640,14
|  |  |  | Всего по позиции | [15 empty] | 31 876 |  |  | 4 781,4
8 | [21.2.01.01-0062] |  |  | Провод самонесущий изолированный СИП-4 2х16-0,6/1 V=(3*5)/1 000 |  |  |  | 1000 м | 0,015 | [6 empty] | 0,015 | 31 139,61 | 1,43 |  | 44 529,64 |  |  | 667,94
|  |  |  | Всего по позиции | [18 empty] | 667,94
9 | [20.1.01.02-1010] |  |  | Зажим прокалывающий Р4 1,5-10/6-95 V=5*5 |  |  |  | шт | 25 | [6 empty] | 25 | 177,35 | 1,08 |  | 191,54 |  |  | 4 788,5
|  |  |  | Всего по позиции | [18 empty] | 4 788,5
10 | [20.1.01.11-0006] |  |  | Зажим плашечный соединительный ПА 3-2 V=1*5 |  |  |  | шт | 5 | [6 empty] | 5 | 121,72 | 1,08 |  | 131,46 |  |  | 657,3
|  |  |  | Всего по позиции | [18 empty] | 657,3
11 | [20.1.01.08-0019] |  |  | Зажимы ответвительные сечением 16-95 мм2 V=(1*5)/100 |  |  |  | 100 шт | 0,05 | [6 empty] | 0,05 | 17 429,98 | 1,08 |  | 18 824,38 |  |  | 941,22
|  |  |  | Всего по позиции | [18 empty] | 941,22
12 | ГЭСНп02-02-003-01 |  |  | Функциональная настройка специального программного обеспечения АС, количество функций - 1 V=1*5 |  |  |  | шт | 5 | [6 empty] | 5
| 421/пр_2020_прил.10_т.3_п.4_гр.3 |  |  | Производство работ осуществляется в охранной зоне действующей воздушной линии электропередачи, вблизи объектов, находящихся под напряжением, внутри объектов капитального строительства, внутренняя проводка в которых не обесточена, если это приведет к ограничению действий рабочих в соответствии с требованиями техники безопасности (Кот=1,2; Кэм=1,2; Котм=1,2; Кзт=1,2; Кзтм=1,2)
| 1 |  |  | ОТ (ЗТ) |  |  |  | чел.-ч | [7 empty] | 16,56 | [6 empty] | 11 099,48
| 3-200-01 |  |  | Инженер I категории |  |  |  | чел.-ч | 0,9 |  |  |  | 1,2 |  |  | 5,4 |  |  |  | 660,11 |  |  | 3 564,59
| 3-200-02 |  |  | Инженер II категории |  |  |  | чел.-ч | 0,72 |  |  |  | 1,2 |  |  | 4,32 |  |  |  | 601,78 |  |  | 2 599,69
| 3-300-01 |  |  | Ведущий инженер |  |  |  | чел.-ч | 1,14 |  |  |  | 1,2 |  |  | 6,84 |  |  |  | 721,52 |  |  | 4 935,2
|  |  |  | Итого прямые затраты | [18 empty] | 11 099,48
|  |  |  | ФОТ | [18 empty] | 11 099,48
| Пр/812-083.0-1 |  |  | НР Пусконаладочные работы |  |  |  | % | 74% | [6 empty] | 74% | [6 empty] | 8 213,62
| Пр/774-083.0 |  |  | СП Пусконаладочные работы |  |  |  | % | 36% | [6 empty] | 36% | [6 empty] | 3 995,81
|  |  |  | Всего по позиции | [15 empty] | 4 661,78 |  |  | 23 308,91
13 | ГЭСНм10-03-056-01 |  |  | Настройка канала связи по подготовленным линейным трактам, канал связи между двумя оконечными станциями при количестве пунктов транзита между ними: 0 V=1*5 |  |  |  | канал | 5 | [6 empty] | 5
| 421/пр_2020_прил.10_т.3_п.4_гр.3 |  |  | Производство работ осуществляется в охранной зоне действующей воздушной линии электропередачи, вблизи объектов, находящихся под напряжением, внутри объектов капитального строительства, внутренняя проводка в которых не обесточена, если это приведет к ограничению действий рабочих в соответствии с требованиями техники безопасности (Кот=1,2; Кэм=1,2; Котм=1,2; Кзт=1,2; Кзтм=1,2)
| 1 |  |  | ОТ (ЗТ) |  |  |  | чел.-ч | [7 empty] | 63 | [6 empty] | 34 816,95
| 1-100-60 |  |  | Средний разряд работы 6,0 |  |  |  | чел.-ч | 10,5 |  |  |  | 1,2 |  |  | 63 |  |  |  | 552,65 |  |  | 34 816,95
|  |  |  | Итого прямые затраты | [18 empty] | 34 816,95
13.1 | 421/пр_2020_п.75_пп.а |  |  | Сметная стоимость вспомогательных ненормируемых материальных ресурсов, не учтенная в сметной норме, 2% |  |  |  | % | 2 | [6 empty] | 2 | [6 empty] | 580,28
|  |  |  | ФОТ | [18 empty] | 34 816,95
| Пр/812-051.1-1 |  |  | НР Оборудование связи: прокладка и монтаж сетей связи |  |  |  | % | 90% | [6 empty] | 90% | [6 empty] | 31 335,26
| Пр/774-051.1 |  |  | СП Оборудование связи: прокладка и монтаж сетей связи |  |  |  | % | 46% | [6 empty] | 46% | [6 empty] | 16 015,8
|  |  |  | Всего по позиции | [15 empty] | 16 549,66 |  |  | 82 748,29
|  |  |  | Итого прямые затраты по разделу 1. <Раздел> | [18 empty] | 200 077,04
в том числе
|  |  |  | оплата труда (ОТ) | [18 empty] | 62 515,23
|  |  |  | эксплуатация машин и механизмов | [18 empty] | 3 381,08
|  |  |  | оплата труда машинистов (ОТм) | [18 empty] | 1 751,04
|  |  |  | материальные ресурсы | [18 empty] | 132 429,69
|  |  |  | перевозка | [18 empty] | 0
|  |  |  | Итого ФОТ (справочно) | [18 empty] | 64 266,27
|  |  |  | Итого накладные расходы | [18 empty] | 57 613
|  |  |  | Итого сметная прибыль | [18 empty] | 29 370,03
|  |  |  | Итого оборудование | [18 empty] | 0
|  |  |  | Итого прочие затраты | [18 empty] | 0
|  |  |  | Итого по разделу 1. <Раздел> | [18 empty] | 287 060,07
в том числе
|  |  |  | материальные ресурсы, отсутствующие в ФРСН | [18 empty] | 0
|  |  |  | оборудование, отсутствующее в ФРСН | [18 empty] | 0
справочно
|  |  |  | затраты труда рабочих | [18 empty] | 120,3246
|  |  |  | затраты труда машинистов | [18 empty] | 3,9852
ИТОГИ ПО СМЕТЕ
[5 empty] | ВСЕГО строительные работы | [17 empty] | 13 729,33
в том числе
[5 empty] | Всего прямые затраты | [17 empty] | 6 933,23
в том числе
[5 empty] | оплата труда (ОТ) | [17 empty] | 3 147,93
[5 empty] | эксплуатация машин и механизмов | [17 empty] | 1 578,96
[5 empty] | оплата труда машинистов (ОТм) | [17 empty] | 1 265,12
[5 empty] | материальные ресурсы | [17 empty] | 941,22
[5 empty] | Всего ФОТ (справочно) | [17 empty] | 4 413,05
[5 empty] | Всего накладные расходы | [17 empty] | 4 545,44
[5 empty] | Всего сметная прибыль | [17 empty] | 2 250,66
[5 empty] | ВСЕГО монтажные работы | [17 empty] | 250 021,83
в том числе
[5 empty] | Всего прямые затраты | [17 empty] | 182 044,33
в том числе
[5 empty] | оплата труда (ОТ) | [17 empty] | 48 267,82
[5 empty] | эксплуатация машин и механизмов | [17 empty] | 1 802,12
[5 empty] | оплата труда машинистов (ОТм) | [17 empty] | 485,92
[5 empty] | материальные ресурсы | [17 empty] | 131 488,47
[5 empty] | Всего ФОТ (справочно) | [17 empty] | 48 753,74
[5 empty] | Всего накладные расходы | [17 empty] | 44 853,94
[5 empty] | Всего сметная прибыль | [17 empty] | 23 123,56
[5 empty] | ВСЕГО прочие затраты | [17 empty] | 18 647,13
в том числе
[5 empty] | прочие работы | [17 empty] | 18 647,13
в том числе
[5 empty] | Всего прямые затраты | [17 empty] | 8 879,58
в том числе
[5 empty] | оплата труда (ОТ) | [17 empty] | 8 879,58
[5 empty] | Всего ФОТ (справочно) | [17 empty] | 8 879,58
[5 empty] | Всего накладные расходы | [17 empty] | 6 570,9
[5 empty] | Всего сметная прибыль | [17 empty] | 3 196,65
[5 empty] | ВСЕГО по смете | [17 empty] | 287 060,07
[5 empty] | Индекс-дефлятор (единый; по составляющим) 2025/2026/2027/2028 |  |  |  |  | 1,078*1,053*1,044*1,044 | [10 empty] | 1,237223411424 |  | 349 389,78
[5 empty] | Итого | [17 empty] | 349 389,78
[5 empty] | НДС |  |  |  |  | (349 389,78*20%) = 69 877,96 | [10 empty] | 20% |  | 69 877,96
[5 empty] | Итого | [17 empty] | 419 267,74
в том числе
[5 empty] | Всего прямые затраты | [17 empty] | 244 793,48
в том числе
[5 empty] | оплата труда (ОТ) | [17 empty] | 74 598,79
[5 empty] | эксплуатация машин и механизмов | [17 empty] | 4 183,16
[5 empty] | оплата труда машинистов (ОТм) | [17 empty] | 2 166,43
[5 empty] | материальные ресурсы | [17 empty] | 163 845,11
[5 empty] | перевозка | [17 empty] | 0
[5 empty] | Всего ФОТ (справочно) | [17 empty] | 76 765,22
[5 empty] | Всего накладные расходы | [17 empty] | 69 247,73
[5 empty] | Всего сметная прибыль | [17 empty] | 35 348,55
[5 empty] | Всего оборудование | [17 empty] | 0
[5 empty] | Всего прочие затраты | [17 empty] | 0
Справочно
[5 empty] | материальные ресурсы, отсутствующие в ФРСН | [17 empty] | 0
[5 empty] | оборудование, отсутствующее в ФРСН | [17 empty] | 0
[5 empty] | затраты труда рабочих | [17 empty] | 120,3246
[5 empty] | затраты труда машинистов | [17 empty] | 3,9852
[5 empty] | ПНР «вхолостую» | [17 empty] | 22 376,56
в том числе
|  | 421/пр_2020_прил.8_п.2_гр.6 |  |  | Пусконаладочные работы "вхолостую" Автоматизированные системы управления |  |  |  |  | 80% | [12 empty] | 18 647,13
[5 empty] | ПНР «под нагрузкой» | [17 empty] | 5 594,14
в том числе
|  | 421/пр_2020_прил.8_п.2_гр.6 |  |  | Пусконаладочные работы "вхолостую" Автоматизированные системы управления |  |  |  |  | 20% | [12 empty] | 4 661,78
Составил:
[должность, подпись (инициалы, фамилия)]
Проверил:
[должность, подпись (инициалы, фамилия)]

## ЛС_1ф. в сущ РЩ 2-5
Наименование программного продукта | [11 empty] | SmetaWIZARD
Наименование редакции сметных нормативов | [11 empty] | Приказ Минстроя России от 07.02.2025 г. № 69/пр «О внесении изменений в приказ Министерства строительства и жилищно-коммунального хозяйства Российской Федерации от 30 декабря 2021 г. № 1046/пр «Об утверждении сметных нормативов»
Реквизиты приказа Минстроя России об утверждении дополнений и изменений к сметным нормативам | [11 empty] | Приказ Минстроя России от 18.05.2022 № 378/пр, Приказ Минстроя России от 26.08.2022 № 703/пр, Приказ Минстроя России от 26.10.2022 № 905/пр, Приказ Минстроя России от 27.12.2022 № 1133/пр, Приказ Минстроя России от 10.02.2023 № 84/пр, Приказ Минстроя России от 11.05.2023 № 335/пр, Приказ Минстроя России от 02.08.2023 № 551/пр, Приказ Минстроя России от 14.11.2023 № 817/пр, Приказ Минстроя России от 16.02.2024 № 102/пр, Приказ Минстроя России от 13.05.2024 № 323/пр; Приказ Минстроя России от 09.08.2024 № 524/пр; Приказ Минстроя России от 07.11.2024 № 747/пр; Приказ Минстроя России от 07.02.2025 № 69/пр; Приказ Минстроя России от 07.07.2022 № 557/пр; Приказ Минстроя России от 30.01.2024 № 55/пр; Приказ Минстроя России от 02.09.2021 № 636/пр, Приказ Минстроя России от 26.07.2022 № 611/пр; Приказ Минстроя России от 22.04.2022 № 317/пр
Реквизиты письма Минстроя России об индексах изменения сметной стоимости строительства, включаемые в федеральный реестр сметных нормативов и размещаемые в федеральной государственной информационной системе ценообразования в строительстве, подготовленного в соответствии с пунктом 85 Методики расчета индексов изменения сметной стоимости строительства, утвержденной приказом Министерства строительства и жилищно-коммунального хозяйства Российской Федерации от 5 июня 2019 г. № 326/пр | [11 empty] | Письмо Минстроя России от 25.02.2025 № 10314-ИФ/09
Реквизиты нормативного правового акта об утверждении оплаты труда, утверждаемый в соответствии с пунктом 22(1) Правилами мониторинга цен, утвержденными постановлением Правительства Российской Федерации от 23 декабря 2016 г. № 1452 | [11 empty] | Постановление Правительства Ленинградской области от 14.02.2024 № 99
Обоснование принятых текущих цен на строительные ресурсы | [11 empty] | ФГИС ЦС, конъюнктурный анализ
Наименование субъекта Российской Федерации | [11 empty] | Ленинградская область
Наименование зоны субъекта Российской Федерации
(наименование стройки)
Развитие коммерческого учета электроэнергии Ленинградская область, класс напряжения 0,4 кВ
(наименование объекта капитального строительства)
ЛОКАЛЬНЫЙ СМЕТНЫЙ РАСЧЕТ № | [13 empty] | 2-5
Замена 1-фазного прибора учета в существующем РЩ (таунхаус)
(наименование работ и затрат)
Составлен |  |  | ресурсно-индексным |  |  |  | методом
Основание
(проектная и (или) иная техническая документация)
Составлен в текущем уровне цен | [5 empty] | 1 квартал 2025 г.
Сметная стоимость | [5 empty] | 9 172,87 |  |  |  |  | тыс. руб. |  |  |  | Средства на оплату труда рабочих |  |  |  | 2 291,72 |  |  |  | тыс. руб.
в том числе: | [14 empty] | Средства на оплату труда машинистов |  |  |  | 5,07 |  |  |  | тыс. руб.
строительных работ | [5 empty] | 0 |  |  |  |  | тыс. руб. |  |  |  | Нормативные затраты труда рабочих |  |  |  | 3 577,36608 |  |  |  | чел.-ч
монтажных работ | [5 empty] | 8 181,56 |  |  |  |  | тыс. руб. |  |  |  | Нормативные затраты труда машинистов |  |  |  | 8,50368 |  |  |  | чел.-ч
оборудования | [5 empty] | 38,95 |  |  |  |  | тыс. руб.
прочих затрат | [5 empty] | 952,36 |  |  |  |  | тыс. руб.
№ п.п. | Обоснование |  |  | Наименование работ и затрат |  |  |  | Единица измерения | Количество | [7 empty] | Сметная стоимость, руб.
[9 empty] | на единицу измерения |  |  |  | коэффициенты |  |  | всего с учетом коэффициентов | на единицу измерения в базисном уровне цен | индекс |  | на единицу измерения в текущем уровне цен | коэффициенты | всего в текущем уровне цен
Раздел 1. <Раздел>
1 | 2 |  |  | 3 |  |  |  | 4 | 5 |  |  |  | 6 |  |  | 7 | 8 | 9 |  | 10 | 11 | 12
Монтажные работы
1 | ГЭСНм08-03-600-01 |  |  | Счетчики, устанавливаемые на готовом основании: однофазные V=1*172 |  |  |  | шт | 172 | [6 empty] | 172
| 421/пр_2020_прил.10_т.3_п.4_гр.3 |  |  | Производство работ осуществляется в охранной зоне действующей воздушной линии электропередачи, вблизи объектов, находящихся под напряжением, внутри объектов капитального строительства, внутренняя проводка в которых не обесточена, если это приведет к ограничению действий рабочих в соответствии с требованиями техники безопасности (Кот=1,2; Кэм=1,2; Котм=1,2; Кзт=1,2; Кзтм=1,2)
| 1 |  |  | ОТ (ЗТ) |  |  |  | чел.-ч | [7 empty] | 57,792 | [5 empty] | 24 486,47
| 1-100-42 |  |  | Средний разряд работы 4,2 |  |  |  | чел.-ч | 0,28 |  |  |  | 1,2 |  |  | 57,792 |  |  |  | 423,7 |  | 24 486,47
| 2 |  |  | ЭМ | [17 empty] | 4 596,43
|  |  |  | ОТм (ЗТм) |  |  |  | чел.-ч | [7 empty] | 4,128 | [5 empty] | 1 989,84
| 91.05.05-015 |  |  | Краны на автомобильном ходу, грузоподъемность 16 т |  |  |  | маш.-ч | 0,01 |  |  |  | 1,2 |  |  | 2,064 |  |  |  | 1 610,43 |  | 3 323,93
| 4-100-060 |  |  | ОТм (ЗТм) Средний разряд машинистов 6 |  |  |  | чел.-ч | 0,01 |  |  |  | 1,2 |  |  | 2,064 |  |  |  | 552,65 |  | 1 140,67
| [91.14.02-001] |  |  | Автомобили бортовые, грузоподъемность до 5 т |  |  |  | маш.-ч | 0,01 |  |  |  | 1,2 |  |  | 2,064 | 477,92 | 1,29 |  | 616,52 |  | 1 272,5
| 4-100-040 |  |  | ОТм (ЗТм) Средний разряд машинистов 4 |  |  |  | чел.-ч | 0,01 |  |  |  | 1,2 |  |  | 2,064 |  |  |  | 411,42 |  | 849,17
| 4 |  |  | М | [17 empty] | 854,64
| [01.7.15.04-0011] |  |  | Винты стальные с полукруглой головкой, длина 50 мм |  |  |  | т | 0,00003 | [6 empty] | 0,00516 | 127 406 | 1,3 |  | 165 627,8 |  | 854,64
|  |  |  | Итого прямые затраты | [17 empty] | 31 927,38
1.1 | 421/пр_2020_п.75_пп.а |  |  | Сметная стоимость вспомогательных ненормируемых материальных ресурсов, не учтенная в сметной норме, 2% |  |  |  | % | 2 | [6 empty] | 2 | [5 empty] | 408,11
|  |  |  | ФОТ | [17 empty] | 26 476,31
| Пр/812-049.3-1 |  |  | НР Электротехнические установки на других объектах |  |  |  | % | 97% | [6 empty] | 97% | [5 empty] | 25 682,02
| Пр/774-049.3 |  |  | СП Электротехнические установки на других объектах |  |  |  | % | 51% | [6 empty] | 51% | [5 empty] | 13 502,92
|  |  |  | Всего по позиции | [15 empty] | 415,82 |  | 71 520,43
2 | ТЦ_26.51.63.130.89.1.62.05-0015-000_78_7813282805_04.04.2025_01_3.1 |  |  | Счетчик электроэнергии однофазный "ФОБОС 1" 230В 5(80)А IQOLM(1)-C V=1*172; М=10990/1,2*1,06 |  |  |  | шт. | 172 | [6 empty] | 172 |  |  |  | 9 707,83 |  | 1 669 746,76
|  |  |  | Всего по позиции | [17 empty] | 1 669 746,76
3 | ГЭСНм08-03-526-02 |  |  | Автомат одно-, двух-, трехполюсный, устанавливаемый на конструкции: на стене или колонне, на ток до 100 А V=1*172 |  |  |  | шт | 172 | [6 empty] | 172
| 421/пр_2020_прил.10_т.3_п.4_гр.3 |  |  | Производство работ осуществляется в охранной зоне действующей воздушной линии электропередачи, вблизи объектов, находящихся под напряжением, внутри объектов капитального строительства, внутренняя проводка в которых не обесточена, если это приведет к ограничению действий рабочих в соответствии с требованиями техники безопасности (Кот=1,2; Кэм=1,2; Котм=1,2; Кзт=1,2; Кзтм=1,2)
| 1 |  |  | ОТ (ЗТ) |  |  |  | чел.-ч | [7 empty] | 412,8 | [5 empty] | 167 931,17
| 1-100-39 |  |  | Средний разряд работы 3,9 |  |  |  | чел.-ч | 2 |  |  |  | 1,2 |  |  | 412,8 |  |  |  | 406,81 |  | 167 931,17
| 2 |  |  | ЭМ | [17 empty] | 6 038,15
|  |  |  | ОТм (ЗТм) |  |  |  | чел.-ч | [7 empty] | 4,128 | [5 empty] | 1 989,84
| 91.05.05-015 |  |  | Краны на автомобильном ходу, грузоподъемность 16 т |  |  |  | маш.-ч | 0,01 |  |  |  | 1,2 |  |  | 2,064 |  |  |  | 1 610,43 |  | 3 323,93
| 4-100-060 |  |  | ОТм (ЗТм) Средний разряд машинистов 6 |  |  |  | чел.-ч | 0,01 |  |  |  | 1,2 |  |  | 2,064 |  |  |  | 552,65 |  | 1 140,67
| [91.14.02-001] |  |  | Автомобили бортовые, грузоподъемность до 5 т |  |  |  | маш.-ч | 0,01 |  |  |  | 1,2 |  |  | 2,064 | 477,92 | 1,29 |  | 616,52 |  | 1 272,5
| 4-100-040 |  |  | ОТм (ЗТм) Средний разряд машинистов 4 |  |  |  | чел.-ч | 0,01 |  |  |  | 1,2 |  |  | 2,064 |  |  |  | 411,42 |  | 849,17
| 91.17.04-233 |  |  | Аппараты сварочные для ручной дуговой сварки, сварочный ток до 350 А |  |  |  | маш.-ч | 0,108 |  |  |  | 1,2 |  |  | 22,2912 |  |  |  | 39,35 |  | 877,16
| 91.21.16-012 |  |  | Прессы гидравлические с электроприводом |  |  |  | маш.-ч | 0,175 |  |  |  | 1,2 |  |  | 36,12 |  |  |  | 15,63 |  | 564,56
| 4 |  |  | М | [17 empty] | 85 621,57
| [01.3.01.02-0002] |  |  | Вазелин технический |  |  |  | кг | 0,009 | [6 empty] | 1,548 | 150,04 | 1,65 |  | 247,57 |  | 383,24
| [01.7.02.09-0002] |  |  | Шпагат бумажный, диаметр 2,5 мм |  |  |  | кг | 0,004 | [6 empty] | 0,688 | 187,38 | 0,98 |  | 183,63 |  | 126,34
| 01.7.03.04-0001 |  |  | Электроэнергия |  |  |  | кВт-ч | 0,0208 | [6 empty] | 3,5776 |  |  |  | 8,45 |  | 30,23
| [01.7.06.05-0041] |  |  | Ленты изоляционные хлопчатобумажные прорезиненные для электромонтажных и ремонтных работ, цвет черный, ширина 20 мм, толщина 0,35 мм |  |  |  | м | 3 | [6 empty] | 516 | 5,87 | 0,98 |  | 5,75 |  | 2 967
| [01.7.11.07-0227] |  |  | Электроды сварочные для сварки низколегированных и углеродистых сталей УОНИ 13/45, Э42А, диаметр 4-5 мм |  |  |  | кг | 0,07 | [6 empty] | 12,04 | 155,63 | 1,01 |  | 157,19 |  | 1 892,57
| [01.7.15.03-0042] |  |  | Болты с гайками и шайбами строительные |  |  |  | кг | 0,38 | [6 empty] | 65,36 | 174,93 | 1,18 |  | 206,42 |  | 13 491,61
| [01.7.15.07-0014] |  |  | Дюбели распорные полипропиленовые |  |  |  | 100 шт | 0,014 | [6 empty] | 2,408 | 41,71 | 1,3 |  | 54,22 |  | 130,56
| [01.7.20.04-0005] |  |  | Нитки швейные армированные |  |  |  | кг | 0,002 | [6 empty] | 0,344 | 395,65 | 1,46 |  | 577,65 |  | 198,71
| [07.2.07.04-0007] |  |  | Конструкции стальные индивидуального изготовления из сортового проката |  |  |  | т | 0,002 | [6 empty] | 0,344 | 105 278,81 | 1,26 |  | 132 651,3 |  | 45 632,05
| [14.4.02.04-0142] |  |  | Краска масляная МА-0115, мумия, сурик железный |  |  |  | кг | 0,047 | [6 empty] | 8,084 | 79,88 | 1,48 |  | 118,22 |  | 955,69
| [14.4.03.06-0001] |  |  | Лак электроизоляционный МЛ-92 |  |  |  | кг | 0,014 | [6 empty] | 2,408 | 157,44 | 1,26 |  | 198,37 |  | 477,67
| [20.1.02.23-0082] |  |  | Перемычки гибкие, тип ПГС-50 |  |  |  | 10 шт | 0,1 | [6 empty] | 17,2 | 944,69 | 1,19 |  | 1 124,18 |  | 19 335,9
|  |  |  | Итого прямые затраты | [17 empty] | 261 580,73
3.1 | 421/пр_2020_п.75_пп.а |  |  | Сметная стоимость вспомогательных ненормируемых материальных ресурсов, не учтенная в сметной норме, 2% |  |  |  | % | 2 | [6 empty] | 2 | [5 empty] | 2 798,85
|  |  |  | ФОТ | [17 empty] | 169 921,01
| Пр/812-049.3-1 |  |  | НР Электротехнические установки на других объектах |  |  |  | % | 97% | [6 empty] | 97% | [5 empty] | 164 823,38
| Пр/774-049.3 |  |  | СП Электротехнические установки на других объектах |  |  |  | % | 51% | [6 empty] | 51% | [5 empty] | 86 659,72
|  |  |  | Всего по позиции | [15 empty] | 2 999,2 |  | 515 862,68
4 | [62.1.01.09-1063] |  |  | Выключатель автоматический 1P, 32 А, 4,5 кА, характеристика B V=1*172 |  |  |  | шт | 172 | [6 empty] | 172 | 132,64 | 1,15 |  | 152,54 |  | 26 236,88
|  |  |  | Всего по позиции | [17 empty] | 26 236,88
5 | ГЭСНм08-03-574-02 |  |  | Разводка по устройствам и подключение жил кабелей или проводов сечением: до 16 мм2 V=(6*172)/100 |  |  |  | 100 шт | 10,32 | [6 empty] | 10,32
| 421/пр_2020_прил.10_т.3_п.4_гр.3 |  |  | Производство работ осуществляется в охранной зоне действующей воздушной линии электропередачи, вблизи объектов, находящихся под напряжением, внутри объектов капитального строительства, внутренняя проводка в которых не обесточена, если это приведет к ограничению действий рабочих в соответствии с требованиями техники безопасности (Кот=1,2; Кэм=1,2; Котм=1,2; Кзт=1,2; Кзтм=1,2)
| 1 |  |  | ОТ (ЗТ) |  |  |  | чел.-ч | [7 empty] | 369,91008 | [5 empty] | 156 730,9
| 1-100-42 |  |  | Средний разряд работы 4,2 |  |  |  | чел.-ч | 29,87 |  |  |  | 1,2 |  |  | 369,91008 |  |  |  | 423,7 |  | 156 730,9
| 2 |  |  | ЭМ | [17 empty] | 2 315,93
|  |  |  | ОТм (ЗТм) |  |  |  | чел.-ч | [7 empty] | 0,24768 | [5 empty] | 119,39
| 91.05.05-015 |  |  | Краны на автомобильном ходу, грузоподъемность 16 т |  |  |  | маш.-ч | 0,01 |  |  |  | 1,2 |  |  | 0,12384 |  |  |  | 1 610,43 |  | 199,44
| 4-100-060 |  |  | ОТм (ЗТм) Средний разряд машинистов 6 |  |  |  | чел.-ч | 0,01 |  |  |  | 1,2 |  |  | 0,12384 |  |  |  | 552,65 |  | 68,44
| [91.14.02-001] |  |  | Автомобили бортовые, грузоподъемность до 5 т |  |  |  | маш.-ч | 0,01 |  |  |  | 1,2 |  |  | 0,12384 | 477,92 | 1,29 |  | 616,52 |  | 76,35
| 4-100-040 |  |  | ОТм (ЗТм) Средний разряд машинистов 4 |  |  |  | чел.-ч | 0,01 |  |  |  | 1,2 |  |  | 0,12384 |  |  |  | 411,42 |  | 50,95
| 91.21.16-012 |  |  | Прессы гидравлические с электроприводом |  |  |  | маш.-ч | 10,54 |  |  |  | 1,2 |  |  | 130,52736 |  |  |  | 15,63 |  | 2 040,14
| 4 |  |  | М | [17 empty] | 13 111,59
| [01.3.01.02-0002] |  |  | Вазелин технический |  |  |  | кг | 0,1 | [6 empty] | 1,032 | 150,04 | 1,65 |  | 247,57 |  | 255,49
| [01.7.02.09-0002] |  |  | Шпагат бумажный, диаметр 2,5 мм |  |  |  | кг | 0,05 | [6 empty] | 0,516 | 187,38 | 0,98 |  | 183,63 |  | 94,75
| [01.7.06.05-0041] |  |  | Ленты изоляционные хлопчатобумажные прорезиненные для электромонтажных и ремонтных работ, цвет черный, ширина 20 мм, толщина 0,35 мм |  |  |  | м | 33,33 | [6 empty] | 343,9656 | 5,87 | 0,98 |  | 5,75 |  | 1 977,8
| [01.7.06.07-0002] |  |  | Ленты монтажные из пластмассы для бандажирования проводов, скрепляются пластмассовыми кнопками, ширина 10 мм |  |  |  | 10 м | 1 | [6 empty] | 10,32 | 37,71 | 1,52 |  | 57,32 |  | 591,54
| [01.7.15.03-0042] |  |  | Болты с гайками и шайбами строительные |  |  |  | кг | 1,24 | [6 empty] | 12,7968 | 174,93 | 1,18 |  | 206,42 |  | 2 641,52
| [01.7.20.04-0005] |  |  | Нитки швейные армированные |  |  |  | кг | 0,02 | [6 empty] | 0,2064 | 395,65 | 1,46 |  | 577,65 |  | 119,23
| [14.4.03.17-0101] |  |  | Лак КФ-965 |  |  |  | т | 0,0002 | [6 empty] | 0,002064 | 308 849,7 | 1,26 |  | 389 150,62 |  | 803,21
| [25.2.01.01-0001] |  |  | Бирки-оконцеватели маркировочные А671 |  |  |  | 100 шт | 1,02 | [6 empty] | 10,5264 | 655,9 | 0,96 |  | 629,66 |  | 6 628,05
|  |  |  | Итого прямые затраты | [17 empty] | 172 277,81
5.1 | 421/пр_2020_п.75_пп.а |  |  | Сметная стоимость вспомогательных ненормируемых материальных ресурсов, не учтенная в сметной норме, 2% |  |  |  | % | 2 | [6 empty] | 2 | [5 empty] | 2 612,18
|  |  |  | ФОТ | [17 empty] | 156 850,29
| Пр/812-049.3-1 |  |  | НР Электротехнические установки на других объектах |  |  |  | % | 97% | [6 empty] | 97% | [5 empty] | 152 144,78
| Пр/774-049.3 |  |  | СП Электротехнические установки на других объектах |  |  |  | % | 51% | [6 empty] | 51% | [5 empty] | 79 993,65
|  |  |  | Всего по позиции | [15 empty] | 39 440,74 |  | 407 028,42
6 | ГЭСНп02-02-003-01 |  |  | Функциональная настройка специального программного обеспечения АС, количество функций - 1 V=1*172 |  |  |  | шт | 172 | [6 empty] | 172
| 421/пр_2020_прил.10_т.3_п.4_гр.3 |  |  | Производство работ осуществляется в охранной зоне действующей воздушной линии электропередачи, вблизи объектов, находящихся под напряжением, внутри объектов капитального строительства, внутренняя проводка в которых не обесточена, если это приведет к ограничению действий рабочих в соответствии с требованиями техники безопасности (Кот=1,2; Кэм=1,2; Котм=1,2; Кзт=1,2; Кзтм=1,2)
| 1 |  |  | ОТ (ЗТ) |  |  |  | чел.-ч | [7 empty] | 569,664 | [5 empty] | 381 822,12
| 3-200-01 |  |  | Инженер I категории |  |  |  | чел.-ч | 0,9 |  |  |  | 1,2 |  |  | 185,76 |  |  |  | 660,11 |  | 122 622,03
| 3-200-02 |  |  | Инженер II категории |  |  |  | чел.-ч | 0,72 |  |  |  | 1,2 |  |  | 148,608 |  |  |  | 601,78 |  | 89 429,32
| 3-300-01 |  |  | Ведущий инженер |  |  |  | чел.-ч | 1,14 |  |  |  | 1,2 |  |  | 235,296 |  |  |  | 721,52 |  | 169 770,77
|  |  |  | Итого прямые затраты | [17 empty] | 381 822,12
|  |  |  | ФОТ | [17 empty] | 381 822,12
| Пр/812-083.0-1 |  |  | НР Пусконаладочные работы |  |  |  | % | 74% | [6 empty] | 74% | [5 empty] | 282 548,37
| Пр/774-083.0 |  |  | СП Пусконаладочные работы |  |  |  | % | 36% | [6 empty] | 36% | [5 empty] | 137 455,96
|  |  |  | Всего по позиции | [15 empty] | 4 661,78 |  | 801 826,45
7 | ГЭСНм10-03-056-01 |  |  | Настройка канала связи по подготовленным линейным трактам, канал связи между двумя оконечными станциями при количестве пунктов транзита между ними: 0 V=1*172 |  |  |  | канал | 172 | [6 empty] | 172
| 421/пр_2020_прил.10_т.3_п.4_гр.3 |  |  | Производство работ осуществляется в охранной зоне действующей воздушной линии электропередачи, вблизи объектов, находящихся под напряжением, внутри объектов капитального строительства, внутренняя проводка в которых не обесточена, если это приведет к ограничению действий рабочих в соответствии с требованиями техники безопасности (Кот=1,2; Кэм=1,2; Котм=1,2; Кзт=1,2; Кзтм=1,2)
| 1 |  |  | ОТ (ЗТ) |  |  |  | чел.-ч | [7 empty] | 2 167,2 | [5 empty] | 1 197 703,08
| 1-100-60 |  |  | Средний разряд работы 6,0 |  |  |  | чел.-ч | 10,5 |  |  |  | 1,2 |  |  | 2 167,2 |  |  |  | 552,65 |  | 1 197 703,08
|  |  |  | Итого прямые затраты | [17 empty] | 1 197 703,08
7.1 | 421/пр_2020_п.75_пп.а |  |  | Сметная стоимость вспомогательных ненормируемых материальных ресурсов, не учтенная в сметной норме, 2% |  |  |  | % | 2 | [6 empty] | 2 | [5 empty] | 19 961,72
|  |  |  | ФОТ | [17 empty] | 1 197 703,08
| Пр/812-051.1-1 |  |  | НР Оборудование связи: прокладка и монтаж сетей связи |  |  |  | % | 90% | [6 empty] | 90% | [5 empty] | 1 077 932,77
| Пр/774-051.1 |  |  | СП Оборудование связи: прокладка и монтаж сетей связи |  |  |  | % | 46% | [6 empty] | 46% | [5 empty] | 550 943,42
|  |  |  | Всего по позиции | [15 empty] | 16 549,66 |  | 2 846 540,99
|  |  |  | Итого прямые затраты по разделу 1. <Раздел> | [17 empty] | 3 740 838,74
в том числе
|  |  |  | оплата труда (ОТ) | [17 empty] | 1 928 673,74
|  |  |  | эксплуатация машин и механизмов | [17 empty] | 12 950,51
|  |  |  | оплата труда машинистов (ОТм) | [17 empty] | 4 099,07
|  |  |  | материальные ресурсы | [17 empty] | 1 795 115,42
|  |  |  | перевозка | [17 empty] | 0
|  |  |  | Итого ФОТ (справочно) | [17 empty] | 1 932 772,81
|  |  |  | Итого накладные расходы | [17 empty] | 1 703 131,32
|  |  |  | Итого сметная прибыль | [17 empty] | 868 555,67
|  |  |  | Итого оборудование | [17 empty] | 26 236,88
|  |  |  | Итого прочие затраты | [17 empty] | 0
|  |  |  | Итого по разделу 1. <Раздел> | [17 empty] | 6 338 762,61
в том числе
|  |  |  | материальные ресурсы, отсутствующие в ФРСН | [17 empty] | 0
|  |  |  | оборудование, отсутствующее в ФРСН | [17 empty] | 0
справочно
|  |  |  | затраты труда рабочих | [17 empty] | 3 577,36608
|  |  |  | затраты труда машинистов | [17 empty] | 8,50368
ИТОГИ ПО СМЕТЕ
[5 empty] | ВСЕГО монтажные работы | [16 empty] | 5 510 699,28
в том числе
[5 empty] | Всего прямые затраты | [16 empty] | 3 359 016,62
в том числе
[5 empty] | оплата труда (ОТ) | [16 empty] | 1 546 851,62
[5 empty] | эксплуатация машин и механизмов | [16 empty] | 12 950,51
[5 empty] | оплата труда машинистов (ОТм) | [16 empty] | 4 099,07
[5 empty] | материальные ресурсы | [16 empty] | 1 795 115,42
[5 empty] | Всего ФОТ (справочно) | [16 empty] | 1 550 950,69
[5 empty] | Всего накладные расходы | [16 empty] | 1 420 582,95
[5 empty] | Всего сметная прибыль | [16 empty] | 731 099,71
[5 empty] | ВСЕГО оборудование | [16 empty] | 26 236,88
[5 empty] | ВСЕГО прочие затраты | [16 empty] | 641 461,16
в том числе
[5 empty] | прочие работы | [16 empty] | 641 461,16
в том числе
[5 empty] | Всего прямые затраты | [16 empty] | 305 457,7
в том числе
[5 empty] | оплата труда (ОТ) | [16 empty] | 305 457,7
[5 empty] | Всего ФОТ (справочно) | [16 empty] | 305 457,7
[5 empty] | Всего накладные расходы | [16 empty] | 226 038,7
[5 empty] | Всего сметная прибыль | [16 empty] | 109 964,77
[5 empty] | ВСЕГО по смете | [16 empty] | 6 338 762,61
[5 empty] | Индекс-дефлятор (единый; по составляющим) 2025/2026/2027/2028 |  |  |  |  | 1,078*1,053*1,044*1,044 | [10 empty] | 1,237223411424 | 7 644 057,8
[5 empty] | Итого | [16 empty] | 7 644 057,8
[5 empty] | НДС |  |  |  |  | (7 644 057,8*20%) = 1 528 811,56 | [10 empty] | 20% | 1 528 811,56
[5 empty] | Итого | [16 empty] | 9 172 869,36
в том числе
[5 empty] | Всего прямые затраты | [16 empty] | 4 533 773,42
в том числе
[5 empty] | оплата труда (ОТ) | [16 empty] | 2 291 720,46
[5 empty] | эксплуатация машин и механизмов | [16 empty] | 16 022,67
[5 empty] | оплата труда машинистов (ОТм) | [16 empty] | 5 071,47
[5 empty] | материальные ресурсы | [16 empty] | 2 220 958,82
[5 empty] | перевозка | [16 empty] | 0
[5 empty] | Всего ФОТ (справочно) | [16 empty] | 2 296 791,93
[5 empty] | Всего накладные расходы | [16 empty] | 2 037 238,85
[5 empty] | Всего сметная прибыль | [16 empty] | 1 040 584,67
[5 empty] | Всего оборудование | [16 empty] | 38 953,06
[5 empty] | Всего прочие затраты | [16 empty] | 0
Справочно
[5 empty] | материальные ресурсы, отсутствующие в ФРСН | [16 empty] | 0
[5 empty] | оборудование, отсутствующее в ФРСН | [16 empty] | 0
[5 empty] | затраты труда рабочих | [16 empty] | 3 577,36608
[5 empty] | затраты труда машинистов | [16 empty] | 8,50368
[5 empty] | ПНР «вхолостую» | [16 empty] | 769 753,39
в том числе
|  | 421/пр_2020_прил.8_п.2_гр.6 |  |  | Пусконаладочные работы "вхолостую" Автоматизированные системы управления |  |  |  |  | 80% | [11 empty] | 641 461,16
[5 empty] | ПНР «под нагрузкой» | [16 empty] | 192 438,35
в том числе
|  | 421/пр_2020_прил.8_п.2_гр.6 |  |  | Пусконаладочные работы "вхолостую" Автоматизированные системы управления |  |  |  |  | 20% | [11 empty] | 160 365,29
Составил:
[должность, подпись (инициалы, фамилия)]
Проверил:
[должность, подпись (инициалы, фамилия)]