## ССРСС_2029
Заказчик
(наименование организации)
Утвержден |  |  |  | 20 февраля 2025 г.
Сводный сметный расчет сметной стоимостью |  |  |  | 7 662,95 | [5 empty] | тыс. руб.
(ссылка на документ об утверждении)
СВОДНЫЙ СМЕТНЫЙ РАСЧЕТ СТОИМОСТИ СТРОИТЕЛЬСТВА № | [11 empty] | ССРСС-
Развитие коммерческого учета электроэнергии Ленинградская область, класс напряжения 0,4 кВ
(наименование стройки)
Составлен в текущем уровне цен |  |  |  | 1 квартал 2025 г.
№ п/п | Обоснование | Наименование глав, объектов капитального строительства, работ и затрат |  |  | Сметная стоимость, тыс. руб.
[5 empty] | строительных (ремонтно-строительных, ремонтно-реставрационных) работ |  | монтажных работ |  | оборудования |  | прочих затрат |  | всего
1 | 2 | 3 |  |  | 4 |  | 5 |  | 6 |  | 7 |  | 8
Глава 1. Подготовка территории строительства, реконструкции, капитального ремонта
|  | Итого по главе 1 |  |  | 0,00 |  | 0,00 |  | 0,00 |  | 0,00 |  | 0,00
Глава 2. Основные объекты строительства, реконструкции, капитального ремонта
1 | 2-1 | Замена 3-фазного прибора учета в РЩ на опоре |  |  | 4,26 |  | 111,59 |  | 1,27 |  | 5,78 |  | 122,90
2 | 2-2 | Замена 1-фазного прибора учета в существующем РЩ |  |  | 0,00 |  | 51,09 |  | 0,24 |  | 5,78 |  | 57,11
3 | 2-3 | Замена 3-фазного прибора учета в существующем РЩ |  |  | 0,00 |  | 595,49 |  | 5,41 |  | 46,24 |  | 647,14
4 | 2-4 | Замена 1-фазного прибора учета (сплит) |  |  | 34,05 |  | 475,15 |  | 0,00 |  | 46,24 |  | 555,44
5 | 2-5 | Замена 3-фазного прибора учета (сплит) |  |  | 17,02 |  | 310,03 |  | 0,00 |  | 23,12 |  | 350,17
6 | 2-6 | Замена щита (таунхаус) |  |  | 0,00 |  | 689,42 |  | 7,12 |  | 0,00 |  | 696,54
7 | 2-7 | Замена 1-фазного прибора учета в существующем РЩ (таунхаус) |  |  | 0,00 |  | 4 668,06 |  | 22,22 |  | 543,37 |  | 5 233,65
|  | Итого по главе 2 |  |  | 55,33 |  | 6 900,83 |  | 36,26 |  | 670,53 |  | 7 662,95
Глава 3. Объекты подсобного и обслуживающего назначения
|  | Итого по главе 3 |  |  | 0,00 |  | 0,00 |  | 0,00 |  | 0,00 |  | 0,00
Глава 4. Объекты энергетического хозяйства
|  | Итого по главе 4 |  |  | 0,00 |  | 0,00 |  | 0,00 |  | 0,00 |  | 0,00
Глава 5. Объекты транспортного хозяйства и связи
|  | Итого по главе 5 |  |  | 0,00 |  | 0,00 |  | 0,00 |  | 0,00 |  | 0,00
Глава 6. Наружные сети и сооружения водоснабжения, водоотведения, теплоснабжения и газоснабжения
|  | Итого по главе 6 |  |  | 0,00 |  | 0,00 |  | 0,00 |  | 0,00 |  | 0,00
Глава 7. Благоустройство и озеленение территории
|  | Итого по главе 7 |  |  | 0,00 |  | 0,00 |  | 0,00 |  | 0,00 |  | 0,00
|  | Итого по главам 1 - 7 |  |  | 55,33 |  | 6 900,83 |  | 36,26 |  | 670,53 |  | 7 662,95
Глава 8. Временные здания и сооружения
|  | Итого по главе 8 |  |  | 0,00 |  | 0,00 |  | 0,00 |  | 0,00 |  | 0,00
|  | Итого по главам 1 - 8 |  |  | 55,33 |  | 6 900,83 |  | 36,26 |  | 670,53 |  | 7 662,95
Глава 9. Прочие работы и затраты
|  | Итого по главе 9 |  |  | 0,00 |  | 0,00 |  | 0,00 |  | 0,00 |  | 0,00
|  | Итого по главам 1 - 9 |  |  | 55,33 |  | 6 900,83 |  | 36,26 |  | 670,53 |  | 7 662,95
Глава 10. Содержание службы заказчика. Строительный контроль
|  | Итого по главе 10 |  |  | 0,00 |  | 0,00 |  | 0,00 |  | 0,00 |  | 0,00
Глава 11. Подготовка эксплуатационных кадров для строящегося объекта капитального строительства
|  | Итого по главе 11 |  |  | 0,00 |  | 0,00 |  | 0,00 |  | 0,00 |  | 0,00
Глава 12. Публичный технологический и ценовой аудит, подготовка обоснования инвестиций, осуществляемых в инвестиционный проект по созданию объекта капитального строительства, в отношении которого планируется заключение контракта, предметом которого является одновременно выполнение работ по проектированию, строительству и вводу в эксплуатацию объекта капитального строительства, технологический и ценовой аудит такого обоснования инвестиций, аудит проектной документации, проектные и изыскательские работы
|  | Итого по главе 12 |  |  | 0,00 |  | 0,00 |  | 0,00 |  | 0,00 |  | 0,00
|  | Итого по главам 1 - 12 |  |  | 55,33 |  | 6 900,83 |  | 36,26 |  | 670,53 |  | 7 662,95
Резерв средств на непредвиденные работы и затраты
|  | Итого c учетом "Резерв средств на непредвиденные работы и затраты" |  |  | 55,33 |  | 6 900,83 |  | 36,26 |  | 670,53 |  | 7 662,95
Налоги
|  | Итого c учетом "Налоги" |  |  | 55,33 |  | 6 900,83 |  | 36,26 |  | 670,53 |  | 7 662,95
|  | Всего по сводному сметному расчету стоимости строительства |  |  | 55,33 |  | 6 900,83 |  | 36,26 |  | 670,53 |  | 7 662,95
Руководитель проектной организации
[подпись (инициалы, фамилия)]
Главный инженер проекта
[подпись (инициалы, фамилия)]
Начальник | [5 empty] | отдела
|  |  | (наименование) |  |  |  |  | [подпись (инициалы, фамилия)]
Заказчик
[должность, подпись (инициалы, фамилия)]

## ЛС_3ф. РЩ на опоре 2-1
Наименование программного продукта | [10 empty] | SmetaWIZARD
Наименование редакции сметных нормативов | [10 empty] | Приказ Минстроя России от 07.02.2025 г. № 69/пр «О внесении изменений в приказ Министерства строительства и жилищно-коммунального хозяйства Российской Федерации от 30 декабря 2021 г. № 1046/пр «Об утверждении сметных нормативов»
Реквизиты приказа Минстроя России об утверждении дополнений и изменений к сметным нормативам | [10 empty] | Приказ Минстроя России от 18.05.2022 № 378/пр, Приказ Минстроя России от 26.08.2022 № 703/пр, Приказ Минстроя России от 26.10.2022 № 905/пр, Приказ Минстроя России от 27.12.2022 № 1133/пр, Приказ Минстроя России от 10.02.2023 № 84/пр, Приказ Минстроя России от 11.05.2023 № 335/пр, Приказ Минстроя России от 02.08.2023 № 551/пр, Приказ Минстроя России от 14.11.2023 № 817/пр, Приказ Минстроя России от 16.02.2024 № 102/пр, Приказ Минстроя России от 13.05.2024 № 323/пр; Приказ Минстроя России от 09.08.2024 № 524/пр; Приказ Минстроя России от 07.11.2024 № 747/пр; Приказ Минстроя России от 07.02.2025 № 69/пр; Приказ Минстроя России от 07.07.2022 № 557/пр; Приказ Минстроя России от 30.01.2024 № 55/пр; Приказ Минстроя России от 02.09.2021 № 636/пр, Приказ Минстроя России от 26.07.2022 № 611/пр; Приказ Минстроя России от 22.04.2022 № 317/пр
Реквизиты письма Минстроя России об индексах изменения сметной стоимости строительства, включаемые в федеральный реестр сметных нормативов и размещаемые в федеральной государственной информационной системе ценообразования в строительстве, подготовленного в соответствии с пунктом 85 Методики расчета индексов изменения сметной стоимости строительства, утвержденной приказом Министерства строительства и жилищно-коммунального хозяйства Российской Федерации от 5 июня 2019 г. № 326/пр | [10 empty] | Письмо Минстроя России от 25.02.2025 № 10314-ИФ/09
Реквизиты нормативного правового акта об утверждении оплаты труда, утверждаемый в соответствии с пунктом 22(1) Правилами мониторинга цен, утвержденными постановлением Правительства Российской Федерации от 23 декабря 2016 г. № 1452 | [10 empty] | Постановление Правительства Ленинградской области от 14.02.2024 № 99
Обоснование принятых текущих цен на строительные ресурсы | [10 empty] | ФГИС ЦС, конъюнктурный анализ
Наименование субъекта Российской Федерации | [10 empty] | Ленинградская область
Наименование зоны субъекта Российской Федерации
(наименование стройки)
Развитие коммерческого учета электроэнергии Ленинградская область, класс напряжения 0,4 кВ
(наименование объекта капитального строительства)
ЛОКАЛЬНЫЙ СМЕТНЫЙ РАСЧЕТ № | [12 empty] | 2-1
Замена 3-фазного прибора учета в РЩ на опоре
(наименование работ и затрат)
Составлен |  | ресурсно-индексным |  |  |  | методом
Основание
(проектная и (или) иная техническая документация)
Составлен в текущем уровне цен |  |  |  |  | 1 квартал 2025 г.
Сметная стоимость |  |  |  |  | 122,89 |  |  |  |  | тыс. руб. |  |  |  | Средства на оплату труда рабочих |  |  |  | 24,11 |  |  | тыс. руб.
в том числе: | [13 empty] | Средства на оплату труда машинистов |  |  |  | 0,65 |  |  | тыс. руб.
строительных работ |  |  |  |  | 4,26 |  |  |  |  | тыс. руб. |  |  |  | Нормативные затраты труда рабочих |  |  |  | 40,32936 |  |  | чел.-ч
монтажных работ |  |  |  |  | 111,59 |  |  |  |  | тыс. руб. |  |  |  | Нормативные затраты труда машинистов |  |  |  | 1,18476 |  |  | чел.-ч
оборудования |  |  |  |  | 1,27 |  |  |  |  | тыс. руб.
прочих затрат |  |  |  |  | 5,78 |  |  |  |  | тыс. руб.
№ п.п. | Обоснование |  | Наименование работ и затрат |  |  |  | Единица измерения | Количество | [7 empty] | Сметная стоимость, руб.
[8 empty] | на единицу измерения |  |  |  | коэффициенты |  |  | всего с учетом коэффициентов | на единицу измерения в базисном уровне цен | индекс |  | на единицу измерения в текущем уровне цен | коэффициенты |  | всего в текущем уровне цен
Раздел 1. <Раздел>
1 | 2 |  | 3 |  |  |  | 4 | 5 |  |  |  | 6 |  |  | 7 | 8 | 9 |  | 10 | 11 |  | 12
Демонтажные работы
1 | ГЭСНм08-02-144-03 |  | Отсоединение. Присоединение к зажимам жил проводов или кабелей сечением: до 16 мм2 V=4/100 |  |  |  | 100 шт | 0,04 | [6 empty] | 0,04
| 421/пр_2020_прил.10_т.3_п.4_гр.3 |  | Производство работ осуществляется в охранной зоне действующей воздушной линии электропередачи, вблизи объектов, находящихся под напряжением, внутри объектов капитального строительства, внутренняя проводка в которых не обесточена, если это приведет к ограничению действий рабочих в соответствии с требованиями техники безопасности (Кот=1,2; Кэм=1,2; Котм=1,2; Кзт=1,2; Кзтм=1,2)
| 1 |  | ОТ (ЗТ) |  |  |  | чел.-ч | [7 empty] | 0,58368 | [6 empty] | 234,76
| 1-100-38 |  | Средний разряд работы 3,8 |  |  |  | чел.-ч | 12,16 |  |  |  | 1,2 |  |  | 0,58368 |  |  |  | 402,21 |  |  | 234,76
|  |  | Итого прямые затраты | [18 empty] | 234,76
1.1 | 421/пр_2020_п.75_пп.а |  | Сметная стоимость вспомогательных ненормируемых материальных ресурсов, не учтенная в сметной норме, 2% |  |  |  | % | 2 | [6 empty] | 2 | [6 empty] | 3,91
|  |  | ФОТ | [18 empty] | 234,76
| Пр/812-049.3-1 |  | НР Электротехнические установки на других объектах |  |  |  | % | 97% | [6 empty] | 97% | [6 empty] | 227,72
| Пр/774-049.3 |  | СП Электротехнические установки на других объектах |  |  |  | % | 51% | [6 empty] | 51% | [6 empty] | 119,73
|  |  | Всего по позиции | [15 empty] | 14 653 |  |  | 586,12
2 | ГЭСНм08-03-600-02 |  | Демонтаж. Счетчики, устанавливаемые на готовом основании: трехфазные |  |  |  | шт | 1 | [6 empty] | 1
| 421/пр_2020_прил.10_т.3_п.4_гр.3 |  | Производство работ осуществляется в охранной зоне действующей воздушной линии электропередачи, вблизи объектов, находящихся под напряжением, внутри объектов капитального строительства, внутренняя проводка в которых не обесточена, если это приведет к ограничению действий рабочих в соответствии с требованиями техники безопасности (Кот=1,2; Кэм=1,2; Котм=1,2; Кзт=1,2; Кзтм=1,2)
| 571/пр_2022_п.84_т.3_стр.4_стб.3 |  | Демонтаж оборудования, не пригодного для дальнейшего использования (предназначено в лом), без разборки и резки (Кот=0,3; Кэм=0,3; Котм=0,3; Км=0; Коб=0; Кзт=0,3; Кзтм=0,3)
| 1 |  | ОТ (ЗТ) |  |  |  | чел.-ч | [7 empty] | 0,252 | [6 empty] | 106,77
| 1-100-42 |  | Средний разряд работы 4,2 |  |  |  | чел.-ч | 0,7 |  |  |  | 0,36 |  |  | 0,252 |  |  |  | 423,7 |  |  | 106,77
| 2 |  | ЭМ | [18 empty] | 8,02
|  |  | ОТм (ЗТм) |  |  |  | чел.-ч | [7 empty] | 0,0072 | [6 empty] | 3,47
| 91.05.05-015 |  | Краны на автомобильном ходу, грузоподъемность 16 т |  |  |  | маш.-ч | 0,01 |  |  |  | 0,36 |  |  | 0,0036 |  |  |  | 1 610,43 |  |  | 5,8
| 4-100-060 |  | ОТм (ЗТм) Средний разряд машинистов 6 |  |  |  | чел.-ч | 0,01 |  |  |  | 0,36 |  |  | 0,0036 |  |  |  | 552,65 |  |  | 1,99
| [91.14.02-001] |  | Автомобили бортовые, грузоподъемность до 5 т |  |  |  | маш.-ч | 0,01 |  |  |  | 0,36 |  |  | 0,0036 | 477,92 | 1,29 |  | 616,52 |  |  | 2,22
| 4-100-040 |  | ОТм (ЗТм) Средний разряд машинистов 4 |  |  |  | чел.-ч | 0,01 |  |  |  | 0,36 |  |  | 0,0036 |  |  |  | 411,42 |  |  | 1,48
| 4 |  | М | [18 empty] | 0
| [01.7.15.04-0011] |  | Винты стальные с полукруглой головкой, длина 50 мм |  |  |  | т | 0,00003 |  |  |  | 0 |  |  | 0 | 127 406 | 1,3 |  | 165 627,8 |  |  | 0
|  |  | Итого прямые затраты | [18 empty] | 118,26
2.1 | 421/пр_2020_п.75_пп.а |  | Сметная стоимость вспомогательных ненормируемых материальных ресурсов, не учтенная в сметной норме, 2% |  |  |  | % | 2 | [6 empty] | 2 |  |  |  |  | 0,3 |  | 1,78
|  |  | ФОТ | [18 empty] | 110,24
| Пр/812-049.3-1 |  | НР Электротехнические установки на других объектах |  |  |  | % | 97% | [6 empty] | 97% | [6 empty] | 106,93
| Пр/774-049.3 |  | СП Электротехнические установки на других объектах |  |  |  | % | 51% | [6 empty] | 51% | [6 empty] | 56,22
|  |  | Всего по позиции | [15 empty] | 283,19 |  |  | 283,19
3 | ГЭСНм08-03-573-04 |  | Демонтаж. Шкаф (пульт) управления навесной, высота, ширина и глубина: до 600х600х350 мм |  |  |  | шт | 1 | [6 empty] | 1
| 421/пр_2020_прил.10_т.3_п.4_гр.3 |  | Производство работ осуществляется в охранной зоне действующей воздушной линии электропередачи, вблизи объектов, находящихся под напряжением, внутри объектов капитального строительства, внутренняя проводка в которых не обесточена, если это приведет к ограничению действий рабочих в соответствии с требованиями техники безопасности (Кот=1,2; Кэм=1,2; Котм=1,2; Кзт=1,2; Кзтм=1,2)
| 571/пр_2022_п.84_т.3_стр.4_стб.3 |  | Демонтаж оборудования, не пригодного для дальнейшего использования (предназначено в лом), без разборки и резки (Кот=0,3; Кэм=0,3; Котм=0,3; Км=0; Коб=0; Кзт=0,3; Кзтм=0,3)
| 1 |  | ОТ (ЗТ) |  |  |  | чел.-ч | [7 empty] | 0,7416 | [6 empty] | 314,22
| 1-100-42 |  | Средний разряд работы 4,2 |  |  |  | чел.-ч | 2,06 |  |  |  | 0,36 |  |  | 0,7416 |  |  |  | 423,7 |  |  | 314,22
| 2 |  | ЭМ | [18 empty] | 85,52
|  |  | ОТм (ЗТм) |  |  |  | чел.-ч | [7 empty] | 0,1116 | [6 empty] | 48,97
| [91.04.01-041] |  | Молотки бурильные легкие при работе от передвижных компрессорных установок |  |  |  | маш.-ч | 0,19 |  |  |  | 0,36 |  |  | 0,0684 | 10,23 | 1,35 |  | 13,81 |  |  | 0,94
| 91.05.05-015 |  | Краны на автомобильном ходу, грузоподъемность 16 т |  |  |  | маш.-ч | 0,06 |  |  |  | 0,36 |  |  | 0,0216 |  |  |  | 1 610,43 |  |  | 34,79
| 4-100-060 |  | ОТм (ЗТм) Средний разряд машинистов 6 |  |  |  | чел.-ч | 0,06 |  |  |  | 0,36 |  |  | 0,0216 |  |  |  | 552,65 |  |  | 11,94
| [91.14.02-001] |  | Автомобили бортовые, грузоподъемность до 5 т |  |  |  | маш.-ч | 0,06 |  |  |  | 0,36 |  |  | 0,0216 | 477,92 | 1,29 |  | 616,52 |  |  | 13,32
| 4-100-040 |  | ОТм (ЗТм) Средний разряд машинистов 4 |  |  |  | чел.-ч | 0,06 |  |  |  | 0,36 |  |  | 0,0216 |  |  |  | 411,42 |  |  | 8,89
| 91.17.04-233 |  | Аппараты сварочные для ручной дуговой сварки, сварочный ток до 350 А |  |  |  | маш.-ч | 0,61 |  |  |  | 0,36 |  |  | 0,2196 |  |  |  | 39,35 |  |  | 8,64
| 91.18.01-007 |  | Компрессоры винтовые передвижные с двигателем внутреннего сгорания, давление до 0,7 МПа (7 атм), производительность до 5,4 м3/мин |  |  |  | маш.-ч | 0,19 |  |  |  | 0,36 |  |  | 0,0684 |  |  |  | 406,89 |  |  | 27,83
| 4-100-040 |  | ОТм (ЗТм) Средний разряд машинистов 4 |  |  |  | чел.-ч | 0,19 |  |  |  | 0,36 |  |  | 0,0684 |  |  |  | 411,42 |  |  | 28,14
| 4 |  | М | [18 empty] | 0
| [01.7.11.07-0227] |  | Электроды сварочные для сварки низколегированных и углеродистых сталей УОНИ 13/45, Э42А, диаметр 4-5 мм |  |  |  | кг | 0,1 |  |  |  | 0 |  |  | 0 | 155,63 | 1,01 |  | 157,19 |  |  | 0
| [01.7.15.03-0042] |  | Болты с гайками и шайбами строительные |  |  |  | кг | 0,1 |  |  |  | 0 |  |  | 0 | 174,93 | 1,18 |  | 206,42 |  |  | 0
| [14.4.02.04-0142] |  | Краска масляная МА-0115, мумия, сурик железный |  |  |  | кг | 0,02 |  |  |  | 0 |  |  | 0 | 79,88 | 1,48 |  | 118,22 |  |  | 0
|  |  | Итого прямые затраты | [18 empty] | 448,71
3.1 | 421/пр_2020_п.75_пп.а |  | Сметная стоимость вспомогательных ненормируемых материальных ресурсов, не учтенная в сметной норме, 2% |  |  |  | % | 2 | [6 empty] | 2 |  |  |  |  | 0,3 |  | 5,24
|  |  | ФОТ | [18 empty] | 363,19
| Пр/812-049.3-1 |  | НР Электротехнические установки на других объектах |  |  |  | % | 97% | [6 empty] | 97% | [6 empty] | 352,29
| Пр/774-049.3 |  | СП Электротехнические установки на других объектах |  |  |  | % | 51% | [6 empty] | 51% | [6 empty] | 185,23
|  |  | Всего по позиции | [15 empty] | 991,47 |  |  | 991,47
4 | ГЭСН33-04-040-01 |  | Демонтаж: 3-х проводов ВЛ 0,38 кВ с одной опоры |  |  |  | шт | 1 | [6 empty] | 1
| 421/пр_2020_п.58_пп.б |  | При применении сметных норм, включенных в сборники ГЭСН (ФЕР, ТЕР), аналогичных технологическим процессам в новом строительстве, в том числе по возведению новых конструктивных элементов (Кот=1,15; Кэм=1,25; Котм=1,25; Кзт=1,15; Кзтм=1,25)
| 421/пр_2020_прил.10_т.3_п.4_гр.3 |  | Производство работ осуществляется в охранной зоне действующей воздушной линии электропередачи, вблизи объектов, находящихся под напряжением, внутри объектов капитального строительства, внутренняя проводка в которых не обесточена, если это приведет к ограничению действий рабочих в соответствии с требованиями техники безопасности (Кот=1,2; Кэм=1,2; Котм=1,2; Кзт=1,2; Кзтм=1,2)
| 1 |  | ОТ (ЗТ) |  |  |  | чел.-ч | [7 empty] | 1,7526 | [6 empty] | 629,59
| 1-100-28 |  | Средний разряд работы 2,8 |  |  |  | чел.-ч | 1,27 |  |  |  | 1,38 |  |  | 1,7526 |  |  |  | 359,23 |  |  | 629,59
| 2 |  | ЭМ | [18 empty] | 315,8
|  |  | ОТм (ЗТм) |  |  |  | чел.-ч | [7 empty] | 0,615 | [6 empty] | 253,03
| [91.06.06-011] |  | Автогидроподъемники, высота подъема 12 м |  |  |  | маш.-ч | 0,35 |  |  |  | 1,5 |  |  | 0,525 | 346,73 | 1,43 |  | 495,82 |  |  | 260,31
| 4-100-040 |  | ОТм (ЗТм) Средний разряд машинистов 4 |  |  |  | чел.-ч | 0,35 |  |  |  | 1,5 |  |  | 0,525 |  |  |  | 411,42 |  |  | 216
| [91.14.02-001] |  | Автомобили бортовые, грузоподъемность до 5 т |  |  |  | маш.-ч | 0,06 |  |  |  | 1,5 |  |  | 0,09 | 477,92 | 1,29 |  | 616,52 |  |  | 55,49
| 4-100-040 |  | ОТм (ЗТм) Средний разряд машинистов 4 |  |  |  | чел.-ч | 0,06 |  |  |  | 1,5 |  |  | 0,09 |  |  |  | 411,42 |  |  | 37,03
|  |  | Итого прямые затраты | [18 empty] | 1 198,42
|  |  | ФОТ | [18 empty] | 882,62
| Пр/812-027.0-1; 812/пр_2020_п.26 |  | НР Линии электропередачи |  |  |  | % | 103% | [6 empty] | 103% | [6 empty] | 909,1
| Пр/774-027.0; 774/пр_2020_п.16 |  | СП Линии электропередачи |  |  |  | % | 60% |  |  |  | 0,85 |  |  | 51% | [6 empty] | 450,14
|  |  | Всего по позиции | [15 empty] | 2 557,66 |  |  | 2 557,66
Монтажные работы
5 | ГЭСНм08-03-573-04 |  | Шкаф (пульт) управления навесной, высота, ширина и глубина: до 600х600х350 мм |  |  |  | шт | 1 | [6 empty] | 1
| 421/пр_2020_прил.10_т.3_п.4_гр.3 |  | Производство работ осуществляется в охранной зоне действующей воздушной линии электропередачи, вблизи объектов, находящихся под напряжением, внутри объектов капитального строительства, внутренняя проводка в которых не обесточена, если это приведет к ограничению действий рабочих в соответствии с требованиями техники безопасности (Кот=1,2; Кэм=1,2; Котм=1,2; Кзт=1,2; Кзтм=1,2)
| 1 |  | ОТ (ЗТ) |  |  |  | чел.-ч | [7 empty] | 2,472 | [6 empty] | 1 047,39
| 1-100-42 |  | Средний разряд работы 4,2 |  |  |  | чел.-ч | 2,06 |  |  |  | 1,2 |  |  | 2,472 |  |  |  | 423,7 |  |  | 1 047,39
| 2 |  | ЭМ | [18 empty] | 285,06
|  |  | ОТм (ЗТм) |  |  |  | чел.-ч | [7 empty] | 0,372 | [6 empty] | 163,21
| [91.04.01-041] |  | Молотки бурильные легкие при работе от передвижных компрессорных установок |  |  |  | маш.-ч | 0,19 |  |  |  | 1,2 |  |  | 0,228 | 10,23 | 1,35 |  | 13,81 |  |  | 3,15
| 91.05.05-015 |  | Краны на автомобильном ходу, грузоподъемность 16 т |  |  |  | маш.-ч | 0,06 |  |  |  | 1,2 |  |  | 0,072 |  |  |  | 1 610,43 |  |  | 115,95
| 4-100-060 |  | ОТм (ЗТм) Средний разряд машинистов 6 |  |  |  | чел.-ч | 0,06 |  |  |  | 1,2 |  |  | 0,072 |  |  |  | 552,65 |  |  | 39,79
| [91.14.02-001] |  | Автомобили бортовые, грузоподъемность до 5 т |  |  |  | маш.-ч | 0,06 |  |  |  | 1,2 |  |  | 0,072 | 477,92 | 1,29 |  | 616,52 |  |  | 44,39
| 4-100-040 |  | ОТм (ЗТм) Средний разряд машинистов 4 |  |  |  | чел.-ч | 0,06 |  |  |  | 1,2 |  |  | 0,072 |  |  |  | 411,42 |  |  | 29,62
| 91.17.04-233 |  | Аппараты сварочные для ручной дуговой сварки, сварочный ток до 350 А |  |  |  | маш.-ч | 0,61 |  |  |  | 1,2 |  |  | 0,732 |  |  |  | 39,35 |  |  | 28,8
| 91.18.01-007 |  | Компрессоры винтовые передвижные с двигателем внутреннего сгорания, давление до 0,7 МПа (7 атм), производительность до 5,4 м3/мин |  |  |  | маш.-ч | 0,19 |  |  |  | 1,2 |  |  | 0,228 |  |  |  | 406,89 |  |  | 92,77
| 4-100-040 |  | ОТм (ЗТм) Средний разряд машинистов 4 |  |  |  | чел.-ч | 0,19 |  |  |  | 1,2 |  |  | 0,228 |  |  |  | 411,42 |  |  | 93,8
| 4 |  | М | [18 empty] | 38,72
| [01.7.11.07-0227] |  | Электроды сварочные для сварки низколегированных и углеродистых сталей УОНИ 13/45, Э42А, диаметр 4-5 мм |  |  |  | кг | 0,1 | [6 empty] | 0,1 | 155,63 | 1,01 |  | 157,19 |  |  | 15,72
| [01.7.15.03-0042] |  | Болты с гайками и шайбами строительные |  |  |  | кг | 0,1 | [6 empty] | 0,1 | 174,93 | 1,18 |  | 206,42 |  |  | 20,64
| [14.4.02.04-0142] |  | Краска масляная МА-0115, мумия, сурик железный |  |  |  | кг | 0,02 | [6 empty] | 0,02 | 79,88 | 1,48 |  | 118,22 |  |  | 2,36
|  |  | Итого прямые затраты | [18 empty] | 1 534,38
5.1 | 421/пр_2020_п.75_пп.а |  | Сметная стоимость вспомогательных ненормируемых материальных ресурсов, не учтенная в сметной норме, 2% |  |  |  | % | 2 | [6 empty] | 2 | [6 empty] | 17,46
|  |  | ФОТ | [18 empty] | 1 210,6
| Пр/812-049.3-1 |  | НР Электротехнические установки на других объектах |  |  |  | % | 97% | [6 empty] | 97% | [6 empty] | 1 174,28
| Пр/774-049.3 |  | СП Электротехнические установки на других объектах |  |  |  | % | 51% | [6 empty] | 51% | [6 empty] | 617,41
|  |  | Всего по позиции | [15 empty] | 3 343,53 |  |  | 3 343,53
6 | [20.4.04.03-0004] |  | Щит с монтажной панелью, размеры 500х400х220 мм, степень защиты IP54 |  |  |  | шт | 1 | [6 empty] | 1 | 4 303,03 | 1,19 |  | 5 120,61 |  |  | 5 120,61
|  |  | Всего по позиции | [18 empty] | 5 120,61
7 | [21.2.03.05-1078] |  | Провод силовой установочный с медными жилами ПуГВ 1х6-450 V=2/1 000 |  |  |  | 1000 м | 0,002 | [6 empty] | 0,002 | 48 053,51 | 1,21 |  | 58 144,75 |  |  | 116,29
|  |  | Всего по позиции | [18 empty] | 116,29
8 | [20.2.08.05-0021] |  | Профиль монтажный перфорированный |  |  |  | шт | 1 | [6 empty] | 1 | 1 008,84 | 1,19 |  | 1 200,52 |  |  | 1 200,52
|  |  | Всего по позиции | [18 empty] | 1 200,52
9 | ГЭСНм08-03-526-01 |  | Автомат одно-, двух-, трехполюсный, устанавливаемый на конструкции: на стене или колонне, на ток до 25 А |  |  |  | шт | 2 | [6 empty] | 2
| 421/пр_2020_прил.10_т.3_п.4_гр.3 |  | Производство работ осуществляется в охранной зоне действующей воздушной линии электропередачи, вблизи объектов, находящихся под напряжением, внутри объектов капитального строительства, внутренняя проводка в которых не обесточена, если это приведет к ограничению действий рабочих в соответствии с требованиями техники безопасности (Кот=1,2; Кэм=1,2; Котм=1,2; Кзт=1,2; Кзтм=1,2)
| 1 |  | ОТ (ЗТ) |  |  |  | чел.-ч | [7 empty] | 3,216 | [6 empty] | 1 308,3
| 1-100-39 |  | Средний разряд работы 3,9 |  |  |  | чел.-ч | 1,34 |  |  |  | 1,2 |  |  | 3,216 |  |  |  | 406,81 |  |  | 1 308,3
| 2 |  | ЭМ | [18 empty] | 10,2
| 91.17.04-233 |  | Аппараты сварочные для ручной дуговой сварки, сварочный ток до 350 А |  |  |  | маш.-ч | 0,108 |  |  |  | 1,2 |  |  | 0,2592 |  |  |  | 39,35 |  |  | 10,2
| 4 |  | М | [18 empty] | 561,14
| [01.3.01.02-0002] |  | Вазелин технический |  |  |  | кг | 0,006 | [6 empty] | 0,012 | 150,04 | 1,65 |  | 247,57 |  |  | 2,97
| [01.7.02.09-0002] |  | Шпагат бумажный, диаметр 2,5 мм |  |  |  | кг | 0,001 | [6 empty] | 0,002 | 187,38 | 0,98 |  | 183,63 |  |  | 0,37
| 01.7.03.04-0001 |  | Электроэнергия |  |  |  | кВт-ч | 0,0208 | [6 empty] | 0,0416 |  |  |  | 8,45 |  |  | 0,35
| [01.7.06.05-0041] |  | Ленты изоляционные хлопчатобумажные прорезиненные для электромонтажных и ремонтных работ, цвет черный, ширина 20 мм, толщина 0,35 мм |  |  |  | м | 1 | [6 empty] | 2 | 5,87 | 0,98 |  | 5,75 |  |  | 11,5
| [01.7.11.07-0227] |  | Электроды сварочные для сварки низколегированных и углеродистых сталей УОНИ 13/45, Э42А, диаметр 4-5 мм |  |  |  | кг | 0,07 | [6 empty] | 0,14 | 155,63 | 1,01 |  | 157,19 |  |  | 22,01
| [01.7.15.03-0042] |  | Болты с гайками и шайбами строительные |  |  |  | кг | 0,049 | [6 empty] | 0,098 | 174,93 | 1,18 |  | 206,42 |  |  | 20,23
| [01.7.15.07-0014] |  | Дюбели распорные полипропиленовые |  |  |  | 100 шт | 0,014 | [6 empty] | 0,028 | 41,71 | 1,3 |  | 54,22 |  |  | 1,52
| [01.7.20.04-0005] |  | Нитки швейные армированные |  |  |  | кг | 0,001 | [6 empty] | 0,002 | 395,65 | 1,46 |  | 577,65 |  |  | 1,16
| [07.2.07.04-0007] |  | Конструкции стальные индивидуального изготовления из сортового проката |  |  |  | т | 0,001 | [6 empty] | 0,002 | 105 278,81 | 1,26 |  | 132 651,3 |  |  | 265,3
| [14.4.02.04-0142] |  | Краска масляная МА-0115, мумия, сурик железный |  |  |  | кг | 0,036 | [6 empty] | 0,072 | 79,88 | 1,48 |  | 118,22 |  |  | 8,51
| [14.4.03.06-0001] |  | Лак электроизоляционный МЛ-92 |  |  |  | кг | 0,006 | [6 empty] | 0,012 | 157,44 | 1,26 |  | 198,37 |  |  | 2,38
| [20.1.02.23-0082] |  | Перемычки гибкие, тип ПГС-50 |  |  |  | 10 шт | 0,1 | [6 empty] | 0,2 | 944,69 | 1,19 |  | 1 124,18 |  |  | 224,84
|  |  | Итого прямые затраты | [18 empty] | 1 879,64
9.1 | 421/пр_2020_п.75_пп.а |  | Сметная стоимость вспомогательных ненормируемых материальных ресурсов, не учтенная в сметной норме, 2% |  |  |  | % | 2 | [6 empty] | 2 | [6 empty] | 21,81
|  |  | ФОТ | [18 empty] | 1 308,3
| Пр/812-049.3-1 |  | НР Электротехнические установки на других объектах |  |  |  | % | 97% | [6 empty] | 97% | [6 empty] | 1 269,05
| Пр/774-049.3 |  | СП Электротехнические установки на других объектах |  |  |  | % | 51% | [6 empty] | 51% | [6 empty] | 667,23
|  |  | Всего по позиции | [15 empty] | 1 918,87 |  |  | 3 837,73
10 | [62.1.01.09-1138] |  | Выключатель автоматический 3P, 25 А, 4,5 кА, характеристика C |  |  |  | шт | 1 | [6 empty] | 1 | 330,49 | 1,15 |  | 380,06 |  |  | 380,06
|  |  | Всего по позиции | [18 empty] | 380,06
11 | [62.1.01.09-1087] |  | Выключатель автоматический 3P, 25 А, 4,5 кА, характеристика B |  |  |  | шт | 1 | [6 empty] | 1 | 379,53 | 1,15 |  | 436,46 |  |  | 436,46
|  |  | Всего по позиции | [18 empty] | 436,46
12 | ГЭСНм10-04-030-04 |  | Дополнительная установка на пультах и панелях: колодки клеммной на 20 клемм (применит. блок распределительный и потребит. клемма) |  |  |  | шт | 2 | [6 empty] | 2
| 421/пр_2020_прил.10_т.3_п.4_гр.3 |  | Производство работ осуществляется в охранной зоне действующей воздушной линии электропередачи, вблизи объектов, находящихся под напряжением, внутри объектов капитального строительства, внутренняя проводка в которых не обесточена, если это приведет к ограничению действий рабочих в соответствии с требованиями техники безопасности (Кот=1,2; Кэм=1,2; Котм=1,2; Кзт=1,2; Кзтм=1,2)
| 1 |  | ОТ (ЗТ) |  |  |  | чел.-ч | [7 empty] | 2,4 | [6 empty] | 840,02
| 1-100-25 |  | Средний разряд работы 2,5 |  |  |  | чел.-ч | 1 |  |  |  | 1,2 |  |  | 2,4 |  |  |  | 350,01 |  |  | 840,02
| 4 |  | М | [18 empty] | 217,53
| [01.7.06.05-0042] |  | Ленты изоляционные из ПВХ для электромонтажных и ремонтных работ, цвет черный, ширина 19 мм, толщина 0,18 мм |  |  |  | м | 4,21 | [6 empty] | 8,42 | 2,27 | 1,52 |  | 3,45 |  |  | 29,05
| [01.7.20.04-0003] |  | Нить мешкозашивочная прошивочная полиэфирная из штапельного лавсана (суровая) |  |  |  | кг | 0,04 | [6 empty] | 0,08 | 373,74 | 1,46 |  | 545,66 |  |  | 43,65
| [10.3.02.03-0012] |  | Припои оловянно-свинцовые бессурьмянистые, марка ПОС40 |  |  |  | кг | 0,05 | [6 empty] | 0,1 | 899,56 | 1,61 |  | 1 448,29 |  |  | 144,83
|  |  | Итого прямые затраты | [18 empty] | 1 057,55
12.1 | 421/пр_2020_п.75_пп.а |  | Сметная стоимость вспомогательных ненормируемых материальных ресурсов, не учтенная в сметной норме, 2% |  |  |  | % | 2 | [6 empty] | 2 | [6 empty] | 14
12.2 | 5.0 |  | Масса оборудования |  |  |  | т | 0,0005 | [6 empty] | 0,001 |  |  |  | 0 |  |  | 0
|  |  | ФОТ | [18 empty] | 840,02
| Пр/812-051.2-1 |  | НР Оборудование связи: монтаж радиотелевизионного и электронного оборудования |  |  |  | % | 95% | [6 empty] | 95% | [6 empty] | 798,02
| Пр/774-051.2 |  | СП Оборудование связи: монтаж радиотелевизионного и электронного оборудования |  |  |  | % | 53% | [6 empty] | 53% | [6 empty] | 445,21
|  |  | Всего по позиции | [15 empty] | 1 157,39 |  |  | 2 314,78
13 | ТЦ_20.5.04.11_78_7842224734_15.04.2025_01-1_5.1 |  | Блок распределения (Кросс) крепеж на панель DIN КБР-80А plc-kbr80 EKF М=391,50/1,2*1,06 |  |  |  | шт. | 1 | [6 empty] | 1 |  |  |  | 345,83 |  |  | 345,83
|  |  | Всего по позиции | [18 empty] | 345,83
14 | ТЦ_20.5.04.11_78_7842224734_15.04.2025_01-1_7.1 |  | Клемма вводная силовая КВС 6-50 кв.мм. синяя YZN12-050-K07 IEK М=243,44/1,2*1,06 |  |  |  | шт. | 1 | [6 empty] | 1 |  |  |  | 215,04 |  |  | 215,04
|  |  | Всего по позиции | [18 empty] | 215,04
15 | ТЦ_27.33.14.000.59.1.20.05-0234-000_78_ 561404718520_15.04.2025_01-1_8.3 |  | Сальник PG 36 диаметр проводника 22-32мм IP68 серый 083-01-10/083-01-010 HLT М=111,30/1,2*1,06 |  |  |  | шт. | 2 | [6 empty] | 2 |  |  |  | 98,32 |  |  | 196,64
|  |  | Всего по позиции | [18 empty] | 196,64
16 | ГЭСНм08-03-600-02 |  | Счетчики, устанавливаемые на готовом основании: трехфазные |  |  |  | шт | 1 | [6 empty] | 1
| 421/пр_2020_прил.10_т.3_п.4_гр.3 |  | Производство работ осуществляется в охранной зоне действующей воздушной линии электропередачи, вблизи объектов, находящихся под напряжением, внутри объектов капитального строительства, внутренняя проводка в которых не обесточена, если это приведет к ограничению действий рабочих в соответствии с требованиями техники безопасности (Кот=1,2; Кэм=1,2; Котм=1,2; Кзт=1,2; Кзтм=1,2)
| 1 |  | ОТ (ЗТ) |  |  |  | чел.-ч | [7 empty] | 0,84 | [6 empty] | 355,91
| 1-100-42 |  | Средний разряд работы 4,2 |  |  |  | чел.-ч | 0,7 |  |  |  | 1,2 |  |  | 0,84 |  |  |  | 423,7 |  |  | 355,91
| 2 |  | ЭМ | [18 empty] | 26,73
|  |  | ОТм (ЗТм) |  |  |  | чел.-ч | [7 empty] | 0,024 | [6 empty] | 11,57
| 91.05.05-015 |  | Краны на автомобильном ходу, грузоподъемность 16 т |  |  |  | маш.-ч | 0,01 |  |  |  | 1,2 |  |  | 0,012 |  |  |  | 1 610,43 |  |  | 19,33
| 4-100-060 |  | ОТм (ЗТм) Средний разряд машинистов 6 |  |  |  | чел.-ч | 0,01 |  |  |  | 1,2 |  |  | 0,012 |  |  |  | 552,65 |  |  | 6,63
| [91.14.02-001] |  | Автомобили бортовые, грузоподъемность до 5 т |  |  |  | маш.-ч | 0,01 |  |  |  | 1,2 |  |  | 0,012 | 477,92 | 1,29 |  | 616,52 |  |  | 7,4
| 4-100-040 |  | ОТм (ЗТм) Средний разряд машинистов 4 |  |  |  | чел.-ч | 0,01 |  |  |  | 1,2 |  |  | 0,012 |  |  |  | 411,42 |  |  | 4,94
| 4 |  | М | [18 empty] | 4,97
| [01.7.15.04-0011] |  | Винты стальные с полукруглой головкой, длина 50 мм |  |  |  | т | 0,00003 | [6 empty] | 0,00003 | 127 406 | 1,3 |  | 165 627,8 |  |  | 4,97
|  |  | Итого прямые затраты | [18 empty] | 399,18
16.1 | 421/пр_2020_п.75_пп.а |  | Сметная стоимость вспомогательных ненормируемых материальных ресурсов, не учтенная в сметной норме, 2% |  |  |  | % | 2 | [6 empty] | 2 | [6 empty] | 5,93
|  |  | ФОТ | [18 empty] | 367,48
| Пр/812-049.3-1 |  | НР Электротехнические установки на других объектах |  |  |  | % | 97% | [6 empty] | 97% | [6 empty] | 356,46
| Пр/774-049.3 |  | СП Электротехнические установки на других объектах |  |  |  | % | 51% | [6 empty] | 51% | [6 empty] | 187,41
|  |  | Всего по позиции | [15 empty] | 948,98 |  |  | 948,98
17 | ТЦ_26.51.63.130.89.1.62.05-0015-000_78_7813282805_04.04.2025_01_4.1 |  | Счетчик электроэнергии трехфазный "ФОБОС 3" 230В 5(100)А IQORLM(1)-D 4G(LTE) GSM М=23490/1,2*1,06 |  |  |  | шт. | 1 | [6 empty] | 1 |  |  |  | 20 749,5 |  |  | 20 749,5
|  |  | Всего по позиции | [18 empty] | 20 749,5
18 | ГЭСНм08-03-574-02 |  | Разводка по устройствам и подключение жил кабелей или проводов сечением: до 16 мм2 V=((4+18+4))/100 |  |  |  | 100 шт | 0,26 | [6 empty] | 0,26
| 421/пр_2020_прил.10_т.3_п.4_гр.3 |  | Производство работ осуществляется в охранной зоне действующей воздушной линии электропередачи, вблизи объектов, находящихся под напряжением, внутри объектов капитального строительства, внутренняя проводка в которых не обесточена, если это приведет к ограничению действий рабочих в соответствии с требованиями техники безопасности (Кот=1,2; Кэм=1,2; Котм=1,2; Кзт=1,2; Кзтм=1,2)
| 1 |  | ОТ (ЗТ) |  |  |  | чел.-ч | [7 empty] | 9,31944 | [6 empty] | 3 948,65
| 1-100-42 |  | Средний разряд работы 4,2 |  |  |  | чел.-ч | 29,87 |  |  |  | 1,2 |  |  | 9,31944 |  |  |  | 423,7 |  |  | 3 948,65
| 2 |  | ЭМ | [18 empty] | 58,34
|  |  | ОТм (ЗТм) |  |  |  | чел.-ч | [7 empty] | 0,00624 | [6 empty] | 3
| 91.05.05-015 |  | Краны на автомобильном ходу, грузоподъемность 16 т |  |  |  | маш.-ч | 0,01 |  |  |  | 1,2 |  |  | 0,00312 |  |  |  | 1 610,43 |  |  | 5,02
| 4-100-060 |  | ОТм (ЗТм) Средний разряд машинистов 6 |  |  |  | чел.-ч | 0,01 |  |  |  | 1,2 |  |  | 0,00312 |  |  |  | 552,65 |  |  | 1,72
| [91.14.02-001] |  | Автомобили бортовые, грузоподъемность до 5 т |  |  |  | маш.-ч | 0,01 |  |  |  | 1,2 |  |  | 0,00312 | 477,92 | 1,29 |  | 616,52 |  |  | 1,92
| 4-100-040 |  | ОТм (ЗТм) Средний разряд машинистов 4 |  |  |  | чел.-ч | 0,01 |  |  |  | 1,2 |  |  | 0,00312 |  |  |  | 411,42 |  |  | 1,28
| 91.21.16-012 |  | Прессы гидравлические с электроприводом |  |  |  | маш.-ч | 10,54 |  |  |  | 1,2 |  |  | 3,28848 |  |  |  | 15,63 |  |  | 51,4
| 4 |  | М | [18 empty] | 330,34
| [01.3.01.02-0002] |  | Вазелин технический |  |  |  | кг | 0,1 | [6 empty] | 0,026 | 150,04 | 1,65 |  | 247,57 |  |  | 6,44
| [01.7.02.09-0002] |  | Шпагат бумажный, диаметр 2,5 мм |  |  |  | кг | 0,05 | [6 empty] | 0,013 | 187,38 | 0,98 |  | 183,63 |  |  | 2,39
| [01.7.06.05-0041] |  | Ленты изоляционные хлопчатобумажные прорезиненные для электромонтажных и ремонтных работ, цвет черный, ширина 20 мм, толщина 0,35 мм |  |  |  | м | 33,33 | [6 empty] | 8,6658 | 5,87 | 0,98 |  | 5,75 |  |  | 49,83
| [01.7.06.07-0002] |  | Ленты монтажные из пластмассы для бандажирования проводов, скрепляются пластмассовыми кнопками, ширина 10 мм |  |  |  | 10 м | 1 | [6 empty] | 0,26 | 37,71 | 1,52 |  | 57,32 |  |  | 14,9
| [01.7.15.03-0042] |  | Болты с гайками и шайбами строительные |  |  |  | кг | 1,24 | [6 empty] | 0,3224 | 174,93 | 1,18 |  | 206,42 |  |  | 66,55
| [01.7.20.04-0005] |  | Нитки швейные армированные |  |  |  | кг | 0,02 | [6 empty] | 0,0052 | 395,65 | 1,46 |  | 577,65 |  |  | 3
| [14.4.03.17-0101] |  | Лак КФ-965 |  |  |  | т | 0,0002 | [6 empty] | 0,000052 | 308 849,7 | 1,26 |  | 389 150,62 |  |  | 20,24
| [25.2.01.01-0001] |  | Бирки-оконцеватели маркировочные А671 |  |  |  | 100 шт | 1,02 | [6 empty] | 0,2652 | 655,9 | 0,96 |  | 629,66 |  |  | 166,99
|  |  | Итого прямые затраты | [18 empty] | 4 340,33
18.1 | 421/пр_2020_п.75_пп.а |  | Сметная стоимость вспомогательных ненормируемых материальных ресурсов, не учтенная в сметной норме, 2% |  |  |  | % | 2 | [6 empty] | 2 | [6 empty] | 65,81
|  |  | ФОТ | [18 empty] | 3 951,65
| Пр/812-049.3-1 |  | НР Электротехнические установки на других объектах |  |  |  | % | 97% | [6 empty] | 97% | [6 empty] | 3 833,1
| Пр/774-049.3 |  | СП Электротехнические установки на других объектах |  |  |  | % | 51% | [6 empty] | 51% | [6 empty] | 2 015,34
|  |  | Всего по позиции | [15 empty] | 39 440,69 |  |  | 10 254,58
19 | ГЭСНм08-02-409-02 |  | Труба винипластовая по установленным конструкциям, по стенам и колоннам с креплением скобами, диаметр: до 50 мм V=7/100 |  |  |  | 100 м | 0,07 | [6 empty] | 0,07
| 421/пр_2020_прил.10_т.3_п.4_гр.3 |  | Производство работ осуществляется в охранной зоне действующей воздушной линии электропередачи, вблизи объектов, находящихся под напряжением, внутри объектов капитального строительства, внутренняя проводка в которых не обесточена, если это приведет к ограничению действий рабочих в соответствии с требованиями техники безопасности (Кот=1,2; Кэм=1,2; Котм=1,2; Кзт=1,2; Кзтм=1,2)
| 1 |  | ОТ (ЗТ) |  |  |  | чел.-ч | [7 empty] | 2,31168 | [6 empty] | 929,78
| 1-100-38 |  | Средний разряд работы 3,8 |  |  |  | чел.-ч | 27,52 |  |  |  | 1,2 |  |  | 2,31168 |  |  |  | 402,21 |  |  | 929,78
| 2 |  | ЭМ | [18 empty] | 55,77
|  |  | ОТм (ЗТм) |  |  |  | чел.-ч | [7 empty] | 0,04368 | [6 empty] | 21,06
| 91.05.05-015 |  | Краны на автомобильном ходу, грузоподъемность 16 т |  |  |  | маш.-ч | 0,26 |  |  |  | 1,2 |  |  | 0,02184 |  |  |  | 1 610,43 |  |  | 35,17
| 4-100-060 |  | ОТм (ЗТм) Средний разряд машинистов 6 |  |  |  | чел.-ч | 0,26 |  |  |  | 1,2 |  |  | 0,02184 |  |  |  | 552,65 |  |  | 12,07
| [91.14.02-001] |  | Автомобили бортовые, грузоподъемность до 5 т |  |  |  | маш.-ч | 0,26 |  |  |  | 1,2 |  |  | 0,02184 | 477,92 | 1,29 |  | 616,52 |  |  | 13,46
| 4-100-040 |  | ОТм (ЗТм) Средний разряд машинистов 4 |  |  |  | чел.-ч | 0,26 |  |  |  | 1,2 |  |  | 0,02184 |  |  |  | 411,42 |  |  | 8,99
| 91.17.04-233 |  | Аппараты сварочные для ручной дуговой сварки, сварочный ток до 350 А |  |  |  | маш.-ч | 2,16 |  |  |  | 1,2 |  |  | 0,18144 |  |  |  | 39,35 |  |  | 7,14
| 4 |  | М | [18 empty] | 17,95
| 01.7.03.04-0001 |  | Электроэнергия |  |  |  | кВт-ч | 0,8912 | [6 empty] | 0,062384 |  |  |  | 8,45 |  |  | 0,53
| [01.7.11.07-0227] |  | Электроды сварочные для сварки низколегированных и углеродистых сталей УОНИ 13/45, Э42А, диаметр 4-5 мм |  |  |  | кг | 0,96 | [6 empty] | 0,0672 | 155,63 | 1,01 |  | 157,19 |  |  | 10,56
| [14.1.02.01-0002] |  | Клей, марка БМК-5к |  |  |  | кг | 0,4 | [6 empty] | 0,028 | 160,07 | 1,53 |  | 244,91 |  |  | 6,86
|  |  | Итого прямые затраты | [18 empty] | 1 024,56
19.1 | 421/пр_2020_п.75_пп.а |  | Сметная стоимость вспомогательных ненормируемых материальных ресурсов, не учтенная в сметной норме, 2% |  |  |  | % | 2 | [6 empty] | 2 | [6 empty] | 15,5
|  |  | ФОТ | [18 empty] | 950,84
| Пр/812-049.3-1 |  | НР Электротехнические установки на других объектах |  |  |  | % | 97% | [6 empty] | 97% | [6 empty] | 922,31
| Пр/774-049.3 |  | СП Электротехнические установки на других объектах |  |  |  | % | 51% | [6 empty] | 51% | [6 empty] | 484,93
|  |  | Всего по позиции | [15 empty] | 34 961,43 |  |  | 2 447,3
20 | [24.3.01.02-0044] |  | Трубы гибкие гофрированные, тяжелые, из самозатухающего ПВХ, с протяжкой, номинальный диаметр 32 мм |  |  |  | м | 7 | [6 empty] | 7 | 55,34 | 1,01 |  | 55,89 |  |  | 391,23
|  |  | Всего по позиции | [18 empty] | 391,23
21 | ГЭСНм08-02-412-03 |  | Затягивание провода в проложенные трубы и металлические рукава первого одножильного или многожильного в общей оплетке, суммарное сечение: до 16 мм2 V=7/100 |  |  |  | 100 м | 0,07 | [6 empty] | 0,07
| 421/пр_2020_прил.10_т.3_п.4_гр.3 |  | Производство работ осуществляется в охранной зоне действующей воздушной линии электропередачи, вблизи объектов, находящихся под напряжением, внутри объектов капитального строительства, внутренняя проводка в которых не обесточена, если это приведет к ограничению действий рабочих в соответствии с требованиями техники безопасности (Кот=1,2; Кэм=1,2; Котм=1,2; Кзт=1,2; Кзтм=1,2)
| 1 |  | ОТ (ЗТ) |  |  |  | чел.-ч | [7 empty] | 0,52836 | [6 empty] | 212,51
| 1-100-38 |  | Средний разряд работы 3,8 |  |  |  | чел.-ч | 6,29 |  |  |  | 1,2 |  |  | 0,52836 |  |  |  | 402,21 |  |  | 212,51
| 2 |  | ЭМ | [18 empty] | 5,61
|  |  | ОТм (ЗТм) |  |  |  | чел.-ч | [7 empty] | 0,00504 | [6 empty] | 2,43
| 91.05.05-015 |  | Краны на автомобильном ходу, грузоподъемность 16 т |  |  |  | маш.-ч | 0,03 |  |  |  | 1,2 |  |  | 0,00252 |  |  |  | 1 610,43 |  |  | 4,06
| 4-100-060 |  | ОТм (ЗТм) Средний разряд машинистов 6 |  |  |  | чел.-ч | 0,03 |  |  |  | 1,2 |  |  | 0,00252 |  |  |  | 552,65 |  |  | 1,39
| [91.14.02-001] |  | Автомобили бортовые, грузоподъемность до 5 т |  |  |  | маш.-ч | 0,03 |  |  |  | 1,2 |  |  | 0,00252 | 477,92 | 1,29 |  | 616,52 |  |  | 1,55
| 4-100-040 |  | ОТм (ЗТм) Средний разряд машинистов 4 |  |  |  | чел.-ч | 0,03 |  |  |  | 1,2 |  |  | 0,00252 |  |  |  | 411,42 |  |  | 1,04
| 4 |  | М | [18 empty] | 23,17
| [01.7.06.05-0041] |  | Ленты изоляционные хлопчатобумажные прорезиненные для электромонтажных и ремонтных работ, цвет черный, ширина 20 мм, толщина 0,35 мм |  |  |  | м | 26,67 | [6 empty] | 1,8669 | 5,87 | 0,98 |  | 5,75 |  |  | 10,73
| [01.7.07.20-0002] |  | Тальк молотый, сорт I |  |  |  | т | 0,00105 | [6 empty] | 0,0000735 | 43 821,53 | 1,33 |  | 58 282,63 |  |  | 4,28
| [14.4.02.04-0142] |  | Краска масляная МА-0115, мумия, сурик железный |  |  |  | кг | 0,02 | [6 empty] | 0,0014 | 79,88 | 1,48 |  | 118,22 |  |  | 0,17
| [20.2.01.05-0005] |  | Гильзы кабельные медные 16 мм |  |  |  | 100 шт | 0,05 | [6 empty] | 0,0035 | 1 239,94 | 1,23 |  | 1 525,13 |  |  | 5,34
| [20.2.02.01-0013] |  | Втулки полипропиленовые, диаметр 28 мм |  |  |  | 1000 шт | 0,0122 | [6 empty] | 0,000854 | 2 316,78 | 1,34 |  | 3 104,49 |  |  | 2,65
|  |  | Итого прямые затраты | [18 empty] | 243,72
21.1 | 421/пр_2020_п.75_пп.а |  | Сметная стоимость вспомогательных ненормируемых материальных ресурсов, не учтенная в сметной норме, 2% |  |  |  | % | 2 | [6 empty] | 2 | [6 empty] | 3,54
|  |  | ФОТ | [18 empty] | 214,94
| Пр/812-049.3-1 |  | НР Электротехнические установки на других объектах |  |  |  | % | 97% | [6 empty] | 97% | [6 empty] | 208,49
| Пр/774-049.3 |  | СП Электротехнические установки на других объектах |  |  |  | % | 51% | [6 empty] | 51% | [6 empty] | 109,62
|  |  | Всего по позиции | [15 empty] | 8 076,71 |  |  | 565,37
22 | [21.2.01.01-0062] |  | Провод самонесущий изолированный СИП-4 2х16-0,6/1 V=10/1 000 |  |  |  | 1000 м | 0,01 | [6 empty] | 0,01 | 31 139,61 | 1,43 |  | 44 529,64 |  |  | 445,3
|  |  | Всего по позиции | [18 empty] | 445,3
23 | [20.1.01.02-1010] |  | Зажим прокалывающий Р4 1,5-10/6-95 |  |  |  | шт | 5 | [6 empty] | 5 | 177,35 | 1,08 |  | 191,54 |  |  | 957,7
|  |  | Всего по позиции | [18 empty] | 957,7
24 | [20.1.01.11-0006] |  | Зажим плашечный соединительный ПА 3-2 |  |  |  | шт | 1 | [6 empty] | 1 | 121,72 | 1,08 |  | 131,46 |  |  | 131,46
|  |  | Всего по позиции | [18 empty] | 131,46
25 | [20.1.01.08-0019] |  | Зажимы ответвительные сечением 16-95 мм2 V=1/100 |  |  |  | 100 шт | 0,01 | [6 empty] | 0,01 | 17 429,98 | 1,08 |  | 18 824,38 |  |  | 188,24
|  |  | Всего по позиции | [18 empty] | 188,24
26 | ГЭСНп02-02-003-01 |  | Функциональная настройка специального программного обеспечения АС, количество функций - 1 |  |  |  | шт | 1 | [6 empty] | 1
| 421/пр_2020_прил.10_т.3_п.4_гр.3 |  | Производство работ осуществляется в охранной зоне действующей воздушной линии электропередачи, вблизи объектов, находящихся под напряжением, внутри объектов капитального строительства, внутренняя проводка в которых не обесточена, если это приведет к ограничению действий рабочих в соответствии с требованиями техники безопасности (Кот=1,2; Кэм=1,2; Котм=1,2; Кзт=1,2; Кзтм=1,2)
| 1 |  | ОТ (ЗТ) |  |  |  | чел.-ч | [7 empty] | 3,312 | [6 empty] | 2 219,9
| 3-200-01 |  | Инженер I категории |  |  |  | чел.-ч | 0,9 |  |  |  | 1,2 |  |  | 1,08 |  |  |  | 660,11 |  |  | 712,92
| 3-200-02 |  | Инженер II категории |  |  |  | чел.-ч | 0,72 |  |  |  | 1,2 |  |  | 0,864 |  |  |  | 601,78 |  |  | 519,94
| 3-300-01 |  | Ведущий инженер |  |  |  | чел.-ч | 1,14 |  |  |  | 1,2 |  |  | 1,368 |  |  |  | 721,52 |  |  | 987,04
|  |  | Итого прямые затраты | [18 empty] | 2 219,9
|  |  | ФОТ | [18 empty] | 2 219,9
| Пр/812-083.0-1 |  | НР Пусконаладочные работы |  |  |  | % | 74% | [6 empty] | 74% | [6 empty] | 1 642,73
| Пр/774-083.0 |  | СП Пусконаладочные работы |  |  |  | % | 36% | [6 empty] | 36% | [6 empty] | 799,16
|  |  | Всего по позиции | [15 empty] | 4 661,79 |  |  | 4 661,79
27 | ГЭСНм10-03-056-01 |  | Настройка канала связи по подготовленным линейным трактам, канал связи между двумя оконечными станциями при количестве пунктов транзита между ними: 0 |  |  |  | канал | 1 | [6 empty] | 1
| 421/пр_2020_прил.10_т.3_п.4_гр.3 |  | Производство работ осуществляется в охранной зоне действующей воздушной линии электропередачи, вблизи объектов, находящихся под напряжением, внутри объектов капитального строительства, внутренняя проводка в которых не обесточена, если это приведет к ограничению действий рабочих в соответствии с требованиями техники безопасности (Кот=1,2; Кэм=1,2; Котм=1,2; Кзт=1,2; Кзтм=1,2)
| 1 |  | ОТ (ЗТ) |  |  |  | чел.-ч | [7 empty] | 12,6 | [6 empty] | 6 963,39
| 1-100-60 |  | Средний разряд работы 6,0 |  |  |  | чел.-ч | 10,5 |  |  |  | 1,2 |  |  | 12,6 |  |  |  | 552,65 |  |  | 6 963,39
|  |  | Итого прямые затраты | [18 empty] | 6 963,39
27.1 | 421/пр_2020_п.75_пп.а |  | Сметная стоимость вспомогательных ненормируемых материальных ресурсов, не учтенная в сметной норме, 2% |  |  |  | % | 2 | [6 empty] | 2 | [6 empty] | 116,06
|  |  | ФОТ | [18 empty] | 6 963,39
| Пр/812-051.1-1 |  | НР Оборудование связи: прокладка и монтаж сетей связи |  |  |  | % | 90% | [6 empty] | 90% | [6 empty] | 6 267,05
| Пр/774-051.1 |  | СП Оборудование связи: прокладка и монтаж сетей связи |  |  |  | % | 46% | [6 empty] | 46% | [6 empty] | 3 203,16
|  |  | Всего по позиции | [15 empty] | 16 549,66 |  |  | 16 549,66
|  |  | Итого прямые затраты по разделу 1. <Раздел> | [18 empty] | 51 992,2
в том числе
|  |  | оплата труда (ОТ) | [18 empty] | 19 111,19
|  |  | эксплуатация машин и механизмов | [18 empty] | 851,05
|  |  | оплата труда машинистов (ОТм) | [18 empty] | 506,74
|  |  | материальные ресурсы | [18 empty] | 31 523,22
|  |  | перевозка | [18 empty] | 0
|  |  | Итого ФОТ (справочно) | [18 empty] | 19 617,93
|  |  | Итого накладные расходы | [18 empty] | 18 067,53
|  |  | Итого сметная прибыль | [18 empty] | 9 340,79
|  |  | Итого оборудование | [18 empty] | 816,52
|  |  | Итого прочие затраты | [18 empty] | 0
|  |  | Итого по разделу 1. <Раздел> | [18 empty] | 80 217,04
в том числе
|  |  | материальные ресурсы, отсутствующие в ФРСН | [18 empty] | 0
|  |  | оборудование, отсутствующее в ФРСН | [18 empty] | 0
справочно
|  |  | затраты труда рабочих | [18 empty] | 40,32936
|  |  | затраты труда машинистов | [18 empty] | 1,18476
ИТОГИ ПО СМЕТЕ
|  |  |  | ВСЕГО строительные работы | [17 empty] | 2 745,9
в том числе
|  |  |  | Всего прямые затраты | [17 empty] | 1 386,66
в том числе
|  |  |  | оплата труда (ОТ) | [17 empty] | 629,59
|  |  |  | эксплуатация машин и механизмов | [17 empty] | 315,8
|  |  |  | оплата труда машинистов (ОТм) | [17 empty] | 253,03
|  |  |  | материальные ресурсы | [17 empty] | 188,24
|  |  |  | Всего ФОТ (справочно) | [17 empty] | 882,62
|  |  |  | Всего накладные расходы | [17 empty] | 909,1
|  |  |  | Всего сметная прибыль | [17 empty] | 450,14
|  |  |  | ВСЕГО монтажные работы | [17 empty] | 71 992,83
в том числе
|  |  |  | Всего прямые затраты | [17 empty] | 48 385,64
в том числе
|  |  |  | оплата труда (ОТ) | [17 empty] | 16 261,7
|  |  |  | эксплуатация машин и механизмов | [17 empty] | 535,25
|  |  |  | оплата труда машинистов (ОТм) | [17 empty] | 253,71
|  |  |  | материальные ресурсы | [17 empty] | 31 334,98
|  |  |  | Всего ФОТ (справочно) | [17 empty] | 16 515,41
|  |  |  | Всего накладные расходы | [17 empty] | 15 515,7
|  |  |  | Всего сметная прибыль | [17 empty] | 8 091,49
|  |  |  | ВСЕГО оборудование | [17 empty] | 816,52
|  |  |  | ВСЕГО прочие затраты | [17 empty] | 3 729,43
в том числе
|  |  |  | прочие работы | [17 empty] | 3 729,43
в том числе
|  |  |  | Всего прямые затраты | [17 empty] | 1 775,92
в том числе
|  |  |  | оплата труда (ОТ) | [17 empty] | 1 775,92
|  |  |  | Всего ФОТ (справочно) | [17 empty] | 1 775,92
|  |  |  | Всего накладные расходы | [17 empty] | 1 314,18
|  |  |  | Всего сметная прибыль | [17 empty] | 639,33
|  |  |  | ВСЕГО по смете | [17 empty] | 80 217,04
|  |  |  | Индекс-дефлятор (единый; по составляющим) 2025/2026/2027/2028/2029 |  |  |  |  | 1,078*1,053*1,044*1,044*1,044 | [10 empty] | 1,291661241526656 |  | 102 408,95
|  |  |  | Итого | [17 empty] | 102 408,95
|  |  |  | НДС |  |  |  |  | (102 408,95*20%) = 20 481,79 | [10 empty] | 20% |  | 20 481,79
|  |  |  | Итого | [17 empty] | 122 890,74
в том числе
|  |  |  | Всего прямые затраты | [17 empty] | 66 582,84
в том числе
|  |  |  | оплата труда (ОТ) | [17 empty] | 24 111,72
|  |  |  | эксплуатация машин и механизмов | [17 empty] | 1 099,27
|  |  |  | оплата труда машинистов (ОТм) | [17 empty] | 654,54
|  |  |  | материальные ресурсы | [17 empty] | 40 717,32
|  |  |  | перевозка | [17 empty] | 0
|  |  |  | Всего ФОТ (справочно) | [17 empty] | 24 766,26
|  |  |  | Всего накладные расходы | [17 empty] | 22 912,76
|  |  |  | Всего сметная прибыль | [17 empty] | 11 858,69
|  |  |  | Всего оборудование | [17 empty] | 1 265,6
|  |  |  | Всего прочие затраты | [17 empty] | 0
Справочно
|  |  |  | материальные ресурсы, отсутствующие в ФРСН | [17 empty] | 0
|  |  |  | оборудование, отсутствующее в ФРСН | [17 empty] | 0
|  |  |  | затраты труда рабочих | [17 empty] | 40,32936
|  |  |  | затраты труда машинистов | [17 empty] | 1,18476
|  |  |  | ПНР «вхолостую» | [17 empty] | 4 475,32
в том числе
| 421/пр_2020_прил.8_п.2_гр.6 |  |  | Пусконаладочные работы "вхолостую" Автоматизированные системы управления |  |  |  |  | 80% | [12 empty] | 3 729,43
|  |  |  | ПНР «под нагрузкой» | [17 empty] | 1 118,83
в том числе
| 421/пр_2020_прил.8_п.2_гр.6 |  |  | Пусконаладочные работы "вхолостую" Автоматизированные системы управления |  |  |  |  | 20% | [12 empty] | 932,36
Составил:
[должность, подпись (инициалы, фамилия)]
Проверил:
[должность, подпись (инициалы, фамилия)]

## ЛС_1ф. в сущ РЩ 2-2
Наименование программного продукта | [11 empty] | SmetaWIZARD
Наименование редакции сметных нормативов | [11 empty] | Приказ Минстроя России от 07.02.2025 г. № 69/пр «О внесении изменений в приказ Министерства строительства и жилищно-коммунального хозяйства Российской Федерации от 30 декабря 2021 г. № 1046/пр «Об утверждении сметных нормативов»
Реквизиты приказа Минстроя России об утверждении дополнений и изменений к сметным нормативам | [11 empty] | Приказ Минстроя России от 18.05.2022 № 378/пр, Приказ Минстроя России от 26.08.2022 № 703/пр, Приказ Минстроя России от 26.10.2022 № 905/пр, Приказ Минстроя России от 27.12.2022 № 1133/пр, Приказ Минстроя России от 10.02.2023 № 84/пр, Приказ Минстроя России от 11.05.2023 № 335/пр, Приказ Минстроя России от 02.08.2023 № 551/пр, Приказ Минстроя России от 14.11.2023 № 817/пр, Приказ Минстроя России от 16.02.2024 № 102/пр, Приказ Минстроя России от 13.05.2024 № 323/пр; Приказ Минстроя России от 09.08.2024 № 524/пр; Приказ Минстроя России от 07.11.2024 № 747/пр; Приказ Минстроя России от 07.02.2025 № 69/пр; Приказ Минстроя России от 07.07.2022 № 557/пр; Приказ Минстроя России от 30.01.2024 № 55/пр; Приказ Минстроя России от 02.09.2021 № 636/пр, Приказ Минстроя России от 26.07.2022 № 611/пр; Приказ Минстроя России от 22.04.2022 № 317/пр
Реквизиты письма Минстроя России об индексах изменения сметной стоимости строительства, включаемые в федеральный реестр сметных нормативов и размещаемые в федеральной государственной информационной системе ценообразования в строительстве, подготовленного в соответствии с пунктом 85 Методики расчета индексов изменения сметной стоимости строительства, утвержденной приказом Министерства строительства и жилищно-коммунального хозяйства Российской Федерации от 5 июня 2019 г. № 326/пр | [11 empty] | Письмо Минстроя России от 25.02.2025 № 10314-ИФ/09
Реквизиты нормативного правового акта об утверждении оплаты труда, утверждаемый в соответствии с пунктом 22(1) Правилами мониторинга цен, утвержденными постановлением Правительства Российской Федерации от 23 декабря 2016 г. № 1452 | [11 empty] | Постановление Правительства Ленинградской области от 14.02.2024 № 99
Обоснование принятых текущих цен на строительные ресурсы | [11 empty] | ФГИС ЦС, конъюнктурный анализ
Наименование субъекта Российской Федерации | [11 empty] | Ленинградская область
Наименование зоны субъекта Российской Федерации
(наименование стройки)
Развитие коммерческого учета электроэнергии Ленинградская область, класс напряжения 0,4 кВ
(наименование объекта капитального строительства)
ЛОКАЛЬНЫЙ СМЕТНЫЙ РАСЧЕТ № | [13 empty] | 2-2
Замена 1-фазного прибора учета в существующем РЩ
(наименование работ и затрат)
Составлен |  |  | ресурсно-индексным |  |  |  | методом
Основание
(проектная и (или) иная техническая документация)
Составлен в текущем уровне цен | [5 empty] | 1 квартал 2025 г.
Сметная стоимость | [5 empty] | 57,11 |  |  |  |  | тыс. руб. |  |  |  | Средства на оплату труда рабочих |  |  |  | 14,42 |  |  | тыс. руб.
в том числе: | [14 empty] | Средства на оплату труда машинистов |  |  |  | 0,04 |  |  | тыс. руб.
строительных работ | [5 empty] | 0 |  |  |  |  | тыс. руб. |  |  |  | Нормативные затраты труда рабочих |  |  |  | 21,77496 |  |  | чел.-ч
монтажных работ | [5 empty] | 51,09 |  |  |  |  | тыс. руб. |  |  |  | Нормативные затраты труда машинистов |  |  |  | 0,05664 |  |  | чел.-ч
оборудования | [5 empty] | 0,24 |  |  |  |  | тыс. руб.
прочих затрат | [5 empty] | 5,78 |  |  |  |  | тыс. руб.
№ п.п. | Обоснование |  |  | Наименование работ и затрат |  |  |  | Единица измерения | Количество | [7 empty] | Сметная стоимость, руб.
[9 empty] | на единицу измерения |  |  |  | коэффициенты |  |  | всего с учетом коэффициентов | на единицу измерения в базисном уровне цен | индекс |  | на единицу измерения в текущем уровне цен | коэффициенты |  | всего в текущем уровне цен
Раздел 1. <Раздел>
1 | 2 |  |  | 3 |  |  |  | 4 | 5 |  |  |  | 6 |  |  | 7 | 8 | 9 |  | 10 | 11 |  | 12
Демонтажные работы
1 | ГЭСНм08-02-144-03 |  |  | Отсоединение. Присоединение к зажимам жил проводов или кабелей сечением: до 16 мм2 V=6/100 |  |  |  | 100 шт | 0,06 | [6 empty] | 0,06
| 421/пр_2020_прил.10_т.3_п.4_гр.3 |  |  | Производство работ осуществляется в охранной зоне действующей воздушной линии электропередачи, вблизи объектов, находящихся под напряжением, внутри объектов капитального строительства, внутренняя проводка в которых не обесточена, если это приведет к ограничению действий рабочих в соответствии с требованиями техники безопасности (Кот=1,2; Кэм=1,2; Котм=1,2; Кзт=1,2; Кзтм=1,2)
| 1 |  |  | ОТ (ЗТ) |  |  |  | чел.-ч | [7 empty] | 0,87552 | [6 empty] | 352,14
| 1-100-38 |  |  | Средний разряд работы 3,8 |  |  |  | чел.-ч | 12,16 |  |  |  | 1,2 |  |  | 0,87552 |  |  |  | 402,21 |  |  | 352,14
|  |  |  | Итого прямые затраты | [18 empty] | 352,14
1.1 | 421/пр_2020_п.75_пп.а |  |  | Сметная стоимость вспомогательных ненормируемых материальных ресурсов, не учтенная в сметной норме, 2% |  |  |  | % | 2 | [6 empty] | 2 | [6 empty] | 5,87
|  |  |  | ФОТ | [18 empty] | 352,14
| Пр/812-049.3-1 |  |  | НР Электротехнические установки на других объектах |  |  |  | % | 97% | [6 empty] | 97% | [6 empty] | 341,58
| Пр/774-049.3 |  |  | СП Электротехнические установки на других объектах |  |  |  | % | 51% | [6 empty] | 51% | [6 empty] | 179,59
|  |  |  | Всего по позиции | [15 empty] | 14 653 |  |  | 879,18
2 | ГЭСНм08-03-600-01 |  |  | Демонтаж. Счетчики, устанавливаемые на готовом основании: однофазные |  |  |  | шт | 1 | [6 empty] | 1
| 421/пр_2020_прил.10_т.3_п.4_гр.3 |  |  | Производство работ осуществляется в охранной зоне действующей воздушной линии электропередачи, вблизи объектов, находящихся под напряжением, внутри объектов капитального строительства, внутренняя проводка в которых не обесточена, если это приведет к ограничению действий рабочих в соответствии с требованиями техники безопасности (Кот=1,2; Кэм=1,2; Котм=1,2; Кзт=1,2; Кзтм=1,2)
| 571/пр_2022_п.84_т.3_стр.4_стб.3 |  |  | Демонтаж оборудования, не пригодного для дальнейшего использования (предназначено в лом), без разборки и резки (Кот=0,3; Кэм=0,3; Котм=0,3; Км=0; Коб=0; Кзт=0,3; Кзтм=0,3)
| 1 |  |  | ОТ (ЗТ) |  |  |  | чел.-ч | [7 empty] | 0,1008 | [6 empty] | 42,71
| 1-100-42 |  |  | Средний разряд работы 4,2 |  |  |  | чел.-ч | 0,28 |  |  |  | 0,36 |  |  | 0,1008 |  |  |  | 423,7 |  |  | 42,71
| 2 |  |  | ЭМ | [18 empty] | 8,02
|  |  |  | ОТм (ЗТм) |  |  |  | чел.-ч | [7 empty] | 0,0072 | [6 empty] | 3,47
| 91.05.05-015 |  |  | Краны на автомобильном ходу, грузоподъемность 16 т |  |  |  | маш.-ч | 0,01 |  |  |  | 0,36 |  |  | 0,0036 |  |  |  | 1 610,43 |  |  | 5,8
| 4-100-060 |  |  | ОТм (ЗТм) Средний разряд машинистов 6 |  |  |  | чел.-ч | 0,01 |  |  |  | 0,36 |  |  | 0,0036 |  |  |  | 552,65 |  |  | 1,99
| [91.14.02-001] |  |  | Автомобили бортовые, грузоподъемность до 5 т |  |  |  | маш.-ч | 0,01 |  |  |  | 0,36 |  |  | 0,0036 | 477,92 | 1,29 |  | 616,52 |  |  | 2,22
| 4-100-040 |  |  | ОТм (ЗТм) Средний разряд машинистов 4 |  |  |  | чел.-ч | 0,01 |  |  |  | 0,36 |  |  | 0,0036 |  |  |  | 411,42 |  |  | 1,48
| 4 |  |  | М | [18 empty] | 0
| [01.7.15.04-0011] |  |  | Винты стальные с полукруглой головкой, длина 50 мм |  |  |  | т | 0,00003 |  |  |  | 0 |  |  | 0 | 127 406 | 1,3 |  | 165 627,8 |  |  | 0
|  |  |  | Итого прямые затраты | [18 empty] | 54,2
2.1 | 421/пр_2020_п.75_пп.а |  |  | Сметная стоимость вспомогательных ненормируемых материальных ресурсов, не учтенная в сметной норме, 2% |  |  |  | % | 2 | [6 empty] | 2 |  |  |  |  | 0,3 |  | 0,71
|  |  |  | ФОТ | [18 empty] | 46,18
| Пр/812-049.3-1 |  |  | НР Электротехнические установки на других объектах |  |  |  | % | 97% | [6 empty] | 97% | [6 empty] | 44,79
| Пр/774-049.3 |  |  | СП Электротехнические установки на других объектах |  |  |  | % | 51% | [6 empty] | 51% | [6 empty] | 23,55
|  |  |  | Всего по позиции | [15 empty] | 123,25 |  |  | 123,25
Монтажные работы
3 | ГЭСНм08-03-600-01 |  |  | Счетчики, устанавливаемые на готовом основании: однофазные |  |  |  | шт | 1 | [6 empty] | 1
| 421/пр_2020_прил.10_т.3_п.4_гр.3 |  |  | Производство работ осуществляется в охранной зоне действующей воздушной линии электропередачи, вблизи объектов, находящихся под напряжением, внутри объектов капитального строительства, внутренняя проводка в которых не обесточена, если это приведет к ограничению действий рабочих в соответствии с требованиями техники безопасности (Кот=1,2; Кэм=1,2; Котм=1,2; Кзт=1,2; Кзтм=1,2)
| 1 |  |  | ОТ (ЗТ) |  |  |  | чел.-ч | [7 empty] | 0,336 | [6 empty] | 142,36
| 1-100-42 |  |  | Средний разряд работы 4,2 |  |  |  | чел.-ч | 0,28 |  |  |  | 1,2 |  |  | 0,336 |  |  |  | 423,7 |  |  | 142,36
| 2 |  |  | ЭМ | [18 empty] | 26,73
|  |  |  | ОТм (ЗТм) |  |  |  | чел.-ч | [7 empty] | 0,024 | [6 empty] | 11,57
| 91.05.05-015 |  |  | Краны на автомобильном ходу, грузоподъемность 16 т |  |  |  | маш.-ч | 0,01 |  |  |  | 1,2 |  |  | 0,012 |  |  |  | 1 610,43 |  |  | 19,33
| 4-100-060 |  |  | ОТм (ЗТм) Средний разряд машинистов 6 |  |  |  | чел.-ч | 0,01 |  |  |  | 1,2 |  |  | 0,012 |  |  |  | 552,65 |  |  | 6,63
| [91.14.02-001] |  |  | Автомобили бортовые, грузоподъемность до 5 т |  |  |  | маш.-ч | 0,01 |  |  |  | 1,2 |  |  | 0,012 | 477,92 | 1,29 |  | 616,52 |  |  | 7,4
| 4-100-040 |  |  | ОТм (ЗТм) Средний разряд машинистов 4 |  |  |  | чел.-ч | 0,01 |  |  |  | 1,2 |  |  | 0,012 |  |  |  | 411,42 |  |  | 4,94
| 4 |  |  | М | [18 empty] | 4,97
| [01.7.15.04-0011] |  |  | Винты стальные с полукруглой головкой, длина 50 мм |  |  |  | т | 0,00003 | [6 empty] | 0,00003 | 127 406 | 1,3 |  | 165 627,8 |  |  | 4,97
|  |  |  | Итого прямые затраты | [18 empty] | 185,63
3.1 | 421/пр_2020_п.75_пп.а |  |  | Сметная стоимость вспомогательных ненормируемых материальных ресурсов, не учтенная в сметной норме, 2% |  |  |  | % | 2 | [6 empty] | 2 | [6 empty] | 2,37
|  |  |  | ФОТ | [18 empty] | 153,93
| Пр/812-049.3-1 |  |  | НР Электротехнические установки на других объектах |  |  |  | % | 97% | [6 empty] | 97% | [6 empty] | 149,31
| Пр/774-049.3 |  |  | СП Электротехнические установки на других объектах |  |  |  | % | 51% | [6 empty] | 51% | [6 empty] | 78,5
|  |  |  | Всего по позиции | [15 empty] | 415,81 |  |  | 415,81
4 |  |  |  | Счетчик электроэнергии однофазный "ФОБОС 1" 230В 5(80)А IQOLM(1)-C М=10900/1,2*1,06 |  |  |  | шт. | 1 | [6 empty] | 1 |  |  |  | 9 628,33 |  |  | 9 628,33
|  |  |  | Всего по позиции | [18 empty] | 9 628,33
5 | ГЭСНм08-03-526-02 |  |  | Автомат одно-, двух-, трехполюсный, устанавливаемый на конструкции: на стене или колонне, на ток до 100 А |  |  |  | шт | 1 | [6 empty] | 1
| 421/пр_2020_прил.10_т.3_п.4_гр.3 |  |  | Производство работ осуществляется в охранной зоне действующей воздушной линии электропередачи, вблизи объектов, находящихся под напряжением, внутри объектов капитального строительства, внутренняя проводка в которых не обесточена, если это приведет к ограничению действий рабочих в соответствии с требованиями техники безопасности (Кот=1,2; Кэм=1,2; Котм=1,2; Кзт=1,2; Кзтм=1,2)
| 1 |  |  | ОТ (ЗТ) |  |  |  | чел.-ч | [7 empty] | 2,4 | [6 empty] | 976,34
| 1-100-39 |  |  | Средний разряд работы 3,9 |  |  |  | чел.-ч | 2 |  |  |  | 1,2 |  |  | 2,4 |  |  |  | 406,81 |  |  | 976,34
| 2 |  |  | ЭМ | [18 empty] | 35,11
|  |  |  | ОТм (ЗТм) |  |  |  | чел.-ч | [7 empty] | 0,024 | [6 empty] | 11,57
| 91.05.05-015 |  |  | Краны на автомобильном ходу, грузоподъемность 16 т |  |  |  | маш.-ч | 0,01 |  |  |  | 1,2 |  |  | 0,012 |  |  |  | 1 610,43 |  |  | 19,33
| 4-100-060 |  |  | ОТм (ЗТм) Средний разряд машинистов 6 |  |  |  | чел.-ч | 0,01 |  |  |  | 1,2 |  |  | 0,012 |  |  |  | 552,65 |  |  | 6,63
| [91.14.02-001] |  |  | Автомобили бортовые, грузоподъемность до 5 т |  |  |  | маш.-ч | 0,01 |  |  |  | 1,2 |  |  | 0,012 | 477,92 | 1,29 |  | 616,52 |  |  | 7,4
| 4-100-040 |  |  | ОТм (ЗТм) Средний разряд машинистов 4 |  |  |  | чел.-ч | 0,01 |  |  |  | 1,2 |  |  | 0,012 |  |  |  | 411,42 |  |  | 4,94
| 91.17.04-233 |  |  | Аппараты сварочные для ручной дуговой сварки, сварочный ток до 350 А |  |  |  | маш.-ч | 0,108 |  |  |  | 1,2 |  |  | 0,1296 |  |  |  | 39,35 |  |  | 5,1
| 91.21.16-012 |  |  | Прессы гидравлические с электроприводом |  |  |  | маш.-ч | 0,175 |  |  |  | 1,2 |  |  | 0,21 |  |  |  | 15,63 |  |  | 3,28
| 4 |  |  | М | [18 empty] | 497,81
| [01.3.01.02-0002] |  |  | Вазелин технический |  |  |  | кг | 0,009 | [6 empty] | 0,009 | 150,04 | 1,65 |  | 247,57 |  |  | 2,23
| [01.7.02.09-0002] |  |  | Шпагат бумажный, диаметр 2,5 мм |  |  |  | кг | 0,004 | [6 empty] | 0,004 | 187,38 | 0,98 |  | 183,63 |  |  | 0,73
| 01.7.03.04-0001 |  |  | Электроэнергия |  |  |  | кВт-ч | 0,0208 | [6 empty] | 0,0208 |  |  |  | 8,45 |  |  | 0,18
| [01.7.06.05-0041] |  |  | Ленты изоляционные хлопчатобумажные прорезиненные для электромонтажных и ремонтных работ, цвет черный, ширина 20 мм, толщина 0,35 мм |  |  |  | м | 3 | [6 empty] | 3 | 5,87 | 0,98 |  | 5,75 |  |  | 17,25
| [01.7.11.07-0227] |  |  | Электроды сварочные для сварки низколегированных и углеродистых сталей УОНИ 13/45, Э42А, диаметр 4-5 мм |  |  |  | кг | 0,07 | [6 empty] | 0,07 | 155,63 | 1,01 |  | 157,19 |  |  | 11
| [01.7.15.03-0042] |  |  | Болты с гайками и шайбами строительные |  |  |  | кг | 0,38 | [6 empty] | 0,38 | 174,93 | 1,18 |  | 206,42 |  |  | 78,44
| [01.7.15.07-0014] |  |  | Дюбели распорные полипропиленовые |  |  |  | 100 шт | 0,014 | [6 empty] | 0,014 | 41,71 | 1,3 |  | 54,22 |  |  | 0,76
| [01.7.20.04-0005] |  |  | Нитки швейные армированные |  |  |  | кг | 0,002 | [6 empty] | 0,002 | 395,65 | 1,46 |  | 577,65 |  |  | 1,16
| [07.2.07.04-0007] |  |  | Конструкции стальные индивидуального изготовления из сортового проката |  |  |  | т | 0,002 | [6 empty] | 0,002 | 105 278,81 | 1,26 |  | 132 651,3 |  |  | 265,3
| [14.4.02.04-0142] |  |  | Краска масляная МА-0115, мумия, сурик железный |  |  |  | кг | 0,047 | [6 empty] | 0,047 | 79,88 | 1,48 |  | 118,22 |  |  | 5,56
| [14.4.03.06-0001] |  |  | Лак электроизоляционный МЛ-92 |  |  |  | кг | 0,014 | [6 empty] | 0,014 | 157,44 | 1,26 |  | 198,37 |  |  | 2,78
| [20.1.02.23-0082] |  |  | Перемычки гибкие, тип ПГС-50 |  |  |  | 10 шт | 0,1 | [6 empty] | 0,1 | 944,69 | 1,19 |  | 1 124,18 |  |  | 112,42
|  |  |  | Итого прямые затраты | [18 empty] | 1 520,83
5.1 | 421/пр_2020_п.75_пп.а |  |  | Сметная стоимость вспомогательных ненормируемых материальных ресурсов, не учтенная в сметной норме, 2% |  |  |  | % | 2 | [6 empty] | 2 | [6 empty] | 16,27
|  |  |  | ФОТ | [18 empty] | 987,91
| Пр/812-049.3-1 |  |  | НР Электротехнические установки на других объектах |  |  |  | % | 97% | [6 empty] | 97% | [6 empty] | 958,27
| Пр/774-049.3 |  |  | СП Электротехнические установки на других объектах |  |  |  | % | 51% | [6 empty] | 51% | [6 empty] | 503,83
|  |  |  | Всего по позиции | [15 empty] | 2 999,2 |  |  | 2 999,2
6 | [62.1.01.09-1063] |  |  | Выключатель автоматический 1P, 32 А, 4,5 кА, характеристика B |  |  |  | шт | 1 | [6 empty] | 1 | 132,64 | 1,15 |  | 152,54 |  |  | 152,54
|  |  |  | Всего по позиции | [18 empty] | 152,54
7 | ГЭСНм08-03-574-02 |  |  | Разводка по устройствам и подключение жил кабелей или проводов сечением: до 16 мм2 V=6/100 |  |  |  | 100 шт | 0,06 | [6 empty] | 0,06
| 421/пр_2020_прил.10_т.3_п.4_гр.3 |  |  | Производство работ осуществляется в охранной зоне действующей воздушной линии электропередачи, вблизи объектов, находящихся под напряжением, внутри объектов капитального строительства, внутренняя проводка в которых не обесточена, если это приведет к ограничению действий рабочих в соответствии с требованиями техники безопасности (Кот=1,2; Кэм=1,2; Котм=1,2; Кзт=1,2; Кзтм=1,2)
| 1 |  |  | ОТ (ЗТ) |  |  |  | чел.-ч | [7 empty] | 2,15064 | [6 empty] | 911,23
| 1-100-42 |  |  | Средний разряд работы 4,2 |  |  |  | чел.-ч | 29,87 |  |  |  | 1,2 |  |  | 2,15064 |  |  |  | 423,7 |  |  | 911,23
| 2 |  |  | ЭМ | [18 empty] | 13,46
|  |  |  | ОТм (ЗТм) |  |  |  | чел.-ч | [7 empty] | 0,00144 | [6 empty] | 0,7
| 91.05.05-015 |  |  | Краны на автомобильном ходу, грузоподъемность 16 т |  |  |  | маш.-ч | 0,01 |  |  |  | 1,2 |  |  | 0,00072 |  |  |  | 1 610,43 |  |  | 1,16
| 4-100-060 |  |  | ОТм (ЗТм) Средний разряд машинистов 6 |  |  |  | чел.-ч | 0,01 |  |  |  | 1,2 |  |  | 0,00072 |  |  |  | 552,65 |  |  | 0,4
| [91.14.02-001] |  |  | Автомобили бортовые, грузоподъемность до 5 т |  |  |  | маш.-ч | 0,01 |  |  |  | 1,2 |  |  | 0,00072 | 477,92 | 1,29 |  | 616,52 |  |  | 0,44
| 4-100-040 |  |  | ОТм (ЗТм) Средний разряд машинистов 4 |  |  |  | чел.-ч | 0,01 |  |  |  | 1,2 |  |  | 0,00072 |  |  |  | 411,42 |  |  | 0,3
| 91.21.16-012 |  |  | Прессы гидравлические с электроприводом |  |  |  | маш.-ч | 10,54 |  |  |  | 1,2 |  |  | 0,75888 |  |  |  | 15,63 |  |  | 11,86
| 4 |  |  | М | [18 empty] | 76,24
| [01.3.01.02-0002] |  |  | Вазелин технический |  |  |  | кг | 0,1 | [6 empty] | 0,006 | 150,04 | 1,65 |  | 247,57 |  |  | 1,49
| [01.7.02.09-0002] |  |  | Шпагат бумажный, диаметр 2,5 мм |  |  |  | кг | 0,05 | [6 empty] | 0,003 | 187,38 | 0,98 |  | 183,63 |  |  | 0,55
| [01.7.06.05-0041] |  |  | Ленты изоляционные хлопчатобумажные прорезиненные для электромонтажных и ремонтных работ, цвет черный, ширина 20 мм, толщина 0,35 мм |  |  |  | м | 33,33 | [6 empty] | 1,9998 | 5,87 | 0,98 |  | 5,75 |  |  | 11,5
| [01.7.06.07-0002] |  |  | Ленты монтажные из пластмассы для бандажирования проводов, скрепляются пластмассовыми кнопками, ширина 10 мм |  |  |  | 10 м | 1 | [6 empty] | 0,06 | 37,71 | 1,52 |  | 57,32 |  |  | 3,44
| [01.7.15.03-0042] |  |  | Болты с гайками и шайбами строительные |  |  |  | кг | 1,24 | [6 empty] | 0,0744 | 174,93 | 1,18 |  | 206,42 |  |  | 15,36
| [01.7.20.04-0005] |  |  | Нитки швейные армированные |  |  |  | кг | 0,02 | [6 empty] | 0,0012 | 395,65 | 1,46 |  | 577,65 |  |  | 0,69
| [14.4.03.17-0101] |  |  | Лак КФ-965 |  |  |  | т | 0,0002 | [6 empty] | 0,000012 | 308 849,7 | 1,26 |  | 389 150,62 |  |  | 4,67
| [25.2.01.01-0001] |  |  | Бирки-оконцеватели маркировочные А671 |  |  |  | 100 шт | 1,02 | [6 empty] | 0,0612 | 655,9 | 0,96 |  | 629,66 |  |  | 38,54
|  |  |  | Итого прямые затраты | [18 empty] | 1 001,63
7.1 | 421/пр_2020_п.75_пп.а |  |  | Сметная стоимость вспомогательных ненормируемых материальных ресурсов, не учтенная в сметной норме, 2% |  |  |  | % | 2 | [6 empty] | 2 | [6 empty] | 15,19
|  |  |  | ФОТ | [18 empty] | 911,93
| Пр/812-049.3-1 |  |  | НР Электротехнические установки на других объектах |  |  |  | % | 97% | [6 empty] | 97% | [6 empty] | 884,57
| Пр/774-049.3 |  |  | СП Электротехнические установки на других объектах |  |  |  | % | 51% | [6 empty] | 51% | [6 empty] | 465,08
|  |  |  | Всего по позиции | [15 empty] | 39 441,17 |  |  | 2 366,47
8 | ГЭСНп02-02-003-01 |  |  | Функциональная настройка специального программного обеспечения АС, количество функций - 1 |  |  |  | шт | 1 | [6 empty] | 1
| 421/пр_2020_прил.10_т.3_п.4_гр.3 |  |  | Производство работ осуществляется в охранной зоне действующей воздушной линии электропередачи, вблизи объектов, находящихся под напряжением, внутри объектов капитального строительства, внутренняя проводка в которых не обесточена, если это приведет к ограничению действий рабочих в соответствии с требованиями техники безопасности (Кот=1,2; Кэм=1,2; Котм=1,2; Кзт=1,2; Кзтм=1,2)
| 1 |  |  | ОТ (ЗТ) |  |  |  | чел.-ч | [7 empty] | 3,312 | [6 empty] | 2 219,9
| 3-200-01 |  |  | Инженер I категории |  |  |  | чел.-ч | 0,9 |  |  |  | 1,2 |  |  | 1,08 |  |  |  | 660,11 |  |  | 712,92
| 3-200-02 |  |  | Инженер II категории |  |  |  | чел.-ч | 0,72 |  |  |  | 1,2 |  |  | 0,864 |  |  |  | 601,78 |  |  | 519,94
| 3-300-01 |  |  | Ведущий инженер |  |  |  | чел.-ч | 1,14 |  |  |  | 1,2 |  |  | 1,368 |  |  |  | 721,52 |  |  | 987,04
|  |  |  | Итого прямые затраты | [18 empty] | 2 219,9
|  |  |  | ФОТ | [18 empty] | 2 219,9
| Пр/812-083.0-1 |  |  | НР Пусконаладочные работы |  |  |  | % | 74% | [6 empty] | 74% | [6 empty] | 1 642,73
| Пр/774-083.0 |  |  | СП Пусконаладочные работы |  |  |  | % | 36% | [6 empty] | 36% | [6 empty] | 799,16
|  |  |  | Всего по позиции | [15 empty] | 4 661,79 |  |  | 4 661,79
9 | ГЭСНм10-03-056-01 |  |  | Настройка канала связи по подготовленным линейным трактам, канал связи между двумя оконечными станциями при количестве пунктов транзита между ними: 0 |  |  |  | канал | 1 | [6 empty] | 1
| 421/пр_2020_прил.10_т.3_п.4_гр.3 |  |  | Производство работ осуществляется в охранной зоне действующей воздушной линии электропередачи, вблизи объектов, находящихся под напряжением, внутри объектов капитального строительства, внутренняя проводка в которых не обесточена, если это приведет к ограничению действий рабочих в соответствии с требованиями техники безопасности (Кот=1,2; Кэм=1,2; Котм=1,2; Кзт=1,2; Кзтм=1,2)
| 1 |  |  | ОТ (ЗТ) |  |  |  | чел.-ч | [7 empty] | 12,6 | [6 empty] | 6 963,39
| 1-100-60 |  |  | Средний разряд работы 6,0 |  |  |  | чел.-ч | 10,5 |  |  |  | 1,2 |  |  | 12,6 |  |  |  | 552,65 |  |  | 6 963,39
|  |  |  | Итого прямые затраты | [18 empty] | 6 963,39
9.1 | 421/пр_2020_п.75_пп.а |  |  | Сметная стоимость вспомогательных ненормируемых материальных ресурсов, не учтенная в сметной норме, 2% |  |  |  | % | 2 | [6 empty] | 2 | [6 empty] | 116,06
|  |  |  | ФОТ | [18 empty] | 6 963,39
| Пр/812-051.1-1 |  |  | НР Оборудование связи: прокладка и монтаж сетей связи |  |  |  | % | 90% | [6 empty] | 90% | [6 empty] | 6 267,05
| Пр/774-051.1 |  |  | СП Оборудование связи: прокладка и монтаж сетей связи |  |  |  | % | 46% | [6 empty] | 46% | [6 empty] | 3 203,16
|  |  |  | Всего по позиции | [15 empty] | 16 549,66 |  |  | 16 549,66
|  |  |  | Итого прямые затраты по разделу 1. <Раздел> | [18 empty] | 22 082,52
в том числе
|  |  |  | оплата труда (ОТ) | [18 empty] | 11 608,07
|  |  |  | эксплуатация машин и механизмов | [18 empty] | 83,32
|  |  |  | оплата труда машинистов (ОТм) | [18 empty] | 27,31
|  |  |  | материальные ресурсы | [18 empty] | 10 363,82
|  |  |  | перевозка | [18 empty] | 0
|  |  |  | Итого ФОТ (справочно) | [18 empty] | 11 635,38
|  |  |  | Итого накладные расходы | [18 empty] | 10 288,3
|  |  |  | Итого сметная прибыль | [18 empty] | 5 252,87
|  |  |  | Итого оборудование | [18 empty] | 152,54
|  |  |  | Итого прочие затраты | [18 empty] | 0
|  |  |  | Итого по разделу 1. <Раздел> | [18 empty] | 37 776,23
в том числе
|  |  |  | материальные ресурсы, отсутствующие в ФРСН | [18 empty] | 0
|  |  |  | оборудование, отсутствующее в ФРСН | [18 empty] | 0
справочно
|  |  |  | затраты труда рабочих | [18 empty] | 21,77496
|  |  |  | затраты труда машинистов | [18 empty] | 0,05664
ИТОГИ ПО СМЕТЕ
[5 empty] | ВСЕГО монтажные работы | [17 empty] | 32 961,9
в том числе
[5 empty] | Всего прямые затраты | [17 empty] | 19 862,62
в том числе
[5 empty] | оплата труда (ОТ) | [17 empty] | 9 388,17
[5 empty] | эксплуатация машин и механизмов | [17 empty] | 83,32
[5 empty] | оплата труда машинистов (ОТм) | [17 empty] | 27,31
[5 empty] | материальные ресурсы | [17 empty] | 10 363,82
[5 empty] | Всего ФОТ (справочно) | [17 empty] | 9 415,48
[5 empty] | Всего накладные расходы | [17 empty] | 8 645,57
[5 empty] | Всего сметная прибыль | [17 empty] | 4 453,71
[5 empty] | ВСЕГО оборудование | [17 empty] | 152,54
[5 empty] | ВСЕГО прочие затраты | [17 empty] | 3 729,43
в том числе
[5 empty] | прочие работы | [17 empty] | 3 729,43
в том числе
[5 empty] | Всего прямые затраты | [17 empty] | 1 775,92
в том числе
[5 empty] | оплата труда (ОТ) | [17 empty] | 1 775,92
[5 empty] | Всего ФОТ (справочно) | [17 empty] | 1 775,92
[5 empty] | Всего накладные расходы | [17 empty] | 1 314,18
[5 empty] | Всего сметная прибыль | [17 empty] | 639,33
[5 empty] | ВСЕГО по смете | [17 empty] | 37 776,23
[5 empty] | Индекс-дефлятор (единый; по составляющим) 2025/2026/2027/2028/2029 |  |  |  |  | 1,078*1,053*1,044*1,044*1,044 | [10 empty] | 1,291661241526656 |  | 47 589,8
[5 empty] | Итого | [17 empty] | 47 589,8
[5 empty] | НДС |  |  |  |  | (47 589,8*20%) = 9 517,96 | [10 empty] | 20% |  | 9 517,96
[5 empty] | Итого | [17 empty] | 57 107,76
в том числе
[5 empty] | Всего прямые затраты | [17 empty] | 27 949,67
в том числе
[5 empty] | оплата труда (ОТ) | [17 empty] | 14 420,23
[5 empty] | эксплуатация машин и механизмов | [17 empty] | 107,62
[5 empty] | оплата труда машинистов (ОТм) | [17 empty] | 35,28
[5 empty] | материальные ресурсы | [17 empty] | 13 386,54
[5 empty] | перевозка | [17 empty] | 0
[5 empty] | Всего ФОТ (справочно) | [17 empty] | 14 455,51
[5 empty] | Всего накладные расходы | [17 empty] | 12 864,63
[5 empty] | Всего сметная прибыль | [17 empty] | 6 578,48
[5 empty] | Всего оборудование | [17 empty] | 236,44
[5 empty] | Всего прочие затраты | [17 empty] | 0
Справочно
[5 empty] | материальные ресурсы, отсутствующие в ФРСН | [17 empty] | 0
[5 empty] | оборудование, отсутствующее в ФРСН | [17 empty] | 0
[5 empty] | затраты труда рабочих | [17 empty] | 21,77496
[5 empty] | затраты труда машинистов | [17 empty] | 0,05664
[5 empty] | ПНР «вхолостую» | [17 empty] | 4 475,32
в том числе
|  | 421/пр_2020_прил.8_п.2_гр.6 |  |  | Пусконаладочные работы "вхолостую" Автоматизированные системы управления |  |  |  |  | 80% | [12 empty] | 3 729,43
[5 empty] | ПНР «под нагрузкой» | [17 empty] | 1 118,83
в том числе
|  | 421/пр_2020_прил.8_п.2_гр.6 |  |  | Пусконаладочные работы "вхолостую" Автоматизированные системы управления |  |  |  |  | 20% | [12 empty] | 932,36
Составил:
[должность, подпись (инициалы, фамилия)]
Проверил:
[должность, подпись (инициалы, фамилия)]

## ЛС_3ф. в сущ РЩ 2-3
Наименование программного продукта | [10 empty] | SmetaWIZARD
Наименование редакции сметных нормативов | [10 empty] | Приказ Минстроя России от 07.02.2025 г. № 69/пр «О внесении изменений в приказ Министерства строительства и жилищно-коммунального хозяйства Российской Федерации от 30 декабря 2021 г. № 1046/пр «Об утверждении сметных нормативов»
Реквизиты приказа Минстроя России об утверждении дополнений и изменений к сметным нормативам | [10 empty] | Приказ Минстроя России от 18.05.2022 № 378/пр, Приказ Минстроя России от 26.08.2022 № 703/пр, Приказ Минстроя России от 26.10.2022 № 905/пр, Приказ Минстроя России от 27.12.2022 № 1133/пр, Приказ Минстроя России от 10.02.2023 № 84/пр, Приказ Минстроя России от 11.05.2023 № 335/пр, Приказ Минстроя России от 02.08.2023 № 551/пр, Приказ Минстроя России от 14.11.2023 № 817/пр, Приказ Минстроя России от 16.02.2024 № 102/пр, Приказ Минстроя России от 13.05.2024 № 323/пр; Приказ Минстроя России от 09.08.2024 № 524/пр; Приказ Минстроя России от 07.11.2024 № 747/пр; Приказ Минстроя России от 07.02.2025 № 69/пр; Приказ Минстроя России от 07.07.2022 № 557/пр; Приказ Минстроя России от 30.01.2024 № 55/пр; Приказ Минстроя России от 02.09.2021 № 636/пр, Приказ Минстроя России от 26.07.2022 № 611/пр; Приказ Минстроя России от 22.04.2022 № 317/пр
Реквизиты письма Минстроя России об индексах изменения сметной стоимости строительства, включаемые в федеральный реестр сметных нормативов и размещаемые в федеральной государственной информационной системе ценообразования в строительстве, подготовленного в соответствии с пунктом 85 Методики расчета индексов изменения сметной стоимости строительства, утвержденной приказом Министерства строительства и жилищно-коммунального хозяйства Российской Федерации от 5 июня 2019 г. № 326/пр | [10 empty] | Письмо Минстроя России от 25.02.2025 № 10314-ИФ/09
Реквизиты нормативного правового акта об утверждении оплаты труда, утверждаемый в соответствии с пунктом 22(1) Правилами мониторинга цен, утвержденными постановлением Правительства Российской Федерации от 23 декабря 2016 г. № 1452 | [10 empty] | Постановление Правительства Ленинградской области от 14.02.2024 № 99
Обоснование принятых текущих цен на строительные ресурсы | [10 empty] | ФГИС ЦС, конъюнктурный анализ
Наименование субъекта Российской Федерации | [10 empty] | Ленинградская область
Наименование зоны субъекта Российской Федерации
(наименование стройки)
Развитие коммерческого учета электроэнергии Ленинградская область, класс напряжения 0,4 кВ
(наименование объекта капитального строительства)
ЛОКАЛЬНЫЙ СМЕТНЫЙ РАСЧЕТ № | [12 empty] | 2-3
Замена 3-фазного прибора учета в существующем РЩ
(наименование работ и затрат)
Составлен |  | ресурсно-индексным |  |  |  | методом
Основание
(проектная и (или) иная техническая документация)
Составлен в текущем уровне цен |  |  |  |  | 1 квартал 2025 г.
Сметная стоимость |  |  |  |  | 647,14 |  |  |  |  | тыс. руб. |  |  |  | Средства на оплату труда рабочих |  |  |  | 132,31 |  |  | тыс. руб.
в том числе: | [13 empty] | Средства на оплату труда машинистов |  |  |  | 0,17 |  |  | тыс. руб.
строительных работ |  |  |  |  | 0 |  |  |  |  | тыс. руб. |  |  |  | Нормативные затраты труда рабочих |  |  |  | 205,38432 |  |  | чел.-ч
монтажных работ |  |  |  |  | 595,49 |  |  |  |  | тыс. руб. |  |  |  | Нормативные затраты труда машинистов |  |  |  | 0,27648 |  |  | чел.-ч
оборудования |  |  |  |  | 5,41 |  |  |  |  | тыс. руб.
прочих затрат |  |  |  |  | 46,24 |  |  |  |  | тыс. руб.
№ п.п. | Обоснование |  | Наименование работ и затрат |  |  |  | Единица измерения | Количество | [7 empty] | Сметная стоимость, руб.
[8 empty] | на единицу измерения |  |  |  | коэффициенты |  |  | всего с учетом коэффициентов | на единицу измерения в базисном уровне цен | индекс |  | на единицу измерения в текущем уровне цен | коэффициенты |  | всего в текущем уровне цен
Раздел 1. <Раздел>
1 | 2 |  | 3 |  |  |  | 4 | 5 |  |  |  | 6 |  |  | 7 | 8 | 9 |  | 10 | 11 |  | 12
Демонтажные работы
1 | ГЭСНм08-02-144-03 |  | Отсоединение. Присоединение к зажимам жил проводов или кабелей сечением: до 16 мм2 V=(14*8)/100 |  |  |  | 100 шт | 1,12 | [6 empty] | 1,12
| 421/пр_2020_прил.10_т.3_п.4_гр.3 |  | Производство работ осуществляется в охранной зоне действующей воздушной линии электропередачи, вблизи объектов, находящихся под напряжением, внутри объектов капитального строительства, внутренняя проводка в которых не обесточена, если это приведет к ограничению действий рабочих в соответствии с требованиями техники безопасности (Кот=1,2; Кэм=1,2; Котм=1,2; Кзт=1,2; Кзтм=1,2)
| 1 |  | ОТ (ЗТ) |  |  |  | чел.-ч | [7 empty] | 16,34304 | [6 empty] | 6 573,33
| 1-100-38 |  | Средний разряд работы 3,8 |  |  |  | чел.-ч | 12,16 |  |  |  | 1,2 |  |  | 16,34304 |  |  |  | 402,21 |  |  | 6 573,33
|  |  | Итого прямые затраты | [18 empty] | 6 573,33
1.1 | 421/пр_2020_п.75_пп.а |  | Сметная стоимость вспомогательных ненормируемых материальных ресурсов, не учтенная в сметной норме, 2% |  |  |  | % | 2 | [6 empty] | 2 | [6 empty] | 109,56
|  |  | ФОТ | [18 empty] | 6 573,33
| Пр/812-049.3-1 |  | НР Электротехнические установки на других объектах |  |  |  | % | 97% | [6 empty] | 97% | [6 empty] | 6 376,13
| Пр/774-049.3 |  | СП Электротехнические установки на других объектах |  |  |  | % | 51% | [6 empty] | 51% | [6 empty] | 3 352,4
|  |  | Всего по позиции | [15 empty] | 14 653,05 |  |  | 16 411,42
2 | ГЭСНм08-03-600-02 |  | Демонтаж. Счетчики, устанавливаемые на готовом основании: трехфазные V=1*8 |  |  |  | шт | 8 | [6 empty] | 8
| 421/пр_2020_прил.10_т.3_п.4_гр.3 |  | Производство работ осуществляется в охранной зоне действующей воздушной линии электропередачи, вблизи объектов, находящихся под напряжением, внутри объектов капитального строительства, внутренняя проводка в которых не обесточена, если это приведет к ограничению действий рабочих в соответствии с требованиями техники безопасности (Кот=1,2; Кэм=1,2; Котм=1,2; Кзт=1,2; Кзтм=1,2)
| 571/пр_2022_п.84_т.3_стр.4_стб.3 |  | Демонтаж оборудования, не пригодного для дальнейшего использования (предназначено в лом), без разборки и резки (Кот=0,3; Кэм=0,3; Котм=0,3; Км=0; Коб=0; Кзт=0,3; Кзтм=0,3)
| 1 |  | ОТ (ЗТ) |  |  |  | чел.-ч | [7 empty] | 2,016 | [6 empty] | 854,18
| 1-100-42 |  | Средний разряд работы 4,2 |  |  |  | чел.-ч | 0,7 |  |  |  | 0,36 |  |  | 2,016 |  |  |  | 423,7 |  |  | 854,18
| 2 |  | ЭМ | [18 empty] | 64,14
|  |  | ОТм (ЗТм) |  |  |  | чел.-ч | [7 empty] | 0,0576 | [6 empty] | 27,77
| 91.05.05-015 |  | Краны на автомобильном ходу, грузоподъемность 16 т |  |  |  | маш.-ч | 0,01 |  |  |  | 0,36 |  |  | 0,0288 |  |  |  | 1 610,43 |  |  | 46,38
| 4-100-060 |  | ОТм (ЗТм) Средний разряд машинистов 6 |  |  |  | чел.-ч | 0,01 |  |  |  | 0,36 |  |  | 0,0288 |  |  |  | 552,65 |  |  | 15,92
| [91.14.02-001] |  | Автомобили бортовые, грузоподъемность до 5 т |  |  |  | маш.-ч | 0,01 |  |  |  | 0,36 |  |  | 0,0288 | 477,92 | 1,29 |  | 616,52 |  |  | 17,76
| 4-100-040 |  | ОТм (ЗТм) Средний разряд машинистов 4 |  |  |  | чел.-ч | 0,01 |  |  |  | 0,36 |  |  | 0,0288 |  |  |  | 411,42 |  |  | 11,85
| 4 |  | М | [18 empty] | 0
| [01.7.15.04-0011] |  | Винты стальные с полукруглой головкой, длина 50 мм |  |  |  | т | 0,00003 |  |  |  | 0 |  |  | 0 | 127 406 | 1,3 |  | 165 627,8 |  |  | 0
|  |  | Итого прямые затраты | [18 empty] | 946,09
2.1 | 421/пр_2020_п.75_пп.а |  | Сметная стоимость вспомогательных ненормируемых материальных ресурсов, не учтенная в сметной норме, 2% |  |  |  | % | 2 | [6 empty] | 2 |  |  |  |  | 0,3 |  | 14,24
|  |  | ФОТ | [18 empty] | 881,95
| Пр/812-049.3-1 |  | НР Электротехнические установки на других объектах |  |  |  | % | 97% | [6 empty] | 97% | [6 empty] | 855,49
| Пр/774-049.3 |  | СП Электротехнические установки на других объектах |  |  |  | % | 51% | [6 empty] | 51% | [6 empty] | 449,79
|  |  | Всего по позиции | [15 empty] | 283,2 |  |  | 2 265,61
Монтажные работы
3 | ГЭСНм08-03-600-02 |  | Счетчики, устанавливаемые на готовом основании: трехфазные V=1*8 |  |  |  | шт | 8 | [6 empty] | 8
| 421/пр_2020_прил.10_т.3_п.4_гр.3 |  | Производство работ осуществляется в охранной зоне действующей воздушной линии электропередачи, вблизи объектов, находящихся под напряжением, внутри объектов капитального строительства, внутренняя проводка в которых не обесточена, если это приведет к ограничению действий рабочих в соответствии с требованиями техники безопасности (Кот=1,2; Кэм=1,2; Котм=1,2; Кзт=1,2; Кзтм=1,2)
| 1 |  | ОТ (ЗТ) |  |  |  | чел.-ч | [7 empty] | 6,72 | [6 empty] | 2 847,26
| 1-100-42 |  | Средний разряд работы 4,2 |  |  |  | чел.-ч | 0,7 |  |  |  | 1,2 |  |  | 6,72 |  |  |  | 423,7 |  |  | 2 847,26
| 2 |  | ЭМ | [18 empty] | 213,79
|  |  | ОТм (ЗТм) |  |  |  | чел.-ч | [7 empty] | 0,192 | [6 empty] | 92,55
| 91.05.05-015 |  | Краны на автомобильном ходу, грузоподъемность 16 т |  |  |  | маш.-ч | 0,01 |  |  |  | 1,2 |  |  | 0,096 |  |  |  | 1 610,43 |  |  | 154,6
| 4-100-060 |  | ОТм (ЗТм) Средний разряд машинистов 6 |  |  |  | чел.-ч | 0,01 |  |  |  | 1,2 |  |  | 0,096 |  |  |  | 552,65 |  |  | 53,05
| [91.14.02-001] |  | Автомобили бортовые, грузоподъемность до 5 т |  |  |  | маш.-ч | 0,01 |  |  |  | 1,2 |  |  | 0,096 | 477,92 | 1,29 |  | 616,52 |  |  | 59,19
| 4-100-040 |  | ОТм (ЗТм) Средний разряд машинистов 4 |  |  |  | чел.-ч | 0,01 |  |  |  | 1,2 |  |  | 0,096 |  |  |  | 411,42 |  |  | 39,5
| 4 |  | М | [18 empty] | 39,75
| [01.7.15.04-0011] |  | Винты стальные с полукруглой головкой, длина 50 мм |  |  |  | т | 0,00003 | [6 empty] | 0,00024 | 127 406 | 1,3 |  | 165 627,8 |  |  | 39,75
|  |  | Итого прямые затраты | [18 empty] | 3 193,35
3.1 | 421/пр_2020_п.75_пп.а |  | Сметная стоимость вспомогательных ненормируемых материальных ресурсов, не учтенная в сметной норме, 2% |  |  |  | % | 2 | [6 empty] | 2 | [6 empty] | 47,45
|  |  | ФОТ | [18 empty] | 2 939,81
| Пр/812-049.3-1 |  | НР Электротехнические установки на других объектах |  |  |  | % | 97% | [6 empty] | 97% | [6 empty] | 2 851,62
| Пр/774-049.3 |  | СП Электротехнические установки на других объектах |  |  |  | % | 51% | [6 empty] | 51% | [6 empty] | 1 499,3
|  |  | Всего по позиции | [15 empty] | 948,97 |  |  | 7 591,72
4 | ТЦ_26.51.63.130.89.1.62.05-0015-000_78_7813282805_04.04.2025_01_4.1 |  | Счетчик электроэнергии трехфазный "ФОБОС 3" 230В 5(100)А IQORLM(1)-D 4G(LTE) GSM V=1*8; М=23490/1,2*1,06 |  |  |  | шт. | 8 | [6 empty] | 8 |  |  |  | 20 749,5 |  |  | 165 996
|  |  | Всего по позиции | [18 empty] | 165 996
5 | ГЭСНм08-03-526-01 |  | Автомат одно-, двух-, трехполюсный, устанавливаемый на конструкции: на стене или колонне, на ток до 25 А V=1*8 |  |  |  | шт | 8 | [6 empty] | 8
| 421/пр_2020_прил.10_т.3_п.4_гр.3 |  | Производство работ осуществляется в охранной зоне действующей воздушной линии электропередачи, вблизи объектов, находящихся под напряжением, внутри объектов капитального строительства, внутренняя проводка в которых не обесточена, если это приведет к ограничению действий рабочих в соответствии с требованиями техники безопасности (Кот=1,2; Кэм=1,2; Котм=1,2; Кзт=1,2; Кзтм=1,2)
| 1 |  | ОТ (ЗТ) |  |  |  | чел.-ч | [7 empty] | 12,864 | [6 empty] | 5 233,2
| 1-100-39 |  | Средний разряд работы 3,9 |  |  |  | чел.-ч | 1,34 |  |  |  | 1,2 |  |  | 12,864 |  |  |  | 406,81 |  |  | 5 233,2
| 2 |  | ЭМ | [18 empty] | 40,8
| 91.17.04-233 |  | Аппараты сварочные для ручной дуговой сварки, сварочный ток до 350 А |  |  |  | маш.-ч | 0,108 |  |  |  | 1,2 |  |  | 1,0368 |  |  |  | 39,35 |  |  | 40,8
| 4 |  | М | [18 empty] | 2 244,52
| [01.3.01.02-0002] |  | Вазелин технический |  |  |  | кг | 0,006 | [6 empty] | 0,048 | 150,04 | 1,65 |  | 247,57 |  |  | 11,88
| [01.7.02.09-0002] |  | Шпагат бумажный, диаметр 2,5 мм |  |  |  | кг | 0,001 | [6 empty] | 0,008 | 187,38 | 0,98 |  | 183,63 |  |  | 1,47
| 01.7.03.04-0001 |  | Электроэнергия |  |  |  | кВт-ч | 0,0208 | [6 empty] | 0,1664 |  |  |  | 8,45 |  |  | 1,41
| [01.7.06.05-0041] |  | Ленты изоляционные хлопчатобумажные прорезиненные для электромонтажных и ремонтных работ, цвет черный, ширина 20 мм, толщина 0,35 мм |  |  |  | м | 1 | [6 empty] | 8 | 5,87 | 0,98 |  | 5,75 |  |  | 46
| [01.7.11.07-0227] |  | Электроды сварочные для сварки низколегированных и углеродистых сталей УОНИ 13/45, Э42А, диаметр 4-5 мм |  |  |  | кг | 0,07 | [6 empty] | 0,56 | 155,63 | 1,01 |  | 157,19 |  |  | 88,03
| [01.7.15.03-0042] |  | Болты с гайками и шайбами строительные |  |  |  | кг | 0,049 | [6 empty] | 0,392 | 174,93 | 1,18 |  | 206,42 |  |  | 80,92
| [01.7.15.07-0014] |  | Дюбели распорные полипропиленовые |  |  |  | 100 шт | 0,014 | [6 empty] | 0,112 | 41,71 | 1,3 |  | 54,22 |  |  | 6,07
| [01.7.20.04-0005] |  | Нитки швейные армированные |  |  |  | кг | 0,001 | [6 empty] | 0,008 | 395,65 | 1,46 |  | 577,65 |  |  | 4,62
| [07.2.07.04-0007] |  | Конструкции стальные индивидуального изготовления из сортового проката |  |  |  | т | 0,001 | [6 empty] | 0,008 | 105 278,81 | 1,26 |  | 132 651,3 |  |  | 1 061,21
| [14.4.02.04-0142] |  | Краска масляная МА-0115, мумия, сурик железный |  |  |  | кг | 0,036 | [6 empty] | 0,288 | 79,88 | 1,48 |  | 118,22 |  |  | 34,05
| [14.4.03.06-0001] |  | Лак электроизоляционный МЛ-92 |  |  |  | кг | 0,006 | [6 empty] | 0,048 | 157,44 | 1,26 |  | 198,37 |  |  | 9,52
| [20.1.02.23-0082] |  | Перемычки гибкие, тип ПГС-50 |  |  |  | 10 шт | 0,1 | [6 empty] | 0,8 | 944,69 | 1,19 |  | 1 124,18 |  |  | 899,34
|  |  | Итого прямые затраты | [18 empty] | 7 518,52
5.1 | 421/пр_2020_п.75_пп.а |  | Сметная стоимость вспомогательных ненормируемых материальных ресурсов, не учтенная в сметной норме, 2% |  |  |  | % | 2 | [6 empty] | 2 | [6 empty] | 87,22
|  |  | ФОТ | [18 empty] | 5 233,2
| Пр/812-049.3-1 |  | НР Электротехнические установки на других объектах |  |  |  | % | 97% | [6 empty] | 97% | [6 empty] | 5 076,2
| Пр/774-049.3 |  | СП Электротехнические установки на других объектах |  |  |  | % | 51% | [6 empty] | 51% | [6 empty] | 2 668,93
|  |  | Всего по позиции | [15 empty] | 1 918,86 |  |  | 15 350,87
6 | [62.1.01.09-1087] |  | Выключатель автоматический 3P, 25 А, 4,5 кА, характеристика B V=1*8 |  |  |  | шт | 8 | [6 empty] | 8 | 379,53 | 1,15 |  | 436,46 |  |  | 3 491,68
|  |  | Всего по позиции | [18 empty] | 3 491,68
7 | ГЭСНм08-03-574-02 |  | Разводка по устройствам и подключение жил кабелей или проводов сечением: до 16 мм2 V=(14*8)/100 |  |  |  | 100 шт | 1,12 | [6 empty] | 1,12
| 421/пр_2020_прил.10_т.3_п.4_гр.3 |  | Производство работ осуществляется в охранной зоне действующей воздушной линии электропередачи, вблизи объектов, находящихся под напряжением, внутри объектов капитального строительства, внутренняя проводка в которых не обесточена, если это приведет к ограничению действий рабочих в соответствии с требованиями техники безопасности (Кот=1,2; Кэм=1,2; Котм=1,2; Кзт=1,2; Кзтм=1,2)
| 1 |  | ОТ (ЗТ) |  |  |  | чел.-ч | [7 empty] | 40,14528 | [6 empty] | 17 009,56
| 1-100-42 |  | Средний разряд работы 4,2 |  |  |  | чел.-ч | 29,87 |  |  |  | 1,2 |  |  | 40,14528 |  |  |  | 423,7 |  |  | 17 009,56
| 2 |  | ЭМ | [18 empty] | 251,34
|  |  | ОТм (ЗТм) |  |  |  | чел.-ч | [7 empty] | 0,02688 | [6 empty] | 12,96
| 91.05.05-015 |  | Краны на автомобильном ходу, грузоподъемность 16 т |  |  |  | маш.-ч | 0,01 |  |  |  | 1,2 |  |  | 0,01344 |  |  |  | 1 610,43 |  |  | 21,64
| 4-100-060 |  | ОТм (ЗТм) Средний разряд машинистов 6 |  |  |  | чел.-ч | 0,01 |  |  |  | 1,2 |  |  | 0,01344 |  |  |  | 552,65 |  |  | 7,43
| [91.14.02-001] |  | Автомобили бортовые, грузоподъемность до 5 т |  |  |  | маш.-ч | 0,01 |  |  |  | 1,2 |  |  | 0,01344 | 477,92 | 1,29 |  | 616,52 |  |  | 8,29
| 4-100-040 |  | ОТм (ЗТм) Средний разряд машинистов 4 |  |  |  | чел.-ч | 0,01 |  |  |  | 1,2 |  |  | 0,01344 |  |  |  | 411,42 |  |  | 5,53
| 91.21.16-012 |  | Прессы гидравлические с электроприводом |  |  |  | маш.-ч | 10,54 |  |  |  | 1,2 |  |  | 14,16576 |  |  |  | 15,63 |  |  | 221,41
| 4 |  | М | [18 empty] | 1 422,97
| [01.3.01.02-0002] |  | Вазелин технический |  |  |  | кг | 0,1 | [6 empty] | 0,112 | 150,04 | 1,65 |  | 247,57 |  |  | 27,73
| [01.7.02.09-0002] |  | Шпагат бумажный, диаметр 2,5 мм |  |  |  | кг | 0,05 | [6 empty] | 0,056 | 187,38 | 0,98 |  | 183,63 |  |  | 10,28
| [01.7.06.05-0041] |  | Ленты изоляционные хлопчатобумажные прорезиненные для электромонтажных и ремонтных работ, цвет черный, ширина 20 мм, толщина 0,35 мм |  |  |  | м | 33,33 | [6 empty] | 37,3296 | 5,87 | 0,98 |  | 5,75 |  |  | 214,65
| [01.7.06.07-0002] |  | Ленты монтажные из пластмассы для бандажирования проводов, скрепляются пластмассовыми кнопками, ширина 10 мм |  |  |  | 10 м | 1 | [6 empty] | 1,12 | 37,71 | 1,52 |  | 57,32 |  |  | 64,2
| [01.7.15.03-0042] |  | Болты с гайками и шайбами строительные |  |  |  | кг | 1,24 | [6 empty] | 1,3888 | 174,93 | 1,18 |  | 206,42 |  |  | 286,68
| [01.7.20.04-0005] |  | Нитки швейные армированные |  |  |  | кг | 0,02 | [6 empty] | 0,0224 | 395,65 | 1,46 |  | 577,65 |  |  | 12,94
| [14.4.03.17-0101] |  | Лак КФ-965 |  |  |  | т | 0,0002 | [6 empty] | 0,000224 | 308 849,7 | 1,26 |  | 389 150,62 |  |  | 87,17
| [25.2.01.01-0001] |  | Бирки-оконцеватели маркировочные А671 |  |  |  | 100 шт | 1,02 | [6 empty] | 1,1424 | 655,9 | 0,96 |  | 629,66 |  |  | 719,32
|  |  | Итого прямые затраты | [18 empty] | 18 696,83
7.1 | 421/пр_2020_п.75_пп.а |  | Сметная стоимость вспомогательных ненормируемых материальных ресурсов, не учтенная в сметной норме, 2% |  |  |  | % | 2 | [6 empty] | 2 | [6 empty] | 283,49
|  |  | ФОТ | [18 empty] | 17 022,52
| Пр/812-049.3-1 |  | НР Электротехнические установки на других объектах |  |  |  | % | 97% | [6 empty] | 97% | [6 empty] | 16 511,84
| Пр/774-049.3 |  | СП Электротехнические установки на других объектах |  |  |  | % | 51% | [6 empty] | 51% | [6 empty] | 8 681,49
|  |  | Всего по позиции | [15 empty] | 39 440,76 |  |  | 44 173,65
8 | ГЭСНп02-02-003-01 |  | Функциональная настройка специального программного обеспечения АС, количество функций - 1 V=1*8 |  |  |  | шт | 8 | [6 empty] | 8
| 421/пр_2020_прил.10_т.3_п.4_гр.3 |  | Производство работ осуществляется в охранной зоне действующей воздушной линии электропередачи, вблизи объектов, находящихся под напряжением, внутри объектов капитального строительства, внутренняя проводка в которых не обесточена, если это приведет к ограничению действий рабочих в соответствии с требованиями техники безопасности (Кот=1,2; Кэм=1,2; Котм=1,2; Кзт=1,2; Кзтм=1,2)
| 1 |  | ОТ (ЗТ) |  |  |  | чел.-ч | [7 empty] | 26,496 | [6 empty] | 17 759,16
| 3-200-01 |  | Инженер I категории |  |  |  | чел.-ч | 0,9 |  |  |  | 1,2 |  |  | 8,64 |  |  |  | 660,11 |  |  | 5 703,35
| 3-200-02 |  | Инженер II категории |  |  |  | чел.-ч | 0,72 |  |  |  | 1,2 |  |  | 6,912 |  |  |  | 601,78 |  |  | 4 159,5
| 3-300-01 |  | Ведущий инженер |  |  |  | чел.-ч | 1,14 |  |  |  | 1,2 |  |  | 10,944 |  |  |  | 721,52 |  |  | 7 896,31
|  |  | Итого прямые затраты | [18 empty] | 17 759,16
|  |  | ФОТ | [18 empty] | 17 759,16
| Пр/812-083.0-1 |  | НР Пусконаладочные работы |  |  |  | % | 74% | [6 empty] | 74% | [6 empty] | 13 141,78
| Пр/774-083.0 |  | СП Пусконаладочные работы |  |  |  | % | 36% | [6 empty] | 36% | [6 empty] | 6 393,3
|  |  | Всего по позиции | [15 empty] | 4 661,78 |  |  | 37 294,24
9 | ГЭСНм10-03-056-01 |  | Настройка канала связи по подготовленным линейным трактам, канал связи между двумя оконечными станциями при количестве пунктов транзита между ними: 0 V=1*8 |  |  |  | канал | 8 | [6 empty] | 8
| 421/пр_2020_прил.10_т.3_п.4_гр.3 |  | Производство работ осуществляется в охранной зоне действующей воздушной линии электропередачи, вблизи объектов, находящихся под напряжением, внутри объектов капитального строительства, внутренняя проводка в которых не обесточена, если это приведет к ограничению действий рабочих в соответствии с требованиями техники безопасности (Кот=1,2; Кэм=1,2; Котм=1,2; Кзт=1,2; Кзтм=1,2)
| 1 |  | ОТ (ЗТ) |  |  |  | чел.-ч | [7 empty] | 100,8 | [6 empty] | 55 707,12
| 1-100-60 |  | Средний разряд работы 6,0 |  |  |  | чел.-ч | 10,5 |  |  |  | 1,2 |  |  | 100,8 |  |  |  | 552,65 |  |  | 55 707,12
|  |  | Итого прямые затраты | [18 empty] | 55 707,12
9.1 | 421/пр_2020_п.75_пп.а |  | Сметная стоимость вспомогательных ненормируемых материальных ресурсов, не учтенная в сметной норме, 2% |  |  |  | % | 2 | [6 empty] | 2 | [6 empty] | 928,45
|  |  | ФОТ | [18 empty] | 55 707,12
| Пр/812-051.1-1 |  | НР Оборудование связи: прокладка и монтаж сетей связи |  |  |  | % | 90% | [6 empty] | 90% | [6 empty] | 50 136,41
| Пр/774-051.1 |  | СП Оборудование связи: прокладка и монтаж сетей связи |  |  |  | % | 46% | [6 empty] | 46% | [6 empty] | 25 625,28
|  |  | Всего по позиции | [15 empty] | 16 549,66 |  |  | 132 397,26
|  |  | Итого прямые затраты по разделу 1. <Раздел> | [18 empty] | 277 860,81
в том числе
|  |  | оплата труда (ОТ) | [18 empty] | 105 983,81
|  |  | эксплуатация машин и механизмов | [18 empty] | 570,07
|  |  | оплата труда машинистов (ОТм) | [18 empty] | 133,28
|  |  | материальные ресурсы | [18 empty] | 171 173,65
|  |  | перевозка | [18 empty] | 0
|  |  | Итого ФОТ (справочно) | [18 empty] | 106 117,09
|  |  | Итого накладные расходы | [18 empty] | 94 949,47
|  |  | Итого сметная прибыль | [18 empty] | 48 670,49
|  |  | Итого оборудование | [18 empty] | 3 491,68
|  |  | Итого прочие затраты | [18 empty] | 0
|  |  | Итого по разделу 1. <Раздел> | [18 empty] | 424 972,45
в том числе
|  |  | материальные ресурсы, отсутствующие в ФРСН | [18 empty] | 0
|  |  | оборудование, отсутствующее в ФРСН | [18 empty] | 0
справочно
|  |  | затраты труда рабочих | [18 empty] | 205,38432
|  |  | затраты труда машинистов | [18 empty] | 0,27648
ИТОГИ ПО СМЕТЕ
|  |  |  | ВСЕГО монтажные работы | [17 empty] | 384 186,53
в том числе
|  |  |  | Всего прямые затраты | [17 empty] | 260 101,65
в том числе
|  |  |  | оплата труда (ОТ) | [17 empty] | 88 224,65
|  |  |  | эксплуатация машин и механизмов | [17 empty] | 570,07
|  |  |  | оплата труда машинистов (ОТм) | [17 empty] | 133,28
|  |  |  | материальные ресурсы | [17 empty] | 171 173,65
|  |  |  | Всего ФОТ (справочно) | [17 empty] | 88 357,93
|  |  |  | Всего накладные расходы | [17 empty] | 81 807,69
|  |  |  | Всего сметная прибыль | [17 empty] | 42 277,19
|  |  |  | ВСЕГО оборудование | [17 empty] | 3 491,68
|  |  |  | ВСЕГО прочие затраты | [17 empty] | 29 835,39
в том числе
|  |  |  | прочие работы | [17 empty] | 29 835,39
в том числе
|  |  |  | Всего прямые затраты | [17 empty] | 14 207,33
в том числе
|  |  |  | оплата труда (ОТ) | [17 empty] | 14 207,33
|  |  |  | Всего ФОТ (справочно) | [17 empty] | 14 207,33
|  |  |  | Всего накладные расходы | [17 empty] | 10 513,42
|  |  |  | Всего сметная прибыль | [17 empty] | 5 114,64
|  |  |  | ВСЕГО по смете | [17 empty] | 424 972,45
|  |  |  | Индекс-дефлятор (единый; по составляющим) 2025/2026/2027/2028/2029 |  |  |  |  | 1,078*1,053*1,044*1,044*1,044 | [10 empty] | 1,291661241526656 |  | 539 286,14
|  |  |  | Итого | [17 empty] | 539 286,14
|  |  |  | НДС |  |  |  |  | (539 286,14*20%) = 107 857,23 | [10 empty] | 20% |  | 107 857,23
|  |  |  | Итого | [17 empty] | 647 143,37
в том числе
|  |  |  | Всего прямые затраты | [17 empty] | 354 314,28
в том числе
|  |  |  | оплата труда (ОТ) | [17 empty] | 132 307,42
|  |  |  | эксплуатация машин и механизмов | [17 empty] | 736,34
|  |  |  | оплата труда машинистов (ОТм) | [17 empty] | 172,15
|  |  |  | материальные ресурсы | [17 empty] | 221 098,37
|  |  |  | перевозка | [17 empty] | 0
|  |  |  | Всего ФОТ (справочно) | [17 empty] | 132 479,57
|  |  |  | Всего накладные расходы | [17 empty] | 119 247,6
|  |  |  | Всего сметная прибыль | [17 empty] | 61 214,19
|  |  |  | Всего оборудование | [17 empty] | 5 412,08
|  |  |  | Всего прочие затраты | [17 empty] | 0
Справочно
|  |  |  | материальные ресурсы, отсутствующие в ФРСН | [17 empty] | 0
|  |  |  | оборудование, отсутствующее в ФРСН | [17 empty] | 0
|  |  |  | затраты труда рабочих | [17 empty] | 205,38432
|  |  |  | затраты труда машинистов | [17 empty] | 0,27648
|  |  |  | ПНР «вхолостую» | [17 empty] | 35 802,47
в том числе
| 421/пр_2020_прил.8_п.2_гр.6 |  |  | Пусконаладочные работы "вхолостую" Автоматизированные системы управления |  |  |  |  | 80% | [12 empty] | 29 835,39
|  |  |  | ПНР «под нагрузкой» | [17 empty] | 8 950,62
в том числе
| 421/пр_2020_прил.8_п.2_гр.6 |  |  | Пусконаладочные работы "вхолостую" Автоматизированные системы управления |  |  |  |  | 20% | [12 empty] | 7 458,85
Составил:
[должность, подпись (инициалы, фамилия)]
Проверил:
[должность, подпись (инициалы, фамилия)]

## ЛС_1ф. сплит 2-4
Наименование программного продукта | [11 empty] | SmetaWIZARD
Наименование редакции сметных нормативов | [11 empty] | Приказ Минстроя России от 07.02.2025 г. № 69/пр «О внесении изменений в приказ Министерства строительства и жилищно-коммунального хозяйства Российской Федерации от 30 декабря 2021 г. № 1046/пр «Об утверждении сметных нормативов»
Реквизиты приказа Минстроя России об утверждении дополнений и изменений к сметным нормативам | [11 empty] | Приказ Минстроя России от 18.05.2022 № 378/пр, Приказ Минстроя России от 26.08.2022 № 703/пр, Приказ Минстроя России от 26.10.2022 № 905/пр, Приказ Минстроя России от 27.12.2022 № 1133/пр, Приказ Минстроя России от 10.02.2023 № 84/пр, Приказ Минстроя России от 11.05.2023 № 335/пр, Приказ Минстроя России от 02.08.2023 № 551/пр, Приказ Минстроя России от 14.11.2023 № 817/пр, Приказ Минстроя России от 16.02.2024 № 102/пр, Приказ Минстроя России от 13.05.2024 № 323/пр; Приказ Минстроя России от 09.08.2024 № 524/пр; Приказ Минстроя России от 07.11.2024 № 747/пр; Приказ Минстроя России от 07.02.2025 № 69/пр; Приказ Минстроя России от 07.07.2022 № 557/пр; Приказ Минстроя России от 30.01.2024 № 55/пр; Приказ Минстроя России от 02.09.2021 № 636/пр, Приказ Минстроя России от 26.07.2022 № 611/пр; Приказ Минстроя России от 22.04.2022 № 317/пр
Реквизиты письма Минстроя России об индексах изменения сметной стоимости строительства, включаемые в федеральный реестр сметных нормативов и размещаемые в федеральной государственной информационной системе ценообразования в строительстве, подготовленного в соответствии с пунктом 85 Методики расчета индексов изменения сметной стоимости строительства, утвержденной приказом Министерства строительства и жилищно-коммунального хозяйства Российской Федерации от 5 июня 2019 г. № 326/пр | [11 empty] | Письмо Минстроя России от 25.02.2025 № 10314-ИФ/09
Реквизиты нормативного правового акта об утверждении оплаты труда, утверждаемый в соответствии с пунктом 22(1) Правилами мониторинга цен, утвержденными постановлением Правительства Российской Федерации от 23 декабря 2016 г. № 1452 | [11 empty] | Постановление Правительства Ленинградской области от 14.02.2024 № 99
Обоснование принятых текущих цен на строительные ресурсы | [11 empty] | ФГИС ЦС, конъюнктурный анализ
Наименование субъекта Российской Федерации | [11 empty] | Ленинградская область
Наименование зоны субъекта Российской Федерации
(наименование стройки)
Развитие коммерческого учета электроэнергии Ленинградская область, класс напряжения 0,4 кВ
(наименование объекта капитального строительства)
ЛОКАЛЬНЫЙ СМЕТНЫЙ РАСЧЕТ № | [13 empty] | 2-4
Замена 1-фазного прибора учета (сплит)
(наименование работ и затрат)
Составлен |  |  | ресурсно-индексным |  |  |  | методом
Основание
(проектная и (или) иная техническая документация)
Составлен в текущем уровне цен | [5 empty] | 1 квартал 2025 г.
Сметная стоимость | [5 empty] | 555,44 |  |  |  |  | тыс. руб. |  |  |  | Средства на оплату труда рабочих |  |  |  | 111,11 |  |  | тыс. руб.
в том числе: | [14 empty] | Средства на оплату труда машинистов |  |  |  | 3,61 |  |  | тыс. руб.
строительных работ | [5 empty] | 34,05 |  |  |  |  | тыс. руб. |  |  |  | Нормативные затраты труда рабочих |  |  |  | 167,73792 |  |  | чел.-ч
монтажных работ | [5 empty] | 475,15 |  |  |  |  | тыс. руб. |  |  |  | Нормативные затраты труда машинистов |  |  |  | 6,3648 |  |  | чел.-ч
оборудования | [5 empty] | 0 |  |  |  |  | тыс. руб.
прочих затрат | [5 empty] | 46,24 |  |  |  |  | тыс. руб.
№ п.п. | Обоснование |  |  | Наименование работ и затрат |  |  |  | Единица измерения | Количество | [7 empty] | Сметная стоимость, руб.
[9 empty] | на единицу измерения |  |  |  | коэффициенты |  |  | всего с учетом коэффициентов | на единицу измерения в базисном уровне цен | индекс |  | на единицу измерения в текущем уровне цен | коэффициенты |  | всего в текущем уровне цен
Раздел 1. <Раздел>
1 | 2 |  |  | 3 |  |  |  | 4 | 5 |  |  |  | 6 |  |  | 7 | 8 | 9 |  | 10 | 11 |  | 12
Демонтажные работы
1 | ГЭСНм08-02-144-03 |  |  | Отсоединение. Присоединение к зажимам жил проводов или кабелей сечением: до 16 мм2 V=(2*8)/100 |  |  |  | 100 шт | 0,16 | [6 empty] | 0,16
| 421/пр_2020_прил.10_т.3_п.4_гр.3 |  |  | Производство работ осуществляется в охранной зоне действующей воздушной линии электропередачи, вблизи объектов, находящихся под напряжением, внутри объектов капитального строительства, внутренняя проводка в которых не обесточена, если это приведет к ограничению действий рабочих в соответствии с требованиями техники безопасности (Кот=1,2; Кэм=1,2; Котм=1,2; Кзт=1,2; Кзтм=1,2)
| 1 |  |  | ОТ (ЗТ) |  |  |  | чел.-ч | [7 empty] | 2,33472 | [6 empty] | 939,05
| 1-100-38 |  |  | Средний разряд работы 3,8 |  |  |  | чел.-ч | 12,16 |  |  |  | 1,2 |  |  | 2,33472 |  |  |  | 402,21 |  |  | 939,05
|  |  |  | Итого прямые затраты | [18 empty] | 939,05
1.1 | 421/пр_2020_п.75_пп.а |  |  | Сметная стоимость вспомогательных ненормируемых материальных ресурсов, не учтенная в сметной норме, 2% |  |  |  | % | 2 | [6 empty] | 2 | [6 empty] | 15,65
|  |  |  | ФОТ | [18 empty] | 939,05
| Пр/812-049.3-1 |  |  | НР Электротехнические установки на других объектах |  |  |  | % | 97% | [6 empty] | 97% | [6 empty] | 910,88
| Пр/774-049.3 |  |  | СП Электротехнические установки на других объектах |  |  |  | % | 51% | [6 empty] | 51% | [6 empty] | 478,92
|  |  |  | Всего по позиции | [15 empty] | 14 653,13 |  |  | 2 344,5
2 | ГЭСНм08-03-600-01 |  |  | Демонтаж. Счетчики, устанавливаемые на готовом основании: однофазные V=1*8 |  |  |  | шт | 8 | [6 empty] | 8
| 421/пр_2020_прил.10_т.3_п.4_гр.3 |  |  | Производство работ осуществляется в охранной зоне действующей воздушной линии электропередачи, вблизи объектов, находящихся под напряжением, внутри объектов капитального строительства, внутренняя проводка в которых не обесточена, если это приведет к ограничению действий рабочих в соответствии с требованиями техники безопасности (Кот=1,2; Кэм=1,2; Котм=1,2; Кзт=1,2; Кзтм=1,2)
| 571/пр_2022_п.84_т.3_стр.4_стб.3 |  |  | Демонтаж оборудования, не пригодного для дальнейшего использования (предназначено в лом), без разборки и резки (Кот=0,3; Кэм=0,3; Котм=0,3; Км=0; Коб=0; Кзт=0,3; Кзтм=0,3)
| 1 |  |  | ОТ (ЗТ) |  |  |  | чел.-ч | [7 empty] | 0,8064 | [6 empty] | 341,67
| 1-100-42 |  |  | Средний разряд работы 4,2 |  |  |  | чел.-ч | 0,28 |  |  |  | 0,36 |  |  | 0,8064 |  |  |  | 423,7 |  |  | 341,67
| 2 |  |  | ЭМ | [18 empty] | 64,14
|  |  |  | ОТм (ЗТм) |  |  |  | чел.-ч | [7 empty] | 0,0576 | [6 empty] | 27,77
| 91.05.05-015 |  |  | Краны на автомобильном ходу, грузоподъемность 16 т |  |  |  | маш.-ч | 0,01 |  |  |  | 0,36 |  |  | 0,0288 |  |  |  | 1 610,43 |  |  | 46,38
| 4-100-060 |  |  | ОТм (ЗТм) Средний разряд машинистов 6 |  |  |  | чел.-ч | 0,01 |  |  |  | 0,36 |  |  | 0,0288 |  |  |  | 552,65 |  |  | 15,92
| [91.14.02-001] |  |  | Автомобили бортовые, грузоподъемность до 5 т |  |  |  | маш.-ч | 0,01 |  |  |  | 0,36 |  |  | 0,0288 | 477,92 | 1,29 |  | 616,52 |  |  | 17,76
| 4-100-040 |  |  | ОТм (ЗТм) Средний разряд машинистов 4 |  |  |  | чел.-ч | 0,01 |  |  |  | 0,36 |  |  | 0,0288 |  |  |  | 411,42 |  |  | 11,85
| 4 |  |  | М | [18 empty] | 0
| [01.7.15.04-0011] |  |  | Винты стальные с полукруглой головкой, длина 50 мм |  |  |  | т | 0,00003 |  |  |  | 0 |  |  | 0 | 127 406 | 1,3 |  | 165 627,8 |  |  | 0
|  |  |  | Итого прямые затраты | [18 empty] | 433,58
2.1 | 421/пр_2020_п.75_пп.а |  |  | Сметная стоимость вспомогательных ненормируемых материальных ресурсов, не учтенная в сметной норме, 2% |  |  |  | % | 2 | [6 empty] | 2 |  |  |  |  | 0,3 |  | 5,69
|  |  |  | ФОТ | [18 empty] | 369,44
| Пр/812-049.3-1 |  |  | НР Электротехнические установки на других объектах |  |  |  | % | 97% | [6 empty] | 97% | [6 empty] | 358,36
| Пр/774-049.3 |  |  | СП Электротехнические установки на других объектах |  |  |  | % | 51% | [6 empty] | 51% | [6 empty] | 188,41
|  |  |  | Всего по позиции | [15 empty] | 123,26 |  |  | 986,04
3 | ГЭСН33-04-040-01 |  |  | Демонтаж: 3-х проводов ВЛ 0,38 кВ с одной опоры V=1*8 |  |  |  | шт | 8 | [6 empty] | 8
| 421/пр_2020_п.58_пп.б |  |  | При применении сметных норм, включенных в сборники ГЭСН (ФЕР, ТЕР), аналогичных технологическим процессам в новом строительстве, в том числе по возведению новых конструктивных элементов (Кот=1,15; Кэм=1,25; Котм=1,25; Кзт=1,15; Кзтм=1,25)
| 421/пр_2020_прил.10_т.3_п.4_гр.3 |  |  | Производство работ осуществляется в охранной зоне действующей воздушной линии электропередачи, вблизи объектов, находящихся под напряжением, внутри объектов капитального строительства, внутренняя проводка в которых не обесточена, если это приведет к ограничению действий рабочих в соответствии с требованиями техники безопасности (Кот=1,2; Кэм=1,2; Котм=1,2; Кзт=1,2; Кзтм=1,2)
| 1 |  |  | ОТ (ЗТ) |  |  |  | чел.-ч | [7 empty] | 14,0208 | [6 empty] | 5 036,69
| 1-100-28 |  |  | Средний разряд работы 2,8 |  |  |  | чел.-ч | 1,27 |  |  |  | 1,38 |  |  | 14,0208 |  |  |  | 359,23 |  |  | 5 036,69
| 2 |  |  | ЭМ | [18 empty] | 2 526,33
|  |  |  | ОТм (ЗТм) |  |  |  | чел.-ч | [7 empty] | 4,92 | [6 empty] | 2 024,18
| [91.06.06-011] |  |  | Автогидроподъемники, высота подъема 12 м |  |  |  | маш.-ч | 0,35 |  |  |  | 1,5 |  |  | 4,2 | 346,73 | 1,43 |  | 495,82 |  |  | 2 082,44
| 4-100-040 |  |  | ОТм (ЗТм) Средний разряд машинистов 4 |  |  |  | чел.-ч | 0,35 |  |  |  | 1,5 |  |  | 4,2 |  |  |  | 411,42 |  |  | 1 727,96
| [91.14.02-001] |  |  | Автомобили бортовые, грузоподъемность до 5 т |  |  |  | маш.-ч | 0,06 |  |  |  | 1,5 |  |  | 0,72 | 477,92 | 1,29 |  | 616,52 |  |  | 443,89
| 4-100-040 |  |  | ОТм (ЗТм) Средний разряд машинистов 4 |  |  |  | чел.-ч | 0,06 |  |  |  | 1,5 |  |  | 0,72 |  |  |  | 411,42 |  |  | 296,22
|  |  |  | Итого прямые затраты | [18 empty] | 9 587,2
|  |  |  | ФОТ | [18 empty] | 7 060,87
| Пр/812-027.0-1; 812/пр_2020_п.26 |  |  | НР Линии электропередачи |  |  |  | % | 103% | [6 empty] | 103% | [6 empty] | 7 272,7
| Пр/774-027.0; 774/пр_2020_п.16 |  |  | СП Линии электропередачи |  |  |  | % | 60% |  |  |  | 0,85 |  |  | 51% | [6 empty] | 3 601,04
|  |  |  | Всего по позиции | [15 empty] | 2 557,62 |  |  | 20 460,94
Монтажные работы
4 | ГЭСНм08-03-600-01 |  |  | Счетчики, устанавливаемые на готовом основании: однофазные V=1*8 |  |  |  | шт | 8 | [6 empty] | 8
| 421/пр_2020_прил.10_т.3_п.4_гр.3 |  |  | Производство работ осуществляется в охранной зоне действующей воздушной линии электропередачи, вблизи объектов, находящихся под напряжением, внутри объектов капитального строительства, внутренняя проводка в которых не обесточена, если это приведет к ограничению действий рабочих в соответствии с требованиями техники безопасности (Кот=1,2; Кэм=1,2; Котм=1,2; Кзт=1,2; Кзтм=1,2)
| 1 |  |  | ОТ (ЗТ) |  |  |  | чел.-ч | [7 empty] | 2,688 | [6 empty] | 1 138,91
| 1-100-42 |  |  | Средний разряд работы 4,2 |  |  |  | чел.-ч | 0,28 |  |  |  | 1,2 |  |  | 2,688 |  |  |  | 423,7 |  |  | 1 138,91
| 2 |  |  | ЭМ | [18 empty] | 213,79
|  |  |  | ОТм (ЗТм) |  |  |  | чел.-ч | [7 empty] | 0,192 | [6 empty] | 92,55
| 91.05.05-015 |  |  | Краны на автомобильном ходу, грузоподъемность 16 т |  |  |  | маш.-ч | 0,01 |  |  |  | 1,2 |  |  | 0,096 |  |  |  | 1 610,43 |  |  | 154,6
| 4-100-060 |  |  | ОТм (ЗТм) Средний разряд машинистов 6 |  |  |  | чел.-ч | 0,01 |  |  |  | 1,2 |  |  | 0,096 |  |  |  | 552,65 |  |  | 53,05
| [91.14.02-001] |  |  | Автомобили бортовые, грузоподъемность до 5 т |  |  |  | маш.-ч | 0,01 |  |  |  | 1,2 |  |  | 0,096 | 477,92 | 1,29 |  | 616,52 |  |  | 59,19
| 4-100-040 |  |  | ОТм (ЗТм) Средний разряд машинистов 4 |  |  |  | чел.-ч | 0,01 |  |  |  | 1,2 |  |  | 0,096 |  |  |  | 411,42 |  |  | 39,5
| 4 |  |  | М | [18 empty] | 39,75
| [01.7.15.04-0011] |  |  | Винты стальные с полукруглой головкой, длина 50 мм |  |  |  | т | 0,00003 | [6 empty] | 0,00024 | 127 406 | 1,3 |  | 165 627,8 |  |  | 39,75
|  |  |  | Итого прямые затраты | [18 empty] | 1 485
4.1 | 421/пр_2020_п.75_пп.а |  |  | Сметная стоимость вспомогательных ненормируемых материальных ресурсов, не учтенная в сметной норме, 2% |  |  |  | % | 2 | [6 empty] | 2 | [6 empty] | 18,98
|  |  |  | ФОТ | [18 empty] | 1 231,46
| Пр/812-049.3-1 |  |  | НР Электротехнические установки на других объектах |  |  |  | % | 97% | [6 empty] | 97% | [6 empty] | 1 194,52
| Пр/774-049.3 |  |  | СП Электротехнические установки на других объектах |  |  |  | % | 51% | [6 empty] | 51% | [6 empty] | 628,04
|  |  |  | Всего по позиции | [15 empty] | 415,82 |  |  | 3 326,54
5 | ТЦ_26.51.63.130.89.1.62.05-0015-000_78_7813282805_04.04.2025_01_2.1 |  |  | Счетчик электроэнергии однофазный "ФОБОС 1" СПЛИТ 230В 5(80)А IQOLS-C с выносным дисплеем ДВ-3 с NB-FI V=1*8; М=18990/1,2*1,06 |  |  |  | шт. | 8 | [6 empty] | 8 |  |  |  | 16 774,5 |  |  | 134 196
|  |  |  | Всего по позиции | [18 empty] | 134 196
6 | ГЭСНм08-03-574-02 |  |  | Разводка по устройствам и подключение жил кабелей или проводов сечением: до 16 мм2 V=((2+4)*8)/100 |  |  |  | 100 шт | 0,48 | [6 empty] | 0,48
| 421/пр_2020_прил.10_т.3_п.4_гр.3 |  |  | Производство работ осуществляется в охранной зоне действующей воздушной линии электропередачи, вблизи объектов, находящихся под напряжением, внутри объектов капитального строительства, внутренняя проводка в которых не обесточена, если это приведет к ограничению действий рабочих в соответствии с требованиями техники безопасности (Кот=1,2; Кэм=1,2; Котм=1,2; Кзт=1,2; Кзтм=1,2)
| 1 |  |  | ОТ (ЗТ) |  |  |  | чел.-ч | [7 empty] | 17,20512 | [6 empty] | 7 289,81
| 1-100-42 |  |  | Средний разряд работы 4,2 |  |  |  | чел.-ч | 29,87 |  |  |  | 1,2 |  |  | 17,20512 |  |  |  | 423,7 |  |  | 7 289,81
| 2 |  |  | ЭМ | [18 empty] | 107,72
|  |  |  | ОТм (ЗТм) |  |  |  | чел.-ч | [7 empty] | 0,01152 | [6 empty] | 5,55
| 91.05.05-015 |  |  | Краны на автомобильном ходу, грузоподъемность 16 т |  |  |  | маш.-ч | 0,01 |  |  |  | 1,2 |  |  | 0,00576 |  |  |  | 1 610,43 |  |  | 9,28
| 4-100-060 |  |  | ОТм (ЗТм) Средний разряд машинистов 6 |  |  |  | чел.-ч | 0,01 |  |  |  | 1,2 |  |  | 0,00576 |  |  |  | 552,65 |  |  | 3,18
| [91.14.02-001] |  |  | Автомобили бортовые, грузоподъемность до 5 т |  |  |  | маш.-ч | 0,01 |  |  |  | 1,2 |  |  | 0,00576 | 477,92 | 1,29 |  | 616,52 |  |  | 3,55
| 4-100-040 |  |  | ОТм (ЗТм) Средний разряд машинистов 4 |  |  |  | чел.-ч | 0,01 |  |  |  | 1,2 |  |  | 0,00576 |  |  |  | 411,42 |  |  | 2,37
| 91.21.16-012 |  |  | Прессы гидравлические с электроприводом |  |  |  | маш.-ч | 10,54 |  |  |  | 1,2 |  |  | 6,07104 |  |  |  | 15,63 |  |  | 94,89
| 4 |  |  | М | [18 empty] | 609,84
| [01.3.01.02-0002] |  |  | Вазелин технический |  |  |  | кг | 0,1 | [6 empty] | 0,048 | 150,04 | 1,65 |  | 247,57 |  |  | 11,88
| [01.7.02.09-0002] |  |  | Шпагат бумажный, диаметр 2,5 мм |  |  |  | кг | 0,05 | [6 empty] | 0,024 | 187,38 | 0,98 |  | 183,63 |  |  | 4,41
| [01.7.06.05-0041] |  |  | Ленты изоляционные хлопчатобумажные прорезиненные для электромонтажных и ремонтных работ, цвет черный, ширина 20 мм, толщина 0,35 мм |  |  |  | м | 33,33 | [6 empty] | 15,9984 | 5,87 | 0,98 |  | 5,75 |  |  | 91,99
| [01.7.06.07-0002] |  |  | Ленты монтажные из пластмассы для бандажирования проводов, скрепляются пластмассовыми кнопками, ширина 10 мм |  |  |  | 10 м | 1 | [6 empty] | 0,48 | 37,71 | 1,52 |  | 57,32 |  |  | 27,51
| [01.7.15.03-0042] |  |  | Болты с гайками и шайбами строительные |  |  |  | кг | 1,24 | [6 empty] | 0,5952 | 174,93 | 1,18 |  | 206,42 |  |  | 122,86
| [01.7.20.04-0005] |  |  | Нитки швейные армированные |  |  |  | кг | 0,02 | [6 empty] | 0,0096 | 395,65 | 1,46 |  | 577,65 |  |  | 5,55
| [14.4.03.17-0101] |  |  | Лак КФ-965 |  |  |  | т | 0,0002 | [6 empty] | 0,000096 | 308 849,7 | 1,26 |  | 389 150,62 |  |  | 37,36
| [25.2.01.01-0001] |  |  | Бирки-оконцеватели маркировочные А671 |  |  |  | 100 шт | 1,02 | [6 empty] | 0,4896 | 655,9 | 0,96 |  | 629,66 |  |  | 308,28
|  |  |  | Итого прямые затраты | [18 empty] | 8 012,92
6.1 | 421/пр_2020_п.75_пп.а |  |  | Сметная стоимость вспомогательных ненормируемых материальных ресурсов, не учтенная в сметной норме, 2% |  |  |  | % | 2 | [6 empty] | 2 | [6 empty] | 121,5
|  |  |  | ФОТ | [18 empty] | 7 295,36
| Пр/812-049.3-1 |  |  | НР Электротехнические установки на других объектах |  |  |  | % | 97% | [6 empty] | 97% | [6 empty] | 7 076,5
| Пр/774-049.3 |  |  | СП Электротехнические установки на других объектах |  |  |  | % | 51% | [6 empty] | 51% | [6 empty] | 3 720,63
|  |  |  | Всего по позиции | [15 empty] | 39 440,73 |  |  | 18 931,55
7 | ГЭСНм08-02-146-01 |  |  | Кабель до 35 кВ с креплением накладными скобами, масса 1 м кабеля: до 0,5 кг V=(3*8)/100 |  |  |  | 100 м | 0,24 | [6 empty] | 0,24
| 421/пр_2020_прил.10_т.3_п.4_гр.3 |  |  | Производство работ осуществляется в охранной зоне действующей воздушной линии электропередачи, вблизи объектов, находящихся под напряжением, внутри объектов капитального строительства, внутренняя проводка в которых не обесточена, если это приведет к ограничению действий рабочих в соответствии с требованиями техники безопасности (Кот=1,2; Кэм=1,2; Котм=1,2; Кзт=1,2; Кзтм=1,2)
| 1 |  |  | ОТ (ЗТ) |  |  |  | чел.-ч | [7 empty] | 3,38688 | [6 empty] | 1 362,24
| 1-100-38 |  |  | Средний разряд работы 3,8 |  |  |  | чел.-ч | 11,76 |  |  |  | 1,2 |  |  | 3,38688 |  |  |  | 402,21 |  |  | 1 362,24
| 2 |  |  | ЭМ | [18 empty] | 2 390,03
|  |  |  | ОТм (ЗТм) |  |  |  | чел.-ч | [7 empty] | 1,18368 | [6 empty] | 646,03
| 91.05.05-015 |  |  | Краны на автомобильном ходу, грузоподъемность 16 т |  |  |  | маш.-ч | 0,2 |  |  |  | 1,2 |  |  | 0,0576 |  |  |  | 1 610,43 |  |  | 92,76
| 4-100-060 |  |  | ОТм (ЗТм) Средний разряд машинистов 6 |  |  |  | чел.-ч | 0,2 |  |  |  | 1,2 |  |  | 0,0576 |  |  |  | 552,65 |  |  | 31,83
| 91.06.01-003 |  |  | Домкраты гидравлические, грузоподъемность 63-100 т |  |  |  | маш.-ч | 2,78 |  |  |  | 1,2 |  |  | 0,80064 |  |  |  | 2,68 |  |  | 2,15
| [91.06.03-061] |  |  | Лебедки электрические тяговым усилием до 12,26 кН (1,25 т) |  |  |  | маш.-ч | 2,78 |  |  |  | 1,2 |  |  | 0,80064 | 8,84 | 1,41 |  | 12,46 |  |  | 9,98
| [91.06.09-001] |  |  | Подъемники телескопические самоходные, рабочая высота 26 м, грузоподъемность 250 кг |  |  |  | маш.-ч | 3,71 |  |  |  | 1,2 |  |  | 1,06848 | 1 472,34 | 1,43 |  | 2 105,45 |  |  | 2 249,63
| 4-100-060 |  |  | ОТм (ЗТм) Средний разряд машинистов 6 |  |  |  | чел.-ч | 3,71 |  |  |  | 1,2 |  |  | 1,06848 |  |  |  | 552,65 |  |  | 590,5
| [91.14.02-001] |  |  | Автомобили бортовые, грузоподъемность до 5 т |  |  |  | маш.-ч | 0,2 |  |  |  | 1,2 |  |  | 0,0576 | 477,92 | 1,29 |  | 616,52 |  |  | 35,51
| 4-100-040 |  |  | ОТм (ЗТм) Средний разряд машинистов 4 |  |  |  | чел.-ч | 0,2 |  |  |  | 1,2 |  |  | 0,0576 |  |  |  | 411,42 |  |  | 23,7
| 4 |  |  | М | [18 empty] | 257
| [01.7.06.07-0002] |  |  | Ленты монтажные из пластмассы для бандажирования проводов, скрепляются пластмассовыми кнопками, ширина 10 мм |  |  |  | 10 м | 0,245 | [6 empty] | 0,0588 | 37,71 | 1,52 |  | 57,32 |  |  | 3,37
| [10.3.02.03-0011] |  |  | Припои оловянно-свинцовые бессурьмянистые, марка ПОС30 |  |  |  | кг | 0,5 | [6 empty] | 0,12 | 931,11 | 1,61 |  | 1 499,09 |  |  | 179,89
| [14.4.03.03-0002] |  |  | Лак битумный БТ-123 |  |  |  | т | 0,00288 | [6 empty] | 0,0006912 | 82 698,14 | 1,29 |  | 106 680,6 |  |  | 73,74
|  |  |  | Итого прямые затраты | [18 empty] | 4 655,3
7.1 | 421/пр_2020_п.75_пп.а |  |  | Сметная стоимость вспомогательных ненормируемых материальных ресурсов, не учтенная в сметной норме, 2% |  |  |  | % | 2 | [6 empty] | 2 | [6 empty] | 22,7
|  |  |  | ФОТ | [18 empty] | 2 008,27
| Пр/812-049.3-1 |  |  | НР Электротехнические установки на других объектах |  |  |  | % | 97% | [6 empty] | 97% | [6 empty] | 1 948,02
| Пр/774-049.3 |  |  | СП Электротехнические установки на других объектах |  |  |  | % | 51% | [6 empty] | 51% | [6 empty] | 1 024,22
|  |  |  | Всего по позиции | [15 empty] | 31 876 |  |  | 7 650,24
8 | [21.2.01.01-0062] |  |  | Провод самонесущий изолированный СИП-4 2х16-0,6/1 V=(3*8)/1 000 |  |  |  | 1000 м | 0,024 | [6 empty] | 0,024 | 31 139,61 | 1,43 |  | 44 529,64 |  |  | 1 068,71
|  |  |  | Всего по позиции | [18 empty] | 1 068,71
9 | [20.1.01.02-1010] |  |  | Зажим прокалывающий Р4 1,5-10/6-95 V=3*8 |  |  |  | шт | 24 | [6 empty] | 24 | 177,35 | 1,08 |  | 191,54 |  |  | 4 596,96
|  |  |  | Всего по позиции | [18 empty] | 4 596,96
10 | [20.1.01.11-0006] |  |  | Зажим плашечный соединительный ПА 3-2 V=1*8 |  |  |  | шт | 8 | [6 empty] | 8 | 121,72 | 1,08 |  | 131,46 |  |  | 1 051,68
|  |  |  | Всего по позиции | [18 empty] | 1 051,68
11 | [20.1.01.08-0019] |  |  | Зажимы ответвительные сечением 16-95 мм2 V=(1*8)/100 |  |  |  | 100 шт | 0,08 | [6 empty] | 0,08 | 17 429,98 | 1,08 |  | 18 824,38 |  |  | 1 505,95
|  |  |  | Всего по позиции | [18 empty] | 1 505,95
12 | ГЭСНп02-02-003-01 |  |  | Функциональная настройка специального программного обеспечения АС, количество функций - 1 V=1*8 |  |  |  | шт | 8 | [6 empty] | 8
| 421/пр_2020_прил.10_т.3_п.4_гр.3 |  |  | Производство работ осуществляется в охранной зоне действующей воздушной линии электропередачи, вблизи объектов, находящихся под напряжением, внутри объектов капитального строительства, внутренняя проводка в которых не обесточена, если это приведет к ограничению действий рабочих в соответствии с требованиями техники безопасности (Кот=1,2; Кэм=1,2; Котм=1,2; Кзт=1,2; Кзтм=1,2)
| 1 |  |  | ОТ (ЗТ) |  |  |  | чел.-ч | [7 empty] | 26,496 | [6 empty] | 17 759,16
| 3-200-01 |  |  | Инженер I категории |  |  |  | чел.-ч | 0,9 |  |  |  | 1,2 |  |  | 8,64 |  |  |  | 660,11 |  |  | 5 703,35
| 3-200-02 |  |  | Инженер II категории |  |  |  | чел.-ч | 0,72 |  |  |  | 1,2 |  |  | 6,912 |  |  |  | 601,78 |  |  | 4 159,5
| 3-300-01 |  |  | Ведущий инженер |  |  |  | чел.-ч | 1,14 |  |  |  | 1,2 |  |  | 10,944 |  |  |  | 721,52 |  |  | 7 896,31
|  |  |  | Итого прямые затраты | [18 empty] | 17 759,16
|  |  |  | ФОТ | [18 empty] | 17 759,16
| Пр/812-083.0-1 |  |  | НР Пусконаладочные работы |  |  |  | % | 74% | [6 empty] | 74% | [6 empty] | 13 141,78
| Пр/774-083.0 |  |  | СП Пусконаладочные работы |  |  |  | % | 36% | [6 empty] | 36% | [6 empty] | 6 393,3
|  |  |  | Всего по позиции | [15 empty] | 4 661,78 |  |  | 37 294,24
13 | ГЭСНм10-03-056-01 |  |  | Настройка канала связи по подготовленным линейным трактам, канал связи между двумя оконечными станциями при количестве пунктов транзита между ними: 0 V=1*8 |  |  |  | канал | 8 | [6 empty] | 8
| 421/пр_2020_прил.10_т.3_п.4_гр.3 |  |  | Производство работ осуществляется в охранной зоне действующей воздушной линии электропередачи, вблизи объектов, находящихся под напряжением, внутри объектов капитального строительства, внутренняя проводка в которых не обесточена, если это приведет к ограничению действий рабочих в соответствии с требованиями техники безопасности (Кот=1,2; Кэм=1,2; Котм=1,2; Кзт=1,2; Кзтм=1,2)
| 1 |  |  | ОТ (ЗТ) |  |  |  | чел.-ч | [7 empty] | 100,8 | [6 empty] | 55 707,12
| 1-100-60 |  |  | Средний разряд работы 6,0 |  |  |  | чел.-ч | 10,5 |  |  |  | 1,2 |  |  | 100,8 |  |  |  | 552,65 |  |  | 55 707,12
|  |  |  | Итого прямые затраты | [18 empty] | 55 707,12
13.1 | 421/пр_2020_п.75_пп.а |  |  | Сметная стоимость вспомогательных ненормируемых материальных ресурсов, не учтенная в сметной норме, 2% |  |  |  | % | 2 | [6 empty] | 2 | [6 empty] | 928,45
|  |  |  | ФОТ | [18 empty] | 55 707,12
| Пр/812-051.1-1 |  |  | НР Оборудование связи: прокладка и монтаж сетей связи |  |  |  | % | 90% | [6 empty] | 90% | [6 empty] | 50 136,41
| Пр/774-051.1 |  |  | СП Оборудование связи: прокладка и монтаж сетей связи |  |  |  | % | 46% | [6 empty] | 46% | [6 empty] | 25 625,28
|  |  |  | Всего по позиции | [15 empty] | 16 549,66 |  |  | 132 397,26
|  |  |  | Итого прямые затраты по разделу 1. <Раздел> | [18 empty] | 242 111,6
в том числе
|  |  |  | оплата труда (ОТ) | [18 empty] | 89 574,65
|  |  |  | эксплуатация машин и механизмов | [18 empty] | 5 302,01
|  |  |  | оплата труда машинистов (ОТм) | [18 empty] | 2 796,08
|  |  |  | материальные ресурсы | [18 empty] | 144 438,86
|  |  |  | перевозка | [18 empty] | 0
|  |  |  | Итого ФОТ (справочно) | [18 empty] | 92 370,73
|  |  |  | Итого накладные расходы | [18 empty] | 82 039,17
|  |  |  | Итого сметная прибыль | [18 empty] | 41 659,84
|  |  |  | Итого оборудование | [18 empty] | 0
|  |  |  | Итого прочие затраты | [18 empty] | 0
|  |  |  | Итого по разделу 1. <Раздел> | [18 empty] | 365 810,61
в том числе
|  |  |  | материальные ресурсы, отсутствующие в ФРСН | [18 empty] | 0
|  |  |  | оборудование, отсутствующее в ФРСН | [18 empty] | 0
справочно
|  |  |  | затраты труда рабочих | [18 empty] | 167,73792
|  |  |  | затраты труда машинистов | [18 empty] | 6,3648
ИТОГИ ПО СМЕТЕ
[5 empty] | ВСЕГО строительные работы | [17 empty] | 21 966,89
в том числе
[5 empty] | Всего прямые затраты | [17 empty] | 11 093,15
в том числе
[5 empty] | оплата труда (ОТ) | [17 empty] | 5 036,69
[5 empty] | эксплуатация машин и механизмов | [17 empty] | 2 526,33
[5 empty] | оплата труда машинистов (ОТм) | [17 empty] | 2 024,18
[5 empty] | материальные ресурсы | [17 empty] | 1 505,95
[5 empty] | Всего ФОТ (справочно) | [17 empty] | 7 060,87
[5 empty] | Всего накладные расходы | [17 empty] | 7 272,7
[5 empty] | Всего сметная прибыль | [17 empty] | 3 601,04
[5 empty] | ВСЕГО монтажные работы | [17 empty] | 306 549,48
в том числе
[5 empty] | Всего прямые затраты | [17 empty] | 213 259,29
в том числе
[5 empty] | оплата труда (ОТ) | [17 empty] | 66 778,8
[5 empty] | эксплуатация машин и механизмов | [17 empty] | 2 775,68
[5 empty] | оплата труда машинистов (ОТм) | [17 empty] | 771,9
[5 empty] | материальные ресурсы | [17 empty] | 142 932,91
[5 empty] | Всего ФОТ (справочно) | [17 empty] | 67 550,7
[5 empty] | Всего накладные расходы | [17 empty] | 61 624,69
[5 empty] | Всего сметная прибыль | [17 empty] | 31 665,5
[5 empty] | ВСЕГО прочие затраты | [17 empty] | 29 835,39
в том числе
[5 empty] | прочие работы | [17 empty] | 29 835,39
в том числе
[5 empty] | Всего прямые затраты | [17 empty] | 14 207,33
в том числе
[5 empty] | оплата труда (ОТ) | [17 empty] | 14 207,33
[5 empty] | Всего ФОТ (справочно) | [17 empty] | 14 207,33
[5 empty] | Всего накладные расходы | [17 empty] | 10 513,42
[5 empty] | Всего сметная прибыль | [17 empty] | 5 114,64
[5 empty] | ВСЕГО по смете | [17 empty] | 365 810,61
[5 empty] | Индекс-дефлятор (единый; по составляющим) 2025/2026/2027/2028/2029 |  |  |  |  | 1,078*1,053*1,044*1,044*1,044 | [10 empty] | 1,291661241526656 |  | 462 869,08
[5 empty] | Итого | [17 empty] | 462 869,08
[5 empty] | НДС |  |  |  |  | (462 869,08*20%) = 92 573,82 | [10 empty] | 20% |  | 92 573,82
[5 empty] | Итого | [17 empty] | 555 442,9
в том числе
[5 empty] | Всего прямые затраты | [17 empty] | 308 138,41
в том числе
[5 empty] | оплата труда (ОТ) | [17 empty] | 111 112,35
[5 empty] | эксплуатация машин и механизмов | [17 empty] | 6 848,4
[5 empty] | оплата труда машинистов (ОТм) | [17 empty] | 3 611,58
[5 empty] | материальные ресурсы | [17 empty] | 186 566,08
[5 empty] | перевозка | [17 empty] | 0
[5 empty] | Всего ФОТ (справочно) | [17 empty] | 114 723,93
[5 empty] | Всего накладные расходы | [17 empty] | 102 571,86
[5 empty] | Всего сметная прибыль | [17 empty] | 52 158,8
[5 empty] | Всего оборудование | [17 empty] | 0
[5 empty] | Всего прочие затраты | [17 empty] | 0
Справочно
[5 empty] | материальные ресурсы, отсутствующие в ФРСН | [17 empty] | 0
[5 empty] | оборудование, отсутствующее в ФРСН | [17 empty] | 0
[5 empty] | затраты труда рабочих | [17 empty] | 167,73792
[5 empty] | затраты труда машинистов | [17 empty] | 6,3648
[5 empty] | ПНР «вхолостую» | [17 empty] | 35 802,47
в том числе
|  | 421/пр_2020_прил.8_п.2_гр.6 |  |  | Пусконаладочные работы "вхолостую" Автоматизированные системы управления |  |  |  |  | 80% | [12 empty] | 29 835,39
[5 empty] | ПНР «под нагрузкой» | [17 empty] | 8 950,62
в том числе
|  | 421/пр_2020_прил.8_п.2_гр.6 |  |  | Пусконаладочные работы "вхолостую" Автоматизированные системы управления |  |  |  |  | 20% | [12 empty] | 7 458,85
Составил:
[должность, подпись (инициалы, фамилия)]
Проверил:
[должность, подпись (инициалы, фамилия)]

## ЛС_3ф. сплит 2-5
Наименование программного продукта | [11 empty] | SmetaWIZARD
Наименование редакции сметных нормативов | [11 empty] | Приказ Минстроя России от 07.02.2025 г. № 69/пр «О внесении изменений в приказ Министерства строительства и жилищно-коммунального хозяйства Российской Федерации от 30 декабря 2021 г. № 1046/пр «Об утверждении сметных нормативов»
Реквизиты приказа Минстроя России об утверждении дополнений и изменений к сметным нормативам | [11 empty] | Приказ Минстроя России от 18.05.2022 № 378/пр, Приказ Минстроя России от 26.08.2022 № 703/пр, Приказ Минстроя России от 26.10.2022 № 905/пр, Приказ Минстроя России от 27.12.2022 № 1133/пр, Приказ Минстроя России от 10.02.2023 № 84/пр, Приказ Минстроя России от 11.05.2023 № 335/пр, Приказ Минстроя России от 02.08.2023 № 551/пр, Приказ Минстроя России от 14.11.2023 № 817/пр, Приказ Минстроя России от 16.02.2024 № 102/пр, Приказ Минстроя России от 13.05.2024 № 323/пр; Приказ Минстроя России от 09.08.2024 № 524/пр; Приказ Минстроя России от 07.11.2024 № 747/пр; Приказ Минстроя России от 07.02.2025 № 69/пр; Приказ Минстроя России от 07.07.2022 № 557/пр; Приказ Минстроя России от 30.01.2024 № 55/пр; Приказ Минстроя России от 02.09.2021 № 636/пр, Приказ Минстроя России от 26.07.2022 № 611/пр; Приказ Минстроя России от 22.04.2022 № 317/пр
Реквизиты письма Минстроя России об индексах изменения сметной стоимости строительства, включаемые в федеральный реестр сметных нормативов и размещаемые в федеральной государственной информационной системе ценообразования в строительстве, подготовленного в соответствии с пунктом 85 Методики расчета индексов изменения сметной стоимости строительства, утвержденной приказом Министерства строительства и жилищно-коммунального хозяйства Российской Федерации от 5 июня 2019 г. № 326/пр | [11 empty] | Письмо Минстроя России от 25.02.2025 № 10314-ИФ/09
Реквизиты нормативного правового акта об утверждении оплаты труда, утверждаемый в соответствии с пунктом 22(1) Правилами мониторинга цен, утвержденными постановлением Правительства Российской Федерации от 23 декабря 2016 г. № 1452 | [11 empty] | Постановление Правительства Ленинградской области от 14.02.2024 № 99
Обоснование принятых текущих цен на строительные ресурсы | [11 empty] | ФГИС ЦС, конъюнктурный анализ
Наименование субъекта Российской Федерации | [11 empty] | Ленинградская область
Наименование зоны субъекта Российской Федерации
(наименование стройки)
Развитие коммерческого учета электроэнергии Ленинградская область, класс напряжения 0,4 кВ
(наименование объекта капитального строительства)
ЛОКАЛЬНЫЙ СМЕТНЫЙ РАСЧЕТ № | [13 empty] | 2-5
Замена 3-фазного прибора учета (сплит)
(наименование работ и затрат)
Составлен |  |  | ресурсно-индексным |  |  |  | методом
Основание
(проектная и (или) иная техническая документация)
Составлен в текущем уровне цен | [5 empty] | 1 квартал 2025 г.
Сметная стоимость | [5 empty] | 350,17 |  |  |  |  | тыс. руб. |  |  |  | Средства на оплату труда рабочих |  |  |  | 62,3 |  |  | тыс. руб.
в том числе: | [14 empty] | Средства на оплату труда машинистов |  |  |  | 1,81 |  |  | тыс. руб.
строительных работ | [5 empty] | 17,02 |  |  |  |  | тыс. руб. |  |  |  | Нормативные затраты труда рабочих |  |  |  | 96,25968 |  |  | чел.-ч
монтажных работ | [5 empty] | 310,03 |  |  |  |  | тыс. руб. |  |  |  | Нормативные затраты труда машинистов |  |  |  | 3,18816 |  |  | чел.-ч
оборудования | [5 empty] | 0 |  |  |  |  | тыс. руб.
прочих затрат | [5 empty] | 23,12 |  |  |  |  | тыс. руб.
№ п.п. | Обоснование |  |  | Наименование работ и затрат |  |  |  | Единица измерения | Количество | [7 empty] | Сметная стоимость, руб.
[9 empty] | на единицу измерения |  |  |  | коэффициенты |  |  | всего с учетом коэффициентов | на единицу измерения в базисном уровне цен | индекс |  | на единицу измерения в текущем уровне цен | коэффициенты |  | всего в текущем уровне цен
Раздел 1. <Раздел>
1 | 2 |  |  | 3 |  |  |  | 4 | 5 |  |  |  | 6 |  |  | 7 | 8 | 9 |  | 10 | 11 |  | 12
Демонтажные работы
1 | ГЭСНм08-02-144-03 |  |  | Отсоединение. Присоединение к зажимам жил проводов или кабелей сечением: до 16 мм2 V=(4*4)/100 |  |  |  | 100 шт | 0,16 | [6 empty] | 0,16
| 421/пр_2020_прил.10_т.3_п.4_гр.3 |  |  | Производство работ осуществляется в охранной зоне действующей воздушной линии электропередачи, вблизи объектов, находящихся под напряжением, внутри объектов капитального строительства, внутренняя проводка в которых не обесточена, если это приведет к ограничению действий рабочих в соответствии с требованиями техники безопасности (Кот=1,2; Кэм=1,2; Котм=1,2; Кзт=1,2; Кзтм=1,2)
| 1 |  |  | ОТ (ЗТ) |  |  |  | чел.-ч | [7 empty] | 2,33472 | [6 empty] | 939,05
| 1-100-38 |  |  | Средний разряд работы 3,8 |  |  |  | чел.-ч | 12,16 |  |  |  | 1,2 |  |  | 2,33472 |  |  |  | 402,21 |  |  | 939,05
|  |  |  | Итого прямые затраты | [18 empty] | 939,05
1.1 | 421/пр_2020_п.75_пп.а |  |  | Сметная стоимость вспомогательных ненормируемых материальных ресурсов, не учтенная в сметной норме, 2% |  |  |  | % | 2 | [6 empty] | 2 | [6 empty] | 15,65
|  |  |  | ФОТ | [18 empty] | 939,05
| Пр/812-049.3-1 |  |  | НР Электротехнические установки на других объектах |  |  |  | % | 97% | [6 empty] | 97% | [6 empty] | 910,88
| Пр/774-049.3 |  |  | СП Электротехнические установки на других объектах |  |  |  | % | 51% | [6 empty] | 51% | [6 empty] | 478,92
|  |  |  | Всего по позиции | [15 empty] | 14 653,13 |  |  | 2 344,5
2 | ГЭСНм08-03-600-02 |  |  | Демонтаж. Счетчики, устанавливаемые на готовом основании: трехфазные V=1*4 |  |  |  | шт | 4 | [6 empty] | 4
| 421/пр_2020_прил.10_т.3_п.4_гр.3 |  |  | Производство работ осуществляется в охранной зоне действующей воздушной линии электропередачи, вблизи объектов, находящихся под напряжением, внутри объектов капитального строительства, внутренняя проводка в которых не обесточена, если это приведет к ограничению действий рабочих в соответствии с требованиями техники безопасности (Кот=1,2; Кэм=1,2; Котм=1,2; Кзт=1,2; Кзтм=1,2)
| 571/пр_2022_п.84_т.3_стр.4_стб.3 |  |  | Демонтаж оборудования, не пригодного для дальнейшего использования (предназначено в лом), без разборки и резки (Кот=0,3; Кэм=0,3; Котм=0,3; Км=0; Коб=0; Кзт=0,3; Кзтм=0,3)
| 1 |  |  | ОТ (ЗТ) |  |  |  | чел.-ч | [7 empty] | 1,008 | [6 empty] | 427,09
| 1-100-42 |  |  | Средний разряд работы 4,2 |  |  |  | чел.-ч | 0,7 |  |  |  | 0,36 |  |  | 1,008 |  |  |  | 423,7 |  |  | 427,09
| 2 |  |  | ЭМ | [18 empty] | 32,07
|  |  |  | ОТм (ЗТм) |  |  |  | чел.-ч | [7 empty] | 0,0288 | [6 empty] | 13,88
| 91.05.05-015 |  |  | Краны на автомобильном ходу, грузоподъемность 16 т |  |  |  | маш.-ч | 0,01 |  |  |  | 0,36 |  |  | 0,0144 |  |  |  | 1 610,43 |  |  | 23,19
| 4-100-060 |  |  | ОТм (ЗТм) Средний разряд машинистов 6 |  |  |  | чел.-ч | 0,01 |  |  |  | 0,36 |  |  | 0,0144 |  |  |  | 552,65 |  |  | 7,96
| [91.14.02-001] |  |  | Автомобили бортовые, грузоподъемность до 5 т |  |  |  | маш.-ч | 0,01 |  |  |  | 0,36 |  |  | 0,0144 | 477,92 | 1,29 |  | 616,52 |  |  | 8,88
| 4-100-040 |  |  | ОТм (ЗТм) Средний разряд машинистов 4 |  |  |  | чел.-ч | 0,01 |  |  |  | 0,36 |  |  | 0,0144 |  |  |  | 411,42 |  |  | 5,92
| 4 |  |  | М | [18 empty] | 0
| [01.7.15.04-0011] |  |  | Винты стальные с полукруглой головкой, длина 50 мм |  |  |  | т | 0,00003 |  |  |  | 0 |  |  | 0 | 127 406 | 1,3 |  | 165 627,8 |  |  | 0
|  |  |  | Итого прямые затраты | [18 empty] | 473,04
2.1 | 421/пр_2020_п.75_пп.а |  |  | Сметная стоимость вспомогательных ненормируемых материальных ресурсов, не учтенная в сметной норме, 2% |  |  |  | % | 2 | [6 empty] | 2 |  |  |  |  | 0,3 |  | 7,12
|  |  |  | ФОТ | [18 empty] | 440,97
| Пр/812-049.3-1 |  |  | НР Электротехнические установки на других объектах |  |  |  | % | 97% | [6 empty] | 97% | [6 empty] | 427,74
| Пр/774-049.3 |  |  | СП Электротехнические установки на других объектах |  |  |  | % | 51% | [6 empty] | 51% | [6 empty] | 224,89
|  |  |  | Всего по позиции | [15 empty] | 283,2 |  |  | 1 132,79
3 | ГЭСН33-04-040-01 |  |  | Демонтаж: 3-х проводов ВЛ 0,38 кВ с одной опоры V=1*4 |  |  |  | шт | 4 | [6 empty] | 4
| 421/пр_2020_п.58_пп.б |  |  | При применении сметных норм, включенных в сборники ГЭСН (ФЕР, ТЕР), аналогичных технологическим процессам в новом строительстве, в том числе по возведению новых конструктивных элементов (Кот=1,15; Кэм=1,25; Котм=1,25; Кзт=1,15; Кзтм=1,25)
| 421/пр_2020_прил.10_т.3_п.4_гр.3 |  |  | Производство работ осуществляется в охранной зоне действующей воздушной линии электропередачи, вблизи объектов, находящихся под напряжением, внутри объектов капитального строительства, внутренняя проводка в которых не обесточена, если это приведет к ограничению действий рабочих в соответствии с требованиями техники безопасности (Кот=1,2; Кэм=1,2; Котм=1,2; Кзт=1,2; Кзтм=1,2)
| 1 |  |  | ОТ (ЗТ) |  |  |  | чел.-ч | [7 empty] | 7,0104 | [6 empty] | 2 518,35
| 1-100-28 |  |  | Средний разряд работы 2,8 |  |  |  | чел.-ч | 1,27 |  |  |  | 1,38 |  |  | 7,0104 |  |  |  | 359,23 |  |  | 2 518,35
| 2 |  |  | ЭМ | [18 empty] | 1 263,17
|  |  |  | ОТм (ЗТм) |  |  |  | чел.-ч | [7 empty] | 2,46 | [6 empty] | 1 012,09
| [91.06.06-011] |  |  | Автогидроподъемники, высота подъема 12 м |  |  |  | маш.-ч | 0,35 |  |  |  | 1,5 |  |  | 2,1 | 346,73 | 1,43 |  | 495,82 |  |  | 1 041,22
| 4-100-040 |  |  | ОТм (ЗТм) Средний разряд машинистов 4 |  |  |  | чел.-ч | 0,35 |  |  |  | 1,5 |  |  | 2,1 |  |  |  | 411,42 |  |  | 863,98
| [91.14.02-001] |  |  | Автомобили бортовые, грузоподъемность до 5 т |  |  |  | маш.-ч | 0,06 |  |  |  | 1,5 |  |  | 0,36 | 477,92 | 1,29 |  | 616,52 |  |  | 221,95
| 4-100-040 |  |  | ОТм (ЗТм) Средний разряд машинистов 4 |  |  |  | чел.-ч | 0,06 |  |  |  | 1,5 |  |  | 0,36 |  |  |  | 411,42 |  |  | 148,11
|  |  |  | Итого прямые затраты | [18 empty] | 4 793,61
|  |  |  | ФОТ | [18 empty] | 3 530,44
| Пр/812-027.0-1; 812/пр_2020_п.26 |  |  | НР Линии электропередачи |  |  |  | % | 103% | [6 empty] | 103% | [6 empty] | 3 636,35
| Пр/774-027.0; 774/пр_2020_п.16 |  |  | СП Линии электропередачи |  |  |  | % | 60% |  |  |  | 0,85 |  |  | 51% | [6 empty] | 1 800,52
|  |  |  | Всего по позиции | [15 empty] | 2 557,62 |  |  | 10 230,48
Монтажные работы
4 | ГЭСНм08-03-600-02 |  |  | Счетчики, устанавливаемые на готовом основании: трехфазные V=1*4 |  |  |  | шт | 4 | [6 empty] | 4
| 421/пр_2020_прил.10_т.3_п.4_гр.3 |  |  | Производство работ осуществляется в охранной зоне действующей воздушной линии электропередачи, вблизи объектов, находящихся под напряжением, внутри объектов капитального строительства, внутренняя проводка в которых не обесточена, если это приведет к ограничению действий рабочих в соответствии с требованиями техники безопасности (Кот=1,2; Кэм=1,2; Котм=1,2; Кзт=1,2; Кзтм=1,2)
| 1 |  |  | ОТ (ЗТ) |  |  |  | чел.-ч | [7 empty] | 3,36 | [6 empty] | 1 423,63
| 1-100-42 |  |  | Средний разряд работы 4,2 |  |  |  | чел.-ч | 0,7 |  |  |  | 1,2 |  |  | 3,36 |  |  |  | 423,7 |  |  | 1 423,63
| 2 |  |  | ЭМ | [18 empty] | 106,89
|  |  |  | ОТм (ЗТм) |  |  |  | чел.-ч | [7 empty] | 0,096 | [6 empty] | 46,28
| 91.05.05-015 |  |  | Краны на автомобильном ходу, грузоподъемность 16 т |  |  |  | маш.-ч | 0,01 |  |  |  | 1,2 |  |  | 0,048 |  |  |  | 1 610,43 |  |  | 77,3
| 4-100-060 |  |  | ОТм (ЗТм) Средний разряд машинистов 6 |  |  |  | чел.-ч | 0,01 |  |  |  | 1,2 |  |  | 0,048 |  |  |  | 552,65 |  |  | 26,53
| [91.14.02-001] |  |  | Автомобили бортовые, грузоподъемность до 5 т |  |  |  | маш.-ч | 0,01 |  |  |  | 1,2 |  |  | 0,048 | 477,92 | 1,29 |  | 616,52 |  |  | 29,59
| 4-100-040 |  |  | ОТм (ЗТм) Средний разряд машинистов 4 |  |  |  | чел.-ч | 0,01 |  |  |  | 1,2 |  |  | 0,048 |  |  |  | 411,42 |  |  | 19,75
| 4 |  |  | М | [18 empty] | 19,88
| [01.7.15.04-0011] |  |  | Винты стальные с полукруглой головкой, длина 50 мм |  |  |  | т | 0,00003 | [6 empty] | 0,00012 | 127 406 | 1,3 |  | 165 627,8 |  |  | 19,88
|  |  |  | Итого прямые затраты | [18 empty] | 1 596,68
4.1 | 421/пр_2020_п.75_пп.а |  |  | Сметная стоимость вспомогательных ненормируемых материальных ресурсов, не учтенная в сметной норме, 2% |  |  |  | % | 2 | [6 empty] | 2 | [6 empty] | 23,73
|  |  |  | ФОТ | [18 empty] | 1 469,91
| Пр/812-049.3-1 |  |  | НР Электротехнические установки на других объектах |  |  |  | % | 97% | [6 empty] | 97% | [6 empty] | 1 425,81
| Пр/774-049.3 |  |  | СП Электротехнические установки на других объектах |  |  |  | % | 51% | [6 empty] | 51% | [6 empty] | 749,65
|  |  |  | Всего по позиции | [15 empty] | 948,97 |  |  | 3 795,87
5 | ТЦ_26.51.63.130.89.1.62.05-0015-000_78_7813282805_04.04.2025_01_1.1 |  |  | Счетчик электроэнергии трехфазный "ФОБОС 3" СПЛИТ 230В 5(100)А IQOG(4)LS-C -GSM с выносным дисплеем ДВ-3 с NB-FI V=1*4; М=27990/1,2*1,06 |  |  |  | шт. | 4 | [6 empty] | 4 |  |  |  | 24 724,5 |  |  | 98 898
|  |  |  | Всего по позиции | [18 empty] | 98 898
6 | ГЭСНм08-03-574-02 |  |  | Разводка по устройствам и подключение жил кабелей или проводов сечением: до 16 мм2 V=((4+8)*4)/100 |  |  |  | 100 шт | 0,48 | [6 empty] | 0,48
| 421/пр_2020_прил.10_т.3_п.4_гр.3 |  |  | Производство работ осуществляется в охранной зоне действующей воздушной линии электропередачи, вблизи объектов, находящихся под напряжением, внутри объектов капитального строительства, внутренняя проводка в которых не обесточена, если это приведет к ограничению действий рабочих в соответствии с требованиями техники безопасности (Кот=1,2; Кэм=1,2; Котм=1,2; Кзт=1,2; Кзтм=1,2)
| 1 |  |  | ОТ (ЗТ) |  |  |  | чел.-ч | [7 empty] | 17,20512 | [6 empty] | 7 289,81
| 1-100-42 |  |  | Средний разряд работы 4,2 |  |  |  | чел.-ч | 29,87 |  |  |  | 1,2 |  |  | 17,20512 |  |  |  | 423,7 |  |  | 7 289,81
| 2 |  |  | ЭМ | [18 empty] | 107,72
|  |  |  | ОТм (ЗТм) |  |  |  | чел.-ч | [7 empty] | 0,01152 | [6 empty] | 5,55
| 91.05.05-015 |  |  | Краны на автомобильном ходу, грузоподъемность 16 т |  |  |  | маш.-ч | 0,01 |  |  |  | 1,2 |  |  | 0,00576 |  |  |  | 1 610,43 |  |  | 9,28
| 4-100-060 |  |  | ОТм (ЗТм) Средний разряд машинистов 6 |  |  |  | чел.-ч | 0,01 |  |  |  | 1,2 |  |  | 0,00576 |  |  |  | 552,65 |  |  | 3,18
| [91.14.02-001] |  |  | Автомобили бортовые, грузоподъемность до 5 т |  |  |  | маш.-ч | 0,01 |  |  |  | 1,2 |  |  | 0,00576 | 477,92 | 1,29 |  | 616,52 |  |  | 3,55
| 4-100-040 |  |  | ОТм (ЗТм) Средний разряд машинистов 4 |  |  |  | чел.-ч | 0,01 |  |  |  | 1,2 |  |  | 0,00576 |  |  |  | 411,42 |  |  | 2,37
| 91.21.16-012 |  |  | Прессы гидравлические с электроприводом |  |  |  | маш.-ч | 10,54 |  |  |  | 1,2 |  |  | 6,07104 |  |  |  | 15,63 |  |  | 94,89
| 4 |  |  | М | [18 empty] | 609,84
| [01.3.01.02-0002] |  |  | Вазелин технический |  |  |  | кг | 0,1 | [6 empty] | 0,048 | 150,04 | 1,65 |  | 247,57 |  |  | 11,88
| [01.7.02.09-0002] |  |  | Шпагат бумажный, диаметр 2,5 мм |  |  |  | кг | 0,05 | [6 empty] | 0,024 | 187,38 | 0,98 |  | 183,63 |  |  | 4,41
| [01.7.06.05-0041] |  |  | Ленты изоляционные хлопчатобумажные прорезиненные для электромонтажных и ремонтных работ, цвет черный, ширина 20 мм, толщина 0,35 мм |  |  |  | м | 33,33 | [6 empty] | 15,9984 | 5,87 | 0,98 |  | 5,75 |  |  | 91,99
| [01.7.06.07-0002] |  |  | Ленты монтажные из пластмассы для бандажирования проводов, скрепляются пластмассовыми кнопками, ширина 10 мм |  |  |  | 10 м | 1 | [6 empty] | 0,48 | 37,71 | 1,52 |  | 57,32 |  |  | 27,51
| [01.7.15.03-0042] |  |  | Болты с гайками и шайбами строительные |  |  |  | кг | 1,24 | [6 empty] | 0,5952 | 174,93 | 1,18 |  | 206,42 |  |  | 122,86
| [01.7.20.04-0005] |  |  | Нитки швейные армированные |  |  |  | кг | 0,02 | [6 empty] | 0,0096 | 395,65 | 1,46 |  | 577,65 |  |  | 5,55
| [14.4.03.17-0101] |  |  | Лак КФ-965 |  |  |  | т | 0,0002 | [6 empty] | 0,000096 | 308 849,7 | 1,26 |  | 389 150,62 |  |  | 37,36
| [25.2.01.01-0001] |  |  | Бирки-оконцеватели маркировочные А671 |  |  |  | 100 шт | 1,02 | [6 empty] | 0,4896 | 655,9 | 0,96 |  | 629,66 |  |  | 308,28
|  |  |  | Итого прямые затраты | [18 empty] | 8 012,92
6.1 | 421/пр_2020_п.75_пп.а |  |  | Сметная стоимость вспомогательных ненормируемых материальных ресурсов, не учтенная в сметной норме, 2% |  |  |  | % | 2 | [6 empty] | 2 | [6 empty] | 121,5
|  |  |  | ФОТ | [18 empty] | 7 295,36
| Пр/812-049.3-1 |  |  | НР Электротехнические установки на других объектах |  |  |  | % | 97% | [6 empty] | 97% | [6 empty] | 7 076,5
| Пр/774-049.3 |  |  | СП Электротехнические установки на других объектах |  |  |  | % | 51% | [6 empty] | 51% | [6 empty] | 3 720,63
|  |  |  | Всего по позиции | [15 empty] | 39 440,73 |  |  | 18 931,55
7 | ГЭСНм08-02-146-01 |  |  | Кабель до 35 кВ с креплением накладными скобами, масса 1 м кабеля: до 0,5 кг V=(3*4)/100 |  |  |  | 100 м | 0,12 | [6 empty] | 0,12
| 421/пр_2020_прил.10_т.3_п.4_гр.3 |  |  | Производство работ осуществляется в охранной зоне действующей воздушной линии электропередачи, вблизи объектов, находящихся под напряжением, внутри объектов капитального строительства, внутренняя проводка в которых не обесточена, если это приведет к ограничению действий рабочих в соответствии с требованиями техники безопасности (Кот=1,2; Кэм=1,2; Котм=1,2; Кзт=1,2; Кзтм=1,2)
| 1 |  |  | ОТ (ЗТ) |  |  |  | чел.-ч | [7 empty] | 1,69344 | [6 empty] | 681,12
| 1-100-38 |  |  | Средний разряд работы 3,8 |  |  |  | чел.-ч | 11,76 |  |  |  | 1,2 |  |  | 1,69344 |  |  |  | 402,21 |  |  | 681,12
| 2 |  |  | ЭМ | [18 empty] | 1 195,02
|  |  |  | ОТм (ЗТм) |  |  |  | чел.-ч | [7 empty] | 0,59184 | [6 empty] | 323,02
| 91.05.05-015 |  |  | Краны на автомобильном ходу, грузоподъемность 16 т |  |  |  | маш.-ч | 0,2 |  |  |  | 1,2 |  |  | 0,0288 |  |  |  | 1 610,43 |  |  | 46,38
| 4-100-060 |  |  | ОТм (ЗТм) Средний разряд машинистов 6 |  |  |  | чел.-ч | 0,2 |  |  |  | 1,2 |  |  | 0,0288 |  |  |  | 552,65 |  |  | 15,92
| 91.06.01-003 |  |  | Домкраты гидравлические, грузоподъемность 63-100 т |  |  |  | маш.-ч | 2,78 |  |  |  | 1,2 |  |  | 0,40032 |  |  |  | 2,68 |  |  | 1,07
| [91.06.03-061] |  |  | Лебедки электрические тяговым усилием до 12,26 кН (1,25 т) |  |  |  | маш.-ч | 2,78 |  |  |  | 1,2 |  |  | 0,40032 | 8,84 | 1,41 |  | 12,46 |  |  | 4,99
| [91.06.09-001] |  |  | Подъемники телескопические самоходные, рабочая высота 26 м, грузоподъемность 250 кг |  |  |  | маш.-ч | 3,71 |  |  |  | 1,2 |  |  | 0,53424 | 1 472,34 | 1,43 |  | 2 105,45 |  |  | 1 124,82
| 4-100-060 |  |  | ОТм (ЗТм) Средний разряд машинистов 6 |  |  |  | чел.-ч | 3,71 |  |  |  | 1,2 |  |  | 0,53424 |  |  |  | 552,65 |  |  | 295,25
| [91.14.02-001] |  |  | Автомобили бортовые, грузоподъемность до 5 т |  |  |  | маш.-ч | 0,2 |  |  |  | 1,2 |  |  | 0,0288 | 477,92 | 1,29 |  | 616,52 |  |  | 17,76
| 4-100-040 |  |  | ОТм (ЗТм) Средний разряд машинистов 4 |  |  |  | чел.-ч | 0,2 |  |  |  | 1,2 |  |  | 0,0288 |  |  |  | 411,42 |  |  | 11,85
| 4 |  |  | М | [18 empty] | 128,51
| [01.7.06.07-0002] |  |  | Ленты монтажные из пластмассы для бандажирования проводов, скрепляются пластмассовыми кнопками, ширина 10 мм |  |  |  | 10 м | 0,245 | [6 empty] | 0,0294 | 37,71 | 1,52 |  | 57,32 |  |  | 1,69
| [10.3.02.03-0011] |  |  | Припои оловянно-свинцовые бессурьмянистые, марка ПОС30 |  |  |  | кг | 0,5 | [6 empty] | 0,06 | 931,11 | 1,61 |  | 1 499,09 |  |  | 89,95
| [14.4.03.03-0002] |  |  | Лак битумный БТ-123 |  |  |  | т | 0,00288 | [6 empty] | 0,0003456 | 82 698,14 | 1,29 |  | 106 680,6 |  |  | 36,87
|  |  |  | Итого прямые затраты | [18 empty] | 2 327,67
7.1 | 421/пр_2020_п.75_пп.а |  |  | Сметная стоимость вспомогательных ненормируемых материальных ресурсов, не учтенная в сметной норме, 2% |  |  |  | % | 2 | [6 empty] | 2 | [6 empty] | 11,35
|  |  |  | ФОТ | [18 empty] | 1 004,14
| Пр/812-049.3-1 |  |  | НР Электротехнические установки на других объектах |  |  |  | % | 97% | [6 empty] | 97% | [6 empty] | 974,02
| Пр/774-049.3 |  |  | СП Электротехнические установки на других объектах |  |  |  | % | 51% | [6 empty] | 51% | [6 empty] | 512,11
|  |  |  | Всего по позиции | [15 empty] | 31 876,25 |  |  | 3 825,15
8 | [21.2.01.01-0062] |  |  | Провод самонесущий изолированный СИП-4 2х16-0,6/1 V=(3*4)/1 000 |  |  |  | 1000 м | 0,012 | [6 empty] | 0,012 | 31 139,61 | 1,43 |  | 44 529,64 |  |  | 534,36
|  |  |  | Всего по позиции | [18 empty] | 534,36
9 | [20.1.01.02-1010] |  |  | Зажим прокалывающий Р4 1,5-10/6-95 V=5*4 |  |  |  | шт | 20 | [6 empty] | 20 | 177,35 | 1,08 |  | 191,54 |  |  | 3 830,8
|  |  |  | Всего по позиции | [18 empty] | 3 830,8
10 | [20.1.01.11-0006] |  |  | Зажим плашечный соединительный ПА 3-2 V=1*4 |  |  |  | шт | 4 | [6 empty] | 4 | 121,72 | 1,08 |  | 131,46 |  |  | 525,84
|  |  |  | Всего по позиции | [18 empty] | 525,84
11 | [20.1.01.08-0019] |  |  | Зажимы ответвительные сечением 16-95 мм2 V=(1*4)/100 |  |  |  | 100 шт | 0,04 | [6 empty] | 0,04 | 17 429,98 | 1,08 |  | 18 824,38 |  |  | 752,98
|  |  |  | Всего по позиции | [18 empty] | 752,98
12 | ГЭСНп02-02-003-01 |  |  | Функциональная настройка специального программного обеспечения АС, количество функций - 1 V=1*4 |  |  |  | шт | 4 | [6 empty] | 4
| 421/пр_2020_прил.10_т.3_п.4_гр.3 |  |  | Производство работ осуществляется в охранной зоне действующей воздушной линии электропередачи, вблизи объектов, находящихся под напряжением, внутри объектов капитального строительства, внутренняя проводка в которых не обесточена, если это приведет к ограничению действий рабочих в соответствии с требованиями техники безопасности (Кот=1,2; Кэм=1,2; Котм=1,2; Кзт=1,2; Кзтм=1,2)
| 1 |  |  | ОТ (ЗТ) |  |  |  | чел.-ч | [7 empty] | 13,248 | [6 empty] | 8 879,59
| 3-200-01 |  |  | Инженер I категории |  |  |  | чел.-ч | 0,9 |  |  |  | 1,2 |  |  | 4,32 |  |  |  | 660,11 |  |  | 2 851,68
| 3-200-02 |  |  | Инженер II категории |  |  |  | чел.-ч | 0,72 |  |  |  | 1,2 |  |  | 3,456 |  |  |  | 601,78 |  |  | 2 079,75
| 3-300-01 |  |  | Ведущий инженер |  |  |  | чел.-ч | 1,14 |  |  |  | 1,2 |  |  | 5,472 |  |  |  | 721,52 |  |  | 3 948,16
|  |  |  | Итого прямые затраты | [18 empty] | 8 879,59
|  |  |  | ФОТ | [18 empty] | 8 879,59
| Пр/812-083.0-1 |  |  | НР Пусконаладочные работы |  |  |  | % | 74% | [6 empty] | 74% | [6 empty] | 6 570,9
| Пр/774-083.0 |  |  | СП Пусконаладочные работы |  |  |  | % | 36% | [6 empty] | 36% | [6 empty] | 3 196,65
|  |  |  | Всего по позиции | [15 empty] | 4 661,79 |  |  | 18 647,14
13 | ГЭСНм10-03-056-01 |  |  | Настройка канала связи по подготовленным линейным трактам, канал связи между двумя оконечными станциями при количестве пунктов транзита между ними: 0 V=1*4 |  |  |  | канал | 4 | [6 empty] | 4
| 421/пр_2020_прил.10_т.3_п.4_гр.3 |  |  | Производство работ осуществляется в охранной зоне действующей воздушной линии электропередачи, вблизи объектов, находящихся под напряжением, внутри объектов капитального строительства, внутренняя проводка в которых не обесточена, если это приведет к ограничению действий рабочих в соответствии с требованиями техники безопасности (Кот=1,2; Кэм=1,2; Котм=1,2; Кзт=1,2; Кзтм=1,2)
| 1 |  |  | ОТ (ЗТ) |  |  |  | чел.-ч | [7 empty] | 50,4 | [6 empty] | 27 853,56
| 1-100-60 |  |  | Средний разряд работы 6,0 |  |  |  | чел.-ч | 10,5 |  |  |  | 1,2 |  |  | 50,4 |  |  |  | 552,65 |  |  | 27 853,56
|  |  |  | Итого прямые затраты | [18 empty] | 27 853,56
13.1 | 421/пр_2020_п.75_пп.а |  |  | Сметная стоимость вспомогательных ненормируемых материальных ресурсов, не учтенная в сметной норме, 2% |  |  |  | % | 2 | [6 empty] | 2 | [6 empty] | 464,23
|  |  |  | ФОТ | [18 empty] | 27 853,56
| Пр/812-051.1-1 |  |  | НР Оборудование связи: прокладка и монтаж сетей связи |  |  |  | % | 90% | [6 empty] | 90% | [6 empty] | 25 068,2
| Пр/774-051.1 |  |  | СП Оборудование связи: прокладка и монтаж сетей связи |  |  |  | % | 46% | [6 empty] | 46% | [6 empty] | 12 812,64
|  |  |  | Всего по позиции | [15 empty] | 16 549,66 |  |  | 66 198,63
|  |  |  | Итого прямые затраты по разделу 1. <Раздел> | [18 empty] | 160 061,68
в том числе
|  |  |  | оплата труда (ОТ) | [18 empty] | 50 012,2
|  |  |  | эксплуатация машин и механизмов | [18 empty] | 2 704,87
|  |  |  | оплата труда машинистов (ОТм) | [18 empty] | 1 400,82
|  |  |  | материальные ресурсы | [18 empty] | 105 943,79
|  |  |  | перевозка | [18 empty] | 0
|  |  |  | Итого ФОТ (справочно) | [18 empty] | 51 413,02
|  |  |  | Итого накладные расходы | [18 empty] | 46 090,4
|  |  |  | Итого сметная прибыль | [18 empty] | 23 496,01
|  |  |  | Итого оборудование | [18 empty] | 0
|  |  |  | Итого прочие затраты | [18 empty] | 0
|  |  |  | Итого по разделу 1. <Раздел> | [18 empty] | 229 648,09
в том числе
|  |  |  | материальные ресурсы, отсутствующие в ФРСН | [18 empty] | 0
|  |  |  | оборудование, отсутствующее в ФРСН | [18 empty] | 0
справочно
|  |  |  | затраты труда рабочих | [18 empty] | 96,25968
|  |  |  | затраты труда машинистов | [18 empty] | 3,18816
ИТОГИ ПО СМЕТЕ
[5 empty] | ВСЕГО строительные работы | [17 empty] | 10 983,46
в том числе
[5 empty] | Всего прямые затраты | [17 empty] | 5 546,59
в том числе
[5 empty] | оплата труда (ОТ) | [17 empty] | 2 518,35
[5 empty] | эксплуатация машин и механизмов | [17 empty] | 1 263,17
[5 empty] | оплата труда машинистов (ОТм) | [17 empty] | 1 012,09
[5 empty] | материальные ресурсы | [17 empty] | 752,98
[5 empty] | Всего ФОТ (справочно) | [17 empty] | 3 530,44
[5 empty] | Всего накладные расходы | [17 empty] | 3 636,35
[5 empty] | Всего сметная прибыль | [17 empty] | 1 800,52
[5 empty] | ВСЕГО монтажные работы | [17 empty] | 200 017,49
в том числе
[5 empty] | Всего прямые затраты | [17 empty] | 145 635,5
в том числе
[5 empty] | оплата труда (ОТ) | [17 empty] | 38 614,26
[5 empty] | эксплуатация машин и механизмов | [17 empty] | 1 441,7
[5 empty] | оплата труда машинистов (ОТм) | [17 empty] | 388,73
[5 empty] | материальные ресурсы | [17 empty] | 105 190,81
[5 empty] | Всего ФОТ (справочно) | [17 empty] | 39 002,99
[5 empty] | Всего накладные расходы | [17 empty] | 35 883,15
[5 empty] | Всего сметная прибыль | [17 empty] | 18 498,84
[5 empty] | ВСЕГО прочие затраты | [17 empty] | 14 917,71
в том числе
[5 empty] | прочие работы | [17 empty] | 14 917,71
в том числе
[5 empty] | Всего прямые затраты | [17 empty] | 7 103,67
в том числе
[5 empty] | оплата труда (ОТ) | [17 empty] | 7 103,67
[5 empty] | Всего ФОТ (справочно) | [17 empty] | 7 103,67
[5 empty] | Всего накладные расходы | [17 empty] | 5 256,72
[5 empty] | Всего сметная прибыль | [17 empty] | 2 557,32
[5 empty] | ВСЕГО по смете | [17 empty] | 229 648,09
[5 empty] | Индекс-дефлятор (единый; по составляющим) 2025/2026/2027/2028/2029 |  |  |  |  | 1,078*1,053*1,044*1,044*1,044 | [10 empty] | 1,291661241526656 |  | 291 810,38
[5 empty] | Итого | [17 empty] | 291 810,38
[5 empty] | НДС |  |  |  |  | (291 810,38*20%) = 58 362,08 | [10 empty] | 20% |  | 58 362,08
[5 empty] | Итого | [17 empty] | 350 172,46
в том числе
[5 empty] | Всего прямые затраты | [17 empty] | 204 451,59
в том числе
[5 empty] | оплата труда (ОТ) | [17 empty] | 62 304,94
[5 empty] | эксплуатация машин и механизмов | [17 empty] | 3 493,78
[5 empty] | оплата труда машинистов (ОТм) | [17 empty] | 1 809,39
[5 empty] | материальные ресурсы | [17 empty] | 136 843,49
[5 empty] | перевозка | [17 empty] | 0
[5 empty] | Всего ФОТ (справочно) | [17 empty] | 64 114,33
[5 empty] | Всего накладные расходы | [17 empty] | 57 835,7
[5 empty] | Всего сметная прибыль | [17 empty] | 29 523,08
[5 empty] | Всего оборудование | [17 empty] | 0
[5 empty] | Всего прочие затраты | [17 empty] | 0
Справочно
[5 empty] | материальные ресурсы, отсутствующие в ФРСН | [17 empty] | 0
[5 empty] | оборудование, отсутствующее в ФРСН | [17 empty] | 0
[5 empty] | затраты труда рабочих | [17 empty] | 96,25968
[5 empty] | затраты труда машинистов | [17 empty] | 3,18816
[5 empty] | ПНР «вхолостую» | [17 empty] | 17 901,25
в том числе
|  | 421/пр_2020_прил.8_п.2_гр.6 |  |  | Пусконаладочные работы "вхолостую" Автоматизированные системы управления |  |  |  |  | 80% | [12 empty] | 14 917,71
[5 empty] | ПНР «под нагрузкой» | [17 empty] | 4 475,32
в том числе
|  | 421/пр_2020_прил.8_п.2_гр.6 |  |  | Пусконаладочные работы "вхолостую" Автоматизированные системы управления |  |  |  |  | 20% | [12 empty] | 3 729,43
Составил:
[должность, подпись (инициалы, фамилия)]
Проверил:
[должность, подпись (инициалы, фамилия)]

## ЛС_1ф. таунхаус щит 2-6
Наименование программного продукта | [10 empty] | SmetaWIZARD
Наименование редакции сметных нормативов | [10 empty] | Приказ Минстроя России от 07.02.2025 г. № 69/пр «О внесении изменений в приказ Министерства строительства и жилищно-коммунального хозяйства Российской Федерации от 30 декабря 2021 г. № 1046/пр «Об утверждении сметных нормативов»
Реквизиты приказа Минстроя России об утверждении дополнений и изменений к сметным нормативам | [10 empty] | Приказ Минстроя России от 18.05.2022 № 378/пр, Приказ Минстроя России от 26.08.2022 № 703/пр, Приказ Минстроя России от 26.10.2022 № 905/пр, Приказ Минстроя России от 27.12.2022 № 1133/пр, Приказ Минстроя России от 10.02.2023 № 84/пр, Приказ Минстроя России от 11.05.2023 № 335/пр, Приказ Минстроя России от 02.08.2023 № 551/пр, Приказ Минстроя России от 14.11.2023 № 817/пр, Приказ Минстроя России от 16.02.2024 № 102/пр, Приказ Минстроя России от 13.05.2024 № 323/пр; Приказ Минстроя России от 09.08.2024 № 524/пр; Приказ Минстроя России от 07.11.2024 № 747/пр; Приказ Минстроя России от 07.02.2025 № 69/пр; Приказ Минстроя России от 07.07.2022 № 557/пр; Приказ Минстроя России от 30.01.2024 № 55/пр; Приказ Минстроя России от 02.09.2021 № 636/пр, Приказ Минстроя России от 26.07.2022 № 611/пр; Приказ Минстроя России от 22.04.2022 № 317/пр
Реквизиты письма Минстроя России об индексах изменения сметной стоимости строительства, включаемые в федеральный реестр сметных нормативов и размещаемые в федеральной государственной информационной системе ценообразования в строительстве, подготовленного в соответствии с пунктом 85 Методики расчета индексов изменения сметной стоимости строительства, утвержденной приказом Министерства строительства и жилищно-коммунального хозяйства Российской Федерации от 5 июня 2019 г. № 326/пр | [10 empty] | Письмо Минстроя России от 25.02.2025 № 10314-ИФ/09
Реквизиты нормативного правового акта об утверждении оплаты труда, утверждаемый в соответствии с пунктом 22(1) Правилами мониторинга цен, утвержденными постановлением Правительства Российской Федерации от 23 декабря 2016 г. № 1452 | [10 empty] | Постановление Правительства Ленинградской области от 14.02.2024 № 99
Обоснование принятых текущих цен на строительные ресурсы | [10 empty] | ФГИС ЦС, конъюнктурный анализ
Наименование субъекта Российской Федерации | [10 empty] | Ленинградская область
Наименование зоны субъекта Российской Федерации
(наименование стройки)
Развитие коммерческого учета электроэнергии Ленинградская область, класс напряжения 0,4 кВ
(наименование объекта капитального строительства)
ЛОКАЛЬНЫЙ СМЕТНЫЙ РАСЧЕТ № | [12 empty] | 2-6
Замена щита (таунхаус)
(наименование работ и затрат)
Составлен |  | ресурсно-индексным |  |  |  | методом
Основание
(проектная и (или) иная техническая документация)
Составлен в текущем уровне цен |  |  |  |  | 1 квартал 2025 г.
Сметная стоимость |  |  |  |  | 696,54 |  |  |  |  | тыс. руб. |  |  |  | Средства на оплату труда рабочих |  |  |  | 100,44 |  |  | тыс. руб.
в том числе: | [13 empty] | Средства на оплату труда машинистов |  |  |  | 2,78 |  |  | тыс. руб.
строительных работ |  |  |  |  | 0 |  |  |  |  | тыс. руб. |  |  |  | Нормативные затраты труда рабочих |  |  |  | 195,45192 |  |  | чел.-ч
монтажных работ |  |  |  |  | 689,42 |  |  |  |  | тыс. руб. |  |  |  | Нормативные затраты труда машинистов |  |  |  | 4,85784 |  |  | чел.-ч
оборудования |  |  |  |  | 7,12 |  |  |  |  | тыс. руб.
прочих затрат |  |  |  |  | 0 |  |  |  |  | тыс. руб.
№ п.п. | Обоснование |  | Наименование работ и затрат |  |  |  | Единица измерения | Количество | [7 empty] | Сметная стоимость, руб.
[8 empty] | на единицу измерения |  |  |  | коэффициенты |  |  | всего с учетом коэффициентов | на единицу измерения в базисном уровне цен | индекс |  | на единицу измерения в текущем уровне цен | коэффициенты |  | всего в текущем уровне цен
Раздел 1. <Раздел>
1 | 2 |  | 3 |  |  |  | 4 | 5 |  |  |  | 6 |  |  | 7 | 8 | 9 |  | 10 | 11 |  | 12
Демонтажные работы
1 | ГЭСНм08-02-144-03 |  | Отсоединение. Присоединение к зажимам жил проводов или кабелей сечением: до 16 мм2 V=(4*9)/100 |  |  |  | 100 шт | 0,36 | [6 empty] | 0,36
| 421/пр_2020_прил.10_т.3_п.4_гр.3 |  | Производство работ осуществляется в охранной зоне действующей воздушной линии электропередачи, вблизи объектов, находящихся под напряжением, внутри объектов капитального строительства, внутренняя проводка в которых не обесточена, если это приведет к ограничению действий рабочих в соответствии с требованиями техники безопасности (Кот=1,2; Кэм=1,2; Котм=1,2; Кзт=1,2; Кзтм=1,2)
| 1 |  | ОТ (ЗТ) |  |  |  | чел.-ч | [7 empty] | 5,25312 | [6 empty] | 2 112,86
| 1-100-38 |  | Средний разряд работы 3,8 |  |  |  | чел.-ч | 12,16 |  |  |  | 1,2 |  |  | 5,25312 |  |  |  | 402,21 |  |  | 2 112,86
|  |  | Итого прямые затраты | [18 empty] | 2 112,86
1.1 | 421/пр_2020_п.75_пп.а |  | Сметная стоимость вспомогательных ненормируемых материальных ресурсов, не учтенная в сметной норме, 2% |  |  |  | % | 2 | [6 empty] | 2 | [6 empty] | 35,21
|  |  | ФОТ | [18 empty] | 2 112,86
| Пр/812-049.3-1 |  | НР Электротехнические установки на других объектах |  |  |  | % | 97% | [6 empty] | 97% | [6 empty] | 2 049,47
| Пр/774-049.3 |  | СП Электротехнические установки на других объектах |  |  |  | % | 51% | [6 empty] | 51% | [6 empty] | 1 077,56
|  |  | Всего по позиции | [15 empty] | 14 653,06 |  |  | 5 275,1
2 | ГЭСНм08-03-573-04 |  | Демонтаж. Шкаф (пульт) управления навесной, высота, ширина и глубина: до 600х600х350 мм V=1*9 |  |  |  | шт | 9 | [6 empty] | 9
| 421/пр_2020_прил.10_т.3_п.4_гр.3 |  | Производство работ осуществляется в охранной зоне действующей воздушной линии электропередачи, вблизи объектов, находящихся под напряжением, внутри объектов капитального строительства, внутренняя проводка в которых не обесточена, если это приведет к ограничению действий рабочих в соответствии с требованиями техники безопасности (Кот=1,2; Кэм=1,2; Котм=1,2; Кзт=1,2; Кзтм=1,2)
| 571/пр_2022_п.84_т.3_стр.4_стб.3 |  | Демонтаж оборудования, не пригодного для дальнейшего использования (предназначено в лом), без разборки и резки (Кот=0,3; Кэм=0,3; Котм=0,3; Км=0; Коб=0; Кзт=0,3; Кзтм=0,3)
| 1 |  | ОТ (ЗТ) |  |  |  | чел.-ч | [7 empty] | 6,6744 | [6 empty] | 2 827,94
| 1-100-42 |  | Средний разряд работы 4,2 |  |  |  | чел.-ч | 2,06 |  |  |  | 0,36 |  |  | 6,6744 |  |  |  | 423,7 |  |  | 2 827,94
| 2 |  | ЭМ | [18 empty] | 769,67
|  |  | ОТм (ЗТм) |  |  |  | чел.-ч | [7 empty] | 1,0044 | [6 empty] | 440,69
| [91.04.01-041] |  | Молотки бурильные легкие при работе от передвижных компрессорных установок |  |  |  | маш.-ч | 0,19 |  |  |  | 0,36 |  |  | 0,6156 | 10,23 | 1,35 |  | 13,81 |  |  | 8,5
| 91.05.05-015 |  | Краны на автомобильном ходу, грузоподъемность 16 т |  |  |  | маш.-ч | 0,06 |  |  |  | 0,36 |  |  | 0,1944 |  |  |  | 1 610,43 |  |  | 313,07
| 4-100-060 |  | ОТм (ЗТм) Средний разряд машинистов 6 |  |  |  | чел.-ч | 0,06 |  |  |  | 0,36 |  |  | 0,1944 |  |  |  | 552,65 |  |  | 107,44
| [91.14.02-001] |  | Автомобили бортовые, грузоподъемность до 5 т |  |  |  | маш.-ч | 0,06 |  |  |  | 0,36 |  |  | 0,1944 | 477,92 | 1,29 |  | 616,52 |  |  | 119,85
| 4-100-040 |  | ОТм (ЗТм) Средний разряд машинистов 4 |  |  |  | чел.-ч | 0,06 |  |  |  | 0,36 |  |  | 0,1944 |  |  |  | 411,42 |  |  | 79,98
| 91.17.04-233 |  | Аппараты сварочные для ручной дуговой сварки, сварочный ток до 350 А |  |  |  | маш.-ч | 0,61 |  |  |  | 0,36 |  |  | 1,9764 |  |  |  | 39,35 |  |  | 77,77
| 91.18.01-007 |  | Компрессоры винтовые передвижные с двигателем внутреннего сгорания, давление до 0,7 МПа (7 атм), производительность до 5,4 м3/мин |  |  |  | маш.-ч | 0,19 |  |  |  | 0,36 |  |  | 0,6156 |  |  |  | 406,89 |  |  | 250,48
| 4-100-040 |  | ОТм (ЗТм) Средний разряд машинистов 4 |  |  |  | чел.-ч | 0,19 |  |  |  | 0,36 |  |  | 0,6156 |  |  |  | 411,42 |  |  | 253,27
| 4 |  | М | [18 empty] | 0
| [01.7.11.07-0227] |  | Электроды сварочные для сварки низколегированных и углеродистых сталей УОНИ 13/45, Э42А, диаметр 4-5 мм |  |  |  | кг | 0,1 |  |  |  | 0 |  |  | 0 | 155,63 | 1,01 |  | 157,19 |  |  | 0
| [01.7.15.03-0042] |  | Болты с гайками и шайбами строительные |  |  |  | кг | 0,1 |  |  |  | 0 |  |  | 0 | 174,93 | 1,18 |  | 206,42 |  |  | 0
| [14.4.02.04-0142] |  | Краска масляная МА-0115, мумия, сурик железный |  |  |  | кг | 0,02 |  |  |  | 0 |  |  | 0 | 79,88 | 1,48 |  | 118,22 |  |  | 0
|  |  | Итого прямые затраты | [18 empty] | 4 038,3
2.1 | 421/пр_2020_п.75_пп.а |  | Сметная стоимость вспомогательных ненормируемых материальных ресурсов, не учтенная в сметной норме, 2% |  |  |  | % | 2 | [6 empty] | 2 |  |  |  |  | 0,3 |  | 47,13
|  |  | ФОТ | [18 empty] | 3 268,63
| Пр/812-049.3-1 |  | НР Электротехнические установки на других объектах |  |  |  | % | 97% | [6 empty] | 97% | [6 empty] | 3 170,57
| Пр/774-049.3 |  | СП Электротехнические установки на других объектах |  |  |  | % | 51% | [6 empty] | 51% | [6 empty] | 1 667
|  |  | Всего по позиции | [15 empty] | 991,44 |  |  | 8 923
Монтажные работы
3 | ГЭСНм08-03-573-04 |  | Шкаф (пульт) управления навесной, высота, ширина и глубина: до 600х600х350 мм V=1*9 |  |  |  | шт | 9 | [6 empty] | 9
| 421/пр_2020_прил.10_т.3_п.4_гр.3 |  | Производство работ осуществляется в охранной зоне действующей воздушной линии электропередачи, вблизи объектов, находящихся под напряжением, внутри объектов капитального строительства, внутренняя проводка в которых не обесточена, если это приведет к ограничению действий рабочих в соответствии с требованиями техники безопасности (Кот=1,2; Кэм=1,2; Котм=1,2; Кзт=1,2; Кзтм=1,2)
| 1 |  | ОТ (ЗТ) |  |  |  | чел.-ч | [7 empty] | 22,248 | [6 empty] | 9 426,48
| 1-100-42 |  | Средний разряд работы 4,2 |  |  |  | чел.-ч | 2,06 |  |  |  | 1,2 |  |  | 22,248 |  |  |  | 423,7 |  |  | 9 426,48
| 2 |  | ЭМ | [18 empty] | 2 565,58
|  |  | ОТм (ЗТм) |  |  |  | чел.-ч | [7 empty] | 3,348 | [6 empty] | 1 468,95
| [91.04.01-041] |  | Молотки бурильные легкие при работе от передвижных компрессорных установок |  |  |  | маш.-ч | 0,19 |  |  |  | 1,2 |  |  | 2,052 | 10,23 | 1,35 |  | 13,81 |  |  | 28,34
| 91.05.05-015 |  | Краны на автомобильном ходу, грузоподъемность 16 т |  |  |  | маш.-ч | 0,06 |  |  |  | 1,2 |  |  | 0,648 |  |  |  | 1 610,43 |  |  | 1 043,56
| 4-100-060 |  | ОТм (ЗТм) Средний разряд машинистов 6 |  |  |  | чел.-ч | 0,06 |  |  |  | 1,2 |  |  | 0,648 |  |  |  | 552,65 |  |  | 358,12
| [91.14.02-001] |  | Автомобили бортовые, грузоподъемность до 5 т |  |  |  | маш.-ч | 0,06 |  |  |  | 1,2 |  |  | 0,648 | 477,92 | 1,29 |  | 616,52 |  |  | 399,5
| 4-100-040 |  | ОТм (ЗТм) Средний разряд машинистов 4 |  |  |  | чел.-ч | 0,06 |  |  |  | 1,2 |  |  | 0,648 |  |  |  | 411,42 |  |  | 266,6
| 91.17.04-233 |  | Аппараты сварочные для ручной дуговой сварки, сварочный ток до 350 А |  |  |  | маш.-ч | 0,61 |  |  |  | 1,2 |  |  | 6,588 |  |  |  | 39,35 |  |  | 259,24
| 91.18.01-007 |  | Компрессоры винтовые передвижные с двигателем внутреннего сгорания, давление до 0,7 МПа (7 атм), производительность до 5,4 м3/мин |  |  |  | маш.-ч | 0,19 |  |  |  | 1,2 |  |  | 2,052 |  |  |  | 406,89 |  |  | 834,94
| 4-100-040 |  | ОТм (ЗТм) Средний разряд машинистов 4 |  |  |  | чел.-ч | 0,19 |  |  |  | 1,2 |  |  | 2,052 |  |  |  | 411,42 |  |  | 844,23
| 4 |  | М | [18 empty] | 348,53
| [01.7.11.07-0227] |  | Электроды сварочные для сварки низколегированных и углеродистых сталей УОНИ 13/45, Э42А, диаметр 4-5 мм |  |  |  | кг | 0,1 | [6 empty] | 0,9 | 155,63 | 1,01 |  | 157,19 |  |  | 141,47
| [01.7.15.03-0042] |  | Болты с гайками и шайбами строительные |  |  |  | кг | 0,1 | [6 empty] | 0,9 | 174,93 | 1,18 |  | 206,42 |  |  | 185,78
| [14.4.02.04-0142] |  | Краска масляная МА-0115, мумия, сурик железный |  |  |  | кг | 0,02 | [6 empty] | 0,18 | 79,88 | 1,48 |  | 118,22 |  |  | 21,28
|  |  | Итого прямые затраты | [18 empty] | 13 809,54
3.1 | 421/пр_2020_п.75_пп.а |  | Сметная стоимость вспомогательных ненормируемых материальных ресурсов, не учтенная в сметной норме, 2% |  |  |  | % | 2 | [6 empty] | 2 | [6 empty] | 157,11
|  |  | ФОТ | [18 empty] | 10 895,43
| Пр/812-049.3-1 |  | НР Электротехнические установки на других объектах |  |  |  | % | 97% | [6 empty] | 97% | [6 empty] | 10 568,57
| Пр/774-049.3 |  | СП Электротехнические установки на других объектах |  |  |  | % | 51% | [6 empty] | 51% | [6 empty] | 5 556,67
|  |  | Всего по позиции | [15 empty] | 3 343,54 |  |  | 30 091,89
4 | ТЦ_20.4.04.02-0010_78_7810216924_15.04.2025_01-1_9.2 |  | Корпус металлический ЩРн-72 (2х36) 585х570х140мм IP54 серый (одна дверь) TITAN 5 TI5-50-N-2X036-54-7035 IEK V=1*9; М=23848,56/1,2*1,06 |  |  |  | шт. | 9 | [6 empty] | 9 |  |  |  | 21 066,23 |  |  | 189 596,07
|  |  | Всего по позиции | [18 empty] | 189 596,07
5 | ГЭСНм08-02-405-01 |  | Провод по установленным стальным конструкциям и панелям, сечение: до 16 мм2 V=(6*9)/100 |  |  |  | 100 м | 0,54 | [6 empty] | 0,54
| 421/пр_2020_прил.10_т.3_п.4_гр.3 |  | Производство работ осуществляется в охранной зоне действующей воздушной линии электропередачи, вблизи объектов, находящихся под напряжением, внутри объектов капитального строительства, внутренняя проводка в которых не обесточена, если это приведет к ограничению действий рабочих в соответствии с требованиями техники безопасности (Кот=1,2; Кэм=1,2; Котм=1,2; Кзт=1,2; Кзтм=1,2)
| 1 |  | ОТ (ЗТ) |  |  |  | чел.-ч | [7 empty] | 19,85472 | [6 empty] | 7 985,77
| 1-100-38 |  | Средний разряд работы 3,8 |  |  |  | чел.-ч | 30,64 |  |  |  | 1,2 |  |  | 19,85472 |  |  |  | 402,21 |  |  | 7 985,77
| 2 |  | ЭМ | [18 empty] | 356,85
|  |  | ОТм (ЗТм) |  |  |  | чел.-ч | [7 empty] | 0,20736 | [6 empty] | 99,96
| 91.05.05-015 |  | Краны на автомобильном ходу, грузоподъемность 16 т |  |  |  | маш.-ч | 0,16 |  |  |  | 1,2 |  |  | 0,10368 |  |  |  | 1 610,43 |  |  | 166,97
| 4-100-060 |  | ОТм (ЗТм) Средний разряд машинистов 6 |  |  |  | чел.-ч | 0,16 |  |  |  | 1,2 |  |  | 0,10368 |  |  |  | 552,65 |  |  | 57,3
| [91.14.02-001] |  | Автомобили бортовые, грузоподъемность до 5 т |  |  |  | маш.-ч | 0,16 |  |  |  | 1,2 |  |  | 0,10368 | 477,92 | 1,29 |  | 616,52 |  |  | 63,92
| 4-100-040 |  | ОТм (ЗТм) Средний разряд машинистов 4 |  |  |  | чел.-ч | 0,16 |  |  |  | 1,2 |  |  | 0,10368 |  |  |  | 411,42 |  |  | 42,66
| 91.17.04-233 |  | Аппараты сварочные для ручной дуговой сварки, сварочный ток до 350 А |  |  |  | маш.-ч | 4,94 |  |  |  | 1,2 |  |  | 3,20112 |  |  |  | 39,35 |  |  | 125,96
| 4 |  | М | [18 empty] | 415,85
| [01.7.02.07-0011] |  | Прессшпан листовой, марка А |  |  |  | кг | 0,55 | [6 empty] | 0,297 | 206,43 | 1,49 |  | 307,58 |  |  | 91,35
| 01.7.03.04-0001 |  | Электроэнергия |  |  |  | кВт-ч | 2,5428 | [6 empty] | 1,373112 |  |  |  | 8,45 |  |  | 11,6
| [01.7.11.07-0227] |  | Электроды сварочные для сварки низколегированных и углеродистых сталей УОНИ 13/45, Э42А, диаметр 4-5 мм |  |  |  | кг | 3 | [6 empty] | 1,62 | 155,63 | 1,01 |  | 157,19 |  |  | 254,65
| [01.7.15.04-0011] |  | Винты стальные с полукруглой головкой, длина 50 мм |  |  |  | т | 0,00058 | [6 empty] | 0,0003132 | 127 406 | 1,3 |  | 165 627,8 |  |  | 51,87
| [14.4.02.04-0142] |  | Краска масляная МА-0115, мумия, сурик железный |  |  |  | кг | 0,1 | [6 empty] | 0,054 | 79,88 | 1,48 |  | 118,22 |  |  | 6,38
|  |  | Итого прямые затраты | [18 empty] | 8 858,43
5.1 | 421/пр_2020_п.75_пп.а |  | Сметная стоимость вспомогательных ненормируемых материальных ресурсов, не учтенная в сметной норме, 2% |  |  |  | % | 2 | [6 empty] | 2 | [6 empty] | 133,1
|  |  | ФОТ | [18 empty] | 8 085,73
| Пр/812-049.3-1 |  | НР Электротехнические установки на других объектах |  |  |  | % | 97% | [6 empty] | 97% | [6 empty] | 7 843,16
| Пр/774-049.3 |  | СП Электротехнические установки на других объектах |  |  |  | % | 51% | [6 empty] | 51% | [6 empty] | 4 123,72
|  |  | Всего по позиции | [15 empty] | 38 811,87 |  |  | 20 958,41
6 | [21.2.03.05-1078] |  | Провод силовой установочный с медными жилами ПуГВ 1х6-450 V=(4*9)/1 000 |  |  |  | 1000 м | 0,036 | [6 empty] | 0,036 | 48 053,51 | 1,21 |  | 58 144,75 |  |  | 2 093,21
|  |  | Всего по позиции | [18 empty] | 2 093,21
7 | [21.2.03.05-0072] |  | Провод силовой установочный с медными жилами ПуГВ 1х10-450 V=(2*9)/1 000 |  |  |  | 1000 м | 0,018 | [6 empty] | 0,018 | 81 806,85 | 1,21 |  | 98 986,29 |  |  | 1 781,75
|  |  | Всего по позиции | [18 empty] | 1 781,75
8 | ГЭСНм08-03-526-02 |  | Автомат одно-, двух-, трехполюсный, устанавливаемый на конструкции: на стене или колонне, на ток до 100 А V=1*9 |  |  |  | шт | 9 | [6 empty] | 9
| 421/пр_2020_прил.10_т.3_п.4_гр.3 |  | Производство работ осуществляется в охранной зоне действующей воздушной линии электропередачи, вблизи объектов, находящихся под напряжением, внутри объектов капитального строительства, внутренняя проводка в которых не обесточена, если это приведет к ограничению действий рабочих в соответствии с требованиями техники безопасности (Кот=1,2; Кэм=1,2; Котм=1,2; Кзт=1,2; Кзтм=1,2)
| 1 |  | ОТ (ЗТ) |  |  |  | чел.-ч | [7 empty] | 21,6 | [6 empty] | 8 787,1
| 1-100-39 |  | Средний разряд работы 3,9 |  |  |  | чел.-ч | 2 |  |  |  | 1,2 |  |  | 21,6 |  |  |  | 406,81 |  |  | 8 787,1
| 2 |  | ЭМ | [18 empty] | 315,95
|  |  | ОТм (ЗТм) |  |  |  | чел.-ч | [7 empty] | 0,216 | [6 empty] | 104,12
| 91.05.05-015 |  | Краны на автомобильном ходу, грузоподъемность 16 т |  |  |  | маш.-ч | 0,01 |  |  |  | 1,2 |  |  | 0,108 |  |  |  | 1 610,43 |  |  | 173,93
| 4-100-060 |  | ОТм (ЗТм) Средний разряд машинистов 6 |  |  |  | чел.-ч | 0,01 |  |  |  | 1,2 |  |  | 0,108 |  |  |  | 552,65 |  |  | 59,69
| [91.14.02-001] |  | Автомобили бортовые, грузоподъемность до 5 т |  |  |  | маш.-ч | 0,01 |  |  |  | 1,2 |  |  | 0,108 | 477,92 | 1,29 |  | 616,52 |  |  | 66,58
| 4-100-040 |  | ОТм (ЗТм) Средний разряд машинистов 4 |  |  |  | чел.-ч | 0,01 |  |  |  | 1,2 |  |  | 0,108 |  |  |  | 411,42 |  |  | 44,43
| 91.17.04-233 |  | Аппараты сварочные для ручной дуговой сварки, сварочный ток до 350 А |  |  |  | маш.-ч | 0,108 |  |  |  | 1,2 |  |  | 1,1664 |  |  |  | 39,35 |  |  | 45,9
| 91.21.16-012 |  | Прессы гидравлические с электроприводом |  |  |  | маш.-ч | 0,175 |  |  |  | 1,2 |  |  | 1,89 |  |  |  | 15,63 |  |  | 29,54
| 4 |  | М | [18 empty] | 4 480,19
| [01.3.01.02-0002] |  | Вазелин технический |  |  |  | кг | 0,009 | [6 empty] | 0,081 | 150,04 | 1,65 |  | 247,57 |  |  | 20,05
| [01.7.02.09-0002] |  | Шпагат бумажный, диаметр 2,5 мм |  |  |  | кг | 0,004 | [6 empty] | 0,036 | 187,38 | 0,98 |  | 183,63 |  |  | 6,61
| 01.7.03.04-0001 |  | Электроэнергия |  |  |  | кВт-ч | 0,0208 | [6 empty] | 0,1872 |  |  |  | 8,45 |  |  | 1,58
| [01.7.06.05-0041] |  | Ленты изоляционные хлопчатобумажные прорезиненные для электромонтажных и ремонтных работ, цвет черный, ширина 20 мм, толщина 0,35 мм |  |  |  | м | 3 | [6 empty] | 27 | 5,87 | 0,98 |  | 5,75 |  |  | 155,25
| [01.7.11.07-0227] |  | Электроды сварочные для сварки низколегированных и углеродистых сталей УОНИ 13/45, Э42А, диаметр 4-5 мм |  |  |  | кг | 0,07 | [6 empty] | 0,63 | 155,63 | 1,01 |  | 157,19 |  |  | 99,03
| [01.7.15.03-0042] |  | Болты с гайками и шайбами строительные |  |  |  | кг | 0,38 | [6 empty] | 3,42 | 174,93 | 1,18 |  | 206,42 |  |  | 705,96
| [01.7.15.07-0014] |  | Дюбели распорные полипропиленовые |  |  |  | 100 шт | 0,014 | [6 empty] | 0,126 | 41,71 | 1,3 |  | 54,22 |  |  | 6,83
| [01.7.20.04-0005] |  | Нитки швейные армированные |  |  |  | кг | 0,002 | [6 empty] | 0,018 | 395,65 | 1,46 |  | 577,65 |  |  | 10,4
| [07.2.07.04-0007] |  | Конструкции стальные индивидуального изготовления из сортового проката |  |  |  | т | 0,002 | [6 empty] | 0,018 | 105 278,81 | 1,26 |  | 132 651,3 |  |  | 2 387,72
| [14.4.02.04-0142] |  | Краска масляная МА-0115, мумия, сурик железный |  |  |  | кг | 0,047 | [6 empty] | 0,423 | 79,88 | 1,48 |  | 118,22 |  |  | 50,01
| [14.4.03.06-0001] |  | Лак электроизоляционный МЛ-92 |  |  |  | кг | 0,014 | [6 empty] | 0,126 | 157,44 | 1,26 |  | 198,37 |  |  | 24,99
| [20.1.02.23-0082] |  | Перемычки гибкие, тип ПГС-50 |  |  |  | 10 шт | 0,1 | [6 empty] | 0,9 | 944,69 | 1,19 |  | 1 124,18 |  |  | 1 011,76
|  |  | Итого прямые затраты | [18 empty] | 13 687,36
8.1 | 421/пр_2020_п.75_пп.а |  | Сметная стоимость вспомогательных ненормируемых материальных ресурсов, не учтенная в сметной норме, 2% |  |  |  | % | 2 | [6 empty] | 2 | [6 empty] | 146,45
|  |  | ФОТ | [18 empty] | 8 891,22
| Пр/812-049.3-1 |  | НР Электротехнические установки на других объектах |  |  |  | % | 97% | [6 empty] | 97% | [6 empty] | 8 624,48
| Пр/774-049.3 |  | СП Электротехнические установки на других объектах |  |  |  | % | 51% | [6 empty] | 51% | [6 empty] | 4 534,52
|  |  | Всего по позиции | [15 empty] | 2 999,2 |  |  | 26 992,81
9 | [62.1.01.09-1141] |  | Выключатель автоматический 3P, 50 А, 4,5 кА, характеристика C V=1*9 |  |  |  | шт | 9 | [6 empty] | 9 | 443,55 | 1,15 |  | 510,08 |  |  | 4 590,72
|  |  | Всего по позиции | [18 empty] | 4 590,72
10 | ГЭСНм10-04-030-04 |  | Дополнительная установка на пультах и панелях: колодки клеммной на 20 клемм (применит. клемма) V=1*9 |  |  |  | шт | 9 | [6 empty] | 9
| 421/пр_2020_прил.10_т.3_п.4_гр.3 |  | Производство работ осуществляется в охранной зоне действующей воздушной линии электропередачи, вблизи объектов, находящихся под напряжением, внутри объектов капитального строительства, внутренняя проводка в которых не обесточена, если это приведет к ограничению действий рабочих в соответствии с требованиями техники безопасности (Кот=1,2; Кэм=1,2; Котм=1,2; Кзт=1,2; Кзтм=1,2)
| 1 |  | ОТ (ЗТ) |  |  |  | чел.-ч | [7 empty] | 10,8 | [6 empty] | 3 780,11
| 1-100-25 |  | Средний разряд работы 2,5 |  |  |  | чел.-ч | 1 |  |  |  | 1,2 |  |  | 10,8 |  |  |  | 350,01 |  |  | 3 780,11
| 4 |  | М | [18 empty] | 978,89
| [01.7.06.05-0042] |  | Ленты изоляционные из ПВХ для электромонтажных и ремонтных работ, цвет черный, ширина 19 мм, толщина 0,18 мм |  |  |  | м | 4,21 | [6 empty] | 37,89 | 2,27 | 1,52 |  | 3,45 |  |  | 130,72
| [01.7.20.04-0003] |  | Нить мешкозашивочная прошивочная полиэфирная из штапельного лавсана (суровая) |  |  |  | кг | 0,04 | [6 empty] | 0,36 | 373,74 | 1,46 |  | 545,66 |  |  | 196,44
| [10.3.02.03-0012] |  | Припои оловянно-свинцовые бессурьмянистые, марка ПОС40 |  |  |  | кг | 0,05 | [6 empty] | 0,45 | 899,56 | 1,61 |  | 1 448,29 |  |  | 651,73
|  |  | Итого прямые затраты | [18 empty] | 4 759
10.1 | 421/пр_2020_п.75_пп.а |  | Сметная стоимость вспомогательных ненормируемых материальных ресурсов, не учтенная в сметной норме, 2% |  |  |  | % | 2 | [6 empty] | 2 | [6 empty] | 63
10.2 | 5.0 |  | Масса оборудования |  |  |  | т | 0,0005 | [6 empty] | 0,0045 |  |  |  | 0 |  |  | 0
|  |  | ФОТ | [18 empty] | 3 780,11
| Пр/812-051.2-1 |  | НР Оборудование связи: монтаж радиотелевизионного и электронного оборудования |  |  |  | % | 95% | [6 empty] | 95% | [6 empty] | 3 591,1
| Пр/774-051.2 |  | СП Оборудование связи: монтаж радиотелевизионного и электронного оборудования |  |  |  | % | 53% | [6 empty] | 53% | [6 empty] | 2 003,46
|  |  | Всего по позиции | [15 empty] | 1 157,4 |  |  | 10 416,56
11 | ТЦ_20.5.04.11_78_7722753969_15.04.2025_01-1_6.3 |  | Клемма вводная силовая КСВ 16-50 кв.мм. синяя (plc-kvs-16-50-blue) EKF PROxima V=1*9; М=181/1,2*1,06 |  |  |  | шт. | 9 | [6 empty] | 9 |  |  |  | 159,88 |  |  | 1 438,92
|  |  | Всего по позиции | [18 empty] | 1 438,92
12 | ГЭСНм08-03-574-02 |  | Разводка по устройствам и подключение жил кабелей или проводов сечением: до 16 мм2 V=((4+14)*9)/100 |  |  |  | 100 шт | 1,62 | [6 empty] | 1,62
| 421/пр_2020_прил.10_т.3_п.4_гр.3 |  | Производство работ осуществляется в охранной зоне действующей воздушной линии электропередачи, вблизи объектов, находящихся под напряжением, внутри объектов капитального строительства, внутренняя проводка в которых не обесточена, если это приведет к ограничению действий рабочих в соответствии с требованиями техники безопасности (Кот=1,2; Кэм=1,2; Котм=1,2; Кзт=1,2; Кзтм=1,2)
| 1 |  | ОТ (ЗТ) |  |  |  | чел.-ч | [7 empty] | 58,06728 | [6 empty] | 24 603,11
| 1-100-42 |  | Средний разряд работы 4,2 |  |  |  | чел.-ч | 29,87 |  |  |  | 1,2 |  |  | 58,06728 |  |  |  | 423,7 |  |  | 24 603,11
| 2 |  | ЭМ | [18 empty] | 363,55
|  |  | ОТм (ЗТм) |  |  |  | чел.-ч | [7 empty] | 0,03888 | [6 empty] | 18,74
| 91.05.05-015 |  | Краны на автомобильном ходу, грузоподъемность 16 т |  |  |  | маш.-ч | 0,01 |  |  |  | 1,2 |  |  | 0,01944 |  |  |  | 1 610,43 |  |  | 31,31
| 4-100-060 |  | ОТм (ЗТм) Средний разряд машинистов 6 |  |  |  | чел.-ч | 0,01 |  |  |  | 1,2 |  |  | 0,01944 |  |  |  | 552,65 |  |  | 10,74
| [91.14.02-001] |  | Автомобили бортовые, грузоподъемность до 5 т |  |  |  | маш.-ч | 0,01 |  |  |  | 1,2 |  |  | 0,01944 | 477,92 | 1,29 |  | 616,52 |  |  | 11,99
| 4-100-040 |  | ОТм (ЗТм) Средний разряд машинистов 4 |  |  |  | чел.-ч | 0,01 |  |  |  | 1,2 |  |  | 0,01944 |  |  |  | 411,42 |  |  | 8
| 91.21.16-012 |  | Прессы гидравлические с электроприводом |  |  |  | маш.-ч | 10,54 |  |  |  | 1,2 |  |  | 20,48976 |  |  |  | 15,63 |  |  | 320,25
| 4 |  | М | [18 empty] | 2 058,22
| [01.3.01.02-0002] |  | Вазелин технический |  |  |  | кг | 0,1 | [6 empty] | 0,162 | 150,04 | 1,65 |  | 247,57 |  |  | 40,11
| [01.7.02.09-0002] |  | Шпагат бумажный, диаметр 2,5 мм |  |  |  | кг | 0,05 | [6 empty] | 0,081 | 187,38 | 0,98 |  | 183,63 |  |  | 14,87
| [01.7.06.05-0041] |  | Ленты изоляционные хлопчатобумажные прорезиненные для электромонтажных и ремонтных работ, цвет черный, ширина 20 мм, толщина 0,35 мм |  |  |  | м | 33,33 | [6 empty] | 53,9946 | 5,87 | 0,98 |  | 5,75 |  |  | 310,47
| [01.7.06.07-0002] |  | Ленты монтажные из пластмассы для бандажирования проводов, скрепляются пластмассовыми кнопками, ширина 10 мм |  |  |  | 10 м | 1 | [6 empty] | 1,62 | 37,71 | 1,52 |  | 57,32 |  |  | 92,86
| [01.7.15.03-0042] |  | Болты с гайками и шайбами строительные |  |  |  | кг | 1,24 | [6 empty] | 2,0088 | 174,93 | 1,18 |  | 206,42 |  |  | 414,66
| [01.7.20.04-0005] |  | Нитки швейные армированные |  |  |  | кг | 0,02 | [6 empty] | 0,0324 | 395,65 | 1,46 |  | 577,65 |  |  | 18,72
| [14.4.03.17-0101] |  | Лак КФ-965 |  |  |  | т | 0,0002 | [6 empty] | 0,000324 | 308 849,7 | 1,26 |  | 389 150,62 |  |  | 126,08
| [25.2.01.01-0001] |  | Бирки-оконцеватели маркировочные А671 |  |  |  | 100 шт | 1,02 | [6 empty] | 1,6524 | 655,9 | 0,96 |  | 629,66 |  |  | 1 040,45
|  |  | Итого прямые затраты | [18 empty] | 27 043,62
12.1 | 421/пр_2020_п.75_пп.а |  | Сметная стоимость вспомогательных ненормируемых материальных ресурсов, не учтенная в сметной норме, 2% |  |  |  | % | 2 | [6 empty] | 2 | [6 empty] | 410,05
|  |  | ФОТ | [18 empty] | 24 621,85
| Пр/812-049.3-1 |  | НР Электротехнические установки на других объектах |  |  |  | % | 97% | [6 empty] | 97% | [6 empty] | 23 883,19
| Пр/774-049.3 |  | СП Электротехнические установки на других объектах |  |  |  | % | 51% | [6 empty] | 51% | [6 empty] | 12 557,14
|  |  | Всего по позиции | [15 empty] | 39 440,74 |  |  | 63 894
13 | ТЦ_20.2.01.09_78_ 561404718520_15.04.2025_01-1_11.3 |  | Наконечник НШВИ 10-12 штыревой втулочный изолированный слоновая кость (100шт/упак) UGN10-010-07-12 IEK V=1*9; М=362,78/1,2*1,06 |  |  |  | упак | 9 | [6 empty] | 9 |  |  |  | 320,46 |  |  | 2 884,14
|  |  | Всего по позиции | [18 empty] | 2 884,14
14 | ТЦ_20.2.01.09_78_ 561404718520_15.04.2025_01-1_10.3 |  | Наконечник НШВИ 6-12 штыревой втулочный изолированный желтый Е6012 (уп./100 шт) 084-04-27/084-04-027 HLT V=1*9; М=204,05/1,2*1,06 |  |  |  | упак | 9 | [6 empty] | 9 |  |  |  | 180,24 |  |  | 1 622,16
|  |  | Всего по позиции | [18 empty] | 1 622,16
15 | ГЭСНм08-02-472-11 |  | Перемычка заземляющая тросовая диаметром до 9,2 мм для строительных металлических конструкций (применит. к панели заземления) V=(2*9)/10 |  |  |  | 10 шт | 1,8 | [6 empty] | 1,8
| 421/пр_2020_прил.10_т.3_п.4_гр.3 |  | Производство работ осуществляется в охранной зоне действующей воздушной линии электропередачи, вблизи объектов, находящихся под напряжением, внутри объектов капитального строительства, внутренняя проводка в которых не обесточена, если это приведет к ограничению действий рабочих в соответствии с требованиями техники безопасности (Кот=1,2; Кэм=1,2; Котм=1,2; Кзт=1,2; Кзтм=1,2)
| 1 |  | ОТ (ЗТ) |  |  |  | чел.-ч | [7 empty] | 7,7544 | [6 empty] | 3 118,9
| 1-100-38 |  | Средний разряд работы 3,8 |  |  |  | чел.-ч | 3,59 |  |  |  | 1,2 |  |  | 7,7544 |  |  |  | 402,21 |  |  | 3 118,9
| 2 |  | ЭМ | [18 empty] | 95,71
|  |  | ОТм (ЗТм) |  |  |  | чел.-ч | [7 empty] | 0,0432 | [6 empty] | 20,83
| 91.05.05-015 |  | Краны на автомобильном ходу, грузоподъемность 16 т |  |  |  | маш.-ч | 0,01 |  |  |  | 1,2 |  |  | 0,0216 |  |  |  | 1 610,43 |  |  | 34,79
| 4-100-060 |  | ОТм (ЗТм) Средний разряд машинистов 6 |  |  |  | чел.-ч | 0,01 |  |  |  | 1,2 |  |  | 0,0216 |  |  |  | 552,65 |  |  | 11,94
| [91.14.02-001] |  | Автомобили бортовые, грузоподъемность до 5 т |  |  |  | маш.-ч | 0,01 |  |  |  | 1,2 |  |  | 0,0216 | 477,92 | 1,29 |  | 616,52 |  |  | 13,32
| 4-100-040 |  | ОТм (ЗТм) Средний разряд машинистов 4 |  |  |  | чел.-ч | 0,01 |  |  |  | 1,2 |  |  | 0,0216 |  |  |  | 411,42 |  |  | 8,89
| 91.17.04-233 |  | Аппараты сварочные для ручной дуговой сварки, сварочный ток до 350 А |  |  |  | маш.-ч | 0,56 |  |  |  | 1,2 |  |  | 1,2096 |  |  |  | 39,35 |  |  | 47,6
| 4 |  | М | [18 empty] | 111,39
| [08.3.05.02-0021] |  | Прокат листовой горячекатаный, марки стали Ст3сп, Ст3пс, ширина 1200-3000 мм, толщина 1-8 мм |  |  |  | т | 0,001 | [6 empty] | 0,0018 | 71 131,5 | 0,87 |  | 61 884,41 |  |  | 111,39
|  |  | Итого прямые затраты | [18 empty] | 3 346,83
15.1 | 421/пр_2020_п.75_пп.а |  | Сметная стоимость вспомогательных ненормируемых материальных ресурсов, не учтенная в сметной норме, 2% |  |  |  | % | 2 | [6 empty] | 2 | [6 empty] | 51,98
|  |  | ФОТ | [18 empty] | 3 139,73
| Пр/812-049.3-1 |  | НР Электротехнические установки на других объектах |  |  |  | % | 97% | [6 empty] | 97% | [6 empty] | 3 045,54
| Пр/774-049.3 |  | СП Электротехнические установки на других объектах |  |  |  | % | 51% | [6 empty] | 51% | [6 empty] | 1 601,26
|  |  | Всего по позиции | [15 empty] | 4 469,78 |  |  | 8 045,61
16 | ТЦ_20.5.03.03_78_7842224734_15.04.2025_01-1_12.1 |  | Панель заземления длинной 200 мм., из латунной шины сечением 5х15 мм с нагрузочной способностью 200А, V=2*9; М=1480,82/1,2*1,06 |  |  |  | шт. | 18 | [6 empty] | 18 |  |  |  | 1 308,06 |  |  | 23 545,08
|  |  | Всего по позиции | [18 empty] | 23 545,08
17 | ГЭСНм10-04-030-04 |  | Дополнительная установка на пультах и панелях: колодки клеммной на 20 клемм (применит.) V=4*9 |  |  |  | шт | 36 | [6 empty] | 36
| 421/пр_2020_прил.10_т.3_п.4_гр.3 |  | Производство работ осуществляется в охранной зоне действующей воздушной линии электропередачи, вблизи объектов, находящихся под напряжением, внутри объектов капитального строительства, внутренняя проводка в которых не обесточена, если это приведет к ограничению действий рабочих в соответствии с требованиями техники безопасности (Кот=1,2; Кэм=1,2; Котм=1,2; Кзт=1,2; Кзтм=1,2)
| 1 |  | ОТ (ЗТ) |  |  |  | чел.-ч | [7 empty] | 43,2 | [6 empty] | 15 120,43
| 1-100-25 |  | Средний разряд работы 2,5 |  |  |  | чел.-ч | 1 |  |  |  | 1,2 |  |  | 43,2 |  |  |  | 350,01 |  |  | 15 120,43
| 4 |  | М | [18 empty] | 3 915,55
| [01.7.06.05-0042] |  | Ленты изоляционные из ПВХ для электромонтажных и ремонтных работ, цвет черный, ширина 19 мм, толщина 0,18 мм |  |  |  | м | 4,21 | [6 empty] | 151,56 | 2,27 | 1,52 |  | 3,45 |  |  | 522,88
| [01.7.20.04-0003] |  | Нить мешкозашивочная прошивочная полиэфирная из штапельного лавсана (суровая) |  |  |  | кг | 0,04 | [6 empty] | 1,44 | 373,74 | 1,46 |  | 545,66 |  |  | 785,75
| [10.3.02.03-0012] |  | Припои оловянно-свинцовые бессурьмянистые, марка ПОС40 |  |  |  | кг | 0,05 | [6 empty] | 1,8 | 899,56 | 1,61 |  | 1 448,29 |  |  | 2 606,92
|  |  | Итого прямые затраты | [18 empty] | 19 035,98
17.1 | 421/пр_2020_п.75_пп.а |  | Сметная стоимость вспомогательных ненормируемых материальных ресурсов, не учтенная в сметной норме, 2% |  |  |  | % | 2 | [6 empty] | 2 | [6 empty] | 252,01
17.2 | 5.0 |  | Масса оборудования |  |  |  | т | 0,0005 | [6 empty] | 0,018 |  |  |  | 0 |  |  | 0
|  |  | ФОТ | [18 empty] | 15 120,43
| Пр/812-051.2-1 |  | НР Оборудование связи: монтаж радиотелевизионного и электронного оборудования |  |  |  | % | 95% | [6 empty] | 95% | [6 empty] | 14 364,41
| Пр/774-051.2 |  | СП Оборудование связи: монтаж радиотелевизионного и электронного оборудования |  |  |  | % | 53% | [6 empty] | 53% | [6 empty] | 8 013,83
|  |  | Всего по позиции | [15 empty] | 1 157,4 |  |  | 41 666,23
18 | ТЦ_20.5.03.03_78_7810216924_15.04.2025_01-1_13.2 |  | Шина соединительная типа PIN (12 штырей) 1Р 63А 22 см 081-13-09/081-13-009 HLT V=4*9; М=175/1,2*1,06 |  |  |  | шт. | 36 | [6 empty] | 36 |  |  |  | 154,58 |  |  | 5 564,88
|  |  | Всего по позиции | [18 empty] | 5 564,88
|  |  | Итого прямые затраты по разделу 1. <Раздел> | [18 empty] | 326 514,17
в том числе
|  |  | оплата труда (ОТ) | [18 empty] | 77 762,7
|  |  | эксплуатация машин и механизмов | [18 empty] | 4 467,31
|  |  | оплата труда машинистов (ОТм) | [18 empty] | 2 153,29
|  |  | материальные ресурсы | [18 empty] | 242 130,87
|  |  | перевозка | [18 empty] | 0
|  |  | Итого ФОТ (справочно) | [18 empty] | 79 915,99
|  |  | Итого накладные расходы | [18 empty] | 77 140,49
|  |  | Итого сметная прибыль | [18 empty] | 41 135,16
|  |  | Итого оборудование | [18 empty] | 4 590,72
|  |  | Итого прочие затраты | [18 empty] | 0
|  |  | Итого по разделу 1. <Раздел> | [18 empty] | 449 380,54
в том числе
|  |  | материальные ресурсы, отсутствующие в ФРСН | [18 empty] | 0
|  |  | оборудование, отсутствующее в ФРСН | [18 empty] | 0
справочно
|  |  | затраты труда рабочих | [18 empty] | 195,45192
|  |  | затраты труда машинистов | [18 empty] | 4,85784
ИТОГИ ПО СМЕТЕ
|  |  |  | ВСЕГО монтажные работы | [17 empty] | 444 789,82
в том числе
|  |  |  | Всего прямые затраты | [17 empty] | 326 514,17
в том числе
|  |  |  | оплата труда (ОТ) | [17 empty] | 77 762,7
|  |  |  | эксплуатация машин и механизмов | [17 empty] | 4 467,31
|  |  |  | оплата труда машинистов (ОТм) | [17 empty] | 2 153,29
|  |  |  | материальные ресурсы | [17 empty] | 242 130,87
|  |  |  | Всего ФОТ (справочно) | [17 empty] | 79 915,99
|  |  |  | Всего накладные расходы | [17 empty] | 77 140,49
|  |  |  | Всего сметная прибыль | [17 empty] | 41 135,16
|  |  |  | ВСЕГО оборудование | [17 empty] | 4 590,72
|  |  |  | ВСЕГО по смете | [17 empty] | 449 380,54
|  |  |  | Индекс-дефлятор (единый; по составляющим) 2025/2026/2027/2028/2029 |  |  |  |  | 1,078*1,053*1,044*1,044*1,044 | [10 empty] | 1,291661241526656 |  | 580 447,43
|  |  |  | Итого | [17 empty] | 580 447,43
|  |  |  | НДС |  |  |  |  | (580 447,43*20%) = 116 089,49 | [10 empty] | 20% |  | 116 089,49
|  |  |  | Итого | [17 empty] | 696 536,92
в том числе
|  |  |  | Всего прямые затраты | [17 empty] | 421 745,7
в том числе
|  |  |  | оплата труда (ОТ) | [17 empty] | 100 443,07
|  |  |  | эксплуатация машин и механизмов | [17 empty] | 5 770,25
|  |  |  | оплата труда машинистов (ОТм) | [17 empty] | 2 781,32
|  |  |  | материальные ресурсы | [17 empty] | 312 751,06
|  |  |  | перевозка | [17 empty] | 0
|  |  |  | Всего ФОТ (справочно) | [17 empty] | 103 224,39
|  |  |  | Всего накладные расходы | [17 empty] | 99 639,38
|  |  |  | Всего сметная прибыль | [17 empty] | 53 132,69
|  |  |  | Всего оборудование | [17 empty] | 7 115,59
|  |  |  | Всего прочие затраты | [17 empty] | 0
Справочно
|  |  |  | материальные ресурсы, отсутствующие в ФРСН | [17 empty] | 0
|  |  |  | оборудование, отсутствующее в ФРСН | [17 empty] | 0
|  |  |  | затраты труда рабочих | [17 empty] | 195,45192
|  |  |  | затраты труда машинистов | [17 empty] | 4,85784
Составил:
[должность, подпись (инициалы, фамилия)]
Проверил:
[должность, подпись (инициалы, фамилия)]

## ЛС_1ф. в сущ РЩ 2-7
Наименование программного продукта | [11 empty] | SmetaWIZARD
Наименование редакции сметных нормативов | [11 empty] | Приказ Минстроя России от 07.02.2025 г. № 69/пр «О внесении изменений в приказ Министерства строительства и жилищно-коммунального хозяйства Российской Федерации от 30 декабря 2021 г. № 1046/пр «Об утверждении сметных нормативов»
Реквизиты приказа Минстроя России об утверждении дополнений и изменений к сметным нормативам | [11 empty] | Приказ Минстроя России от 18.05.2022 № 378/пр, Приказ Минстроя России от 26.08.2022 № 703/пр, Приказ Минстроя России от 26.10.2022 № 905/пр, Приказ Минстроя России от 27.12.2022 № 1133/пр, Приказ Минстроя России от 10.02.2023 № 84/пр, Приказ Минстроя России от 11.05.2023 № 335/пр, Приказ Минстроя России от 02.08.2023 № 551/пр, Приказ Минстроя России от 14.11.2023 № 817/пр, Приказ Минстроя России от 16.02.2024 № 102/пр, Приказ Минстроя России от 13.05.2024 № 323/пр; Приказ Минстроя России от 09.08.2024 № 524/пр; Приказ Минстроя России от 07.11.2024 № 747/пр; Приказ Минстроя России от 07.02.2025 № 69/пр; Приказ Минстроя России от 07.07.2022 № 557/пр; Приказ Минстроя России от 30.01.2024 № 55/пр; Приказ Минстроя России от 02.09.2021 № 636/пр, Приказ Минстроя России от 26.07.2022 № 611/пр; Приказ Минстроя России от 22.04.2022 № 317/пр
Реквизиты письма Минстроя России об индексах изменения сметной стоимости строительства, включаемые в федеральный реестр сметных нормативов и размещаемые в федеральной государственной информационной системе ценообразования в строительстве, подготовленного в соответствии с пунктом 85 Методики расчета индексов изменения сметной стоимости строительства, утвержденной приказом Министерства строительства и жилищно-коммунального хозяйства Российской Федерации от 5 июня 2019 г. № 326/пр | [11 empty] | Письмо Минстроя России от 25.02.2025 № 10314-ИФ/09
Реквизиты нормативного правового акта об утверждении оплаты труда, утверждаемый в соответствии с пунктом 22(1) Правилами мониторинга цен, утвержденными постановлением Правительства Российской Федерации от 23 декабря 2016 г. № 1452 | [11 empty] | Постановление Правительства Ленинградской области от 14.02.2024 № 99
Обоснование принятых текущих цен на строительные ресурсы | [11 empty] | ФГИС ЦС, конъюнктурный анализ
Наименование субъекта Российской Федерации | [11 empty] | Ленинградская область
Наименование зоны субъекта Российской Федерации
(наименование стройки)
Развитие коммерческого учета электроэнергии Ленинградская область, класс напряжения 0,4 кВ
(наименование объекта капитального строительства)
ЛОКАЛЬНЫЙ СМЕТНЫЙ РАСЧЕТ № | [13 empty] | 2-7
Замена 1-фазного прибора учета в существующем РЩ (таунхаус)
(наименование работ и затрат)
Составлен |  |  | ресурсно-индексным |  |  |  | методом
Основание
(проектная и (или) иная техническая документация)
Составлен в текущем уровне цен | [5 empty] | 1 квартал 2025 г.
Сметная стоимость | [5 empty] | 5 233,66 |  |  |  |  | тыс. руб. |  |  |  | Средства на оплату труда рабочих |  |  |  | 1 307,56 |  |  |  |  | тыс. руб.
в том числе: | [14 empty] | Средства на оплату труда машинистов |  |  |  | 2,89 |  |  |  |  | тыс. руб.
строительных работ | [5 empty] | 0 |  |  |  |  | тыс. руб. |  |  |  | Нормативные затраты труда рабочих |  |  |  | 1 955,07216 |  |  |  |  | чел.-ч
монтажных работ | [5 empty] | 4 668,06 |  |  |  |  | тыс. руб. |  |  |  | Нормативные затраты труда машинистов |  |  |  | 4,64736 |  |  |  |  | чел.-ч
оборудования | [5 empty] | 22,22 |  |  |  |  | тыс. руб.
прочих затрат | [5 empty] | 543,37 |  |  |  |  | тыс. руб.
№ п.п. | Обоснование |  |  | Наименование работ и затрат |  |  |  | Единица измерения | Количество | [7 empty] | Сметная стоимость, руб.
[9 empty] | на единицу измерения |  |  |  | коэффициенты |  |  | всего с учетом коэффициентов | на единицу измерения в базисном уровне цен | индекс |  | на единицу измерения в текущем уровне цен |  | коэффициенты |  |  | всего в текущем уровне цен
Раздел 1. <Раздел>
1 | 2 |  |  | 3 |  |  |  | 4 | 5 |  |  |  | 6 |  |  | 7 | 8 | 9 |  | 10 |  | 11 |  |  | 12
Монтажные работы
1 | ГЭСНм08-03-600-01 |  |  | Счетчики, устанавливаемые на готовом основании: однофазные V=1*94 |  |  |  | шт | 94 | [6 empty] | 94
| 421/пр_2020_прил.10_т.3_п.4_гр.3 |  |  | Производство работ осуществляется в охранной зоне действующей воздушной линии электропередачи, вблизи объектов, находящихся под напряжением, внутри объектов капитального строительства, внутренняя проводка в которых не обесточена, если это приведет к ограничению действий рабочих в соответствии с требованиями техники безопасности (Кот=1,2; Кэм=1,2; Котм=1,2; Кзт=1,2; Кзтм=1,2)
| 1 |  |  | ОТ (ЗТ) |  |  |  | чел.-ч | [7 empty] | 31,584 | [8 empty] | 13 382,14
| 1-100-42 |  |  | Средний разряд работы 4,2 |  |  |  | чел.-ч | 0,28 |  |  |  | 1,2 |  |  | 31,584 |  |  |  | 423,7 |  |  |  |  | 13 382,14
| 2 |  |  | ЭМ | [20 empty] | 2 512
|  |  |  | ОТм (ЗТм) |  |  |  | чел.-ч | [7 empty] | 2,256 | [8 empty] | 1 087,47
| 91.05.05-015 |  |  | Краны на автомобильном ходу, грузоподъемность 16 т |  |  |  | маш.-ч | 0,01 |  |  |  | 1,2 |  |  | 1,128 |  |  |  | 1 610,43 |  |  |  |  | 1 816,57
| 4-100-060 |  |  | ОТм (ЗТм) Средний разряд машинистов 6 |  |  |  | чел.-ч | 0,01 |  |  |  | 1,2 |  |  | 1,128 |  |  |  | 552,65 |  |  |  |  | 623,39
| [91.14.02-001] |  |  | Автомобили бортовые, грузоподъемность до 5 т |  |  |  | маш.-ч | 0,01 |  |  |  | 1,2 |  |  | 1,128 | 477,92 | 1,29 |  | 616,52 |  |  |  |  | 695,43
| 4-100-040 |  |  | ОТм (ЗТм) Средний разряд машинистов 4 |  |  |  | чел.-ч | 0,01 |  |  |  | 1,2 |  |  | 1,128 |  |  |  | 411,42 |  |  |  |  | 464,08
| 4 |  |  | М | [20 empty] | 467,07
| [01.7.15.04-0011] |  |  | Винты стальные с полукруглой головкой, длина 50 мм |  |  |  | т | 0,00003 | [6 empty] | 0,00282 | 127 406 | 1,3 |  | 165 627,8 |  |  |  |  | 467,07
|  |  |  | Итого прямые затраты | [20 empty] | 17 448,68
1.1 | 421/пр_2020_п.75_пп.а |  |  | Сметная стоимость вспомогательных ненормируемых материальных ресурсов, не учтенная в сметной норме, 2% |  |  |  | % | 2 | [6 empty] | 2 | [8 empty] | 223,04
|  |  |  | ФОТ | [20 empty] | 14 469,61
| Пр/812-049.3-1 |  |  | НР Электротехнические установки на других объектах |  |  |  | % | 97% | [6 empty] | 97% | [8 empty] | 14 035,52
| Пр/774-049.3 |  |  | СП Электротехнические установки на других объектах |  |  |  | % | 51% | [6 empty] | 51% | [8 empty] | 7 379,5
|  |  |  | Всего по позиции | [15 empty] | 415,82 |  |  |  |  | 39 086,74
2 | ТЦ_26.51.63.130.89.1.62.05-0015-000_78_7813282805_04.04.2025_01_3.1 |  |  | Счетчик электроэнергии однофазный "ФОБОС 1" 230В 5(80)А IQOLM(1)-C V=1*94; М=10990/1,2*1,06 |  |  |  | шт. | 94 | [6 empty] | 94 |  |  |  | 9 707,83 |  |  |  |  | 912 536,02
|  |  |  | Всего по позиции | [20 empty] | 912 536,02
3 | ГЭСНм08-03-526-02 |  |  | Автомат одно-, двух-, трехполюсный, устанавливаемый на конструкции: на стене или колонне, на ток до 100 А V=1*94 |  |  |  | шт | 94 | [6 empty] | 94
| 421/пр_2020_прил.10_т.3_п.4_гр.3 |  |  | Производство работ осуществляется в охранной зоне действующей воздушной линии электропередачи, вблизи объектов, находящихся под напряжением, внутри объектов капитального строительства, внутренняя проводка в которых не обесточена, если это приведет к ограничению действий рабочих в соответствии с требованиями техники безопасности (Кот=1,2; Кэм=1,2; Котм=1,2; Кзт=1,2; Кзтм=1,2)
| 1 |  |  | ОТ (ЗТ) |  |  |  | чел.-ч | [7 empty] | 225,6 | [8 empty] | 91 776,34
| 1-100-39 |  |  | Средний разряд работы 3,9 |  |  |  | чел.-ч | 2 |  |  |  | 1,2 |  |  | 225,6 |  |  |  | 406,81 |  |  |  |  | 91 776,34
| 2 |  |  | ЭМ | [20 empty] | 3 299,92
|  |  |  | ОТм (ЗТм) |  |  |  | чел.-ч | [7 empty] | 2,256 | [8 empty] | 1 087,47
| 91.05.05-015 |  |  | Краны на автомобильном ходу, грузоподъемность 16 т |  |  |  | маш.-ч | 0,01 |  |  |  | 1,2 |  |  | 1,128 |  |  |  | 1 610,43 |  |  |  |  | 1 816,57
| 4-100-060 |  |  | ОТм (ЗТм) Средний разряд машинистов 6 |  |  |  | чел.-ч | 0,01 |  |  |  | 1,2 |  |  | 1,128 |  |  |  | 552,65 |  |  |  |  | 623,39
| [91.14.02-001] |  |  | Автомобили бортовые, грузоподъемность до 5 т |  |  |  | маш.-ч | 0,01 |  |  |  | 1,2 |  |  | 1,128 | 477,92 | 1,29 |  | 616,52 |  |  |  |  | 695,43
| 4-100-040 |  |  | ОТм (ЗТм) Средний разряд машинистов 4 |  |  |  | чел.-ч | 0,01 |  |  |  | 1,2 |  |  | 1,128 |  |  |  | 411,42 |  |  |  |  | 464,08
| 91.17.04-233 |  |  | Аппараты сварочные для ручной дуговой сварки, сварочный ток до 350 А |  |  |  | маш.-ч | 0,108 |  |  |  | 1,2 |  |  | 12,1824 |  |  |  | 39,35 |  |  |  |  | 479,38
| 91.21.16-012 |  |  | Прессы гидравлические с электроприводом |  |  |  | маш.-ч | 0,175 |  |  |  | 1,2 |  |  | 19,74 |  |  |  | 15,63 |  |  |  |  | 308,54
| 4 |  |  | М | [20 empty] | 46 793,16
| [01.3.01.02-0002] |  |  | Вазелин технический |  |  |  | кг | 0,009 | [6 empty] | 0,846 | 150,04 | 1,65 |  | 247,57 |  |  |  |  | 209,44
| [01.7.02.09-0002] |  |  | Шпагат бумажный, диаметр 2,5 мм |  |  |  | кг | 0,004 | [6 empty] | 0,376 | 187,38 | 0,98 |  | 183,63 |  |  |  |  | 69,04
| 01.7.03.04-0001 |  |  | Электроэнергия |  |  |  | кВт-ч | 0,0208 | [6 empty] | 1,9552 |  |  |  | 8,45 |  |  |  |  | 16,52
| [01.7.06.05-0041] |  |  | Ленты изоляционные хлопчатобумажные прорезиненные для электромонтажных и ремонтных работ, цвет черный, ширина 20 мм, толщина 0,35 мм |  |  |  | м | 3 | [6 empty] | 282 | 5,87 | 0,98 |  | 5,75 |  |  |  |  | 1 621,5
| [01.7.11.07-0227] |  |  | Электроды сварочные для сварки низколегированных и углеродистых сталей УОНИ 13/45, Э42А, диаметр 4-5 мм |  |  |  | кг | 0,07 | [6 empty] | 6,58 | 155,63 | 1,01 |  | 157,19 |  |  |  |  | 1 034,31
| [01.7.15.03-0042] |  |  | Болты с гайками и шайбами строительные |  |  |  | кг | 0,38 | [6 empty] | 35,72 | 174,93 | 1,18 |  | 206,42 |  |  |  |  | 7 373,32
| [01.7.15.07-0014] |  |  | Дюбели распорные полипропиленовые |  |  |  | 100 шт | 0,014 | [6 empty] | 1,316 | 41,71 | 1,3 |  | 54,22 |  |  |  |  | 71,35
| [01.7.20.04-0005] |  |  | Нитки швейные армированные |  |  |  | кг | 0,002 | [6 empty] | 0,188 | 395,65 | 1,46 |  | 577,65 |  |  |  |  | 108,6
| [07.2.07.04-0007] |  |  | Конструкции стальные индивидуального изготовления из сортового проката |  |  |  | т | 0,002 | [6 empty] | 0,188 | 105 278,81 | 1,26 |  | 132 651,3 |  |  |  |  | 24 938,44
| [14.4.02.04-0142] |  |  | Краска масляная МА-0115, мумия, сурик железный |  |  |  | кг | 0,047 | [6 empty] | 4,418 | 79,88 | 1,48 |  | 118,22 |  |  |  |  | 522,3
| [14.4.03.06-0001] |  |  | Лак электроизоляционный МЛ-92 |  |  |  | кг | 0,014 | [6 empty] | 1,316 | 157,44 | 1,26 |  | 198,37 |  |  |  |  | 261,05
| [20.1.02.23-0082] |  |  | Перемычки гибкие, тип ПГС-50 |  |  |  | 10 шт | 0,1 | [6 empty] | 9,4 | 944,69 | 1,19 |  | 1 124,18 |  |  |  |  | 10 567,29
|  |  |  | Итого прямые затраты | [20 empty] | 142 956,89
3.1 | 421/пр_2020_п.75_пп.а |  |  | Сметная стоимость вспомогательных ненормируемых материальных ресурсов, не учтенная в сметной норме, 2% |  |  |  | % | 2 | [6 empty] | 2 | [8 empty] | 1 529,61
|  |  |  | ФОТ | [20 empty] | 92 863,81
| Пр/812-049.3-1 |  |  | НР Электротехнические установки на других объектах |  |  |  | % | 97% | [6 empty] | 97% | [8 empty] | 90 077,9
| Пр/774-049.3 |  |  | СП Электротехнические установки на других объектах |  |  |  | % | 51% | [6 empty] | 51% | [8 empty] | 47 360,54
|  |  |  | Всего по позиции | [15 empty] | 2 999,2 |  |  |  |  | 281 924,94
4 | [62.1.01.09-1063] |  |  | Выключатель автоматический 1P, 32 А, 4,5 кА, характеристика B V=1*94 |  |  |  | шт | 94 | [6 empty] | 94 | 132,64 | 1,15 |  | 152,54 |  |  |  |  | 14 338,76
|  |  |  | Всего по позиции | [20 empty] | 14 338,76
5 | ГЭСНм08-03-574-02 |  |  | Разводка по устройствам и подключение жил кабелей или проводов сечением: до 16 мм2 V=(6*94)/100 |  |  |  | 100 шт | 5,64 | [6 empty] | 5,64
| 421/пр_2020_прил.10_т.3_п.4_гр.3 |  |  | Производство работ осуществляется в охранной зоне действующей воздушной линии электропередачи, вблизи объектов, находящихся под напряжением, внутри объектов капитального строительства, внутренняя проводка в которых не обесточена, если это приведет к ограничению действий рабочих в соответствии с требованиями техники безопасности (Кот=1,2; Кэм=1,2; Котм=1,2; Кзт=1,2; Кзтм=1,2)
| 1 |  |  | ОТ (ЗТ) |  |  |  | чел.-ч | [7 empty] | 202,16016 | [8 empty] | 85 655,26
| 1-100-42 |  |  | Средний разряд работы 4,2 |  |  |  | чел.-ч | 29,87 |  |  |  | 1,2 |  |  | 202,16016 |  |  |  | 423,7 |  |  |  |  | 85 655,26
| 2 |  |  | ЭМ | [20 empty] | 1 265,68
|  |  |  | ОТм (ЗТм) |  |  |  | чел.-ч | [7 empty] | 0,13536 | [8 empty] | 65,24
| 91.05.05-015 |  |  | Краны на автомобильном ходу, грузоподъемность 16 т |  |  |  | маш.-ч | 0,01 |  |  |  | 1,2 |  |  | 0,06768 |  |  |  | 1 610,43 |  |  |  |  | 108,99
| 4-100-060 |  |  | ОТм (ЗТм) Средний разряд машинистов 6 |  |  |  | чел.-ч | 0,01 |  |  |  | 1,2 |  |  | 0,06768 |  |  |  | 552,65 |  |  |  |  | 37,4
| [91.14.02-001] |  |  | Автомобили бортовые, грузоподъемность до 5 т |  |  |  | маш.-ч | 0,01 |  |  |  | 1,2 |  |  | 0,06768 | 477,92 | 1,29 |  | 616,52 |  |  |  |  | 41,73
| 4-100-040 |  |  | ОТм (ЗТм) Средний разряд машинистов 4 |  |  |  | чел.-ч | 0,01 |  |  |  | 1,2 |  |  | 0,06768 |  |  |  | 411,42 |  |  |  |  | 27,84
| 91.21.16-012 |  |  | Прессы гидравлические с электроприводом |  |  |  | маш.-ч | 10,54 |  |  |  | 1,2 |  |  | 71,33472 |  |  |  | 15,63 |  |  |  |  | 1 114,96
| 4 |  |  | М | [20 empty] | 7 165,63
| [01.3.01.02-0002] |  |  | Вазелин технический |  |  |  | кг | 0,1 | [6 empty] | 0,564 | 150,04 | 1,65 |  | 247,57 |  |  |  |  | 139,63
| [01.7.02.09-0002] |  |  | Шпагат бумажный, диаметр 2,5 мм |  |  |  | кг | 0,05 | [6 empty] | 0,282 | 187,38 | 0,98 |  | 183,63 |  |  |  |  | 51,78
| [01.7.06.05-0041] |  |  | Ленты изоляционные хлопчатобумажные прорезиненные для электромонтажных и ремонтных работ, цвет черный, ширина 20 мм, толщина 0,35 мм |  |  |  | м | 33,33 | [6 empty] | 187,9812 | 5,87 | 0,98 |  | 5,75 |  |  |  |  | 1 080,89
| [01.7.06.07-0002] |  |  | Ленты монтажные из пластмассы для бандажирования проводов, скрепляются пластмассовыми кнопками, ширина 10 мм |  |  |  | 10 м | 1 | [6 empty] | 5,64 | 37,71 | 1,52 |  | 57,32 |  |  |  |  | 323,28
| [01.7.15.03-0042] |  |  | Болты с гайками и шайбами строительные |  |  |  | кг | 1,24 | [6 empty] | 6,9936 | 174,93 | 1,18 |  | 206,42 |  |  |  |  | 1 443,62
| [01.7.20.04-0005] |  |  | Нитки швейные армированные |  |  |  | кг | 0,02 | [6 empty] | 0,1128 | 395,65 | 1,46 |  | 577,65 |  |  |  |  | 65,16
| [14.4.03.17-0101] |  |  | Лак КФ-965 |  |  |  | т | 0,0002 | [6 empty] | 0,001128 | 308 849,7 | 1,26 |  | 389 150,62 |  |  |  |  | 438,96
| [25.2.01.01-0001] |  |  | Бирки-оконцеватели маркировочные А671 |  |  |  | 100 шт | 1,02 | [6 empty] | 5,7528 | 655,9 | 0,96 |  | 629,66 |  |  |  |  | 3 622,31
|  |  |  | Итого прямые затраты | [20 empty] | 94 151,81
5.1 | 421/пр_2020_п.75_пп.а |  |  | Сметная стоимость вспомогательных ненормируемых материальных ресурсов, не учтенная в сметной норме, 2% |  |  |  | % | 2 | [6 empty] | 2 | [8 empty] | 1 427,59
|  |  |  | ФОТ | [20 empty] | 85 720,5
| Пр/812-049.3-1 |  |  | НР Электротехнические установки на других объектах |  |  |  | % | 97% | [6 empty] | 97% | [8 empty] | 83 148,89
| Пр/774-049.3 |  |  | СП Электротехнические установки на других объектах |  |  |  | % | 51% | [6 empty] | 51% | [8 empty] | 43 717,46
|  |  |  | Всего по позиции | [15 empty] | 39 440,74 |  |  |  |  | 222 445,75
6 | ГЭСНп02-02-003-01 |  |  | Функциональная настройка специального программного обеспечения АС, количество функций - 1 V=1*94 |  |  |  | шт | 94 | [6 empty] | 94
| 421/пр_2020_прил.10_т.3_п.4_гр.3 |  |  | Производство работ осуществляется в охранной зоне действующей воздушной линии электропередачи, вблизи объектов, находящихся под напряжением, внутри объектов капитального строительства, внутренняя проводка в которых не обесточена, если это приведет к ограничению действий рабочих в соответствии с требованиями техники безопасности (Кот=1,2; Кэм=1,2; Котм=1,2; Кзт=1,2; Кзтм=1,2)
| 1 |  |  | ОТ (ЗТ) |  |  |  | чел.-ч | [7 empty] | 311,328 | [8 empty] | 208 670,23
| 3-200-01 |  |  | Инженер I категории |  |  |  | чел.-ч | 0,9 |  |  |  | 1,2 |  |  | 101,52 |  |  |  | 660,11 |  |  |  |  | 67 014,37
| 3-200-02 |  |  | Инженер II категории |  |  |  | чел.-ч | 0,72 |  |  |  | 1,2 |  |  | 81,216 |  |  |  | 601,78 |  |  |  |  | 48 874,16
| 3-300-01 |  |  | Ведущий инженер |  |  |  | чел.-ч | 1,14 |  |  |  | 1,2 |  |  | 128,592 |  |  |  | 721,52 |  |  |  |  | 92 781,7
|  |  |  | Итого прямые затраты | [20 empty] | 208 670,23
|  |  |  | ФОТ | [20 empty] | 208 670,23
| Пр/812-083.0-1 |  |  | НР Пусконаладочные работы |  |  |  | % | 74% | [6 empty] | 74% | [8 empty] | 154 415,97
| Пр/774-083.0 |  |  | СП Пусконаладочные работы |  |  |  | % | 36% | [6 empty] | 36% | [8 empty] | 75 121,28
|  |  |  | Всего по позиции | [15 empty] | 4 661,78 |  |  |  |  | 438 207,48
7 | ГЭСНм10-03-056-01 |  |  | Настройка канала связи по подготовленным линейным трактам, канал связи между двумя оконечными станциями при количестве пунктов транзита между ними: 0 V=1*94 |  |  |  | канал | 94 | [6 empty] | 94
| 421/пр_2020_прил.10_т.3_п.4_гр.3 |  |  | Производство работ осуществляется в охранной зоне действующей воздушной линии электропередачи, вблизи объектов, находящихся под напряжением, внутри объектов капитального строительства, внутренняя проводка в которых не обесточена, если это приведет к ограничению действий рабочих в соответствии с требованиями техники безопасности (Кот=1,2; Кэм=1,2; Котм=1,2; Кзт=1,2; Кзтм=1,2)
| 1 |  |  | ОТ (ЗТ) |  |  |  | чел.-ч | [7 empty] | 1 184,4 | [8 empty] | 654 558,66
| 1-100-60 |  |  | Средний разряд работы 6,0 |  |  |  | чел.-ч | 10,5 |  |  |  | 1,2 |  |  | 1 184,4 |  |  |  | 552,65 |  |  |  |  | 654 558,66
|  |  |  | Итого прямые затраты | [20 empty] | 654 558,66
7.1 | 421/пр_2020_п.75_пп.а |  |  | Сметная стоимость вспомогательных ненормируемых материальных ресурсов, не учтенная в сметной норме, 2% |  |  |  | % | 2 | [6 empty] | 2 | [8 empty] | 10 909,31
|  |  |  | ФОТ | [20 empty] | 654 558,66
| Пр/812-051.1-1 |  |  | НР Оборудование связи: прокладка и монтаж сетей связи |  |  |  | % | 90% | [6 empty] | 90% | [8 empty] | 589 102,79
| Пр/774-051.1 |  |  | СП Оборудование связи: прокладка и монтаж сетей связи |  |  |  | % | 46% | [6 empty] | 46% | [8 empty] | 301 096,98
|  |  |  | Всего по позиции | [15 empty] | 16 549,66 |  |  |  |  | 1 555 667,74
|  |  |  | Итого прямые затраты по разделу 1. <Раздел> | [20 empty] | 2 044 411,84
в том числе
|  |  |  | оплата труда (ОТ) | [20 empty] | 1 054 042,63
|  |  |  | эксплуатация машин и механизмов | [20 empty] | 7 077,6
|  |  |  | оплата труда машинистов (ОТм) | [20 empty] | 2 240,18
|  |  |  | материальные ресурсы | [20 empty] | 981 051,43
|  |  |  | перевозка | [20 empty] | 0
|  |  |  | Итого ФОТ (справочно) | [20 empty] | 1 056 282,81
|  |  |  | Итого накладные расходы | [20 empty] | 930 781,07
|  |  |  | Итого сметная прибыль | [20 empty] | 474 675,76
|  |  |  | Итого оборудование | [20 empty] | 14 338,76
|  |  |  | Итого прочие затраты | [20 empty] | 0
|  |  |  | Итого по разделу 1. <Раздел> | [20 empty] | 3 464 207,43
в том числе
|  |  |  | материальные ресурсы, отсутствующие в ФРСН | [20 empty] | 0
|  |  |  | оборудование, отсутствующее в ФРСН | [20 empty] | 0
справочно
|  |  |  | затраты труда рабочих | [20 empty] | 1 955,07216
|  |  |  | затраты труда машинистов | [20 empty] | 4,64736
ИТОГИ ПО СМЕТЕ
[5 empty] | ВСЕГО монтажные работы | [17 empty] | 3 011 661,19
в том числе
[5 empty] | Всего прямые затраты | [17 empty] | 1 835 741,61
в том числе
[5 empty] | оплата труда (ОТ) | [17 empty] | 845 372,4
[5 empty] | эксплуатация машин и механизмов | [17 empty] | 7 077,6
[5 empty] | оплата труда машинистов (ОТм) | [17 empty] | 2 240,18
[5 empty] | материальные ресурсы | [17 empty] | 981 051,43
[5 empty] | Всего ФОТ (справочно) | [17 empty] | 847 612,58
[5 empty] | Всего накладные расходы | [17 empty] | 776 365,1
[5 empty] | Всего сметная прибыль | [17 empty] | 399 554,48
[5 empty] | ВСЕГО оборудование | [17 empty] | 14 338,76
[5 empty] | ВСЕГО прочие затраты | [17 empty] | 350 565,98
в том числе
[5 empty] | прочие работы | [17 empty] | 350 565,98
в том числе
[5 empty] | Всего прямые затраты | [17 empty] | 166 936,18
в том числе
[5 empty] | оплата труда (ОТ) | [17 empty] | 166 936,18
[5 empty] | Всего ФОТ (справочно) | [17 empty] | 166 936,18
[5 empty] | Всего накладные расходы | [17 empty] | 123 532,78
[5 empty] | Всего сметная прибыль | [17 empty] | 60 097,02
[5 empty] | ВСЕГО по смете | [17 empty] | 3 464 207,43
[5 empty] | Индекс-дефлятор (единый; по составляющим) 2025/2026/2027/2028/2029 |  |  |  |  | 1,078*1,053*1,044*1,044*1,044 | [10 empty] | 1,291661241526656 |  | 4 361 379,34
[5 empty] | Итого | [17 empty] | 4 361 379,34
[5 empty] | НДС |  |  |  |  | (4 361 379,34*20%) = 872 275,87 | [10 empty] | 20% |  | 872 275,87
[5 empty] | Итого | [17 empty] | 5 233 655,21
в том числе
[5 empty] | Всего прямые затраты | [17 empty] | 2 586 781,28
в том числе
[5 empty] | оплата труда (ОТ) | [17 empty] | 1 307 559,75
[5 empty] | эксплуатация машин и механизмов | [17 empty] | 9 141,86
[5 empty] | оплата труда машинистов (ОТм) | [17 empty] | 2 893,55
[5 empty] | материальные ресурсы | [17 empty] | 1 267 186,11
[5 empty] | перевозка | [17 empty] | 0
[5 empty] | Всего ФОТ (справочно) | [17 empty] | 1 310 453,3
[5 empty] | Всего накладные расходы | [17 empty] | 1 162 363,21
[5 empty] | Всего сметная прибыль | [17 empty] | 593 714,03
[5 empty] | Всего оборудование | [17 empty] | 22 224,98
[5 empty] | Всего прочие затраты | [17 empty] | 0
Справочно
[5 empty] | материальные ресурсы, отсутствующие в ФРСН | [17 empty] | 0
[5 empty] | оборудование, отсутствующее в ФРСН | [17 empty] | 0
[5 empty] | затраты труда рабочих | [17 empty] | 1 955,07216
[5 empty] | затраты труда машинистов | [17 empty] | 4,64736
[5 empty] | ПНР «вхолостую» | [17 empty] | 420 679,18
в том числе
|  | 421/пр_2020_прил.8_п.2_гр.6 |  |  | Пусконаладочные работы "вхолостую" Автоматизированные системы управления |  |  |  |  | 80% | [12 empty] | 350 565,98
[5 empty] | ПНР «под нагрузкой» | [17 empty] | 105 169,8
в том числе
|  | 421/пр_2020_прил.8_п.2_гр.6 |  |  | Пусконаладочные работы "вхолостую" Автоматизированные системы управления |  |  |  |  | 20% | [12 empty] | 87 641,5
Составил:
[должность, подпись (инициалы, фамилия)]
Проверил:
[должность, подпись (инициалы, фамилия)]