## ССРСС_2030
Заказчик
(наименование организации)
Утвержден |  |  |  | 20 февраля 2025 г.
Сводный сметный расчет сметной стоимостью |  |  |  | 7 864,45 | [5 empty] | тыс. руб.
(ссылка на документ об утверждении)
СВОДНЫЙ СМЕТНЫЙ РАСЧЕТ СТОИМОСТИ СТРОИТЕЛЬСТВА № | [11 empty] | ССРСС-
Развитие коммерческого учета электроэнергии Ленинградская область, класс напряжения 0,4 кВ
(наименование стройки)
Составлен в текущем уровне цен |  |  |  | 1 квартал 2025 г.
№ п/п | Обоснование | Наименование глав, объектов капитального строительства, работ и затрат |  |  | Сметная стоимость, тыс. руб.
[5 empty] | строительных (ремонтно-строительных, ремонтно-реставрационных) работ |  | монтажных работ |  | оборудования |  | прочих затрат |  | всего
1 | 2 | 3 |  |  | 4 |  | 5 |  | 6 |  | 7 |  | 8
Глава 1. Подготовка территории строительства, реконструкции, капитального ремонта
|  | Итого по главе 1 |  |  | 0,00 |  | 0,00 |  | 0,00 |  | 0,00 |  | 0,00
Глава 2. Основные объекты строительства, реконструкции, капитального ремонта
1 | 2-1 | Замена 3-фазного прибора учета в РЩ на опоре |  |  | 4,44 |  | 116,50 |  | 1,32 |  | 6,03 |  | 128,29
2 | 2-2 | Замена 3-фазного прибора учета в существующем РЩ |  |  | 0,00 |  | 543,98 |  | 4,94 |  | 42,24 |  | 591,16
3 | 2-3 | Замена 1-фазного прибора учета (сплит) |  |  | 53,32 |  | 744,08 |  | 0,00 |  | 72,42 |  | 869,82
4 | 2-4 | Замена 3-фазного прибора учета (сплит) |  |  | 31,10 |  | 566,42 |  | 0,00 |  | 42,24 |  | 639,76
5 | 2-5 | Замена щита (таунхаус) |  |  | 0,00 |  | 399,86 |  | 4,13 |  | 0,00 |  | 403,99
6 | 2-6 | Замена 1-фазного прибора учета в существующем РЩ (таунхаус) |  |  | 0,00 |  | 4 666,07 |  | 22,22 |  | 543,14 |  | 5 231,43
|  | Итого по главе 2 |  |  | 88,86 |  | 7 036,91 |  | 32,61 |  | 706,07 |  | 7 864,45
Глава 3. Объекты подсобного и обслуживающего назначения
|  | Итого по главе 3 |  |  | 0,00 |  | 0,00 |  | 0,00 |  | 0,00 |  | 0,00
Глава 4. Объекты энергетического хозяйства
|  | Итого по главе 4 |  |  | 0,00 |  | 0,00 |  | 0,00 |  | 0,00 |  | 0,00
Глава 5. Объекты транспортного хозяйства и связи
|  | Итого по главе 5 |  |  | 0,00 |  | 0,00 |  | 0,00 |  | 0,00 |  | 0,00
Глава 6. Наружные сети и сооружения водоснабжения, водоотведения, теплоснабжения и газоснабжения
|  | Итого по главе 6 |  |  | 0,00 |  | 0,00 |  | 0,00 |  | 0,00 |  | 0,00
Глава 7. Благоустройство и озеленение территории
|  | Итого по главе 7 |  |  | 0,00 |  | 0,00 |  | 0,00 |  | 0,00 |  | 0,00
|  | Итого по главам 1 - 7 |  |  | 88,86 |  | 7 036,91 |  | 32,61 |  | 706,07 |  | 7 864,45
Глава 8. Временные здания и сооружения
|  | Итого по главе 8 |  |  | 0,00 |  | 0,00 |  | 0,00 |  | 0,00 |  | 0,00
|  | Итого по главам 1 - 8 |  |  | 88,86 |  | 7 036,91 |  | 32,61 |  | 706,07 |  | 7 864,45
Глава 9. Прочие работы и затраты
|  | Итого по главе 9 |  |  | 0,00 |  | 0,00 |  | 0,00 |  | 0,00 |  | 0,00
|  | Итого по главам 1 - 9 |  |  | 88,86 |  | 7 036,91 |  | 32,61 |  | 706,07 |  | 7 864,45
Глава 10. Содержание службы заказчика. Строительный контроль
|  | Итого по главе 10 |  |  | 0,00 |  | 0,00 |  | 0,00 |  | 0,00 |  | 0,00
Глава 11. Подготовка эксплуатационных кадров для строящегося объекта капитального строительства
|  | Итого по главе 11 |  |  | 0,00 |  | 0,00 |  | 0,00 |  | 0,00 |  | 0,00
Глава 12. Публичный технологический и ценовой аудит, подготовка обоснования инвестиций, осуществляемых в инвестиционный проект по созданию объекта капитального строительства, в отношении которого планируется заключение контракта, предметом которого является одновременно выполнение работ по проектированию, строительству и вводу в эксплуатацию объекта капитального строительства, технологический и ценовой аудит такого обоснования инвестиций, аудит проектной документации, проектные и изыскательские работы
|  | Итого по главе 12 |  |  | 0,00 |  | 0,00 |  | 0,00 |  | 0,00 |  | 0,00
|  | Итого по главам 1 - 12 |  |  | 88,86 |  | 7 036,91 |  | 32,61 |  | 706,07 |  | 7 864,45
Резерв средств на непредвиденные работы и затраты
|  | Итого c учетом "Резерв средств на непредвиденные работы и затраты" |  |  | 88,86 |  | 7 036,91 |  | 32,61 |  | 706,07 |  | 7 864,45
Налоги
|  | Итого c учетом "Налоги" |  |  | 88,86 |  | 7 036,91 |  | 32,61 |  | 706,07 |  | 7 864,45
|  | Всего по сводному сметному расчету стоимости строительства |  |  | 88,86 |  | 7 036,91 |  | 32,61 |  | 706,07 |  | 7 864,45
Руководитель проектной организации
[подпись (инициалы, фамилия)]
Главный инженер проекта
[подпись (инициалы, фамилия)]
Начальник | [5 empty] | отдела
|  |  | (наименование) |  |  |  |  | [подпись (инициалы, фамилия)]
Заказчик
[должность, подпись (инициалы, фамилия)]

## ЛС_3ф. РЩ на опоре 2-1
Наименование программного продукта | [10 empty] | SmetaWIZARD
Наименование редакции сметных нормативов | [10 empty] | Приказ Минстроя России от 07.02.2025 г. № 69/пр «О внесении изменений в приказ Министерства строительства и жилищно-коммунального хозяйства Российской Федерации от 30 декабря 2021 г. № 1046/пр «Об утверждении сметных нормативов»
Реквизиты приказа Минстроя России об утверждении дополнений и изменений к сметным нормативам | [10 empty] | Приказ Минстроя России от 18.05.2022 № 378/пр, Приказ Минстроя России от 26.08.2022 № 703/пр, Приказ Минстроя России от 26.10.2022 № 905/пр, Приказ Минстроя России от 27.12.2022 № 1133/пр, Приказ Минстроя России от 10.02.2023 № 84/пр, Приказ Минстроя России от 11.05.2023 № 335/пр, Приказ Минстроя России от 02.08.2023 № 551/пр, Приказ Минстроя России от 14.11.2023 № 817/пр, Приказ Минстроя России от 16.02.2024 № 102/пр, Приказ Минстроя России от 13.05.2024 № 323/пр; Приказ Минстроя России от 09.08.2024 № 524/пр; Приказ Минстроя России от 07.11.2024 № 747/пр; Приказ Минстроя России от 07.02.2025 № 69/пр; Приказ Минстроя России от 07.07.2022 № 557/пр; Приказ Минстроя России от 30.01.2024 № 55/пр; Приказ Минстроя России от 02.09.2021 № 636/пр, Приказ Минстроя России от 26.07.2022 № 611/пр; Приказ Минстроя России от 22.04.2022 № 317/пр
Реквизиты письма Минстроя России об индексах изменения сметной стоимости строительства, включаемые в федеральный реестр сметных нормативов и размещаемые в федеральной государственной информационной системе ценообразования в строительстве, подготовленного в соответствии с пунктом 85 Методики расчета индексов изменения сметной стоимости строительства, утвержденной приказом Министерства строительства и жилищно-коммунального хозяйства Российской Федерации от 5 июня 2019 г. № 326/пр | [10 empty] | Письмо Минстроя России от 25.02.2025 № 10314-ИФ/09
Реквизиты нормативного правового акта об утверждении оплаты труда, утверждаемый в соответствии с пунктом 22(1) Правилами мониторинга цен, утвержденными постановлением Правительства Российской Федерации от 23 декабря 2016 г. № 1452 | [10 empty] | Постановление Правительства Ленинградской области от 14.02.2024 № 99
Обоснование принятых текущих цен на строительные ресурсы | [10 empty] | ФГИС ЦС, конъюнктурный анализ
Наименование субъекта Российской Федерации | [10 empty] | Ленинградская область
Наименование зоны субъекта Российской Федерации
(наименование стройки)
Развитие коммерческого учета электроэнергии Ленинградская область, класс напряжения 0,4 кВ
(наименование объекта капитального строительства)
ЛОКАЛЬНЫЙ СМЕТНЫЙ РАСЧЕТ № | [12 empty] | 2-1
Замена 3-фазного прибора учета в РЩ на опоре
(наименование работ и затрат)
Составлен |  | ресурсно-индексным |  |  |  | методом
Основание
(проектная и (или) иная техническая документация)
Составлен в текущем уровне цен |  |  |  |  | 1 квартал 2025 г.
Сметная стоимость |  |  |  |  | 128,3 |  |  |  |  | тыс. руб. |  |  |  | Средства на оплату труда рабочих |  |  |  | 25,17 |  |  | тыс. руб.
в том числе: | [13 empty] | Средства на оплату труда машинистов |  |  |  | 0,68 |  |  | тыс. руб.
строительных работ |  |  |  |  | 4,44 |  |  |  |  | тыс. руб. |  |  |  | Нормативные затраты труда рабочих |  |  |  | 40,32936 |  |  | чел.-ч
монтажных работ |  |  |  |  | 116,5 |  |  |  |  | тыс. руб. |  |  |  | Нормативные затраты труда машинистов |  |  |  | 1,18476 |  |  | чел.-ч
оборудования |  |  |  |  | 1,32 |  |  |  |  | тыс. руб.
прочих затрат |  |  |  |  | 6,03 |  |  |  |  | тыс. руб.
№ п.п. | Обоснование |  | Наименование работ и затрат |  |  |  | Единица измерения | Количество | [7 empty] | Сметная стоимость, руб.
[8 empty] | на единицу измерения |  |  |  | коэффициенты |  |  | всего с учетом коэффициентов | на единицу измерения в базисном уровне цен | индекс |  | на единицу измерения в текущем уровне цен | коэффициенты |  | всего в текущем уровне цен
Раздел 1. <Раздел>
1 | 2 |  | 3 |  |  |  | 4 | 5 |  |  |  | 6 |  |  | 7 | 8 | 9 |  | 10 | 11 |  | 12
Демонтажные работы
1 | ГЭСНм08-02-144-03 |  | Отсоединение. Присоединение к зажимам жил проводов или кабелей сечением: до 16 мм2 V=4/100 |  |  |  | 100 шт | 0,04 | [6 empty] | 0,04
| 421/пр_2020_прил.10_т.3_п.4_гр.3 |  | Производство работ осуществляется в охранной зоне действующей воздушной линии электропередачи, вблизи объектов, находящихся под напряжением, внутри объектов капитального строительства, внутренняя проводка в которых не обесточена, если это приведет к ограничению действий рабочих в соответствии с требованиями техники безопасности (Кот=1,2; Кэм=1,2; Котм=1,2; Кзт=1,2; Кзтм=1,2)
| 1 |  | ОТ (ЗТ) |  |  |  | чел.-ч | [7 empty] | 0,58368 | [6 empty] | 234,76
| 1-100-38 |  | Средний разряд работы 3,8 |  |  |  | чел.-ч | 12,16 |  |  |  | 1,2 |  |  | 0,58368 |  |  |  | 402,21 |  |  | 234,76
|  |  | Итого прямые затраты | [18 empty] | 234,76
1.1 | 421/пр_2020_п.75_пп.а |  | Сметная стоимость вспомогательных ненормируемых материальных ресурсов, не учтенная в сметной норме, 2% |  |  |  | % | 2 | [6 empty] | 2 | [6 empty] | 3,91
|  |  | ФОТ | [18 empty] | 234,76
| Пр/812-049.3-1 |  | НР Электротехнические установки на других объектах |  |  |  | % | 97% | [6 empty] | 97% | [6 empty] | 227,72
| Пр/774-049.3 |  | СП Электротехнические установки на других объектах |  |  |  | % | 51% | [6 empty] | 51% | [6 empty] | 119,73
|  |  | Всего по позиции | [15 empty] | 14 653 |  |  | 586,12
2 | ГЭСНм08-03-600-02 |  | Демонтаж. Счетчики, устанавливаемые на готовом основании: трехфазные |  |  |  | шт | 1 | [6 empty] | 1
| 421/пр_2020_прил.10_т.3_п.4_гр.3 |  | Производство работ осуществляется в охранной зоне действующей воздушной линии электропередачи, вблизи объектов, находящихся под напряжением, внутри объектов капитального строительства, внутренняя проводка в которых не обесточена, если это приведет к ограничению действий рабочих в соответствии с требованиями техники безопасности (Кот=1,2; Кэм=1,2; Котм=1,2; Кзт=1,2; Кзтм=1,2)
| 571/пр_2022_п.84_т.3_стр.4_стб.3 |  | Демонтаж оборудования, не пригодного для дальнейшего использования (предназначено в лом), без разборки и резки (Кот=0,3; Кэм=0,3; Котм=0,3; Км=0; Коб=0; Кзт=0,3; Кзтм=0,3)
| 1 |  | ОТ (ЗТ) |  |  |  | чел.-ч | [7 empty] | 0,252 | [6 empty] | 106,77
| 1-100-42 |  | Средний разряд работы 4,2 |  |  |  | чел.-ч | 0,7 |  |  |  | 0,36 |  |  | 0,252 |  |  |  | 423,7 |  |  | 106,77
| 2 |  | ЭМ | [18 empty] | 8,02
|  |  | ОТм (ЗТм) |  |  |  | чел.-ч | [7 empty] | 0,0072 | [6 empty] | 3,47
| 91.05.05-015 |  | Краны на автомобильном ходу, грузоподъемность 16 т |  |  |  | маш.-ч | 0,01 |  |  |  | 0,36 |  |  | 0,0036 |  |  |  | 1 610,43 |  |  | 5,8
| 4-100-060 |  | ОТм (ЗТм) Средний разряд машинистов 6 |  |  |  | чел.-ч | 0,01 |  |  |  | 0,36 |  |  | 0,0036 |  |  |  | 552,65 |  |  | 1,99
| [91.14.02-001] |  | Автомобили бортовые, грузоподъемность до 5 т |  |  |  | маш.-ч | 0,01 |  |  |  | 0,36 |  |  | 0,0036 | 477,92 | 1,29 |  | 616,52 |  |  | 2,22
| 4-100-040 |  | ОТм (ЗТм) Средний разряд машинистов 4 |  |  |  | чел.-ч | 0,01 |  |  |  | 0,36 |  |  | 0,0036 |  |  |  | 411,42 |  |  | 1,48
| 4 |  | М | [18 empty] | 0
| [01.7.15.04-0011] |  | Винты стальные с полукруглой головкой, длина 50 мм |  |  |  | т | 0,00003 |  |  |  | 0 |  |  | 0 | 127 406 | 1,3 |  | 165 627,8 |  |  | 0
|  |  | Итого прямые затраты | [18 empty] | 118,26
2.1 | 421/пр_2020_п.75_пп.а |  | Сметная стоимость вспомогательных ненормируемых материальных ресурсов, не учтенная в сметной норме, 2% |  |  |  | % | 2 | [6 empty] | 2 |  |  |  |  | 0,3 |  | 1,78
|  |  | ФОТ | [18 empty] | 110,24
| Пр/812-049.3-1 |  | НР Электротехнические установки на других объектах |  |  |  | % | 97% | [6 empty] | 97% | [6 empty] | 106,93
| Пр/774-049.3 |  | СП Электротехнические установки на других объектах |  |  |  | % | 51% | [6 empty] | 51% | [6 empty] | 56,22
|  |  | Всего по позиции | [15 empty] | 283,19 |  |  | 283,19
3 | ГЭСНм08-03-573-04 |  | Демонтаж. Шкаф (пульт) управления навесной, высота, ширина и глубина: до 600х600х350 мм |  |  |  | шт | 1 | [6 empty] | 1
| 421/пр_2020_прил.10_т.3_п.4_гр.3 |  | Производство работ осуществляется в охранной зоне действующей воздушной линии электропередачи, вблизи объектов, находящихся под напряжением, внутри объектов капитального строительства, внутренняя проводка в которых не обесточена, если это приведет к ограничению действий рабочих в соответствии с требованиями техники безопасности (Кот=1,2; Кэм=1,2; Котм=1,2; Кзт=1,2; Кзтм=1,2)
| 571/пр_2022_п.84_т.3_стр.4_стб.3 |  | Демонтаж оборудования, не пригодного для дальнейшего использования (предназначено в лом), без разборки и резки (Кот=0,3; Кэм=0,3; Котм=0,3; Км=0; Коб=0; Кзт=0,3; Кзтм=0,3)
| 1 |  | ОТ (ЗТ) |  |  |  | чел.-ч | [7 empty] | 0,7416 | [6 empty] | 314,22
| 1-100-42 |  | Средний разряд работы 4,2 |  |  |  | чел.-ч | 2,06 |  |  |  | 0,36 |  |  | 0,7416 |  |  |  | 423,7 |  |  | 314,22
| 2 |  | ЭМ | [18 empty] | 85,52
|  |  | ОТм (ЗТм) |  |  |  | чел.-ч | [7 empty] | 0,1116 | [6 empty] | 48,97
| [91.04.01-041] |  | Молотки бурильные легкие при работе от передвижных компрессорных установок |  |  |  | маш.-ч | 0,19 |  |  |  | 0,36 |  |  | 0,0684 | 10,23 | 1,35 |  | 13,81 |  |  | 0,94
| 91.05.05-015 |  | Краны на автомобильном ходу, грузоподъемность 16 т |  |  |  | маш.-ч | 0,06 |  |  |  | 0,36 |  |  | 0,0216 |  |  |  | 1 610,43 |  |  | 34,79
| 4-100-060 |  | ОТм (ЗТм) Средний разряд машинистов 6 |  |  |  | чел.-ч | 0,06 |  |  |  | 0,36 |  |  | 0,0216 |  |  |  | 552,65 |  |  | 11,94
| [91.14.02-001] |  | Автомобили бортовые, грузоподъемность до 5 т |  |  |  | маш.-ч | 0,06 |  |  |  | 0,36 |  |  | 0,0216 | 477,92 | 1,29 |  | 616,52 |  |  | 13,32
| 4-100-040 |  | ОТм (ЗТм) Средний разряд машинистов 4 |  |  |  | чел.-ч | 0,06 |  |  |  | 0,36 |  |  | 0,0216 |  |  |  | 411,42 |  |  | 8,89
| 91.17.04-233 |  | Аппараты сварочные для ручной дуговой сварки, сварочный ток до 350 А |  |  |  | маш.-ч | 0,61 |  |  |  | 0,36 |  |  | 0,2196 |  |  |  | 39,35 |  |  | 8,64
| 91.18.01-007 |  | Компрессоры винтовые передвижные с двигателем внутреннего сгорания, давление до 0,7 МПа (7 атм), производительность до 5,4 м3/мин |  |  |  | маш.-ч | 0,19 |  |  |  | 0,36 |  |  | 0,0684 |  |  |  | 406,89 |  |  | 27,83
| 4-100-040 |  | ОТм (ЗТм) Средний разряд машинистов 4 |  |  |  | чел.-ч | 0,19 |  |  |  | 0,36 |  |  | 0,0684 |  |  |  | 411,42 |  |  | 28,14
| 4 |  | М | [18 empty] | 0
| [01.7.11.07-0227] |  | Электроды сварочные для сварки низколегированных и углеродистых сталей УОНИ 13/45, Э42А, диаметр 4-5 мм |  |  |  | кг | 0,1 |  |  |  | 0 |  |  | 0 | 155,63 | 1,01 |  | 157,19 |  |  | 0
| [01.7.15.03-0042] |  | Болты с гайками и шайбами строительные |  |  |  | кг | 0,1 |  |  |  | 0 |  |  | 0 | 174,93 | 1,18 |  | 206,42 |  |  | 0
| [14.4.02.04-0142] |  | Краска масляная МА-0115, мумия, сурик железный |  |  |  | кг | 0,02 |  |  |  | 0 |  |  | 0 | 79,88 | 1,48 |  | 118,22 |  |  | 0
|  |  | Итого прямые затраты | [18 empty] | 448,71
3.1 | 421/пр_2020_п.75_пп.а |  | Сметная стоимость вспомогательных ненормируемых материальных ресурсов, не учтенная в сметной норме, 2% |  |  |  | % | 2 | [6 empty] | 2 |  |  |  |  | 0,3 |  | 5,24
|  |  | ФОТ | [18 empty] | 363,19
| Пр/812-049.3-1 |  | НР Электротехнические установки на других объектах |  |  |  | % | 97% | [6 empty] | 97% | [6 empty] | 352,29
| Пр/774-049.3 |  | СП Электротехнические установки на других объектах |  |  |  | % | 51% | [6 empty] | 51% | [6 empty] | 185,23
|  |  | Всего по позиции | [15 empty] | 991,47 |  |  | 991,47
4 | ГЭСН33-04-040-01 |  | Демонтаж: 3-х проводов ВЛ 0,38 кВ с одной опоры |  |  |  | шт | 1 | [6 empty] | 1
| 421/пр_2020_п.58_пп.б |  | При применении сметных норм, включенных в сборники ГЭСН (ФЕР, ТЕР), аналогичных технологическим процессам в новом строительстве, в том числе по возведению новых конструктивных элементов (Кот=1,15; Кэм=1,25; Котм=1,25; Кзт=1,15; Кзтм=1,25)
| 421/пр_2020_прил.10_т.3_п.4_гр.3 |  | Производство работ осуществляется в охранной зоне действующей воздушной линии электропередачи, вблизи объектов, находящихся под напряжением, внутри объектов капитального строительства, внутренняя проводка в которых не обесточена, если это приведет к ограничению действий рабочих в соответствии с требованиями техники безопасности (Кот=1,2; Кэм=1,2; Котм=1,2; Кзт=1,2; Кзтм=1,2)
| 1 |  | ОТ (ЗТ) |  |  |  | чел.-ч | [7 empty] | 1,7526 | [6 empty] | 629,59
| 1-100-28 |  | Средний разряд работы 2,8 |  |  |  | чел.-ч | 1,27 |  |  |  | 1,38 |  |  | 1,7526 |  |  |  | 359,23 |  |  | 629,59
| 2 |  | ЭМ | [18 empty] | 315,8
|  |  | ОТм (ЗТм) |  |  |  | чел.-ч | [7 empty] | 0,615 | [6 empty] | 253,03
| [91.06.06-011] |  | Автогидроподъемники, высота подъема 12 м |  |  |  | маш.-ч | 0,35 |  |  |  | 1,5 |  |  | 0,525 | 346,73 | 1,43 |  | 495,82 |  |  | 260,31
| 4-100-040 |  | ОТм (ЗТм) Средний разряд машинистов 4 |  |  |  | чел.-ч | 0,35 |  |  |  | 1,5 |  |  | 0,525 |  |  |  | 411,42 |  |  | 216
| [91.14.02-001] |  | Автомобили бортовые, грузоподъемность до 5 т |  |  |  | маш.-ч | 0,06 |  |  |  | 1,5 |  |  | 0,09 | 477,92 | 1,29 |  | 616,52 |  |  | 55,49
| 4-100-040 |  | ОТм (ЗТм) Средний разряд машинистов 4 |  |  |  | чел.-ч | 0,06 |  |  |  | 1,5 |  |  | 0,09 |  |  |  | 411,42 |  |  | 37,03
|  |  | Итого прямые затраты | [18 empty] | 1 198,42
|  |  | ФОТ | [18 empty] | 882,62
| Пр/812-027.0-1; 812/пр_2020_п.26 |  | НР Линии электропередачи |  |  |  | % | 103% | [6 empty] | 103% | [6 empty] | 909,1
| Пр/774-027.0; 774/пр_2020_п.16 |  | СП Линии электропередачи |  |  |  | % | 60% |  |  |  | 0,85 |  |  | 51% | [6 empty] | 450,14
|  |  | Всего по позиции | [15 empty] | 2 557,66 |  |  | 2 557,66
Монтажные работы
5 | ГЭСНм08-03-573-04 |  | Шкаф (пульт) управления навесной, высота, ширина и глубина: до 600х600х350 мм |  |  |  | шт | 1 | [6 empty] | 1
| 421/пр_2020_прил.10_т.3_п.4_гр.3 |  | Производство работ осуществляется в охранной зоне действующей воздушной линии электропередачи, вблизи объектов, находящихся под напряжением, внутри объектов капитального строительства, внутренняя проводка в которых не обесточена, если это приведет к ограничению действий рабочих в соответствии с требованиями техники безопасности (Кот=1,2; Кэм=1,2; Котм=1,2; Кзт=1,2; Кзтм=1,2)
| 1 |  | ОТ (ЗТ) |  |  |  | чел.-ч | [7 empty] | 2,472 | [6 empty] | 1 047,39
| 1-100-42 |  | Средний разряд работы 4,2 |  |  |  | чел.-ч | 2,06 |  |  |  | 1,2 |  |  | 2,472 |  |  |  | 423,7 |  |  | 1 047,39
| 2 |  | ЭМ | [18 empty] | 285,06
|  |  | ОТм (ЗТм) |  |  |  | чел.-ч | [7 empty] | 0,372 | [6 empty] | 163,21
| [91.04.01-041] |  | Молотки бурильные легкие при работе от передвижных компрессорных установок |  |  |  | маш.-ч | 0,19 |  |  |  | 1,2 |  |  | 0,228 | 10,23 | 1,35 |  | 13,81 |  |  | 3,15
| 91.05.05-015 |  | Краны на автомобильном ходу, грузоподъемность 16 т |  |  |  | маш.-ч | 0,06 |  |  |  | 1,2 |  |  | 0,072 |  |  |  | 1 610,43 |  |  | 115,95
| 4-100-060 |  | ОТм (ЗТм) Средний разряд машинистов 6 |  |  |  | чел.-ч | 0,06 |  |  |  | 1,2 |  |  | 0,072 |  |  |  | 552,65 |  |  | 39,79
| [91.14.02-001] |  | Автомобили бортовые, грузоподъемность до 5 т |  |  |  | маш.-ч | 0,06 |  |  |  | 1,2 |  |  | 0,072 | 477,92 | 1,29 |  | 616,52 |  |  | 44,39
| 4-100-040 |  | ОТм (ЗТм) Средний разряд машинистов 4 |  |  |  | чел.-ч | 0,06 |  |  |  | 1,2 |  |  | 0,072 |  |  |  | 411,42 |  |  | 29,62
| 91.17.04-233 |  | Аппараты сварочные для ручной дуговой сварки, сварочный ток до 350 А |  |  |  | маш.-ч | 0,61 |  |  |  | 1,2 |  |  | 0,732 |  |  |  | 39,35 |  |  | 28,8
| 91.18.01-007 |  | Компрессоры винтовые передвижные с двигателем внутреннего сгорания, давление до 0,7 МПа (7 атм), производительность до 5,4 м3/мин |  |  |  | маш.-ч | 0,19 |  |  |  | 1,2 |  |  | 0,228 |  |  |  | 406,89 |  |  | 92,77
| 4-100-040 |  | ОТм (ЗТм) Средний разряд машинистов 4 |  |  |  | чел.-ч | 0,19 |  |  |  | 1,2 |  |  | 0,228 |  |  |  | 411,42 |  |  | 93,8
| 4 |  | М | [18 empty] | 38,72
| [01.7.11.07-0227] |  | Электроды сварочные для сварки низколегированных и углеродистых сталей УОНИ 13/45, Э42А, диаметр 4-5 мм |  |  |  | кг | 0,1 | [6 empty] | 0,1 | 155,63 | 1,01 |  | 157,19 |  |  | 15,72
| [01.7.15.03-0042] |  | Болты с гайками и шайбами строительные |  |  |  | кг | 0,1 | [6 empty] | 0,1 | 174,93 | 1,18 |  | 206,42 |  |  | 20,64
| [14.4.02.04-0142] |  | Краска масляная МА-0115, мумия, сурик железный |  |  |  | кг | 0,02 | [6 empty] | 0,02 | 79,88 | 1,48 |  | 118,22 |  |  | 2,36
|  |  | Итого прямые затраты | [18 empty] | 1 534,38
5.1 | 421/пр_2020_п.75_пп.а |  | Сметная стоимость вспомогательных ненормируемых материальных ресурсов, не учтенная в сметной норме, 2% |  |  |  | % | 2 | [6 empty] | 2 | [6 empty] | 17,46
|  |  | ФОТ | [18 empty] | 1 210,6
| Пр/812-049.3-1 |  | НР Электротехнические установки на других объектах |  |  |  | % | 97% | [6 empty] | 97% | [6 empty] | 1 174,28
| Пр/774-049.3 |  | СП Электротехнические установки на других объектах |  |  |  | % | 51% | [6 empty] | 51% | [6 empty] | 617,41
|  |  | Всего по позиции | [15 empty] | 3 343,53 |  |  | 3 343,53
6 | [20.4.04.03-0004] |  | Щит с монтажной панелью, размеры 500х400х220 мм, степень защиты IP54 |  |  |  | шт | 1 | [6 empty] | 1 | 4 303,03 | 1,19 |  | 5 120,61 |  |  | 5 120,61
|  |  | Всего по позиции | [18 empty] | 5 120,61
7 | [21.2.03.05-1078] |  | Провод силовой установочный с медными жилами ПуГВ 1х6-450 V=2/1 000 |  |  |  | 1000 м | 0,002 | [6 empty] | 0,002 | 48 053,51 | 1,21 |  | 58 144,75 |  |  | 116,29
|  |  | Всего по позиции | [18 empty] | 116,29
8 | [20.2.08.05-0021] |  | Профиль монтажный перфорированный |  |  |  | шт | 1 | [6 empty] | 1 | 1 008,84 | 1,19 |  | 1 200,52 |  |  | 1 200,52
|  |  | Всего по позиции | [18 empty] | 1 200,52
9 | ГЭСНм08-03-526-01 |  | Автомат одно-, двух-, трехполюсный, устанавливаемый на конструкции: на стене или колонне, на ток до 25 А |  |  |  | шт | 2 | [6 empty] | 2
| 421/пр_2020_прил.10_т.3_п.4_гр.3 |  | Производство работ осуществляется в охранной зоне действующей воздушной линии электропередачи, вблизи объектов, находящихся под напряжением, внутри объектов капитального строительства, внутренняя проводка в которых не обесточена, если это приведет к ограничению действий рабочих в соответствии с требованиями техники безопасности (Кот=1,2; Кэм=1,2; Котм=1,2; Кзт=1,2; Кзтм=1,2)
| 1 |  | ОТ (ЗТ) |  |  |  | чел.-ч | [7 empty] | 3,216 | [6 empty] | 1 308,3
| 1-100-39 |  | Средний разряд работы 3,9 |  |  |  | чел.-ч | 1,34 |  |  |  | 1,2 |  |  | 3,216 |  |  |  | 406,81 |  |  | 1 308,3
| 2 |  | ЭМ | [18 empty] | 10,2
| 91.17.04-233 |  | Аппараты сварочные для ручной дуговой сварки, сварочный ток до 350 А |  |  |  | маш.-ч | 0,108 |  |  |  | 1,2 |  |  | 0,2592 |  |  |  | 39,35 |  |  | 10,2
| 4 |  | М | [18 empty] | 561,14
| [01.3.01.02-0002] |  | Вазелин технический |  |  |  | кг | 0,006 | [6 empty] | 0,012 | 150,04 | 1,65 |  | 247,57 |  |  | 2,97
| [01.7.02.09-0002] |  | Шпагат бумажный, диаметр 2,5 мм |  |  |  | кг | 0,001 | [6 empty] | 0,002 | 187,38 | 0,98 |  | 183,63 |  |  | 0,37
| 01.7.03.04-0001 |  | Электроэнергия |  |  |  | кВт-ч | 0,0208 | [6 empty] | 0,0416 |  |  |  | 8,45 |  |  | 0,35
| [01.7.06.05-0041] |  | Ленты изоляционные хлопчатобумажные прорезиненные для электромонтажных и ремонтных работ, цвет черный, ширина 20 мм, толщина 0,35 мм |  |  |  | м | 1 | [6 empty] | 2 | 5,87 | 0,98 |  | 5,75 |  |  | 11,5
| [01.7.11.07-0227] |  | Электроды сварочные для сварки низколегированных и углеродистых сталей УОНИ 13/45, Э42А, диаметр 4-5 мм |  |  |  | кг | 0,07 | [6 empty] | 0,14 | 155,63 | 1,01 |  | 157,19 |  |  | 22,01
| [01.7.15.03-0042] |  | Болты с гайками и шайбами строительные |  |  |  | кг | 0,049 | [6 empty] | 0,098 | 174,93 | 1,18 |  | 206,42 |  |  | 20,23
| [01.7.15.07-0014] |  | Дюбели распорные полипропиленовые |  |  |  | 100 шт | 0,014 | [6 empty] | 0,028 | 41,71 | 1,3 |  | 54,22 |  |  | 1,52
| [01.7.20.04-0005] |  | Нитки швейные армированные |  |  |  | кг | 0,001 | [6 empty] | 0,002 | 395,65 | 1,46 |  | 577,65 |  |  | 1,16
| [07.2.07.04-0007] |  | Конструкции стальные индивидуального изготовления из сортового проката |  |  |  | т | 0,001 | [6 empty] | 0,002 | 105 278,81 | 1,26 |  | 132 651,3 |  |  | 265,3
| [14.4.02.04-0142] |  | Краска масляная МА-0115, мумия, сурик железный |  |  |  | кг | 0,036 | [6 empty] | 0,072 | 79,88 | 1,48 |  | 118,22 |  |  | 8,51
| [14.4.03.06-0001] |  | Лак электроизоляционный МЛ-92 |  |  |  | кг | 0,006 | [6 empty] | 0,012 | 157,44 | 1,26 |  | 198,37 |  |  | 2,38
| [20.1.02.23-0082] |  | Перемычки гибкие, тип ПГС-50 |  |  |  | 10 шт | 0,1 | [6 empty] | 0,2 | 944,69 | 1,19 |  | 1 124,18 |  |  | 224,84
|  |  | Итого прямые затраты | [18 empty] | 1 879,64
9.1 | 421/пр_2020_п.75_пп.а |  | Сметная стоимость вспомогательных ненормируемых материальных ресурсов, не учтенная в сметной норме, 2% |  |  |  | % | 2 | [6 empty] | 2 | [6 empty] | 21,81
|  |  | ФОТ | [18 empty] | 1 308,3
| Пр/812-049.3-1 |  | НР Электротехнические установки на других объектах |  |  |  | % | 97% | [6 empty] | 97% | [6 empty] | 1 269,05
| Пр/774-049.3 |  | СП Электротехнические установки на других объектах |  |  |  | % | 51% | [6 empty] | 51% | [6 empty] | 667,23
|  |  | Всего по позиции | [15 empty] | 1 918,87 |  |  | 3 837,73
10 | [62.1.01.09-1138] |  | Выключатель автоматический 3P, 25 А, 4,5 кА, характеристика C |  |  |  | шт | 1 | [6 empty] | 1 | 330,49 | 1,15 |  | 380,06 |  |  | 380,06
|  |  | Всего по позиции | [18 empty] | 380,06
11 | [62.1.01.09-1087] |  | Выключатель автоматический 3P, 25 А, 4,5 кА, характеристика B |  |  |  | шт | 1 | [6 empty] | 1 | 379,53 | 1,15 |  | 436,46 |  |  | 436,46
|  |  | Всего по позиции | [18 empty] | 436,46
12 | ГЭСНм10-04-030-04 |  | Дополнительная установка на пультах и панелях: колодки клеммной на 20 клемм (применит. блок распределительный и потребит. клемма) |  |  |  | шт | 2 | [6 empty] | 2
| 421/пр_2020_прил.10_т.3_п.4_гр.3 |  | Производство работ осуществляется в охранной зоне действующей воздушной линии электропередачи, вблизи объектов, находящихся под напряжением, внутри объектов капитального строительства, внутренняя проводка в которых не обесточена, если это приведет к ограничению действий рабочих в соответствии с требованиями техники безопасности (Кот=1,2; Кэм=1,2; Котм=1,2; Кзт=1,2; Кзтм=1,2)
| 1 |  | ОТ (ЗТ) |  |  |  | чел.-ч | [7 empty] | 2,4 | [6 empty] | 840,02
| 1-100-25 |  | Средний разряд работы 2,5 |  |  |  | чел.-ч | 1 |  |  |  | 1,2 |  |  | 2,4 |  |  |  | 350,01 |  |  | 840,02
| 4 |  | М | [18 empty] | 217,53
| [01.7.06.05-0042] |  | Ленты изоляционные из ПВХ для электромонтажных и ремонтных работ, цвет черный, ширина 19 мм, толщина 0,18 мм |  |  |  | м | 4,21 | [6 empty] | 8,42 | 2,27 | 1,52 |  | 3,45 |  |  | 29,05
| [01.7.20.04-0003] |  | Нить мешкозашивочная прошивочная полиэфирная из штапельного лавсана (суровая) |  |  |  | кг | 0,04 | [6 empty] | 0,08 | 373,74 | 1,46 |  | 545,66 |  |  | 43,65
| [10.3.02.03-0012] |  | Припои оловянно-свинцовые бессурьмянистые, марка ПОС40 |  |  |  | кг | 0,05 | [6 empty] | 0,1 | 899,56 | 1,61 |  | 1 448,29 |  |  | 144,83
|  |  | Итого прямые затраты | [18 empty] | 1 057,55
12.1 | 421/пр_2020_п.75_пп.а |  | Сметная стоимость вспомогательных ненормируемых материальных ресурсов, не учтенная в сметной норме, 2% |  |  |  | % | 2 | [6 empty] | 2 | [6 empty] | 14
12.2 | 5.0 |  | Масса оборудования |  |  |  | т | 0,0005 | [6 empty] | 0,001 |  |  |  | 0 |  |  | 0
|  |  | ФОТ | [18 empty] | 840,02
| Пр/812-051.2-1 |  | НР Оборудование связи: монтаж радиотелевизионного и электронного оборудования |  |  |  | % | 95% | [6 empty] | 95% | [6 empty] | 798,02
| Пр/774-051.2 |  | СП Оборудование связи: монтаж радиотелевизионного и электронного оборудования |  |  |  | % | 53% | [6 empty] | 53% | [6 empty] | 445,21
|  |  | Всего по позиции | [15 empty] | 1 157,39 |  |  | 2 314,78
13 | ТЦ_20.5.04.11_78_7842224734_15.04.2025_01-1_5.1 |  | Блок распределения (Кросс) крепеж на панель DIN КБР-80А plc-kbr80 EKF М=391,50/1,2*1,06 |  |  |  | шт. | 1 | [6 empty] | 1 |  |  |  | 345,83 |  |  | 345,83
|  |  | Всего по позиции | [18 empty] | 345,83
14 | ТЦ_20.5.04.11_78_7842224734_15.04.2025_01-1_7.1 |  | Клемма вводная силовая КВС 6-50 кв.мм. синяя YZN12-050-K07 IEK М=243,44/1,2*1,06 |  |  |  | шт. | 1 | [6 empty] | 1 |  |  |  | 215,04 |  |  | 215,04
|  |  | Всего по позиции | [18 empty] | 215,04
15 | ТЦ_27.33.14.000.59.1.20.05-0234-000_78_ 561404718520_15.04.2025_01-1_8.3 |  | Сальник PG 36 диаметр проводника 22-32мм IP68 серый 083-01-10/083-01-010 HLT М=111,30/1,2*1,06 |  |  |  | шт. | 2 | [6 empty] | 2 |  |  |  | 98,32 |  |  | 196,64
|  |  | Всего по позиции | [18 empty] | 196,64
16 | ГЭСНм08-03-600-02 |  | Счетчики, устанавливаемые на готовом основании: трехфазные |  |  |  | шт | 1 | [6 empty] | 1
| 421/пр_2020_прил.10_т.3_п.4_гр.3 |  | Производство работ осуществляется в охранной зоне действующей воздушной линии электропередачи, вблизи объектов, находящихся под напряжением, внутри объектов капитального строительства, внутренняя проводка в которых не обесточена, если это приведет к ограничению действий рабочих в соответствии с требованиями техники безопасности (Кот=1,2; Кэм=1,2; Котм=1,2; Кзт=1,2; Кзтм=1,2)
| 1 |  | ОТ (ЗТ) |  |  |  | чел.-ч | [7 empty] | 0,84 | [6 empty] | 355,91
| 1-100-42 |  | Средний разряд работы 4,2 |  |  |  | чел.-ч | 0,7 |  |  |  | 1,2 |  |  | 0,84 |  |  |  | 423,7 |  |  | 355,91
| 2 |  | ЭМ | [18 empty] | 26,73
|  |  | ОТм (ЗТм) |  |  |  | чел.-ч | [7 empty] | 0,024 | [6 empty] | 11,57
| 91.05.05-015 |  | Краны на автомобильном ходу, грузоподъемность 16 т |  |  |  | маш.-ч | 0,01 |  |  |  | 1,2 |  |  | 0,012 |  |  |  | 1 610,43 |  |  | 19,33
| 4-100-060 |  | ОТм (ЗТм) Средний разряд машинистов 6 |  |  |  | чел.-ч | 0,01 |  |  |  | 1,2 |  |  | 0,012 |  |  |  | 552,65 |  |  | 6,63
| [91.14.02-001] |  | Автомобили бортовые, грузоподъемность до 5 т |  |  |  | маш.-ч | 0,01 |  |  |  | 1,2 |  |  | 0,012 | 477,92 | 1,29 |  | 616,52 |  |  | 7,4
| 4-100-040 |  | ОТм (ЗТм) Средний разряд машинистов 4 |  |  |  | чел.-ч | 0,01 |  |  |  | 1,2 |  |  | 0,012 |  |  |  | 411,42 |  |  | 4,94
| 4 |  | М | [18 empty] | 4,97
| [01.7.15.04-0011] |  | Винты стальные с полукруглой головкой, длина 50 мм |  |  |  | т | 0,00003 | [6 empty] | 0,00003 | 127 406 | 1,3 |  | 165 627,8 |  |  | 4,97
|  |  | Итого прямые затраты | [18 empty] | 399,18
16.1 | 421/пр_2020_п.75_пп.а |  | Сметная стоимость вспомогательных ненормируемых материальных ресурсов, не учтенная в сметной норме, 2% |  |  |  | % | 2 | [6 empty] | 2 | [6 empty] | 5,93
|  |  | ФОТ | [18 empty] | 367,48
| Пр/812-049.3-1 |  | НР Электротехнические установки на других объектах |  |  |  | % | 97% | [6 empty] | 97% | [6 empty] | 356,46
| Пр/774-049.3 |  | СП Электротехнические установки на других объектах |  |  |  | % | 51% | [6 empty] | 51% | [6 empty] | 187,41
|  |  | Всего по позиции | [15 empty] | 948,98 |  |  | 948,98
17 | ТЦ_26.51.63.130.89.1.62.05-0015-000_78_7813282805_04.04.2025_01_4.1 |  | Счетчик электроэнергии трехфазный "ФОБОС 3" 230В 5(100)А IQORLM(1)-D 4G(LTE) GSM М=23490/1,2*1,06 |  |  |  | шт. | 1 | [6 empty] | 1 |  |  |  | 20 749,5 |  |  | 20 749,5
|  |  | Всего по позиции | [18 empty] | 20 749,5
18 | ГЭСНм08-03-574-02 |  | Разводка по устройствам и подключение жил кабелей или проводов сечением: до 16 мм2 V=((4+18+4))/100 |  |  |  | 100 шт | 0,26 | [6 empty] | 0,26
| 421/пр_2020_прил.10_т.3_п.4_гр.3 |  | Производство работ осуществляется в охранной зоне действующей воздушной линии электропередачи, вблизи объектов, находящихся под напряжением, внутри объектов капитального строительства, внутренняя проводка в которых не обесточена, если это приведет к ограничению действий рабочих в соответствии с требованиями техники безопасности (Кот=1,2; Кэм=1,2; Котм=1,2; Кзт=1,2; Кзтм=1,2)
| 1 |  | ОТ (ЗТ) |  |  |  | чел.-ч | [7 empty] | 9,31944 | [6 empty] | 3 948,65
| 1-100-42 |  | Средний разряд работы 4,2 |  |  |  | чел.-ч | 29,87 |  |  |  | 1,2 |  |  | 9,31944 |  |  |  | 423,7 |  |  | 3 948,65
| 2 |  | ЭМ | [18 empty] | 58,34
|  |  | ОТм (ЗТм) |  |  |  | чел.-ч | [7 empty] | 0,00624 | [6 empty] | 3
| 91.05.05-015 |  | Краны на автомобильном ходу, грузоподъемность 16 т |  |  |  | маш.-ч | 0,01 |  |  |  | 1,2 |  |  | 0,00312 |  |  |  | 1 610,43 |  |  | 5,02
| 4-100-060 |  | ОТм (ЗТм) Средний разряд машинистов 6 |  |  |  | чел.-ч | 0,01 |  |  |  | 1,2 |  |  | 0,00312 |  |  |  | 552,65 |  |  | 1,72
| [91.14.02-001] |  | Автомобили бортовые, грузоподъемность до 5 т |  |  |  | маш.-ч | 0,01 |  |  |  | 1,2 |  |  | 0,00312 | 477,92 | 1,29 |  | 616,52 |  |  | 1,92
| 4-100-040 |  | ОТм (ЗТм) Средний разряд машинистов 4 |  |  |  | чел.-ч | 0,01 |  |  |  | 1,2 |  |  | 0,00312 |  |  |  | 411,42 |  |  | 1,28
| 91.21.16-012 |  | Прессы гидравлические с электроприводом |  |  |  | маш.-ч | 10,54 |  |  |  | 1,2 |  |  | 3,28848 |  |  |  | 15,63 |  |  | 51,4
| 4 |  | М | [18 empty] | 330,34
| [01.3.01.02-0002] |  | Вазелин технический |  |  |  | кг | 0,1 | [6 empty] | 0,026 | 150,04 | 1,65 |  | 247,57 |  |  | 6,44
| [01.7.02.09-0002] |  | Шпагат бумажный, диаметр 2,5 мм |  |  |  | кг | 0,05 | [6 empty] | 0,013 | 187,38 | 0,98 |  | 183,63 |  |  | 2,39
| [01.7.06.05-0041] |  | Ленты изоляционные хлопчатобумажные прорезиненные для электромонтажных и ремонтных работ, цвет черный, ширина 20 мм, толщина 0,35 мм |  |  |  | м | 33,33 | [6 empty] | 8,6658 | 5,87 | 0,98 |  | 5,75 |  |  | 49,83
| [01.7.06.07-0002] |  | Ленты монтажные из пластмассы для бандажирования проводов, скрепляются пластмассовыми кнопками, ширина 10 мм |  |  |  | 10 м | 1 | [6 empty] | 0,26 | 37,71 | 1,52 |  | 57,32 |  |  | 14,9
| [01.7.15.03-0042] |  | Болты с гайками и шайбами строительные |  |  |  | кг | 1,24 | [6 empty] | 0,3224 | 174,93 | 1,18 |  | 206,42 |  |  | 66,55
| [01.7.20.04-0005] |  | Нитки швейные армированные |  |  |  | кг | 0,02 | [6 empty] | 0,0052 | 395,65 | 1,46 |  | 577,65 |  |  | 3
| [14.4.03.17-0101] |  | Лак КФ-965 |  |  |  | т | 0,0002 | [6 empty] | 0,000052 | 308 849,7 | 1,26 |  | 389 150,62 |  |  | 20,24
| [25.2.01.01-0001] |  | Бирки-оконцеватели маркировочные А671 |  |  |  | 100 шт | 1,02 | [6 empty] | 0,2652 | 655,9 | 0,96 |  | 629,66 |  |  | 166,99
|  |  | Итого прямые затраты | [18 empty] | 4 340,33
18.1 | 421/пр_2020_п.75_пп.а |  | Сметная стоимость вспомогательных ненормируемых материальных ресурсов, не учтенная в сметной норме, 2% |  |  |  | % | 2 | [6 empty] | 2 | [6 empty] | 65,81
|  |  | ФОТ | [18 empty] | 3 951,65
| Пр/812-049.3-1 |  | НР Электротехнические установки на других объектах |  |  |  | % | 97% | [6 empty] | 97% | [6 empty] | 3 833,1
| Пр/774-049.3 |  | СП Электротехнические установки на других объектах |  |  |  | % | 51% | [6 empty] | 51% | [6 empty] | 2 015,34
|  |  | Всего по позиции | [15 empty] | 39 440,69 |  |  | 10 254,58
19 | ГЭСНм08-02-409-02 |  | Труба винипластовая по установленным конструкциям, по стенам и колоннам с креплением скобами, диаметр: до 50 мм V=7/100 |  |  |  | 100 м | 0,07 | [6 empty] | 0,07
| 421/пр_2020_прил.10_т.3_п.4_гр.3 |  | Производство работ осуществляется в охранной зоне действующей воздушной линии электропередачи, вблизи объектов, находящихся под напряжением, внутри объектов капитального строительства, внутренняя проводка в которых не обесточена, если это приведет к ограничению действий рабочих в соответствии с требованиями техники безопасности (Кот=1,2; Кэм=1,2; Котм=1,2; Кзт=1,2; Кзтм=1,2)
| 1 |  | ОТ (ЗТ) |  |  |  | чел.-ч | [7 empty] | 2,31168 | [6 empty] | 929,78
| 1-100-38 |  | Средний разряд работы 3,8 |  |  |  | чел.-ч | 27,52 |  |  |  | 1,2 |  |  | 2,31168 |  |  |  | 402,21 |  |  | 929,78
| 2 |  | ЭМ | [18 empty] | 55,77
|  |  | ОТм (ЗТм) |  |  |  | чел.-ч | [7 empty] | 0,04368 | [6 empty] | 21,06
| 91.05.05-015 |  | Краны на автомобильном ходу, грузоподъемность 16 т |  |  |  | маш.-ч | 0,26 |  |  |  | 1,2 |  |  | 0,02184 |  |  |  | 1 610,43 |  |  | 35,17
| 4-100-060 |  | ОТм (ЗТм) Средний разряд машинистов 6 |  |  |  | чел.-ч | 0,26 |  |  |  | 1,2 |  |  | 0,02184 |  |  |  | 552,65 |  |  | 12,07
| [91.14.02-001] |  | Автомобили бортовые, грузоподъемность до 5 т |  |  |  | маш.-ч | 0,26 |  |  |  | 1,2 |  |  | 0,02184 | 477,92 | 1,29 |  | 616,52 |  |  | 13,46
| 4-100-040 |  | ОТм (ЗТм) Средний разряд машинистов 4 |  |  |  | чел.-ч | 0,26 |  |  |  | 1,2 |  |  | 0,02184 |  |  |  | 411,42 |  |  | 8,99
| 91.17.04-233 |  | Аппараты сварочные для ручной дуговой сварки, сварочный ток до 350 А |  |  |  | маш.-ч | 2,16 |  |  |  | 1,2 |  |  | 0,18144 |  |  |  | 39,35 |  |  | 7,14
| 4 |  | М | [18 empty] | 17,95
| 01.7.03.04-0001 |  | Электроэнергия |  |  |  | кВт-ч | 0,8912 | [6 empty] | 0,062384 |  |  |  | 8,45 |  |  | 0,53
| [01.7.11.07-0227] |  | Электроды сварочные для сварки низколегированных и углеродистых сталей УОНИ 13/45, Э42А, диаметр 4-5 мм |  |  |  | кг | 0,96 | [6 empty] | 0,0672 | 155,63 | 1,01 |  | 157,19 |  |  | 10,56
| [14.1.02.01-0002] |  | Клей, марка БМК-5к |  |  |  | кг | 0,4 | [6 empty] | 0,028 | 160,07 | 1,53 |  | 244,91 |  |  | 6,86
|  |  | Итого прямые затраты | [18 empty] | 1 024,56
19.1 | 421/пр_2020_п.75_пп.а |  | Сметная стоимость вспомогательных ненормируемых материальных ресурсов, не учтенная в сметной норме, 2% |  |  |  | % | 2 | [6 empty] | 2 | [6 empty] | 15,5
|  |  | ФОТ | [18 empty] | 950,84
| Пр/812-049.3-1 |  | НР Электротехнические установки на других объектах |  |  |  | % | 97% | [6 empty] | 97% | [6 empty] | 922,31
| Пр/774-049.3 |  | СП Электротехнические установки на других объектах |  |  |  | % | 51% | [6 empty] | 51% | [6 empty] | 484,93
|  |  | Всего по позиции | [15 empty] | 34 961,43 |  |  | 2 447,3
20 | [24.3.01.02-0044] |  | Трубы гибкие гофрированные, тяжелые, из самозатухающего ПВХ, с протяжкой, номинальный диаметр 32 мм |  |  |  | м | 7 | [6 empty] | 7 | 55,34 | 1,01 |  | 55,89 |  |  | 391,23
|  |  | Всего по позиции | [18 empty] | 391,23
21 | ГЭСНм08-02-412-03 |  | Затягивание провода в проложенные трубы и металлические рукава первого одножильного или многожильного в общей оплетке, суммарное сечение: до 16 мм2 V=7/100 |  |  |  | 100 м | 0,07 | [6 empty] | 0,07
| 421/пр_2020_прил.10_т.3_п.4_гр.3 |  | Производство работ осуществляется в охранной зоне действующей воздушной линии электропередачи, вблизи объектов, находящихся под напряжением, внутри объектов капитального строительства, внутренняя проводка в которых не обесточена, если это приведет к ограничению действий рабочих в соответствии с требованиями техники безопасности (Кот=1,2; Кэм=1,2; Котм=1,2; Кзт=1,2; Кзтм=1,2)
| 1 |  | ОТ (ЗТ) |  |  |  | чел.-ч | [7 empty] | 0,52836 | [6 empty] | 212,51
| 1-100-38 |  | Средний разряд работы 3,8 |  |  |  | чел.-ч | 6,29 |  |  |  | 1,2 |  |  | 0,52836 |  |  |  | 402,21 |  |  | 212,51
| 2 |  | ЭМ | [18 empty] | 5,61
|  |  | ОТм (ЗТм) |  |  |  | чел.-ч | [7 empty] | 0,00504 | [6 empty] | 2,43
| 91.05.05-015 |  | Краны на автомобильном ходу, грузоподъемность 16 т |  |  |  | маш.-ч | 0,03 |  |  |  | 1,2 |  |  | 0,00252 |  |  |  | 1 610,43 |  |  | 4,06
| 4-100-060 |  | ОТм (ЗТм) Средний разряд машинистов 6 |  |  |  | чел.-ч | 0,03 |  |  |  | 1,2 |  |  | 0,00252 |  |  |  | 552,65 |  |  | 1,39
| [91.14.02-001] |  | Автомобили бортовые, грузоподъемность до 5 т |  |  |  | маш.-ч | 0,03 |  |  |  | 1,2 |  |  | 0,00252 | 477,92 | 1,29 |  | 616,52 |  |  | 1,55
| 4-100-040 |  | ОТм (ЗТм) Средний разряд машинистов 4 |  |  |  | чел.-ч | 0,03 |  |  |  | 1,2 |  |  | 0,00252 |  |  |  | 411,42 |  |  | 1,04
| 4 |  | М | [18 empty] | 23,17
| [01.7.06.05-0041] |  | Ленты изоляционные хлопчатобумажные прорезиненные для электромонтажных и ремонтных работ, цвет черный, ширина 20 мм, толщина 0,35 мм |  |  |  | м | 26,67 | [6 empty] | 1,8669 | 5,87 | 0,98 |  | 5,75 |  |  | 10,73
| [01.7.07.20-0002] |  | Тальк молотый, сорт I |  |  |  | т | 0,00105 | [6 empty] | 0,0000735 | 43 821,53 | 1,33 |  | 58 282,63 |  |  | 4,28
| [14.4.02.04-0142] |  | Краска масляная МА-0115, мумия, сурик железный |  |  |  | кг | 0,02 | [6 empty] | 0,0014 | 79,88 | 1,48 |  | 118,22 |  |  | 0,17
| [20.2.01.05-0005] |  | Гильзы кабельные медные 16 мм |  |  |  | 100 шт | 0,05 | [6 empty] | 0,0035 | 1 239,94 | 1,23 |  | 1 525,13 |  |  | 5,34
| [20.2.02.01-0013] |  | Втулки полипропиленовые, диаметр 28 мм |  |  |  | 1000 шт | 0,0122 | [6 empty] | 0,000854 | 2 316,78 | 1,34 |  | 3 104,49 |  |  | 2,65
|  |  | Итого прямые затраты | [18 empty] | 243,72
21.1 | 421/пр_2020_п.75_пп.а |  | Сметная стоимость вспомогательных ненормируемых материальных ресурсов, не учтенная в сметной норме, 2% |  |  |  | % | 2 | [6 empty] | 2 | [6 empty] | 3,54
|  |  | ФОТ | [18 empty] | 214,94
| Пр/812-049.3-1 |  | НР Электротехнические установки на других объектах |  |  |  | % | 97% | [6 empty] | 97% | [6 empty] | 208,49
| Пр/774-049.3 |  | СП Электротехнические установки на других объектах |  |  |  | % | 51% | [6 empty] | 51% | [6 empty] | 109,62
|  |  | Всего по позиции | [15 empty] | 8 076,71 |  |  | 565,37
22 | [21.2.01.01-0062] |  | Провод самонесущий изолированный СИП-4 2х16-0,6/1 V=10/1 000 |  |  |  | 1000 м | 0,01 | [6 empty] | 0,01 | 31 139,61 | 1,43 |  | 44 529,64 |  |  | 445,3
|  |  | Всего по позиции | [18 empty] | 445,3
23 | [20.1.01.02-1010] |  | Зажим прокалывающий Р4 1,5-10/6-95 |  |  |  | шт | 5 | [6 empty] | 5 | 177,35 | 1,08 |  | 191,54 |  |  | 957,7
|  |  | Всего по позиции | [18 empty] | 957,7
24 | [20.1.01.11-0006] |  | Зажим плашечный соединительный ПА 3-2 |  |  |  | шт | 1 | [6 empty] | 1 | 121,72 | 1,08 |  | 131,46 |  |  | 131,46
|  |  | Всего по позиции | [18 empty] | 131,46
25 | [20.1.01.08-0019] |  | Зажимы ответвительные сечением 16-95 мм2 V=1/100 |  |  |  | 100 шт | 0,01 | [6 empty] | 0,01 | 17 429,98 | 1,08 |  | 18 824,38 |  |  | 188,24
|  |  | Всего по позиции | [18 empty] | 188,24
26 | ГЭСНп02-02-003-01 |  | Функциональная настройка специального программного обеспечения АС, количество функций - 1 |  |  |  | шт | 1 | [6 empty] | 1
| 421/пр_2020_прил.10_т.3_п.4_гр.3 |  | Производство работ осуществляется в охранной зоне действующей воздушной линии электропередачи, вблизи объектов, находящихся под напряжением, внутри объектов капитального строительства, внутренняя проводка в которых не обесточена, если это приведет к ограничению действий рабочих в соответствии с требованиями техники безопасности (Кот=1,2; Кэм=1,2; Котм=1,2; Кзт=1,2; Кзтм=1,2)
| 1 |  | ОТ (ЗТ) |  |  |  | чел.-ч | [7 empty] | 3,312 | [6 empty] | 2 219,9
| 3-200-01 |  | Инженер I категории |  |  |  | чел.-ч | 0,9 |  |  |  | 1,2 |  |  | 1,08 |  |  |  | 660,11 |  |  | 712,92
| 3-200-02 |  | Инженер II категории |  |  |  | чел.-ч | 0,72 |  |  |  | 1,2 |  |  | 0,864 |  |  |  | 601,78 |  |  | 519,94
| 3-300-01 |  | Ведущий инженер |  |  |  | чел.-ч | 1,14 |  |  |  | 1,2 |  |  | 1,368 |  |  |  | 721,52 |  |  | 987,04
|  |  | Итого прямые затраты | [18 empty] | 2 219,9
|  |  | ФОТ | [18 empty] | 2 219,9
| Пр/812-083.0-1 |  | НР Пусконаладочные работы |  |  |  | % | 74% | [6 empty] | 74% | [6 empty] | 1 642,73
| Пр/774-083.0 |  | СП Пусконаладочные работы |  |  |  | % | 36% | [6 empty] | 36% | [6 empty] | 799,16
|  |  | Всего по позиции | [15 empty] | 4 661,79 |  |  | 4 661,79
27 | ГЭСНм10-03-056-01 |  | Настройка канала связи по подготовленным линейным трактам, канал связи между двумя оконечными станциями при количестве пунктов транзита между ними: 0 |  |  |  | канал | 1 | [6 empty] | 1
| 421/пр_2020_прил.10_т.3_п.4_гр.3 |  | Производство работ осуществляется в охранной зоне действующей воздушной линии электропередачи, вблизи объектов, находящихся под напряжением, внутри объектов капитального строительства, внутренняя проводка в которых не обесточена, если это приведет к ограничению действий рабочих в соответствии с требованиями техники безопасности (Кот=1,2; Кэм=1,2; Котм=1,2; Кзт=1,2; Кзтм=1,2)
| 1 |  | ОТ (ЗТ) |  |  |  | чел.-ч | [7 empty] | 12,6 | [6 empty] | 6 963,39
| 1-100-60 |  | Средний разряд работы 6,0 |  |  |  | чел.-ч | 10,5 |  |  |  | 1,2 |  |  | 12,6 |  |  |  | 552,65 |  |  | 6 963,39
|  |  | Итого прямые затраты | [18 empty] | 6 963,39
27.1 | 421/пр_2020_п.75_пп.а |  | Сметная стоимость вспомогательных ненормируемых материальных ресурсов, не учтенная в сметной норме, 2% |  |  |  | % | 2 | [6 empty] | 2 | [6 empty] | 116,06
|  |  | ФОТ | [18 empty] | 6 963,39
| Пр/812-051.1-1 |  | НР Оборудование связи: прокладка и монтаж сетей связи |  |  |  | % | 90% | [6 empty] | 90% | [6 empty] | 6 267,05
| Пр/774-051.1 |  | СП Оборудование связи: прокладка и монтаж сетей связи |  |  |  | % | 46% | [6 empty] | 46% | [6 empty] | 3 203,16
|  |  | Всего по позиции | [15 empty] | 16 549,66 |  |  | 16 549,66
|  |  | Итого прямые затраты по разделу 1. <Раздел> | [18 empty] | 51 992,2
в том числе
|  |  | оплата труда (ОТ) | [18 empty] | 19 111,19
|  |  | эксплуатация машин и механизмов | [18 empty] | 851,05
|  |  | оплата труда машинистов (ОТм) | [18 empty] | 506,74
|  |  | материальные ресурсы | [18 empty] | 31 523,22
|  |  | перевозка | [18 empty] | 0
|  |  | Итого ФОТ (справочно) | [18 empty] | 19 617,93
|  |  | Итого накладные расходы | [18 empty] | 18 067,53
|  |  | Итого сметная прибыль | [18 empty] | 9 340,79
|  |  | Итого оборудование | [18 empty] | 816,52
|  |  | Итого прочие затраты | [18 empty] | 0
|  |  | Итого по разделу 1. <Раздел> | [18 empty] | 80 217,04
в том числе
|  |  | материальные ресурсы, отсутствующие в ФРСН | [18 empty] | 0
|  |  | оборудование, отсутствующее в ФРСН | [18 empty] | 0
справочно
|  |  | затраты труда рабочих | [18 empty] | 40,32936
|  |  | затраты труда машинистов | [18 empty] | 1,18476
ИТОГИ ПО СМЕТЕ
|  |  |  | ВСЕГО строительные работы | [17 empty] | 2 745,9
в том числе
|  |  |  | Всего прямые затраты | [17 empty] | 1 386,66
в том числе
|  |  |  | оплата труда (ОТ) | [17 empty] | 629,59
|  |  |  | эксплуатация машин и механизмов | [17 empty] | 315,8
|  |  |  | оплата труда машинистов (ОТм) | [17 empty] | 253,03
|  |  |  | материальные ресурсы | [17 empty] | 188,24
|  |  |  | Всего ФОТ (справочно) | [17 empty] | 882,62
|  |  |  | Всего накладные расходы | [17 empty] | 909,1
|  |  |  | Всего сметная прибыль | [17 empty] | 450,14
|  |  |  | ВСЕГО монтажные работы | [17 empty] | 71 992,83
в том числе
|  |  |  | Всего прямые затраты | [17 empty] | 48 385,64
в том числе
|  |  |  | оплата труда (ОТ) | [17 empty] | 16 261,7
|  |  |  | эксплуатация машин и механизмов | [17 empty] | 535,25
|  |  |  | оплата труда машинистов (ОТм) | [17 empty] | 253,71
|  |  |  | материальные ресурсы | [17 empty] | 31 334,98
|  |  |  | Всего ФОТ (справочно) | [17 empty] | 16 515,41
|  |  |  | Всего накладные расходы | [17 empty] | 15 515,7
|  |  |  | Всего сметная прибыль | [17 empty] | 8 091,49
|  |  |  | ВСЕГО оборудование | [17 empty] | 816,52
|  |  |  | ВСЕГО прочие затраты | [17 empty] | 3 729,43
в том числе
|  |  |  | прочие работы | [17 empty] | 3 729,43
в том числе
|  |  |  | Всего прямые затраты | [17 empty] | 1 775,92
в том числе
|  |  |  | оплата труда (ОТ) | [17 empty] | 1 775,92
|  |  |  | Всего ФОТ (справочно) | [17 empty] | 1 775,92
|  |  |  | Всего накладные расходы | [17 empty] | 1 314,18
|  |  |  | Всего сметная прибыль | [17 empty] | 639,33
|  |  |  | ВСЕГО по смете | [17 empty] | 80 217,04
|  |  |  | Индекс-дефлятор (единый; по составляющим) 2025/2026/2027/2028/2029/2030 |  |  |  |  | 1,078*1,053*1,044*1,044*1,044*1,044 | [10 empty] | 1,348494336153828864 |  | 106 914,94
|  |  |  | Итого | [17 empty] | 106 914,94
|  |  |  | НДС |  |  |  |  | (106 914,94*20%) = 21 382,99 | [10 empty] | 20% |  | 21 382,99
|  |  |  | Итого | [17 empty] | 128 297,93
в том числе
|  |  |  | Всего прямые затраты | [17 empty] | 69 512,48
в том числе
|  |  |  | оплата труда (ОТ) | [17 empty] | 25 172,63
|  |  |  | эксплуатация машин и механизмов | [17 empty] | 1 147,63
|  |  |  | оплата труда машинистов (ОТм) | [17 empty] | 683,34
|  |  |  | материальные ресурсы | [17 empty] | 42 508,88
|  |  |  | перевозка | [17 empty] | 0
|  |  |  | Всего ФОТ (справочно) | [17 empty] | 25 855,97
|  |  |  | Всего накладные расходы | [17 empty] | 23 920,91
|  |  |  | Всего сметная прибыль | [17 empty] | 12 380,47
|  |  |  | Всего оборудование | [17 empty] | 1 321,28
|  |  |  | Всего прочие затраты | [17 empty] | 0
Справочно
|  |  |  | материальные ресурсы, отсутствующие в ФРСН | [17 empty] | 0
|  |  |  | оборудование, отсутствующее в ФРСН | [17 empty] | 0
|  |  |  | затраты труда рабочих | [17 empty] | 40,32936
|  |  |  | затраты труда машинистов | [17 empty] | 1,18476
|  |  |  | ПНР «вхолостую» | [17 empty] | 4 475,32
в том числе
| 421/пр_2020_прил.8_п.2_гр.6 |  |  | Пусконаладочные работы "вхолостую" Автоматизированные системы управления |  |  |  |  | 80% | [12 empty] | 3 729,43
|  |  |  | ПНР «под нагрузкой» | [17 empty] | 1 118,83
в том числе
| 421/пр_2020_прил.8_п.2_гр.6 |  |  | Пусконаладочные работы "вхолостую" Автоматизированные системы управления |  |  |  |  | 20% | [12 empty] | 932,36
Составил:
[должность, подпись (инициалы, фамилия)]
Проверил:
[должность, подпись (инициалы, фамилия)]

## ЛС_3ф. в сущ РЩ 2-2
Наименование программного продукта | [10 empty] | SmetaWIZARD
Наименование редакции сметных нормативов | [10 empty] | Приказ Минстроя России от 07.02.2025 г. № 69/пр «О внесении изменений в приказ Министерства строительства и жилищно-коммунального хозяйства Российской Федерации от 30 декабря 2021 г. № 1046/пр «Об утверждении сметных нормативов»
Реквизиты приказа Минстроя России об утверждении дополнений и изменений к сметным нормативам | [10 empty] | Приказ Минстроя России от 18.05.2022 № 378/пр, Приказ Минстроя России от 26.08.2022 № 703/пр, Приказ Минстроя России от 26.10.2022 № 905/пр, Приказ Минстроя России от 27.12.2022 № 1133/пр, Приказ Минстроя России от 10.02.2023 № 84/пр, Приказ Минстроя России от 11.05.2023 № 335/пр, Приказ Минстроя России от 02.08.2023 № 551/пр, Приказ Минстроя России от 14.11.2023 № 817/пр, Приказ Минстроя России от 16.02.2024 № 102/пр, Приказ Минстроя России от 13.05.2024 № 323/пр; Приказ Минстроя России от 09.08.2024 № 524/пр; Приказ Минстроя России от 07.11.2024 № 747/пр; Приказ Минстроя России от 07.02.2025 № 69/пр; Приказ Минстроя России от 07.07.2022 № 557/пр; Приказ Минстроя России от 30.01.2024 № 55/пр; Приказ Минстроя России от 02.09.2021 № 636/пр, Приказ Минстроя России от 26.07.2022 № 611/пр; Приказ Минстроя России от 22.04.2022 № 317/пр
Реквизиты письма Минстроя России об индексах изменения сметной стоимости строительства, включаемые в федеральный реестр сметных нормативов и размещаемые в федеральной государственной информационной системе ценообразования в строительстве, подготовленного в соответствии с пунктом 85 Методики расчета индексов изменения сметной стоимости строительства, утвержденной приказом Министерства строительства и жилищно-коммунального хозяйства Российской Федерации от 5 июня 2019 г. № 326/пр | [10 empty] | Письмо Минстроя России от 25.02.2025 № 10314-ИФ/09
Реквизиты нормативного правового акта об утверждении оплаты труда, утверждаемый в соответствии с пунктом 22(1) Правилами мониторинга цен, утвержденными постановлением Правительства Российской Федерации от 23 декабря 2016 г. № 1452 | [10 empty] | Постановление Правительства Ленинградской области от 14.02.2024 № 99
Обоснование принятых текущих цен на строительные ресурсы | [10 empty] | ФГИС ЦС, конъюнктурный анализ
Наименование субъекта Российской Федерации | [10 empty] | Ленинградская область
Наименование зоны субъекта Российской Федерации
(наименование стройки)
Развитие коммерческого учета электроэнергии Ленинградская область, класс напряжения 0,4 кВ
(наименование объекта капитального строительства)
ЛОКАЛЬНЫЙ СМЕТНЫЙ РАСЧЕТ № | [12 empty] | 2-2
Замена 3-фазного прибора учета в существующем РЩ
(наименование работ и затрат)
Составлен |  | ресурсно-индексным |  |  |  | методом
Основание
(проектная и (или) иная техническая документация)
Составлен в текущем уровне цен |  |  |  |  | 1 квартал 2025 г.
Сметная стоимость |  |  |  |  | 591,17 |  |  |  |  | тыс. руб. |  |  |  | Средства на оплату труда рабочих |  |  |  | 120,86 |  |  | тыс. руб.
в том числе: | [13 empty] | Средства на оплату труда машинистов |  |  |  | 0,16 |  |  | тыс. руб.
строительных работ |  |  |  |  | 0 |  |  |  |  | тыс. руб. |  |  |  | Нормативные затраты труда рабочих |  |  |  | 179,71128 |  |  | чел.-ч
монтажных работ |  |  |  |  | 543,98 |  |  |  |  | тыс. руб. |  |  |  | Нормативные затраты труда машинистов |  |  |  | 0,24192 |  |  | чел.-ч
оборудования |  |  |  |  | 4,94 |  |  |  |  | тыс. руб.
прочих затрат |  |  |  |  | 42,24 |  |  |  |  | тыс. руб.
№ п.п. | Обоснование |  | Наименование работ и затрат |  |  |  | Единица измерения | Количество | [7 empty] | Сметная стоимость, руб.
[8 empty] | на единицу измерения |  |  |  | коэффициенты |  |  | всего с учетом коэффициентов | на единицу измерения в базисном уровне цен | индекс |  | на единицу измерения в текущем уровне цен | коэффициенты |  | всего в текущем уровне цен
Раздел 1. <Раздел>
1 | 2 |  | 3 |  |  |  | 4 | 5 |  |  |  | 6 |  |  | 7 | 8 | 9 |  | 10 | 11 |  | 12
Демонтажные работы
1 | ГЭСНм08-02-144-03 |  | Отсоединение. Присоединение к зажимам жил проводов или кабелей сечением: до 16 мм2 V=(14*7)/100 |  |  |  | 100 шт | 0,98 | [6 empty] | 0,98
| 421/пр_2020_прил.10_т.3_п.4_гр.3 |  | Производство работ осуществляется в охранной зоне действующей воздушной линии электропередачи, вблизи объектов, находящихся под напряжением, внутри объектов капитального строительства, внутренняя проводка в которых не обесточена, если это приведет к ограничению действий рабочих в соответствии с требованиями техники безопасности (Кот=1,2; Кэм=1,2; Котм=1,2; Кзт=1,2; Кзтм=1,2)
| 1 |  | ОТ (ЗТ) |  |  |  | чел.-ч | [7 empty] | 14,30016 | [6 empty] | 5 751,67
| 1-100-38 |  | Средний разряд работы 3,8 |  |  |  | чел.-ч | 12,16 |  |  |  | 1,2 |  |  | 14,30016 |  |  |  | 402,21 |  |  | 5 751,67
|  |  | Итого прямые затраты | [18 empty] | 5 751,67
1.1 | 421/пр_2020_п.75_пп.а |  | Сметная стоимость вспомогательных ненормируемых материальных ресурсов, не учтенная в сметной норме, 2% |  |  |  | % | 2 | [6 empty] | 2 | [6 empty] | 95,86
|  |  | ФОТ | [18 empty] | 5 751,67
| Пр/812-049.3-1 |  | НР Электротехнические установки на других объектах |  |  |  | % | 97% | [6 empty] | 97% | [6 empty] | 5 579,12
| Пр/774-049.3 |  | СП Электротехнические установки на других объектах |  |  |  | % | 51% | [6 empty] | 51% | [6 empty] | 2 933,35
|  |  | Всего по позиции | [15 empty] | 14 653,06 |  |  | 14 360
2 | ГЭСНм08-03-600-02 |  | Демонтаж. Счетчики, устанавливаемые на готовом основании: трехфазные V=1*7 |  |  |  | шт | 7 | [6 empty] | 7
| 421/пр_2020_прил.10_т.3_п.4_гр.3 |  | Производство работ осуществляется в охранной зоне действующей воздушной линии электропередачи, вблизи объектов, находящихся под напряжением, внутри объектов капитального строительства, внутренняя проводка в которых не обесточена, если это приведет к ограничению действий рабочих в соответствии с требованиями техники безопасности (Кот=1,2; Кэм=1,2; Котм=1,2; Кзт=1,2; Кзтм=1,2)
| 571/пр_2022_п.84_т.3_стр.4_стб.3 |  | Демонтаж оборудования, не пригодного для дальнейшего использования (предназначено в лом), без разборки и резки (Кот=0,3; Кэм=0,3; Котм=0,3; Км=0; Коб=0; Кзт=0,3; Кзтм=0,3)
| 1 |  | ОТ (ЗТ) |  |  |  | чел.-ч | [7 empty] | 1,764 | [6 empty] | 747,41
| 1-100-42 |  | Средний разряд работы 4,2 |  |  |  | чел.-ч | 0,7 |  |  |  | 0,36 |  |  | 1,764 |  |  |  | 423,7 |  |  | 747,41
| 2 |  | ЭМ | [18 empty] | 56,12
|  |  | ОТм (ЗТм) |  |  |  | чел.-ч | [7 empty] | 0,0504 | [6 empty] | 24,3
| 91.05.05-015 |  | Краны на автомобильном ходу, грузоподъемность 16 т |  |  |  | маш.-ч | 0,01 |  |  |  | 0,36 |  |  | 0,0252 |  |  |  | 1 610,43 |  |  | 40,58
| 4-100-060 |  | ОТм (ЗТм) Средний разряд машинистов 6 |  |  |  | чел.-ч | 0,01 |  |  |  | 0,36 |  |  | 0,0252 |  |  |  | 552,65 |  |  | 13,93
| [91.14.02-001] |  | Автомобили бортовые, грузоподъемность до 5 т |  |  |  | маш.-ч | 0,01 |  |  |  | 0,36 |  |  | 0,0252 | 477,92 | 1,29 |  | 616,52 |  |  | 15,54
| 4-100-040 |  | ОТм (ЗТм) Средний разряд машинистов 4 |  |  |  | чел.-ч | 0,01 |  |  |  | 0,36 |  |  | 0,0252 |  |  |  | 411,42 |  |  | 10,37
| 4 |  | М | [18 empty] | 0
| [01.7.15.04-0011] |  | Винты стальные с полукруглой головкой, длина 50 мм |  |  |  | т | 0,00003 |  |  |  | 0 |  |  | 0 | 127 406 | 1,3 |  | 165 627,8 |  |  | 0
|  |  | Итого прямые затраты | [18 empty] | 827,83
2.1 | 421/пр_2020_п.75_пп.а |  | Сметная стоимость вспомогательных ненормируемых материальных ресурсов, не учтенная в сметной норме, 2% |  |  |  | % | 2 | [6 empty] | 2 |  |  |  |  | 0,3 |  | 12,46
|  |  | ФОТ | [18 empty] | 771,71
| Пр/812-049.3-1 |  | НР Электротехнические установки на других объектах |  |  |  | % | 97% | [6 empty] | 97% | [6 empty] | 748,56
| Пр/774-049.3 |  | СП Электротехнические установки на других объектах |  |  |  | % | 51% | [6 empty] | 51% | [6 empty] | 393,57
|  |  | Всего по позиции | [15 empty] | 283,2 |  |  | 1 982,42
Монтажные работы
3 | ГЭСНм08-03-600-02 |  | Счетчики, устанавливаемые на готовом основании: трехфазные V=1*7 |  |  |  | шт | 7 | [6 empty] | 7
| 421/пр_2020_прил.10_т.3_п.4_гр.3 |  | Производство работ осуществляется в охранной зоне действующей воздушной линии электропередачи, вблизи объектов, находящихся под напряжением, внутри объектов капитального строительства, внутренняя проводка в которых не обесточена, если это приведет к ограничению действий рабочих в соответствии с требованиями техники безопасности (Кот=1,2; Кэм=1,2; Котм=1,2; Кзт=1,2; Кзтм=1,2)
| 1 |  | ОТ (ЗТ) |  |  |  | чел.-ч | [7 empty] | 5,88 | [6 empty] | 2 491,36
| 1-100-42 |  | Средний разряд работы 4,2 |  |  |  | чел.-ч | 0,7 |  |  |  | 1,2 |  |  | 5,88 |  |  |  | 423,7 |  |  | 2 491,36
| 2 |  | ЭМ | [18 empty] | 187,07
|  |  | ОТм (ЗТм) |  |  |  | чел.-ч | [7 empty] | 0,168 | [6 empty] | 80,98
| 91.05.05-015 |  | Краны на автомобильном ходу, грузоподъемность 16 т |  |  |  | маш.-ч | 0,01 |  |  |  | 1,2 |  |  | 0,084 |  |  |  | 1 610,43 |  |  | 135,28
| 4-100-060 |  | ОТм (ЗТм) Средний разряд машинистов 6 |  |  |  | чел.-ч | 0,01 |  |  |  | 1,2 |  |  | 0,084 |  |  |  | 552,65 |  |  | 46,42
| [91.14.02-001] |  | Автомобили бортовые, грузоподъемность до 5 т |  |  |  | маш.-ч | 0,01 |  |  |  | 1,2 |  |  | 0,084 | 477,92 | 1,29 |  | 616,52 |  |  | 51,79
| 4-100-040 |  | ОТм (ЗТм) Средний разряд машинистов 4 |  |  |  | чел.-ч | 0,01 |  |  |  | 1,2 |  |  | 0,084 |  |  |  | 411,42 |  |  | 34,56
| 4 |  | М | [18 empty] | 34,78
| [01.7.15.04-0011] |  | Винты стальные с полукруглой головкой, длина 50 мм |  |  |  | т | 0,00003 | [6 empty] | 0,00021 | 127 406 | 1,3 |  | 165 627,8 |  |  | 34,78
|  |  | Итого прямые затраты | [18 empty] | 2 794,19
3.1 | 421/пр_2020_п.75_пп.а |  | Сметная стоимость вспомогательных ненормируемых материальных ресурсов, не учтенная в сметной норме, 2% |  |  |  | % | 2 | [6 empty] | 2 | [6 empty] | 41,52
|  |  | ФОТ | [18 empty] | 2 572,34
| Пр/812-049.3-1 |  | НР Электротехнические установки на других объектах |  |  |  | % | 97% | [6 empty] | 97% | [6 empty] | 2 495,17
| Пр/774-049.3 |  | СП Электротехнические установки на других объектах |  |  |  | % | 51% | [6 empty] | 51% | [6 empty] | 1 311,89
|  |  | Всего по позиции | [15 empty] | 948,97 |  |  | 6 642,77
4 | ТЦ_26.51.63.130.89.1.62.05-0015-000_78_7813282805_04.04.2025_01_4.1 |  | Счетчик электроэнергии трехфазный "ФОБОС 3" 230В 5(100)А IQORLM(1)-D 4G(LTE) GSM V=1*7; М=23490/1,2*1,06 |  |  |  | шт. | 7 | [6 empty] | 7 |  |  |  | 20 749,5 |  |  | 145 246,5
|  |  | Всего по позиции | [18 empty] | 145 246,5
5 | ГЭСНм08-03-526-01 |  | Автомат одно-, двух-, трехполюсный, устанавливаемый на конструкции: на стене или колонне, на ток до 25 А V=1*7 |  |  |  | шт | 7 | [6 empty] | 7
| 421/пр_2020_прил.10_т.3_п.4_гр.3 |  | Производство работ осуществляется в охранной зоне действующей воздушной линии электропередачи, вблизи объектов, находящихся под напряжением, внутри объектов капитального строительства, внутренняя проводка в которых не обесточена, если это приведет к ограничению действий рабочих в соответствии с требованиями техники безопасности (Кот=1,2; Кэм=1,2; Котм=1,2; Кзт=1,2; Кзтм=1,2)
| 1 |  | ОТ (ЗТ) |  |  |  | чел.-ч | [7 empty] | 11,256 | [6 empty] | 4 579,05
| 1-100-39 |  | Средний разряд работы 3,9 |  |  |  | чел.-ч | 1,34 |  |  |  | 1,2 |  |  | 11,256 |  |  |  | 406,81 |  |  | 4 579,05
| 2 |  | ЭМ | [18 empty] | 35,7
| 91.17.04-233 |  | Аппараты сварочные для ручной дуговой сварки, сварочный ток до 350 А |  |  |  | маш.-ч | 0,108 |  |  |  | 1,2 |  |  | 0,9072 |  |  |  | 39,35 |  |  | 35,7
| 4 |  | М | [18 empty] | 1 963,95
| [01.3.01.02-0002] |  | Вазелин технический |  |  |  | кг | 0,006 | [6 empty] | 0,042 | 150,04 | 1,65 |  | 247,57 |  |  | 10,4
| [01.7.02.09-0002] |  | Шпагат бумажный, диаметр 2,5 мм |  |  |  | кг | 0,001 | [6 empty] | 0,007 | 187,38 | 0,98 |  | 183,63 |  |  | 1,29
| 01.7.03.04-0001 |  | Электроэнергия |  |  |  | кВт-ч | 0,0208 | [6 empty] | 0,1456 |  |  |  | 8,45 |  |  | 1,23
| [01.7.06.05-0041] |  | Ленты изоляционные хлопчатобумажные прорезиненные для электромонтажных и ремонтных работ, цвет черный, ширина 20 мм, толщина 0,35 мм |  |  |  | м | 1 | [6 empty] | 7 | 5,87 | 0,98 |  | 5,75 |  |  | 40,25
| [01.7.11.07-0227] |  | Электроды сварочные для сварки низколегированных и углеродистых сталей УОНИ 13/45, Э42А, диаметр 4-5 мм |  |  |  | кг | 0,07 | [6 empty] | 0,49 | 155,63 | 1,01 |  | 157,19 |  |  | 77,02
| [01.7.15.03-0042] |  | Болты с гайками и шайбами строительные |  |  |  | кг | 0,049 | [6 empty] | 0,343 | 174,93 | 1,18 |  | 206,42 |  |  | 70,8
| [01.7.15.07-0014] |  | Дюбели распорные полипропиленовые |  |  |  | 100 шт | 0,014 | [6 empty] | 0,098 | 41,71 | 1,3 |  | 54,22 |  |  | 5,31
| [01.7.20.04-0005] |  | Нитки швейные армированные |  |  |  | кг | 0,001 | [6 empty] | 0,007 | 395,65 | 1,46 |  | 577,65 |  |  | 4,04
| [07.2.07.04-0007] |  | Конструкции стальные индивидуального изготовления из сортового проката |  |  |  | т | 0,001 | [6 empty] | 0,007 | 105 278,81 | 1,26 |  | 132 651,3 |  |  | 928,56
| [14.4.02.04-0142] |  | Краска масляная МА-0115, мумия, сурик железный |  |  |  | кг | 0,036 | [6 empty] | 0,252 | 79,88 | 1,48 |  | 118,22 |  |  | 29,79
| [14.4.03.06-0001] |  | Лак электроизоляционный МЛ-92 |  |  |  | кг | 0,006 | [6 empty] | 0,042 | 157,44 | 1,26 |  | 198,37 |  |  | 8,33
| [20.1.02.23-0082] |  | Перемычки гибкие, тип ПГС-50 |  |  |  | 10 шт | 0,1 | [6 empty] | 0,7 | 944,69 | 1,19 |  | 1 124,18 |  |  | 786,93
|  |  | Итого прямые затраты | [18 empty] | 6 578,7
5.1 | 421/пр_2020_п.75_пп.а |  | Сметная стоимость вспомогательных ненормируемых материальных ресурсов, не учтенная в сметной норме, 2% |  |  |  | % | 2 | [6 empty] | 2 | [6 empty] | 76,32
|  |  | ФОТ | [18 empty] | 4 579,05
| Пр/812-049.3-1 |  | НР Электротехнические установки на других объектах |  |  |  | % | 97% | [6 empty] | 97% | [6 empty] | 4 441,68
| Пр/774-049.3 |  | СП Электротехнические установки на других объектах |  |  |  | % | 51% | [6 empty] | 51% | [6 empty] | 2 335,32
|  |  | Всего по позиции | [15 empty] | 1 918,86 |  |  | 13 432,02
6 | [62.1.01.09-1087] |  | Выключатель автоматический 3P, 25 А, 4,5 кА, характеристика B V=1*7 |  |  |  | шт | 7 | [6 empty] | 7 | 379,53 | 1,15 |  | 436,46 |  |  | 3 055,22
|  |  | Всего по позиции | [18 empty] | 3 055,22
7 | ГЭСНм08-03-574-02 |  | Разводка по устройствам и подключение жил кабелей или проводов сечением: до 16 мм2 V=(14*7)/100 |  |  |  | 100 шт | 0,98 | [6 empty] | 0,98
| 421/пр_2020_прил.10_т.3_п.4_гр.3 |  | Производство работ осуществляется в охранной зоне действующей воздушной линии электропередачи, вблизи объектов, находящихся под напряжением, внутри объектов капитального строительства, внутренняя проводка в которых не обесточена, если это приведет к ограничению действий рабочих в соответствии с требованиями техники безопасности (Кот=1,2; Кэм=1,2; Котм=1,2; Кзт=1,2; Кзтм=1,2)
| 1 |  | ОТ (ЗТ) |  |  |  | чел.-ч | [7 empty] | 35,12712 | [6 empty] | 14 883,36
| 1-100-42 |  | Средний разряд работы 4,2 |  |  |  | чел.-ч | 29,87 |  |  |  | 1,2 |  |  | 35,12712 |  |  |  | 423,7 |  |  | 14 883,36
| 2 |  | ЭМ | [18 empty] | 219,92
|  |  | ОТм (ЗТм) |  |  |  | чел.-ч | [7 empty] | 0,02352 | [6 empty] | 11,34
| 91.05.05-015 |  | Краны на автомобильном ходу, грузоподъемность 16 т |  |  |  | маш.-ч | 0,01 |  |  |  | 1,2 |  |  | 0,01176 |  |  |  | 1 610,43 |  |  | 18,94
| 4-100-060 |  | ОТм (ЗТм) Средний разряд машинистов 6 |  |  |  | чел.-ч | 0,01 |  |  |  | 1,2 |  |  | 0,01176 |  |  |  | 552,65 |  |  | 6,5
| [91.14.02-001] |  | Автомобили бортовые, грузоподъемность до 5 т |  |  |  | маш.-ч | 0,01 |  |  |  | 1,2 |  |  | 0,01176 | 477,92 | 1,29 |  | 616,52 |  |  | 7,25
| 4-100-040 |  | ОТм (ЗТм) Средний разряд машинистов 4 |  |  |  | чел.-ч | 0,01 |  |  |  | 1,2 |  |  | 0,01176 |  |  |  | 411,42 |  |  | 4,84
| 91.21.16-012 |  | Прессы гидравлические с электроприводом |  |  |  | маш.-ч | 10,54 |  |  |  | 1,2 |  |  | 12,39504 |  |  |  | 15,63 |  |  | 193,73
| 4 |  | М | [18 empty] | 1 245,08
| [01.3.01.02-0002] |  | Вазелин технический |  |  |  | кг | 0,1 | [6 empty] | 0,098 | 150,04 | 1,65 |  | 247,57 |  |  | 24,26
| [01.7.02.09-0002] |  | Шпагат бумажный, диаметр 2,5 мм |  |  |  | кг | 0,05 | [6 empty] | 0,049 | 187,38 | 0,98 |  | 183,63 |  |  | 9
| [01.7.06.05-0041] |  | Ленты изоляционные хлопчатобумажные прорезиненные для электромонтажных и ремонтных работ, цвет черный, ширина 20 мм, толщина 0,35 мм |  |  |  | м | 33,33 | [6 empty] | 32,6634 | 5,87 | 0,98 |  | 5,75 |  |  | 187,81
| [01.7.06.07-0002] |  | Ленты монтажные из пластмассы для бандажирования проводов, скрепляются пластмассовыми кнопками, ширина 10 мм |  |  |  | 10 м | 1 | [6 empty] | 0,98 | 37,71 | 1,52 |  | 57,32 |  |  | 56,17
| [01.7.15.03-0042] |  | Болты с гайками и шайбами строительные |  |  |  | кг | 1,24 | [6 empty] | 1,2152 | 174,93 | 1,18 |  | 206,42 |  |  | 250,84
| [01.7.20.04-0005] |  | Нитки швейные армированные |  |  |  | кг | 0,02 | [6 empty] | 0,0196 | 395,65 | 1,46 |  | 577,65 |  |  | 11,32
| [14.4.03.17-0101] |  | Лак КФ-965 |  |  |  | т | 0,0002 | [6 empty] | 0,000196 | 308 849,7 | 1,26 |  | 389 150,62 |  |  | 76,27
| [25.2.01.01-0001] |  | Бирки-оконцеватели маркировочные А671 |  |  |  | 100 шт | 1,02 | [6 empty] | 0,9996 | 655,9 | 0,96 |  | 629,66 |  |  | 629,41
|  |  | Итого прямые затраты | [18 empty] | 16 359,7
7.1 | 421/пр_2020_п.75_пп.а |  | Сметная стоимость вспомогательных ненормируемых материальных ресурсов, не учтенная в сметной норме, 2% |  |  |  | % | 2 | [6 empty] | 2 | [6 empty] | 248,06
|  |  | ФОТ | [18 empty] | 14 894,7
| Пр/812-049.3-1 |  | НР Электротехнические установки на других объектах |  |  |  | % | 97% | [6 empty] | 97% | [6 empty] | 14 447,86
| Пр/774-049.3 |  | СП Электротехнические установки на других объектах |  |  |  | % | 51% | [6 empty] | 51% | [6 empty] | 7 596,3
|  |  | Всего по позиции | [15 empty] | 39 440,73 |  |  | 38 651,92
8 | ГЭСНп02-02-003-01 |  | Функциональная настройка специального программного обеспечения АС, количество функций - 1 V=1*7 |  |  |  | шт | 7 | [6 empty] | 7
| 421/пр_2020_прил.10_т.3_п.4_гр.3 |  | Производство работ осуществляется в охранной зоне действующей воздушной линии электропередачи, вблизи объектов, находящихся под напряжением, внутри объектов капитального строительства, внутренняя проводка в которых не обесточена, если это приведет к ограничению действий рабочих в соответствии с требованиями техники безопасности (Кот=1,2; Кэм=1,2; Котм=1,2; Кзт=1,2; Кзтм=1,2)
| 1 |  | ОТ (ЗТ) |  |  |  | чел.-ч | [7 empty] | 23,184 | [6 empty] | 15 539,28
| 3-200-01 |  | Инженер I категории |  |  |  | чел.-ч | 0,9 |  |  |  | 1,2 |  |  | 7,56 |  |  |  | 660,11 |  |  | 4 990,43
| 3-200-02 |  | Инженер II категории |  |  |  | чел.-ч | 0,72 |  |  |  | 1,2 |  |  | 6,048 |  |  |  | 601,78 |  |  | 3 639,57
| 3-300-01 |  | Ведущий инженер |  |  |  | чел.-ч | 1,14 |  |  |  | 1,2 |  |  | 9,576 |  |  |  | 721,52 |  |  | 6 909,28
|  |  | Итого прямые затраты | [18 empty] | 15 539,28
|  |  | ФОТ | [18 empty] | 15 539,28
| Пр/812-083.0-1 |  | НР Пусконаладочные работы |  |  |  | % | 74% | [6 empty] | 74% | [6 empty] | 11 499,07
| Пр/774-083.0 |  | СП Пусконаладочные работы |  |  |  | % | 36% | [6 empty] | 36% | [6 empty] | 5 594,14
|  |  | Всего по позиции | [15 empty] | 4 661,78 |  |  | 32 632,49
9 | ГЭСНм10-03-056-01 |  | Настройка канала связи по подготовленным линейным трактам, канал связи между двумя оконечными станциями при количестве пунктов транзита между ними: 0 V=1*7 |  |  |  | канал | 7 | [6 empty] | 7
| 421/пр_2020_прил.10_т.3_п.4_гр.3 |  | Производство работ осуществляется в охранной зоне действующей воздушной линии электропередачи, вблизи объектов, находящихся под напряжением, внутри объектов капитального строительства, внутренняя проводка в которых не обесточена, если это приведет к ограничению действий рабочих в соответствии с требованиями техники безопасности (Кот=1,2; Кэм=1,2; Котм=1,2; Кзт=1,2; Кзтм=1,2)
| 1 |  | ОТ (ЗТ) |  |  |  | чел.-ч | [7 empty] | 88,2 | [6 empty] | 48 743,73
| 1-100-60 |  | Средний разряд работы 6,0 |  |  |  | чел.-ч | 10,5 |  |  |  | 1,2 |  |  | 88,2 |  |  |  | 552,65 |  |  | 48 743,73
|  |  | Итого прямые затраты | [18 empty] | 48 743,73
9.1 | 421/пр_2020_п.75_пп.а |  | Сметная стоимость вспомогательных ненормируемых материальных ресурсов, не учтенная в сметной норме, 2% |  |  |  | % | 2 | [6 empty] | 2 | [6 empty] | 812,4
|  |  | ФОТ | [18 empty] | 48 743,73
| Пр/812-051.1-1 |  | НР Оборудование связи: прокладка и монтаж сетей связи |  |  |  | % | 90% | [6 empty] | 90% | [6 empty] | 43 869,36
| Пр/774-051.1 |  | СП Оборудование связи: прокладка и монтаж сетей связи |  |  |  | % | 46% | [6 empty] | 46% | [6 empty] | 22 422,12
|  |  | Всего по позиции | [15 empty] | 16 549,66 |  |  | 115 847,61
|  |  | Итого прямые затраты по разделу 1. <Раздел> | [18 empty] | 243 128,22
в том числе
|  |  | оплата труда (ОТ) | [18 empty] | 92 735,86
|  |  | эксплуатация машин и механизмов | [18 empty] | 498,81
|  |  | оплата труда машинистов (ОТм) | [18 empty] | 116,62
|  |  | материальные ресурсы | [18 empty] | 149 776,93
|  |  | перевозка | [18 empty] | 0
|  |  | Итого ФОТ (справочно) | [18 empty] | 92 852,48
|  |  | Итого накладные расходы | [18 empty] | 83 080,82
|  |  | Итого сметная прибыль | [18 empty] | 42 586,69
|  |  | Итого оборудование | [18 empty] | 3 055,22
|  |  | Итого прочие затраты | [18 empty] | 0
|  |  | Итого по разделу 1. <Раздел> | [18 empty] | 371 850,95
в том числе
|  |  | материальные ресурсы, отсутствующие в ФРСН | [18 empty] | 0
|  |  | оборудование, отсутствующее в ФРСН | [18 empty] | 0
справочно
|  |  | затраты труда рабочих | [18 empty] | 179,71128
|  |  | затраты труда машинистов | [18 empty] | 0,24192
ИТОГИ ПО СМЕТЕ
|  |  |  | ВСЕГО монтажные работы | [17 empty] | 336 163,24
в том числе
|  |  |  | Всего прямые затраты | [17 empty] | 227 588,94
в том числе
|  |  |  | оплата труда (ОТ) | [17 empty] | 77 196,58
|  |  |  | эксплуатация машин и механизмов | [17 empty] | 498,81
|  |  |  | оплата труда машинистов (ОТм) | [17 empty] | 116,62
|  |  |  | материальные ресурсы | [17 empty] | 149 776,93
|  |  |  | Всего ФОТ (справочно) | [17 empty] | 77 313,2
|  |  |  | Всего накладные расходы | [17 empty] | 71 581,75
|  |  |  | Всего сметная прибыль | [17 empty] | 36 992,55
|  |  |  | ВСЕГО оборудование | [17 empty] | 3 055,22
|  |  |  | ВСЕГО прочие затраты | [17 empty] | 26 105,99
в том числе
|  |  |  | прочие работы | [17 empty] | 26 105,99
в том числе
|  |  |  | Всего прямые затраты | [17 empty] | 12 431,42
в том числе
|  |  |  | оплата труда (ОТ) | [17 empty] | 12 431,42
|  |  |  | Всего ФОТ (справочно) | [17 empty] | 12 431,42
|  |  |  | Всего накладные расходы | [17 empty] | 9 199,26
|  |  |  | Всего сметная прибыль | [17 empty] | 4 475,31
|  |  |  | ВСЕГО по смете | [17 empty] | 371 850,95
|  |  |  | Индекс-дефлятор (единый; по составляющим) 2025/2026/2027/2028/2029/2030 |  |  |  |  | 1,078*1,053*1,044*1,044*1,044*1,044 | [10 empty] | 1,348494336153828864 |  | 492 637,96
|  |  |  | Итого | [17 empty] | 492 637,96
|  |  |  | НДС |  |  |  |  | (492 637,96*20%) = 98 527,59 | [10 empty] | 20% |  | 98 527,59
|  |  |  | Итого | [17 empty] | 591 165,55
в том числе
|  |  |  | Всего прямые затраты | [17 empty] | 323 666,1
в том числе
|  |  |  | оплата труда (ОТ) | [17 empty] | 120 862,85
|  |  |  | эксплуатация машин и механизмов | [17 empty] | 672,64
|  |  |  | оплата труда машинистов (ОТм) | [17 empty] | 157,26
|  |  |  | материальные ресурсы | [17 empty] | 201 973,34
|  |  |  | перевозка | [17 empty] | 0
|  |  |  | Всего ФОТ (справочно) | [17 empty] | 121 020,11
|  |  |  | Всего накладные расходы | [17 empty] | 108 932,73
|  |  |  | Всего сметная прибыль | [17 empty] | 55 919,17
|  |  |  | Всего оборудование | [17 empty] | 4 943,94
|  |  |  | Всего прочие затраты | [17 empty] | 0
Справочно
|  |  |  | материальные ресурсы, отсутствующие в ФРСН | [17 empty] | 0
|  |  |  | оборудование, отсутствующее в ФРСН | [17 empty] | 0
|  |  |  | затраты труда рабочих | [17 empty] | 179,71128
|  |  |  | затраты труда машинистов | [17 empty] | 0,24192
|  |  |  | ПНР «вхолостую» | [17 empty] | 31 327,19
в том числе
| 421/пр_2020_прил.8_п.2_гр.6 |  |  | Пусконаладочные работы "вхолостую" Автоматизированные системы управления |  |  |  |  | 80% | [12 empty] | 26 105,99
|  |  |  | ПНР «под нагрузкой» | [17 empty] | 7 831,8
в том числе
| 421/пр_2020_прил.8_п.2_гр.6 |  |  | Пусконаладочные работы "вхолостую" Автоматизированные системы управления |  |  |  |  | 20% | [12 empty] | 6 526,5
Составил:
[должность, подпись (инициалы, фамилия)]
Проверил:
[должность, подпись (инициалы, фамилия)]

## ЛС_1ф. сплит 2-3
Наименование программного продукта | [11 empty] | SmetaWIZARD
Наименование редакции сметных нормативов | [11 empty] | Приказ Минстроя России от 07.02.2025 г. № 69/пр «О внесении изменений в приказ Министерства строительства и жилищно-коммунального хозяйства Российской Федерации от 30 декабря 2021 г. № 1046/пр «Об утверждении сметных нормативов»
Реквизиты приказа Минстроя России об утверждении дополнений и изменений к сметным нормативам | [11 empty] | Приказ Минстроя России от 18.05.2022 № 378/пр, Приказ Минстроя России от 26.08.2022 № 703/пр, Приказ Минстроя России от 26.10.2022 № 905/пр, Приказ Минстроя России от 27.12.2022 № 1133/пр, Приказ Минстроя России от 10.02.2023 № 84/пр, Приказ Минстроя России от 11.05.2023 № 335/пр, Приказ Минстроя России от 02.08.2023 № 551/пр, Приказ Минстроя России от 14.11.2023 № 817/пр, Приказ Минстроя России от 16.02.2024 № 102/пр, Приказ Минстроя России от 13.05.2024 № 323/пр; Приказ Минстроя России от 09.08.2024 № 524/пр; Приказ Минстроя России от 07.11.2024 № 747/пр; Приказ Минстроя России от 07.02.2025 № 69/пр; Приказ Минстроя России от 07.07.2022 № 557/пр; Приказ Минстроя России от 30.01.2024 № 55/пр; Приказ Минстроя России от 02.09.2021 № 636/пр, Приказ Минстроя России от 26.07.2022 № 611/пр; Приказ Минстроя России от 22.04.2022 № 317/пр
Реквизиты письма Минстроя России об индексах изменения сметной стоимости строительства, включаемые в федеральный реестр сметных нормативов и размещаемые в федеральной государственной информационной системе ценообразования в строительстве, подготовленного в соответствии с пунктом 85 Методики расчета индексов изменения сметной стоимости строительства, утвержденной приказом Министерства строительства и жилищно-коммунального хозяйства Российской Федерации от 5 июня 2019 г. № 326/пр | [11 empty] | Письмо Минстроя России от 25.02.2025 № 10314-ИФ/09
Реквизиты нормативного правового акта об утверждении оплаты труда, утверждаемый в соответствии с пунктом 22(1) Правилами мониторинга цен, утвержденными постановлением Правительства Российской Федерации от 23 декабря 2016 г. № 1452 | [11 empty] | Постановление Правительства Ленинградской области от 14.02.2024 № 99
Обоснование принятых текущих цен на строительные ресурсы | [11 empty] | ФГИС ЦС, конъюнктурный анализ
Наименование субъекта Российской Федерации | [11 empty] | Ленинградская область
Наименование зоны субъекта Российской Федерации
(наименование стройки)
Развитие коммерческого учета электроэнергии Ленинградская область, класс напряжения 0,4 кВ
(наименование объекта капитального строительства)
ЛОКАЛЬНЫЙ СМЕТНЫЙ РАСЧЕТ № | [13 empty] | 2-3
Замена 1-фазного прибора учета (сплит)
(наименование работ и затрат)
Составлен |  |  | ресурсно-индексным |  |  |  | методом
Основание
(проектная и (или) иная техническая документация)
Составлен в текущем уровне цен | [5 empty] | 1 квартал 2025 г.
Сметная стоимость | [5 empty] | 869,82 |  |  |  |  | тыс. руб. |  |  |  | Средства на оплату труда рабочих |  |  |  | 174 |  |  | тыс. руб.
в том числе: | [14 empty] | Средства на оплату труда машинистов |  |  |  | 5,66 |  |  | тыс. руб.
строительных работ | [5 empty] | 53,32 |  |  |  |  | тыс. руб. |  |  |  | Нормативные затраты труда рабочих |  |  |  | 251,60688 |  |  | чел.-ч
монтажных работ | [5 empty] | 744,08 |  |  |  |  | тыс. руб. |  |  |  | Нормативные затраты труда машинистов |  |  |  | 9,5472 |  |  | чел.-ч
оборудования | [5 empty] | 0 |  |  |  |  | тыс. руб.
прочих затрат | [5 empty] | 72,42 |  |  |  |  | тыс. руб.
№ п.п. | Обоснование |  |  | Наименование работ и затрат |  |  |  | Единица измерения | Количество | [7 empty] | Сметная стоимость, руб.
[9 empty] | на единицу измерения |  |  |  | коэффициенты |  |  | всего с учетом коэффициентов | на единицу измерения в базисном уровне цен | индекс |  | на единицу измерения в текущем уровне цен | коэффициенты |  | всего в текущем уровне цен
Раздел 1. <Раздел>
1 | 2 |  |  | 3 |  |  |  | 4 | 5 |  |  |  | 6 |  |  | 7 | 8 | 9 |  | 10 | 11 |  | 12
Демонтажные работы
1 | ГЭСНм08-02-144-03 |  |  | Отсоединение. Присоединение к зажимам жил проводов или кабелей сечением: до 16 мм2 V=(2*12)/100 |  |  |  | 100 шт | 0,24 | [6 empty] | 0,24
| 421/пр_2020_прил.10_т.3_п.4_гр.3 |  |  | Производство работ осуществляется в охранной зоне действующей воздушной линии электропередачи, вблизи объектов, находящихся под напряжением, внутри объектов капитального строительства, внутренняя проводка в которых не обесточена, если это приведет к ограничению действий рабочих в соответствии с требованиями техники безопасности (Кот=1,2; Кэм=1,2; Котм=1,2; Кзт=1,2; Кзтм=1,2)
| 1 |  |  | ОТ (ЗТ) |  |  |  | чел.-ч | [7 empty] | 3,50208 | [6 empty] | 1 408,57
| 1-100-38 |  |  | Средний разряд работы 3,8 |  |  |  | чел.-ч | 12,16 |  |  |  | 1,2 |  |  | 3,50208 |  |  |  | 402,21 |  |  | 1 408,57
|  |  |  | Итого прямые затраты | [18 empty] | 1 408,57
1.1 | 421/пр_2020_п.75_пп.а |  |  | Сметная стоимость вспомогательных ненормируемых материальных ресурсов, не учтенная в сметной норме, 2% |  |  |  | % | 2 | [6 empty] | 2 | [6 empty] | 23,48
|  |  |  | ФОТ | [18 empty] | 1 408,57
| Пр/812-049.3-1 |  |  | НР Электротехнические установки на других объектах |  |  |  | % | 97% | [6 empty] | 97% | [6 empty] | 1 366,31
| Пр/774-049.3 |  |  | СП Электротехнические установки на других объектах |  |  |  | % | 51% | [6 empty] | 51% | [6 empty] | 718,37
|  |  |  | Всего по позиции | [15 empty] | 14 653,04 |  |  | 3 516,73
2 | ГЭСНм08-03-600-01 |  |  | Демонтаж. Счетчики, устанавливаемые на готовом основании: однофазные V=1*12 |  |  |  | шт | 12 | [6 empty] | 12
| 421/пр_2020_прил.10_т.3_п.4_гр.3 |  |  | Производство работ осуществляется в охранной зоне действующей воздушной линии электропередачи, вблизи объектов, находящихся под напряжением, внутри объектов капитального строительства, внутренняя проводка в которых не обесточена, если это приведет к ограничению действий рабочих в соответствии с требованиями техники безопасности (Кот=1,2; Кэм=1,2; Котм=1,2; Кзт=1,2; Кзтм=1,2)
| 571/пр_2022_п.84_т.3_стр.4_стб.3 |  |  | Демонтаж оборудования, не пригодного для дальнейшего использования (предназначено в лом), без разборки и резки (Кот=0,3; Кэм=0,3; Котм=0,3; Км=0; Коб=0; Кзт=0,3; Кзтм=0,3)
| 1 |  |  | ОТ (ЗТ) |  |  |  | чел.-ч | [7 empty] | 1,2096 | [6 empty] | 512,51
| 1-100-42 |  |  | Средний разряд работы 4,2 |  |  |  | чел.-ч | 0,28 |  |  |  | 0,36 |  |  | 1,2096 |  |  |  | 423,7 |  |  | 512,51
| 2 |  |  | ЭМ | [18 empty] | 96,2
|  |  |  | ОТм (ЗТм) |  |  |  | чел.-ч | [7 empty] | 0,0864 | [6 empty] | 41,64
| 91.05.05-015 |  |  | Краны на автомобильном ходу, грузоподъемность 16 т |  |  |  | маш.-ч | 0,01 |  |  |  | 0,36 |  |  | 0,0432 |  |  |  | 1 610,43 |  |  | 69,57
| 4-100-060 |  |  | ОТм (ЗТм) Средний разряд машинистов 6 |  |  |  | чел.-ч | 0,01 |  |  |  | 0,36 |  |  | 0,0432 |  |  |  | 552,65 |  |  | 23,87
| [91.14.02-001] |  |  | Автомобили бортовые, грузоподъемность до 5 т |  |  |  | маш.-ч | 0,01 |  |  |  | 0,36 |  |  | 0,0432 | 477,92 | 1,29 |  | 616,52 |  |  | 26,63
| 4-100-040 |  |  | ОТм (ЗТм) Средний разряд машинистов 4 |  |  |  | чел.-ч | 0,01 |  |  |  | 0,36 |  |  | 0,0432 |  |  |  | 411,42 |  |  | 17,77
| 4 |  |  | М | [18 empty] | 0
| [01.7.15.04-0011] |  |  | Винты стальные с полукруглой головкой, длина 50 мм |  |  |  | т | 0,00003 |  |  |  | 0 |  |  | 0 | 127 406 | 1,3 |  | 165 627,8 |  |  | 0
|  |  |  | Итого прямые затраты | [18 empty] | 650,35
2.1 | 421/пр_2020_п.75_пп.а |  |  | Сметная стоимость вспомогательных ненормируемых материальных ресурсов, не учтенная в сметной норме, 2% |  |  |  | % | 2 | [6 empty] | 2 |  |  |  |  | 0,3 |  | 8,54
|  |  |  | ФОТ | [18 empty] | 554,15
| Пр/812-049.3-1 |  |  | НР Электротехнические установки на других объектах |  |  |  | % | 97% | [6 empty] | 97% | [6 empty] | 537,53
| Пр/774-049.3 |  |  | СП Электротехнические установки на других объектах |  |  |  | % | 51% | [6 empty] | 51% | [6 empty] | 282,62
|  |  |  | Всего по позиции | [15 empty] | 123,25 |  |  | 1 479,04
3 | ГЭСН33-04-040-01 |  |  | Демонтаж: 3-х проводов ВЛ 0,38 кВ с одной опоры V=1*12 |  |  |  | шт | 12 | [6 empty] | 12
| 421/пр_2020_п.58_пп.б |  |  | При применении сметных норм, включенных в сборники ГЭСН (ФЕР, ТЕР), аналогичных технологическим процессам в новом строительстве, в том числе по возведению новых конструктивных элементов (Кот=1,15; Кэм=1,25; Котм=1,25; Кзт=1,15; Кзтм=1,25)
| 421/пр_2020_прил.10_т.3_п.4_гр.3 |  |  | Производство работ осуществляется в охранной зоне действующей воздушной линии электропередачи, вблизи объектов, находящихся под напряжением, внутри объектов капитального строительства, внутренняя проводка в которых не обесточена, если это приведет к ограничению действий рабочих в соответствии с требованиями техники безопасности (Кот=1,2; Кэм=1,2; Котм=1,2; Кзт=1,2; Кзтм=1,2)
| 1 |  |  | ОТ (ЗТ) |  |  |  | чел.-ч | [7 empty] | 21,0312 | [6 empty] | 7 555,04
| 1-100-28 |  |  | Средний разряд работы 2,8 |  |  |  | чел.-ч | 1,27 |  |  |  | 1,38 |  |  | 21,0312 |  |  |  | 359,23 |  |  | 7 555,04
| 2 |  |  | ЭМ | [18 empty] | 3 789,51
|  |  |  | ОТм (ЗТм) |  |  |  | чел.-ч | [7 empty] | 7,38 | [6 empty] | 3 036,28
| [91.06.06-011] |  |  | Автогидроподъемники, высота подъема 12 м |  |  |  | маш.-ч | 0,35 |  |  |  | 1,5 |  |  | 6,3 | 346,73 | 1,43 |  | 495,82 |  |  | 3 123,67
| 4-100-040 |  |  | ОТм (ЗТм) Средний разряд машинистов 4 |  |  |  | чел.-ч | 0,35 |  |  |  | 1,5 |  |  | 6,3 |  |  |  | 411,42 |  |  | 2 591,95
| [91.14.02-001] |  |  | Автомобили бортовые, грузоподъемность до 5 т |  |  |  | маш.-ч | 0,06 |  |  |  | 1,5 |  |  | 1,08 | 477,92 | 1,29 |  | 616,52 |  |  | 665,84
| 4-100-040 |  |  | ОТм (ЗТм) Средний разряд машинистов 4 |  |  |  | чел.-ч | 0,06 |  |  |  | 1,5 |  |  | 1,08 |  |  |  | 411,42 |  |  | 444,33
|  |  |  | Итого прямые затраты | [18 empty] | 14 380,83
|  |  |  | ФОТ | [18 empty] | 10 591,32
| Пр/812-027.0-1; 812/пр_2020_п.26 |  |  | НР Линии электропередачи |  |  |  | % | 103% | [6 empty] | 103% | [6 empty] | 10 909,06
| Пр/774-027.0; 774/пр_2020_п.16 |  |  | СП Линии электропередачи |  |  |  | % | 60% |  |  |  | 0,85 |  |  | 51% | [6 empty] | 5 401,57
|  |  |  | Всего по позиции | [15 empty] | 2 557,62 |  |  | 30 691,46
Монтажные работы
4 | ГЭСНм08-03-600-01 |  |  | Счетчики, устанавливаемые на готовом основании: однофазные V=1*12 |  |  |  | шт | 12 | [6 empty] | 12
| 421/пр_2020_прил.10_т.3_п.4_гр.3 |  |  | Производство работ осуществляется в охранной зоне действующей воздушной линии электропередачи, вблизи объектов, находящихся под напряжением, внутри объектов капитального строительства, внутренняя проводка в которых не обесточена, если это приведет к ограничению действий рабочих в соответствии с требованиями техники безопасности (Кот=1,2; Кэм=1,2; Котм=1,2; Кзт=1,2; Кзтм=1,2)
| 1 |  |  | ОТ (ЗТ) |  |  |  | чел.-ч | [7 empty] | 4,032 | [6 empty] | 1 708,36
| 1-100-42 |  |  | Средний разряд работы 4,2 |  |  |  | чел.-ч | 0,28 |  |  |  | 1,2 |  |  | 4,032 |  |  |  | 423,7 |  |  | 1 708,36
| 2 |  |  | ЭМ | [18 empty] | 320,68
|  |  |  | ОТм (ЗТм) |  |  |  | чел.-ч | [7 empty] | 0,288 | [6 empty] | 138,82
| 91.05.05-015 |  |  | Краны на автомобильном ходу, грузоподъемность 16 т |  |  |  | маш.-ч | 0,01 |  |  |  | 1,2 |  |  | 0,144 |  |  |  | 1 610,43 |  |  | 231,9
| 4-100-060 |  |  | ОТм (ЗТм) Средний разряд машинистов 6 |  |  |  | чел.-ч | 0,01 |  |  |  | 1,2 |  |  | 0,144 |  |  |  | 552,65 |  |  | 79,58
| [91.14.02-001] |  |  | Автомобили бортовые, грузоподъемность до 5 т |  |  |  | маш.-ч | 0,01 |  |  |  | 1,2 |  |  | 0,144 | 477,92 | 1,29 |  | 616,52 |  |  | 88,78
| 4-100-040 |  |  | ОТм (ЗТм) Средний разряд машинистов 4 |  |  |  | чел.-ч | 0,01 |  |  |  | 1,2 |  |  | 0,144 |  |  |  | 411,42 |  |  | 59,24
| 4 |  |  | М | [18 empty] | 59,63
| [01.7.15.04-0011] |  |  | Винты стальные с полукруглой головкой, длина 50 мм |  |  |  | т | 0,00003 | [6 empty] | 0,00036 | 127 406 | 1,3 |  | 165 627,8 |  |  | 59,63
|  |  |  | Итого прямые затраты | [18 empty] | 2 227,49
4.1 | 421/пр_2020_п.75_пп.а |  |  | Сметная стоимость вспомогательных ненормируемых материальных ресурсов, не учтенная в сметной норме, 2% |  |  |  | % | 2 | [6 empty] | 2 | [6 empty] | 28,47
|  |  |  | ФОТ | [18 empty] | 1 847,18
| Пр/812-049.3-1 |  |  | НР Электротехнические установки на других объектах |  |  |  | % | 97% | [6 empty] | 97% | [6 empty] | 1 791,76
| Пр/774-049.3 |  |  | СП Электротехнические установки на других объектах |  |  |  | % | 51% | [6 empty] | 51% | [6 empty] | 942,06
|  |  |  | Всего по позиции | [15 empty] | 415,82 |  |  | 4 989,78
5 | ТЦ_26.51.63.130.89.1.62.05-0015-000_78_7813282805_04.04.2025_01_2.1 |  |  | Счетчик электроэнергии однофазный "ФОБОС 1" СПЛИТ 230В 5(80)А IQOLS-C с выносным дисплеем ДВ-3 с NB-FI V=1*12; М=18990/1,2*1,06 |  |  |  | шт. | 12 | [6 empty] | 12 |  |  |  | 16 774,5 |  |  | 201 294
|  |  |  | Всего по позиции | [18 empty] | 201 294
6 | ГЭСНм08-03-574-02 |  |  | Разводка по устройствам и подключение жил кабелей или проводов сечением: до 16 мм2 V=((2+4)*12)/100 |  |  |  | 100 шт | 0,72 | [6 empty] | 0,72
| 421/пр_2020_прил.10_т.3_п.4_гр.3 |  |  | Производство работ осуществляется в охранной зоне действующей воздушной линии электропередачи, вблизи объектов, находящихся под напряжением, внутри объектов капитального строительства, внутренняя проводка в которых не обесточена, если это приведет к ограничению действий рабочих в соответствии с требованиями техники безопасности (Кот=1,2; Кэм=1,2; Котм=1,2; Кзт=1,2; Кзтм=1,2)
| 1 |  |  | ОТ (ЗТ) |  |  |  | чел.-ч | [7 empty] | 25,80768 | [6 empty] | 10 934,71
| 1-100-42 |  |  | Средний разряд работы 4,2 |  |  |  | чел.-ч | 29,87 |  |  |  | 1,2 |  |  | 25,80768 |  |  |  | 423,7 |  |  | 10 934,71
| 2 |  |  | ЭМ | [18 empty] | 161,58
|  |  |  | ОТм (ЗТм) |  |  |  | чел.-ч | [7 empty] | 0,01728 | [6 empty] | 8,32
| 91.05.05-015 |  |  | Краны на автомобильном ходу, грузоподъемность 16 т |  |  |  | маш.-ч | 0,01 |  |  |  | 1,2 |  |  | 0,00864 |  |  |  | 1 610,43 |  |  | 13,91
| 4-100-060 |  |  | ОТм (ЗТм) Средний разряд машинистов 6 |  |  |  | чел.-ч | 0,01 |  |  |  | 1,2 |  |  | 0,00864 |  |  |  | 552,65 |  |  | 4,77
| [91.14.02-001] |  |  | Автомобили бортовые, грузоподъемность до 5 т |  |  |  | маш.-ч | 0,01 |  |  |  | 1,2 |  |  | 0,00864 | 477,92 | 1,29 |  | 616,52 |  |  | 5,33
| 4-100-040 |  |  | ОТм (ЗТм) Средний разряд машинистов 4 |  |  |  | чел.-ч | 0,01 |  |  |  | 1,2 |  |  | 0,00864 |  |  |  | 411,42 |  |  | 3,55
| 91.21.16-012 |  |  | Прессы гидравлические с электроприводом |  |  |  | маш.-ч | 10,54 |  |  |  | 1,2 |  |  | 9,10656 |  |  |  | 15,63 |  |  | 142,34
| 4 |  |  | М | [18 empty] | 914,77
| [01.3.01.02-0002] |  |  | Вазелин технический |  |  |  | кг | 0,1 | [6 empty] | 0,072 | 150,04 | 1,65 |  | 247,57 |  |  | 17,83
| [01.7.02.09-0002] |  |  | Шпагат бумажный, диаметр 2,5 мм |  |  |  | кг | 0,05 | [6 empty] | 0,036 | 187,38 | 0,98 |  | 183,63 |  |  | 6,61
| [01.7.06.05-0041] |  |  | Ленты изоляционные хлопчатобумажные прорезиненные для электромонтажных и ремонтных работ, цвет черный, ширина 20 мм, толщина 0,35 мм |  |  |  | м | 33,33 | [6 empty] | 23,9976 | 5,87 | 0,98 |  | 5,75 |  |  | 137,99
| [01.7.06.07-0002] |  |  | Ленты монтажные из пластмассы для бандажирования проводов, скрепляются пластмассовыми кнопками, ширина 10 мм |  |  |  | 10 м | 1 | [6 empty] | 0,72 | 37,71 | 1,52 |  | 57,32 |  |  | 41,27
| [01.7.15.03-0042] |  |  | Болты с гайками и шайбами строительные |  |  |  | кг | 1,24 | [6 empty] | 0,8928 | 174,93 | 1,18 |  | 206,42 |  |  | 184,29
| [01.7.20.04-0005] |  |  | Нитки швейные армированные |  |  |  | кг | 0,02 | [6 empty] | 0,0144 | 395,65 | 1,46 |  | 577,65 |  |  | 8,32
| [14.4.03.17-0101] |  |  | Лак КФ-965 |  |  |  | т | 0,0002 | [6 empty] | 0,000144 | 308 849,7 | 1,26 |  | 389 150,62 |  |  | 56,04
| [25.2.01.01-0001] |  |  | Бирки-оконцеватели маркировочные А671 |  |  |  | 100 шт | 1,02 | [6 empty] | 0,7344 | 655,9 | 0,96 |  | 629,66 |  |  | 462,42
|  |  |  | Итого прямые затраты | [18 empty] | 12 019,38
6.1 | 421/пр_2020_п.75_пп.а |  |  | Сметная стоимость вспомогательных ненормируемых материальных ресурсов, не учтенная в сметной норме, 2% |  |  |  | % | 2 | [6 empty] | 2 | [6 empty] | 182,25
|  |  |  | ФОТ | [18 empty] | 10 943,03
| Пр/812-049.3-1 |  |  | НР Электротехнические установки на других объектах |  |  |  | % | 97% | [6 empty] | 97% | [6 empty] | 10 614,74
| Пр/774-049.3 |  |  | СП Электротехнические установки на других объектах |  |  |  | % | 51% | [6 empty] | 51% | [6 empty] | 5 580,95
|  |  |  | Всего по позиции | [15 empty] | 39 440,72 |  |  | 28 397,32
7 | ГЭСНм08-02-146-01 |  |  | Кабель до 35 кВ с креплением накладными скобами, масса 1 м кабеля: до 0,5 кг V=(3*12)/100 |  |  |  | 100 м | 0,36 | [6 empty] | 0,36
| 421/пр_2020_прил.10_т.3_п.4_гр.3 |  |  | Производство работ осуществляется в охранной зоне действующей воздушной линии электропередачи, вблизи объектов, находящихся под напряжением, внутри объектов капитального строительства, внутренняя проводка в которых не обесточена, если это приведет к ограничению действий рабочих в соответствии с требованиями техники безопасности (Кот=1,2; Кэм=1,2; Котм=1,2; Кзт=1,2; Кзтм=1,2)
| 1 |  |  | ОТ (ЗТ) |  |  |  | чел.-ч | [7 empty] | 5,08032 | [6 empty] | 2 043,36
| 1-100-38 |  |  | Средний разряд работы 3,8 |  |  |  | чел.-ч | 11,76 |  |  |  | 1,2 |  |  | 5,08032 |  |  |  | 402,21 |  |  | 2 043,36
| 2 |  |  | ЭМ | [18 empty] | 3 585,04
|  |  |  | ОТм (ЗТм) |  |  |  | чел.-ч | [7 empty] | 1,77552 | [6 empty] | 969,04
| 91.05.05-015 |  |  | Краны на автомобильном ходу, грузоподъемность 16 т |  |  |  | маш.-ч | 0,2 |  |  |  | 1,2 |  |  | 0,0864 |  |  |  | 1 610,43 |  |  | 139,14
| 4-100-060 |  |  | ОТм (ЗТм) Средний разряд машинистов 6 |  |  |  | чел.-ч | 0,2 |  |  |  | 1,2 |  |  | 0,0864 |  |  |  | 552,65 |  |  | 47,75
| 91.06.01-003 |  |  | Домкраты гидравлические, грузоподъемность 63-100 т |  |  |  | маш.-ч | 2,78 |  |  |  | 1,2 |  |  | 1,20096 |  |  |  | 2,68 |  |  | 3,22
| [91.06.03-061] |  |  | Лебедки электрические тяговым усилием до 12,26 кН (1,25 т) |  |  |  | маш.-ч | 2,78 |  |  |  | 1,2 |  |  | 1,20096 | 8,84 | 1,41 |  | 12,46 |  |  | 14,96
| [91.06.09-001] |  |  | Подъемники телескопические самоходные, рабочая высота 26 м, грузоподъемность 250 кг |  |  |  | маш.-ч | 3,71 |  |  |  | 1,2 |  |  | 1,60272 | 1 472,34 | 1,43 |  | 2 105,45 |  |  | 3 374,45
| 4-100-060 |  |  | ОТм (ЗТм) Средний разряд машинистов 6 |  |  |  | чел.-ч | 3,71 |  |  |  | 1,2 |  |  | 1,60272 |  |  |  | 552,65 |  |  | 885,74
| [91.14.02-001] |  |  | Автомобили бортовые, грузоподъемность до 5 т |  |  |  | маш.-ч | 0,2 |  |  |  | 1,2 |  |  | 0,0864 | 477,92 | 1,29 |  | 616,52 |  |  | 53,27
| 4-100-040 |  |  | ОТм (ЗТм) Средний разряд машинистов 4 |  |  |  | чел.-ч | 0,2 |  |  |  | 1,2 |  |  | 0,0864 |  |  |  | 411,42 |  |  | 35,55
| 4 |  |  | М | [18 empty] | 385,51
| [01.7.06.07-0002] |  |  | Ленты монтажные из пластмассы для бандажирования проводов, скрепляются пластмассовыми кнопками, ширина 10 мм |  |  |  | 10 м | 0,245 | [6 empty] | 0,0882 | 37,71 | 1,52 |  | 57,32 |  |  | 5,06
| [10.3.02.03-0011] |  |  | Припои оловянно-свинцовые бессурьмянистые, марка ПОС30 |  |  |  | кг | 0,5 | [6 empty] | 0,18 | 931,11 | 1,61 |  | 1 499,09 |  |  | 269,84
| [14.4.03.03-0002] |  |  | Лак битумный БТ-123 |  |  |  | т | 0,00288 | [6 empty] | 0,0010368 | 82 698,14 | 1,29 |  | 106 680,6 |  |  | 110,61
|  |  |  | Итого прямые затраты | [18 empty] | 6 982,95
7.1 | 421/пр_2020_п.75_пп.а |  |  | Сметная стоимость вспомогательных ненормируемых материальных ресурсов, не учтенная в сметной норме, 2% |  |  |  | % | 2 | [6 empty] | 2 | [6 empty] | 34,06
|  |  |  | ФОТ | [18 empty] | 3 012,4
| Пр/812-049.3-1 |  |  | НР Электротехнические установки на других объектах |  |  |  | % | 97% | [6 empty] | 97% | [6 empty] | 2 922,03
| Пр/774-049.3 |  |  | СП Электротехнические установки на других объектах |  |  |  | % | 51% | [6 empty] | 51% | [6 empty] | 1 536,32
|  |  |  | Всего по позиции | [15 empty] | 31 876 |  |  | 11 475,36
8 | [21.2.01.01-0062] |  |  | Провод самонесущий изолированный СИП-4 2х16-0,6/1 V=(3*12)/1 000 |  |  |  | 1000 м | 0,036 | [6 empty] | 0,036 | 31 139,61 | 1,43 |  | 44 529,64 |  |  | 1 603,07
|  |  |  | Всего по позиции | [18 empty] | 1 603,07
9 | [20.1.01.02-1010] |  |  | Зажим прокалывающий Р4 1,5-10/6-95 V=3*12 |  |  |  | шт | 36 | [6 empty] | 36 | 177,35 | 1,08 |  | 191,54 |  |  | 6 895,44
|  |  |  | Всего по позиции | [18 empty] | 6 895,44
10 | [20.1.01.11-0006] |  |  | Зажим плашечный соединительный ПА 3-2 V=1*12 |  |  |  | шт | 12 | [6 empty] | 12 | 121,72 | 1,08 |  | 131,46 |  |  | 1 577,52
|  |  |  | Всего по позиции | [18 empty] | 1 577,52
11 | [20.1.01.08-0019] |  |  | Зажимы ответвительные сечением 16-95 мм2 V=(1*12)/100 |  |  |  | 100 шт | 0,12 | [6 empty] | 0,12 | 17 429,98 | 1,08 |  | 18 824,38 |  |  | 2 258,93
|  |  |  | Всего по позиции | [18 empty] | 2 258,93
12 | ГЭСНп02-02-003-01 |  |  | Функциональная настройка специального программного обеспечения АС, количество функций - 1 V=1*12 |  |  |  | шт | 12 | [6 empty] | 12
| 421/пр_2020_прил.10_т.3_п.4_гр.3 |  |  | Производство работ осуществляется в охранной зоне действующей воздушной линии электропередачи, вблизи объектов, находящихся под напряжением, внутри объектов капитального строительства, внутренняя проводка в которых не обесточена, если это приведет к ограничению действий рабочих в соответствии с требованиями техники безопасности (Кот=1,2; Кэм=1,2; Котм=1,2; Кзт=1,2; Кзтм=1,2)
| 1 |  |  | ОТ (ЗТ) |  |  |  | чел.-ч | [7 empty] | 39,744 | [6 empty] | 26 638,76
| 3-200-01 |  |  | Инженер I категории |  |  |  | чел.-ч | 0,9 |  |  |  | 1,2 |  |  | 12,96 |  |  |  | 660,11 |  |  | 8 555,03
| 3-200-02 |  |  | Инженер II категории |  |  |  | чел.-ч | 0,72 |  |  |  | 1,2 |  |  | 10,368 |  |  |  | 601,78 |  |  | 6 239,26
| 3-300-01 |  |  | Ведущий инженер |  |  |  | чел.-ч | 1,14 |  |  |  | 1,2 |  |  | 16,416 |  |  |  | 721,52 |  |  | 11 844,47
|  |  |  | Итого прямые затраты | [18 empty] | 26 638,76
|  |  |  | ФОТ | [18 empty] | 26 638,76
| Пр/812-083.0-1 |  |  | НР Пусконаладочные работы |  |  |  | % | 74% | [6 empty] | 74% | [6 empty] | 19 712,68
| Пр/774-083.0 |  |  | СП Пусконаладочные работы |  |  |  | % | 36% | [6 empty] | 36% | [6 empty] | 9 589,95
|  |  |  | Всего по позиции | [15 empty] | 4 661,78 |  |  | 55 941,39
13 | ГЭСНм10-03-056-01 |  |  | Настройка канала связи по подготовленным линейным трактам, канал связи между двумя оконечными станциями при количестве пунктов транзита между ними: 0 V=1*12 |  |  |  | канал | 12 | [6 empty] | 12
| 421/пр_2020_прил.10_т.3_п.4_гр.3 |  |  | Производство работ осуществляется в охранной зоне действующей воздушной линии электропередачи, вблизи объектов, находящихся под напряжением, внутри объектов капитального строительства, внутренняя проводка в которых не обесточена, если это приведет к ограничению действий рабочих в соответствии с требованиями техники безопасности (Кот=1,2; Кэм=1,2; Котм=1,2; Кзт=1,2; Кзтм=1,2)
| 1 |  |  | ОТ (ЗТ) |  |  |  | чел.-ч | [7 empty] | 151,2 | [6 empty] | 83 560,68
| 1-100-60 |  |  | Средний разряд работы 6,0 |  |  |  | чел.-ч | 10,5 |  |  |  | 1,2 |  |  | 151,2 |  |  |  | 552,65 |  |  | 83 560,68
|  |  |  | Итого прямые затраты | [18 empty] | 83 560,68
13.1 | 421/пр_2020_п.75_пп.а |  |  | Сметная стоимость вспомогательных ненормируемых материальных ресурсов, не учтенная в сметной норме, 2% |  |  |  | % | 2 | [6 empty] | 2 | [6 empty] | 1 392,68
|  |  |  | ФОТ | [18 empty] | 83 560,68
| Пр/812-051.1-1 |  |  | НР Оборудование связи: прокладка и монтаж сетей связи |  |  |  | % | 90% | [6 empty] | 90% | [6 empty] | 75 204,61
| Пр/774-051.1 |  |  | СП Оборудование связи: прокладка и монтаж сетей связи |  |  |  | % | 46% | [6 empty] | 46% | [6 empty] | 38 437,91
|  |  |  | Всего по позиции | [15 empty] | 16 549,66 |  |  | 198 595,88
|  |  |  | Итого прямые затраты по разделу 1. <Раздел> | [18 empty] | 363 167,45
в том числе
|  |  |  | оплата труда (ОТ) | [18 empty] | 134 361,99
|  |  |  | эксплуатация машин и механизмов | [18 empty] | 7 953,01
|  |  |  | оплата труда машинистов (ОТм) | [18 empty] | 4 194,1
|  |  |  | материальные ресурсы | [18 empty] | 216 658,35
|  |  |  | перевозка | [18 empty] | 0
|  |  |  | Итого ФОТ (справочно) | [18 empty] | 138 556,09
|  |  |  | Итого накладные расходы | [18 empty] | 123 058,72
|  |  |  | Итого сметная прибыль | [18 empty] | 62 489,75
|  |  |  | Итого оборудование | [18 empty] | 0
|  |  |  | Итого прочие затраты | [18 empty] | 0
|  |  |  | Итого по разделу 1. <Раздел> | [18 empty] | 548 715,92
в том числе
|  |  |  | материальные ресурсы, отсутствующие в ФРСН | [18 empty] | 0
|  |  |  | оборудование, отсутствующее в ФРСН | [18 empty] | 0
справочно
|  |  |  | затраты труда рабочих | [18 empty] | 251,60688
|  |  |  | затраты труда машинистов | [18 empty] | 9,5472
ИТОГИ ПО СМЕТЕ
[5 empty] | ВСЕГО строительные работы | [17 empty] | 32 950,39
в том числе
[5 empty] | Всего прямые затраты | [17 empty] | 16 639,76
в том числе
[5 empty] | оплата труда (ОТ) | [17 empty] | 7 555,04
[5 empty] | эксплуатация машин и механизмов | [17 empty] | 3 789,51
[5 empty] | оплата труда машинистов (ОТм) | [17 empty] | 3 036,28
[5 empty] | материальные ресурсы | [17 empty] | 2 258,93
[5 empty] | Всего ФОТ (справочно) | [17 empty] | 10 591,32
[5 empty] | Всего накладные расходы | [17 empty] | 10 909,06
[5 empty] | Всего сметная прибыль | [17 empty] | 5 401,57
[5 empty] | ВСЕГО монтажные работы | [17 empty] | 459 824,14
в том числе
[5 empty] | Всего прямые затраты | [17 empty] | 319 888,93
в том числе
[5 empty] | оплата труда (ОТ) | [17 empty] | 100 168,19
[5 empty] | эксплуатация машин и механизмов | [17 empty] | 4 163,5
[5 empty] | оплата труда машинистов (ОТм) | [17 empty] | 1 157,82
[5 empty] | материальные ресурсы | [17 empty] | 214 399,42
[5 empty] | Всего ФОТ (справочно) | [17 empty] | 101 326,01
[5 empty] | Всего накладные расходы | [17 empty] | 92 436,98
[5 empty] | Всего сметная прибыль | [17 empty] | 47 498,23
[5 empty] | ВСЕГО прочие затраты | [17 empty] | 44 753,11
в том числе
[5 empty] | прочие работы | [17 empty] | 44 753,11
в том числе
[5 empty] | Всего прямые затраты | [17 empty] | 21 311,01
в том числе
[5 empty] | оплата труда (ОТ) | [17 empty] | 21 311,01
[5 empty] | Всего ФОТ (справочно) | [17 empty] | 21 311,01
[5 empty] | Всего накладные расходы | [17 empty] | 15 770,14
[5 empty] | Всего сметная прибыль | [17 empty] | 7 671,96
[5 empty] | ВСЕГО по смете | [17 empty] | 548 715,92
[5 empty] | Индекс-дефлятор (единый; по составляющим) 2025/2026/2027/2028/2029/2030 |  |  |  |  | 1,078*1,053*1,044*1,044*1,044*1,044 | [10 empty] | 1,348494336153828864 |  | 724 852,98
[5 empty] | Итого | [17 empty] | 724 852,98
[5 empty] | НДС |  |  |  |  | (724 852,98*20%) = 144 970,6 | [10 empty] | 20% |  | 144 970,6
[5 empty] | Итого | [17 empty] | 869 823,58
в том числе
[5 empty] | Всего прямые затраты | [17 empty] | 482 544,81
в том числе
[5 empty] | оплата труда (ОТ) | [17 empty] | 174 001,95
[5 empty] | эксплуатация машин и механизмов | [17 empty] | 10 724,59
[5 empty] | оплата труда машинистов (ОТм) | [17 empty] | 5 655,72
[5 empty] | материальные ресурсы | [17 empty] | 292 162,55
[5 empty] | перевозка | [17 empty] | 0
[5 empty] | Всего ФОТ (справочно) | [17 empty] | 179 657,67
[5 empty] | Всего накладные расходы | [17 empty] | 160 627,49
[5 empty] | Всего сметная прибыль | [17 empty] | 81 680,67
[5 empty] | Всего оборудование | [17 empty] | 0
[5 empty] | Всего прочие затраты | [17 empty] | 0
Справочно
[5 empty] | материальные ресурсы, отсутствующие в ФРСН | [17 empty] | 0
[5 empty] | оборудование, отсутствующее в ФРСН | [17 empty] | 0
[5 empty] | затраты труда рабочих | [17 empty] | 251,60688
[5 empty] | затраты труда машинистов | [17 empty] | 9,5472
[5 empty] | ПНР «вхолостую» | [17 empty] | 53 703,73
в том числе
|  | 421/пр_2020_прил.8_п.2_гр.6 |  |  | Пусконаладочные работы "вхолостую" Автоматизированные системы управления |  |  |  |  | 80% | [12 empty] | 44 753,11
[5 empty] | ПНР «под нагрузкой» | [17 empty] | 13 425,94
в том числе
|  | 421/пр_2020_прил.8_п.2_гр.6 |  |  | Пусконаладочные работы "вхолостую" Автоматизированные системы управления |  |  |  |  | 20% | [12 empty] | 11 188,28
Составил:
[должность, подпись (инициалы, фамилия)]
Проверил:
[должность, подпись (инициалы, фамилия)]

## ЛС_3ф. сплит 2-4
Наименование программного продукта | [11 empty] | SmetaWIZARD
Наименование редакции сметных нормативов | [11 empty] | Приказ Минстроя России от 07.02.2025 г. № 69/пр «О внесении изменений в приказ Министерства строительства и жилищно-коммунального хозяйства Российской Федерации от 30 декабря 2021 г. № 1046/пр «Об утверждении сметных нормативов»
Реквизиты приказа Минстроя России об утверждении дополнений и изменений к сметным нормативам | [11 empty] | Приказ Минстроя России от 18.05.2022 № 378/пр, Приказ Минстроя России от 26.08.2022 № 703/пр, Приказ Минстроя России от 26.10.2022 № 905/пр, Приказ Минстроя России от 27.12.2022 № 1133/пр, Приказ Минстроя России от 10.02.2023 № 84/пр, Приказ Минстроя России от 11.05.2023 № 335/пр, Приказ Минстроя России от 02.08.2023 № 551/пр, Приказ Минстроя России от 14.11.2023 № 817/пр, Приказ Минстроя России от 16.02.2024 № 102/пр, Приказ Минстроя России от 13.05.2024 № 323/пр; Приказ Минстроя России от 09.08.2024 № 524/пр; Приказ Минстроя России от 07.11.2024 № 747/пр; Приказ Минстроя России от 07.02.2025 № 69/пр; Приказ Минстроя России от 07.07.2022 № 557/пр; Приказ Минстроя России от 30.01.2024 № 55/пр; Приказ Минстроя России от 02.09.2021 № 636/пр, Приказ Минстроя России от 26.07.2022 № 611/пр; Приказ Минстроя России от 22.04.2022 № 317/пр
Реквизиты письма Минстроя России об индексах изменения сметной стоимости строительства, включаемые в федеральный реестр сметных нормативов и размещаемые в федеральной государственной информационной системе ценообразования в строительстве, подготовленного в соответствии с пунктом 85 Методики расчета индексов изменения сметной стоимости строительства, утвержденной приказом Министерства строительства и жилищно-коммунального хозяйства Российской Федерации от 5 июня 2019 г. № 326/пр | [11 empty] | Письмо Минстроя России от 25.02.2025 № 10314-ИФ/09
Реквизиты нормативного правового акта об утверждении оплаты труда, утверждаемый в соответствии с пунктом 22(1) Правилами мониторинга цен, утвержденными постановлением Правительства Российской Федерации от 23 декабря 2016 г. № 1452 | [11 empty] | Постановление Правительства Ленинградской области от 14.02.2024 № 99
Обоснование принятых текущих цен на строительные ресурсы | [11 empty] | ФГИС ЦС, конъюнктурный анализ
Наименование субъекта Российской Федерации | [11 empty] | Ленинградская область
Наименование зоны субъекта Российской Федерации
(наименование стройки)
Развитие коммерческого учета электроэнергии Ленинградская область, класс напряжения 0,4 кВ
(наименование объекта капитального строительства)
ЛОКАЛЬНЫЙ СМЕТНЫЙ РАСЧЕТ № | [13 empty] | 2-4
Замена 3-фазного прибора учета (сплит)
(наименование работ и затрат)
Составлен |  |  | ресурсно-индексным |  |  |  | методом
Основание
(проектная и (или) иная техническая документация)
Составлен в текущем уровне цен | [5 empty] | 1 квартал 2025 г.
Сметная стоимость | [5 empty] | 639,77 |  |  |  |  | тыс. руб. |  |  |  | Средства на оплату труда рабочих |  |  |  | 113,83 |  |  | тыс. руб.
в том числе: | [14 empty] | Средства на оплату труда машинистов |  |  |  | 3,31 |  |  | тыс. руб.
строительных работ | [5 empty] | 31,1 |  |  |  |  | тыс. руб. |  |  |  | Нормативные затраты труда рабочих |  |  |  | 168,45444 |  |  | чел.-ч
монтажных работ | [5 empty] | 566,42 |  |  |  |  | тыс. руб. |  |  |  | Нормативные затраты труда машинистов |  |  |  | 5,57928 |  |  | чел.-ч
оборудования | [5 empty] | 0 |  |  |  |  | тыс. руб.
прочих затрат | [5 empty] | 42,24 |  |  |  |  | тыс. руб.
№ п.п. | Обоснование |  |  | Наименование работ и затрат |  |  |  | Единица измерения | Количество | [7 empty] | Сметная стоимость, руб.
[9 empty] | на единицу измерения |  |  |  | коэффициенты |  |  | всего с учетом коэффициентов | на единицу измерения в базисном уровне цен | индекс |  | на единицу измерения в текущем уровне цен | коэффициенты |  | всего в текущем уровне цен
Раздел 1. <Раздел>
1 | 2 |  |  | 3 |  |  |  | 4 | 5 |  |  |  | 6 |  |  | 7 | 8 | 9 |  | 10 | 11 |  | 12
Демонтажные работы
1 | ГЭСНм08-02-144-03 |  |  | Отсоединение. Присоединение к зажимам жил проводов или кабелей сечением: до 16 мм2 V=(4*7)/100 |  |  |  | 100 шт | 0,28 | [6 empty] | 0,28
| 421/пр_2020_прил.10_т.3_п.4_гр.3 |  |  | Производство работ осуществляется в охранной зоне действующей воздушной линии электропередачи, вблизи объектов, находящихся под напряжением, внутри объектов капитального строительства, внутренняя проводка в которых не обесточена, если это приведет к ограничению действий рабочих в соответствии с требованиями техники безопасности (Кот=1,2; Кэм=1,2; Котм=1,2; Кзт=1,2; Кзтм=1,2)
| 1 |  |  | ОТ (ЗТ) |  |  |  | чел.-ч | [7 empty] | 4,08576 | [6 empty] | 1 643,33
| 1-100-38 |  |  | Средний разряд работы 3,8 |  |  |  | чел.-ч | 12,16 |  |  |  | 1,2 |  |  | 4,08576 |  |  |  | 402,21 |  |  | 1 643,33
|  |  |  | Итого прямые затраты | [18 empty] | 1 643,33
1.1 | 421/пр_2020_п.75_пп.а |  |  | Сметная стоимость вспомогательных ненормируемых материальных ресурсов, не учтенная в сметной норме, 2% |  |  |  | % | 2 | [6 empty] | 2 | [6 empty] | 27,39
|  |  |  | ФОТ | [18 empty] | 1 643,33
| Пр/812-049.3-1 |  |  | НР Электротехнические установки на других объектах |  |  |  | % | 97% | [6 empty] | 97% | [6 empty] | 1 594,03
| Пр/774-049.3 |  |  | СП Электротехнические установки на других объектах |  |  |  | % | 51% | [6 empty] | 51% | [6 empty] | 838,1
|  |  |  | Всего по позиции | [15 empty] | 14 653,04 |  |  | 4 102,85
2 | ГЭСНм08-03-600-02 |  |  | Демонтаж. Счетчики, устанавливаемые на готовом основании: трехфазные V=1*7 |  |  |  | шт | 7 | [6 empty] | 7
| 421/пр_2020_прил.10_т.3_п.4_гр.3 |  |  | Производство работ осуществляется в охранной зоне действующей воздушной линии электропередачи, вблизи объектов, находящихся под напряжением, внутри объектов капитального строительства, внутренняя проводка в которых не обесточена, если это приведет к ограничению действий рабочих в соответствии с требованиями техники безопасности (Кот=1,2; Кэм=1,2; Котм=1,2; Кзт=1,2; Кзтм=1,2)
| 571/пр_2022_п.84_т.3_стр.4_стб.3 |  |  | Демонтаж оборудования, не пригодного для дальнейшего использования (предназначено в лом), без разборки и резки (Кот=0,3; Кэм=0,3; Котм=0,3; Км=0; Коб=0; Кзт=0,3; Кзтм=0,3)
| 1 |  |  | ОТ (ЗТ) |  |  |  | чел.-ч | [7 empty] | 1,764 | [6 empty] | 747,41
| 1-100-42 |  |  | Средний разряд работы 4,2 |  |  |  | чел.-ч | 0,7 |  |  |  | 0,36 |  |  | 1,764 |  |  |  | 423,7 |  |  | 747,41
| 2 |  |  | ЭМ | [18 empty] | 56,12
|  |  |  | ОТм (ЗТм) |  |  |  | чел.-ч | [7 empty] | 0,0504 | [6 empty] | 24,3
| 91.05.05-015 |  |  | Краны на автомобильном ходу, грузоподъемность 16 т |  |  |  | маш.-ч | 0,01 |  |  |  | 0,36 |  |  | 0,0252 |  |  |  | 1 610,43 |  |  | 40,58
| 4-100-060 |  |  | ОТм (ЗТм) Средний разряд машинистов 6 |  |  |  | чел.-ч | 0,01 |  |  |  | 0,36 |  |  | 0,0252 |  |  |  | 552,65 |  |  | 13,93
| [91.14.02-001] |  |  | Автомобили бортовые, грузоподъемность до 5 т |  |  |  | маш.-ч | 0,01 |  |  |  | 0,36 |  |  | 0,0252 | 477,92 | 1,29 |  | 616,52 |  |  | 15,54
| 4-100-040 |  |  | ОТм (ЗТм) Средний разряд машинистов 4 |  |  |  | чел.-ч | 0,01 |  |  |  | 0,36 |  |  | 0,0252 |  |  |  | 411,42 |  |  | 10,37
| 4 |  |  | М | [18 empty] | 0
| [01.7.15.04-0011] |  |  | Винты стальные с полукруглой головкой, длина 50 мм |  |  |  | т | 0,00003 |  |  |  | 0 |  |  | 0 | 127 406 | 1,3 |  | 165 627,8 |  |  | 0
|  |  |  | Итого прямые затраты | [18 empty] | 827,83
2.1 | 421/пр_2020_п.75_пп.а |  |  | Сметная стоимость вспомогательных ненормируемых материальных ресурсов, не учтенная в сметной норме, 2% |  |  |  | % | 2 | [6 empty] | 2 |  |  |  |  | 0,3 |  | 12,46
|  |  |  | ФОТ | [18 empty] | 771,71
| Пр/812-049.3-1 |  |  | НР Электротехнические установки на других объектах |  |  |  | % | 97% | [6 empty] | 97% | [6 empty] | 748,56
| Пр/774-049.3 |  |  | СП Электротехнические установки на других объектах |  |  |  | % | 51% | [6 empty] | 51% | [6 empty] | 393,57
|  |  |  | Всего по позиции | [15 empty] | 283,2 |  |  | 1 982,42
3 | ГЭСН33-04-040-01 |  |  | Демонтаж: 3-х проводов ВЛ 0,38 кВ с одной опоры V=1*7 |  |  |  | шт | 7 | [6 empty] | 7
| 421/пр_2020_п.58_пп.б |  |  | При применении сметных норм, включенных в сборники ГЭСН (ФЕР, ТЕР), аналогичных технологическим процессам в новом строительстве, в том числе по возведению новых конструктивных элементов (Кот=1,15; Кэм=1,25; Котм=1,25; Кзт=1,15; Кзтм=1,25)
| 421/пр_2020_прил.10_т.3_п.4_гр.3 |  |  | Производство работ осуществляется в охранной зоне действующей воздушной линии электропередачи, вблизи объектов, находящихся под напряжением, внутри объектов капитального строительства, внутренняя проводка в которых не обесточена, если это приведет к ограничению действий рабочих в соответствии с требованиями техники безопасности (Кот=1,2; Кэм=1,2; Котм=1,2; Кзт=1,2; Кзтм=1,2)
| 1 |  |  | ОТ (ЗТ) |  |  |  | чел.-ч | [7 empty] | 12,2682 | [6 empty] | 4 407,11
| 1-100-28 |  |  | Средний разряд работы 2,8 |  |  |  | чел.-ч | 1,27 |  |  |  | 1,38 |  |  | 12,2682 |  |  |  | 359,23 |  |  | 4 407,11
| 2 |  |  | ЭМ | [18 empty] | 2 210,55
|  |  |  | ОТм (ЗТм) |  |  |  | чел.-ч | [7 empty] | 4,305 | [6 empty] | 1 771,16
| [91.06.06-011] |  |  | Автогидроподъемники, высота подъема 12 м |  |  |  | маш.-ч | 0,35 |  |  |  | 1,5 |  |  | 3,675 | 346,73 | 1,43 |  | 495,82 |  |  | 1 822,14
| 4-100-040 |  |  | ОТм (ЗТм) Средний разряд машинистов 4 |  |  |  | чел.-ч | 0,35 |  |  |  | 1,5 |  |  | 3,675 |  |  |  | 411,42 |  |  | 1 511,97
| [91.14.02-001] |  |  | Автомобили бортовые, грузоподъемность до 5 т |  |  |  | маш.-ч | 0,06 |  |  |  | 1,5 |  |  | 0,63 | 477,92 | 1,29 |  | 616,52 |  |  | 388,41
| 4-100-040 |  |  | ОТм (ЗТм) Средний разряд машинистов 4 |  |  |  | чел.-ч | 0,06 |  |  |  | 1,5 |  |  | 0,63 |  |  |  | 411,42 |  |  | 259,19
|  |  |  | Итого прямые затраты | [18 empty] | 8 388,82
|  |  |  | ФОТ | [18 empty] | 6 178,27
| Пр/812-027.0-1; 812/пр_2020_п.26 |  |  | НР Линии электропередачи |  |  |  | % | 103% | [6 empty] | 103% | [6 empty] | 6 363,62
| Пр/774-027.0; 774/пр_2020_п.16 |  |  | СП Линии электропередачи |  |  |  | % | 60% |  |  |  | 0,85 |  |  | 51% | [6 empty] | 3 150,92
|  |  |  | Всего по позиции | [15 empty] | 2 557,62 |  |  | 17 903,36
Монтажные работы
4 | ГЭСНм08-03-600-02 |  |  | Счетчики, устанавливаемые на готовом основании: трехфазные V=1*7 |  |  |  | шт | 7 | [6 empty] | 7
| 421/пр_2020_прил.10_т.3_п.4_гр.3 |  |  | Производство работ осуществляется в охранной зоне действующей воздушной линии электропередачи, вблизи объектов, находящихся под напряжением, внутри объектов капитального строительства, внутренняя проводка в которых не обесточена, если это приведет к ограничению действий рабочих в соответствии с требованиями техники безопасности (Кот=1,2; Кэм=1,2; Котм=1,2; Кзт=1,2; Кзтм=1,2)
| 1 |  |  | ОТ (ЗТ) |  |  |  | чел.-ч | [7 empty] | 5,88 | [6 empty] | 2 491,36
| 1-100-42 |  |  | Средний разряд работы 4,2 |  |  |  | чел.-ч | 0,7 |  |  |  | 1,2 |  |  | 5,88 |  |  |  | 423,7 |  |  | 2 491,36
| 2 |  |  | ЭМ | [18 empty] | 187,07
|  |  |  | ОТм (ЗТм) |  |  |  | чел.-ч | [7 empty] | 0,168 | [6 empty] | 80,98
| 91.05.05-015 |  |  | Краны на автомобильном ходу, грузоподъемность 16 т |  |  |  | маш.-ч | 0,01 |  |  |  | 1,2 |  |  | 0,084 |  |  |  | 1 610,43 |  |  | 135,28
| 4-100-060 |  |  | ОТм (ЗТм) Средний разряд машинистов 6 |  |  |  | чел.-ч | 0,01 |  |  |  | 1,2 |  |  | 0,084 |  |  |  | 552,65 |  |  | 46,42
| [91.14.02-001] |  |  | Автомобили бортовые, грузоподъемность до 5 т |  |  |  | маш.-ч | 0,01 |  |  |  | 1,2 |  |  | 0,084 | 477,92 | 1,29 |  | 616,52 |  |  | 51,79
| 4-100-040 |  |  | ОТм (ЗТм) Средний разряд машинистов 4 |  |  |  | чел.-ч | 0,01 |  |  |  | 1,2 |  |  | 0,084 |  |  |  | 411,42 |  |  | 34,56
| 4 |  |  | М | [18 empty] | 34,78
| [01.7.15.04-0011] |  |  | Винты стальные с полукруглой головкой, длина 50 мм |  |  |  | т | 0,00003 | [6 empty] | 0,00021 | 127 406 | 1,3 |  | 165 627,8 |  |  | 34,78
|  |  |  | Итого прямые затраты | [18 empty] | 2 794,19
4.1 | 421/пр_2020_п.75_пп.а |  |  | Сметная стоимость вспомогательных ненормируемых материальных ресурсов, не учтенная в сметной норме, 2% |  |  |  | % | 2 | [6 empty] | 2 | [6 empty] | 41,52
|  |  |  | ФОТ | [18 empty] | 2 572,34
| Пр/812-049.3-1 |  |  | НР Электротехнические установки на других объектах |  |  |  | % | 97% | [6 empty] | 97% | [6 empty] | 2 495,17
| Пр/774-049.3 |  |  | СП Электротехнические установки на других объектах |  |  |  | % | 51% | [6 empty] | 51% | [6 empty] | 1 311,89
|  |  |  | Всего по позиции | [15 empty] | 948,97 |  |  | 6 642,77
5 | ТЦ_26.51.63.130.89.1.62.05-0015-000_78_7813282805_04.04.2025_01_1.1 |  |  | Счетчик электроэнергии трехфазный "ФОБОС 3" СПЛИТ 230В 5(100)А IQOG(4)LS-C -GSM с выносным дисплеем ДВ-3 с NB-FI V=1*7; М=27990/1,2*1,06 |  |  |  | шт. | 7 | [6 empty] | 7 |  |  |  | 24 724,5 |  |  | 173 071,5
|  |  |  | Всего по позиции | [18 empty] | 173 071,5
6 | ГЭСНм08-03-574-02 |  |  | Разводка по устройствам и подключение жил кабелей или проводов сечением: до 16 мм2 V=((4+8)*7)/100 |  |  |  | 100 шт | 0,84 | [6 empty] | 0,84
| 421/пр_2020_прил.10_т.3_п.4_гр.3 |  |  | Производство работ осуществляется в охранной зоне действующей воздушной линии электропередачи, вблизи объектов, находящихся под напряжением, внутри объектов капитального строительства, внутренняя проводка в которых не обесточена, если это приведет к ограничению действий рабочих в соответствии с требованиями техники безопасности (Кот=1,2; Кэм=1,2; Котм=1,2; Кзт=1,2; Кзтм=1,2)
| 1 |  |  | ОТ (ЗТ) |  |  |  | чел.-ч | [7 empty] | 30,10896 | [6 empty] | 12 757,17
| 1-100-42 |  |  | Средний разряд работы 4,2 |  |  |  | чел.-ч | 29,87 |  |  |  | 1,2 |  |  | 30,10896 |  |  |  | 423,7 |  |  | 12 757,17
| 2 |  |  | ЭМ | [18 empty] | 188,5
|  |  |  | ОТм (ЗТм) |  |  |  | чел.-ч | [7 empty] | 0,02016 | [6 empty] | 9,72
| 91.05.05-015 |  |  | Краны на автомобильном ходу, грузоподъемность 16 т |  |  |  | маш.-ч | 0,01 |  |  |  | 1,2 |  |  | 0,01008 |  |  |  | 1 610,43 |  |  | 16,23
| 4-100-060 |  |  | ОТм (ЗТм) Средний разряд машинистов 6 |  |  |  | чел.-ч | 0,01 |  |  |  | 1,2 |  |  | 0,01008 |  |  |  | 552,65 |  |  | 5,57
| [91.14.02-001] |  |  | Автомобили бортовые, грузоподъемность до 5 т |  |  |  | маш.-ч | 0,01 |  |  |  | 1,2 |  |  | 0,01008 | 477,92 | 1,29 |  | 616,52 |  |  | 6,21
| 4-100-040 |  |  | ОТм (ЗТм) Средний разряд машинистов 4 |  |  |  | чел.-ч | 0,01 |  |  |  | 1,2 |  |  | 0,01008 |  |  |  | 411,42 |  |  | 4,15
| 91.21.16-012 |  |  | Прессы гидравлические с электроприводом |  |  |  | маш.-ч | 10,54 |  |  |  | 1,2 |  |  | 10,62432 |  |  |  | 15,63 |  |  | 166,06
| 4 |  |  | М | [18 empty] | 1 067,22
| [01.3.01.02-0002] |  |  | Вазелин технический |  |  |  | кг | 0,1 | [6 empty] | 0,084 | 150,04 | 1,65 |  | 247,57 |  |  | 20,8
| [01.7.02.09-0002] |  |  | Шпагат бумажный, диаметр 2,5 мм |  |  |  | кг | 0,05 | [6 empty] | 0,042 | 187,38 | 0,98 |  | 183,63 |  |  | 7,71
| [01.7.06.05-0041] |  |  | Ленты изоляционные хлопчатобумажные прорезиненные для электромонтажных и ремонтных работ, цвет черный, ширина 20 мм, толщина 0,35 мм |  |  |  | м | 33,33 | [6 empty] | 27,9972 | 5,87 | 0,98 |  | 5,75 |  |  | 160,98
| [01.7.06.07-0002] |  |  | Ленты монтажные из пластмассы для бандажирования проводов, скрепляются пластмассовыми кнопками, ширина 10 мм |  |  |  | 10 м | 1 | [6 empty] | 0,84 | 37,71 | 1,52 |  | 57,32 |  |  | 48,15
| [01.7.15.03-0042] |  |  | Болты с гайками и шайбами строительные |  |  |  | кг | 1,24 | [6 empty] | 1,0416 | 174,93 | 1,18 |  | 206,42 |  |  | 215,01
| [01.7.20.04-0005] |  |  | Нитки швейные армированные |  |  |  | кг | 0,02 | [6 empty] | 0,0168 | 395,65 | 1,46 |  | 577,65 |  |  | 9,7
| [14.4.03.17-0101] |  |  | Лак КФ-965 |  |  |  | т | 0,0002 | [6 empty] | 0,000168 | 308 849,7 | 1,26 |  | 389 150,62 |  |  | 65,38
| [25.2.01.01-0001] |  |  | Бирки-оконцеватели маркировочные А671 |  |  |  | 100 шт | 1,02 | [6 empty] | 0,8568 | 655,9 | 0,96 |  | 629,66 |  |  | 539,49
|  |  |  | Итого прямые затраты | [18 empty] | 14 022,61
6.1 | 421/пр_2020_п.75_пп.а |  |  | Сметная стоимость вспомогательных ненормируемых материальных ресурсов, не учтенная в сметной норме, 2% |  |  |  | % | 2 | [6 empty] | 2 | [6 empty] | 212,62
|  |  |  | ФОТ | [18 empty] | 12 766,89
| Пр/812-049.3-1 |  |  | НР Электротехнические установки на других объектах |  |  |  | % | 97% | [6 empty] | 97% | [6 empty] | 12 383,88
| Пр/774-049.3 |  |  | СП Электротехнические установки на других объектах |  |  |  | % | 51% | [6 empty] | 51% | [6 empty] | 6 511,11
|  |  |  | Всего по позиции | [15 empty] | 39 440,74 |  |  | 33 130,22
7 | ГЭСНм08-02-146-01 |  |  | Кабель до 35 кВ с креплением накладными скобами, масса 1 м кабеля: до 0,5 кг V=(3*7)/100 |  |  |  | 100 м | 0,21 | [6 empty] | 0,21
| 421/пр_2020_прил.10_т.3_п.4_гр.3 |  |  | Производство работ осуществляется в охранной зоне действующей воздушной линии электропередачи, вблизи объектов, находящихся под напряжением, внутри объектов капитального строительства, внутренняя проводка в которых не обесточена, если это приведет к ограничению действий рабочих в соответствии с требованиями техники безопасности (Кот=1,2; Кэм=1,2; Котм=1,2; Кзт=1,2; Кзтм=1,2)
| 1 |  |  | ОТ (ЗТ) |  |  |  | чел.-ч | [7 empty] | 2,96352 | [6 empty] | 1 191,96
| 1-100-38 |  |  | Средний разряд работы 3,8 |  |  |  | чел.-ч | 11,76 |  |  |  | 1,2 |  |  | 2,96352 |  |  |  | 402,21 |  |  | 1 191,96
| 2 |  |  | ЭМ | [18 empty] | 2 091,28
|  |  |  | ОТм (ЗТм) |  |  |  | чел.-ч | [7 empty] | 1,03572 | [6 empty] | 565,27
| 91.05.05-015 |  |  | Краны на автомобильном ходу, грузоподъемность 16 т |  |  |  | маш.-ч | 0,2 |  |  |  | 1,2 |  |  | 0,0504 |  |  |  | 1 610,43 |  |  | 81,17
| 4-100-060 |  |  | ОТм (ЗТм) Средний разряд машинистов 6 |  |  |  | чел.-ч | 0,2 |  |  |  | 1,2 |  |  | 0,0504 |  |  |  | 552,65 |  |  | 27,85
| 91.06.01-003 |  |  | Домкраты гидравлические, грузоподъемность 63-100 т |  |  |  | маш.-ч | 2,78 |  |  |  | 1,2 |  |  | 0,70056 |  |  |  | 2,68 |  |  | 1,88
| [91.06.03-061] |  |  | Лебедки электрические тяговым усилием до 12,26 кН (1,25 т) |  |  |  | маш.-ч | 2,78 |  |  |  | 1,2 |  |  | 0,70056 | 8,84 | 1,41 |  | 12,46 |  |  | 8,73
| [91.06.09-001] |  |  | Подъемники телескопические самоходные, рабочая высота 26 м, грузоподъемность 250 кг |  |  |  | маш.-ч | 3,71 |  |  |  | 1,2 |  |  | 0,93492 | 1 472,34 | 1,43 |  | 2 105,45 |  |  | 1 968,43
| 4-100-060 |  |  | ОТм (ЗТм) Средний разряд машинистов 6 |  |  |  | чел.-ч | 3,71 |  |  |  | 1,2 |  |  | 0,93492 |  |  |  | 552,65 |  |  | 516,68
| [91.14.02-001] |  |  | Автомобили бортовые, грузоподъемность до 5 т |  |  |  | маш.-ч | 0,2 |  |  |  | 1,2 |  |  | 0,0504 | 477,92 | 1,29 |  | 616,52 |  |  | 31,07
| 4-100-040 |  |  | ОТм (ЗТм) Средний разряд машинистов 4 |  |  |  | чел.-ч | 0,2 |  |  |  | 1,2 |  |  | 0,0504 |  |  |  | 411,42 |  |  | 20,74
| 4 |  |  | М | [18 empty] | 224,87
| [01.7.06.07-0002] |  |  | Ленты монтажные из пластмассы для бандажирования проводов, скрепляются пластмассовыми кнопками, ширина 10 мм |  |  |  | 10 м | 0,245 | [6 empty] | 0,05145 | 37,71 | 1,52 |  | 57,32 |  |  | 2,95
| [10.3.02.03-0011] |  |  | Припои оловянно-свинцовые бессурьмянистые, марка ПОС30 |  |  |  | кг | 0,5 | [6 empty] | 0,105 | 931,11 | 1,61 |  | 1 499,09 |  |  | 157,4
| [14.4.03.03-0002] |  |  | Лак битумный БТ-123 |  |  |  | т | 0,00288 | [6 empty] | 0,0006048 | 82 698,14 | 1,29 |  | 106 680,6 |  |  | 64,52
|  |  |  | Итого прямые затраты | [18 empty] | 4 073,38
7.1 | 421/пр_2020_п.75_пп.а |  |  | Сметная стоимость вспомогательных ненормируемых материальных ресурсов, не учтенная в сметной норме, 2% |  |  |  | % | 2 | [6 empty] | 2 | [6 empty] | 19,87
|  |  |  | ФОТ | [18 empty] | 1 757,23
| Пр/812-049.3-1 |  |  | НР Электротехнические установки на других объектах |  |  |  | % | 97% | [6 empty] | 97% | [6 empty] | 1 704,51
| Пр/774-049.3 |  |  | СП Электротехнические установки на других объектах |  |  |  | % | 51% | [6 empty] | 51% | [6 empty] | 896,19
|  |  |  | Всего по позиции | [15 empty] | 31 875,95 |  |  | 6 693,95
8 | [21.2.01.01-0062] |  |  | Провод самонесущий изолированный СИП-4 2х16-0,6/1 V=(3*7)/1 000 |  |  |  | 1000 м | 0,021 | [6 empty] | 0,021 | 31 139,61 | 1,43 |  | 44 529,64 |  |  | 935,12
|  |  |  | Всего по позиции | [18 empty] | 935,12
9 | [20.1.01.02-1010] |  |  | Зажим прокалывающий Р4 1,5-10/6-95 V=5*7 |  |  |  | шт | 35 | [6 empty] | 35 | 177,35 | 1,08 |  | 191,54 |  |  | 6 703,9
|  |  |  | Всего по позиции | [18 empty] | 6 703,9
10 | [20.1.01.11-0006] |  |  | Зажим плашечный соединительный ПА 3-2 V=1*7 |  |  |  | шт | 7 | [6 empty] | 7 | 121,72 | 1,08 |  | 131,46 |  |  | 920,22
|  |  |  | Всего по позиции | [18 empty] | 920,22
11 | [20.1.01.08-0019] |  |  | Зажимы ответвительные сечением 16-95 мм2 V=(1*7)/100 |  |  |  | 100 шт | 0,07 | [6 empty] | 0,07 | 17 429,98 | 1,08 |  | 18 824,38 |  |  | 1 317,71
|  |  |  | Всего по позиции | [18 empty] | 1 317,71
12 | ГЭСНп02-02-003-01 |  |  | Функциональная настройка специального программного обеспечения АС, количество функций - 1 V=1*7 |  |  |  | шт | 7 | [6 empty] | 7
| 421/пр_2020_прил.10_т.3_п.4_гр.3 |  |  | Производство работ осуществляется в охранной зоне действующей воздушной линии электропередачи, вблизи объектов, находящихся под напряжением, внутри объектов капитального строительства, внутренняя проводка в которых не обесточена, если это приведет к ограничению действий рабочих в соответствии с требованиями техники безопасности (Кот=1,2; Кэм=1,2; Котм=1,2; Кзт=1,2; Кзтм=1,2)
| 1 |  |  | ОТ (ЗТ) |  |  |  | чел.-ч | [7 empty] | 23,184 | [6 empty] | 15 539,28
| 3-200-01 |  |  | Инженер I категории |  |  |  | чел.-ч | 0,9 |  |  |  | 1,2 |  |  | 7,56 |  |  |  | 660,11 |  |  | 4 990,43
| 3-200-02 |  |  | Инженер II категории |  |  |  | чел.-ч | 0,72 |  |  |  | 1,2 |  |  | 6,048 |  |  |  | 601,78 |  |  | 3 639,57
| 3-300-01 |  |  | Ведущий инженер |  |  |  | чел.-ч | 1,14 |  |  |  | 1,2 |  |  | 9,576 |  |  |  | 721,52 |  |  | 6 909,28
|  |  |  | Итого прямые затраты | [18 empty] | 15 539,28
|  |  |  | ФОТ | [18 empty] | 15 539,28
| Пр/812-083.0-1 |  |  | НР Пусконаладочные работы |  |  |  | % | 74% | [6 empty] | 74% | [6 empty] | 11 499,07
| Пр/774-083.0 |  |  | СП Пусконаладочные работы |  |  |  | % | 36% | [6 empty] | 36% | [6 empty] | 5 594,14
|  |  |  | Всего по позиции | [15 empty] | 4 661,78 |  |  | 32 632,49
13 | ГЭСНм10-03-056-01 |  |  | Настройка канала связи по подготовленным линейным трактам, канал связи между двумя оконечными станциями при количестве пунктов транзита между ними: 0 V=1*7 |  |  |  | канал | 7 | [6 empty] | 7
| 421/пр_2020_прил.10_т.3_п.4_гр.3 |  |  | Производство работ осуществляется в охранной зоне действующей воздушной линии электропередачи, вблизи объектов, находящихся под напряжением, внутри объектов капитального строительства, внутренняя проводка в которых не обесточена, если это приведет к ограничению действий рабочих в соответствии с требованиями техники безопасности (Кот=1,2; Кэм=1,2; Котм=1,2; Кзт=1,2; Кзтм=1,2)
| 1 |  |  | ОТ (ЗТ) |  |  |  | чел.-ч | [7 empty] | 88,2 | [6 empty] | 48 743,73
| 1-100-60 |  |  | Средний разряд работы 6,0 |  |  |  | чел.-ч | 10,5 |  |  |  | 1,2 |  |  | 88,2 |  |  |  | 552,65 |  |  | 48 743,73
|  |  |  | Итого прямые затраты | [18 empty] | 48 743,73
13.1 | 421/пр_2020_п.75_пп.а |  |  | Сметная стоимость вспомогательных ненормируемых материальных ресурсов, не учтенная в сметной норме, 2% |  |  |  | % | 2 | [6 empty] | 2 | [6 empty] | 812,4
|  |  |  | ФОТ | [18 empty] | 48 743,73
| Пр/812-051.1-1 |  |  | НР Оборудование связи: прокладка и монтаж сетей связи |  |  |  | % | 90% | [6 empty] | 90% | [6 empty] | 43 869,36
| Пр/774-051.1 |  |  | СП Оборудование связи: прокладка и монтаж сетей связи |  |  |  | % | 46% | [6 empty] | 46% | [6 empty] | 22 422,12
|  |  |  | Всего по позиции | [15 empty] | 16 549,66 |  |  | 115 847,61
|  |  |  | Итого прямые затраты по разделу 1. <Раздел> | [18 empty] | 280 107,88
в том числе
|  |  |  | оплата труда (ОТ) | [18 empty] | 87 521,35
|  |  |  | эксплуатация машин и механизмов | [18 empty] | 4 733,52
|  |  |  | оплата труда машинистов (ОТм) | [18 empty] | 2 451,43
|  |  |  | материальные ресурсы | [18 empty] | 185 401,58
|  |  |  | перевозка | [18 empty] | 0
|  |  |  | Итого ФОТ (справочно) | [18 empty] | 89 972,78
|  |  |  | Итого накладные расходы | [18 empty] | 80 658,2
|  |  |  | Итого сметная прибыль | [18 empty] | 41 118,04
|  |  |  | Итого оборудование | [18 empty] | 0
|  |  |  | Итого прочие затраты | [18 empty] | 0
|  |  |  | Итого по разделу 1. <Раздел> | [18 empty] | 401 884,12
в том числе
|  |  |  | материальные ресурсы, отсутствующие в ФРСН | [18 empty] | 0
|  |  |  | оборудование, отсутствующее в ФРСН | [18 empty] | 0
справочно
|  |  |  | затраты труда рабочих | [18 empty] | 168,45444
|  |  |  | затраты труда машинистов | [18 empty] | 5,57928
ИТОГИ ПО СМЕТЕ
[5 empty] | ВСЕГО строительные работы | [17 empty] | 19 221,07
в том числе
[5 empty] | Всего прямые затраты | [17 empty] | 9 706,53
в том числе
[5 empty] | оплата труда (ОТ) | [17 empty] | 4 407,11
[5 empty] | эксплуатация машин и механизмов | [17 empty] | 2 210,55
[5 empty] | оплата труда машинистов (ОТм) | [17 empty] | 1 771,16
[5 empty] | материальные ресурсы | [17 empty] | 1 317,71
[5 empty] | Всего ФОТ (справочно) | [17 empty] | 6 178,27
[5 empty] | Всего накладные расходы | [17 empty] | 6 363,62
[5 empty] | Всего сметная прибыль | [17 empty] | 3 150,92
[5 empty] | ВСЕГО монтажные работы | [17 empty] | 350 030,56
в том числе
[5 empty] | Всего прямые затраты | [17 empty] | 254 862,07
в том числе
[5 empty] | оплата труда (ОТ) | [17 empty] | 67 574,96
[5 empty] | эксплуатация машин и механизмов | [17 empty] | 2 522,97
[5 empty] | оплата труда машинистов (ОТм) | [17 empty] | 680,27
[5 empty] | материальные ресурсы | [17 empty] | 184 083,87
[5 empty] | Всего ФОТ (справочно) | [17 empty] | 68 255,23
[5 empty] | Всего накладные расходы | [17 empty] | 62 795,51
[5 empty] | Всего сметная прибыль | [17 empty] | 32 372,98
[5 empty] | ВСЕГО прочие затраты | [17 empty] | 26 105,99
в том числе
[5 empty] | прочие работы | [17 empty] | 26 105,99
в том числе
[5 empty] | Всего прямые затраты | [17 empty] | 12 431,42
в том числе
[5 empty] | оплата труда (ОТ) | [17 empty] | 12 431,42
[5 empty] | Всего ФОТ (справочно) | [17 empty] | 12 431,42
[5 empty] | Всего накладные расходы | [17 empty] | 9 199,26
[5 empty] | Всего сметная прибыль | [17 empty] | 4 475,31
[5 empty] | ВСЕГО по смете | [17 empty] | 401 884,12
[5 empty] | Индекс-дефлятор (единый; по составляющим) 2025/2026/2027/2028/2029/2030 |  |  |  |  | 1,078*1,053*1,044*1,044*1,044*1,044 | [10 empty] | 1,348494336153828864 |  | 533 137,51
[5 empty] | Итого | [17 empty] | 533 137,51
[5 empty] | НДС |  |  |  |  | (533 137,51*20%) = 106 627,5 | [10 empty] | 20% |  | 106 627,5
[5 empty] | Итого | [17 empty] | 639 765,01
в том числе
[5 empty] | Всего прямые затраты | [17 empty] | 373 532,96
в том числе
[5 empty] | оплата труда (ОТ) | [17 empty] | 113 831,11
[5 empty] | эксплуатация машин и механизмов | [17 empty] | 6 383,12
[5 empty] | оплата труда машинистов (ОТм) | [17 empty] | 3 305,74
[5 empty] | материальные ресурсы | [17 empty] | 250 012,98
[5 empty] | перевозка | [17 empty] | 0
[5 empty] | Всего ФОТ (справочно) | [17 empty] | 117 136,85
[5 empty] | Всего накладные расходы | [17 empty] | 105 665,85
[5 empty] | Всего сметная прибыль | [17 empty] | 53 938,71
[5 empty] | Всего оборудование | [17 empty] | 0
[5 empty] | Всего прочие затраты | [17 empty] | 0
Справочно
[5 empty] | материальные ресурсы, отсутствующие в ФРСН | [17 empty] | 0
[5 empty] | оборудование, отсутствующее в ФРСН | [17 empty] | 0
[5 empty] | затраты труда рабочих | [17 empty] | 168,45444
[5 empty] | затраты труда машинистов | [17 empty] | 5,57928
[5 empty] | ПНР «вхолостую» | [17 empty] | 31 327,19
в том числе
|  | 421/пр_2020_прил.8_п.2_гр.6 |  |  | Пусконаладочные работы "вхолостую" Автоматизированные системы управления |  |  |  |  | 80% | [12 empty] | 26 105,99
[5 empty] | ПНР «под нагрузкой» | [17 empty] | 7 831,8
в том числе
|  | 421/пр_2020_прил.8_п.2_гр.6 |  |  | Пусконаладочные работы "вхолостую" Автоматизированные системы управления |  |  |  |  | 20% | [12 empty] | 6 526,5
Составил:
[должность, подпись (инициалы, фамилия)]
Проверил:
[должность, подпись (инициалы, фамилия)]

## ЛС_1ф. таунхаус щит 2-5
Наименование программного продукта | [10 empty] | SmetaWIZARD
Наименование редакции сметных нормативов | [10 empty] | Приказ Минстроя России от 07.02.2025 г. № 69/пр «О внесении изменений в приказ Министерства строительства и жилищно-коммунального хозяйства Российской Федерации от 30 декабря 2021 г. № 1046/пр «Об утверждении сметных нормативов»
Реквизиты приказа Минстроя России об утверждении дополнений и изменений к сметным нормативам | [10 empty] | Приказ Минстроя России от 18.05.2022 № 378/пр, Приказ Минстроя России от 26.08.2022 № 703/пр, Приказ Минстроя России от 26.10.2022 № 905/пр, Приказ Минстроя России от 27.12.2022 № 1133/пр, Приказ Минстроя России от 10.02.2023 № 84/пр, Приказ Минстроя России от 11.05.2023 № 335/пр, Приказ Минстроя России от 02.08.2023 № 551/пр, Приказ Минстроя России от 14.11.2023 № 817/пр, Приказ Минстроя России от 16.02.2024 № 102/пр, Приказ Минстроя России от 13.05.2024 № 323/пр; Приказ Минстроя России от 09.08.2024 № 524/пр; Приказ Минстроя России от 07.11.2024 № 747/пр; Приказ Минстроя России от 07.02.2025 № 69/пр; Приказ Минстроя России от 07.07.2022 № 557/пр; Приказ Минстроя России от 30.01.2024 № 55/пр; Приказ Минстроя России от 02.09.2021 № 636/пр, Приказ Минстроя России от 26.07.2022 № 611/пр; Приказ Минстроя России от 22.04.2022 № 317/пр
Реквизиты письма Минстроя России об индексах изменения сметной стоимости строительства, включаемые в федеральный реестр сметных нормативов и размещаемые в федеральной государственной информационной системе ценообразования в строительстве, подготовленного в соответствии с пунктом 85 Методики расчета индексов изменения сметной стоимости строительства, утвержденной приказом Министерства строительства и жилищно-коммунального хозяйства Российской Федерации от 5 июня 2019 г. № 326/пр | [10 empty] | Письмо Минстроя России от 25.02.2025 № 10314-ИФ/09
Реквизиты нормативного правового акта об утверждении оплаты труда, утверждаемый в соответствии с пунктом 22(1) Правилами мониторинга цен, утвержденными постановлением Правительства Российской Федерации от 23 декабря 2016 г. № 1452 | [10 empty] | Постановление Правительства Ленинградской области от 14.02.2024 № 99
Обоснование принятых текущих цен на строительные ресурсы | [10 empty] | ФГИС ЦС, конъюнктурный анализ
Наименование субъекта Российской Федерации | [10 empty] | Ленинградская область
Наименование зоны субъекта Российской Федерации
(наименование стройки)
Развитие коммерческого учета электроэнергии Ленинградская область, класс напряжения 0,4 кВ
(наименование объекта капитального строительства)
ЛОКАЛЬНЫЙ СМЕТНЫЙ РАСЧЕТ № | [12 empty] | 2-5
Замена щита (таунхаус)
(наименование работ и затрат)
Составлен |  | ресурсно-индексным |  |  |  | методом
Основание
(проектная и (или) иная техническая документация)
Составлен в текущем уровне цен |  |  |  |  | 1 квартал 2025 г.
Сметная стоимость |  |  |  |  | 403,99 |  |  |  |  | тыс. руб. |  |  |  | Средства на оплату труда рабочих |  |  |  | 58,26 |  |  | тыс. руб.
в том числе: | [13 empty] | Средства на оплату труда машинистов |  |  |  | 1,61 |  |  | тыс. руб.
строительных работ |  |  |  |  | 0 |  |  |  |  | тыс. руб. |  |  |  | Нормативные затраты труда рабочих |  |  |  | 108,5844 |  |  | чел.-ч
монтажных работ |  |  |  |  | 399,86 |  |  |  |  | тыс. руб. |  |  |  | Нормативные затраты труда машинистов |  |  |  | 2,6988 |  |  | чел.-ч
оборудования |  |  |  |  | 4,13 |  |  |  |  | тыс. руб.
прочих затрат |  |  |  |  | 0 |  |  |  |  | тыс. руб.
№ п.п. | Обоснование |  | Наименование работ и затрат |  |  |  | Единица измерения | Количество | [7 empty] | Сметная стоимость, руб.
[8 empty] | на единицу измерения |  |  |  | коэффициенты |  |  | всего с учетом коэффициентов | на единицу измерения в базисном уровне цен | индекс |  | на единицу измерения в текущем уровне цен | коэффициенты |  | всего в текущем уровне цен
Раздел 1. <Раздел>
1 | 2 |  | 3 |  |  |  | 4 | 5 |  |  |  | 6 |  |  | 7 | 8 | 9 |  | 10 | 11 |  | 12
Демонтажные работы
1 | ГЭСНм08-02-144-03 |  | Отсоединение. Присоединение к зажимам жил проводов или кабелей сечением: до 16 мм2 V=(4*5)/100 |  |  |  | 100 шт | 0,2 | [6 empty] | 0,2
| 421/пр_2020_прил.10_т.3_п.4_гр.3 |  | Производство работ осуществляется в охранной зоне действующей воздушной линии электропередачи, вблизи объектов, находящихся под напряжением, внутри объектов капитального строительства, внутренняя проводка в которых не обесточена, если это приведет к ограничению действий рабочих в соответствии с требованиями техники безопасности (Кот=1,2; Кэм=1,2; Котм=1,2; Кзт=1,2; Кзтм=1,2)
| 1 |  | ОТ (ЗТ) |  |  |  | чел.-ч | [7 empty] | 2,9184 | [6 empty] | 1 173,81
| 1-100-38 |  | Средний разряд работы 3,8 |  |  |  | чел.-ч | 12,16 |  |  |  | 1,2 |  |  | 2,9184 |  |  |  | 402,21 |  |  | 1 173,81
|  |  | Итого прямые затраты | [18 empty] | 1 173,81
1.1 | 421/пр_2020_п.75_пп.а |  | Сметная стоимость вспомогательных ненормируемых материальных ресурсов, не учтенная в сметной норме, 2% |  |  |  | % | 2 | [6 empty] | 2 | [6 empty] | 19,56
|  |  | ФОТ | [18 empty] | 1 173,81
| Пр/812-049.3-1 |  | НР Электротехнические установки на других объектах |  |  |  | % | 97% | [6 empty] | 97% | [6 empty] | 1 138,6
| Пр/774-049.3 |  | СП Электротехнические установки на других объектах |  |  |  | % | 51% | [6 empty] | 51% | [6 empty] | 598,64
|  |  | Всего по позиции | [15 empty] | 14 653,05 |  |  | 2 930,61
2 | ГЭСНм08-03-573-04 |  | Демонтаж. Шкаф (пульт) управления навесной, высота, ширина и глубина: до 600х600х350 мм V=1*5 |  |  |  | шт | 5 | [6 empty] | 5
| 421/пр_2020_прил.10_т.3_п.4_гр.3 |  | Производство работ осуществляется в охранной зоне действующей воздушной линии электропередачи, вблизи объектов, находящихся под напряжением, внутри объектов капитального строительства, внутренняя проводка в которых не обесточена, если это приведет к ограничению действий рабочих в соответствии с требованиями техники безопасности (Кот=1,2; Кэм=1,2; Котм=1,2; Кзт=1,2; Кзтм=1,2)
| 571/пр_2022_п.84_т.3_стр.4_стб.3 |  | Демонтаж оборудования, не пригодного для дальнейшего использования (предназначено в лом), без разборки и резки (Кот=0,3; Кэм=0,3; Котм=0,3; Км=0; Коб=0; Кзт=0,3; Кзтм=0,3)
| 1 |  | ОТ (ЗТ) |  |  |  | чел.-ч | [7 empty] | 3,708 | [6 empty] | 1 571,08
| 1-100-42 |  | Средний разряд работы 4,2 |  |  |  | чел.-ч | 2,06 |  |  |  | 0,36 |  |  | 3,708 |  |  |  | 423,7 |  |  | 1 571,08
| 2 |  | ЭМ | [18 empty] | 427,6
|  |  | ОТм (ЗТм) |  |  |  | чел.-ч | [7 empty] | 0,558 | [6 empty] | 244,83
| [91.04.01-041] |  | Молотки бурильные легкие при работе от передвижных компрессорных установок |  |  |  | маш.-ч | 0,19 |  |  |  | 0,36 |  |  | 0,342 | 10,23 | 1,35 |  | 13,81 |  |  | 4,72
| 91.05.05-015 |  | Краны на автомобильном ходу, грузоподъемность 16 т |  |  |  | маш.-ч | 0,06 |  |  |  | 0,36 |  |  | 0,108 |  |  |  | 1 610,43 |  |  | 173,93
| 4-100-060 |  | ОТм (ЗТм) Средний разряд машинистов 6 |  |  |  | чел.-ч | 0,06 |  |  |  | 0,36 |  |  | 0,108 |  |  |  | 552,65 |  |  | 59,69
| [91.14.02-001] |  | Автомобили бортовые, грузоподъемность до 5 т |  |  |  | маш.-ч | 0,06 |  |  |  | 0,36 |  |  | 0,108 | 477,92 | 1,29 |  | 616,52 |  |  | 66,58
| 4-100-040 |  | ОТм (ЗТм) Средний разряд машинистов 4 |  |  |  | чел.-ч | 0,06 |  |  |  | 0,36 |  |  | 0,108 |  |  |  | 411,42 |  |  | 44,43
| 91.17.04-233 |  | Аппараты сварочные для ручной дуговой сварки, сварочный ток до 350 А |  |  |  | маш.-ч | 0,61 |  |  |  | 0,36 |  |  | 1,098 |  |  |  | 39,35 |  |  | 43,21
| 91.18.01-007 |  | Компрессоры винтовые передвижные с двигателем внутреннего сгорания, давление до 0,7 МПа (7 атм), производительность до 5,4 м3/мин |  |  |  | маш.-ч | 0,19 |  |  |  | 0,36 |  |  | 0,342 |  |  |  | 406,89 |  |  | 139,16
| 4-100-040 |  | ОТм (ЗТм) Средний разряд машинистов 4 |  |  |  | чел.-ч | 0,19 |  |  |  | 0,36 |  |  | 0,342 |  |  |  | 411,42 |  |  | 140,71
| 4 |  | М | [18 empty] | 0
| [01.7.11.07-0227] |  | Электроды сварочные для сварки низколегированных и углеродистых сталей УОНИ 13/45, Э42А, диаметр 4-5 мм |  |  |  | кг | 0,1 |  |  |  | 0 |  |  | 0 | 155,63 | 1,01 |  | 157,19 |  |  | 0
| [01.7.15.03-0042] |  | Болты с гайками и шайбами строительные |  |  |  | кг | 0,1 |  |  |  | 0 |  |  | 0 | 174,93 | 1,18 |  | 206,42 |  |  | 0
| [14.4.02.04-0142] |  | Краска масляная МА-0115, мумия, сурик железный |  |  |  | кг | 0,02 |  |  |  | 0 |  |  | 0 | 79,88 | 1,48 |  | 118,22 |  |  | 0
|  |  | Итого прямые затраты | [18 empty] | 2 243,51
2.1 | 421/пр_2020_п.75_пп.а |  | Сметная стоимость вспомогательных ненормируемых материальных ресурсов, не учтенная в сметной норме, 2% |  |  |  | % | 2 | [6 empty] | 2 |  |  |  |  | 0,3 |  | 26,18
|  |  | ФОТ | [18 empty] | 1 815,91
| Пр/812-049.3-1 |  | НР Электротехнические установки на других объектах |  |  |  | % | 97% | [6 empty] | 97% | [6 empty] | 1 761,43
| Пр/774-049.3 |  | СП Электротехнические установки на других объектах |  |  |  | % | 51% | [6 empty] | 51% | [6 empty] | 926,11
|  |  | Всего по позиции | [15 empty] | 991,45 |  |  | 4 957,23
Монтажные работы
3 | ГЭСНм08-03-573-04 |  | Шкаф (пульт) управления навесной, высота, ширина и глубина: до 600х600х350 мм V=1*5 |  |  |  | шт | 5 | [6 empty] | 5
| 421/пр_2020_прил.10_т.3_п.4_гр.3 |  | Производство работ осуществляется в охранной зоне действующей воздушной линии электропередачи, вблизи объектов, находящихся под напряжением, внутри объектов капитального строительства, внутренняя проводка в которых не обесточена, если это приведет к ограничению действий рабочих в соответствии с требованиями техники безопасности (Кот=1,2; Кэм=1,2; Котм=1,2; Кзт=1,2; Кзтм=1,2)
| 1 |  | ОТ (ЗТ) |  |  |  | чел.-ч | [7 empty] | 12,36 | [6 empty] | 5 236,93
| 1-100-42 |  | Средний разряд работы 4,2 |  |  |  | чел.-ч | 2,06 |  |  |  | 1,2 |  |  | 12,36 |  |  |  | 423,7 |  |  | 5 236,93
| 2 |  | ЭМ | [18 empty] | 1 425,31
|  |  | ОТм (ЗТм) |  |  |  | чел.-ч | [7 empty] | 1,86 | [6 empty] | 816,08
| [91.04.01-041] |  | Молотки бурильные легкие при работе от передвижных компрессорных установок |  |  |  | маш.-ч | 0,19 |  |  |  | 1,2 |  |  | 1,14 | 10,23 | 1,35 |  | 13,81 |  |  | 15,74
| 91.05.05-015 |  | Краны на автомобильном ходу, грузоподъемность 16 т |  |  |  | маш.-ч | 0,06 |  |  |  | 1,2 |  |  | 0,36 |  |  |  | 1 610,43 |  |  | 579,75
| 4-100-060 |  | ОТм (ЗТм) Средний разряд машинистов 6 |  |  |  | чел.-ч | 0,06 |  |  |  | 1,2 |  |  | 0,36 |  |  |  | 552,65 |  |  | 198,95
| [91.14.02-001] |  | Автомобили бортовые, грузоподъемность до 5 т |  |  |  | маш.-ч | 0,06 |  |  |  | 1,2 |  |  | 0,36 | 477,92 | 1,29 |  | 616,52 |  |  | 221,95
| 4-100-040 |  | ОТм (ЗТм) Средний разряд машинистов 4 |  |  |  | чел.-ч | 0,06 |  |  |  | 1,2 |  |  | 0,36 |  |  |  | 411,42 |  |  | 148,11
| 91.17.04-233 |  | Аппараты сварочные для ручной дуговой сварки, сварочный ток до 350 А |  |  |  | маш.-ч | 0,61 |  |  |  | 1,2 |  |  | 3,66 |  |  |  | 39,35 |  |  | 144,02
| 91.18.01-007 |  | Компрессоры винтовые передвижные с двигателем внутреннего сгорания, давление до 0,7 МПа (7 атм), производительность до 5,4 м3/мин |  |  |  | маш.-ч | 0,19 |  |  |  | 1,2 |  |  | 1,14 |  |  |  | 406,89 |  |  | 463,85
| 4-100-040 |  | ОТм (ЗТм) Средний разряд машинистов 4 |  |  |  | чел.-ч | 0,19 |  |  |  | 1,2 |  |  | 1,14 |  |  |  | 411,42 |  |  | 469,02
| 4 |  | М | [18 empty] | 193,63
| [01.7.11.07-0227] |  | Электроды сварочные для сварки низколегированных и углеродистых сталей УОНИ 13/45, Э42А, диаметр 4-5 мм |  |  |  | кг | 0,1 | [6 empty] | 0,5 | 155,63 | 1,01 |  | 157,19 |  |  | 78,6
| [01.7.15.03-0042] |  | Болты с гайками и шайбами строительные |  |  |  | кг | 0,1 | [6 empty] | 0,5 | 174,93 | 1,18 |  | 206,42 |  |  | 103,21
| [14.4.02.04-0142] |  | Краска масляная МА-0115, мумия, сурик железный |  |  |  | кг | 0,02 | [6 empty] | 0,1 | 79,88 | 1,48 |  | 118,22 |  |  | 11,82
|  |  | Итого прямые затраты | [18 empty] | 7 671,95
3.1 | 421/пр_2020_п.75_пп.а |  | Сметная стоимость вспомогательных ненормируемых материальных ресурсов, не учтенная в сметной норме, 2% |  |  |  | % | 2 | [6 empty] | 2 | [6 empty] | 87,28
|  |  | ФОТ | [18 empty] | 6 053,01
| Пр/812-049.3-1 |  | НР Электротехнические установки на других объектах |  |  |  | % | 97% | [6 empty] | 97% | [6 empty] | 5 871,42
| Пр/774-049.3 |  | СП Электротехнические установки на других объектах |  |  |  | % | 51% | [6 empty] | 51% | [6 empty] | 3 087,04
|  |  | Всего по позиции | [15 empty] | 3 343,54 |  |  | 16 717,69
4 | ТЦ_20.4.04.02-0010_78_7810216924_15.04.2025_01-1_9.2 |  | Корпус металлический ЩРн-72 (2х36) 585х570х140мм IP54 серый (одна дверь) TITAN 5 TI5-50-N-2X036-54-7035 IEK V=1*5; М=23848,56/1,2*1,06 |  |  |  | шт. | 5 | [6 empty] | 5 |  |  |  | 21 066,23 |  |  | 105 331,15
|  |  | Всего по позиции | [18 empty] | 105 331,15
5 | ГЭСНм08-02-405-01 |  | Провод по установленным стальным конструкциям и панелям, сечение: до 16 мм2 V=(6*5)/100 |  |  |  | 100 м | 0,3 | [6 empty] | 0,3
| 421/пр_2020_прил.10_т.3_п.4_гр.3 |  | Производство работ осуществляется в охранной зоне действующей воздушной линии электропередачи, вблизи объектов, находящихся под напряжением, внутри объектов капитального строительства, внутренняя проводка в которых не обесточена, если это приведет к ограничению действий рабочих в соответствии с требованиями техники безопасности (Кот=1,2; Кэм=1,2; Котм=1,2; Кзт=1,2; Кзтм=1,2)
| 1 |  | ОТ (ЗТ) |  |  |  | чел.-ч | [7 empty] | 11,0304 | [6 empty] | 4 436,54
| 1-100-38 |  | Средний разряд работы 3,8 |  |  |  | чел.-ч | 30,64 |  |  |  | 1,2 |  |  | 11,0304 |  |  |  | 402,21 |  |  | 4 436,54
| 2 |  | ЭМ | [18 empty] | 198,25
|  |  | ОТм (ЗТм) |  |  |  | чел.-ч | [7 empty] | 0,1152 | [6 empty] | 55,53
| 91.05.05-015 |  | Краны на автомобильном ходу, грузоподъемность 16 т |  |  |  | маш.-ч | 0,16 |  |  |  | 1,2 |  |  | 0,0576 |  |  |  | 1 610,43 |  |  | 92,76
| 4-100-060 |  | ОТм (ЗТм) Средний разряд машинистов 6 |  |  |  | чел.-ч | 0,16 |  |  |  | 1,2 |  |  | 0,0576 |  |  |  | 552,65 |  |  | 31,83
| [91.14.02-001] |  | Автомобили бортовые, грузоподъемность до 5 т |  |  |  | маш.-ч | 0,16 |  |  |  | 1,2 |  |  | 0,0576 | 477,92 | 1,29 |  | 616,52 |  |  | 35,51
| 4-100-040 |  | ОТм (ЗТм) Средний разряд машинистов 4 |  |  |  | чел.-ч | 0,16 |  |  |  | 1,2 |  |  | 0,0576 |  |  |  | 411,42 |  |  | 23,7
| 91.17.04-233 |  | Аппараты сварочные для ручной дуговой сварки, сварочный ток до 350 А |  |  |  | маш.-ч | 4,94 |  |  |  | 1,2 |  |  | 1,7784 |  |  |  | 39,35 |  |  | 69,98
| 4 |  | М | [18 empty] | 231,04
| [01.7.02.07-0011] |  | Прессшпан листовой, марка А |  |  |  | кг | 0,55 | [6 empty] | 0,165 | 206,43 | 1,49 |  | 307,58 |  |  | 50,75
| 01.7.03.04-0001 |  | Электроэнергия |  |  |  | кВт-ч | 2,5428 | [6 empty] | 0,76284 |  |  |  | 8,45 |  |  | 6,45
| [01.7.11.07-0227] |  | Электроды сварочные для сварки низколегированных и углеродистых сталей УОНИ 13/45, Э42А, диаметр 4-5 мм |  |  |  | кг | 3 | [6 empty] | 0,9 | 155,63 | 1,01 |  | 157,19 |  |  | 141,47
| [01.7.15.04-0011] |  | Винты стальные с полукруглой головкой, длина 50 мм |  |  |  | т | 0,00058 | [6 empty] | 0,000174 | 127 406 | 1,3 |  | 165 627,8 |  |  | 28,82
| [14.4.02.04-0142] |  | Краска масляная МА-0115, мумия, сурик железный |  |  |  | кг | 0,1 | [6 empty] | 0,03 | 79,88 | 1,48 |  | 118,22 |  |  | 3,55
|  |  | Итого прямые затраты | [18 empty] | 4 921,36
5.1 | 421/пр_2020_п.75_пп.а |  | Сметная стоимость вспомогательных ненормируемых материальных ресурсов, не учтенная в сметной норме, 2% |  |  |  | % | 2 | [6 empty] | 2 | [6 empty] | 73,94
|  |  | ФОТ | [18 empty] | 4 492,07
| Пр/812-049.3-1 |  | НР Электротехнические установки на других объектах |  |  |  | % | 97% | [6 empty] | 97% | [6 empty] | 4 357,31
| Пр/774-049.3 |  | СП Электротехнические установки на других объектах |  |  |  | % | 51% | [6 empty] | 51% | [6 empty] | 2 290,96
|  |  | Всего по позиции | [15 empty] | 38 811,9 |  |  | 11 643,57
6 | [21.2.03.05-1078] |  | Провод силовой установочный с медными жилами ПуГВ 1х6-450 V=(4*5)/1 000 |  |  |  | 1000 м | 0,02 | [6 empty] | 0,02 | 48 053,51 | 1,21 |  | 58 144,75 |  |  | 1 162,9
|  |  | Всего по позиции | [18 empty] | 1 162,9
7 | [21.2.03.05-0072] |  | Провод силовой установочный с медными жилами ПуГВ 1х10-450 V=(2*5)/1 000 |  |  |  | 1000 м | 0,01 | [6 empty] | 0,01 | 81 806,85 | 1,21 |  | 98 986,29 |  |  | 989,86
|  |  | Всего по позиции | [18 empty] | 989,86
8 | ГЭСНм08-03-526-02 |  | Автомат одно-, двух-, трехполюсный, устанавливаемый на конструкции: на стене или колонне, на ток до 100 А V=1*5 |  |  |  | шт | 5 | [6 empty] | 5
| 421/пр_2020_прил.10_т.3_п.4_гр.3 |  | Производство работ осуществляется в охранной зоне действующей воздушной линии электропередачи, вблизи объектов, находящихся под напряжением, внутри объектов капитального строительства, внутренняя проводка в которых не обесточена, если это приведет к ограничению действий рабочих в соответствии с требованиями техники безопасности (Кот=1,2; Кэм=1,2; Котм=1,2; Кзт=1,2; Кзтм=1,2)
| 1 |  | ОТ (ЗТ) |  |  |  | чел.-ч | [7 empty] | 12 | [6 empty] | 4 881,72
| 1-100-39 |  | Средний разряд работы 3,9 |  |  |  | чел.-ч | 2 |  |  |  | 1,2 |  |  | 12 |  |  |  | 406,81 |  |  | 4 881,72
| 2 |  | ЭМ | [18 empty] | 175,53
|  |  | ОТм (ЗТм) |  |  |  | чел.-ч | [7 empty] | 0,12 | [6 empty] | 57,85
| 91.05.05-015 |  | Краны на автомобильном ходу, грузоподъемность 16 т |  |  |  | маш.-ч | 0,01 |  |  |  | 1,2 |  |  | 0,06 |  |  |  | 1 610,43 |  |  | 96,63
| 4-100-060 |  | ОТм (ЗТм) Средний разряд машинистов 6 |  |  |  | чел.-ч | 0,01 |  |  |  | 1,2 |  |  | 0,06 |  |  |  | 552,65 |  |  | 33,16
| [91.14.02-001] |  | Автомобили бортовые, грузоподъемность до 5 т |  |  |  | маш.-ч | 0,01 |  |  |  | 1,2 |  |  | 0,06 | 477,92 | 1,29 |  | 616,52 |  |  | 36,99
| 4-100-040 |  | ОТм (ЗТм) Средний разряд машинистов 4 |  |  |  | чел.-ч | 0,01 |  |  |  | 1,2 |  |  | 0,06 |  |  |  | 411,42 |  |  | 24,69
| 91.17.04-233 |  | Аппараты сварочные для ручной дуговой сварки, сварочный ток до 350 А |  |  |  | маш.-ч | 0,108 |  |  |  | 1,2 |  |  | 0,648 |  |  |  | 39,35 |  |  | 25,5
| 91.21.16-012 |  | Прессы гидравлические с электроприводом |  |  |  | маш.-ч | 0,175 |  |  |  | 1,2 |  |  | 1,05 |  |  |  | 15,63 |  |  | 16,41
| 4 |  | М | [18 empty] | 2 489,01
| [01.3.01.02-0002] |  | Вазелин технический |  |  |  | кг | 0,009 | [6 empty] | 0,045 | 150,04 | 1,65 |  | 247,57 |  |  | 11,14
| [01.7.02.09-0002] |  | Шпагат бумажный, диаметр 2,5 мм |  |  |  | кг | 0,004 | [6 empty] | 0,02 | 187,38 | 0,98 |  | 183,63 |  |  | 3,67
| 01.7.03.04-0001 |  | Электроэнергия |  |  |  | кВт-ч | 0,0208 | [6 empty] | 0,104 |  |  |  | 8,45 |  |  | 0,88
| [01.7.06.05-0041] |  | Ленты изоляционные хлопчатобумажные прорезиненные для электромонтажных и ремонтных работ, цвет черный, ширина 20 мм, толщина 0,35 мм |  |  |  | м | 3 | [6 empty] | 15 | 5,87 | 0,98 |  | 5,75 |  |  | 86,25
| [01.7.11.07-0227] |  | Электроды сварочные для сварки низколегированных и углеродистых сталей УОНИ 13/45, Э42А, диаметр 4-5 мм |  |  |  | кг | 0,07 | [6 empty] | 0,35 | 155,63 | 1,01 |  | 157,19 |  |  | 55,02
| [01.7.15.03-0042] |  | Болты с гайками и шайбами строительные |  |  |  | кг | 0,38 | [6 empty] | 1,9 | 174,93 | 1,18 |  | 206,42 |  |  | 392,2
| [01.7.15.07-0014] |  | Дюбели распорные полипропиленовые |  |  |  | 100 шт | 0,014 | [6 empty] | 0,07 | 41,71 | 1,3 |  | 54,22 |  |  | 3,8
| [01.7.20.04-0005] |  | Нитки швейные армированные |  |  |  | кг | 0,002 | [6 empty] | 0,01 | 395,65 | 1,46 |  | 577,65 |  |  | 5,78
| [07.2.07.04-0007] |  | Конструкции стальные индивидуального изготовления из сортового проката |  |  |  | т | 0,002 | [6 empty] | 0,01 | 105 278,81 | 1,26 |  | 132 651,3 |  |  | 1 326,51
| [14.4.02.04-0142] |  | Краска масляная МА-0115, мумия, сурик железный |  |  |  | кг | 0,047 | [6 empty] | 0,235 | 79,88 | 1,48 |  | 118,22 |  |  | 27,78
| [14.4.03.06-0001] |  | Лак электроизоляционный МЛ-92 |  |  |  | кг | 0,014 | [6 empty] | 0,07 | 157,44 | 1,26 |  | 198,37 |  |  | 13,89
| [20.1.02.23-0082] |  | Перемычки гибкие, тип ПГС-50 |  |  |  | 10 шт | 0,1 | [6 empty] | 0,5 | 944,69 | 1,19 |  | 1 124,18 |  |  | 562,09
|  |  | Итого прямые затраты | [18 empty] | 7 604,11
8.1 | 421/пр_2020_п.75_пп.а |  | Сметная стоимость вспомогательных ненормируемых материальных ресурсов, не учтенная в сметной норме, 2% |  |  |  | % | 2 | [6 empty] | 2 | [6 empty] | 81,36
|  |  | ФОТ | [18 empty] | 4 939,57
| Пр/812-049.3-1 |  | НР Электротехнические установки на других объектах |  |  |  | % | 97% | [6 empty] | 97% | [6 empty] | 4 791,38
| Пр/774-049.3 |  | СП Электротехнические установки на других объектах |  |  |  | % | 51% | [6 empty] | 51% | [6 empty] | 2 519,18
|  |  | Всего по позиции | [15 empty] | 2 999,21 |  |  | 14 996,03
9 | [62.1.01.09-1141] |  | Выключатель автоматический 3P, 50 А, 4,5 кА, характеристика C V=1*5 |  |  |  | шт | 5 | [6 empty] | 5 | 443,55 | 1,15 |  | 510,08 |  |  | 2 550,4
|  |  | Всего по позиции | [18 empty] | 2 550,4
10 | ГЭСНм10-04-030-04 |  | Дополнительная установка на пультах и панелях: колодки клеммной на 20 клемм (применит. клемма) V=1*5 |  |  |  | шт | 5 | [6 empty] | 5
| 421/пр_2020_прил.10_т.3_п.4_гр.3 |  | Производство работ осуществляется в охранной зоне действующей воздушной линии электропередачи, вблизи объектов, находящихся под напряжением, внутри объектов капитального строительства, внутренняя проводка в которых не обесточена, если это приведет к ограничению действий рабочих в соответствии с требованиями техники безопасности (Кот=1,2; Кэм=1,2; Котм=1,2; Кзт=1,2; Кзтм=1,2)
| 1 |  | ОТ (ЗТ) |  |  |  | чел.-ч | [7 empty] | 6 | [6 empty] | 2 100,06
| 1-100-25 |  | Средний разряд работы 2,5 |  |  |  | чел.-ч | 1 |  |  |  | 1,2 |  |  | 6 |  |  |  | 350,01 |  |  | 2 100,06
| 4 |  | М | [18 empty] | 543,82
| [01.7.06.05-0042] |  | Ленты изоляционные из ПВХ для электромонтажных и ремонтных работ, цвет черный, ширина 19 мм, толщина 0,18 мм |  |  |  | м | 4,21 | [6 empty] | 21,05 | 2,27 | 1,52 |  | 3,45 |  |  | 72,62
| [01.7.20.04-0003] |  | Нить мешкозашивочная прошивочная полиэфирная из штапельного лавсана (суровая) |  |  |  | кг | 0,04 | [6 empty] | 0,2 | 373,74 | 1,46 |  | 545,66 |  |  | 109,13
| [10.3.02.03-0012] |  | Припои оловянно-свинцовые бессурьмянистые, марка ПОС40 |  |  |  | кг | 0,05 | [6 empty] | 0,25 | 899,56 | 1,61 |  | 1 448,29 |  |  | 362,07
|  |  | Итого прямые затраты | [18 empty] | 2 643,88
10.1 | 421/пр_2020_п.75_пп.а |  | Сметная стоимость вспомогательных ненормируемых материальных ресурсов, не учтенная в сметной норме, 2% |  |  |  | % | 2 | [6 empty] | 2 | [6 empty] | 35
10.2 | 5.0 |  | Масса оборудования |  |  |  | т | 0,0005 | [6 empty] | 0,0025 |  |  |  | 0 |  |  | 0
|  |  | ФОТ | [18 empty] | 2 100,06
| Пр/812-051.2-1 |  | НР Оборудование связи: монтаж радиотелевизионного и электронного оборудования |  |  |  | % | 95% | [6 empty] | 95% | [6 empty] | 1 995,06
| Пр/774-051.2 |  | СП Оборудование связи: монтаж радиотелевизионного и электронного оборудования |  |  |  | % | 53% | [6 empty] | 53% | [6 empty] | 1 113,03
|  |  | Всего по позиции | [15 empty] | 1 157,39 |  |  | 5 786,97
11 | ТЦ_20.5.04.11_78_7722753969_15.04.2025_01-1_6.3 |  | Клемма вводная силовая КСВ 16-50 кв.мм. синяя (plc-kvs-16-50-blue) EKF PROxima V=1*5; М=181/1,2*1,06 |  |  |  | шт. | 5 | [6 empty] | 5 |  |  |  | 159,88 |  |  | 799,4
|  |  | Всего по позиции | [18 empty] | 799,4
12 | ГЭСНм08-03-574-02 |  | Разводка по устройствам и подключение жил кабелей или проводов сечением: до 16 мм2 V=((4+14)*5)/100 |  |  |  | 100 шт | 0,9 | [6 empty] | 0,9
| 421/пр_2020_прил.10_т.3_п.4_гр.3 |  | Производство работ осуществляется в охранной зоне действующей воздушной линии электропередачи, вблизи объектов, находящихся под напряжением, внутри объектов капитального строительства, внутренняя проводка в которых не обесточена, если это приведет к ограничению действий рабочих в соответствии с требованиями техники безопасности (Кот=1,2; Кэм=1,2; Котм=1,2; Кзт=1,2; Кзтм=1,2)
| 1 |  | ОТ (ЗТ) |  |  |  | чел.-ч | [7 empty] | 32,2596 | [6 empty] | 13 668,39
| 1-100-42 |  | Средний разряд работы 4,2 |  |  |  | чел.-ч | 29,87 |  |  |  | 1,2 |  |  | 32,2596 |  |  |  | 423,7 |  |  | 13 668,39
| 2 |  | ЭМ | [18 empty] | 201,97
|  |  | ОТм (ЗТм) |  |  |  | чел.-ч | [7 empty] | 0,0216 | [6 empty] | 10,41
| 91.05.05-015 |  | Краны на автомобильном ходу, грузоподъемность 16 т |  |  |  | маш.-ч | 0,01 |  |  |  | 1,2 |  |  | 0,0108 |  |  |  | 1 610,43 |  |  | 17,39
| 4-100-060 |  | ОТм (ЗТм) Средний разряд машинистов 6 |  |  |  | чел.-ч | 0,01 |  |  |  | 1,2 |  |  | 0,0108 |  |  |  | 552,65 |  |  | 5,97
| [91.14.02-001] |  | Автомобили бортовые, грузоподъемность до 5 т |  |  |  | маш.-ч | 0,01 |  |  |  | 1,2 |  |  | 0,0108 | 477,92 | 1,29 |  | 616,52 |  |  | 6,66
| 4-100-040 |  | ОТм (ЗТм) Средний разряд машинистов 4 |  |  |  | чел.-ч | 0,01 |  |  |  | 1,2 |  |  | 0,0108 |  |  |  | 411,42 |  |  | 4,44
| 91.21.16-012 |  | Прессы гидравлические с электроприводом |  |  |  | маш.-ч | 10,54 |  |  |  | 1,2 |  |  | 11,3832 |  |  |  | 15,63 |  |  | 177,92
| 4 |  | М | [18 empty] | 1 143,45
| [01.3.01.02-0002] |  | Вазелин технический |  |  |  | кг | 0,1 | [6 empty] | 0,09 | 150,04 | 1,65 |  | 247,57 |  |  | 22,28
| [01.7.02.09-0002] |  | Шпагат бумажный, диаметр 2,5 мм |  |  |  | кг | 0,05 | [6 empty] | 0,045 | 187,38 | 0,98 |  | 183,63 |  |  | 8,26
| [01.7.06.05-0041] |  | Ленты изоляционные хлопчатобумажные прорезиненные для электромонтажных и ремонтных работ, цвет черный, ширина 20 мм, толщина 0,35 мм |  |  |  | м | 33,33 | [6 empty] | 29,997 | 5,87 | 0,98 |  | 5,75 |  |  | 172,48
| [01.7.06.07-0002] |  | Ленты монтажные из пластмассы для бандажирования проводов, скрепляются пластмассовыми кнопками, ширина 10 мм |  |  |  | 10 м | 1 | [6 empty] | 0,9 | 37,71 | 1,52 |  | 57,32 |  |  | 51,59
| [01.7.15.03-0042] |  | Болты с гайками и шайбами строительные |  |  |  | кг | 1,24 | [6 empty] | 1,116 | 174,93 | 1,18 |  | 206,42 |  |  | 230,36
| [01.7.20.04-0005] |  | Нитки швейные армированные |  |  |  | кг | 0,02 | [6 empty] | 0,018 | 395,65 | 1,46 |  | 577,65 |  |  | 10,4
| [14.4.03.17-0101] |  | Лак КФ-965 |  |  |  | т | 0,0002 | [6 empty] | 0,00018 | 308 849,7 | 1,26 |  | 389 150,62 |  |  | 70,05
| [25.2.01.01-0001] |  | Бирки-оконцеватели маркировочные А671 |  |  |  | 100 шт | 1,02 | [6 empty] | 0,918 | 655,9 | 0,96 |  | 629,66 |  |  | 578,03
|  |  | Итого прямые затраты | [18 empty] | 15 024,22
12.1 | 421/пр_2020_п.75_пп.а |  | Сметная стоимость вспомогательных ненормируемых материальных ресурсов, не учтенная в сметной норме, 2% |  |  |  | % | 2 | [6 empty] | 2 | [6 empty] | 227,81
|  |  | ФОТ | [18 empty] | 13 678,8
| Пр/812-049.3-1 |  | НР Электротехнические установки на других объектах |  |  |  | % | 97% | [6 empty] | 97% | [6 empty] | 13 268,44
| Пр/774-049.3 |  | СП Электротехнические установки на других объектах |  |  |  | % | 51% | [6 empty] | 51% | [6 empty] | 6 976,19
|  |  | Всего по позиции | [15 empty] | 39 440,73 |  |  | 35 496,66
13 | ТЦ_20.2.01.09_78_ 561404718520_15.04.2025_01-1_11.3 |  | Наконечник НШВИ 10-12 штыревой втулочный изолированный слоновая кость (100шт/упак) UGN10-010-07-12 IEK V=1*5; М=362,78/1,2*1,06 |  |  |  | упак | 5 | [6 empty] | 5 |  |  |  | 320,46 |  |  | 1 602,3
|  |  | Всего по позиции | [18 empty] | 1 602,3
14 | ТЦ_20.2.01.09_78_ 561404718520_15.04.2025_01-1_10.3 |  | Наконечник НШВИ 6-12 штыревой втулочный изолированный желтый Е6012 (уп./100 шт) 084-04-27/084-04-027 HLT V=1*5; М=204,05/1,2*1,06 |  |  |  | упак | 5 | [6 empty] | 5 |  |  |  | 180,24 |  |  | 901,2
|  |  | Всего по позиции | [18 empty] | 901,2
15 | ГЭСНм08-02-472-11 |  | Перемычка заземляющая тросовая диаметром до 9,2 мм для строительных металлических конструкций (применит. к панели заземления) V=(2*5)/10 |  |  |  | 10 шт | 1 | [6 empty] | 1
| 421/пр_2020_прил.10_т.3_п.4_гр.3 |  | Производство работ осуществляется в охранной зоне действующей воздушной линии электропередачи, вблизи объектов, находящихся под напряжением, внутри объектов капитального строительства, внутренняя проводка в которых не обесточена, если это приведет к ограничению действий рабочих в соответствии с требованиями техники безопасности (Кот=1,2; Кэм=1,2; Котм=1,2; Кзт=1,2; Кзтм=1,2)
| 1 |  | ОТ (ЗТ) |  |  |  | чел.-ч | [7 empty] | 4,308 | [6 empty] | 1 732,72
| 1-100-38 |  | Средний разряд работы 3,8 |  |  |  | чел.-ч | 3,59 |  |  |  | 1,2 |  |  | 4,308 |  |  |  | 402,21 |  |  | 1 732,72
| 2 |  | ЭМ | [18 empty] | 53,17
|  |  | ОТм (ЗТм) |  |  |  | чел.-ч | [7 empty] | 0,024 | [6 empty] | 11,57
| 91.05.05-015 |  | Краны на автомобильном ходу, грузоподъемность 16 т |  |  |  | маш.-ч | 0,01 |  |  |  | 1,2 |  |  | 0,012 |  |  |  | 1 610,43 |  |  | 19,33
| 4-100-060 |  | ОТм (ЗТм) Средний разряд машинистов 6 |  |  |  | чел.-ч | 0,01 |  |  |  | 1,2 |  |  | 0,012 |  |  |  | 552,65 |  |  | 6,63
| [91.14.02-001] |  | Автомобили бортовые, грузоподъемность до 5 т |  |  |  | маш.-ч | 0,01 |  |  |  | 1,2 |  |  | 0,012 | 477,92 | 1,29 |  | 616,52 |  |  | 7,4
| 4-100-040 |  | ОТм (ЗТм) Средний разряд машинистов 4 |  |  |  | чел.-ч | 0,01 |  |  |  | 1,2 |  |  | 0,012 |  |  |  | 411,42 |  |  | 4,94
| 91.17.04-233 |  | Аппараты сварочные для ручной дуговой сварки, сварочный ток до 350 А |  |  |  | маш.-ч | 0,56 |  |  |  | 1,2 |  |  | 0,672 |  |  |  | 39,35 |  |  | 26,44
| 4 |  | М | [18 empty] | 61,88
| [08.3.05.02-0021] |  | Прокат листовой горячекатаный, марки стали Ст3сп, Ст3пс, ширина 1200-3000 мм, толщина 1-8 мм |  |  |  | т | 0,001 | [6 empty] | 0,001 | 71 131,5 | 0,87 |  | 61 884,41 |  |  | 61,88
|  |  | Итого прямые затраты | [18 empty] | 1 859,34
15.1 | 421/пр_2020_п.75_пп.а |  | Сметная стоимость вспомогательных ненормируемых материальных ресурсов, не учтенная в сметной норме, 2% |  |  |  | % | 2 | [6 empty] | 2 | [6 empty] | 28,88
|  |  | ФОТ | [18 empty] | 1 744,29
| Пр/812-049.3-1 |  | НР Электротехнические установки на других объектах |  |  |  | % | 97% | [6 empty] | 97% | [6 empty] | 1 691,96
| Пр/774-049.3 |  | СП Электротехнические установки на других объектах |  |  |  | % | 51% | [6 empty] | 51% | [6 empty] | 889,59
|  |  | Всего по позиции | [15 empty] | 4 469,77 |  |  | 4 469,77
16 | ТЦ_20.5.03.03_78_7842224734_15.04.2025_01-1_12.1 |  | Панель заземления длинной 200 мм., из латунной шины сечением 5х15 мм с нагрузочной способностью 200А, V=2*5; М=1480,82/1,2*1,06 |  |  |  | шт. | 10 | [6 empty] | 10 |  |  |  | 1 308,06 |  |  | 13 080,6
|  |  | Всего по позиции | [18 empty] | 13 080,6
17 | ГЭСНм10-04-030-04 |  | Дополнительная установка на пультах и панелях: колодки клеммной на 20 клемм (применит.) V=4*5 |  |  |  | шт | 20 | [6 empty] | 20
| 421/пр_2020_прил.10_т.3_п.4_гр.3 |  | Производство работ осуществляется в охранной зоне действующей воздушной линии электропередачи, вблизи объектов, находящихся под напряжением, внутри объектов капитального строительства, внутренняя проводка в которых не обесточена, если это приведет к ограничению действий рабочих в соответствии с требованиями техники безопасности (Кот=1,2; Кэм=1,2; Котм=1,2; Кзт=1,2; Кзтм=1,2)
| 1 |  | ОТ (ЗТ) |  |  |  | чел.-ч | [7 empty] | 24 | [6 empty] | 8 400,24
| 1-100-25 |  | Средний разряд работы 2,5 |  |  |  | чел.-ч | 1 |  |  |  | 1,2 |  |  | 24 |  |  |  | 350,01 |  |  | 8 400,24
| 4 |  | М | [18 empty] | 2 175,31
| [01.7.06.05-0042] |  | Ленты изоляционные из ПВХ для электромонтажных и ремонтных работ, цвет черный, ширина 19 мм, толщина 0,18 мм |  |  |  | м | 4,21 | [6 empty] | 84,2 | 2,27 | 1,52 |  | 3,45 |  |  | 290,49
| [01.7.20.04-0003] |  | Нить мешкозашивочная прошивочная полиэфирная из штапельного лавсана (суровая) |  |  |  | кг | 0,04 | [6 empty] | 0,8 | 373,74 | 1,46 |  | 545,66 |  |  | 436,53
| [10.3.02.03-0012] |  | Припои оловянно-свинцовые бессурьмянистые, марка ПОС40 |  |  |  | кг | 0,05 | [6 empty] | 1 | 899,56 | 1,61 |  | 1 448,29 |  |  | 1 448,29
|  |  | Итого прямые затраты | [18 empty] | 10 575,55
17.1 | 421/пр_2020_п.75_пп.а |  | Сметная стоимость вспомогательных ненормируемых материальных ресурсов, не учтенная в сметной норме, 2% |  |  |  | % | 2 | [6 empty] | 2 | [6 empty] | 140
17.2 | 5.0 |  | Масса оборудования |  |  |  | т | 0,0005 | [6 empty] | 0,01 |  |  |  | 0 |  |  | 0
|  |  | ФОТ | [18 empty] | 8 400,24
| Пр/812-051.2-1 |  | НР Оборудование связи: монтаж радиотелевизионного и электронного оборудования |  |  |  | % | 95% | [6 empty] | 95% | [6 empty] | 7 980,23
| Пр/774-051.2 |  | СП Оборудование связи: монтаж радиотелевизионного и электронного оборудования |  |  |  | % | 53% | [6 empty] | 53% | [6 empty] | 4 452,13
|  |  | Всего по позиции | [15 empty] | 1 157,4 |  |  | 23 147,91
18 | ТЦ_20.5.03.03_78_7810216924_15.04.2025_01-1_13.2 |  | Шина соединительная типа PIN (12 штырей) 1Р 63А 22 см 081-13-09/081-13-009 HLT V=4*5; М=175/1,2*1,06 |  |  |  | шт. | 20 | [6 empty] | 20 |  |  |  | 154,58 |  |  | 3 091,6
|  |  | Всего по позиции | [18 empty] | 3 091,6
|  |  | Итого прямые затраты по разделу 1. <Раздел> | [18 empty] | 181 396,75
в том числе
|  |  | оплата труда (ОТ) | [18 empty] | 43 201,49
|  |  | эксплуатация машин и механизмов | [18 empty] | 2 481,83
|  |  | оплата труда машинистов (ОТм) | [18 empty] | 1 196,27
|  |  | материальные ресурсы | [18 empty] | 134 517,16
|  |  | перевозка | [18 empty] | 0
|  |  | Итого ФОТ (справочно) | [18 empty] | 44 397,76
|  |  | Итого накладные расходы | [18 empty] | 42 855,83
|  |  | Итого сметная прибыль | [18 empty] | 22 852,87
|  |  | Итого оборудование | [18 empty] | 2 550,4
|  |  | Итого прочие затраты | [18 empty] | 0
|  |  | Итого по разделу 1. <Раздел> | [18 empty] | 249 655,85
в том числе
|  |  | материальные ресурсы, отсутствующие в ФРСН | [18 empty] | 0
|  |  | оборудование, отсутствующее в ФРСН | [18 empty] | 0
справочно
|  |  | затраты труда рабочих | [18 empty] | 108,5844
|  |  | затраты труда машинистов | [18 empty] | 2,6988
ИТОГИ ПО СМЕТЕ
|  |  |  | ВСЕГО монтажные работы | [17 empty] | 247 105,45
в том числе
|  |  |  | Всего прямые затраты | [17 empty] | 181 396,75
в том числе
|  |  |  | оплата труда (ОТ) | [17 empty] | 43 201,49
|  |  |  | эксплуатация машин и механизмов | [17 empty] | 2 481,83
|  |  |  | оплата труда машинистов (ОТм) | [17 empty] | 1 196,27
|  |  |  | материальные ресурсы | [17 empty] | 134 517,16
|  |  |  | Всего ФОТ (справочно) | [17 empty] | 44 397,76
|  |  |  | Всего накладные расходы | [17 empty] | 42 855,83
|  |  |  | Всего сметная прибыль | [17 empty] | 22 852,87
|  |  |  | ВСЕГО оборудование | [17 empty] | 2 550,4
|  |  |  | ВСЕГО по смете | [17 empty] | 249 655,85
|  |  |  | Индекс-дефлятор (единый; по составляющим) 2025/2026/2027/2028/2029/2030 |  |  |  |  | 1,078*1,053*1,044*1,044*1,044*1,044 | [10 empty] | 1,348494336153828864 |  | 336 659,5
|  |  |  | Итого | [17 empty] | 336 659,5
|  |  |  | НДС |  |  |  |  | (336 659,5*20%) = 67 331,9 | [10 empty] | 20% |  | 67 331,9
|  |  |  | Итого | [17 empty] | 403 991,4
в том числе
|  |  |  | Всего прямые затраты | [17 empty] | 244 612,49
в том числе
|  |  |  | оплата труда (ОТ) | [17 empty] | 58 256,96
|  |  |  | эксплуатация машин и механизмов | [17 empty] | 3 346,73
|  |  |  | оплата труда машинистов (ОТм) | [17 empty] | 1 613,16
|  |  |  | материальные ресурсы | [17 empty] | 181 395,63
|  |  |  | перевозка | [17 empty] | 0
|  |  |  | Всего ФОТ (справочно) | [17 empty] | 59 870,12
|  |  |  | Всего накладные расходы | [17 empty] | 57 790,84
|  |  |  | Всего сметная прибыль | [17 empty] | 30 816,97
|  |  |  | Всего оборудование | [17 empty] | 4 127,04
|  |  |  | Всего прочие затраты | [17 empty] | 0
Справочно
|  |  |  | материальные ресурсы, отсутствующие в ФРСН | [17 empty] | 0
|  |  |  | оборудование, отсутствующее в ФРСН | [17 empty] | 0
|  |  |  | затраты труда рабочих | [17 empty] | 108,5844
|  |  |  | затраты труда машинистов | [17 empty] | 2,6988
Составил:
[должность, подпись (инициалы, фамилия)]
Проверил:
[должность, подпись (инициалы, фамилия)]

## ЛС_1ф. в сущ РЩ 2-6
Наименование программного продукта | [11 empty] | SmetaWIZARD
Наименование редакции сметных нормативов | [11 empty] | Приказ Минстроя России от 07.02.2025 г. № 69/пр «О внесении изменений в приказ Министерства строительства и жилищно-коммунального хозяйства Российской Федерации от 30 декабря 2021 г. № 1046/пр «Об утверждении сметных нормативов»
Реквизиты приказа Минстроя России об утверждении дополнений и изменений к сметным нормативам | [11 empty] | Приказ Минстроя России от 18.05.2022 № 378/пр, Приказ Минстроя России от 26.08.2022 № 703/пр, Приказ Минстроя России от 26.10.2022 № 905/пр, Приказ Минстроя России от 27.12.2022 № 1133/пр, Приказ Минстроя России от 10.02.2023 № 84/пр, Приказ Минстроя России от 11.05.2023 № 335/пр, Приказ Минстроя России от 02.08.2023 № 551/пр, Приказ Минстроя России от 14.11.2023 № 817/пр, Приказ Минстроя России от 16.02.2024 № 102/пр, Приказ Минстроя России от 13.05.2024 № 323/пр; Приказ Минстроя России от 09.08.2024 № 524/пр; Приказ Минстроя России от 07.11.2024 № 747/пр; Приказ Минстроя России от 07.02.2025 № 69/пр; Приказ Минстроя России от 07.07.2022 № 557/пр; Приказ Минстроя России от 30.01.2024 № 55/пр; Приказ Минстроя России от 02.09.2021 № 636/пр, Приказ Минстроя России от 26.07.2022 № 611/пр; Приказ Минстроя России от 22.04.2022 № 317/пр
Реквизиты письма Минстроя России об индексах изменения сметной стоимости строительства, включаемые в федеральный реестр сметных нормативов и размещаемые в федеральной государственной информационной системе ценообразования в строительстве, подготовленного в соответствии с пунктом 85 Методики расчета индексов изменения сметной стоимости строительства, утвержденной приказом Министерства строительства и жилищно-коммунального хозяйства Российской Федерации от 5 июня 2019 г. № 326/пр | [11 empty] | Письмо Минстроя России от 25.02.2025 № 10314-ИФ/09
Реквизиты нормативного правового акта об утверждении оплаты труда, утверждаемый в соответствии с пунктом 22(1) Правилами мониторинга цен, утвержденными постановлением Правительства Российской Федерации от 23 декабря 2016 г. № 1452 | [11 empty] | Постановление Правительства Ленинградской области от 14.02.2024 № 99
Обоснование принятых текущих цен на строительные ресурсы | [11 empty] | ФГИС ЦС, конъюнктурный анализ
Наименование субъекта Российской Федерации | [11 empty] | Ленинградская область
Наименование зоны субъекта Российской Федерации
(наименование стройки)
Развитие коммерческого учета электроэнергии Ленинградская область, класс напряжения 0,4 кВ
(наименование объекта капитального строительства)
ЛОКАЛЬНЫЙ СМЕТНЫЙ РАСЧЕТ № | [13 empty] | 2-6
Замена 1-фазного прибора учета в существующем РЩ (таунхаус)
(наименование работ и затрат)
Составлен |  |  | ресурсно-индексным |  |  |  | методом
Основание
(проектная и (или) иная техническая документация)
Составлен в текущем уровне цен | [5 empty] | 1 квартал 2025 г.
Сметная стоимость | [5 empty] | 5 231,43 |  |  |  |  | тыс. руб. |  |  |  | Средства на оплату труда рабочих |  |  |  | 1 307 |  |  |  |  | тыс. руб.
в том числе: | [14 empty] | Средства на оплату труда машинистов |  |  |  | 2,89 |  |  |  |  | тыс. руб.
строительных работ | [5 empty] | 0 |  |  |  |  | тыс. руб. |  |  |  | Нормативные затраты труда рабочих |  |  |  | 1 871,8776 |  |  |  |  | чел.-ч
монтажных работ | [5 empty] | 4 666,07 |  |  |  |  | тыс. руб. |  |  |  | Нормативные затраты труда машинистов |  |  |  | 4,4496 |  |  |  |  | чел.-ч
оборудования | [5 empty] | 22,22 |  |  |  |  | тыс. руб.
прочих затрат | [5 empty] | 543,14 |  |  |  |  | тыс. руб.
№ п.п. | Обоснование |  |  | Наименование работ и затрат |  |  |  | Единица измерения | Количество | [7 empty] | Сметная стоимость, руб.
[9 empty] | на единицу измерения |  |  |  | коэффициенты |  |  | всего с учетом коэффициентов | на единицу измерения в базисном уровне цен | индекс |  | на единицу измерения в текущем уровне цен |  | коэффициенты |  |  | всего в текущем уровне цен
Раздел 1. <Раздел>
1 | 2 |  |  | 3 |  |  |  | 4 | 5 |  |  |  | 6 |  |  | 7 | 8 | 9 |  | 10 |  | 11 |  |  | 12
Монтажные работы
1 | ГЭСНм08-03-600-01 |  |  | Счетчики, устанавливаемые на готовом основании: однофазные V=1*90 |  |  |  | шт | 90 | [6 empty] | 90
| 421/пр_2020_прил.10_т.3_п.4_гр.3 |  |  | Производство работ осуществляется в охранной зоне действующей воздушной линии электропередачи, вблизи объектов, находящихся под напряжением, внутри объектов капитального строительства, внутренняя проводка в которых не обесточена, если это приведет к ограничению действий рабочих в соответствии с требованиями техники безопасности (Кот=1,2; Кэм=1,2; Котм=1,2; Кзт=1,2; Кзтм=1,2)
| 1 |  |  | ОТ (ЗТ) |  |  |  | чел.-ч | [7 empty] | 30,24 | [8 empty] | 12 812,69
| 1-100-42 |  |  | Средний разряд работы 4,2 |  |  |  | чел.-ч | 0,28 |  |  |  | 1,2 |  |  | 30,24 |  |  |  | 423,7 |  |  |  |  | 12 812,69
| 2 |  |  | ЭМ | [20 empty] | 2 405,1
|  |  |  | ОТм (ЗТм) |  |  |  | чел.-ч | [7 empty] | 2,16 | [8 empty] | 1 041,19
| 91.05.05-015 |  |  | Краны на автомобильном ходу, грузоподъемность 16 т |  |  |  | маш.-ч | 0,01 |  |  |  | 1,2 |  |  | 1,08 |  |  |  | 1 610,43 |  |  |  |  | 1 739,26
| 4-100-060 |  |  | ОТм (ЗТм) Средний разряд машинистов 6 |  |  |  | чел.-ч | 0,01 |  |  |  | 1,2 |  |  | 1,08 |  |  |  | 552,65 |  |  |  |  | 596,86
| [91.14.02-001] |  |  | Автомобили бортовые, грузоподъемность до 5 т |  |  |  | маш.-ч | 0,01 |  |  |  | 1,2 |  |  | 1,08 | 477,92 | 1,29 |  | 616,52 |  |  |  |  | 665,84
| 4-100-040 |  |  | ОТм (ЗТм) Средний разряд машинистов 4 |  |  |  | чел.-ч | 0,01 |  |  |  | 1,2 |  |  | 1,08 |  |  |  | 411,42 |  |  |  |  | 444,33
| 4 |  |  | М | [20 empty] | 447,2
| [01.7.15.04-0011] |  |  | Винты стальные с полукруглой головкой, длина 50 мм |  |  |  | т | 0,00003 | [6 empty] | 0,0027 | 127 406 | 1,3 |  | 165 627,8 |  |  |  |  | 447,2
|  |  |  | Итого прямые затраты | [20 empty] | 16 706,18
1.1 | 421/пр_2020_п.75_пп.а |  |  | Сметная стоимость вспомогательных ненормируемых материальных ресурсов, не учтенная в сметной норме, 2% |  |  |  | % | 2 | [6 empty] | 2 | [8 empty] | 213,54
|  |  |  | ФОТ | [20 empty] | 13 853,88
| Пр/812-049.3-1 |  |  | НР Электротехнические установки на других объектах |  |  |  | % | 97% | [6 empty] | 97% | [8 empty] | 13 438,26
| Пр/774-049.3 |  |  | СП Электротехнические установки на других объектах |  |  |  | % | 51% | [6 empty] | 51% | [8 empty] | 7 065,48
|  |  |  | Всего по позиции | [15 empty] | 415,82 |  |  |  |  | 37 423,46
2 | ТЦ_26.51.63.130.89.1.62.05-0015-000_78_7813282805_04.04.2025_01_3.1 |  |  | Счетчик электроэнергии однофазный "ФОБОС 1" 230В 5(80)А IQOLM(1)-C V=1*90; М=10990/1,2*1,06 |  |  |  | шт. | 90 | [6 empty] | 90 |  |  |  | 9 707,83 |  |  |  |  | 873 704,7
|  |  |  | Всего по позиции | [20 empty] | 873 704,7
3 | ГЭСНм08-03-526-02 |  |  | Автомат одно-, двух-, трехполюсный, устанавливаемый на конструкции: на стене или колонне, на ток до 100 А V=1*90 |  |  |  | шт | 90 | [6 empty] | 90
| 421/пр_2020_прил.10_т.3_п.4_гр.3 |  |  | Производство работ осуществляется в охранной зоне действующей воздушной линии электропередачи, вблизи объектов, находящихся под напряжением, внутри объектов капитального строительства, внутренняя проводка в которых не обесточена, если это приведет к ограничению действий рабочих в соответствии с требованиями техники безопасности (Кот=1,2; Кэм=1,2; Котм=1,2; Кзт=1,2; Кзтм=1,2)
| 1 |  |  | ОТ (ЗТ) |  |  |  | чел.-ч | [7 empty] | 216 | [8 empty] | 87 870,96
| 1-100-39 |  |  | Средний разряд работы 3,9 |  |  |  | чел.-ч | 2 |  |  |  | 1,2 |  |  | 216 |  |  |  | 406,81 |  |  |  |  | 87 870,96
| 2 |  |  | ЭМ | [20 empty] | 3 159,49
|  |  |  | ОТм (ЗТм) |  |  |  | чел.-ч | [7 empty] | 2,16 | [8 empty] | 1 041,19
| 91.05.05-015 |  |  | Краны на автомобильном ходу, грузоподъемность 16 т |  |  |  | маш.-ч | 0,01 |  |  |  | 1,2 |  |  | 1,08 |  |  |  | 1 610,43 |  |  |  |  | 1 739,26
| 4-100-060 |  |  | ОТм (ЗТм) Средний разряд машинистов 6 |  |  |  | чел.-ч | 0,01 |  |  |  | 1,2 |  |  | 1,08 |  |  |  | 552,65 |  |  |  |  | 596,86
| [91.14.02-001] |  |  | Автомобили бортовые, грузоподъемность до 5 т |  |  |  | маш.-ч | 0,01 |  |  |  | 1,2 |  |  | 1,08 | 477,92 | 1,29 |  | 616,52 |  |  |  |  | 665,84
| 4-100-040 |  |  | ОТм (ЗТм) Средний разряд машинистов 4 |  |  |  | чел.-ч | 0,01 |  |  |  | 1,2 |  |  | 1,08 |  |  |  | 411,42 |  |  |  |  | 444,33
| 91.17.04-233 |  |  | Аппараты сварочные для ручной дуговой сварки, сварочный ток до 350 А |  |  |  | маш.-ч | 0,108 |  |  |  | 1,2 |  |  | 11,664 |  |  |  | 39,35 |  |  |  |  | 458,98
| 91.21.16-012 |  |  | Прессы гидравлические с электроприводом |  |  |  | маш.-ч | 0,175 |  |  |  | 1,2 |  |  | 18,9 |  |  |  | 15,63 |  |  |  |  | 295,41
| 4 |  |  | М | [20 empty] | 44 801,99
| [01.3.01.02-0002] |  |  | Вазелин технический |  |  |  | кг | 0,009 | [6 empty] | 0,81 | 150,04 | 1,65 |  | 247,57 |  |  |  |  | 200,53
| [01.7.02.09-0002] |  |  | Шпагат бумажный, диаметр 2,5 мм |  |  |  | кг | 0,004 | [6 empty] | 0,36 | 187,38 | 0,98 |  | 183,63 |  |  |  |  | 66,11
| 01.7.03.04-0001 |  |  | Электроэнергия |  |  |  | кВт-ч | 0,0208 | [6 empty] | 1,872 |  |  |  | 8,45 |  |  |  |  | 15,82
| [01.7.06.05-0041] |  |  | Ленты изоляционные хлопчатобумажные прорезиненные для электромонтажных и ремонтных работ, цвет черный, ширина 20 мм, толщина 0,35 мм |  |  |  | м | 3 | [6 empty] | 270 | 5,87 | 0,98 |  | 5,75 |  |  |  |  | 1 552,5
| [01.7.11.07-0227] |  |  | Электроды сварочные для сварки низколегированных и углеродистых сталей УОНИ 13/45, Э42А, диаметр 4-5 мм |  |  |  | кг | 0,07 | [6 empty] | 6,3 | 155,63 | 1,01 |  | 157,19 |  |  |  |  | 990,3
| [01.7.15.03-0042] |  |  | Болты с гайками и шайбами строительные |  |  |  | кг | 0,38 | [6 empty] | 34,2 | 174,93 | 1,18 |  | 206,42 |  |  |  |  | 7 059,56
| [01.7.15.07-0014] |  |  | Дюбели распорные полипропиленовые |  |  |  | 100 шт | 0,014 | [6 empty] | 1,26 | 41,71 | 1,3 |  | 54,22 |  |  |  |  | 68,32
| [01.7.20.04-0005] |  |  | Нитки швейные армированные |  |  |  | кг | 0,002 | [6 empty] | 0,18 | 395,65 | 1,46 |  | 577,65 |  |  |  |  | 103,98
| [07.2.07.04-0007] |  |  | Конструкции стальные индивидуального изготовления из сортового проката |  |  |  | т | 0,002 | [6 empty] | 0,18 | 105 278,81 | 1,26 |  | 132 651,3 |  |  |  |  | 23 877,23
| [14.4.02.04-0142] |  |  | Краска масляная МА-0115, мумия, сурик железный |  |  |  | кг | 0,047 | [6 empty] | 4,23 | 79,88 | 1,48 |  | 118,22 |  |  |  |  | 500,07
| [14.4.03.06-0001] |  |  | Лак электроизоляционный МЛ-92 |  |  |  | кг | 0,014 | [6 empty] | 1,26 | 157,44 | 1,26 |  | 198,37 |  |  |  |  | 249,95
| [20.1.02.23-0082] |  |  | Перемычки гибкие, тип ПГС-50 |  |  |  | 10 шт | 0,1 | [6 empty] | 9 | 944,69 | 1,19 |  | 1 124,18 |  |  |  |  | 10 117,62
|  |  |  | Итого прямые затраты | [20 empty] | 136 873,63
3.1 | 421/пр_2020_п.75_пп.а |  |  | Сметная стоимость вспомогательных ненормируемых материальных ресурсов, не учтенная в сметной норме, 2% |  |  |  | % | 2 | [6 empty] | 2 | [8 empty] | 1 464,52
|  |  |  | ФОТ | [20 empty] | 88 912,15
| Пр/812-049.3-1 |  |  | НР Электротехнические установки на других объектах |  |  |  | % | 97% | [6 empty] | 97% | [8 empty] | 86 244,79
| Пр/774-049.3 |  |  | СП Электротехнические установки на других объектах |  |  |  | % | 51% | [6 empty] | 51% | [8 empty] | 45 345,2
|  |  |  | Всего по позиции | [15 empty] | 2 999,2 |  |  |  |  | 269 928,14
4 | [62.1.01.09-1063] |  |  | Выключатель автоматический 1P, 32 А, 4,5 кА, характеристика B V=1*90 |  |  |  | шт | 90 | [6 empty] | 90 | 132,64 | 1,15 |  | 152,54 |  |  |  |  | 13 728,6
|  |  |  | Всего по позиции | [20 empty] | 13 728,6
5 | ГЭСНм08-03-574-02 |  |  | Разводка по устройствам и подключение жил кабелей или проводов сечением: до 16 мм2 V=(6*90)/100 |  |  |  | 100 шт | 5,4 | [6 empty] | 5,4
| 421/пр_2020_прил.10_т.3_п.4_гр.3 |  |  | Производство работ осуществляется в охранной зоне действующей воздушной линии электропередачи, вблизи объектов, находящихся под напряжением, внутри объектов капитального строительства, внутренняя проводка в которых не обесточена, если это приведет к ограничению действий рабочих в соответствии с требованиями техники безопасности (Кот=1,2; Кэм=1,2; Котм=1,2; Кзт=1,2; Кзтм=1,2)
| 1 |  |  | ОТ (ЗТ) |  |  |  | чел.-ч | [7 empty] | 193,5576 | [8 empty] | 82 010,36
| 1-100-42 |  |  | Средний разряд работы 4,2 |  |  |  | чел.-ч | 29,87 |  |  |  | 1,2 |  |  | 193,5576 |  |  |  | 423,7 |  |  |  |  | 82 010,36
| 2 |  |  | ЭМ | [20 empty] | 1 211,83
|  |  |  | ОТм (ЗТм) |  |  |  | чел.-ч | [7 empty] | 0,1296 | [8 empty] | 62,47
| 91.05.05-015 |  |  | Краны на автомобильном ходу, грузоподъемность 16 т |  |  |  | маш.-ч | 0,01 |  |  |  | 1,2 |  |  | 0,0648 |  |  |  | 1 610,43 |  |  |  |  | 104,36
| 4-100-060 |  |  | ОТм (ЗТм) Средний разряд машинистов 6 |  |  |  | чел.-ч | 0,01 |  |  |  | 1,2 |  |  | 0,0648 |  |  |  | 552,65 |  |  |  |  | 35,81
| [91.14.02-001] |  |  | Автомобили бортовые, грузоподъемность до 5 т |  |  |  | маш.-ч | 0,01 |  |  |  | 1,2 |  |  | 0,0648 | 477,92 | 1,29 |  | 616,52 |  |  |  |  | 39,95
| 4-100-040 |  |  | ОТм (ЗТм) Средний разряд машинистов 4 |  |  |  | чел.-ч | 0,01 |  |  |  | 1,2 |  |  | 0,0648 |  |  |  | 411,42 |  |  |  |  | 26,66
| 91.21.16-012 |  |  | Прессы гидравлические с электроприводом |  |  |  | маш.-ч | 10,54 |  |  |  | 1,2 |  |  | 68,2992 |  |  |  | 15,63 |  |  |  |  | 1 067,52
| 4 |  |  | М | [20 empty] | 6 860,73
| [01.3.01.02-0002] |  |  | Вазелин технический |  |  |  | кг | 0,1 | [6 empty] | 0,54 | 150,04 | 1,65 |  | 247,57 |  |  |  |  | 133,69
| [01.7.02.09-0002] |  |  | Шпагат бумажный, диаметр 2,5 мм |  |  |  | кг | 0,05 | [6 empty] | 0,27 | 187,38 | 0,98 |  | 183,63 |  |  |  |  | 49,58
| [01.7.06.05-0041] |  |  | Ленты изоляционные хлопчатобумажные прорезиненные для электромонтажных и ремонтных работ, цвет черный, ширина 20 мм, толщина 0,35 мм |  |  |  | м | 33,33 | [6 empty] | 179,982 | 5,87 | 0,98 |  | 5,75 |  |  |  |  | 1 034,9
| [01.7.06.07-0002] |  |  | Ленты монтажные из пластмассы для бандажирования проводов, скрепляются пластмассовыми кнопками, ширина 10 мм |  |  |  | 10 м | 1 | [6 empty] | 5,4 | 37,71 | 1,52 |  | 57,32 |  |  |  |  | 309,53
| [01.7.15.03-0042] |  |  | Болты с гайками и шайбами строительные |  |  |  | кг | 1,24 | [6 empty] | 6,696 | 174,93 | 1,18 |  | 206,42 |  |  |  |  | 1 382,19
| [01.7.20.04-0005] |  |  | Нитки швейные армированные |  |  |  | кг | 0,02 | [6 empty] | 0,108 | 395,65 | 1,46 |  | 577,65 |  |  |  |  | 62,39
| [14.4.03.17-0101] |  |  | Лак КФ-965 |  |  |  | т | 0,0002 | [6 empty] | 0,00108 | 308 849,7 | 1,26 |  | 389 150,62 |  |  |  |  | 420,28
| [25.2.01.01-0001] |  |  | Бирки-оконцеватели маркировочные А671 |  |  |  | 100 шт | 1,02 | [6 empty] | 5,508 | 655,9 | 0,96 |  | 629,66 |  |  |  |  | 3 468,17
|  |  |  | Итого прямые затраты | [20 empty] | 90 145,39
5.1 | 421/пр_2020_п.75_пп.а |  |  | Сметная стоимость вспомогательных ненормируемых материальных ресурсов, не учтенная в сметной норме, 2% |  |  |  | % | 2 | [6 empty] | 2 | [8 empty] | 1 366,84
|  |  |  | ФОТ | [20 empty] | 82 072,83
| Пр/812-049.3-1 |  |  | НР Электротехнические установки на других объектах |  |  |  | % | 97% | [6 empty] | 97% | [8 empty] | 79 610,65
| Пр/774-049.3 |  |  | СП Электротехнические установки на других объектах |  |  |  | % | 51% | [6 empty] | 51% | [8 empty] | 41 857,14
|  |  |  | Всего по позиции | [15 empty] | 39 440,74 |  |  |  |  | 212 980,02
6 | ГЭСНп02-02-003-01 |  |  | Функциональная настройка специального программного обеспечения АС, количество функций - 1 V=1*90 |  |  |  | шт | 90 | [6 empty] | 90
| 421/пр_2020_прил.10_т.3_п.4_гр.3 |  |  | Производство работ осуществляется в охранной зоне действующей воздушной линии электропередачи, вблизи объектов, находящихся под напряжением, внутри объектов капитального строительства, внутренняя проводка в которых не обесточена, если это приведет к ограничению действий рабочих в соответствии с требованиями техники безопасности (Кот=1,2; Кэм=1,2; Котм=1,2; Кзт=1,2; Кзтм=1,2)
| 1 |  |  | ОТ (ЗТ) |  |  |  | чел.-ч | [7 empty] | 298,08 | [8 empty] | 199 790,64
| 3-200-01 |  |  | Инженер I категории |  |  |  | чел.-ч | 0,9 |  |  |  | 1,2 |  |  | 97,2 |  |  |  | 660,11 |  |  |  |  | 64 162,69
| 3-200-02 |  |  | Инженер II категории |  |  |  | чел.-ч | 0,72 |  |  |  | 1,2 |  |  | 77,76 |  |  |  | 601,78 |  |  |  |  | 46 794,41
| 3-300-01 |  |  | Ведущий инженер |  |  |  | чел.-ч | 1,14 |  |  |  | 1,2 |  |  | 123,12 |  |  |  | 721,52 |  |  |  |  | 88 833,54
|  |  |  | Итого прямые затраты | [20 empty] | 199 790,64
|  |  |  | ФОТ | [20 empty] | 199 790,64
| Пр/812-083.0-1 |  |  | НР Пусконаладочные работы |  |  |  | % | 74% | [6 empty] | 74% | [8 empty] | 147 845,07
| Пр/774-083.0 |  |  | СП Пусконаладочные работы |  |  |  | % | 36% | [6 empty] | 36% | [8 empty] | 71 924,63
|  |  |  | Всего по позиции | [15 empty] | 4 661,78 |  |  |  |  | 419 560,34
7 | ГЭСНм10-03-056-01 |  |  | Настройка канала связи по подготовленным линейным трактам, канал связи между двумя оконечными станциями при количестве пунктов транзита между ними: 0 V=1*90 |  |  |  | канал | 90 | [6 empty] | 90
| 421/пр_2020_прил.10_т.3_п.4_гр.3 |  |  | Производство работ осуществляется в охранной зоне действующей воздушной линии электропередачи, вблизи объектов, находящихся под напряжением, внутри объектов капитального строительства, внутренняя проводка в которых не обесточена, если это приведет к ограничению действий рабочих в соответствии с требованиями техники безопасности (Кот=1,2; Кэм=1,2; Котм=1,2; Кзт=1,2; Кзтм=1,2)
| 1 |  |  | ОТ (ЗТ) |  |  |  | чел.-ч | [7 empty] | 1 134 | [8 empty] | 626 705,1
| 1-100-60 |  |  | Средний разряд работы 6,0 |  |  |  | чел.-ч | 10,5 |  |  |  | 1,2 |  |  | 1 134 |  |  |  | 552,65 |  |  |  |  | 626 705,1
|  |  |  | Итого прямые затраты | [20 empty] | 626 705,1
7.1 | 421/пр_2020_п.75_пп.а |  |  | Сметная стоимость вспомогательных ненормируемых материальных ресурсов, не учтенная в сметной норме, 2% |  |  |  | % | 2 | [6 empty] | 2 | [8 empty] | 10 445,09
|  |  |  | ФОТ | [20 empty] | 626 705,1
| Пр/812-051.1-1 |  |  | НР Оборудование связи: прокладка и монтаж сетей связи |  |  |  | % | 90% | [6 empty] | 90% | [8 empty] | 564 034,59
| Пр/774-051.1 |  |  | СП Оборудование связи: прокладка и монтаж сетей связи |  |  |  | % | 46% | [6 empty] | 46% | [8 empty] | 288 284,35
|  |  |  | Всего по позиции | [15 empty] | 16 549,66 |  |  |  |  | 1 489 469,13
|  |  |  | Итого прямые затраты по разделу 1. <Раздел> | [20 empty] | 1 957 415,63
в том числе
|  |  |  | оплата труда (ОТ) | [20 empty] | 1 009 189,75
|  |  |  | эксплуатация машин и механизмов | [20 empty] | 6 776,42
|  |  |  | оплата труда машинистов (ОТм) | [20 empty] | 2 144,85
|  |  |  | материальные ресурсы | [20 empty] | 939 304,61
|  |  |  | перевозка | [20 empty] | 0
|  |  |  | Итого ФОТ (справочно) | [20 empty] | 1 011 334,6
|  |  |  | Итого накладные расходы | [20 empty] | 891 173,36
|  |  |  | Итого сметная прибыль | [20 empty] | 454 476,8
|  |  |  | Итого оборудование | [20 empty] | 13 728,6
|  |  |  | Итого прочие затраты | [20 empty] | 0
|  |  |  | Итого по разделу 1. <Раздел> | [20 empty] | 3 316 794,39
в том числе
|  |  |  | материальные ресурсы, отсутствующие в ФРСН | [20 empty] | 0
|  |  |  | оборудование, отсутствующее в ФРСН | [20 empty] | 0
справочно
|  |  |  | затраты труда рабочих | [20 empty] | 1 871,8776
|  |  |  | затраты труда машинистов | [20 empty] | 4,4496
ИТОГИ ПО СМЕТЕ
[5 empty] | ВСЕГО монтажные работы | [17 empty] | 2 883 505,45
в том числе
[5 empty] | Всего прямые затраты | [17 empty] | 1 757 624,99
в том числе
[5 empty] | оплата труда (ОТ) | [17 empty] | 809 399,11
[5 empty] | эксплуатация машин и механизмов | [17 empty] | 6 776,42
[5 empty] | оплата труда машинистов (ОТм) | [17 empty] | 2 144,85
[5 empty] | материальные ресурсы | [17 empty] | 939 304,61
[5 empty] | Всего ФОТ (справочно) | [17 empty] | 811 543,96
[5 empty] | Всего накладные расходы | [17 empty] | 743 328,29
[5 empty] | Всего сметная прибыль | [17 empty] | 382 552,17
[5 empty] | ВСЕГО оборудование | [17 empty] | 13 728,6
[5 empty] | ВСЕГО прочие затраты | [17 empty] | 335 648,27
в том числе
[5 empty] | прочие работы | [17 empty] | 335 648,27
в том числе
[5 empty] | Всего прямые затраты | [17 empty] | 159 832,51
в том числе
[5 empty] | оплата труда (ОТ) | [17 empty] | 159 832,51
[5 empty] | Всего ФОТ (справочно) | [17 empty] | 159 832,51
[5 empty] | Всего накладные расходы | [17 empty] | 118 276,06
[5 empty] | Всего сметная прибыль | [17 empty] | 57 539,7
[5 empty] | ВСЕГО по смете | [17 empty] | 3 316 794,39
[5 empty] | Индекс-дефлятор (единый; по составляющим) 2025/2026/2027/2028/2029/2030 |  |  |  |  | 1,078*1,053*1,044*1,044*1,044*1,044 | [10 empty] | 1,348494336153828864 |  | 4 359 523,5
[5 empty] | Итого | [17 empty] | 4 359 523,5
[5 empty] | НДС |  |  |  |  | (4 359 523,5*20%) = 871 904,7 | [10 empty] | 20% |  | 871 904,7
[5 empty] | Итого | [17 empty] | 5 231 428,2
в том числе
[5 empty] | Всего прямые затраты | [17 empty] | 2 585 680,57
в том числе
[5 empty] | оплата труда (ОТ) | [17 empty] | 1 307 003,35
[5 empty] | эксплуатация машин и механизмов | [17 empty] | 9 137,96
[5 empty] | оплата труда машинистов (ОТм) | [17 empty] | 2 892,32
[5 empty] | материальные ресурсы | [17 empty] | 1 266 646,95
[5 empty] | перевозка | [17 empty] | 0
[5 empty] | Всего ФОТ (справочно) | [17 empty] | 1 309 895,67
[5 empty] | Всего накладные расходы | [17 empty] | 1 161 868,59
[5 empty] | Всего сметная прибыль | [17 empty] | 593 461,39
[5 empty] | Всего оборудование | [17 empty] | 22 215,53
[5 empty] | Всего прочие затраты | [17 empty] | 0
Справочно
[5 empty] | материальные ресурсы, отсутствующие в ФРСН | [17 empty] | 0
[5 empty] | оборудование, отсутствующее в ФРСН | [17 empty] | 0
[5 empty] | затраты труда рабочих | [17 empty] | 1 871,8776
[5 empty] | затраты труда машинистов | [17 empty] | 4,4496
[5 empty] | ПНР «вхолостую» | [17 empty] | 402 777,92
в том числе
|  | 421/пр_2020_прил.8_п.2_гр.6 |  |  | Пусконаладочные работы "вхолостую" Автоматизированные системы управления |  |  |  |  | 80% | [12 empty] | 335 648,27
[5 empty] | ПНР «под нагрузкой» | [17 empty] | 100 694,48
в том числе
|  | 421/пр_2020_прил.8_п.2_гр.6 |  |  | Пусконаладочные работы "вхолостую" Автоматизированные системы управления |  |  |  |  | 20% | [12 empty] | 83 912,07
Составил:
[должность, подпись (инициалы, фамилия)]
Проверил:
[должность, подпись (инициалы, фамилия)]