## ССРСС_2031
Заказчик
(наименование организации)
Утвержден |  |  |  | 20 февраля 2025 г.
Сводный сметный расчет сметной стоимостью |  |  |  | 9 693,32 | [5 empty] | тыс. руб.
(ссылка на документ об утверждении)
СВОДНЫЙ СМЕТНЫЙ РАСЧЕТ СТОИМОСТИ СТРОИТЕЛЬСТВА № | [11 empty] | ССРСС-
Развитие коммерческого учета электроэнергии Ленинградская область, класс напряжения 0,4 кВ
(наименование стройки)
Составлен в текущем уровне цен |  |  |  | 1 квартал 2025 г.
№ п/п | Обоснование | Наименование глав, объектов капитального строительства, работ и затрат |  |  | Сметная стоимость, тыс. руб.
[5 empty] | строительных (ремонтно-строительных, ремонтно-реставрационных) работ |  | монтажных работ |  | оборудования |  | прочих затрат |  | всего
1 | 2 | 3 |  |  | 4 |  | 5 |  | 6 |  | 7 |  | 8
Глава 1. Подготовка территории строительства, реконструкции, капитального ремонта
|  | Итого по главе 1 |  |  | 0,00 |  | 0,00 |  | 0,00 |  | 0,00 |  | 0,00
Глава 2. Основные объекты строительства, реконструкции, капитального ремонта
1 | 2-1 | Замена 3-фазного прибора учета в РЩ на опоре |  |  | 9,28 |  | 243,25 |  | 2,76 |  | 12,60 |  | 267,89
2 | 2-2 | Замена 3-фазного прибора учета в существующем РЩ |  |  | 0,00 |  | 1 947,13 |  | 17,70 |  | 151,21 |  | 2 116,04
3 | 2-3 | Замена 1-фазного прибора учета (сплит) |  |  | 4,64 |  | 64,74 |  | 0,00 |  | 6,30 |  | 75,68
4 | 2-4 | Замена 3-фазного прибора учета (сплит) |  |  | 23,19 |  | 422,39 |  | 0,00 |  | 31,50 |  | 477,08
5 | 2-5 | Замена щита (таунхаус) |  |  | 0,00 |  | 500,95 |  | 5,17 |  | 0,00 |  | 506,12
6 | 2-6 | Замена 1-фазного прибора учета в существующем РЩ (таунхаус) |  |  | 0,00 |  | 5 575,02 |  | 26,54 |  | 648,95 |  | 6 250,51
|  | Итого по главе 2 |  |  | 37,11 |  | 8 753,48 |  | 52,17 |  | 850,56 |  | 9 693,32
Глава 3. Объекты подсобного и обслуживающего назначения
|  | Итого по главе 3 |  |  | 0,00 |  | 0,00 |  | 0,00 |  | 0,00 |  | 0,00
Глава 4. Объекты энергетического хозяйства
|  | Итого по главе 4 |  |  | 0,00 |  | 0,00 |  | 0,00 |  | 0,00 |  | 0,00
Глава 5. Объекты транспортного хозяйства и связи
|  | Итого по главе 5 |  |  | 0,00 |  | 0,00 |  | 0,00 |  | 0,00 |  | 0,00
Глава 6. Наружные сети и сооружения водоснабжения, водоотведения, теплоснабжения и газоснабжения
|  | Итого по главе 6 |  |  | 0,00 |  | 0,00 |  | 0,00 |  | 0,00 |  | 0,00
Глава 7. Благоустройство и озеленение территории
|  | Итого по главе 7 |  |  | 0,00 |  | 0,00 |  | 0,00 |  | 0,00 |  | 0,00
|  | Итого по главам 1 - 7 |  |  | 37,11 |  | 8 753,48 |  | 52,17 |  | 850,56 |  | 9 693,32
Глава 8. Временные здания и сооружения
|  | Итого по главе 8 |  |  | 0,00 |  | 0,00 |  | 0,00 |  | 0,00 |  | 0,00
|  | Итого по главам 1 - 8 |  |  | 37,11 |  | 8 753,48 |  | 52,17 |  | 850,56 |  | 9 693,32
Глава 9. Прочие работы и затраты
|  | Итого по главе 9 |  |  | 0,00 |  | 0,00 |  | 0,00 |  | 0,00 |  | 0,00
|  | Итого по главам 1 - 9 |  |  | 37,11 |  | 8 753,48 |  | 52,17 |  | 850,56 |  | 9 693,32
Глава 10. Содержание службы заказчика. Строительный контроль
|  | Итого по главе 10 |  |  | 0,00 |  | 0,00 |  | 0,00 |  | 0,00 |  | 0,00
Глава 11. Подготовка эксплуатационных кадров для строящегося объекта капитального строительства
|  | Итого по главе 11 |  |  | 0,00 |  | 0,00 |  | 0,00 |  | 0,00 |  | 0,00
Глава 12. Публичный технологический и ценовой аудит, подготовка обоснования инвестиций, осуществляемых в инвестиционный проект по созданию объекта капитального строительства, в отношении которого планируется заключение контракта, предметом которого является одновременно выполнение работ по проектированию, строительству и вводу в эксплуатацию объекта капитального строительства, технологический и ценовой аудит такого обоснования инвестиций, аудит проектной документации, проектные и изыскательские работы
|  | Итого по главе 12 |  |  | 0,00 |  | 0,00 |  | 0,00 |  | 0,00 |  | 0,00
|  | Итого по главам 1 - 12 |  |  | 37,11 |  | 8 753,48 |  | 52,17 |  | 850,56 |  | 9 693,32
Резерв средств на непредвиденные работы и затраты
|  | Итого c учетом "Резерв средств на непредвиденные работы и затраты" |  |  | 37,11 |  | 8 753,48 |  | 52,17 |  | 850,56 |  | 9 693,32
Налоги
|  | Итого c учетом "Налоги" |  |  | 37,11 |  | 8 753,48 |  | 52,17 |  | 850,56 |  | 9 693,32
|  | Всего по сводному сметному расчету стоимости строительства |  |  | 37,11 |  | 8 753,48 |  | 52,17 |  | 850,56 |  | 9 693,32
Руководитель проектной организации
[подпись (инициалы, фамилия)]
Главный инженер проекта
[подпись (инициалы, фамилия)]
Начальник | [5 empty] | отдела
|  |  | (наименование) |  |  |  |  | [подпись (инициалы, фамилия)]
Заказчик
[должность, подпись (инициалы, фамилия)]

## ЛС_3ф. РЩ на опоре 2-1
Наименование программного продукта | [10 empty] | SmetaWIZARD
Наименование редакции сметных нормативов | [10 empty] | Приказ Минстроя России от 07.02.2025 г. № 69/пр «О внесении изменений в приказ Министерства строительства и жилищно-коммунального хозяйства Российской Федерации от 30 декабря 2021 г. № 1046/пр «Об утверждении сметных нормативов»
Реквизиты приказа Минстроя России об утверждении дополнений и изменений к сметным нормативам | [10 empty] | Приказ Минстроя России от 18.05.2022 № 378/пр, Приказ Минстроя России от 26.08.2022 № 703/пр, Приказ Минстроя России от 26.10.2022 № 905/пр, Приказ Минстроя России от 27.12.2022 № 1133/пр, Приказ Минстроя России от 10.02.2023 № 84/пр, Приказ Минстроя России от 11.05.2023 № 335/пр, Приказ Минстроя России от 02.08.2023 № 551/пр, Приказ Минстроя России от 14.11.2023 № 817/пр, Приказ Минстроя России от 16.02.2024 № 102/пр, Приказ Минстроя России от 13.05.2024 № 323/пр; Приказ Минстроя России от 09.08.2024 № 524/пр; Приказ Минстроя России от 07.11.2024 № 747/пр; Приказ Минстроя России от 07.02.2025 № 69/пр; Приказ Минстроя России от 07.07.2022 № 557/пр; Приказ Минстроя России от 30.01.2024 № 55/пр; Приказ Минстроя России от 02.09.2021 № 636/пр, Приказ Минстроя России от 26.07.2022 № 611/пр; Приказ Минстроя России от 22.04.2022 № 317/пр
Реквизиты письма Минстроя России об индексах изменения сметной стоимости строительства, включаемые в федеральный реестр сметных нормативов и размещаемые в федеральной государственной информационной системе ценообразования в строительстве, подготовленного в соответствии с пунктом 85 Методики расчета индексов изменения сметной стоимости строительства, утвержденной приказом Министерства строительства и жилищно-коммунального хозяйства Российской Федерации от 5 июня 2019 г. № 326/пр | [10 empty] | Письмо Минстроя России от 25.02.2025 № 10314-ИФ/09
Реквизиты нормативного правового акта об утверждении оплаты труда, утверждаемый в соответствии с пунктом 22(1) Правилами мониторинга цен, утвержденными постановлением Правительства Российской Федерации от 23 декабря 2016 г. № 1452 | [10 empty] | Постановление Правительства Ленинградской области от 14.02.2024 № 99
Обоснование принятых текущих цен на строительные ресурсы | [10 empty] | ФГИС ЦС, конъюнктурный анализ
Наименование субъекта Российской Федерации | [10 empty] | Ленинградская область
Наименование зоны субъекта Российской Федерации
(наименование стройки)
Развитие коммерческого учета электроэнергии Ленинградская область, класс напряжения 0,4 кВ
(наименование объекта капитального строительства)
ЛОКАЛЬНЫЙ СМЕТНЫЙ РАСЧЕТ № | [12 empty] | 2-1
Замена 3-фазного прибора учета в РЩ на опоре
(наименование работ и затрат)
Составлен |  | ресурсно-индексным |  |  |  | методом
Основание
(проектная и (или) иная техническая документация)
Составлен в текущем уровне цен |  |  |  |  | 1 квартал 2025 г.
Сметная стоимость |  |  |  |  | 267,89 |  |  |  |  | тыс. руб. |  |  |  | Средства на оплату труда рабочих |  |  |  | 52,56 |  |  | тыс. руб.
в том числе: | [13 empty] | Средства на оплату труда машинистов |  |  |  | 1,43 |  |  | тыс. руб.
строительных работ |  |  |  |  | 9,28 |  |  |  |  | тыс. руб. |  |  |  | Нормативные затраты труда рабочих |  |  |  | 80,65872 |  |  | чел.-ч
монтажных работ |  |  |  |  | 243,25 |  |  |  |  | тыс. руб. |  |  |  | Нормативные затраты труда машинистов |  |  |  | 2,36952 |  |  | чел.-ч
оборудования |  |  |  |  | 2,76 |  |  |  |  | тыс. руб.
прочих затрат |  |  |  |  | 12,6 |  |  |  |  | тыс. руб.
№ п.п. | Обоснование |  | Наименование работ и затрат |  |  |  | Единица измерения | Количество | [7 empty] | Сметная стоимость, руб.
[8 empty] | на единицу измерения |  |  |  | коэффициенты |  |  | всего с учетом коэффициентов | на единицу измерения в базисном уровне цен | индекс |  | на единицу измерения в текущем уровне цен | коэффициенты |  | всего в текущем уровне цен
Раздел 1. <Раздел>
1 | 2 |  | 3 |  |  |  | 4 | 5 |  |  |  | 6 |  |  | 7 | 8 | 9 |  | 10 | 11 |  | 12
Демонтажные работы
1 | ГЭСНм08-02-144-03 |  | Отсоединение. Присоединение к зажимам жил проводов или кабелей сечением: до 16 мм2 V=(4*2)/100 |  |  |  | 100 шт | 0,08 | [6 empty] | 0,08
| 421/пр_2020_прил.10_т.3_п.4_гр.3 |  | Производство работ осуществляется в охранной зоне действующей воздушной линии электропередачи, вблизи объектов, находящихся под напряжением, внутри объектов капитального строительства, внутренняя проводка в которых не обесточена, если это приведет к ограничению действий рабочих в соответствии с требованиями техники безопасности (Кот=1,2; Кэм=1,2; Котм=1,2; Кзт=1,2; Кзтм=1,2)
| 1 |  | ОТ (ЗТ) |  |  |  | чел.-ч | [7 empty] | 1,16736 | [6 empty] | 469,52
| 1-100-38 |  | Средний разряд работы 3,8 |  |  |  | чел.-ч | 12,16 |  |  |  | 1,2 |  |  | 1,16736 |  |  |  | 402,21 |  |  | 469,52
|  |  | Итого прямые затраты | [18 empty] | 469,52
1.1 | 421/пр_2020_п.75_пп.а |  | Сметная стоимость вспомогательных ненормируемых материальных ресурсов, не учтенная в сметной норме, 2% |  |  |  | % | 2 | [6 empty] | 2 | [6 empty] | 7,83
|  |  | ФОТ | [18 empty] | 469,52
| Пр/812-049.3-1 |  | НР Электротехнические установки на других объектах |  |  |  | % | 97% | [6 empty] | 97% | [6 empty] | 455,43
| Пр/774-049.3 |  | СП Электротехнические установки на других объектах |  |  |  | % | 51% | [6 empty] | 51% | [6 empty] | 239,46
|  |  | Всего по позиции | [15 empty] | 14 653 |  |  | 1 172,24
2 | ГЭСНм08-03-600-02 |  | Демонтаж. Счетчики, устанавливаемые на готовом основании: трехфазные V=1*2 |  |  |  | шт | 2 | [6 empty] | 2
| 421/пр_2020_прил.10_т.3_п.4_гр.3 |  | Производство работ осуществляется в охранной зоне действующей воздушной линии электропередачи, вблизи объектов, находящихся под напряжением, внутри объектов капитального строительства, внутренняя проводка в которых не обесточена, если это приведет к ограничению действий рабочих в соответствии с требованиями техники безопасности (Кот=1,2; Кэм=1,2; Котм=1,2; Кзт=1,2; Кзтм=1,2)
| 571/пр_2022_п.84_т.3_стр.4_стб.3 |  | Демонтаж оборудования, не пригодного для дальнейшего использования (предназначено в лом), без разборки и резки (Кот=0,3; Кэм=0,3; Котм=0,3; Км=0; Коб=0; Кзт=0,3; Кзтм=0,3)
| 1 |  | ОТ (ЗТ) |  |  |  | чел.-ч | [7 empty] | 0,504 | [6 empty] | 213,54
| 1-100-42 |  | Средний разряд работы 4,2 |  |  |  | чел.-ч | 0,7 |  |  |  | 0,36 |  |  | 0,504 |  |  |  | 423,7 |  |  | 213,54
| 2 |  | ЭМ | [18 empty] | 16,04
|  |  | ОТм (ЗТм) |  |  |  | чел.-ч | [7 empty] | 0,0144 | [6 empty] | 6,94
| 91.05.05-015 |  | Краны на автомобильном ходу, грузоподъемность 16 т |  |  |  | маш.-ч | 0,01 |  |  |  | 0,36 |  |  | 0,0072 |  |  |  | 1 610,43 |  |  | 11,6
| 4-100-060 |  | ОТм (ЗТм) Средний разряд машинистов 6 |  |  |  | чел.-ч | 0,01 |  |  |  | 0,36 |  |  | 0,0072 |  |  |  | 552,65 |  |  | 3,98
| [91.14.02-001] |  | Автомобили бортовые, грузоподъемность до 5 т |  |  |  | маш.-ч | 0,01 |  |  |  | 0,36 |  |  | 0,0072 | 477,92 | 1,29 |  | 616,52 |  |  | 4,44
| 4-100-040 |  | ОТм (ЗТм) Средний разряд машинистов 4 |  |  |  | чел.-ч | 0,01 |  |  |  | 0,36 |  |  | 0,0072 |  |  |  | 411,42 |  |  | 2,96
| 4 |  | М | [18 empty] | 0
| [01.7.15.04-0011] |  | Винты стальные с полукруглой головкой, длина 50 мм |  |  |  | т | 0,00003 |  |  |  | 0 |  |  | 0 | 127 406 | 1,3 |  | 165 627,8 |  |  | 0
|  |  | Итого прямые затраты | [18 empty] | 236,52
2.1 | 421/пр_2020_п.75_пп.а |  | Сметная стоимость вспомогательных ненормируемых материальных ресурсов, не учтенная в сметной норме, 2% |  |  |  | % | 2 | [6 empty] | 2 |  |  |  |  | 0,3 |  | 3,56
|  |  | ФОТ | [18 empty] | 220,48
| Пр/812-049.3-1 |  | НР Электротехнические установки на других объектах |  |  |  | % | 97% | [6 empty] | 97% | [6 empty] | 213,87
| Пр/774-049.3 |  | СП Электротехнические установки на других объектах |  |  |  | % | 51% | [6 empty] | 51% | [6 empty] | 112,44
|  |  | Всего по позиции | [15 empty] | 283,2 |  |  | 566,39
3 | ГЭСНм08-03-573-04 |  | Демонтаж. Шкаф (пульт) управления навесной, высота, ширина и глубина: до 600х600х350 мм V=1*2 |  |  |  | шт | 2 | [6 empty] | 2
| 421/пр_2020_прил.10_т.3_п.4_гр.3 |  | Производство работ осуществляется в охранной зоне действующей воздушной линии электропередачи, вблизи объектов, находящихся под напряжением, внутри объектов капитального строительства, внутренняя проводка в которых не обесточена, если это приведет к ограничению действий рабочих в соответствии с требованиями техники безопасности (Кот=1,2; Кэм=1,2; Котм=1,2; Кзт=1,2; Кзтм=1,2)
| 571/пр_2022_п.84_т.3_стр.4_стб.3 |  | Демонтаж оборудования, не пригодного для дальнейшего использования (предназначено в лом), без разборки и резки (Кот=0,3; Кэм=0,3; Котм=0,3; Км=0; Коб=0; Кзт=0,3; Кзтм=0,3)
| 1 |  | ОТ (ЗТ) |  |  |  | чел.-ч | [7 empty] | 1,4832 | [6 empty] | 628,43
| 1-100-42 |  | Средний разряд работы 4,2 |  |  |  | чел.-ч | 2,06 |  |  |  | 0,36 |  |  | 1,4832 |  |  |  | 423,7 |  |  | 628,43
| 2 |  | ЭМ | [18 empty] | 171,03
|  |  | ОТм (ЗТм) |  |  |  | чел.-ч | [7 empty] | 0,2232 | [6 empty] | 97,92
| [91.04.01-041] |  | Молотки бурильные легкие при работе от передвижных компрессорных установок |  |  |  | маш.-ч | 0,19 |  |  |  | 0,36 |  |  | 0,1368 | 10,23 | 1,35 |  | 13,81 |  |  | 1,89
| 91.05.05-015 |  | Краны на автомобильном ходу, грузоподъемность 16 т |  |  |  | маш.-ч | 0,06 |  |  |  | 0,36 |  |  | 0,0432 |  |  |  | 1 610,43 |  |  | 69,57
| 4-100-060 |  | ОТм (ЗТм) Средний разряд машинистов 6 |  |  |  | чел.-ч | 0,06 |  |  |  | 0,36 |  |  | 0,0432 |  |  |  | 552,65 |  |  | 23,87
| [91.14.02-001] |  | Автомобили бортовые, грузоподъемность до 5 т |  |  |  | маш.-ч | 0,06 |  |  |  | 0,36 |  |  | 0,0432 | 477,92 | 1,29 |  | 616,52 |  |  | 26,63
| 4-100-040 |  | ОТм (ЗТм) Средний разряд машинистов 4 |  |  |  | чел.-ч | 0,06 |  |  |  | 0,36 |  |  | 0,0432 |  |  |  | 411,42 |  |  | 17,77
| 91.17.04-233 |  | Аппараты сварочные для ручной дуговой сварки, сварочный ток до 350 А |  |  |  | маш.-ч | 0,61 |  |  |  | 0,36 |  |  | 0,4392 |  |  |  | 39,35 |  |  | 17,28
| 91.18.01-007 |  | Компрессоры винтовые передвижные с двигателем внутреннего сгорания, давление до 0,7 МПа (7 атм), производительность до 5,4 м3/мин |  |  |  | маш.-ч | 0,19 |  |  |  | 0,36 |  |  | 0,1368 |  |  |  | 406,89 |  |  | 55,66
| 4-100-040 |  | ОТм (ЗТм) Средний разряд машинистов 4 |  |  |  | чел.-ч | 0,19 |  |  |  | 0,36 |  |  | 0,1368 |  |  |  | 411,42 |  |  | 56,28
| 4 |  | М | [18 empty] | 0
| [01.7.11.07-0227] |  | Электроды сварочные для сварки низколегированных и углеродистых сталей УОНИ 13/45, Э42А, диаметр 4-5 мм |  |  |  | кг | 0,1 |  |  |  | 0 |  |  | 0 | 155,63 | 1,01 |  | 157,19 |  |  | 0
| [01.7.15.03-0042] |  | Болты с гайками и шайбами строительные |  |  |  | кг | 0,1 |  |  |  | 0 |  |  | 0 | 174,93 | 1,18 |  | 206,42 |  |  | 0
| [14.4.02.04-0142] |  | Краска масляная МА-0115, мумия, сурик железный |  |  |  | кг | 0,02 |  |  |  | 0 |  |  | 0 | 79,88 | 1,48 |  | 118,22 |  |  | 0
|  |  | Итого прямые затраты | [18 empty] | 897,38
3.1 | 421/пр_2020_п.75_пп.а |  | Сметная стоимость вспомогательных ненормируемых материальных ресурсов, не учтенная в сметной норме, 2% |  |  |  | % | 2 | [6 empty] | 2 |  |  |  |  | 0,3 |  | 10,47
|  |  | ФОТ | [18 empty] | 726,35
| Пр/812-049.3-1 |  | НР Электротехнические установки на других объектах |  |  |  | % | 97% | [6 empty] | 97% | [6 empty] | 704,56
| Пр/774-049.3 |  | СП Электротехнические установки на других объектах |  |  |  | % | 51% | [6 empty] | 51% | [6 empty] | 370,44
|  |  | Всего по позиции | [15 empty] | 991,43 |  |  | 1 982,85
4 | ГЭСН33-04-040-01 |  | Демонтаж: 3-х проводов ВЛ 0,38 кВ с одной опоры V=1*2 |  |  |  | шт | 2 | [6 empty] | 2
| 421/пр_2020_п.58_пп.б |  | При применении сметных норм, включенных в сборники ГЭСН (ФЕР, ТЕР), аналогичных технологическим процессам в новом строительстве, в том числе по возведению новых конструктивных элементов (Кот=1,15; Кэм=1,25; Котм=1,25; Кзт=1,15; Кзтм=1,25)
| 421/пр_2020_прил.10_т.3_п.4_гр.3 |  | Производство работ осуществляется в охранной зоне действующей воздушной линии электропередачи, вблизи объектов, находящихся под напряжением, внутри объектов капитального строительства, внутренняя проводка в которых не обесточена, если это приведет к ограничению действий рабочих в соответствии с требованиями техники безопасности (Кот=1,2; Кэм=1,2; Котм=1,2; Кзт=1,2; Кзтм=1,2)
| 1 |  | ОТ (ЗТ) |  |  |  | чел.-ч | [7 empty] | 3,5052 | [6 empty] | 1 259,17
| 1-100-28 |  | Средний разряд работы 2,8 |  |  |  | чел.-ч | 1,27 |  |  |  | 1,38 |  |  | 3,5052 |  |  |  | 359,23 |  |  | 1 259,17
| 2 |  | ЭМ | [18 empty] | 631,58
|  |  | ОТм (ЗТм) |  |  |  | чел.-ч | [7 empty] | 1,23 | [6 empty] | 506,05
| [91.06.06-011] |  | Автогидроподъемники, высота подъема 12 м |  |  |  | маш.-ч | 0,35 |  |  |  | 1,5 |  |  | 1,05 | 346,73 | 1,43 |  | 495,82 |  |  | 520,61
| 4-100-040 |  | ОТм (ЗТм) Средний разряд машинистов 4 |  |  |  | чел.-ч | 0,35 |  |  |  | 1,5 |  |  | 1,05 |  |  |  | 411,42 |  |  | 431,99
| [91.14.02-001] |  | Автомобили бортовые, грузоподъемность до 5 т |  |  |  | маш.-ч | 0,06 |  |  |  | 1,5 |  |  | 0,18 | 477,92 | 1,29 |  | 616,52 |  |  | 110,97
| 4-100-040 |  | ОТм (ЗТм) Средний разряд машинистов 4 |  |  |  | чел.-ч | 0,06 |  |  |  | 1,5 |  |  | 0,18 |  |  |  | 411,42 |  |  | 74,06
|  |  | Итого прямые затраты | [18 empty] | 2 396,8
|  |  | ФОТ | [18 empty] | 1 765,22
| Пр/812-027.0-1; 812/пр_2020_п.26 |  | НР Линии электропередачи |  |  |  | % | 103% | [6 empty] | 103% | [6 empty] | 1 818,18
| Пр/774-027.0; 774/пр_2020_п.16 |  | СП Линии электропередачи |  |  |  | % | 60% |  |  |  | 0,85 |  |  | 51% | [6 empty] | 900,26
|  |  | Всего по позиции | [15 empty] | 2 557,62 |  |  | 5 115,24
Монтажные работы
5 | ГЭСНм08-03-573-04 |  | Шкаф (пульт) управления навесной, высота, ширина и глубина: до 600х600х350 мм V=1*2 |  |  |  | шт | 2 | [6 empty] | 2
| 421/пр_2020_прил.10_т.3_п.4_гр.3 |  | Производство работ осуществляется в охранной зоне действующей воздушной линии электропередачи, вблизи объектов, находящихся под напряжением, внутри объектов капитального строительства, внутренняя проводка в которых не обесточена, если это приведет к ограничению действий рабочих в соответствии с требованиями техники безопасности (Кот=1,2; Кэм=1,2; Котм=1,2; Кзт=1,2; Кзтм=1,2)
| 1 |  | ОТ (ЗТ) |  |  |  | чел.-ч | [7 empty] | 4,944 | [6 empty] | 2 094,77
| 1-100-42 |  | Средний разряд работы 4,2 |  |  |  | чел.-ч | 2,06 |  |  |  | 1,2 |  |  | 4,944 |  |  |  | 423,7 |  |  | 2 094,77
| 2 |  | ЭМ | [18 empty] | 570,13
|  |  | ОТм (ЗТм) |  |  |  | чел.-ч | [7 empty] | 0,744 | [6 empty] | 326,43
| [91.04.01-041] |  | Молотки бурильные легкие при работе от передвижных компрессорных установок |  |  |  | маш.-ч | 0,19 |  |  |  | 1,2 |  |  | 0,456 | 10,23 | 1,35 |  | 13,81 |  |  | 6,3
| 91.05.05-015 |  | Краны на автомобильном ходу, грузоподъемность 16 т |  |  |  | маш.-ч | 0,06 |  |  |  | 1,2 |  |  | 0,144 |  |  |  | 1 610,43 |  |  | 231,9
| 4-100-060 |  | ОТм (ЗТм) Средний разряд машинистов 6 |  |  |  | чел.-ч | 0,06 |  |  |  | 1,2 |  |  | 0,144 |  |  |  | 552,65 |  |  | 79,58
| [91.14.02-001] |  | Автомобили бортовые, грузоподъемность до 5 т |  |  |  | маш.-ч | 0,06 |  |  |  | 1,2 |  |  | 0,144 | 477,92 | 1,29 |  | 616,52 |  |  | 88,78
| 4-100-040 |  | ОТм (ЗТм) Средний разряд машинистов 4 |  |  |  | чел.-ч | 0,06 |  |  |  | 1,2 |  |  | 0,144 |  |  |  | 411,42 |  |  | 59,24
| 91.17.04-233 |  | Аппараты сварочные для ручной дуговой сварки, сварочный ток до 350 А |  |  |  | маш.-ч | 0,61 |  |  |  | 1,2 |  |  | 1,464 |  |  |  | 39,35 |  |  | 57,61
| 91.18.01-007 |  | Компрессоры винтовые передвижные с двигателем внутреннего сгорания, давление до 0,7 МПа (7 атм), производительность до 5,4 м3/мин |  |  |  | маш.-ч | 0,19 |  |  |  | 1,2 |  |  | 0,456 |  |  |  | 406,89 |  |  | 185,54
| 4-100-040 |  | ОТм (ЗТм) Средний разряд машинистов 4 |  |  |  | чел.-ч | 0,19 |  |  |  | 1,2 |  |  | 0,456 |  |  |  | 411,42 |  |  | 187,61
| 4 |  | М | [18 empty] | 77,45
| [01.7.11.07-0227] |  | Электроды сварочные для сварки низколегированных и углеродистых сталей УОНИ 13/45, Э42А, диаметр 4-5 мм |  |  |  | кг | 0,1 | [6 empty] | 0,2 | 155,63 | 1,01 |  | 157,19 |  |  | 31,44
| [01.7.15.03-0042] |  | Болты с гайками и шайбами строительные |  |  |  | кг | 0,1 | [6 empty] | 0,2 | 174,93 | 1,18 |  | 206,42 |  |  | 41,28
| [14.4.02.04-0142] |  | Краска масляная МА-0115, мумия, сурик железный |  |  |  | кг | 0,02 | [6 empty] | 0,04 | 79,88 | 1,48 |  | 118,22 |  |  | 4,73
|  |  | Итого прямые затраты | [18 empty] | 3 068,78
5.1 | 421/пр_2020_п.75_пп.а |  | Сметная стоимость вспомогательных ненормируемых материальных ресурсов, не учтенная в сметной норме, 2% |  |  |  | % | 2 | [6 empty] | 2 | [6 empty] | 34,91
|  |  | ФОТ | [18 empty] | 2 421,2
| Пр/812-049.3-1 |  | НР Электротехнические установки на других объектах |  |  |  | % | 97% | [6 empty] | 97% | [6 empty] | 2 348,56
| Пр/774-049.3 |  | СП Электротехнические установки на других объектах |  |  |  | % | 51% | [6 empty] | 51% | [6 empty] | 1 234,81
|  |  | Всего по позиции | [15 empty] | 3 343,53 |  |  | 6 687,06
6 | [20.4.04.03-0004] |  | Щит с монтажной панелью, размеры 500х400х220 мм, степень защиты IP54 V=1*2 |  |  |  | шт | 2 | [6 empty] | 2 | 4 303,03 | 1,19 |  | 5 120,61 |  |  | 10 241,22
|  |  | Всего по позиции | [18 empty] | 10 241,22
7 | [21.2.03.05-1078] |  | Провод силовой установочный с медными жилами ПуГВ 1х6-450 V=(2*2)/1 000 |  |  |  | 1000 м | 0,004 | [6 empty] | 0,004 | 48 053,51 | 1,21 |  | 58 144,75 |  |  | 232,58
|  |  | Всего по позиции | [18 empty] | 232,58
8 | [20.2.08.05-0021] |  | Профиль монтажный перфорированный V=1*2 |  |  |  | шт | 2 | [6 empty] | 2 | 1 008,84 | 1,19 |  | 1 200,52 |  |  | 2 401,04
|  |  | Всего по позиции | [18 empty] | 2 401,04
9 | ГЭСНм08-03-526-01 |  | Автомат одно-, двух-, трехполюсный, устанавливаемый на конструкции: на стене или колонне, на ток до 25 А V=2*2 |  |  |  | шт | 4 | [6 empty] | 4
| 421/пр_2020_прил.10_т.3_п.4_гр.3 |  | Производство работ осуществляется в охранной зоне действующей воздушной линии электропередачи, вблизи объектов, находящихся под напряжением, внутри объектов капитального строительства, внутренняя проводка в которых не обесточена, если это приведет к ограничению действий рабочих в соответствии с требованиями техники безопасности (Кот=1,2; Кэм=1,2; Котм=1,2; Кзт=1,2; Кзтм=1,2)
| 1 |  | ОТ (ЗТ) |  |  |  | чел.-ч | [7 empty] | 6,432 | [6 empty] | 2 616,6
| 1-100-39 |  | Средний разряд работы 3,9 |  |  |  | чел.-ч | 1,34 |  |  |  | 1,2 |  |  | 6,432 |  |  |  | 406,81 |  |  | 2 616,6
| 2 |  | ЭМ | [18 empty] | 20,4
| 91.17.04-233 |  | Аппараты сварочные для ручной дуговой сварки, сварочный ток до 350 А |  |  |  | маш.-ч | 0,108 |  |  |  | 1,2 |  |  | 0,5184 |  |  |  | 39,35 |  |  | 20,4
| 4 |  | М | [18 empty] | 1 122,25
| [01.3.01.02-0002] |  | Вазелин технический |  |  |  | кг | 0,006 | [6 empty] | 0,024 | 150,04 | 1,65 |  | 247,57 |  |  | 5,94
| [01.7.02.09-0002] |  | Шпагат бумажный, диаметр 2,5 мм |  |  |  | кг | 0,001 | [6 empty] | 0,004 | 187,38 | 0,98 |  | 183,63 |  |  | 0,73
| 01.7.03.04-0001 |  | Электроэнергия |  |  |  | кВт-ч | 0,0208 | [6 empty] | 0,0832 |  |  |  | 8,45 |  |  | 0,7
| [01.7.06.05-0041] |  | Ленты изоляционные хлопчатобумажные прорезиненные для электромонтажных и ремонтных работ, цвет черный, ширина 20 мм, толщина 0,35 мм |  |  |  | м | 1 | [6 empty] | 4 | 5,87 | 0,98 |  | 5,75 |  |  | 23
| [01.7.11.07-0227] |  | Электроды сварочные для сварки низколегированных и углеродистых сталей УОНИ 13/45, Э42А, диаметр 4-5 мм |  |  |  | кг | 0,07 | [6 empty] | 0,28 | 155,63 | 1,01 |  | 157,19 |  |  | 44,01
| [01.7.15.03-0042] |  | Болты с гайками и шайбами строительные |  |  |  | кг | 0,049 | [6 empty] | 0,196 | 174,93 | 1,18 |  | 206,42 |  |  | 40,46
| [01.7.15.07-0014] |  | Дюбели распорные полипропиленовые |  |  |  | 100 шт | 0,014 | [6 empty] | 0,056 | 41,71 | 1,3 |  | 54,22 |  |  | 3,04
| [01.7.20.04-0005] |  | Нитки швейные армированные |  |  |  | кг | 0,001 | [6 empty] | 0,004 | 395,65 | 1,46 |  | 577,65 |  |  | 2,31
| [07.2.07.04-0007] |  | Конструкции стальные индивидуального изготовления из сортового проката |  |  |  | т | 0,001 | [6 empty] | 0,004 | 105 278,81 | 1,26 |  | 132 651,3 |  |  | 530,61
| [14.4.02.04-0142] |  | Краска масляная МА-0115, мумия, сурик железный |  |  |  | кг | 0,036 | [6 empty] | 0,144 | 79,88 | 1,48 |  | 118,22 |  |  | 17,02
| [14.4.03.06-0001] |  | Лак электроизоляционный МЛ-92 |  |  |  | кг | 0,006 | [6 empty] | 0,024 | 157,44 | 1,26 |  | 198,37 |  |  | 4,76
| [20.1.02.23-0082] |  | Перемычки гибкие, тип ПГС-50 |  |  |  | 10 шт | 0,1 | [6 empty] | 0,4 | 944,69 | 1,19 |  | 1 124,18 |  |  | 449,67
|  |  | Итого прямые затраты | [18 empty] | 3 759,25
9.1 | 421/пр_2020_п.75_пп.а |  | Сметная стоимость вспомогательных ненормируемых материальных ресурсов, не учтенная в сметной норме, 2% |  |  |  | % | 2 | [6 empty] | 2 | [6 empty] | 43,61
|  |  | ФОТ | [18 empty] | 2 616,6
| Пр/812-049.3-1 |  | НР Электротехнические установки на других объектах |  |  |  | % | 97% | [6 empty] | 97% | [6 empty] | 2 538,1
| Пр/774-049.3 |  | СП Электротехнические установки на других объектах |  |  |  | % | 51% | [6 empty] | 51% | [6 empty] | 1 334,47
|  |  | Всего по позиции | [15 empty] | 1 918,86 |  |  | 7 675,43
10 | [62.1.01.09-1138] |  | Выключатель автоматический 3P, 25 А, 4,5 кА, характеристика C V=1*2 |  |  |  | шт | 2 | [6 empty] | 2 | 330,49 | 1,15 |  | 380,06 |  |  | 760,12
|  |  | Всего по позиции | [18 empty] | 760,12
11 | [62.1.01.09-1087] |  | Выключатель автоматический 3P, 25 А, 4,5 кА, характеристика B V=1*2 |  |  |  | шт | 2 | [6 empty] | 2 | 379,53 | 1,15 |  | 436,46 |  |  | 872,92
|  |  | Всего по позиции | [18 empty] | 872,92
12 | ГЭСНм10-04-030-04 |  | Дополнительная установка на пультах и панелях: колодки клеммной на 20 клемм (применит. блок распределительный и потребит. клемма) V=2*2 |  |  |  | шт | 4 | [6 empty] | 4
| 421/пр_2020_прил.10_т.3_п.4_гр.3 |  | Производство работ осуществляется в охранной зоне действующей воздушной линии электропередачи, вблизи объектов, находящихся под напряжением, внутри объектов капитального строительства, внутренняя проводка в которых не обесточена, если это приведет к ограничению действий рабочих в соответствии с требованиями техники безопасности (Кот=1,2; Кэм=1,2; Котм=1,2; Кзт=1,2; Кзтм=1,2)
| 1 |  | ОТ (ЗТ) |  |  |  | чел.-ч | [7 empty] | 4,8 | [6 empty] | 1 680,05
| 1-100-25 |  | Средний разряд работы 2,5 |  |  |  | чел.-ч | 1 |  |  |  | 1,2 |  |  | 4,8 |  |  |  | 350,01 |  |  | 1 680,05
| 4 |  | М | [18 empty] | 435,07
| [01.7.06.05-0042] |  | Ленты изоляционные из ПВХ для электромонтажных и ремонтных работ, цвет черный, ширина 19 мм, толщина 0,18 мм |  |  |  | м | 4,21 | [6 empty] | 16,84 | 2,27 | 1,52 |  | 3,45 |  |  | 58,1
| [01.7.20.04-0003] |  | Нить мешкозашивочная прошивочная полиэфирная из штапельного лавсана (суровая) |  |  |  | кг | 0,04 | [6 empty] | 0,16 | 373,74 | 1,46 |  | 545,66 |  |  | 87,31
| [10.3.02.03-0012] |  | Припои оловянно-свинцовые бессурьмянистые, марка ПОС40 |  |  |  | кг | 0,05 | [6 empty] | 0,2 | 899,56 | 1,61 |  | 1 448,29 |  |  | 289,66
|  |  | Итого прямые затраты | [18 empty] | 2 115,12
12.1 | 421/пр_2020_п.75_пп.а |  | Сметная стоимость вспомогательных ненормируемых материальных ресурсов, не учтенная в сметной норме, 2% |  |  |  | % | 2 | [6 empty] | 2 | [6 empty] | 28
12.2 | 5.0 |  | Масса оборудования |  |  |  | т | 0,0005 | [6 empty] | 0,002 |  |  |  | 0 |  |  | 0
|  |  | ФОТ | [18 empty] | 1 680,05
| Пр/812-051.2-1 |  | НР Оборудование связи: монтаж радиотелевизионного и электронного оборудования |  |  |  | % | 95% | [6 empty] | 95% | [6 empty] | 1 596,05
| Пр/774-051.2 |  | СП Оборудование связи: монтаж радиотелевизионного и электронного оборудования |  |  |  | % | 53% | [6 empty] | 53% | [6 empty] | 890,43
|  |  | Всего по позиции | [15 empty] | 1 157,4 |  |  | 4 629,6
13 | ТЦ_20.5.04.11_78_7842224734_15.04.2025_01-1_5.1 |  | Блок распределения (Кросс) крепеж на панель DIN КБР-80А plc-kbr80 EKF V=1*2; М=391,50/1,2*1,06 |  |  |  | шт. | 2 | [6 empty] | 2 |  |  |  | 345,83 |  |  | 691,66
|  |  | Всего по позиции | [18 empty] | 691,66
14 | ТЦ_20.5.04.11_78_7842224734_15.04.2025_01-1_7.1 |  | Клемма вводная силовая КВС 6-50 кв.мм. синяя YZN12-050-K07 IEK V=1*2; М=243,44/1,2*1,06 |  |  |  | шт. | 2 | [6 empty] | 2 |  |  |  | 215,04 |  |  | 430,08
|  |  | Всего по позиции | [18 empty] | 430,08
15 | ТЦ_27.33.14.000.59.1.20.05-0234-000_78_ 561404718520_15.04.2025_01-1_8.3 |  | Сальник PG 36 диаметр проводника 22-32мм IP68 серый 083-01-10/083-01-010 HLT V=2*2; М=111,30/1,2*1,06 |  |  |  | шт. | 4 | [6 empty] | 4 |  |  |  | 98,32 |  |  | 393,28
|  |  | Всего по позиции | [18 empty] | 393,28
16 | ГЭСНм08-03-600-02 |  | Счетчики, устанавливаемые на готовом основании: трехфазные V=1*2 |  |  |  | шт | 2 | [6 empty] | 2
| 421/пр_2020_прил.10_т.3_п.4_гр.3 |  | Производство работ осуществляется в охранной зоне действующей воздушной линии электропередачи, вблизи объектов, находящихся под напряжением, внутри объектов капитального строительства, внутренняя проводка в которых не обесточена, если это приведет к ограничению действий рабочих в соответствии с требованиями техники безопасности (Кот=1,2; Кэм=1,2; Котм=1,2; Кзт=1,2; Кзтм=1,2)
| 1 |  | ОТ (ЗТ) |  |  |  | чел.-ч | [7 empty] | 1,68 | [6 empty] | 711,82
| 1-100-42 |  | Средний разряд работы 4,2 |  |  |  | чел.-ч | 0,7 |  |  |  | 1,2 |  |  | 1,68 |  |  |  | 423,7 |  |  | 711,82
| 2 |  | ЭМ | [18 empty] | 53,45
|  |  | ОТм (ЗТм) |  |  |  | чел.-ч | [7 empty] | 0,048 | [6 empty] | 23,13
| 91.05.05-015 |  | Краны на автомобильном ходу, грузоподъемность 16 т |  |  |  | маш.-ч | 0,01 |  |  |  | 1,2 |  |  | 0,024 |  |  |  | 1 610,43 |  |  | 38,65
| 4-100-060 |  | ОТм (ЗТм) Средний разряд машинистов 6 |  |  |  | чел.-ч | 0,01 |  |  |  | 1,2 |  |  | 0,024 |  |  |  | 552,65 |  |  | 13,26
| [91.14.02-001] |  | Автомобили бортовые, грузоподъемность до 5 т |  |  |  | маш.-ч | 0,01 |  |  |  | 1,2 |  |  | 0,024 | 477,92 | 1,29 |  | 616,52 |  |  | 14,8
| 4-100-040 |  | ОТм (ЗТм) Средний разряд машинистов 4 |  |  |  | чел.-ч | 0,01 |  |  |  | 1,2 |  |  | 0,024 |  |  |  | 411,42 |  |  | 9,87
| 4 |  | М | [18 empty] | 9,94
| [01.7.15.04-0011] |  | Винты стальные с полукруглой головкой, длина 50 мм |  |  |  | т | 0,00003 | [6 empty] | 0,00006 | 127 406 | 1,3 |  | 165 627,8 |  |  | 9,94
|  |  | Итого прямые затраты | [18 empty] | 798,34
16.1 | 421/пр_2020_п.75_пп.а |  | Сметная стоимость вспомогательных ненормируемых материальных ресурсов, не учтенная в сметной норме, 2% |  |  |  | % | 2 | [6 empty] | 2 | [6 empty] | 11,86
|  |  | ФОТ | [18 empty] | 734,95
| Пр/812-049.3-1 |  | НР Электротехнические установки на других объектах |  |  |  | % | 97% | [6 empty] | 97% | [6 empty] | 712,9
| Пр/774-049.3 |  | СП Электротехнические установки на других объектах |  |  |  | % | 51% | [6 empty] | 51% | [6 empty] | 374,82
|  |  | Всего по позиции | [15 empty] | 948,96 |  |  | 1 897,92
17 | ТЦ_26.51.63.130.89.1.62.05-0015-000_78_7813282805_04.04.2025_01_4.1 |  | Счетчик электроэнергии трехфазный "ФОБОС 3" 230В 5(100)А IQORLM(1)-D 4G(LTE) GSM V=1*2; М=23490/1,2*1,06 |  |  |  | шт. | 2 | [6 empty] | 2 |  |  |  | 20 749,5 |  |  | 41 499
|  |  | Всего по позиции | [18 empty] | 41 499
18 | ГЭСНм08-03-574-02 |  | Разводка по устройствам и подключение жил кабелей или проводов сечением: до 16 мм2 V=((4+18+4)*2)/100 |  |  |  | 100 шт | 0,52 | [6 empty] | 0,52
| 421/пр_2020_прил.10_т.3_п.4_гр.3 |  | Производство работ осуществляется в охранной зоне действующей воздушной линии электропередачи, вблизи объектов, находящихся под напряжением, внутри объектов капитального строительства, внутренняя проводка в которых не обесточена, если это приведет к ограничению действий рабочих в соответствии с требованиями техники безопасности (Кот=1,2; Кэм=1,2; Котм=1,2; Кзт=1,2; Кзтм=1,2)
| 1 |  | ОТ (ЗТ) |  |  |  | чел.-ч | [7 empty] | 18,63888 | [6 empty] | 7 897,29
| 1-100-42 |  | Средний разряд работы 4,2 |  |  |  | чел.-ч | 29,87 |  |  |  | 1,2 |  |  | 18,63888 |  |  |  | 423,7 |  |  | 7 897,29
| 2 |  | ЭМ | [18 empty] | 116,7
|  |  | ОТм (ЗТм) |  |  |  | чел.-ч | [7 empty] | 0,01248 | [6 empty] | 6,02
| 91.05.05-015 |  | Краны на автомобильном ходу, грузоподъемность 16 т |  |  |  | маш.-ч | 0,01 |  |  |  | 1,2 |  |  | 0,00624 |  |  |  | 1 610,43 |  |  | 10,05
| 4-100-060 |  | ОТм (ЗТм) Средний разряд машинистов 6 |  |  |  | чел.-ч | 0,01 |  |  |  | 1,2 |  |  | 0,00624 |  |  |  | 552,65 |  |  | 3,45
| [91.14.02-001] |  | Автомобили бортовые, грузоподъемность до 5 т |  |  |  | маш.-ч | 0,01 |  |  |  | 1,2 |  |  | 0,00624 | 477,92 | 1,29 |  | 616,52 |  |  | 3,85
| 4-100-040 |  | ОТм (ЗТм) Средний разряд машинистов 4 |  |  |  | чел.-ч | 0,01 |  |  |  | 1,2 |  |  | 0,00624 |  |  |  | 411,42 |  |  | 2,57
| 91.21.16-012 |  | Прессы гидравлические с электроприводом |  |  |  | маш.-ч | 10,54 |  |  |  | 1,2 |  |  | 6,57696 |  |  |  | 15,63 |  |  | 102,8
| 4 |  | М | [18 empty] | 660,66
| [01.3.01.02-0002] |  | Вазелин технический |  |  |  | кг | 0,1 | [6 empty] | 0,052 | 150,04 | 1,65 |  | 247,57 |  |  | 12,87
| [01.7.02.09-0002] |  | Шпагат бумажный, диаметр 2,5 мм |  |  |  | кг | 0,05 | [6 empty] | 0,026 | 187,38 | 0,98 |  | 183,63 |  |  | 4,77
| [01.7.06.05-0041] |  | Ленты изоляционные хлопчатобумажные прорезиненные для электромонтажных и ремонтных работ, цвет черный, ширина 20 мм, толщина 0,35 мм |  |  |  | м | 33,33 | [6 empty] | 17,3316 | 5,87 | 0,98 |  | 5,75 |  |  | 99,66
| [01.7.06.07-0002] |  | Ленты монтажные из пластмассы для бандажирования проводов, скрепляются пластмассовыми кнопками, ширина 10 мм |  |  |  | 10 м | 1 | [6 empty] | 0,52 | 37,71 | 1,52 |  | 57,32 |  |  | 29,81
| [01.7.15.03-0042] |  | Болты с гайками и шайбами строительные |  |  |  | кг | 1,24 | [6 empty] | 0,6448 | 174,93 | 1,18 |  | 206,42 |  |  | 133,1
| [01.7.20.04-0005] |  | Нитки швейные армированные |  |  |  | кг | 0,02 | [6 empty] | 0,0104 | 395,65 | 1,46 |  | 577,65 |  |  | 6,01
| [14.4.03.17-0101] |  | Лак КФ-965 |  |  |  | т | 0,0002 | [6 empty] | 0,000104 | 308 849,7 | 1,26 |  | 389 150,62 |  |  | 40,47
| [25.2.01.01-0001] |  | Бирки-оконцеватели маркировочные А671 |  |  |  | 100 шт | 1,02 | [6 empty] | 0,5304 | 655,9 | 0,96 |  | 629,66 |  |  | 333,97
|  |  | Итого прямые затраты | [18 empty] | 8 680,67
18.1 | 421/пр_2020_п.75_пп.а |  | Сметная стоимость вспомогательных ненормируемых материальных ресурсов, не учтенная в сметной норме, 2% |  |  |  | % | 2 | [6 empty] | 2 | [6 empty] | 131,62
|  |  | ФОТ | [18 empty] | 7 903,31
| Пр/812-049.3-1 |  | НР Электротехнические установки на других объектах |  |  |  | % | 97% | [6 empty] | 97% | [6 empty] | 7 666,21
| Пр/774-049.3 |  | СП Электротехнические установки на других объектах |  |  |  | % | 51% | [6 empty] | 51% | [6 empty] | 4 030,69
|  |  | Всего по позиции | [15 empty] | 39 440,75 |  |  | 20 509,19
19 | ГЭСНм08-02-409-02 |  | Труба винипластовая по установленным конструкциям, по стенам и колоннам с креплением скобами, диаметр: до 50 мм V=(7*2)/100 |  |  |  | 100 м | 0,14 | [6 empty] | 0,14
| 421/пр_2020_прил.10_т.3_п.4_гр.3 |  | Производство работ осуществляется в охранной зоне действующей воздушной линии электропередачи, вблизи объектов, находящихся под напряжением, внутри объектов капитального строительства, внутренняя проводка в которых не обесточена, если это приведет к ограничению действий рабочих в соответствии с требованиями техники безопасности (Кот=1,2; Кэм=1,2; Котм=1,2; Кзт=1,2; Кзтм=1,2)
| 1 |  | ОТ (ЗТ) |  |  |  | чел.-ч | [7 empty] | 4,62336 | [6 empty] | 1 859,56
| 1-100-38 |  | Средний разряд работы 3,8 |  |  |  | чел.-ч | 27,52 |  |  |  | 1,2 |  |  | 4,62336 |  |  |  | 402,21 |  |  | 1 859,56
| 2 |  | ЭМ | [18 empty] | 111,55
|  |  | ОТм (ЗТм) |  |  |  | чел.-ч | [7 empty] | 0,08736 | [6 empty] | 42,11
| 91.05.05-015 |  | Краны на автомобильном ходу, грузоподъемность 16 т |  |  |  | маш.-ч | 0,26 |  |  |  | 1,2 |  |  | 0,04368 |  |  |  | 1 610,43 |  |  | 70,34
| 4-100-060 |  | ОТм (ЗТм) Средний разряд машинистов 6 |  |  |  | чел.-ч | 0,26 |  |  |  | 1,2 |  |  | 0,04368 |  |  |  | 552,65 |  |  | 24,14
| [91.14.02-001] |  | Автомобили бортовые, грузоподъемность до 5 т |  |  |  | маш.-ч | 0,26 |  |  |  | 1,2 |  |  | 0,04368 | 477,92 | 1,29 |  | 616,52 |  |  | 26,93
| 4-100-040 |  | ОТм (ЗТм) Средний разряд машинистов 4 |  |  |  | чел.-ч | 0,26 |  |  |  | 1,2 |  |  | 0,04368 |  |  |  | 411,42 |  |  | 17,97
| 91.17.04-233 |  | Аппараты сварочные для ручной дуговой сварки, сварочный ток до 350 А |  |  |  | маш.-ч | 2,16 |  |  |  | 1,2 |  |  | 0,36288 |  |  |  | 39,35 |  |  | 14,28
| 4 |  | М | [18 empty] | 35,89
| 01.7.03.04-0001 |  | Электроэнергия |  |  |  | кВт-ч | 0,8912 | [6 empty] | 0,124768 |  |  |  | 8,45 |  |  | 1,05
| [01.7.11.07-0227] |  | Электроды сварочные для сварки низколегированных и углеродистых сталей УОНИ 13/45, Э42А, диаметр 4-5 мм |  |  |  | кг | 0,96 | [6 empty] | 0,1344 | 155,63 | 1,01 |  | 157,19 |  |  | 21,13
| [14.1.02.01-0002] |  | Клей, марка БМК-5к |  |  |  | кг | 0,4 | [6 empty] | 0,056 | 160,07 | 1,53 |  | 244,91 |  |  | 13,71
|  |  | Итого прямые затраты | [18 empty] | 2 049,11
19.1 | 421/пр_2020_п.75_пп.а |  | Сметная стоимость вспомогательных ненормируемых материальных ресурсов, не учтенная в сметной норме, 2% |  |  |  | % | 2 | [6 empty] | 2 | [6 empty] | 30,99
|  |  | ФОТ | [18 empty] | 1 901,67
| Пр/812-049.3-1 |  | НР Электротехнические установки на других объектах |  |  |  | % | 97% | [6 empty] | 97% | [6 empty] | 1 844,62
| Пр/774-049.3 |  | СП Электротехнические установки на других объектах |  |  |  | % | 51% | [6 empty] | 51% | [6 empty] | 969,85
|  |  | Всего по позиции | [15 empty] | 34 961,21 |  |  | 4 894,57
20 | [24.3.01.02-0044] |  | Трубы гибкие гофрированные, тяжелые, из самозатухающего ПВХ, с протяжкой, номинальный диаметр 32 мм V=7*2 |  |  |  | м | 14 | [6 empty] | 14 | 55,34 | 1,01 |  | 55,89 |  |  | 782,46
|  |  | Всего по позиции | [18 empty] | 782,46
21 | ГЭСНм08-02-412-03 |  | Затягивание провода в проложенные трубы и металлические рукава первого одножильного или многожильного в общей оплетке, суммарное сечение: до 16 мм2 V=(7*2)/100 |  |  |  | 100 м | 0,14 | [6 empty] | 0,14
| 421/пр_2020_прил.10_т.3_п.4_гр.3 |  | Производство работ осуществляется в охранной зоне действующей воздушной линии электропередачи, вблизи объектов, находящихся под напряжением, внутри объектов капитального строительства, внутренняя проводка в которых не обесточена, если это приведет к ограничению действий рабочих в соответствии с требованиями техники безопасности (Кот=1,2; Кэм=1,2; Котм=1,2; Кзт=1,2; Кзтм=1,2)
| 1 |  | ОТ (ЗТ) |  |  |  | чел.-ч | [7 empty] | 1,05672 | [6 empty] | 425,02
| 1-100-38 |  | Средний разряд работы 3,8 |  |  |  | чел.-ч | 6,29 |  |  |  | 1,2 |  |  | 1,05672 |  |  |  | 402,21 |  |  | 425,02
| 2 |  | ЭМ | [18 empty] | 11,23
|  |  | ОТм (ЗТм) |  |  |  | чел.-ч | [7 empty] | 0,01008 | [6 empty] | 4,86
| 91.05.05-015 |  | Краны на автомобильном ходу, грузоподъемность 16 т |  |  |  | маш.-ч | 0,03 |  |  |  | 1,2 |  |  | 0,00504 |  |  |  | 1 610,43 |  |  | 8,12
| 4-100-060 |  | ОТм (ЗТм) Средний разряд машинистов 6 |  |  |  | чел.-ч | 0,03 |  |  |  | 1,2 |  |  | 0,00504 |  |  |  | 552,65 |  |  | 2,79
| [91.14.02-001] |  | Автомобили бортовые, грузоподъемность до 5 т |  |  |  | маш.-ч | 0,03 |  |  |  | 1,2 |  |  | 0,00504 | 477,92 | 1,29 |  | 616,52 |  |  | 3,11
| 4-100-040 |  | ОТм (ЗТм) Средний разряд машинистов 4 |  |  |  | чел.-ч | 0,03 |  |  |  | 1,2 |  |  | 0,00504 |  |  |  | 411,42 |  |  | 2,07
| 4 |  | М | [18 empty] | 46,35
| [01.7.06.05-0041] |  | Ленты изоляционные хлопчатобумажные прорезиненные для электромонтажных и ремонтных работ, цвет черный, ширина 20 мм, толщина 0,35 мм |  |  |  | м | 26,67 | [6 empty] | 3,7338 | 5,87 | 0,98 |  | 5,75 |  |  | 21,47
| [01.7.07.20-0002] |  | Тальк молотый, сорт I |  |  |  | т | 0,00105 | [6 empty] | 0,000147 | 43 821,53 | 1,33 |  | 58 282,63 |  |  | 8,57
| [14.4.02.04-0142] |  | Краска масляная МА-0115, мумия, сурик железный |  |  |  | кг | 0,02 | [6 empty] | 0,0028 | 79,88 | 1,48 |  | 118,22 |  |  | 0,33
| [20.2.01.05-0005] |  | Гильзы кабельные медные 16 мм |  |  |  | 100 шт | 0,05 | [6 empty] | 0,007 | 1 239,94 | 1,23 |  | 1 525,13 |  |  | 10,68
| [20.2.02.01-0013] |  | Втулки полипропиленовые, диаметр 28 мм |  |  |  | 1000 шт | 0,0122 | [6 empty] | 0,001708 | 2 316,78 | 1,34 |  | 3 104,49 |  |  | 5,3
|  |  | Итого прямые затраты | [18 empty] | 487,46
21.1 | 421/пр_2020_п.75_пп.а |  | Сметная стоимость вспомогательных ненормируемых материальных ресурсов, не учтенная в сметной норме, 2% |  |  |  | % | 2 | [6 empty] | 2 | [6 empty] | 7,08
|  |  | ФОТ | [18 empty] | 429,88
| Пр/812-049.3-1 |  | НР Электротехнические установки на других объектах |  |  |  | % | 97% | [6 empty] | 97% | [6 empty] | 416,98
| Пр/774-049.3 |  | СП Электротехнические установки на других объектах |  |  |  | % | 51% | [6 empty] | 51% | [6 empty] | 219,24
|  |  | Всего по позиции | [15 empty] | 8 076,86 |  |  | 1 130,76
22 | [21.2.01.01-0062] |  | Провод самонесущий изолированный СИП-4 2х16-0,6/1 V=(10*2)/1 000 |  |  |  | 1000 м | 0,02 | [6 empty] | 0,02 | 31 139,61 | 1,43 |  | 44 529,64 |  |  | 890,59
|  |  | Всего по позиции | [18 empty] | 890,59
23 | [20.1.01.02-1010] |  | Зажим прокалывающий Р4 1,5-10/6-95 V=5*2 |  |  |  | шт | 10 | [6 empty] | 10 | 177,35 | 1,08 |  | 191,54 |  |  | 1 915,4
|  |  | Всего по позиции | [18 empty] | 1 915,4
24 | [20.1.01.11-0006] |  | Зажим плашечный соединительный ПА 3-2 V=1*2 |  |  |  | шт | 2 | [6 empty] | 2 | 121,72 | 1,08 |  | 131,46 |  |  | 262,92
|  |  | Всего по позиции | [18 empty] | 262,92
25 | [20.1.01.08-0019] |  | Зажимы ответвительные сечением 16-95 мм2 V=(1*2)/100 |  |  |  | 100 шт | 0,02 | [6 empty] | 0,02 | 17 429,98 | 1,08 |  | 18 824,38 |  |  | 376,49
|  |  | Всего по позиции | [18 empty] | 376,49
26 | ГЭСНп02-02-003-01 |  | Функциональная настройка специального программного обеспечения АС, количество функций - 1 V=1*2 |  |  |  | шт | 2 | [6 empty] | 2
| 421/пр_2020_прил.10_т.3_п.4_гр.3 |  | Производство работ осуществляется в охранной зоне действующей воздушной линии электропередачи, вблизи объектов, находящихся под напряжением, внутри объектов капитального строительства, внутренняя проводка в которых не обесточена, если это приведет к ограничению действий рабочих в соответствии с требованиями техники безопасности (Кот=1,2; Кэм=1,2; Котм=1,2; Кзт=1,2; Кзтм=1,2)
| 1 |  | ОТ (ЗТ) |  |  |  | чел.-ч | [7 empty] | 6,624 | [6 empty] | 4 439,8
| 3-200-01 |  | Инженер I категории |  |  |  | чел.-ч | 0,9 |  |  |  | 1,2 |  |  | 2,16 |  |  |  | 660,11 |  |  | 1 425,84
| 3-200-02 |  | Инженер II категории |  |  |  | чел.-ч | 0,72 |  |  |  | 1,2 |  |  | 1,728 |  |  |  | 601,78 |  |  | 1 039,88
| 3-300-01 |  | Ведущий инженер |  |  |  | чел.-ч | 1,14 |  |  |  | 1,2 |  |  | 2,736 |  |  |  | 721,52 |  |  | 1 974,08
|  |  | Итого прямые затраты | [18 empty] | 4 439,8
|  |  | ФОТ | [18 empty] | 4 439,8
| Пр/812-083.0-1 |  | НР Пусконаладочные работы |  |  |  | % | 74% | [6 empty] | 74% | [6 empty] | 3 285,45
| Пр/774-083.0 |  | СП Пусконаладочные работы |  |  |  | % | 36% | [6 empty] | 36% | [6 empty] | 1 598,33
|  |  | Всего по позиции | [15 empty] | 4 661,79 |  |  | 9 323,58
27 | ГЭСНм10-03-056-01 |  | Настройка канала связи по подготовленным линейным трактам, канал связи между двумя оконечными станциями при количестве пунктов транзита между ними: 0 V=1*2 |  |  |  | канал | 2 | [6 empty] | 2
| 421/пр_2020_прил.10_т.3_п.4_гр.3 |  | Производство работ осуществляется в охранной зоне действующей воздушной линии электропередачи, вблизи объектов, находящихся под напряжением, внутри объектов капитального строительства, внутренняя проводка в которых не обесточена, если это приведет к ограничению действий рабочих в соответствии с требованиями техники безопасности (Кот=1,2; Кэм=1,2; Котм=1,2; Кзт=1,2; Кзтм=1,2)
| 1 |  | ОТ (ЗТ) |  |  |  | чел.-ч | [7 empty] | 25,2 | [6 empty] | 13 926,78
| 1-100-60 |  | Средний разряд работы 6,0 |  |  |  | чел.-ч | 10,5 |  |  |  | 1,2 |  |  | 25,2 |  |  |  | 552,65 |  |  | 13 926,78
|  |  | Итого прямые затраты | [18 empty] | 13 926,78
27.1 | 421/пр_2020_п.75_пп.а |  | Сметная стоимость вспомогательных ненормируемых материальных ресурсов, не учтенная в сметной норме, 2% |  |  |  | % | 2 | [6 empty] | 2 | [6 empty] | 232,11
|  |  | ФОТ | [18 empty] | 13 926,78
| Пр/812-051.1-1 |  | НР Оборудование связи: прокладка и монтаж сетей связи |  |  |  | % | 90% | [6 empty] | 90% | [6 empty] | 12 534,1
| Пр/774-051.1 |  | СП Оборудование связи: прокладка и монтаж сетей связи |  |  |  | % | 46% | [6 empty] | 46% | [6 empty] | 6 406,32
|  |  | Всего по позиции | [15 empty] | 16 549,66 |  |  | 33 099,31
|  |  | Итого прямые затраты по разделу 1. <Раздел> | [18 empty] | 103 984,29
в том числе
|  |  | оплата труда (ОТ) | [18 empty] | 38 222,35
|  |  | эксплуатация машин и механизмов | [18 empty] | 1 702,11
|  |  | оплата труда машинистов (ОТм) | [18 empty] | 1 013,46
|  |  | материальные ресурсы | [18 empty] | 63 046,37
|  |  | перевозка | [18 empty] | 0
|  |  | Итого ФОТ (справочно) | [18 empty] | 39 235,81
|  |  | Итого накладные расходы | [18 empty] | 36 135,01
|  |  | Итого сметная прибыль | [18 empty] | 18 681,56
|  |  | Итого оборудование | [18 empty] | 1 633,04
|  |  | Итого прочие затраты | [18 empty] | 0
|  |  | Итого по разделу 1. <Раздел> | [18 empty] | 160 433,9
в том числе
|  |  | материальные ресурсы, отсутствующие в ФРСН | [18 empty] | 0
|  |  | оборудование, отсутствующее в ФРСН | [18 empty] | 0
справочно
|  |  | затраты труда рабочих | [18 empty] | 80,65872
|  |  | затраты труда машинистов | [18 empty] | 2,36952
ИТОГИ ПО СМЕТЕ
|  |  |  | ВСЕГО строительные работы | [17 empty] | 5 491,73
в том числе
|  |  |  | Всего прямые затраты | [17 empty] | 2 773,29
в том числе
|  |  |  | оплата труда (ОТ) | [17 empty] | 1 259,17
|  |  |  | эксплуатация машин и механизмов | [17 empty] | 631,58
|  |  |  | оплата труда машинистов (ОТм) | [17 empty] | 506,05
|  |  |  | материальные ресурсы | [17 empty] | 376,49
|  |  |  | Всего ФОТ (справочно) | [17 empty] | 1 765,22
|  |  |  | Всего накладные расходы | [17 empty] | 1 818,18
|  |  |  | Всего сметная прибыль | [17 empty] | 900,26
|  |  |  | ВСЕГО монтажные работы | [17 empty] | 143 985,55
в том числе
|  |  |  | Всего прямые затраты | [17 empty] | 96 771,2
в том числе
|  |  |  | оплата труда (ОТ) | [17 empty] | 32 523,38
|  |  |  | эксплуатация машин и механизмов | [17 empty] | 1 070,53
|  |  |  | оплата труда машинистов (ОТм) | [17 empty] | 507,41
|  |  |  | материальные ресурсы | [17 empty] | 62 669,88
|  |  |  | Всего ФОТ (справочно) | [17 empty] | 33 030,79
|  |  |  | Всего накладные расходы | [17 empty] | 31 031,38
|  |  |  | Всего сметная прибыль | [17 empty] | 16 182,97
|  |  |  | ВСЕГО оборудование | [17 empty] | 1 633,04
|  |  |  | ВСЕГО прочие затраты | [17 empty] | 7 458,86
в том числе
|  |  |  | прочие работы | [17 empty] | 7 458,86
в том числе
|  |  |  | Всего прямые затраты | [17 empty] | 3 551,84
в том числе
|  |  |  | оплата труда (ОТ) | [17 empty] | 3 551,84
|  |  |  | Всего ФОТ (справочно) | [17 empty] | 3 551,84
|  |  |  | Всего накладные расходы | [17 empty] | 2 628,36
|  |  |  | Всего сметная прибыль | [17 empty] | 1 278,66
|  |  |  | ВСЕГО по смете | [17 empty] | 160 433,9
|  |  |  | Индекс-дефлятор// (единый; по составляющим) 2025/2026/2027/2028/2029/2030/2031 |  |  |  |  | 1,078*1,053*1,044*1,044*1,044*1,044*1,044 | [10 empty] | 1,407828086944597334016 |  | 223 238,14
|  |  |  | Итого | [17 empty] | 223 238,14
|  |  |  | НДС |  |  |  |  | (223 238,14*20%) = 44 647,63 | [10 empty] | 20% |  | 44 647,63
|  |  |  | Итого | [17 empty] | 267 885,77
в том числе
|  |  |  | Всего прямые затраты | [17 empty] | 145 141,91
в том числе
|  |  |  | оплата труда (ОТ) | [17 empty] | 52 560,4
|  |  |  | эксплуатация машин и механизмов | [17 empty] | 2 396,28
|  |  |  | оплата труда машинистов (ОТм) | [17 empty] | 1 426,78
|  |  |  | материальные ресурсы | [17 empty] | 88 758,45
|  |  |  | перевозка | [17 empty] | 0
|  |  |  | Всего ФОТ (справочно) | [17 empty] | 53 987,18
|  |  |  | Всего накладные расходы | [17 empty] | 49 946,81
|  |  |  | Всего сметная прибыль | [17 empty] | 25 850,38
|  |  |  | Всего оборудование | [17 empty] | 2 758,85
|  |  |  | Всего прочие затраты | [17 empty] | 0
Справочно
|  |  |  | материальные ресурсы, отсутствующие в ФРСН | [17 empty] | 0
|  |  |  | оборудование, отсутствующее в ФРСН | [17 empty] | 0
|  |  |  | затраты труда рабочих | [17 empty] | 80,65872
|  |  |  | затраты труда машинистов | [17 empty] | 2,36952
|  |  |  | ПНР «вхолостую» | [17 empty] | 8 950,63
в том числе
| 421/пр_2020_прил.8_п.2_гр.6 |  |  | Пусконаладочные работы "вхолостую" Автоматизированные системы управления |  |  |  |  | 80% | [12 empty] | 7 458,86
|  |  |  | ПНР «под нагрузкой» | [17 empty] | 2 237,66
в том числе
| 421/пр_2020_прил.8_п.2_гр.6 |  |  | Пусконаладочные работы "вхолостую" Автоматизированные системы управления |  |  |  |  | 20% | [12 empty] | 1 864,72
Составил:
[должность, подпись (инициалы, фамилия)]
Проверил:
[должность, подпись (инициалы, фамилия)]

## ЛС_3ф. в сущ РЩ 2-2
Наименование программного продукта | [10 empty] | SmetaWIZARD
Наименование редакции сметных нормативов | [10 empty] | Приказ Минстроя России от 07.02.2025 г. № 69/пр «О внесении изменений в приказ Министерства строительства и жилищно-коммунального хозяйства Российской Федерации от 30 декабря 2021 г. № 1046/пр «Об утверждении сметных нормативов»
Реквизиты приказа Минстроя России об утверждении дополнений и изменений к сметным нормативам | [10 empty] | Приказ Минстроя России от 18.05.2022 № 378/пр, Приказ Минстроя России от 26.08.2022 № 703/пр, Приказ Минстроя России от 26.10.2022 № 905/пр, Приказ Минстроя России от 27.12.2022 № 1133/пр, Приказ Минстроя России от 10.02.2023 № 84/пр, Приказ Минстроя России от 11.05.2023 № 335/пр, Приказ Минстроя России от 02.08.2023 № 551/пр, Приказ Минстроя России от 14.11.2023 № 817/пр, Приказ Минстроя России от 16.02.2024 № 102/пр, Приказ Минстроя России от 13.05.2024 № 323/пр; Приказ Минстроя России от 09.08.2024 № 524/пр; Приказ Минстроя России от 07.11.2024 № 747/пр; Приказ Минстроя России от 07.02.2025 № 69/пр; Приказ Минстроя России от 07.07.2022 № 557/пр; Приказ Минстроя России от 30.01.2024 № 55/пр; Приказ Минстроя России от 02.09.2021 № 636/пр, Приказ Минстроя России от 26.07.2022 № 611/пр; Приказ Минстроя России от 22.04.2022 № 317/пр
Реквизиты письма Минстроя России об индексах изменения сметной стоимости строительства, включаемые в федеральный реестр сметных нормативов и размещаемые в федеральной государственной информационной системе ценообразования в строительстве, подготовленного в соответствии с пунктом 85 Методики расчета индексов изменения сметной стоимости строительства, утвержденной приказом Министерства строительства и жилищно-коммунального хозяйства Российской Федерации от 5 июня 2019 г. № 326/пр | [10 empty] | Письмо Минстроя России от 25.02.2025 № 10314-ИФ/09
Реквизиты нормативного правового акта об утверждении оплаты труда, утверждаемый в соответствии с пунктом 22(1) Правилами мониторинга цен, утвержденными постановлением Правительства Российской Федерации от 23 декабря 2016 г. № 1452 | [10 empty] | Постановление Правительства Ленинградской области от 14.02.2024 № 99
Обоснование принятых текущих цен на строительные ресурсы | [10 empty] | ФГИС ЦС, конъюнктурный анализ
Наименование субъекта Российской Федерации | [10 empty] | Ленинградская область
Наименование зоны субъекта Российской Федерации
(наименование стройки)
Развитие коммерческого учета электроэнергии Ленинградская область, класс напряжения 0,4 кВ
(наименование объекта капитального строительства)
ЛОКАЛЬНЫЙ СМЕТНЫЙ РАСЧЕТ № | [12 empty] | 2-2
Замена 3-фазного прибора учета в существующем РЩ
(наименование работ и затрат)
Составлен |  | ресурсно-индексным |  |  |  | методом
Основание
(проектная и (или) иная техническая документация)
Составлен в текущем уровне цен |  |  |  |  | 1 квартал 2025 г.
Сметная стоимость |  |  |  |  | 2 116,03 |  |  |  |  | тыс. руб. |  |  |  | Средства на оплату труда рабочих |  |  |  | 432,62 |  |  |  |  | тыс. руб.
в том числе: | [13 empty] | Средства на оплату труда машинистов |  |  |  | 0,56 |  |  |  |  | тыс. руб.
строительных работ |  |  |  |  | 0 |  |  |  |  | тыс. руб. |  |  |  | Нормативные затраты труда рабочих |  |  |  | 616,15296 |  |  |  |  | чел.-ч
монтажных работ |  |  |  |  | 1 947,13 |  |  |  |  | тыс. руб. |  |  |  | Нормативные затраты труда машинистов |  |  |  | 0,82944 |  |  |  |  | чел.-ч
оборудования |  |  |  |  | 17,7 |  |  |  |  | тыс. руб.
прочих затрат |  |  |  |  | 151,21 |  |  |  |  | тыс. руб.
№ п.п. | Обоснование |  | Наименование работ и затрат |  |  |  | Единица измерения | Количество | [7 empty] | Сметная стоимость, руб.
[8 empty] | на единицу измерения |  |  |  | коэффициенты |  |  | всего с учетом коэффициентов | на единицу измерения в базисном уровне цен | индекс |  | на единицу измерения в текущем уровне цен |  | коэффициенты |  |  | всего в текущем уровне цен
Раздел 1. <Раздел>
1 | 2 |  | 3 |  |  |  | 4 | 5 |  |  |  | 6 |  |  | 7 | 8 | 9 |  | 10 |  | 11 |  |  | 12
Демонтажные работы
1 | ГЭСНм08-02-144-03 |  | Отсоединение. Присоединение к зажимам жил проводов или кабелей сечением: до 16 мм2 V=(14*24)/100 |  |  |  | 100 шт | 3,36 | [6 empty] | 3,36
| 421/пр_2020_прил.10_т.3_п.4_гр.3 |  | Производство работ осуществляется в охранной зоне действующей воздушной линии электропередачи, вблизи объектов, находящихся под напряжением, внутри объектов капитального строительства, внутренняя проводка в которых не обесточена, если это приведет к ограничению действий рабочих в соответствии с требованиями техники безопасности (Кот=1,2; Кэм=1,2; Котм=1,2; Кзт=1,2; Кзтм=1,2)
| 1 |  | ОТ (ЗТ) |  |  |  | чел.-ч | [7 empty] | 49,02912 | [8 empty] | 19 720
| 1-100-38 |  | Средний разряд работы 3,8 |  |  |  | чел.-ч | 12,16 |  |  |  | 1,2 |  |  | 49,02912 |  |  |  | 402,21 |  |  |  |  | 19 720
|  |  | Итого прямые затраты | [20 empty] | 19 720
1.1 | 421/пр_2020_п.75_пп.а |  | Сметная стоимость вспомогательных ненормируемых материальных ресурсов, не учтенная в сметной норме, 2% |  |  |  | % | 2 | [6 empty] | 2 | [8 empty] | 328,67
|  |  | ФОТ | [20 empty] | 19 720
| Пр/812-049.3-1 |  | НР Электротехнические установки на других объектах |  |  |  | % | 97% | [6 empty] | 97% | [8 empty] | 19 128,4
| Пр/774-049.3 |  | СП Электротехнические установки на других объектах |  |  |  | % | 51% | [6 empty] | 51% | [8 empty] | 10 057,2
|  |  | Всего по позиции | [15 empty] | 14 653,06 |  |  |  |  | 49 234,27
2 | ГЭСНм08-03-600-02 |  | Демонтаж. Счетчики, устанавливаемые на готовом основании: трехфазные V=1*24 |  |  |  | шт | 24 | [6 empty] | 24
| 421/пр_2020_прил.10_т.3_п.4_гр.3 |  | Производство работ осуществляется в охранной зоне действующей воздушной линии электропередачи, вблизи объектов, находящихся под напряжением, внутри объектов капитального строительства, внутренняя проводка в которых не обесточена, если это приведет к ограничению действий рабочих в соответствии с требованиями техники безопасности (Кот=1,2; Кэм=1,2; Котм=1,2; Кзт=1,2; Кзтм=1,2)
| 571/пр_2022_п.84_т.3_стр.4_стб.3 |  | Демонтаж оборудования, не пригодного для дальнейшего использования (предназначено в лом), без разборки и резки (Кот=0,3; Кэм=0,3; Котм=0,3; Км=0; Коб=0; Кзт=0,3; Кзтм=0,3)
| 1 |  | ОТ (ЗТ) |  |  |  | чел.-ч | [7 empty] | 6,048 | [8 empty] | 2 562,54
| 1-100-42 |  | Средний разряд работы 4,2 |  |  |  | чел.-ч | 0,7 |  |  |  | 0,36 |  |  | 6,048 |  |  |  | 423,7 |  |  |  |  | 2 562,54
| 2 |  | ЭМ | [20 empty] | 192,41
|  |  | ОТм (ЗТм) |  |  |  | чел.-ч | [7 empty] | 0,1728 | [8 empty] | 83,3
| 91.05.05-015 |  | Краны на автомобильном ходу, грузоподъемность 16 т |  |  |  | маш.-ч | 0,01 |  |  |  | 0,36 |  |  | 0,0864 |  |  |  | 1 610,43 |  |  |  |  | 139,14
| 4-100-060 |  | ОТм (ЗТм) Средний разряд машинистов 6 |  |  |  | чел.-ч | 0,01 |  |  |  | 0,36 |  |  | 0,0864 |  |  |  | 552,65 |  |  |  |  | 47,75
| [91.14.02-001] |  | Автомобили бортовые, грузоподъемность до 5 т |  |  |  | маш.-ч | 0,01 |  |  |  | 0,36 |  |  | 0,0864 | 477,92 | 1,29 |  | 616,52 |  |  |  |  | 53,27
| 4-100-040 |  | ОТм (ЗТм) Средний разряд машинистов 4 |  |  |  | чел.-ч | 0,01 |  |  |  | 0,36 |  |  | 0,0864 |  |  |  | 411,42 |  |  |  |  | 35,55
| 4 |  | М | [20 empty] | 0
| [01.7.15.04-0011] |  | Винты стальные с полукруглой головкой, длина 50 мм |  |  |  | т | 0,00003 |  |  |  | 0 |  |  | 0 | 127 406 | 1,3 |  | 165 627,8 |  |  |  |  | 0
|  |  | Итого прямые затраты | [20 empty] | 2 838,25
2.1 | 421/пр_2020_п.75_пп.а |  | Сметная стоимость вспомогательных ненормируемых материальных ресурсов, не учтенная в сметной норме, 2% |  |  |  | % | 2 | [6 empty] | 2 | [5 empty] | 0,3 |  |  | 42,71
|  |  | ФОТ | [20 empty] | 2 645,84
| Пр/812-049.3-1 |  | НР Электротехнические установки на других объектах |  |  |  | % | 97% | [6 empty] | 97% | [8 empty] | 2 566,46
| Пр/774-049.3 |  | СП Электротехнические установки на других объектах |  |  |  | % | 51% | [6 empty] | 51% | [8 empty] | 1 349,38
|  |  | Всего по позиции | [15 empty] | 283,2 |  |  |  |  | 6 796,8
Монтажные работы
3 | ГЭСНм08-03-600-02 |  | Счетчики, устанавливаемые на готовом основании: трехфазные V=1*24 |  |  |  | шт | 24 | [6 empty] | 24
| 421/пр_2020_прил.10_т.3_п.4_гр.3 |  | Производство работ осуществляется в охранной зоне действующей воздушной линии электропередачи, вблизи объектов, находящихся под напряжением, внутри объектов капитального строительства, внутренняя проводка в которых не обесточена, если это приведет к ограничению действий рабочих в соответствии с требованиями техники безопасности (Кот=1,2; Кэм=1,2; Котм=1,2; Кзт=1,2; Кзтм=1,2)
| 1 |  | ОТ (ЗТ) |  |  |  | чел.-ч | [7 empty] | 20,16 | [8 empty] | 8 541,79
| 1-100-42 |  | Средний разряд работы 4,2 |  |  |  | чел.-ч | 0,7 |  |  |  | 1,2 |  |  | 20,16 |  |  |  | 423,7 |  |  |  |  | 8 541,79
| 2 |  | ЭМ | [20 empty] | 641,36
|  |  | ОТм (ЗТм) |  |  |  | чел.-ч | [7 empty] | 0,576 | [8 empty] | 277,65
| 91.05.05-015 |  | Краны на автомобильном ходу, грузоподъемность 16 т |  |  |  | маш.-ч | 0,01 |  |  |  | 1,2 |  |  | 0,288 |  |  |  | 1 610,43 |  |  |  |  | 463,8
| 4-100-060 |  | ОТм (ЗТм) Средний разряд машинистов 6 |  |  |  | чел.-ч | 0,01 |  |  |  | 1,2 |  |  | 0,288 |  |  |  | 552,65 |  |  |  |  | 159,16
| [91.14.02-001] |  | Автомобили бортовые, грузоподъемность до 5 т |  |  |  | маш.-ч | 0,01 |  |  |  | 1,2 |  |  | 0,288 | 477,92 | 1,29 |  | 616,52 |  |  |  |  | 177,56
| 4-100-040 |  | ОТм (ЗТм) Средний разряд машинистов 4 |  |  |  | чел.-ч | 0,01 |  |  |  | 1,2 |  |  | 0,288 |  |  |  | 411,42 |  |  |  |  | 118,49
| 4 |  | М | [20 empty] | 119,25
| [01.7.15.04-0011] |  | Винты стальные с полукруглой головкой, длина 50 мм |  |  |  | т | 0,00003 | [6 empty] | 0,00072 | 127 406 | 1,3 |  | 165 627,8 |  |  |  |  | 119,25
|  |  | Итого прямые затраты | [20 empty] | 9 580,05
3.1 | 421/пр_2020_п.75_пп.а |  | Сметная стоимость вспомогательных ненормируемых материальных ресурсов, не учтенная в сметной норме, 2% |  |  |  | % | 2 | [6 empty] | 2 | [8 empty] | 142,36
|  |  | ФОТ | [20 empty] | 8 819,44
| Пр/812-049.3-1 |  | НР Электротехнические установки на других объектах |  |  |  | % | 97% | [6 empty] | 97% | [8 empty] | 8 554,86
| Пр/774-049.3 |  | СП Электротехнические установки на других объектах |  |  |  | % | 51% | [6 empty] | 51% | [8 empty] | 4 497,91
|  |  | Всего по позиции | [15 empty] | 948,97 |  |  |  |  | 22 775,18
4 | ТЦ_26.51.63.130.89.1.62.05-0015-000_78_7813282805_04.04.2025_01_4.1 |  | Счетчик электроэнергии трехфазный "ФОБОС 3" 230В 5(100)А IQORLM(1)-D 4G(LTE) GSM V=1*24; М=23490/1,2*1,06 |  |  |  | шт. | 24 | [6 empty] | 24 |  |  |  | 20 749,5 |  |  |  |  | 497 988
|  |  | Всего по позиции | [20 empty] | 497 988
5 | ГЭСНм08-03-526-01 |  | Автомат одно-, двух-, трехполюсный, устанавливаемый на конструкции: на стене или колонне, на ток до 25 А V=1*24 |  |  |  | шт | 24 | [6 empty] | 24
| 421/пр_2020_прил.10_т.3_п.4_гр.3 |  | Производство работ осуществляется в охранной зоне действующей воздушной линии электропередачи, вблизи объектов, находящихся под напряжением, внутри объектов капитального строительства, внутренняя проводка в которых не обесточена, если это приведет к ограничению действий рабочих в соответствии с требованиями техники безопасности (Кот=1,2; Кэм=1,2; Котм=1,2; Кзт=1,2; Кзтм=1,2)
| 1 |  | ОТ (ЗТ) |  |  |  | чел.-ч | [7 empty] | 38,592 | [8 empty] | 15 699,61
| 1-100-39 |  | Средний разряд работы 3,9 |  |  |  | чел.-ч | 1,34 |  |  |  | 1,2 |  |  | 38,592 |  |  |  | 406,81 |  |  |  |  | 15 699,61
| 2 |  | ЭМ | [20 empty] | 122,39
| 91.17.04-233 |  | Аппараты сварочные для ручной дуговой сварки, сварочный ток до 350 А |  |  |  | маш.-ч | 0,108 |  |  |  | 1,2 |  |  | 3,1104 |  |  |  | 39,35 |  |  |  |  | 122,39
| 4 |  | М | [20 empty] | 6 733,56
| [01.3.01.02-0002] |  | Вазелин технический |  |  |  | кг | 0,006 | [6 empty] | 0,144 | 150,04 | 1,65 |  | 247,57 |  |  |  |  | 35,65
| [01.7.02.09-0002] |  | Шпагат бумажный, диаметр 2,5 мм |  |  |  | кг | 0,001 | [6 empty] | 0,024 | 187,38 | 0,98 |  | 183,63 |  |  |  |  | 4,41
| 01.7.03.04-0001 |  | Электроэнергия |  |  |  | кВт-ч | 0,0208 | [6 empty] | 0,4992 |  |  |  | 8,45 |  |  |  |  | 4,22
| [01.7.06.05-0041] |  | Ленты изоляционные хлопчатобумажные прорезиненные для электромонтажных и ремонтных работ, цвет черный, ширина 20 мм, толщина 0,35 мм |  |  |  | м | 1 | [6 empty] | 24 | 5,87 | 0,98 |  | 5,75 |  |  |  |  | 138
| [01.7.11.07-0227] |  | Электроды сварочные для сварки низколегированных и углеродистых сталей УОНИ 13/45, Э42А, диаметр 4-5 мм |  |  |  | кг | 0,07 | [6 empty] | 1,68 | 155,63 | 1,01 |  | 157,19 |  |  |  |  | 264,08
| [01.7.15.03-0042] |  | Болты с гайками и шайбами строительные |  |  |  | кг | 0,049 | [6 empty] | 1,176 | 174,93 | 1,18 |  | 206,42 |  |  |  |  | 242,75
| [01.7.15.07-0014] |  | Дюбели распорные полипропиленовые |  |  |  | 100 шт | 0,014 | [6 empty] | 0,336 | 41,71 | 1,3 |  | 54,22 |  |  |  |  | 18,22
| [01.7.20.04-0005] |  | Нитки швейные армированные |  |  |  | кг | 0,001 | [6 empty] | 0,024 | 395,65 | 1,46 |  | 577,65 |  |  |  |  | 13,86
| [07.2.07.04-0007] |  | Конструкции стальные индивидуального изготовления из сортового проката |  |  |  | т | 0,001 | [6 empty] | 0,024 | 105 278,81 | 1,26 |  | 132 651,3 |  |  |  |  | 3 183,63
| [14.4.02.04-0142] |  | Краска масляная МА-0115, мумия, сурик железный |  |  |  | кг | 0,036 | [6 empty] | 0,864 | 79,88 | 1,48 |  | 118,22 |  |  |  |  | 102,14
| [14.4.03.06-0001] |  | Лак электроизоляционный МЛ-92 |  |  |  | кг | 0,006 | [6 empty] | 0,144 | 157,44 | 1,26 |  | 198,37 |  |  |  |  | 28,57
| [20.1.02.23-0082] |  | Перемычки гибкие, тип ПГС-50 |  |  |  | 10 шт | 0,1 | [6 empty] | 2,4 | 944,69 | 1,19 |  | 1 124,18 |  |  |  |  | 2 698,03
|  |  | Итого прямые затраты | [20 empty] | 22 555,56
5.1 | 421/пр_2020_п.75_пп.а |  | Сметная стоимость вспомогательных ненормируемых материальных ресурсов, не учтенная в сметной норме, 2% |  |  |  | % | 2 | [6 empty] | 2 | [8 empty] | 261,66
|  |  | ФОТ | [20 empty] | 15 699,61
| Пр/812-049.3-1 |  | НР Электротехнические установки на других объектах |  |  |  | % | 97% | [6 empty] | 97% | [8 empty] | 15 228,62
| Пр/774-049.3 |  | СП Электротехнические установки на других объектах |  |  |  | % | 51% | [6 empty] | 51% | [8 empty] | 8 006,8
|  |  | Всего по позиции | [15 empty] | 1 918,86 |  |  |  |  | 46 052,64
6 | [62.1.01.09-1087] |  | Выключатель автоматический 3P, 25 А, 4,5 кА, характеристика B V=1*24 |  |  |  | шт | 24 | [6 empty] | 24 | 379,53 | 1,15 |  | 436,46 |  |  |  |  | 10 475,04
|  |  | Всего по позиции | [20 empty] | 10 475,04
7 | ГЭСНм08-03-574-02 |  | Разводка по устройствам и подключение жил кабелей или проводов сечением: до 16 мм2 V=(14*24)/100 |  |  |  | 100 шт | 3,36 | [6 empty] | 3,36
| 421/пр_2020_прил.10_т.3_п.4_гр.3 |  | Производство работ осуществляется в охранной зоне действующей воздушной линии электропередачи, вблизи объектов, находящихся под напряжением, внутри объектов капитального строительства, внутренняя проводка в которых не обесточена, если это приведет к ограничению действий рабочих в соответствии с требованиями техники безопасности (Кот=1,2; Кэм=1,2; Котм=1,2; Кзт=1,2; Кзтм=1,2)
| 1 |  | ОТ (ЗТ) |  |  |  | чел.-ч | [7 empty] | 120,43584 | [8 empty] | 51 028,67
| 1-100-42 |  | Средний разряд работы 4,2 |  |  |  | чел.-ч | 29,87 |  |  |  | 1,2 |  |  | 120,43584 |  |  |  | 423,7 |  |  |  |  | 51 028,67
| 2 |  | ЭМ | [20 empty] | 754,02
|  |  | ОТм (ЗТм) |  |  |  | чел.-ч | [7 empty] | 0,08064 | [8 empty] | 38,87
| 91.05.05-015 |  | Краны на автомобильном ходу, грузоподъемность 16 т |  |  |  | маш.-ч | 0,01 |  |  |  | 1,2 |  |  | 0,04032 |  |  |  | 1 610,43 |  |  |  |  | 64,93
| 4-100-060 |  | ОТм (ЗТм) Средний разряд машинистов 6 |  |  |  | чел.-ч | 0,01 |  |  |  | 1,2 |  |  | 0,04032 |  |  |  | 552,65 |  |  |  |  | 22,28
| [91.14.02-001] |  | Автомобили бортовые, грузоподъемность до 5 т |  |  |  | маш.-ч | 0,01 |  |  |  | 1,2 |  |  | 0,04032 | 477,92 | 1,29 |  | 616,52 |  |  |  |  | 24,86
| 4-100-040 |  | ОТм (ЗТм) Средний разряд машинистов 4 |  |  |  | чел.-ч | 0,01 |  |  |  | 1,2 |  |  | 0,04032 |  |  |  | 411,42 |  |  |  |  | 16,59
| 91.21.16-012 |  | Прессы гидравлические с электроприводом |  |  |  | маш.-ч | 10,54 |  |  |  | 1,2 |  |  | 42,49728 |  |  |  | 15,63 |  |  |  |  | 664,23
| 4 |  | М | [20 empty] | 4 268,9
| [01.3.01.02-0002] |  | Вазелин технический |  |  |  | кг | 0,1 | [6 empty] | 0,336 | 150,04 | 1,65 |  | 247,57 |  |  |  |  | 83,18
| [01.7.02.09-0002] |  | Шпагат бумажный, диаметр 2,5 мм |  |  |  | кг | 0,05 | [6 empty] | 0,168 | 187,38 | 0,98 |  | 183,63 |  |  |  |  | 30,85
| [01.7.06.05-0041] |  | Ленты изоляционные хлопчатобумажные прорезиненные для электромонтажных и ремонтных работ, цвет черный, ширина 20 мм, толщина 0,35 мм |  |  |  | м | 33,33 | [6 empty] | 111,9888 | 5,87 | 0,98 |  | 5,75 |  |  |  |  | 643,94
| [01.7.06.07-0002] |  | Ленты монтажные из пластмассы для бандажирования проводов, скрепляются пластмассовыми кнопками, ширина 10 мм |  |  |  | 10 м | 1 | [6 empty] | 3,36 | 37,71 | 1,52 |  | 57,32 |  |  |  |  | 192,6
| [01.7.15.03-0042] |  | Болты с гайками и шайбами строительные |  |  |  | кг | 1,24 | [6 empty] | 4,1664 | 174,93 | 1,18 |  | 206,42 |  |  |  |  | 860,03
| [01.7.20.04-0005] |  | Нитки швейные армированные |  |  |  | кг | 0,02 | [6 empty] | 0,0672 | 395,65 | 1,46 |  | 577,65 |  |  |  |  | 38,82
| [14.4.03.17-0101] |  | Лак КФ-965 |  |  |  | т | 0,0002 | [6 empty] | 0,000672 | 308 849,7 | 1,26 |  | 389 150,62 |  |  |  |  | 261,51
| [25.2.01.01-0001] |  | Бирки-оконцеватели маркировочные А671 |  |  |  | 100 шт | 1,02 | [6 empty] | 3,4272 | 655,9 | 0,96 |  | 629,66 |  |  |  |  | 2 157,97
|  |  | Итого прямые затраты | [20 empty] | 56 090,46
7.1 | 421/пр_2020_п.75_пп.а |  | Сметная стоимость вспомогательных ненормируемых материальных ресурсов, не учтенная в сметной норме, 2% |  |  |  | % | 2 | [6 empty] | 2 | [8 empty] | 850,48
|  |  | ФОТ | [20 empty] | 51 067,54
| Пр/812-049.3-1 |  | НР Электротехнические установки на других объектах |  |  |  | % | 97% | [6 empty] | 97% | [8 empty] | 49 535,51
| Пр/774-049.3 |  | СП Электротехнические установки на других объектах |  |  |  | % | 51% | [6 empty] | 51% | [8 empty] | 26 044,45
|  |  | Всего по позиции | [15 empty] | 39 440,74 |  |  |  |  | 132 520,9
8 | ГЭСНп02-02-003-01 |  | Функциональная настройка специального программного обеспечения АС, количество функций - 1 V=1*24 |  |  |  | шт | 24 | [6 empty] | 24
| 421/пр_2020_прил.10_т.3_п.4_гр.3 |  | Производство работ осуществляется в охранной зоне действующей воздушной линии электропередачи, вблизи объектов, находящихся под напряжением, внутри объектов капитального строительства, внутренняя проводка в которых не обесточена, если это приведет к ограничению действий рабочих в соответствии с требованиями техники безопасности (Кот=1,2; Кэм=1,2; Котм=1,2; Кзт=1,2; Кзтм=1,2)
| 1 |  | ОТ (ЗТ) |  |  |  | чел.-ч | [7 empty] | 79,488 | [8 empty] | 53 277,5
| 3-200-01 |  | Инженер I категории |  |  |  | чел.-ч | 0,9 |  |  |  | 1,2 |  |  | 25,92 |  |  |  | 660,11 |  |  |  |  | 17 110,05
| 3-200-02 |  | Инженер II категории |  |  |  | чел.-ч | 0,72 |  |  |  | 1,2 |  |  | 20,736 |  |  |  | 601,78 |  |  |  |  | 12 478,51
| 3-300-01 |  | Ведущий инженер |  |  |  | чел.-ч | 1,14 |  |  |  | 1,2 |  |  | 32,832 |  |  |  | 721,52 |  |  |  |  | 23 688,94
|  |  | Итого прямые затраты | [20 empty] | 53 277,5
|  |  | ФОТ | [20 empty] | 53 277,5
| Пр/812-083.0-1 |  | НР Пусконаладочные работы |  |  |  | % | 74% | [6 empty] | 74% | [8 empty] | 39 425,35
| Пр/774-083.0 |  | СП Пусконаладочные работы |  |  |  | % | 36% | [6 empty] | 36% | [8 empty] | 19 179,9
|  |  | Всего по позиции | [15 empty] | 4 661,78 |  |  |  |  | 111 882,75
9 | ГЭСНм10-03-056-01 |  | Настройка канала связи по подготовленным линейным трактам, канал связи между двумя оконечными станциями при количестве пунктов транзита между ними: 0 V=1*24 |  |  |  | канал | 24 | [6 empty] | 24
| 421/пр_2020_прил.10_т.3_п.4_гр.3 |  | Производство работ осуществляется в охранной зоне действующей воздушной линии электропередачи, вблизи объектов, находящихся под напряжением, внутри объектов капитального строительства, внутренняя проводка в которых не обесточена, если это приведет к ограничению действий рабочих в соответствии с требованиями техники безопасности (Кот=1,2; Кэм=1,2; Котм=1,2; Кзт=1,2; Кзтм=1,2)
| 1 |  | ОТ (ЗТ) |  |  |  | чел.-ч | [7 empty] | 302,4 | [8 empty] | 167 121,36
| 1-100-60 |  | Средний разряд работы 6,0 |  |  |  | чел.-ч | 10,5 |  |  |  | 1,2 |  |  | 302,4 |  |  |  | 552,65 |  |  |  |  | 167 121,36
|  |  | Итого прямые затраты | [20 empty] | 167 121,36
9.1 | 421/пр_2020_п.75_пп.а |  | Сметная стоимость вспомогательных ненормируемых материальных ресурсов, не учтенная в сметной норме, 2% |  |  |  | % | 2 | [6 empty] | 2 | [8 empty] | 2 785,36
|  |  | ФОТ | [20 empty] | 167 121,36
| Пр/812-051.1-1 |  | НР Оборудование связи: прокладка и монтаж сетей связи |  |  |  | % | 90% | [6 empty] | 90% | [8 empty] | 150 409,22
| Пр/774-051.1 |  | СП Оборудование связи: прокладка и монтаж сетей связи |  |  |  | % | 46% | [6 empty] | 46% | [8 empty] | 76 875,83
|  |  | Всего по позиции | [15 empty] | 16 549,66 |  |  |  |  | 397 191,77
|  |  | Итого прямые затраты по разделу 1. <Раздел> | [20 empty] | 833 582,42
в том числе
|  |  | оплата труда (ОТ) | [20 empty] | 317 951,47
|  |  | эксплуатация машин и механизмов | [20 empty] | 1 710,18
|  |  | оплата труда машинистов (ОТм) | [20 empty] | 399,82
|  |  | материальные ресурсы | [20 empty] | 513 520,95
|  |  | перевозка | [20 empty] | 0
|  |  | Итого ФОТ (справочно) | [20 empty] | 318 351,29
|  |  | Итого накладные расходы | [20 empty] | 284 848,42
|  |  | Итого сметная прибыль | [20 empty] | 146 011,47
|  |  | Итого оборудование | [20 empty] | 10 475,04
|  |  | Итого прочие затраты | [20 empty] | 0
|  |  | Итого по разделу 1. <Раздел> | [20 empty] | 1 274 917,35
в том числе
|  |  | материальные ресурсы, отсутствующие в ФРСН | [20 empty] | 0
|  |  | оборудование, отсутствующее в ФРСН | [20 empty] | 0
справочно
|  |  | затраты труда рабочих | [20 empty] | 616,15296
|  |  | затраты труда машинистов | [20 empty] | 0,82944
ИТОГИ ПО СМЕТЕ
|  |  |  | ВСЕГО монтажные работы | [17 empty] | 1 152 559,56
в том числе
|  |  |  | Всего прямые затраты | [17 empty] | 780 304,92
в том числе
|  |  |  | оплата труда (ОТ) | [17 empty] | 264 673,97
|  |  |  | эксплуатация машин и механизмов | [17 empty] | 1 710,18
|  |  |  | оплата труда машинистов (ОТм) | [17 empty] | 399,82
|  |  |  | материальные ресурсы | [17 empty] | 513 520,95
|  |  |  | Всего ФОТ (справочно) | [17 empty] | 265 073,79
|  |  |  | Всего накладные расходы | [17 empty] | 245 423,07
|  |  |  | Всего сметная прибыль | [17 empty] | 126 831,57
|  |  |  | ВСЕГО оборудование | [17 empty] | 10 475,04
|  |  |  | ВСЕГО прочие затраты | [17 empty] | 89 506,2
в том числе
|  |  |  | прочие работы | [17 empty] | 89 506,2
в том числе
|  |  |  | Всего прямые затраты | [17 empty] | 42 622
в том числе
|  |  |  | оплата труда (ОТ) | [17 empty] | 42 622
|  |  |  | Всего ФОТ (справочно) | [17 empty] | 42 622
|  |  |  | Всего накладные расходы | [17 empty] | 31 540,28
|  |  |  | Всего сметная прибыль | [17 empty] | 15 343,92
|  |  |  | ВСЕГО по смете | [17 empty] | 1 274 917,35
|  |  |  | Индекс-дефлятор (единый; по составляющим) 2025/2026/2027/2028/2029/2030/2031 |  |  |  |  | 1,078*1,053*1,044*1,044*1,044*1,044*1,044 | [10 empty] | 1,407828086944597334016 |  | 1 763 362,12
|  |  |  | Итого | [17 empty] | 1 763 362,12
|  |  |  | НДС |  |  |  |  | (1 763 362,12*20%) = 352 672,42 | [10 empty] | 20% |  | 352 672,42
|  |  |  | Итого | [17 empty] | 2 116 034,54
в том числе
|  |  |  | Всего прямые затраты | [17 empty] | 1 158 539,63
в том числе
|  |  |  | оплата труда (ОТ) | [17 empty] | 432 619,9
|  |  |  | эксплуатация машин и механизмов | [17 empty] | 2 407,64
|  |  |  | оплата труда машинистов (ОТм) | [17 empty] | 562,88
|  |  |  | материальные ресурсы | [17 empty] | 722 949,22
|  |  |  | перевозка | [17 empty] | 0
|  |  |  | Всего ФОТ (справочно) | [17 empty] | 433 182,78
|  |  |  | Всего накладные расходы | [17 empty] | 389 916,78
|  |  |  | Всего сметная прибыль | [17 empty] | 200 158,65
|  |  |  | Всего оборудование | [17 empty] | 17 696,47
|  |  |  | Всего прочие затраты | [17 empty] | 0
Справочно
|  |  |  | материальные ресурсы, отсутствующие в ФРСН | [17 empty] | 0
|  |  |  | оборудование, отсутствующее в ФРСН | [17 empty] | 0
|  |  |  | затраты труда рабочих | [17 empty] | 616,15296
|  |  |  | затраты труда машинистов | [17 empty] | 0,82944
|  |  |  | ПНР «вхолостую» | [17 empty] | 107 407,44
в том числе
| 421/пр_2020_прил.8_п.2_гр.6 |  |  | Пусконаладочные работы "вхолостую" Автоматизированные системы управления |  |  |  |  | 80% | [12 empty] | 89 506,2
|  |  |  | ПНР «под нагрузкой» | [17 empty] | 26 851,86
в том числе
| 421/пр_2020_прил.8_п.2_гр.6 |  |  | Пусконаладочные работы "вхолостую" Автоматизированные системы управления |  |  |  |  | 20% | [12 empty] | 22 376,55
Составил:
[должность, подпись (инициалы, фамилия)]
Проверил:
[должность, подпись (инициалы, фамилия)]

## ЛС_1ф. сплит 2-3
Наименование программного продукта | [11 empty] | SmetaWIZARD
Наименование редакции сметных нормативов | [11 empty] | Приказ Минстроя России от 07.02.2025 г. № 69/пр «О внесении изменений в приказ Министерства строительства и жилищно-коммунального хозяйства Российской Федерации от 30 декабря 2021 г. № 1046/пр «Об утверждении сметных нормативов»
Реквизиты приказа Минстроя России об утверждении дополнений и изменений к сметным нормативам | [11 empty] | Приказ Минстроя России от 18.05.2022 № 378/пр, Приказ Минстроя России от 26.08.2022 № 703/пр, Приказ Минстроя России от 26.10.2022 № 905/пр, Приказ Минстроя России от 27.12.2022 № 1133/пр, Приказ Минстроя России от 10.02.2023 № 84/пр, Приказ Минстроя России от 11.05.2023 № 335/пр, Приказ Минстроя России от 02.08.2023 № 551/пр, Приказ Минстроя России от 14.11.2023 № 817/пр, Приказ Минстроя России от 16.02.2024 № 102/пр, Приказ Минстроя России от 13.05.2024 № 323/пр; Приказ Минстроя России от 09.08.2024 № 524/пр; Приказ Минстроя России от 07.11.2024 № 747/пр; Приказ Минстроя России от 07.02.2025 № 69/пр; Приказ Минстроя России от 07.07.2022 № 557/пр; Приказ Минстроя России от 30.01.2024 № 55/пр; Приказ Минстроя России от 02.09.2021 № 636/пр, Приказ Минстроя России от 26.07.2022 № 611/пр; Приказ Минстроя России от 22.04.2022 № 317/пр
Реквизиты письма Минстроя России об индексах изменения сметной стоимости строительства, включаемые в федеральный реестр сметных нормативов и размещаемые в федеральной государственной информационной системе ценообразования в строительстве, подготовленного в соответствии с пунктом 85 Методики расчета индексов изменения сметной стоимости строительства, утвержденной приказом Министерства строительства и жилищно-коммунального хозяйства Российской Федерации от 5 июня 2019 г. № 326/пр | [11 empty] | Письмо Минстроя России от 25.02.2025 № 10314-ИФ/09
Реквизиты нормативного правового акта об утверждении оплаты труда, утверждаемый в соответствии с пунктом 22(1) Правилами мониторинга цен, утвержденными постановлением Правительства Российской Федерации от 23 декабря 2016 г. № 1452 | [11 empty] | Постановление Правительства Ленинградской области от 14.02.2024 № 99
Обоснование принятых текущих цен на строительные ресурсы | [11 empty] | ФГИС ЦС, конъюнктурный анализ
Наименование субъекта Российской Федерации | [11 empty] | Ленинградская область
Наименование зоны субъекта Российской Федерации
(наименование стройки)
Развитие коммерческого учета электроэнергии Ленинградская область, класс напряжения 0,4 кВ
(наименование объекта капитального строительства)
ЛОКАЛЬНЫЙ СМЕТНЫЙ РАСЧЕТ № | [13 empty] | 2-3
Замена 1-фазного прибора учета (сплит)
(наименование работ и затрат)
Составлен |  |  | ресурсно-индексным |  |  |  | методом
Основание
(проектная и (или) иная техническая документация)
Составлен в текущем уровне цен | [5 empty] | 1 квартал 2025 г.
Сметная стоимость | [5 empty] | 75,67 |  |  |  |  | тыс. руб. |  |  |  | Средства на оплату труда рабочих |  |  |  | 15,14 |  |  | тыс. руб.
в том числе: | [14 empty] | Средства на оплату труда машинистов |  |  |  | 0,49 |  |  | тыс. руб.
строительных работ | [5 empty] | 4,64 |  |  |  |  | тыс. руб. |  |  |  | Нормативные затраты труда рабочих |  |  |  | 20,96724 |  |  | чел.-ч
монтажных работ | [5 empty] | 64,74 |  |  |  |  | тыс. руб. |  |  |  | Нормативные затраты труда машинистов |  |  |  | 0,7956 |  |  | чел.-ч
оборудования | [5 empty] | 0 |  |  |  |  | тыс. руб.
прочих затрат | [5 empty] | 6,3 |  |  |  |  | тыс. руб.
№ п.п. | Обоснование |  |  | Наименование работ и затрат |  |  |  | Единица измерения | Количество | [7 empty] | Сметная стоимость, руб.
[9 empty] | на единицу измерения |  |  |  | коэффициенты |  |  | всего с учетом коэффициентов | на единицу измерения в базисном уровне цен | индекс |  | на единицу измерения в текущем уровне цен | коэффициенты |  | всего в текущем уровне цен
Раздел 1. <Раздел>
1 | 2 |  |  | 3 |  |  |  | 4 | 5 |  |  |  | 6 |  |  | 7 | 8 | 9 |  | 10 | 11 |  | 12
Демонтажные работы
1 | ГЭСНм08-02-144-03 |  |  | Отсоединение. Присоединение к зажимам жил проводов или кабелей сечением: до 16 мм2 V=2/100 |  |  |  | 100 шт | 0,02 | [6 empty] | 0,02
| 421/пр_2020_прил.10_т.3_п.4_гр.3 |  |  | Производство работ осуществляется в охранной зоне действующей воздушной линии электропередачи, вблизи объектов, находящихся под напряжением, внутри объектов капитального строительства, внутренняя проводка в которых не обесточена, если это приведет к ограничению действий рабочих в соответствии с требованиями техники безопасности (Кот=1,2; Кэм=1,2; Котм=1,2; Кзт=1,2; Кзтм=1,2)
| 1 |  |  | ОТ (ЗТ) |  |  |  | чел.-ч | [7 empty] | 0,29184 | [6 empty] | 117,38
| 1-100-38 |  |  | Средний разряд работы 3,8 |  |  |  | чел.-ч | 12,16 |  |  |  | 1,2 |  |  | 0,29184 |  |  |  | 402,21 |  |  | 117,38
|  |  |  | Итого прямые затраты | [18 empty] | 117,38
1.1 | 421/пр_2020_п.75_пп.а |  |  | Сметная стоимость вспомогательных ненормируемых материальных ресурсов, не учтенная в сметной норме, 2% |  |  |  | % | 2 | [6 empty] | 2 | [6 empty] | 1,96
|  |  |  | ФОТ | [18 empty] | 117,38
| Пр/812-049.3-1 |  |  | НР Электротехнические установки на других объектах |  |  |  | % | 97% | [6 empty] | 97% | [6 empty] | 113,86
| Пр/774-049.3 |  |  | СП Электротехнические установки на других объектах |  |  |  | % | 51% | [6 empty] | 51% | [6 empty] | 59,86
|  |  |  | Всего по позиции | [15 empty] | 14 653 |  |  | 293,06
2 | ГЭСНм08-03-600-01 |  |  | Демонтаж. Счетчики, устанавливаемые на готовом основании: однофазные |  |  |  | шт | 1 | [6 empty] | 1
| 421/пр_2020_прил.10_т.3_п.4_гр.3 |  |  | Производство работ осуществляется в охранной зоне действующей воздушной линии электропередачи, вблизи объектов, находящихся под напряжением, внутри объектов капитального строительства, внутренняя проводка в которых не обесточена, если это приведет к ограничению действий рабочих в соответствии с требованиями техники безопасности (Кот=1,2; Кэм=1,2; Котм=1,2; Кзт=1,2; Кзтм=1,2)
| 571/пр_2022_п.84_т.3_стр.4_стб.3 |  |  | Демонтаж оборудования, не пригодного для дальнейшего использования (предназначено в лом), без разборки и резки (Кот=0,3; Кэм=0,3; Котм=0,3; Км=0; Коб=0; Кзт=0,3; Кзтм=0,3)
| 1 |  |  | ОТ (ЗТ) |  |  |  | чел.-ч | [7 empty] | 0,1008 | [6 empty] | 42,71
| 1-100-42 |  |  | Средний разряд работы 4,2 |  |  |  | чел.-ч | 0,28 |  |  |  | 0,36 |  |  | 0,1008 |  |  |  | 423,7 |  |  | 42,71
| 2 |  |  | ЭМ | [18 empty] | 8,02
|  |  |  | ОТм (ЗТм) |  |  |  | чел.-ч | [7 empty] | 0,0072 | [6 empty] | 3,47
| 91.05.05-015 |  |  | Краны на автомобильном ходу, грузоподъемность 16 т |  |  |  | маш.-ч | 0,01 |  |  |  | 0,36 |  |  | 0,0036 |  |  |  | 1 610,43 |  |  | 5,8
| 4-100-060 |  |  | ОТм (ЗТм) Средний разряд машинистов 6 |  |  |  | чел.-ч | 0,01 |  |  |  | 0,36 |  |  | 0,0036 |  |  |  | 552,65 |  |  | 1,99
| [91.14.02-001] |  |  | Автомобили бортовые, грузоподъемность до 5 т |  |  |  | маш.-ч | 0,01 |  |  |  | 0,36 |  |  | 0,0036 | 477,92 | 1,29 |  | 616,52 |  |  | 2,22
| 4-100-040 |  |  | ОТм (ЗТм) Средний разряд машинистов 4 |  |  |  | чел.-ч | 0,01 |  |  |  | 0,36 |  |  | 0,0036 |  |  |  | 411,42 |  |  | 1,48
| 4 |  |  | М | [18 empty] | 0
| [01.7.15.04-0011] |  |  | Винты стальные с полукруглой головкой, длина 50 мм |  |  |  | т | 0,00003 |  |  |  | 0 |  |  | 0 | 127 406 | 1,3 |  | 165 627,8 |  |  | 0
|  |  |  | Итого прямые затраты | [18 empty] | 54,2
2.1 | 421/пр_2020_п.75_пп.а |  |  | Сметная стоимость вспомогательных ненормируемых материальных ресурсов, не учтенная в сметной норме, 2% |  |  |  | % | 2 | [6 empty] | 2 |  |  |  |  | 0,3 |  | 0,71
|  |  |  | ФОТ | [18 empty] | 46,18
| Пр/812-049.3-1 |  |  | НР Электротехнические установки на других объектах |  |  |  | % | 97% | [6 empty] | 97% | [6 empty] | 44,79
| Пр/774-049.3 |  |  | СП Электротехнические установки на других объектах |  |  |  | % | 51% | [6 empty] | 51% | [6 empty] | 23,55
|  |  |  | Всего по позиции | [15 empty] | 123,25 |  |  | 123,25
3 | ГЭСН33-04-040-01 |  |  | Демонтаж: 3-х проводов ВЛ 0,38 кВ с одной опоры |  |  |  | шт | 1 | [6 empty] | 1
| 421/пр_2020_п.58_пп.б |  |  | При применении сметных норм, включенных в сборники ГЭСН (ФЕР, ТЕР), аналогичных технологическим процессам в новом строительстве, в том числе по возведению новых конструктивных элементов (Кот=1,15; Кэм=1,25; Котм=1,25; Кзт=1,15; Кзтм=1,25)
| 421/пр_2020_прил.10_т.3_п.4_гр.3 |  |  | Производство работ осуществляется в охранной зоне действующей воздушной линии электропередачи, вблизи объектов, находящихся под напряжением, внутри объектов капитального строительства, внутренняя проводка в которых не обесточена, если это приведет к ограничению действий рабочих в соответствии с требованиями техники безопасности (Кот=1,2; Кэм=1,2; Котм=1,2; Кзт=1,2; Кзтм=1,2)
| 1 |  |  | ОТ (ЗТ) |  |  |  | чел.-ч | [7 empty] | 1,7526 | [6 empty] | 629,59
| 1-100-28 |  |  | Средний разряд работы 2,8 |  |  |  | чел.-ч | 1,27 |  |  |  | 1,38 |  |  | 1,7526 |  |  |  | 359,23 |  |  | 629,59
| 2 |  |  | ЭМ | [18 empty] | 315,8
|  |  |  | ОТм (ЗТм) |  |  |  | чел.-ч | [7 empty] | 0,615 | [6 empty] | 253,03
| [91.06.06-011] |  |  | Автогидроподъемники, высота подъема 12 м |  |  |  | маш.-ч | 0,35 |  |  |  | 1,5 |  |  | 0,525 | 346,73 | 1,43 |  | 495,82 |  |  | 260,31
| 4-100-040 |  |  | ОТм (ЗТм) Средний разряд машинистов 4 |  |  |  | чел.-ч | 0,35 |  |  |  | 1,5 |  |  | 0,525 |  |  |  | 411,42 |  |  | 216
| [91.14.02-001] |  |  | Автомобили бортовые, грузоподъемность до 5 т |  |  |  | маш.-ч | 0,06 |  |  |  | 1,5 |  |  | 0,09 | 477,92 | 1,29 |  | 616,52 |  |  | 55,49
| 4-100-040 |  |  | ОТм (ЗТм) Средний разряд машинистов 4 |  |  |  | чел.-ч | 0,06 |  |  |  | 1,5 |  |  | 0,09 |  |  |  | 411,42 |  |  | 37,03
|  |  |  | Итого прямые затраты | [18 empty] | 1 198,42
|  |  |  | ФОТ | [18 empty] | 882,62
| Пр/812-027.0-1; 812/пр_2020_п.26 |  |  | НР Линии электропередачи |  |  |  | % | 103% | [6 empty] | 103% | [6 empty] | 909,1
| Пр/774-027.0; 774/пр_2020_п.16 |  |  | СП Линии электропередачи |  |  |  | % | 60% |  |  |  | 0,85 |  |  | 51% | [6 empty] | 450,14
|  |  |  | Всего по позиции | [15 empty] | 2 557,66 |  |  | 2 557,66
Монтажные работы
4 | ГЭСНм08-03-600-01 |  |  | Счетчики, устанавливаемые на готовом основании: однофазные |  |  |  | шт | 1 | [6 empty] | 1
| 421/пр_2020_прил.10_т.3_п.4_гр.3 |  |  | Производство работ осуществляется в охранной зоне действующей воздушной линии электропередачи, вблизи объектов, находящихся под напряжением, внутри объектов капитального строительства, внутренняя проводка в которых не обесточена, если это приведет к ограничению действий рабочих в соответствии с требованиями техники безопасности (Кот=1,2; Кэм=1,2; Котм=1,2; Кзт=1,2; Кзтм=1,2)
| 1 |  |  | ОТ (ЗТ) |  |  |  | чел.-ч | [7 empty] | 0,336 | [6 empty] | 142,36
| 1-100-42 |  |  | Средний разряд работы 4,2 |  |  |  | чел.-ч | 0,28 |  |  |  | 1,2 |  |  | 0,336 |  |  |  | 423,7 |  |  | 142,36
| 2 |  |  | ЭМ | [18 empty] | 26,73
|  |  |  | ОТм (ЗТм) |  |  |  | чел.-ч | [7 empty] | 0,024 | [6 empty] | 11,57
| 91.05.05-015 |  |  | Краны на автомобильном ходу, грузоподъемность 16 т |  |  |  | маш.-ч | 0,01 |  |  |  | 1,2 |  |  | 0,012 |  |  |  | 1 610,43 |  |  | 19,33
| 4-100-060 |  |  | ОТм (ЗТм) Средний разряд машинистов 6 |  |  |  | чел.-ч | 0,01 |  |  |  | 1,2 |  |  | 0,012 |  |  |  | 552,65 |  |  | 6,63
| [91.14.02-001] |  |  | Автомобили бортовые, грузоподъемность до 5 т |  |  |  | маш.-ч | 0,01 |  |  |  | 1,2 |  |  | 0,012 | 477,92 | 1,29 |  | 616,52 |  |  | 7,4
| 4-100-040 |  |  | ОТм (ЗТм) Средний разряд машинистов 4 |  |  |  | чел.-ч | 0,01 |  |  |  | 1,2 |  |  | 0,012 |  |  |  | 411,42 |  |  | 4,94
| 4 |  |  | М | [18 empty] | 4,97
| [01.7.15.04-0011] |  |  | Винты стальные с полукруглой головкой, длина 50 мм |  |  |  | т | 0,00003 | [6 empty] | 0,00003 | 127 406 | 1,3 |  | 165 627,8 |  |  | 4,97
|  |  |  | Итого прямые затраты | [18 empty] | 185,63
4.1 | 421/пр_2020_п.75_пп.а |  |  | Сметная стоимость вспомогательных ненормируемых материальных ресурсов, не учтенная в сметной норме, 2% |  |  |  | % | 2 | [6 empty] | 2 | [6 empty] | 2,37
|  |  |  | ФОТ | [18 empty] | 153,93
| Пр/812-049.3-1 |  |  | НР Электротехнические установки на других объектах |  |  |  | % | 97% | [6 empty] | 97% | [6 empty] | 149,31
| Пр/774-049.3 |  |  | СП Электротехнические установки на других объектах |  |  |  | % | 51% | [6 empty] | 51% | [6 empty] | 78,5
|  |  |  | Всего по позиции | [15 empty] | 415,81 |  |  | 415,81
5 | ТЦ_26.51.63.130.89.1.62.05-0015-000_78_7813282805_04.04.2025_01_2.1 |  |  | Счетчик электроэнергии однофазный "ФОБОС 1" СПЛИТ 230В 5(80)А IQOLS-C с выносным дисплеем ДВ-3 с NB-FI М=18990/1,2*1,06 |  |  |  | шт. | 1 | [6 empty] | 1 |  |  |  | 16 774,5 |  |  | 16 774,5
|  |  |  | Всего по позиции | [18 empty] | 16 774,5
6 | ГЭСНм08-03-574-02 |  |  | Разводка по устройствам и подключение жил кабелей или проводов сечением: до 16 мм2 V=((2+4))/100 |  |  |  | 100 шт | 0,06 | [6 empty] | 0,06
| 421/пр_2020_прил.10_т.3_п.4_гр.3 |  |  | Производство работ осуществляется в охранной зоне действующей воздушной линии электропередачи, вблизи объектов, находящихся под напряжением, внутри объектов капитального строительства, внутренняя проводка в которых не обесточена, если это приведет к ограничению действий рабочих в соответствии с требованиями техники безопасности (Кот=1,2; Кэм=1,2; Котм=1,2; Кзт=1,2; Кзтм=1,2)
| 1 |  |  | ОТ (ЗТ) |  |  |  | чел.-ч | [7 empty] | 2,15064 | [6 empty] | 911,23
| 1-100-42 |  |  | Средний разряд работы 4,2 |  |  |  | чел.-ч | 29,87 |  |  |  | 1,2 |  |  | 2,15064 |  |  |  | 423,7 |  |  | 911,23
| 2 |  |  | ЭМ | [18 empty] | 13,46
|  |  |  | ОТм (ЗТм) |  |  |  | чел.-ч | [7 empty] | 0,00144 | [6 empty] | 0,7
| 91.05.05-015 |  |  | Краны на автомобильном ходу, грузоподъемность 16 т |  |  |  | маш.-ч | 0,01 |  |  |  | 1,2 |  |  | 0,00072 |  |  |  | 1 610,43 |  |  | 1,16
| 4-100-060 |  |  | ОТм (ЗТм) Средний разряд машинистов 6 |  |  |  | чел.-ч | 0,01 |  |  |  | 1,2 |  |  | 0,00072 |  |  |  | 552,65 |  |  | 0,4
| [91.14.02-001] |  |  | Автомобили бортовые, грузоподъемность до 5 т |  |  |  | маш.-ч | 0,01 |  |  |  | 1,2 |  |  | 0,00072 | 477,92 | 1,29 |  | 616,52 |  |  | 0,44
| 4-100-040 |  |  | ОТм (ЗТм) Средний разряд машинистов 4 |  |  |  | чел.-ч | 0,01 |  |  |  | 1,2 |  |  | 0,00072 |  |  |  | 411,42 |  |  | 0,3
| 91.21.16-012 |  |  | Прессы гидравлические с электроприводом |  |  |  | маш.-ч | 10,54 |  |  |  | 1,2 |  |  | 0,75888 |  |  |  | 15,63 |  |  | 11,86
| 4 |  |  | М | [18 empty] | 76,24
| [01.3.01.02-0002] |  |  | Вазелин технический |  |  |  | кг | 0,1 | [6 empty] | 0,006 | 150,04 | 1,65 |  | 247,57 |  |  | 1,49
| [01.7.02.09-0002] |  |  | Шпагат бумажный, диаметр 2,5 мм |  |  |  | кг | 0,05 | [6 empty] | 0,003 | 187,38 | 0,98 |  | 183,63 |  |  | 0,55
| [01.7.06.05-0041] |  |  | Ленты изоляционные хлопчатобумажные прорезиненные для электромонтажных и ремонтных работ, цвет черный, ширина 20 мм, толщина 0,35 мм |  |  |  | м | 33,33 | [6 empty] | 1,9998 | 5,87 | 0,98 |  | 5,75 |  |  | 11,5
| [01.7.06.07-0002] |  |  | Ленты монтажные из пластмассы для бандажирования проводов, скрепляются пластмассовыми кнопками, ширина 10 мм |  |  |  | 10 м | 1 | [6 empty] | 0,06 | 37,71 | 1,52 |  | 57,32 |  |  | 3,44
| [01.7.15.03-0042] |  |  | Болты с гайками и шайбами строительные |  |  |  | кг | 1,24 | [6 empty] | 0,0744 | 174,93 | 1,18 |  | 206,42 |  |  | 15,36
| [01.7.20.04-0005] |  |  | Нитки швейные армированные |  |  |  | кг | 0,02 | [6 empty] | 0,0012 | 395,65 | 1,46 |  | 577,65 |  |  | 0,69
| [14.4.03.17-0101] |  |  | Лак КФ-965 |  |  |  | т | 0,0002 | [6 empty] | 0,000012 | 308 849,7 | 1,26 |  | 389 150,62 |  |  | 4,67
| [25.2.01.01-0001] |  |  | Бирки-оконцеватели маркировочные А671 |  |  |  | 100 шт | 1,02 | [6 empty] | 0,0612 | 655,9 | 0,96 |  | 629,66 |  |  | 38,54
|  |  |  | Итого прямые затраты | [18 empty] | 1 001,63
6.1 | 421/пр_2020_п.75_пп.а |  |  | Сметная стоимость вспомогательных ненормируемых материальных ресурсов, не учтенная в сметной норме, 2% |  |  |  | % | 2 | [6 empty] | 2 | [6 empty] | 15,19
|  |  |  | ФОТ | [18 empty] | 911,93
| Пр/812-049.3-1 |  |  | НР Электротехнические установки на других объектах |  |  |  | % | 97% | [6 empty] | 97% | [6 empty] | 884,57
| Пр/774-049.3 |  |  | СП Электротехнические установки на других объектах |  |  |  | % | 51% | [6 empty] | 51% | [6 empty] | 465,08
|  |  |  | Всего по позиции | [15 empty] | 39 441,17 |  |  | 2 366,47
7 | ГЭСНм08-02-146-01 |  |  | Кабель до 35 кВ с креплением накладными скобами, масса 1 м кабеля: до 0,5 кг V=3/100 |  |  |  | 100 м | 0,03 | [6 empty] | 0,03
| 421/пр_2020_прил.10_т.3_п.4_гр.3 |  |  | Производство работ осуществляется в охранной зоне действующей воздушной линии электропередачи, вблизи объектов, находящихся под напряжением, внутри объектов капитального строительства, внутренняя проводка в которых не обесточена, если это приведет к ограничению действий рабочих в соответствии с требованиями техники безопасности (Кот=1,2; Кэм=1,2; Котм=1,2; Кзт=1,2; Кзтм=1,2)
| 1 |  |  | ОТ (ЗТ) |  |  |  | чел.-ч | [7 empty] | 0,42336 | [6 empty] | 170,28
| 1-100-38 |  |  | Средний разряд работы 3,8 |  |  |  | чел.-ч | 11,76 |  |  |  | 1,2 |  |  | 0,42336 |  |  |  | 402,21 |  |  | 170,28
| 2 |  |  | ЭМ | [18 empty] | 298,76
|  |  |  | ОТм (ЗТм) |  |  |  | чел.-ч | [7 empty] | 0,14796 | [6 empty] | 80,75
| 91.05.05-015 |  |  | Краны на автомобильном ходу, грузоподъемность 16 т |  |  |  | маш.-ч | 0,2 |  |  |  | 1,2 |  |  | 0,0072 |  |  |  | 1 610,43 |  |  | 11,6
| 4-100-060 |  |  | ОТм (ЗТм) Средний разряд машинистов 6 |  |  |  | чел.-ч | 0,2 |  |  |  | 1,2 |  |  | 0,0072 |  |  |  | 552,65 |  |  | 3,98
| 91.06.01-003 |  |  | Домкраты гидравлические, грузоподъемность 63-100 т |  |  |  | маш.-ч | 2,78 |  |  |  | 1,2 |  |  | 0,10008 |  |  |  | 2,68 |  |  | 0,27
| [91.06.03-061] |  |  | Лебедки электрические тяговым усилием до 12,26 кН (1,25 т) |  |  |  | маш.-ч | 2,78 |  |  |  | 1,2 |  |  | 0,10008 | 8,84 | 1,41 |  | 12,46 |  |  | 1,25
| [91.06.09-001] |  |  | Подъемники телескопические самоходные, рабочая высота 26 м, грузоподъемность 250 кг |  |  |  | маш.-ч | 3,71 |  |  |  | 1,2 |  |  | 0,13356 | 1 472,34 | 1,43 |  | 2 105,45 |  |  | 281,2
| 4-100-060 |  |  | ОТм (ЗТм) Средний разряд машинистов 6 |  |  |  | чел.-ч | 3,71 |  |  |  | 1,2 |  |  | 0,13356 |  |  |  | 552,65 |  |  | 73,81
| [91.14.02-001] |  |  | Автомобили бортовые, грузоподъемность до 5 т |  |  |  | маш.-ч | 0,2 |  |  |  | 1,2 |  |  | 0,0072 | 477,92 | 1,29 |  | 616,52 |  |  | 4,44
| 4-100-040 |  |  | ОТм (ЗТм) Средний разряд машинистов 4 |  |  |  | чел.-ч | 0,2 |  |  |  | 1,2 |  |  | 0,0072 |  |  |  | 411,42 |  |  | 2,96
| 4 |  |  | М | [18 empty] | 32,13
| [01.7.06.07-0002] |  |  | Ленты монтажные из пластмассы для бандажирования проводов, скрепляются пластмассовыми кнопками, ширина 10 мм |  |  |  | 10 м | 0,245 | [6 empty] | 0,00735 | 37,71 | 1,52 |  | 57,32 |  |  | 0,42
| [10.3.02.03-0011] |  |  | Припои оловянно-свинцовые бессурьмянистые, марка ПОС30 |  |  |  | кг | 0,5 | [6 empty] | 0,015 | 931,11 | 1,61 |  | 1 499,09 |  |  | 22,49
| [14.4.03.03-0002] |  |  | Лак битумный БТ-123 |  |  |  | т | 0,00288 | [6 empty] | 0,0000864 | 82 698,14 | 1,29 |  | 106 680,6 |  |  | 9,22
|  |  |  | Итого прямые затраты | [18 empty] | 581,92
7.1 | 421/пр_2020_п.75_пп.а |  |  | Сметная стоимость вспомогательных ненормируемых материальных ресурсов, не учтенная в сметной норме, 2% |  |  |  | % | 2 | [6 empty] | 2 | [6 empty] | 2,84
|  |  |  | ФОТ | [18 empty] | 251,03
| Пр/812-049.3-1 |  |  | НР Электротехнические установки на других объектах |  |  |  | % | 97% | [6 empty] | 97% | [6 empty] | 243,5
| Пр/774-049.3 |  |  | СП Электротехнические установки на других объектах |  |  |  | % | 51% | [6 empty] | 51% | [6 empty] | 128,03
|  |  |  | Всего по позиции | [15 empty] | 31 876,33 |  |  | 956,29
8 | [21.2.01.01-0062] |  |  | Провод самонесущий изолированный СИП-4 2х16-0,6/1 V=3/1 000 |  |  |  | 1000 м | 0,003 | [6 empty] | 0,003 | 31 139,61 | 1,43 |  | 44 529,64 |  |  | 133,59
|  |  |  | Всего по позиции | [18 empty] | 133,59
9 | [20.1.01.02-1010] |  |  | Зажим прокалывающий Р4 1,5-10/6-95 |  |  |  | шт | 3 | [6 empty] | 3 | 177,35 | 1,08 |  | 191,54 |  |  | 574,62
|  |  |  | Всего по позиции | [18 empty] | 574,62
10 | [20.1.01.11-0006] |  |  | Зажим плашечный соединительный ПА 3-2 |  |  |  | шт | 1 | [6 empty] | 1 | 121,72 | 1,08 |  | 131,46 |  |  | 131,46
|  |  |  | Всего по позиции | [18 empty] | 131,46
11 | [20.1.01.08-0019] |  |  | Зажимы ответвительные сечением 16-95 мм2 V=1/100 |  |  |  | 100 шт | 0,01 | [6 empty] | 0,01 | 17 429,98 | 1,08 |  | 18 824,38 |  |  | 188,24
|  |  |  | Всего по позиции | [18 empty] | 188,24
12 | ГЭСНп02-02-003-01 |  |  | Функциональная настройка специального программного обеспечения АС, количество функций - 1 |  |  |  | шт | 1 | [6 empty] | 1
| 421/пр_2020_прил.10_т.3_п.4_гр.3 |  |  | Производство работ осуществляется в охранной зоне действующей воздушной линии электропередачи, вблизи объектов, находящихся под напряжением, внутри объектов капитального строительства, внутренняя проводка в которых не обесточена, если это приведет к ограничению действий рабочих в соответствии с требованиями техники безопасности (Кот=1,2; Кэм=1,2; Котм=1,2; Кзт=1,2; Кзтм=1,2)
| 1 |  |  | ОТ (ЗТ) |  |  |  | чел.-ч | [7 empty] | 3,312 | [6 empty] | 2 219,9
| 3-200-01 |  |  | Инженер I категории |  |  |  | чел.-ч | 0,9 |  |  |  | 1,2 |  |  | 1,08 |  |  |  | 660,11 |  |  | 712,92
| 3-200-02 |  |  | Инженер II категории |  |  |  | чел.-ч | 0,72 |  |  |  | 1,2 |  |  | 0,864 |  |  |  | 601,78 |  |  | 519,94
| 3-300-01 |  |  | Ведущий инженер |  |  |  | чел.-ч | 1,14 |  |  |  | 1,2 |  |  | 1,368 |  |  |  | 721,52 |  |  | 987,04
|  |  |  | Итого прямые затраты | [18 empty] | 2 219,9
|  |  |  | ФОТ | [18 empty] | 2 219,9
| Пр/812-083.0-1 |  |  | НР Пусконаладочные работы |  |  |  | % | 74% | [6 empty] | 74% | [6 empty] | 1 642,73
| Пр/774-083.0 |  |  | СП Пусконаладочные работы |  |  |  | % | 36% | [6 empty] | 36% | [6 empty] | 799,16
|  |  |  | Всего по позиции | [15 empty] | 4 661,79 |  |  | 4 661,79
13 | ГЭСНм10-03-056-01 |  |  | Настройка канала связи по подготовленным линейным трактам, канал связи между двумя оконечными станциями при количестве пунктов транзита между ними: 0 |  |  |  | канал | 1 | [6 empty] | 1
| 421/пр_2020_прил.10_т.3_п.4_гр.3 |  |  | Производство работ осуществляется в охранной зоне действующей воздушной линии электропередачи, вблизи объектов, находящихся под напряжением, внутри объектов капитального строительства, внутренняя проводка в которых не обесточена, если это приведет к ограничению действий рабочих в соответствии с требованиями техники безопасности (Кот=1,2; Кэм=1,2; Котм=1,2; Кзт=1,2; Кзтм=1,2)
| 1 |  |  | ОТ (ЗТ) |  |  |  | чел.-ч | [7 empty] | 12,6 | [6 empty] | 6 963,39
| 1-100-60 |  |  | Средний разряд работы 6,0 |  |  |  | чел.-ч | 10,5 |  |  |  | 1,2 |  |  | 12,6 |  |  |  | 552,65 |  |  | 6 963,39
|  |  |  | Итого прямые затраты | [18 empty] | 6 963,39
13.1 | 421/пр_2020_п.75_пп.а |  |  | Сметная стоимость вспомогательных ненормируемых материальных ресурсов, не учтенная в сметной норме, 2% |  |  |  | % | 2 | [6 empty] | 2 | [6 empty] | 116,06
|  |  |  | ФОТ | [18 empty] | 6 963,39
| Пр/812-051.1-1 |  |  | НР Оборудование связи: прокладка и монтаж сетей связи |  |  |  | % | 90% | [6 empty] | 90% | [6 empty] | 6 267,05
| Пр/774-051.1 |  |  | СП Оборудование связи: прокладка и монтаж сетей связи |  |  |  | % | 46% | [6 empty] | 46% | [6 empty] | 3 203,16
|  |  |  | Всего по позиции | [15 empty] | 16 549,66 |  |  | 16 549,66
|  |  |  | Итого прямые затраты по разделу 1. <Раздел> | [18 empty] | 30 264,01
в том числе
|  |  |  | оплата труда (ОТ) | [18 empty] | 11 196,84
|  |  |  | эксплуатация машин и механизмов | [18 empty] | 662,77
|  |  |  | оплата труда машинистов (ОТм) | [18 empty] | 349,52
|  |  |  | материальные ресурсы | [18 empty] | 18 054,88
|  |  |  | перевозка | [18 empty] | 0
|  |  |  | Итого ФОТ (справочно) | [18 empty] | 11 546,36
|  |  |  | Итого накладные расходы | [18 empty] | 10 254,91
|  |  |  | Итого сметная прибыль | [18 empty] | 5 207,48
|  |  |  | Итого оборудование | [18 empty] | 0
|  |  |  | Итого прочие затраты | [18 empty] | 0
|  |  |  | Итого по разделу 1. <Раздел> | [18 empty] | 45 726,4
в том числе
|  |  |  | материальные ресурсы, отсутствующие в ФРСН | [18 empty] | 0
|  |  |  | оборудование, отсутствующее в ФРСН | [18 empty] | 0
справочно
|  |  |  | затраты труда рабочих | [18 empty] | 20,96724
|  |  |  | затраты труда машинистов | [18 empty] | 0,7956
ИТОГИ ПО СМЕТЕ
[5 empty] | ВСЕГО строительные работы | [17 empty] | 2 745,9
в том числе
[5 empty] | Всего прямые затраты | [17 empty] | 1 386,66
в том числе
[5 empty] | оплата труда (ОТ) | [17 empty] | 629,59
[5 empty] | эксплуатация машин и механизмов | [17 empty] | 315,8
[5 empty] | оплата труда машинистов (ОТм) | [17 empty] | 253,03
[5 empty] | материальные ресурсы | [17 empty] | 188,24
[5 empty] | Всего ФОТ (справочно) | [17 empty] | 882,62
[5 empty] | Всего накладные расходы | [17 empty] | 909,1
[5 empty] | Всего сметная прибыль | [17 empty] | 450,14
[5 empty] | ВСЕГО монтажные работы | [17 empty] | 38 318,71
в том числе
[5 empty] | Всего прямые затраты | [17 empty] | 26 657,45
в том числе
[5 empty] | оплата труда (ОТ) | [17 empty] | 8 347,35
[5 empty] | эксплуатация машин и механизмов | [17 empty] | 346,97
[5 empty] | оплата труда машинистов (ОТм) | [17 empty] | 96,49
[5 empty] | материальные ресурсы | [17 empty] | 17 866,64
[5 empty] | Всего ФОТ (справочно) | [17 empty] | 8 443,84
[5 empty] | Всего накладные расходы | [17 empty] | 7 703,08
[5 empty] | Всего сметная прибыль | [17 empty] | 3 958,18
[5 empty] | ВСЕГО прочие затраты | [17 empty] | 3 729,43
в том числе
[5 empty] | прочие работы | [17 empty] | 3 729,43
в том числе
[5 empty] | Всего прямые затраты | [17 empty] | 1 775,92
в том числе
[5 empty] | оплата труда (ОТ) | [17 empty] | 1 775,92
[5 empty] | Всего ФОТ (справочно) | [17 empty] | 1 775,92
[5 empty] | Всего накладные расходы | [17 empty] | 1 314,18
[5 empty] | Всего сметная прибыль | [17 empty] | 639,33
[5 empty] | ВСЕГО по смете | [17 empty] | 45 726,4
[5 empty] | Индекс-дефлятор (единый; по составляющим) 2025/2026/2027/2028/2029/2030/2031 |  |  |  |  | 1,078*1,053*1,044*1,044*1,044*1,044*1,044 | [10 empty] | 1,407828086944597334016 |  | 63 062,32
[5 empty] | Итого | [17 empty] | 63 062,32
[5 empty] | НДС |  |  |  |  | (63 062,32*20%) = 12 612,46 | [10 empty] | 20% |  | 12 612,46
[5 empty] | Итого | [17 empty] | 75 674,78
в том числе
[5 empty] | Всего прямые затраты | [17 empty] | 41 981,48
в том числе
[5 empty] | оплата труда (ОТ) | [17 empty] | 15 138,17
[5 empty] | эксплуатация машин и механизмов | [17 empty] | 933,06
[5 empty] | оплата труда машинистов (ОТм) | [17 empty] | 492,06
[5 empty] | материальные ресурсы | [17 empty] | 25 418,17
[5 empty] | перевозка | [17 empty] | 0
[5 empty] | Всего ФОТ (справочно) | [17 empty] | 15 630,23
[5 empty] | Всего накладные расходы | [17 empty] | 13 974,61
[5 empty] | Всего сметная прибыль | [17 empty] | 7 106,23
[5 empty] | Всего оборудование | [17 empty] | 0
[5 empty] | Всего прочие затраты | [17 empty] | 0
Справочно
[5 empty] | материальные ресурсы, отсутствующие в ФРСН | [17 empty] | 0
[5 empty] | оборудование, отсутствующее в ФРСН | [17 empty] | 0
[5 empty] | затраты труда рабочих | [17 empty] | 20,96724
[5 empty] | затраты труда машинистов | [17 empty] | 0,7956
[5 empty] | ПНР «вхолостую» | [17 empty] | 4 475,32
в том числе
|  | 421/пр_2020_прил.8_п.2_гр.6 |  |  | Пусконаладочные работы "вхолостую" Автоматизированные системы управления |  |  |  |  | 80% | [12 empty] | 3 729,43
[5 empty] | ПНР «под нагрузкой» | [17 empty] | 1 118,83
в том числе
|  | 421/пр_2020_прил.8_п.2_гр.6 |  |  | Пусконаладочные работы "вхолостую" Автоматизированные системы управления |  |  |  |  | 20% | [12 empty] | 932,36
Составил:
[должность, подпись (инициалы, фамилия)]
Проверил:
[должность, подпись (инициалы, фамилия)]

## ЛС_3ф. сплит 2-4
Наименование программного продукта | [11 empty] | SmetaWIZARD
Наименование редакции сметных нормативов | [11 empty] | Приказ Минстроя России от 07.02.2025 г. № 69/пр «О внесении изменений в приказ Министерства строительства и жилищно-коммунального хозяйства Российской Федерации от 30 декабря 2021 г. № 1046/пр «Об утверждении сметных нормативов»
Реквизиты приказа Минстроя России об утверждении дополнений и изменений к сметным нормативам | [11 empty] | Приказ Минстроя России от 18.05.2022 № 378/пр, Приказ Минстроя России от 26.08.2022 № 703/пр, Приказ Минстроя России от 26.10.2022 № 905/пр, Приказ Минстроя России от 27.12.2022 № 1133/пр, Приказ Минстроя России от 10.02.2023 № 84/пр, Приказ Минстроя России от 11.05.2023 № 335/пр, Приказ Минстроя России от 02.08.2023 № 551/пр, Приказ Минстроя России от 14.11.2023 № 817/пр, Приказ Минстроя России от 16.02.2024 № 102/пр, Приказ Минстроя России от 13.05.2024 № 323/пр; Приказ Минстроя России от 09.08.2024 № 524/пр; Приказ Минстроя России от 07.11.2024 № 747/пр; Приказ Минстроя России от 07.02.2025 № 69/пр; Приказ Минстроя России от 07.07.2022 № 557/пр; Приказ Минстроя России от 30.01.2024 № 55/пр; Приказ Минстроя России от 02.09.2021 № 636/пр, Приказ Минстроя России от 26.07.2022 № 611/пр; Приказ Минстроя России от 22.04.2022 № 317/пр
Реквизиты письма Минстроя России об индексах изменения сметной стоимости строительства, включаемые в федеральный реестр сметных нормативов и размещаемые в федеральной государственной информационной системе ценообразования в строительстве, подготовленного в соответствии с пунктом 85 Методики расчета индексов изменения сметной стоимости строительства, утвержденной приказом Министерства строительства и жилищно-коммунального хозяйства Российской Федерации от 5 июня 2019 г. № 326/пр | [11 empty] | Письмо Минстроя России от 25.02.2025 № 10314-ИФ/09
Реквизиты нормативного правового акта об утверждении оплаты труда, утверждаемый в соответствии с пунктом 22(1) Правилами мониторинга цен, утвержденными постановлением Правительства Российской Федерации от 23 декабря 2016 г. № 1452 | [11 empty] | Постановление Правительства Ленинградской области от 14.02.2024 № 99
Обоснование принятых текущих цен на строительные ресурсы | [11 empty] | ФГИС ЦС, конъюнктурный анализ
Наименование субъекта Российской Федерации | [11 empty] | Ленинградская область
Наименование зоны субъекта Российской Федерации
(наименование стройки)
Развитие коммерческого учета электроэнергии Ленинградская область, класс напряжения 0,4 кВ
(наименование объекта капитального строительства)
ЛОКАЛЬНЫЙ СМЕТНЫЙ РАСЧЕТ № | [13 empty] | 2-4
Замена 3-фазного прибора учета (сплит)
(наименование работ и затрат)
Составлен |  |  | ресурсно-индексным |  |  |  | методом
Основание
(проектная и (или) иная техническая документация)
Составлен в текущем уровне цен | [5 empty] | 1 квартал 2025 г.
Сметная стоимость | [5 empty] | 477,08 |  |  |  |  | тыс. руб. |  |  |  | Средства на оплату труда рабочих |  |  |  | 84,89 |  |  | тыс. руб.
в том числе: | [14 empty] | Средства на оплату труда машинистов |  |  |  | 2,47 |  |  | тыс. руб.
строительных работ | [5 empty] | 23,19 |  |  |  |  | тыс. руб. |  |  |  | Нормативные затраты труда рабочих |  |  |  | 120,3246 |  |  | чел.-ч
монтажных работ | [5 empty] | 422,39 |  |  |  |  | тыс. руб. |  |  |  | Нормативные затраты труда машинистов |  |  |  | 3,9852 |  |  | чел.-ч
оборудования | [5 empty] | 0 |  |  |  |  | тыс. руб.
прочих затрат | [5 empty] | 31,5 |  |  |  |  | тыс. руб.
№ п.п. | Обоснование |  |  | Наименование работ и затрат |  |  |  | Единица измерения | Количество | [7 empty] | Сметная стоимость, руб.
[9 empty] | на единицу измерения |  |  |  | коэффициенты |  |  | всего с учетом коэффициентов | на единицу измерения в базисном уровне цен | индекс |  | на единицу измерения в текущем уровне цен | коэффициенты |  | всего в текущем уровне цен
Раздел 1. <Раздел>
1 | 2 |  |  | 3 |  |  |  | 4 | 5 |  |  |  | 6 |  |  | 7 | 8 | 9 |  | 10 | 11 |  | 12
Демонтажные работы
1 | ГЭСНм08-02-144-03 |  |  | Отсоединение. Присоединение к зажимам жил проводов или кабелей сечением: до 16 мм2 V=(4*5)/100 |  |  |  | 100 шт | 0,2 | [6 empty] | 0,2
| 421/пр_2020_прил.10_т.3_п.4_гр.3 |  |  | Производство работ осуществляется в охранной зоне действующей воздушной линии электропередачи, вблизи объектов, находящихся под напряжением, внутри объектов капитального строительства, внутренняя проводка в которых не обесточена, если это приведет к ограничению действий рабочих в соответствии с требованиями техники безопасности (Кот=1,2; Кэм=1,2; Котм=1,2; Кзт=1,2; Кзтм=1,2)
| 1 |  |  | ОТ (ЗТ) |  |  |  | чел.-ч | [7 empty] | 2,9184 | [6 empty] | 1 173,81
| 1-100-38 |  |  | Средний разряд работы 3,8 |  |  |  | чел.-ч | 12,16 |  |  |  | 1,2 |  |  | 2,9184 |  |  |  | 402,21 |  |  | 1 173,81
|  |  |  | Итого прямые затраты | [18 empty] | 1 173,81
1.1 | 421/пр_2020_п.75_пп.а |  |  | Сметная стоимость вспомогательных ненормируемых материальных ресурсов, не учтенная в сметной норме, 2% |  |  |  | % | 2 | [6 empty] | 2 | [6 empty] | 19,56
|  |  |  | ФОТ | [18 empty] | 1 173,81
| Пр/812-049.3-1 |  |  | НР Электротехнические установки на других объектах |  |  |  | % | 97% | [6 empty] | 97% | [6 empty] | 1 138,6
| Пр/774-049.3 |  |  | СП Электротехнические установки на других объектах |  |  |  | % | 51% | [6 empty] | 51% | [6 empty] | 598,64
|  |  |  | Всего по позиции | [15 empty] | 14 653,05 |  |  | 2 930,61
2 | ГЭСНм08-03-600-02 |  |  | Демонтаж. Счетчики, устанавливаемые на готовом основании: трехфазные V=1*5 |  |  |  | шт | 5 | [6 empty] | 5
| 421/пр_2020_прил.10_т.3_п.4_гр.3 |  |  | Производство работ осуществляется в охранной зоне действующей воздушной линии электропередачи, вблизи объектов, находящихся под напряжением, внутри объектов капитального строительства, внутренняя проводка в которых не обесточена, если это приведет к ограничению действий рабочих в соответствии с требованиями техники безопасности (Кот=1,2; Кэм=1,2; Котм=1,2; Кзт=1,2; Кзтм=1,2)
| 571/пр_2022_п.84_т.3_стр.4_стб.3 |  |  | Демонтаж оборудования, не пригодного для дальнейшего использования (предназначено в лом), без разборки и резки (Кот=0,3; Кэм=0,3; Котм=0,3; Км=0; Коб=0; Кзт=0,3; Кзтм=0,3)
| 1 |  |  | ОТ (ЗТ) |  |  |  | чел.-ч | [7 empty] | 1,26 | [6 empty] | 533,86
| 1-100-42 |  |  | Средний разряд работы 4,2 |  |  |  | чел.-ч | 0,7 |  |  |  | 0,36 |  |  | 1,26 |  |  |  | 423,7 |  |  | 533,86
| 2 |  |  | ЭМ | [18 empty] | 40,09
|  |  |  | ОТм (ЗТм) |  |  |  | чел.-ч | [7 empty] | 0,036 | [6 empty] | 17,36
| 91.05.05-015 |  |  | Краны на автомобильном ходу, грузоподъемность 16 т |  |  |  | маш.-ч | 0,01 |  |  |  | 0,36 |  |  | 0,018 |  |  |  | 1 610,43 |  |  | 28,99
| 4-100-060 |  |  | ОТм (ЗТм) Средний разряд машинистов 6 |  |  |  | чел.-ч | 0,01 |  |  |  | 0,36 |  |  | 0,018 |  |  |  | 552,65 |  |  | 9,95
| [91.14.02-001] |  |  | Автомобили бортовые, грузоподъемность до 5 т |  |  |  | маш.-ч | 0,01 |  |  |  | 0,36 |  |  | 0,018 | 477,92 | 1,29 |  | 616,52 |  |  | 11,1
| 4-100-040 |  |  | ОТм (ЗТм) Средний разряд машинистов 4 |  |  |  | чел.-ч | 0,01 |  |  |  | 0,36 |  |  | 0,018 |  |  |  | 411,42 |  |  | 7,41
| 4 |  |  | М | [18 empty] | 0
| [01.7.15.04-0011] |  |  | Винты стальные с полукруглой головкой, длина 50 мм |  |  |  | т | 0,00003 |  |  |  | 0 |  |  | 0 | 127 406 | 1,3 |  | 165 627,8 |  |  | 0
|  |  |  | Итого прямые затраты | [18 empty] | 591,31
2.1 | 421/пр_2020_п.75_пп.а |  |  | Сметная стоимость вспомогательных ненормируемых материальных ресурсов, не учтенная в сметной норме, 2% |  |  |  | % | 2 | [6 empty] | 2 |  |  |  |  | 0,3 |  | 8,9
|  |  |  | ФОТ | [18 empty] | 551,22
| Пр/812-049.3-1 |  |  | НР Электротехнические установки на других объектах |  |  |  | % | 97% | [6 empty] | 97% | [6 empty] | 534,68
| Пр/774-049.3 |  |  | СП Электротехнические установки на других объектах |  |  |  | % | 51% | [6 empty] | 51% | [6 empty] | 281,12
|  |  |  | Всего по позиции | [15 empty] | 283,2 |  |  | 1 416,01
3 | ГЭСН33-04-040-01 |  |  | Демонтаж: 3-х проводов ВЛ 0,38 кВ с одной опоры V=1*5 |  |  |  | шт | 5 | [6 empty] | 5
| 421/пр_2020_п.58_пп.б |  |  | При применении сметных норм, включенных в сборники ГЭСН (ФЕР, ТЕР), аналогичных технологическим процессам в новом строительстве, в том числе по возведению новых конструктивных элементов (Кот=1,15; Кэм=1,25; Котм=1,25; Кзт=1,15; Кзтм=1,25)
| 421/пр_2020_прил.10_т.3_п.4_гр.3 |  |  | Производство работ осуществляется в охранной зоне действующей воздушной линии электропередачи, вблизи объектов, находящихся под напряжением, внутри объектов капитального строительства, внутренняя проводка в которых не обесточена, если это приведет к ограничению действий рабочих в соответствии с требованиями техники безопасности (Кот=1,2; Кэм=1,2; Котм=1,2; Кзт=1,2; Кзтм=1,2)
| 1 |  |  | ОТ (ЗТ) |  |  |  | чел.-ч | [7 empty] | 8,763 | [6 empty] | 3 147,93
| 1-100-28 |  |  | Средний разряд работы 2,8 |  |  |  | чел.-ч | 1,27 |  |  |  | 1,38 |  |  | 8,763 |  |  |  | 359,23 |  |  | 3 147,93
| 2 |  |  | ЭМ | [18 empty] | 1 578,96
|  |  |  | ОТм (ЗТм) |  |  |  | чел.-ч | [7 empty] | 3,075 | [6 empty] | 1 265,12
| [91.06.06-011] |  |  | Автогидроподъемники, высота подъема 12 м |  |  |  | маш.-ч | 0,35 |  |  |  | 1,5 |  |  | 2,625 | 346,73 | 1,43 |  | 495,82 |  |  | 1 301,53
| 4-100-040 |  |  | ОТм (ЗТм) Средний разряд машинистов 4 |  |  |  | чел.-ч | 0,35 |  |  |  | 1,5 |  |  | 2,625 |  |  |  | 411,42 |  |  | 1 079,98
| [91.14.02-001] |  |  | Автомобили бортовые, грузоподъемность до 5 т |  |  |  | маш.-ч | 0,06 |  |  |  | 1,5 |  |  | 0,45 | 477,92 | 1,29 |  | 616,52 |  |  | 277,43
| 4-100-040 |  |  | ОТм (ЗТм) Средний разряд машинистов 4 |  |  |  | чел.-ч | 0,06 |  |  |  | 1,5 |  |  | 0,45 |  |  |  | 411,42 |  |  | 185,14
|  |  |  | Итого прямые затраты | [18 empty] | 5 992,01
|  |  |  | ФОТ | [18 empty] | 4 413,05
| Пр/812-027.0-1; 812/пр_2020_п.26 |  |  | НР Линии электропередачи |  |  |  | % | 103% | [6 empty] | 103% | [6 empty] | 4 545,44
| Пр/774-027.0; 774/пр_2020_п.16 |  |  | СП Линии электропередачи |  |  |  | % | 60% |  |  |  | 0,85 |  |  | 51% | [6 empty] | 2 250,66
|  |  |  | Всего по позиции | [15 empty] | 2 557,62 |  |  | 12 788,11
Монтажные работы
4 | ГЭСНм08-03-600-02 |  |  | Счетчики, устанавливаемые на готовом основании: трехфазные V=1*5 |  |  |  | шт | 5 | [6 empty] | 5
| 421/пр_2020_прил.10_т.3_п.4_гр.3 |  |  | Производство работ осуществляется в охранной зоне действующей воздушной линии электропередачи, вблизи объектов, находящихся под напряжением, внутри объектов капитального строительства, внутренняя проводка в которых не обесточена, если это приведет к ограничению действий рабочих в соответствии с требованиями техники безопасности (Кот=1,2; Кэм=1,2; Котм=1,2; Кзт=1,2; Кзтм=1,2)
| 1 |  |  | ОТ (ЗТ) |  |  |  | чел.-ч | [7 empty] | 4,2 | [6 empty] | 1 779,54
| 1-100-42 |  |  | Средний разряд работы 4,2 |  |  |  | чел.-ч | 0,7 |  |  |  | 1,2 |  |  | 4,2 |  |  |  | 423,7 |  |  | 1 779,54
| 2 |  |  | ЭМ | [18 empty] | 133,62
|  |  |  | ОТм (ЗТм) |  |  |  | чел.-ч | [7 empty] | 0,12 | [6 empty] | 57,85
| 91.05.05-015 |  |  | Краны на автомобильном ходу, грузоподъемность 16 т |  |  |  | маш.-ч | 0,01 |  |  |  | 1,2 |  |  | 0,06 |  |  |  | 1 610,43 |  |  | 96,63
| 4-100-060 |  |  | ОТм (ЗТм) Средний разряд машинистов 6 |  |  |  | чел.-ч | 0,01 |  |  |  | 1,2 |  |  | 0,06 |  |  |  | 552,65 |  |  | 33,16
| [91.14.02-001] |  |  | Автомобили бортовые, грузоподъемность до 5 т |  |  |  | маш.-ч | 0,01 |  |  |  | 1,2 |  |  | 0,06 | 477,92 | 1,29 |  | 616,52 |  |  | 36,99
| 4-100-040 |  |  | ОТм (ЗТм) Средний разряд машинистов 4 |  |  |  | чел.-ч | 0,01 |  |  |  | 1,2 |  |  | 0,06 |  |  |  | 411,42 |  |  | 24,69
| 4 |  |  | М | [18 empty] | 24,84
| [01.7.15.04-0011] |  |  | Винты стальные с полукруглой головкой, длина 50 мм |  |  |  | т | 0,00003 | [6 empty] | 0,00015 | 127 406 | 1,3 |  | 165 627,8 |  |  | 24,84
|  |  |  | Итого прямые затраты | [18 empty] | 1 995,85
4.1 | 421/пр_2020_п.75_пп.а |  |  | Сметная стоимость вспомогательных ненормируемых материальных ресурсов, не учтенная в сметной норме, 2% |  |  |  | % | 2 | [6 empty] | 2 | [6 empty] | 29,66
|  |  |  | ФОТ | [18 empty] | 1 837,39
| Пр/812-049.3-1 |  |  | НР Электротехнические установки на других объектах |  |  |  | % | 97% | [6 empty] | 97% | [6 empty] | 1 782,27
| Пр/774-049.3 |  |  | СП Электротехнические установки на других объектах |  |  |  | % | 51% | [6 empty] | 51% | [6 empty] | 937,07
|  |  |  | Всего по позиции | [15 empty] | 948,97 |  |  | 4 744,85
5 | ТЦ_26.51.63.130.89.1.62.05-0015-000_78_7813282805_04.04.2025_01_1.1 |  |  | Счетчик электроэнергии трехфазный "ФОБОС 3" СПЛИТ 230В 5(100)А IQOG(4)LS-C -GSM с выносным дисплеем ДВ-3 с NB-FI V=1*5; М=27990/1,2*1,06 |  |  |  | шт. | 5 | [6 empty] | 5 |  |  |  | 24 724,5 |  |  | 123 622,5
|  |  |  | Всего по позиции | [18 empty] | 123 622,5
6 | ГЭСНм08-03-574-02 |  |  | Разводка по устройствам и подключение жил кабелей или проводов сечением: до 16 мм2 V=((4+8)*5)/100 |  |  |  | 100 шт | 0,6 | [6 empty] | 0,6
| 421/пр_2020_прил.10_т.3_п.4_гр.3 |  |  | Производство работ осуществляется в охранной зоне действующей воздушной линии электропередачи, вблизи объектов, находящихся под напряжением, внутри объектов капитального строительства, внутренняя проводка в которых не обесточена, если это приведет к ограничению действий рабочих в соответствии с требованиями техники безопасности (Кот=1,2; Кэм=1,2; Котм=1,2; Кзт=1,2; Кзтм=1,2)
| 1 |  |  | ОТ (ЗТ) |  |  |  | чел.-ч | [7 empty] | 21,5064 | [6 empty] | 9 112,26
| 1-100-42 |  |  | Средний разряд работы 4,2 |  |  |  | чел.-ч | 29,87 |  |  |  | 1,2 |  |  | 21,5064 |  |  |  | 423,7 |  |  | 9 112,26
| 2 |  |  | ЭМ | [18 empty] | 134,65
|  |  |  | ОТм (ЗТм) |  |  |  | чел.-ч | [7 empty] | 0,0144 | [6 empty] | 6,94
| 91.05.05-015 |  |  | Краны на автомобильном ходу, грузоподъемность 16 т |  |  |  | маш.-ч | 0,01 |  |  |  | 1,2 |  |  | 0,0072 |  |  |  | 1 610,43 |  |  | 11,6
| 4-100-060 |  |  | ОТм (ЗТм) Средний разряд машинистов 6 |  |  |  | чел.-ч | 0,01 |  |  |  | 1,2 |  |  | 0,0072 |  |  |  | 552,65 |  |  | 3,98
| [91.14.02-001] |  |  | Автомобили бортовые, грузоподъемность до 5 т |  |  |  | маш.-ч | 0,01 |  |  |  | 1,2 |  |  | 0,0072 | 477,92 | 1,29 |  | 616,52 |  |  | 4,44
| 4-100-040 |  |  | ОТм (ЗТм) Средний разряд машинистов 4 |  |  |  | чел.-ч | 0,01 |  |  |  | 1,2 |  |  | 0,0072 |  |  |  | 411,42 |  |  | 2,96
| 91.21.16-012 |  |  | Прессы гидравлические с электроприводом |  |  |  | маш.-ч | 10,54 |  |  |  | 1,2 |  |  | 7,5888 |  |  |  | 15,63 |  |  | 118,61
| 4 |  |  | М | [18 empty] | 762,3
| [01.3.01.02-0002] |  |  | Вазелин технический |  |  |  | кг | 0,1 | [6 empty] | 0,06 | 150,04 | 1,65 |  | 247,57 |  |  | 14,85
| [01.7.02.09-0002] |  |  | Шпагат бумажный, диаметр 2,5 мм |  |  |  | кг | 0,05 | [6 empty] | 0,03 | 187,38 | 0,98 |  | 183,63 |  |  | 5,51
| [01.7.06.05-0041] |  |  | Ленты изоляционные хлопчатобумажные прорезиненные для электромонтажных и ремонтных работ, цвет черный, ширина 20 мм, толщина 0,35 мм |  |  |  | м | 33,33 | [6 empty] | 19,998 | 5,87 | 0,98 |  | 5,75 |  |  | 114,99
| [01.7.06.07-0002] |  |  | Ленты монтажные из пластмассы для бандажирования проводов, скрепляются пластмассовыми кнопками, ширина 10 мм |  |  |  | 10 м | 1 | [6 empty] | 0,6 | 37,71 | 1,52 |  | 57,32 |  |  | 34,39
| [01.7.15.03-0042] |  |  | Болты с гайками и шайбами строительные |  |  |  | кг | 1,24 | [6 empty] | 0,744 | 174,93 | 1,18 |  | 206,42 |  |  | 153,58
| [01.7.20.04-0005] |  |  | Нитки швейные армированные |  |  |  | кг | 0,02 | [6 empty] | 0,012 | 395,65 | 1,46 |  | 577,65 |  |  | 6,93
| [14.4.03.17-0101] |  |  | Лак КФ-965 |  |  |  | т | 0,0002 | [6 empty] | 0,00012 | 308 849,7 | 1,26 |  | 389 150,62 |  |  | 46,7
| [25.2.01.01-0001] |  |  | Бирки-оконцеватели маркировочные А671 |  |  |  | 100 шт | 1,02 | [6 empty] | 0,612 | 655,9 | 0,96 |  | 629,66 |  |  | 385,35
|  |  |  | Итого прямые затраты | [18 empty] | 10 016,15
6.1 | 421/пр_2020_п.75_пп.а |  |  | Сметная стоимость вспомогательных ненормируемых материальных ресурсов, не учтенная в сметной норме, 2% |  |  |  | % | 2 | [6 empty] | 2 | [6 empty] | 151,87
|  |  |  | ФОТ | [18 empty] | 9 119,2
| Пр/812-049.3-1 |  |  | НР Электротехнические установки на других объектах |  |  |  | % | 97% | [6 empty] | 97% | [6 empty] | 8 845,62
| Пр/774-049.3 |  |  | СП Электротехнические установки на других объектах |  |  |  | % | 51% | [6 empty] | 51% | [6 empty] | 4 650,79
|  |  |  | Всего по позиции | [15 empty] | 39 440,72 |  |  | 23 664,43
7 | ГЭСНм08-02-146-01 |  |  | Кабель до 35 кВ с креплением накладными скобами, масса 1 м кабеля: до 0,5 кг V=(3*5)/100 |  |  |  | 100 м | 0,15 | [6 empty] | 0,15
| 421/пр_2020_прил.10_т.3_п.4_гр.3 |  |  | Производство работ осуществляется в охранной зоне действующей воздушной линии электропередачи, вблизи объектов, находящихся под напряжением, внутри объектов капитального строительства, внутренняя проводка в которых не обесточена, если это приведет к ограничению действий рабочих в соответствии с требованиями техники безопасности (Кот=1,2; Кэм=1,2; Котм=1,2; Кзт=1,2; Кзтм=1,2)
| 1 |  |  | ОТ (ЗТ) |  |  |  | чел.-ч | [7 empty] | 2,1168 | [6 empty] | 851,4
| 1-100-38 |  |  | Средний разряд работы 3,8 |  |  |  | чел.-ч | 11,76 |  |  |  | 1,2 |  |  | 2,1168 |  |  |  | 402,21 |  |  | 851,4
| 2 |  |  | ЭМ | [18 empty] | 1 493,76
|  |  |  | ОТм (ЗТм) |  |  |  | чел.-ч | [7 empty] | 0,7398 | [6 empty] | 403,77
| 91.05.05-015 |  |  | Краны на автомобильном ходу, грузоподъемность 16 т |  |  |  | маш.-ч | 0,2 |  |  |  | 1,2 |  |  | 0,036 |  |  |  | 1 610,43 |  |  | 57,98
| 4-100-060 |  |  | ОТм (ЗТм) Средний разряд машинистов 6 |  |  |  | чел.-ч | 0,2 |  |  |  | 1,2 |  |  | 0,036 |  |  |  | 552,65 |  |  | 19,9
| 91.06.01-003 |  |  | Домкраты гидравлические, грузоподъемность 63-100 т |  |  |  | маш.-ч | 2,78 |  |  |  | 1,2 |  |  | 0,5004 |  |  |  | 2,68 |  |  | 1,34
| [91.06.03-061] |  |  | Лебедки электрические тяговым усилием до 12,26 кН (1,25 т) |  |  |  | маш.-ч | 2,78 |  |  |  | 1,2 |  |  | 0,5004 | 8,84 | 1,41 |  | 12,46 |  |  | 6,23
| [91.06.09-001] |  |  | Подъемники телескопические самоходные, рабочая высота 26 м, грузоподъемность 250 кг |  |  |  | маш.-ч | 3,71 |  |  |  | 1,2 |  |  | 0,6678 | 1 472,34 | 1,43 |  | 2 105,45 |  |  | 1 406,02
| 4-100-060 |  |  | ОТм (ЗТм) Средний разряд машинистов 6 |  |  |  | чел.-ч | 3,71 |  |  |  | 1,2 |  |  | 0,6678 |  |  |  | 552,65 |  |  | 369,06
| [91.14.02-001] |  |  | Автомобили бортовые, грузоподъемность до 5 т |  |  |  | маш.-ч | 0,2 |  |  |  | 1,2 |  |  | 0,036 | 477,92 | 1,29 |  | 616,52 |  |  | 22,19
| 4-100-040 |  |  | ОТм (ЗТм) Средний разряд машинистов 4 |  |  |  | чел.-ч | 0,2 |  |  |  | 1,2 |  |  | 0,036 |  |  |  | 411,42 |  |  | 14,81
| 4 |  |  | М | [18 empty] | 160,63
| [01.7.06.07-0002] |  |  | Ленты монтажные из пластмассы для бандажирования проводов, скрепляются пластмассовыми кнопками, ширина 10 мм |  |  |  | 10 м | 0,245 | [6 empty] | 0,03675 | 37,71 | 1,52 |  | 57,32 |  |  | 2,11
| [10.3.02.03-0011] |  |  | Припои оловянно-свинцовые бессурьмянистые, марка ПОС30 |  |  |  | кг | 0,5 | [6 empty] | 0,075 | 931,11 | 1,61 |  | 1 499,09 |  |  | 112,43
| [14.4.03.03-0002] |  |  | Лак битумный БТ-123 |  |  |  | т | 0,00288 | [6 empty] | 0,000432 | 82 698,14 | 1,29 |  | 106 680,6 |  |  | 46,09
|  |  |  | Итого прямые затраты | [18 empty] | 2 909,56
7.1 | 421/пр_2020_п.75_пп.а |  |  | Сметная стоимость вспомогательных ненормируемых материальных ресурсов, не учтенная в сметной норме, 2% |  |  |  | % | 2 | [6 empty] | 2 | [6 empty] | 14,19
|  |  |  | ФОТ | [18 empty] | 1 255,17
| Пр/812-049.3-1 |  |  | НР Электротехнические установки на других объектах |  |  |  | % | 97% | [6 empty] | 97% | [6 empty] | 1 217,51
| Пр/774-049.3 |  |  | СП Электротехнические установки на других объектах |  |  |  | % | 51% | [6 empty] | 51% | [6 empty] | 640,14
|  |  |  | Всего по позиции | [15 empty] | 31 876 |  |  | 4 781,4
8 | [21.2.01.01-0062] |  |  | Провод самонесущий изолированный СИП-4 2х16-0,6/1 V=(3*5)/1 000 |  |  |  | 1000 м | 0,015 | [6 empty] | 0,015 | 31 139,61 | 1,43 |  | 44 529,64 |  |  | 667,94
|  |  |  | Всего по позиции | [18 empty] | 667,94
9 | [20.1.01.02-1010] |  |  | Зажим прокалывающий Р4 1,5-10/6-95 V=5*5 |  |  |  | шт | 25 | [6 empty] | 25 | 177,35 | 1,08 |  | 191,54 |  |  | 4 788,5
|  |  |  | Всего по позиции | [18 empty] | 4 788,5
10 | [20.1.01.11-0006] |  |  | Зажим плашечный соединительный ПА 3-2 V=1*5 |  |  |  | шт | 5 | [6 empty] | 5 | 121,72 | 1,08 |  | 131,46 |  |  | 657,3
|  |  |  | Всего по позиции | [18 empty] | 657,3
11 | [20.1.01.08-0019] |  |  | Зажимы ответвительные сечением 16-95 мм2 V=(1*5)/100 |  |  |  | 100 шт | 0,05 | [6 empty] | 0,05 | 17 429,98 | 1,08 |  | 18 824,38 |  |  | 941,22
|  |  |  | Всего по позиции | [18 empty] | 941,22
12 | ГЭСНп02-02-003-01 |  |  | Функциональная настройка специального программного обеспечения АС, количество функций - 1 V=1*5 |  |  |  | шт | 5 | [6 empty] | 5
| 421/пр_2020_прил.10_т.3_п.4_гр.3 |  |  | Производство работ осуществляется в охранной зоне действующей воздушной линии электропередачи, вблизи объектов, находящихся под напряжением, внутри объектов капитального строительства, внутренняя проводка в которых не обесточена, если это приведет к ограничению действий рабочих в соответствии с требованиями техники безопасности (Кот=1,2; Кэм=1,2; Котм=1,2; Кзт=1,2; Кзтм=1,2)
| 1 |  |  | ОТ (ЗТ) |  |  |  | чел.-ч | [7 empty] | 16,56 | [6 empty] | 11 099,48
| 3-200-01 |  |  | Инженер I категории |  |  |  | чел.-ч | 0,9 |  |  |  | 1,2 |  |  | 5,4 |  |  |  | 660,11 |  |  | 3 564,59
| 3-200-02 |  |  | Инженер II категории |  |  |  | чел.-ч | 0,72 |  |  |  | 1,2 |  |  | 4,32 |  |  |  | 601,78 |  |  | 2 599,69
| 3-300-01 |  |  | Ведущий инженер |  |  |  | чел.-ч | 1,14 |  |  |  | 1,2 |  |  | 6,84 |  |  |  | 721,52 |  |  | 4 935,2
|  |  |  | Итого прямые затраты | [18 empty] | 11 099,48
|  |  |  | ФОТ | [18 empty] | 11 099,48
| Пр/812-083.0-1 |  |  | НР Пусконаладочные работы |  |  |  | % | 74% | [6 empty] | 74% | [6 empty] | 8 213,62
| Пр/774-083.0 |  |  | СП Пусконаладочные работы |  |  |  | % | 36% | [6 empty] | 36% | [6 empty] | 3 995,81
|  |  |  | Всего по позиции | [15 empty] | 4 661,78 |  |  | 23 308,91
13 | ГЭСНм10-03-056-01 |  |  | Настройка канала связи по подготовленным линейным трактам, канал связи между двумя оконечными станциями при количестве пунктов транзита между ними: 0 V=1*5 |  |  |  | канал | 5 | [6 empty] | 5
| 421/пр_2020_прил.10_т.3_п.4_гр.3 |  |  | Производство работ осуществляется в охранной зоне действующей воздушной линии электропередачи, вблизи объектов, находящихся под напряжением, внутри объектов капитального строительства, внутренняя проводка в которых не обесточена, если это приведет к ограничению действий рабочих в соответствии с требованиями техники безопасности (Кот=1,2; Кэм=1,2; Котм=1,2; Кзт=1,2; Кзтм=1,2)
| 1 |  |  | ОТ (ЗТ) |  |  |  | чел.-ч | [7 empty] | 63 | [6 empty] | 34 816,95
| 1-100-60 |  |  | Средний разряд работы 6,0 |  |  |  | чел.-ч | 10,5 |  |  |  | 1,2 |  |  | 63 |  |  |  | 552,65 |  |  | 34 816,95
|  |  |  | Итого прямые затраты | [18 empty] | 34 816,95
13.1 | 421/пр_2020_п.75_пп.а |  |  | Сметная стоимость вспомогательных ненормируемых материальных ресурсов, не учтенная в сметной норме, 2% |  |  |  | % | 2 | [6 empty] | 2 | [6 empty] | 580,28
|  |  |  | ФОТ | [18 empty] | 34 816,95
| Пр/812-051.1-1 |  |  | НР Оборудование связи: прокладка и монтаж сетей связи |  |  |  | % | 90% | [6 empty] | 90% | [6 empty] | 31 335,26
| Пр/774-051.1 |  |  | СП Оборудование связи: прокладка и монтаж сетей связи |  |  |  | % | 46% | [6 empty] | 46% | [6 empty] | 16 015,8
|  |  |  | Всего по позиции | [15 empty] | 16 549,66 |  |  | 82 748,29
|  |  |  | Итого прямые затраты по разделу 1. <Раздел> | [18 empty] | 200 077,04
в том числе
|  |  |  | оплата труда (ОТ) | [18 empty] | 62 515,23
|  |  |  | эксплуатация машин и механизмов | [18 empty] | 3 381,08
|  |  |  | оплата труда машинистов (ОТм) | [18 empty] | 1 751,04
|  |  |  | материальные ресурсы | [18 empty] | 132 429,69
|  |  |  | перевозка | [18 empty] | 0
|  |  |  | Итого ФОТ (справочно) | [18 empty] | 64 266,27
|  |  |  | Итого накладные расходы | [18 empty] | 57 613
|  |  |  | Итого сметная прибыль | [18 empty] | 29 370,03
|  |  |  | Итого оборудование | [18 empty] | 0
|  |  |  | Итого прочие затраты | [18 empty] | 0
|  |  |  | Итого по разделу 1. <Раздел> | [18 empty] | 287 060,07
в том числе
|  |  |  | материальные ресурсы, отсутствующие в ФРСН | [18 empty] | 0
|  |  |  | оборудование, отсутствующее в ФРСН | [18 empty] | 0
справочно
|  |  |  | затраты труда рабочих | [18 empty] | 120,3246
|  |  |  | затраты труда машинистов | [18 empty] | 3,9852
ИТОГИ ПО СМЕТЕ
[5 empty] | ВСЕГО строительные работы | [17 empty] | 13 729,33
в том числе
[5 empty] | Всего прямые затраты | [17 empty] | 6 933,23
в том числе
[5 empty] | оплата труда (ОТ) | [17 empty] | 3 147,93
[5 empty] | эксплуатация машин и механизмов | [17 empty] | 1 578,96
[5 empty] | оплата труда машинистов (ОТм) | [17 empty] | 1 265,12
[5 empty] | материальные ресурсы | [17 empty] | 941,22
[5 empty] | Всего ФОТ (справочно) | [17 empty] | 4 413,05
[5 empty] | Всего накладные расходы | [17 empty] | 4 545,44
[5 empty] | Всего сметная прибыль | [17 empty] | 2 250,66
[5 empty] | ВСЕГО монтажные работы | [17 empty] | 250 021,83
в том числе
[5 empty] | Всего прямые затраты | [17 empty] | 182 044,33
в том числе
[5 empty] | оплата труда (ОТ) | [17 empty] | 48 267,82
[5 empty] | эксплуатация машин и механизмов | [17 empty] | 1 802,12
[5 empty] | оплата труда машинистов (ОТм) | [17 empty] | 485,92
[5 empty] | материальные ресурсы | [17 empty] | 131 488,47
[5 empty] | Всего ФОТ (справочно) | [17 empty] | 48 753,74
[5 empty] | Всего накладные расходы | [17 empty] | 44 853,94
[5 empty] | Всего сметная прибыль | [17 empty] | 23 123,56
[5 empty] | ВСЕГО прочие затраты | [17 empty] | 18 647,13
в том числе
[5 empty] | прочие работы | [17 empty] | 18 647,13
в том числе
[5 empty] | Всего прямые затраты | [17 empty] | 8 879,58
в том числе
[5 empty] | оплата труда (ОТ) | [17 empty] | 8 879,58
[5 empty] | Всего ФОТ (справочно) | [17 empty] | 8 879,58
[5 empty] | Всего накладные расходы | [17 empty] | 6 570,9
[5 empty] | Всего сметная прибыль | [17 empty] | 3 196,65
[5 empty] | ВСЕГО по смете | [17 empty] | 287 060,07
[5 empty] | Индекс-дефлятор (единый; по составляющим) 2025/2026/2027/2028/2029/2030/2031 |  |  |  |  | 1,078*1,053*1,044*1,044*1,044*1,044*1,044 | [10 empty] | 1,407828086944597334016 |  | 397 568,24
[5 empty] | Итого | [17 empty] | 397 568,24
[5 empty] | НДС |  |  |  |  | (397 568,24*20%) = 79 513,65 | [10 empty] | 20% |  | 79 513,65
[5 empty] | Итого | [17 empty] | 477 081,89
в том числе
[5 empty] | Всего прямые затраты | [17 empty] | 278 548,84
в том числе
[5 empty] | оплата труда (ОТ) | [17 empty] | 84 885,45
[5 empty] | эксплуатация машин и механизмов | [17 empty] | 4 759,98
[5 empty] | оплата труда машинистов (ОТм) | [17 empty] | 2 465,16
[5 empty] | материальные ресурсы | [17 empty] | 186 438,24
[5 empty] | перевозка | [17 empty] | 0
[5 empty] | Всего ФОТ (справочно) | [17 empty] | 87 350,61
[5 empty] | Всего накладные расходы | [17 empty] | 78 796,54
[5 empty] | Всего сметная прибыль | [17 empty] | 40 222,87
[5 empty] | Всего оборудование | [17 empty] | 0
[5 empty] | Всего прочие затраты | [17 empty] | 0
Справочно
[5 empty] | материальные ресурсы, отсутствующие в ФРСН | [17 empty] | 0
[5 empty] | оборудование, отсутствующее в ФРСН | [17 empty] | 0
[5 empty] | затраты труда рабочих | [17 empty] | 120,3246
[5 empty] | затраты труда машинистов | [17 empty] | 3,9852
[5 empty] | ПНР «вхолостую» | [17 empty] | 22 376,56
в том числе
|  | 421/пр_2020_прил.8_п.2_гр.6 |  |  | Пусконаладочные работы "вхолостую" Автоматизированные системы управления |  |  |  |  | 80% | [12 empty] | 18 647,13
[5 empty] | ПНР «под нагрузкой» | [17 empty] | 5 594,14
в том числе
|  | 421/пр_2020_прил.8_п.2_гр.6 |  |  | Пусконаладочные работы "вхолостую" Автоматизированные системы управления |  |  |  |  | 20% | [12 empty] | 4 661,78
Составил:
[должность, подпись (инициалы, фамилия)]
Проверил:
[должность, подпись (инициалы, фамилия)]

## ЛС_1ф. таунхаус щит 2-5
Наименование программного продукта | [10 empty] | SmetaWIZARD
Наименование редакции сметных нормативов | [10 empty] | Приказ Минстроя России от 07.02.2025 г. № 69/пр «О внесении изменений в приказ Министерства строительства и жилищно-коммунального хозяйства Российской Федерации от 30 декабря 2021 г. № 1046/пр «Об утверждении сметных нормативов»
Реквизиты приказа Минстроя России об утверждении дополнений и изменений к сметным нормативам | [10 empty] | Приказ Минстроя России от 18.05.2022 № 378/пр, Приказ Минстроя России от 26.08.2022 № 703/пр, Приказ Минстроя России от 26.10.2022 № 905/пр, Приказ Минстроя России от 27.12.2022 № 1133/пр, Приказ Минстроя России от 10.02.2023 № 84/пр, Приказ Минстроя России от 11.05.2023 № 335/пр, Приказ Минстроя России от 02.08.2023 № 551/пр, Приказ Минстроя России от 14.11.2023 № 817/пр, Приказ Минстроя России от 16.02.2024 № 102/пр, Приказ Минстроя России от 13.05.2024 № 323/пр; Приказ Минстроя России от 09.08.2024 № 524/пр; Приказ Минстроя России от 07.11.2024 № 747/пр; Приказ Минстроя России от 07.02.2025 № 69/пр; Приказ Минстроя России от 07.07.2022 № 557/пр; Приказ Минстроя России от 30.01.2024 № 55/пр; Приказ Минстроя России от 02.09.2021 № 636/пр, Приказ Минстроя России от 26.07.2022 № 611/пр; Приказ Минстроя России от 22.04.2022 № 317/пр
Реквизиты письма Минстроя России об индексах изменения сметной стоимости строительства, включаемые в федеральный реестр сметных нормативов и размещаемые в федеральной государственной информационной системе ценообразования в строительстве, подготовленного в соответствии с пунктом 85 Методики расчета индексов изменения сметной стоимости строительства, утвержденной приказом Министерства строительства и жилищно-коммунального хозяйства Российской Федерации от 5 июня 2019 г. № 326/пр | [10 empty] | Письмо Минстроя России от 25.02.2025 № 10314-ИФ/09
Реквизиты нормативного правового акта об утверждении оплаты труда, утверждаемый в соответствии с пунктом 22(1) Правилами мониторинга цен, утвержденными постановлением Правительства Российской Федерации от 23 декабря 2016 г. № 1452 | [10 empty] | Постановление Правительства Ленинградской области от 14.02.2024 № 99
Обоснование принятых текущих цен на строительные ресурсы | [10 empty] | ФГИС ЦС, конъюнктурный анализ
Наименование субъекта Российской Федерации | [10 empty] | Ленинградская область
Наименование зоны субъекта Российской Федерации
(наименование стройки)
Развитие коммерческого учета электроэнергии Ленинградская область, класс напряжения 0,4 кВ
(наименование объекта капитального строительства)
ЛОКАЛЬНЫЙ СМЕТНЫЙ РАСЧЕТ № | [12 empty] | 2-5
Замена щита (таунхаус)
(наименование работ и затрат)
Составлен |  | ресурсно-индексным |  |  |  | методом
Основание
(проектная и (или) иная техническая документация)
Составлен в текущем уровне цен |  |  |  |  | 1 квартал 2025 г.
Сметная стоимость |  |  |  |  | 506,12 |  |  |  |  | тыс. руб. |  |  |  | Средства на оплату труда рабочих |  |  |  | 72,98 |  |  | тыс. руб.
в том числе: | [13 empty] | Средства на оплату труда машинистов |  |  |  | 2,02 |  |  | тыс. руб.
строительных работ |  |  |  |  | 0 |  |  |  |  | тыс. руб. |  |  |  | Нормативные затраты труда рабочих |  |  |  | 130,30128 |  |  | чел.-ч
монтажных работ |  |  |  |  | 500,95 |  |  |  |  | тыс. руб. |  |  |  | Нормативные затраты труда машинистов |  |  |  | 3,23856 |  |  | чел.-ч
оборудования |  |  |  |  | 5,17 |  |  |  |  | тыс. руб.
прочих затрат |  |  |  |  | 0 |  |  |  |  | тыс. руб.
№ п.п. | Обоснование |  | Наименование работ и затрат |  |  |  | Единица измерения | Количество | [7 empty] | Сметная стоимость, руб.
[8 empty] | на единицу измерения |  |  |  | коэффициенты |  |  | всего с учетом коэффициентов | на единицу измерения в базисном уровне цен | индекс |  | на единицу измерения в текущем уровне цен | коэффициенты |  | всего в текущем уровне цен
Раздел 1. <Раздел>
1 | 2 |  | 3 |  |  |  | 4 | 5 |  |  |  | 6 |  |  | 7 | 8 | 9 |  | 10 | 11 |  | 12
Демонтажные работы
1 | ГЭСНм08-02-144-03 |  | Отсоединение. Присоединение к зажимам жил проводов или кабелей сечением: до 16 мм2 V=(4*6)/100 |  |  |  | 100 шт | 0,24 | [6 empty] | 0,24
| 421/пр_2020_прил.10_т.3_п.4_гр.3 |  | Производство работ осуществляется в охранной зоне действующей воздушной линии электропередачи, вблизи объектов, находящихся под напряжением, внутри объектов капитального строительства, внутренняя проводка в которых не обесточена, если это приведет к ограничению действий рабочих в соответствии с требованиями техники безопасности (Кот=1,2; Кэм=1,2; Котм=1,2; Кзт=1,2; Кзтм=1,2)
| 1 |  | ОТ (ЗТ) |  |  |  | чел.-ч | [7 empty] | 3,50208 | [6 empty] | 1 408,57
| 1-100-38 |  | Средний разряд работы 3,8 |  |  |  | чел.-ч | 12,16 |  |  |  | 1,2 |  |  | 3,50208 |  |  |  | 402,21 |  |  | 1 408,57
|  |  | Итого прямые затраты | [18 empty] | 1 408,57
1.1 | 421/пр_2020_п.75_пп.а |  | Сметная стоимость вспомогательных ненормируемых материальных ресурсов, не учтенная в сметной норме, 2% |  |  |  | % | 2 | [6 empty] | 2 | [6 empty] | 23,48
|  |  | ФОТ | [18 empty] | 1 408,57
| Пр/812-049.3-1 |  | НР Электротехнические установки на других объектах |  |  |  | % | 97% | [6 empty] | 97% | [6 empty] | 1 366,31
| Пр/774-049.3 |  | СП Электротехнические установки на других объектах |  |  |  | % | 51% | [6 empty] | 51% | [6 empty] | 718,37
|  |  | Всего по позиции | [15 empty] | 14 653,04 |  |  | 3 516,73
2 | ГЭСНм08-03-573-04 |  | Демонтаж. Шкаф (пульт) управления навесной, высота, ширина и глубина: до 600х600х350 мм V=1*6 |  |  |  | шт | 6 | [6 empty] | 6
| 421/пр_2020_прил.10_т.3_п.4_гр.3 |  | Производство работ осуществляется в охранной зоне действующей воздушной линии электропередачи, вблизи объектов, находящихся под напряжением, внутри объектов капитального строительства, внутренняя проводка в которых не обесточена, если это приведет к ограничению действий рабочих в соответствии с требованиями техники безопасности (Кот=1,2; Кэм=1,2; Котм=1,2; Кзт=1,2; Кзтм=1,2)
| 571/пр_2022_п.84_т.3_стр.4_стб.3 |  | Демонтаж оборудования, не пригодного для дальнейшего использования (предназначено в лом), без разборки и резки (Кот=0,3; Кэм=0,3; Котм=0,3; Км=0; Коб=0; Кзт=0,3; Кзтм=0,3)
| 1 |  | ОТ (ЗТ) |  |  |  | чел.-ч | [7 empty] | 4,4496 | [6 empty] | 1 885,3
| 1-100-42 |  | Средний разряд работы 4,2 |  |  |  | чел.-ч | 2,06 |  |  |  | 0,36 |  |  | 4,4496 |  |  |  | 423,7 |  |  | 1 885,3
| 2 |  | ЭМ | [18 empty] | 513,12
|  |  | ОТм (ЗТм) |  |  |  | чел.-ч | [7 empty] | 0,6696 | [6 empty] | 293,79
| [91.04.01-041] |  | Молотки бурильные легкие при работе от передвижных компрессорных установок |  |  |  | маш.-ч | 0,19 |  |  |  | 0,36 |  |  | 0,4104 | 10,23 | 1,35 |  | 13,81 |  |  | 5,67
| 91.05.05-015 |  | Краны на автомобильном ходу, грузоподъемность 16 т |  |  |  | маш.-ч | 0,06 |  |  |  | 0,36 |  |  | 0,1296 |  |  |  | 1 610,43 |  |  | 208,71
| 4-100-060 |  | ОТм (ЗТм) Средний разряд машинистов 6 |  |  |  | чел.-ч | 0,06 |  |  |  | 0,36 |  |  | 0,1296 |  |  |  | 552,65 |  |  | 71,62
| [91.14.02-001] |  | Автомобили бортовые, грузоподъемность до 5 т |  |  |  | маш.-ч | 0,06 |  |  |  | 0,36 |  |  | 0,1296 | 477,92 | 1,29 |  | 616,52 |  |  | 79,9
| 4-100-040 |  | ОТм (ЗТм) Средний разряд машинистов 4 |  |  |  | чел.-ч | 0,06 |  |  |  | 0,36 |  |  | 0,1296 |  |  |  | 411,42 |  |  | 53,32
| 91.17.04-233 |  | Аппараты сварочные для ручной дуговой сварки, сварочный ток до 350 А |  |  |  | маш.-ч | 0,61 |  |  |  | 0,36 |  |  | 1,3176 |  |  |  | 39,35 |  |  | 51,85
| 91.18.01-007 |  | Компрессоры винтовые передвижные с двигателем внутреннего сгорания, давление до 0,7 МПа (7 атм), производительность до 5,4 м3/мин |  |  |  | маш.-ч | 0,19 |  |  |  | 0,36 |  |  | 0,4104 |  |  |  | 406,89 |  |  | 166,99
| 4-100-040 |  | ОТм (ЗТм) Средний разряд машинистов 4 |  |  |  | чел.-ч | 0,19 |  |  |  | 0,36 |  |  | 0,4104 |  |  |  | 411,42 |  |  | 168,85
| 4 |  | М | [18 empty] | 0
| [01.7.11.07-0227] |  | Электроды сварочные для сварки низколегированных и углеродистых сталей УОНИ 13/45, Э42А, диаметр 4-5 мм |  |  |  | кг | 0,1 |  |  |  | 0 |  |  | 0 | 155,63 | 1,01 |  | 157,19 |  |  | 0
| [01.7.15.03-0042] |  | Болты с гайками и шайбами строительные |  |  |  | кг | 0,1 |  |  |  | 0 |  |  | 0 | 174,93 | 1,18 |  | 206,42 |  |  | 0
| [14.4.02.04-0142] |  | Краска масляная МА-0115, мумия, сурик железный |  |  |  | кг | 0,02 |  |  |  | 0 |  |  | 0 | 79,88 | 1,48 |  | 118,22 |  |  | 0
|  |  | Итого прямые затраты | [18 empty] | 2 692,21
2.1 | 421/пр_2020_п.75_пп.а |  | Сметная стоимость вспомогательных ненормируемых материальных ресурсов, не учтенная в сметной норме, 2% |  |  |  | % | 2 | [6 empty] | 2 |  |  |  |  | 0,3 |  | 31,42
|  |  | ФОТ | [18 empty] | 2 179,09
| Пр/812-049.3-1 |  | НР Электротехнические установки на других объектах |  |  |  | % | 97% | [6 empty] | 97% | [6 empty] | 2 113,72
| Пр/774-049.3 |  | СП Электротехнические установки на других объектах |  |  |  | % | 51% | [6 empty] | 51% | [6 empty] | 1 111,34
|  |  | Всего по позиции | [15 empty] | 991,45 |  |  | 5 948,69
Монтажные работы
3 | ГЭСНм08-03-573-04 |  | Шкаф (пульт) управления навесной, высота, ширина и глубина: до 600х600х350 мм V=1*6 |  |  |  | шт | 6 | [6 empty] | 6
| 421/пр_2020_прил.10_т.3_п.4_гр.3 |  | Производство работ осуществляется в охранной зоне действующей воздушной линии электропередачи, вблизи объектов, находящихся под напряжением, внутри объектов капитального строительства, внутренняя проводка в которых не обесточена, если это приведет к ограничению действий рабочих в соответствии с требованиями техники безопасности (Кот=1,2; Кэм=1,2; Котм=1,2; Кзт=1,2; Кзтм=1,2)
| 1 |  | ОТ (ЗТ) |  |  |  | чел.-ч | [7 empty] | 14,832 | [6 empty] | 6 284,32
| 1-100-42 |  | Средний разряд работы 4,2 |  |  |  | чел.-ч | 2,06 |  |  |  | 1,2 |  |  | 14,832 |  |  |  | 423,7 |  |  | 6 284,32
| 2 |  | ЭМ | [18 empty] | 1 710,4
|  |  | ОТм (ЗТм) |  |  |  | чел.-ч | [7 empty] | 2,232 | [6 empty] | 979,29
| [91.04.01-041] |  | Молотки бурильные легкие при работе от передвижных компрессорных установок |  |  |  | маш.-ч | 0,19 |  |  |  | 1,2 |  |  | 1,368 | 10,23 | 1,35 |  | 13,81 |  |  | 18,89
| 91.05.05-015 |  | Краны на автомобильном ходу, грузоподъемность 16 т |  |  |  | маш.-ч | 0,06 |  |  |  | 1,2 |  |  | 0,432 |  |  |  | 1 610,43 |  |  | 695,71
| 4-100-060 |  | ОТм (ЗТм) Средний разряд машинистов 6 |  |  |  | чел.-ч | 0,06 |  |  |  | 1,2 |  |  | 0,432 |  |  |  | 552,65 |  |  | 238,74
| [91.14.02-001] |  | Автомобили бортовые, грузоподъемность до 5 т |  |  |  | маш.-ч | 0,06 |  |  |  | 1,2 |  |  | 0,432 | 477,92 | 1,29 |  | 616,52 |  |  | 266,34
| 4-100-040 |  | ОТм (ЗТм) Средний разряд машинистов 4 |  |  |  | чел.-ч | 0,06 |  |  |  | 1,2 |  |  | 0,432 |  |  |  | 411,42 |  |  | 177,73
| 91.17.04-233 |  | Аппараты сварочные для ручной дуговой сварки, сварочный ток до 350 А |  |  |  | маш.-ч | 0,61 |  |  |  | 1,2 |  |  | 4,392 |  |  |  | 39,35 |  |  | 172,83
| 91.18.01-007 |  | Компрессоры винтовые передвижные с двигателем внутреннего сгорания, давление до 0,7 МПа (7 атм), производительность до 5,4 м3/мин |  |  |  | маш.-ч | 0,19 |  |  |  | 1,2 |  |  | 1,368 |  |  |  | 406,89 |  |  | 556,63
| 4-100-040 |  | ОТм (ЗТм) Средний разряд машинистов 4 |  |  |  | чел.-ч | 0,19 |  |  |  | 1,2 |  |  | 1,368 |  |  |  | 411,42 |  |  | 562,82
| 4 |  | М | [18 empty] | 232,35
| [01.7.11.07-0227] |  | Электроды сварочные для сварки низколегированных и углеродистых сталей УОНИ 13/45, Э42А, диаметр 4-5 мм |  |  |  | кг | 0,1 | [6 empty] | 0,6 | 155,63 | 1,01 |  | 157,19 |  |  | 94,31
| [01.7.15.03-0042] |  | Болты с гайками и шайбами строительные |  |  |  | кг | 0,1 | [6 empty] | 0,6 | 174,93 | 1,18 |  | 206,42 |  |  | 123,85
| [14.4.02.04-0142] |  | Краска масляная МА-0115, мумия, сурик железный |  |  |  | кг | 0,02 | [6 empty] | 0,12 | 79,88 | 1,48 |  | 118,22 |  |  | 14,19
|  |  | Итого прямые затраты | [18 empty] | 9 206,36
3.1 | 421/пр_2020_п.75_пп.а |  | Сметная стоимость вспомогательных ненормируемых материальных ресурсов, не учтенная в сметной норме, 2% |  |  |  | % | 2 | [6 empty] | 2 | [6 empty] | 104,74
|  |  | ФОТ | [18 empty] | 7 263,61
| Пр/812-049.3-1 |  | НР Электротехнические установки на других объектах |  |  |  | % | 97% | [6 empty] | 97% | [6 empty] | 7 045,7
| Пр/774-049.3 |  | СП Электротехнические установки на других объектах |  |  |  | % | 51% | [6 empty] | 51% | [6 empty] | 3 704,44
|  |  | Всего по позиции | [15 empty] | 3 343,54 |  |  | 20 061,24
4 | ТЦ_20.4.04.02-0010_78_7810216924_15.04.2025_01-1_9.2 |  | Корпус металлический ЩРн-72 (2х36) 585х570х140мм IP54 серый (одна дверь) TITAN 5 TI5-50-N-2X036-54-7035 IEK V=1*6; М=23848,56/1,2*1,06 |  |  |  | шт. | 6 | [6 empty] | 6 |  |  |  | 21 066,23 |  |  | 126 397,38
|  |  | Всего по позиции | [18 empty] | 126 397,38
5 | ГЭСНм08-02-405-01 |  | Провод по установленным стальным конструкциям и панелям, сечение: до 16 мм2 V=(6*6)/100 |  |  |  | 100 м | 0,36 | [6 empty] | 0,36
| 421/пр_2020_прил.10_т.3_п.4_гр.3 |  | Производство работ осуществляется в охранной зоне действующей воздушной линии электропередачи, вблизи объектов, находящихся под напряжением, внутри объектов капитального строительства, внутренняя проводка в которых не обесточена, если это приведет к ограничению действий рабочих в соответствии с требованиями техники безопасности (Кот=1,2; Кэм=1,2; Котм=1,2; Кзт=1,2; Кзтм=1,2)
| 1 |  | ОТ (ЗТ) |  |  |  | чел.-ч | [7 empty] | 13,23648 | [6 empty] | 5 323,84
| 1-100-38 |  | Средний разряд работы 3,8 |  |  |  | чел.-ч | 30,64 |  |  |  | 1,2 |  |  | 13,23648 |  |  |  | 402,21 |  |  | 5 323,84
| 2 |  | ЭМ | [18 empty] | 237,9
|  |  | ОТм (ЗТм) |  |  |  | чел.-ч | [7 empty] | 0,13824 | [6 empty] | 66,64
| 91.05.05-015 |  | Краны на автомобильном ходу, грузоподъемность 16 т |  |  |  | маш.-ч | 0,16 |  |  |  | 1,2 |  |  | 0,06912 |  |  |  | 1 610,43 |  |  | 111,31
| 4-100-060 |  | ОТм (ЗТм) Средний разряд машинистов 6 |  |  |  | чел.-ч | 0,16 |  |  |  | 1,2 |  |  | 0,06912 |  |  |  | 552,65 |  |  | 38,2
| [91.14.02-001] |  | Автомобили бортовые, грузоподъемность до 5 т |  |  |  | маш.-ч | 0,16 |  |  |  | 1,2 |  |  | 0,06912 | 477,92 | 1,29 |  | 616,52 |  |  | 42,61
| 4-100-040 |  | ОТм (ЗТм) Средний разряд машинистов 4 |  |  |  | чел.-ч | 0,16 |  |  |  | 1,2 |  |  | 0,06912 |  |  |  | 411,42 |  |  | 28,44
| 91.17.04-233 |  | Аппараты сварочные для ручной дуговой сварки, сварочный ток до 350 А |  |  |  | маш.-ч | 4,94 |  |  |  | 1,2 |  |  | 2,13408 |  |  |  | 39,35 |  |  | 83,98
| 4 |  | М | [18 empty] | 277,25
| [01.7.02.07-0011] |  | Прессшпан листовой, марка А |  |  |  | кг | 0,55 | [6 empty] | 0,198 | 206,43 | 1,49 |  | 307,58 |  |  | 60,9
| 01.7.03.04-0001 |  | Электроэнергия |  |  |  | кВт-ч | 2,5428 | [6 empty] | 0,915408 |  |  |  | 8,45 |  |  | 7,74
| [01.7.11.07-0227] |  | Электроды сварочные для сварки низколегированных и углеродистых сталей УОНИ 13/45, Э42А, диаметр 4-5 мм |  |  |  | кг | 3 | [6 empty] | 1,08 | 155,63 | 1,01 |  | 157,19 |  |  | 169,77
| [01.7.15.04-0011] |  | Винты стальные с полукруглой головкой, длина 50 мм |  |  |  | т | 0,00058 | [6 empty] | 0,0002088 | 127 406 | 1,3 |  | 165 627,8 |  |  | 34,58
| [14.4.02.04-0142] |  | Краска масляная МА-0115, мумия, сурик железный |  |  |  | кг | 0,1 | [6 empty] | 0,036 | 79,88 | 1,48 |  | 118,22 |  |  | 4,26
|  |  | Итого прямые затраты | [18 empty] | 5 905,63
5.1 | 421/пр_2020_п.75_пп.а |  | Сметная стоимость вспомогательных ненормируемых материальных ресурсов, не учтенная в сметной норме, 2% |  |  |  | % | 2 | [6 empty] | 2 | [6 empty] | 88,73
|  |  | ФОТ | [18 empty] | 5 390,48
| Пр/812-049.3-1 |  | НР Электротехнические установки на других объектах |  |  |  | % | 97% | [6 empty] | 97% | [6 empty] | 5 228,77
| Пр/774-049.3 |  | СП Электротехнические установки на других объектах |  |  |  | % | 51% | [6 empty] | 51% | [6 empty] | 2 749,14
|  |  | Всего по позиции | [15 empty] | 38 811,86 |  |  | 13 972,27
6 | [21.2.03.05-1078] |  | Провод силовой установочный с медными жилами ПуГВ 1х6-450 V=(4*6)/1 000 |  |  |  | 1000 м | 0,024 | [6 empty] | 0,024 | 48 053,51 | 1,21 |  | 58 144,75 |  |  | 1 395,47
|  |  | Всего по позиции | [18 empty] | 1 395,47
7 | [21.2.03.05-0072] |  | Провод силовой установочный с медными жилами ПуГВ 1х10-450 V=(2*6)/1 000 |  |  |  | 1000 м | 0,012 | [6 empty] | 0,012 | 81 806,85 | 1,21 |  | 98 986,29 |  |  | 1 187,84
|  |  | Всего по позиции | [18 empty] | 1 187,84
8 | ГЭСНм08-03-526-02 |  | Автомат одно-, двух-, трехполюсный, устанавливаемый на конструкции: на стене или колонне, на ток до 100 А V=1*6 |  |  |  | шт | 6 | [6 empty] | 6
| 421/пр_2020_прил.10_т.3_п.4_гр.3 |  | Производство работ осуществляется в охранной зоне действующей воздушной линии электропередачи, вблизи объектов, находящихся под напряжением, внутри объектов капитального строительства, внутренняя проводка в которых не обесточена, если это приведет к ограничению действий рабочих в соответствии с требованиями техники безопасности (Кот=1,2; Кэм=1,2; Котм=1,2; Кзт=1,2; Кзтм=1,2)
| 1 |  | ОТ (ЗТ) |  |  |  | чел.-ч | [7 empty] | 14,4 | [6 empty] | 5 858,06
| 1-100-39 |  | Средний разряд работы 3,9 |  |  |  | чел.-ч | 2 |  |  |  | 1,2 |  |  | 14,4 |  |  |  | 406,81 |  |  | 5 858,06
| 2 |  | ЭМ | [18 empty] | 210,63
|  |  | ОТм (ЗТм) |  |  |  | чел.-ч | [7 empty] | 0,144 | [6 empty] | 69,41
| 91.05.05-015 |  | Краны на автомобильном ходу, грузоподъемность 16 т |  |  |  | маш.-ч | 0,01 |  |  |  | 1,2 |  |  | 0,072 |  |  |  | 1 610,43 |  |  | 115,95
| 4-100-060 |  | ОТм (ЗТм) Средний разряд машинистов 6 |  |  |  | чел.-ч | 0,01 |  |  |  | 1,2 |  |  | 0,072 |  |  |  | 552,65 |  |  | 39,79
| [91.14.02-001] |  | Автомобили бортовые, грузоподъемность до 5 т |  |  |  | маш.-ч | 0,01 |  |  |  | 1,2 |  |  | 0,072 | 477,92 | 1,29 |  | 616,52 |  |  | 44,39
| 4-100-040 |  | ОТм (ЗТм) Средний разряд машинистов 4 |  |  |  | чел.-ч | 0,01 |  |  |  | 1,2 |  |  | 0,072 |  |  |  | 411,42 |  |  | 29,62
| 91.17.04-233 |  | Аппараты сварочные для ручной дуговой сварки, сварочный ток до 350 А |  |  |  | маш.-ч | 0,108 |  |  |  | 1,2 |  |  | 0,7776 |  |  |  | 39,35 |  |  | 30,6
| 91.21.16-012 |  | Прессы гидравлические с электроприводом |  |  |  | маш.-ч | 0,175 |  |  |  | 1,2 |  |  | 1,26 |  |  |  | 15,63 |  |  | 19,69
| 4 |  | М | [18 empty] | 2 986,8
| [01.3.01.02-0002] |  | Вазелин технический |  |  |  | кг | 0,009 | [6 empty] | 0,054 | 150,04 | 1,65 |  | 247,57 |  |  | 13,37
| [01.7.02.09-0002] |  | Шпагат бумажный, диаметр 2,5 мм |  |  |  | кг | 0,004 | [6 empty] | 0,024 | 187,38 | 0,98 |  | 183,63 |  |  | 4,41
| 01.7.03.04-0001 |  | Электроэнергия |  |  |  | кВт-ч | 0,0208 | [6 empty] | 0,1248 |  |  |  | 8,45 |  |  | 1,05
| [01.7.06.05-0041] |  | Ленты изоляционные хлопчатобумажные прорезиненные для электромонтажных и ремонтных работ, цвет черный, ширина 20 мм, толщина 0,35 мм |  |  |  | м | 3 | [6 empty] | 18 | 5,87 | 0,98 |  | 5,75 |  |  | 103,5
| [01.7.11.07-0227] |  | Электроды сварочные для сварки низколегированных и углеродистых сталей УОНИ 13/45, Э42А, диаметр 4-5 мм |  |  |  | кг | 0,07 | [6 empty] | 0,42 | 155,63 | 1,01 |  | 157,19 |  |  | 66,02
| [01.7.15.03-0042] |  | Болты с гайками и шайбами строительные |  |  |  | кг | 0,38 | [6 empty] | 2,28 | 174,93 | 1,18 |  | 206,42 |  |  | 470,64
| [01.7.15.07-0014] |  | Дюбели распорные полипропиленовые |  |  |  | 100 шт | 0,014 | [6 empty] | 0,084 | 41,71 | 1,3 |  | 54,22 |  |  | 4,55
| [01.7.20.04-0005] |  | Нитки швейные армированные |  |  |  | кг | 0,002 | [6 empty] | 0,012 | 395,65 | 1,46 |  | 577,65 |  |  | 6,93
| [07.2.07.04-0007] |  | Конструкции стальные индивидуального изготовления из сортового проката |  |  |  | т | 0,002 | [6 empty] | 0,012 | 105 278,81 | 1,26 |  | 132 651,3 |  |  | 1 591,82
| [14.4.02.04-0142] |  | Краска масляная МА-0115, мумия, сурик железный |  |  |  | кг | 0,047 | [6 empty] | 0,282 | 79,88 | 1,48 |  | 118,22 |  |  | 33,34
| [14.4.03.06-0001] |  | Лак электроизоляционный МЛ-92 |  |  |  | кг | 0,014 | [6 empty] | 0,084 | 157,44 | 1,26 |  | 198,37 |  |  | 16,66
| [20.1.02.23-0082] |  | Перемычки гибкие, тип ПГС-50 |  |  |  | 10 шт | 0,1 | [6 empty] | 0,6 | 944,69 | 1,19 |  | 1 124,18 |  |  | 674,51
|  |  | Итого прямые затраты | [18 empty] | 9 124,9
8.1 | 421/пр_2020_п.75_пп.а |  | Сметная стоимость вспомогательных ненормируемых материальных ресурсов, не учтенная в сметной норме, 2% |  |  |  | % | 2 | [6 empty] | 2 | [6 empty] | 97,63
|  |  | ФОТ | [18 empty] | 5 927,47
| Пр/812-049.3-1 |  | НР Электротехнические установки на других объектах |  |  |  | % | 97% | [6 empty] | 97% | [6 empty] | 5 749,65
| Пр/774-049.3 |  | СП Электротехнические установки на других объектах |  |  |  | % | 51% | [6 empty] | 51% | [6 empty] | 3 023,01
|  |  | Всего по позиции | [15 empty] | 2 999,2 |  |  | 17 995,19
9 | [62.1.01.09-1141] |  | Выключатель автоматический 3P, 50 А, 4,5 кА, характеристика C V=1*6 |  |  |  | шт | 6 | [6 empty] | 6 | 443,55 | 1,15 |  | 510,08 |  |  | 3 060,48
|  |  | Всего по позиции | [18 empty] | 3 060,48
10 | ГЭСНм10-04-030-04 |  | Дополнительная установка на пультах и панелях: колодки клеммной на 20 клемм (применит. клемма) V=1*6 |  |  |  | шт | 6 | [6 empty] | 6
| 421/пр_2020_прил.10_т.3_п.4_гр.3 |  | Производство работ осуществляется в охранной зоне действующей воздушной линии электропередачи, вблизи объектов, находящихся под напряжением, внутри объектов капитального строительства, внутренняя проводка в которых не обесточена, если это приведет к ограничению действий рабочих в соответствии с требованиями техники безопасности (Кот=1,2; Кэм=1,2; Котм=1,2; Кзт=1,2; Кзтм=1,2)
| 1 |  | ОТ (ЗТ) |  |  |  | чел.-ч | [7 empty] | 7,2 | [6 empty] | 2 520,07
| 1-100-25 |  | Средний разряд работы 2,5 |  |  |  | чел.-ч | 1 |  |  |  | 1,2 |  |  | 7,2 |  |  |  | 350,01 |  |  | 2 520,07
| 4 |  | М | [18 empty] | 652,6
| [01.7.06.05-0042] |  | Ленты изоляционные из ПВХ для электромонтажных и ремонтных работ, цвет черный, ширина 19 мм, толщина 0,18 мм |  |  |  | м | 4,21 | [6 empty] | 25,26 | 2,27 | 1,52 |  | 3,45 |  |  | 87,15
| [01.7.20.04-0003] |  | Нить мешкозашивочная прошивочная полиэфирная из штапельного лавсана (суровая) |  |  |  | кг | 0,04 | [6 empty] | 0,24 | 373,74 | 1,46 |  | 545,66 |  |  | 130,96
| [10.3.02.03-0012] |  | Припои оловянно-свинцовые бессурьмянистые, марка ПОС40 |  |  |  | кг | 0,05 | [6 empty] | 0,3 | 899,56 | 1,61 |  | 1 448,29 |  |  | 434,49
|  |  | Итого прямые затраты | [18 empty] | 3 172,67
10.1 | 421/пр_2020_п.75_пп.а |  | Сметная стоимость вспомогательных ненормируемых материальных ресурсов, не учтенная в сметной норме, 2% |  |  |  | % | 2 | [6 empty] | 2 | [6 empty] | 42
10.2 | 5.0 |  | Масса оборудования |  |  |  | т | 0,0005 | [6 empty] | 0,003 |  |  |  | 0 |  |  | 0
|  |  | ФОТ | [18 empty] | 2 520,07
| Пр/812-051.2-1 |  | НР Оборудование связи: монтаж радиотелевизионного и электронного оборудования |  |  |  | % | 95% | [6 empty] | 95% | [6 empty] | 2 394,07
| Пр/774-051.2 |  | СП Оборудование связи: монтаж радиотелевизионного и электронного оборудования |  |  |  | % | 53% | [6 empty] | 53% | [6 empty] | 1 335,64
|  |  | Всего по позиции | [15 empty] | 1 157,4 |  |  | 6 944,38
11 | ТЦ_20.5.04.11_78_7722753969_15.04.2025_01-1_6.3 |  | Клемма вводная силовая КСВ 16-50 кв.мм. синяя (plc-kvs-16-50-blue) EKF PROxima V=1*6; М=181/1,2*1,06 |  |  |  | шт. | 6 | [6 empty] | 6 |  |  |  | 159,88 |  |  | 959,28
|  |  | Всего по позиции | [18 empty] | 959,28
12 | ГЭСНм08-03-574-02 |  | Разводка по устройствам и подключение жил кабелей или проводов сечением: до 16 мм2 V=((4+14)*6)/100 |  |  |  | 100 шт | 1,08 | [6 empty] | 1,08
| 421/пр_2020_прил.10_т.3_п.4_гр.3 |  | Производство работ осуществляется в охранной зоне действующей воздушной линии электропередачи, вблизи объектов, находящихся под напряжением, внутри объектов капитального строительства, внутренняя проводка в которых не обесточена, если это приведет к ограничению действий рабочих в соответствии с требованиями техники безопасности (Кот=1,2; Кэм=1,2; Котм=1,2; Кзт=1,2; Кзтм=1,2)
| 1 |  | ОТ (ЗТ) |  |  |  | чел.-ч | [7 empty] | 38,71152 | [6 empty] | 16 402,07
| 1-100-42 |  | Средний разряд работы 4,2 |  |  |  | чел.-ч | 29,87 |  |  |  | 1,2 |  |  | 38,71152 |  |  |  | 423,7 |  |  | 16 402,07
| 2 |  | ЭМ | [18 empty] | 242,36
|  |  | ОТм (ЗТм) |  |  |  | чел.-ч | [7 empty] | 0,02592 | [6 empty] | 12,49
| 91.05.05-015 |  | Краны на автомобильном ходу, грузоподъемность 16 т |  |  |  | маш.-ч | 0,01 |  |  |  | 1,2 |  |  | 0,01296 |  |  |  | 1 610,43 |  |  | 20,87
| 4-100-060 |  | ОТм (ЗТм) Средний разряд машинистов 6 |  |  |  | чел.-ч | 0,01 |  |  |  | 1,2 |  |  | 0,01296 |  |  |  | 552,65 |  |  | 7,16
| [91.14.02-001] |  | Автомобили бортовые, грузоподъемность до 5 т |  |  |  | маш.-ч | 0,01 |  |  |  | 1,2 |  |  | 0,01296 | 477,92 | 1,29 |  | 616,52 |  |  | 7,99
| 4-100-040 |  | ОТм (ЗТм) Средний разряд машинистов 4 |  |  |  | чел.-ч | 0,01 |  |  |  | 1,2 |  |  | 0,01296 |  |  |  | 411,42 |  |  | 5,33
| 91.21.16-012 |  | Прессы гидравлические с электроприводом |  |  |  | маш.-ч | 10,54 |  |  |  | 1,2 |  |  | 13,65984 |  |  |  | 15,63 |  |  | 213,5
| 4 |  | М | [18 empty] | 1 372,16
| [01.3.01.02-0002] |  | Вазелин технический |  |  |  | кг | 0,1 | [6 empty] | 0,108 | 150,04 | 1,65 |  | 247,57 |  |  | 26,74
| [01.7.02.09-0002] |  | Шпагат бумажный, диаметр 2,5 мм |  |  |  | кг | 0,05 | [6 empty] | 0,054 | 187,38 | 0,98 |  | 183,63 |  |  | 9,92
| [01.7.06.05-0041] |  | Ленты изоляционные хлопчатобумажные прорезиненные для электромонтажных и ремонтных работ, цвет черный, ширина 20 мм, толщина 0,35 мм |  |  |  | м | 33,33 | [6 empty] | 35,9964 | 5,87 | 0,98 |  | 5,75 |  |  | 206,98
| [01.7.06.07-0002] |  | Ленты монтажные из пластмассы для бандажирования проводов, скрепляются пластмассовыми кнопками, ширина 10 мм |  |  |  | 10 м | 1 | [6 empty] | 1,08 | 37,71 | 1,52 |  | 57,32 |  |  | 61,91
| [01.7.15.03-0042] |  | Болты с гайками и шайбами строительные |  |  |  | кг | 1,24 | [6 empty] | 1,3392 | 174,93 | 1,18 |  | 206,42 |  |  | 276,44
| [01.7.20.04-0005] |  | Нитки швейные армированные |  |  |  | кг | 0,02 | [6 empty] | 0,0216 | 395,65 | 1,46 |  | 577,65 |  |  | 12,48
| [14.4.03.17-0101] |  | Лак КФ-965 |  |  |  | т | 0,0002 | [6 empty] | 0,000216 | 308 849,7 | 1,26 |  | 389 150,62 |  |  | 84,06
| [25.2.01.01-0001] |  | Бирки-оконцеватели маркировочные А671 |  |  |  | 100 шт | 1,02 | [6 empty] | 1,1016 | 655,9 | 0,96 |  | 629,66 |  |  | 693,63
|  |  | Итого прямые затраты | [18 empty] | 18 029,08
12.1 | 421/пр_2020_п.75_пп.а |  | Сметная стоимость вспомогательных ненормируемых материальных ресурсов, не учтенная в сметной норме, 2% |  |  |  | % | 2 | [6 empty] | 2 | [6 empty] | 273,37
|  |  | ФОТ | [18 empty] | 16 414,56
| Пр/812-049.3-1 |  | НР Электротехнические установки на других объектах |  |  |  | % | 97% | [6 empty] | 97% | [6 empty] | 15 922,12
| Пр/774-049.3 |  | СП Электротехнические установки на других объектах |  |  |  | % | 51% | [6 empty] | 51% | [6 empty] | 8 371,43
|  |  | Всего по позиции | [15 empty] | 39 440,74 |  |  | 42 596
13 | ТЦ_20.2.01.09_78_ 561404718520_15.04.2025_01-1_11.3 |  | Наконечник НШВИ 10-12 штыревой втулочный изолированный слоновая кость (100шт/упак) UGN10-010-07-12 IEK V=1*6; М=362,78/1,2*1,06 |  |  |  | упак | 6 | [6 empty] | 6 |  |  |  | 320,46 |  |  | 1 922,76
|  |  | Всего по позиции | [18 empty] | 1 922,76
14 | ТЦ_20.2.01.09_78_ 561404718520_15.04.2025_01-1_10.3 |  | Наконечник НШВИ 6-12 штыревой втулочный изолированный желтый Е6012 (уп./100 шт) 084-04-27/084-04-027 HLT V=1*6; М=204,05/1,2*1,06 |  |  |  | упак | 6 | [6 empty] | 6 |  |  |  | 180,24 |  |  | 1 081,44
|  |  | Всего по позиции | [18 empty] | 1 081,44
15 | ГЭСНм08-02-472-11 |  | Перемычка заземляющая тросовая диаметром до 9,2 мм для строительных металлических конструкций (применит. к панели заземления) V=(2*6)/10 |  |  |  | 10 шт | 1,2 | [6 empty] | 1,2
| 421/пр_2020_прил.10_т.3_п.4_гр.3 |  | Производство работ осуществляется в охранной зоне действующей воздушной линии электропередачи, вблизи объектов, находящихся под напряжением, внутри объектов капитального строительства, внутренняя проводка в которых не обесточена, если это приведет к ограничению действий рабочих в соответствии с требованиями техники безопасности (Кот=1,2; Кэм=1,2; Котм=1,2; Кзт=1,2; Кзтм=1,2)
| 1 |  | ОТ (ЗТ) |  |  |  | чел.-ч | [7 empty] | 5,1696 | [6 empty] | 2 079,26
| 1-100-38 |  | Средний разряд работы 3,8 |  |  |  | чел.-ч | 3,59 |  |  |  | 1,2 |  |  | 5,1696 |  |  |  | 402,21 |  |  | 2 079,26
| 2 |  | ЭМ | [18 empty] | 63,8
|  |  | ОТм (ЗТм) |  |  |  | чел.-ч | [7 empty] | 0,0288 | [6 empty] | 13,88
| 91.05.05-015 |  | Краны на автомобильном ходу, грузоподъемность 16 т |  |  |  | маш.-ч | 0,01 |  |  |  | 1,2 |  |  | 0,0144 |  |  |  | 1 610,43 |  |  | 23,19
| 4-100-060 |  | ОТм (ЗТм) Средний разряд машинистов 6 |  |  |  | чел.-ч | 0,01 |  |  |  | 1,2 |  |  | 0,0144 |  |  |  | 552,65 |  |  | 7,96
| [91.14.02-001] |  | Автомобили бортовые, грузоподъемность до 5 т |  |  |  | маш.-ч | 0,01 |  |  |  | 1,2 |  |  | 0,0144 | 477,92 | 1,29 |  | 616,52 |  |  | 8,88
| 4-100-040 |  | ОТм (ЗТм) Средний разряд машинистов 4 |  |  |  | чел.-ч | 0,01 |  |  |  | 1,2 |  |  | 0,0144 |  |  |  | 411,42 |  |  | 5,92
| 91.17.04-233 |  | Аппараты сварочные для ручной дуговой сварки, сварочный ток до 350 А |  |  |  | маш.-ч | 0,56 |  |  |  | 1,2 |  |  | 0,8064 |  |  |  | 39,35 |  |  | 31,73
| 4 |  | М | [18 empty] | 74,26
| [08.3.05.02-0021] |  | Прокат листовой горячекатаный, марки стали Ст3сп, Ст3пс, ширина 1200-3000 мм, толщина 1-8 мм |  |  |  | т | 0,001 | [6 empty] | 0,0012 | 71 131,5 | 0,87 |  | 61 884,41 |  |  | 74,26
|  |  | Итого прямые затраты | [18 empty] | 2 231,2
15.1 | 421/пр_2020_п.75_пп.а |  | Сметная стоимость вспомогательных ненормируемых материальных ресурсов, не учтенная в сметной норме, 2% |  |  |  | % | 2 | [6 empty] | 2 | [6 empty] | 34,65
|  |  | ФОТ | [18 empty] | 2 093,14
| Пр/812-049.3-1 |  | НР Электротехнические установки на других объектах |  |  |  | % | 97% | [6 empty] | 97% | [6 empty] | 2 030,35
| Пр/774-049.3 |  | СП Электротехнические установки на других объектах |  |  |  | % | 51% | [6 empty] | 51% | [6 empty] | 1 067,5
|  |  | Всего по позиции | [15 empty] | 4 469,75 |  |  | 5 363,7
16 | ТЦ_20.5.03.03_78_7842224734_15.04.2025_01-1_12.1 |  | Панель заземления длинной 200 мм., из латунной шины сечением 5х15 мм с нагрузочной способностью 200А, V=2*6; М=1480,82/1,2*1,06 |  |  |  | шт. | 12 | [6 empty] | 12 |  |  |  | 1 308,06 |  |  | 15 696,72
|  |  | Всего по позиции | [18 empty] | 15 696,72
17 | ГЭСНм10-04-030-04 |  | Дополнительная установка на пультах и панелях: колодки клеммной на 20 клемм (применит.) V=4*6 |  |  |  | шт | 24 | [6 empty] | 24
| 421/пр_2020_прил.10_т.3_п.4_гр.3 |  | Производство работ осуществляется в охранной зоне действующей воздушной линии электропередачи, вблизи объектов, находящихся под напряжением, внутри объектов капитального строительства, внутренняя проводка в которых не обесточена, если это приведет к ограничению действий рабочих в соответствии с требованиями техники безопасности (Кот=1,2; Кэм=1,2; Котм=1,2; Кзт=1,2; Кзтм=1,2)
| 1 |  | ОТ (ЗТ) |  |  |  | чел.-ч | [7 empty] | 28,8 | [6 empty] | 10 080,29
| 1-100-25 |  | Средний разряд работы 2,5 |  |  |  | чел.-ч | 1 |  |  |  | 1,2 |  |  | 28,8 |  |  |  | 350,01 |  |  | 10 080,29
| 4 |  | М | [18 empty] | 2 610,37
| [01.7.06.05-0042] |  | Ленты изоляционные из ПВХ для электромонтажных и ремонтных работ, цвет черный, ширина 19 мм, толщина 0,18 мм |  |  |  | м | 4,21 | [6 empty] | 101,04 | 2,27 | 1,52 |  | 3,45 |  |  | 348,59
| [01.7.20.04-0003] |  | Нить мешкозашивочная прошивочная полиэфирная из штапельного лавсана (суровая) |  |  |  | кг | 0,04 | [6 empty] | 0,96 | 373,74 | 1,46 |  | 545,66 |  |  | 523,83
| [10.3.02.03-0012] |  | Припои оловянно-свинцовые бессурьмянистые, марка ПОС40 |  |  |  | кг | 0,05 | [6 empty] | 1,2 | 899,56 | 1,61 |  | 1 448,29 |  |  | 1 737,95
|  |  | Итого прямые затраты | [18 empty] | 12 690,66
17.1 | 421/пр_2020_п.75_пп.а |  | Сметная стоимость вспомогательных ненормируемых материальных ресурсов, не учтенная в сметной норме, 2% |  |  |  | % | 2 | [6 empty] | 2 | [6 empty] | 168
17.2 | 5.0 |  | Масса оборудования |  |  |  | т | 0,0005 | [6 empty] | 0,012 |  |  |  | 0 |  |  | 0
|  |  | ФОТ | [18 empty] | 10 080,29
| Пр/812-051.2-1 |  | НР Оборудование связи: монтаж радиотелевизионного и электронного оборудования |  |  |  | % | 95% | [6 empty] | 95% | [6 empty] | 9 576,28
| Пр/774-051.2 |  | СП Оборудование связи: монтаж радиотелевизионного и электронного оборудования |  |  |  | % | 53% | [6 empty] | 53% | [6 empty] | 5 342,55
|  |  | Всего по позиции | [15 empty] | 1 157,4 |  |  | 27 777,49
18 | ТЦ_20.5.03.03_78_7810216924_15.04.2025_01-1_13.2 |  | Шина соединительная типа PIN (12 штырей) 1Р 63А 22 см 081-13-09/081-13-009 HLT V=4*6; М=175/1,2*1,06 |  |  |  | шт. | 24 | [6 empty] | 24 |  |  |  | 154,58 |  |  | 3 709,92
|  |  | Всего по позиции | [18 empty] | 3 709,92
|  |  | Итого прямые затраты по разделу 1. <Раздел> | [18 empty] | 217 676,11
в том числе
|  |  | оплата труда (ОТ) | [18 empty] | 51 841,78
|  |  | эксплуатация машин и механизмов | [18 empty] | 2 978,21
|  |  | оплата труда машинистов (ОТм) | [18 empty] | 1 435,5
|  |  | материальные ресурсы | [18 empty] | 161 420,62
|  |  | перевозка | [18 empty] | 0
|  |  | Итого ФОТ (справочно) | [18 empty] | 53 277,28
|  |  | Итого накладные расходы | [18 empty] | 51 426,97
|  |  | Итого сметная прибыль | [18 empty] | 27 423,42
|  |  | Итого оборудование | [18 empty] | 3 060,48
|  |  | Итого прочие затраты | [18 empty] | 0
|  |  | Итого по разделу 1. <Раздел> | [18 empty] | 299 586,98
в том числе
|  |  | материальные ресурсы, отсутствующие в ФРСН | [18 empty] | 0
|  |  | оборудование, отсутствующее в ФРСН | [18 empty] | 0
справочно
|  |  | затраты труда рабочих | [18 empty] | 130,30128
|  |  | затраты труда машинистов | [18 empty] | 3,23856
ИТОГИ ПО СМЕТЕ
|  |  |  | ВСЕГО монтажные работы | [17 empty] | 296 526,5
в том числе
|  |  |  | Всего прямые затраты | [17 empty] | 217 676,11
в том числе
|  |  |  | оплата труда (ОТ) | [17 empty] | 51 841,78
|  |  |  | эксплуатация машин и механизмов | [17 empty] | 2 978,21
|  |  |  | оплата труда машинистов (ОТм) | [17 empty] | 1 435,5
|  |  |  | материальные ресурсы | [17 empty] | 161 420,62
|  |  |  | Всего ФОТ (справочно) | [17 empty] | 53 277,28
|  |  |  | Всего накладные расходы | [17 empty] | 51 426,97
|  |  |  | Всего сметная прибыль | [17 empty] | 27 423,42
|  |  |  | ВСЕГО оборудование | [17 empty] | 3 060,48
|  |  |  | ВСЕГО по смете | [17 empty] | 299 586,98
|  |  |  | Индекс-дефлятор (единый; по составляющим) 2025/2026/2027/2028/2029/2030/2031 |  |  |  |  | 1,078*1,053*1,044*1,044*1,044*1,044*1,044 | [10 empty] | 1,407828086944597334016 |  | 421 766,97
|  |  |  | Итого | [17 empty] | 421 766,97
|  |  |  | НДС |  |  |  |  | (421 766,97*20%) = 84 353,39 | [10 empty] | 20% |  | 84 353,39
|  |  |  | Итого | [17 empty] | 506 120,36
в том числе
|  |  |  | Всего прямые затраты | [17 empty] | 306 450,54
в том числе
|  |  |  | оплата труда (ОТ) | [17 empty] | 72 984,31
|  |  |  | эксплуатация машин и механизмов | [17 empty] | 4 192,81
|  |  |  | оплата труда машинистов (ОТм) | [17 empty] | 2 020,94
|  |  |  | материальные ресурсы | [17 empty] | 227 252,48
|  |  |  | перевозка | [17 empty] | 0
|  |  |  | Всего ФОТ (справочно) | [17 empty] | 75 005,25
|  |  |  | Всего накладные расходы | [17 empty] | 72 400,33
|  |  |  | Всего сметная прибыль | [17 empty] | 38 607,46
|  |  |  | Всего оборудование | [17 empty] | 5 170,36
|  |  |  | Всего прочие затраты | [17 empty] | 0
Справочно
|  |  |  | материальные ресурсы, отсутствующие в ФРСН | [17 empty] | 0
|  |  |  | оборудование, отсутствующее в ФРСН | [17 empty] | 0
|  |  |  | затраты труда рабочих | [17 empty] | 130,30128
|  |  |  | затраты труда машинистов | [17 empty] | 3,23856
Составил:
[должность, подпись (инициалы, фамилия)]
Проверил:
[должность, подпись (инициалы, фамилия)]

## ЛС_1ф. в сущ РЩ 2-6
Наименование программного продукта | [11 empty] | SmetaWIZARD
Наименование редакции сметных нормативов | [11 empty] | Приказ Минстроя России от 07.02.2025 г. № 69/пр «О внесении изменений в приказ Министерства строительства и жилищно-коммунального хозяйства Российской Федерации от 30 декабря 2021 г. № 1046/пр «Об утверждении сметных нормативов»
Реквизиты приказа Минстроя России об утверждении дополнений и изменений к сметным нормативам | [11 empty] | Приказ Минстроя России от 18.05.2022 № 378/пр, Приказ Минстроя России от 26.08.2022 № 703/пр, Приказ Минстроя России от 26.10.2022 № 905/пр, Приказ Минстроя России от 27.12.2022 № 1133/пр, Приказ Минстроя России от 10.02.2023 № 84/пр, Приказ Минстроя России от 11.05.2023 № 335/пр, Приказ Минстроя России от 02.08.2023 № 551/пр, Приказ Минстроя России от 14.11.2023 № 817/пр, Приказ Минстроя России от 16.02.2024 № 102/пр, Приказ Минстроя России от 13.05.2024 № 323/пр; Приказ Минстроя России от 09.08.2024 № 524/пр; Приказ Минстроя России от 07.11.2024 № 747/пр; Приказ Минстроя России от 07.02.2025 № 69/пр; Приказ Минстроя России от 07.07.2022 № 557/пр; Приказ Минстроя России от 30.01.2024 № 55/пр; Приказ Минстроя России от 02.09.2021 № 636/пр, Приказ Минстроя России от 26.07.2022 № 611/пр; Приказ Минстроя России от 22.04.2022 № 317/пр
Реквизиты письма Минстроя России об индексах изменения сметной стоимости строительства, включаемые в федеральный реестр сметных нормативов и размещаемые в федеральной государственной информационной системе ценообразования в строительстве, подготовленного в соответствии с пунктом 85 Методики расчета индексов изменения сметной стоимости строительства, утвержденной приказом Министерства строительства и жилищно-коммунального хозяйства Российской Федерации от 5 июня 2019 г. № 326/пр | [11 empty] | Письмо Минстроя России от 25.02.2025 № 10314-ИФ/09
Реквизиты нормативного правового акта об утверждении оплаты труда, утверждаемый в соответствии с пунктом 22(1) Правилами мониторинга цен, утвержденными постановлением Правительства Российской Федерации от 23 декабря 2016 г. № 1452 | [11 empty] | Постановление Правительства Ленинградской области от 14.02.2024 № 99
Обоснование принятых текущих цен на строительные ресурсы | [11 empty] | ФГИС ЦС, конъюнктурный анализ
Наименование субъекта Российской Федерации | [11 empty] | Ленинградская область
Наименование зоны субъекта Российской Федерации
(наименование стройки)
Развитие коммерческого учета электроэнергии Ленинградская область, класс напряжения 0,4 кВ
(наименование объекта капитального строительства)
ЛОКАЛЬНЫЙ СМЕТНЫЙ РАСЧЕТ № | [13 empty] | 2-6
Замена 1-фазного прибора учета в существующем РЩ (таунхаус)
(наименование работ и затрат)
Составлен |  |  | ресурсно-индексным |  |  |  | методом
Основание
(проектная и (или) иная техническая документация)
Составлен в текущем уровне цен | [5 empty] | 1 квартал 2025 г.
Сметная стоимость | [5 empty] | 6 250,51 |  |  |  |  | тыс. руб. |  |  |  | Средства на оплату труда рабочих |  |  |  | 1 561,61 |  |  |  |  | тыс. руб.
в том числе: | [14 empty] | Средства на оплату труда машинистов |  |  |  | 3,46 |  |  |  |  | тыс. руб.
строительных работ | [5 empty] | 0 |  |  |  |  | тыс. руб. |  |  |  | Нормативные затраты труда рабочих |  |  |  | 2 142,25992 |  |  |  |  | чел.-ч
монтажных работ | [5 empty] | 5 575,02 |  |  |  |  | тыс. руб. |  |  |  | Нормативные затраты труда машинистов |  |  |  | 5,09232 |  |  |  |  | чел.-ч
оборудования | [5 empty] | 26,54 |  |  |  |  | тыс. руб.
прочих затрат | [5 empty] | 648,95 |  |  |  |  | тыс. руб.
№ п.п. | Обоснование |  |  | Наименование работ и затрат |  |  |  | Единица измерения | Количество | [7 empty] | Сметная стоимость, руб.
[9 empty] | на единицу измерения |  |  |  | коэффициенты |  |  | всего с учетом коэффициентов | на единицу измерения в базисном уровне цен | индекс |  | на единицу измерения в текущем уровне цен |  | коэффициенты |  |  | всего в текущем уровне цен
Раздел 1. <Раздел>
1 | 2 |  |  | 3 |  |  |  | 4 | 5 |  |  |  | 6 |  |  | 7 | 8 | 9 |  | 10 |  | 11 |  |  | 12
Монтажные работы
1 | ГЭСНм08-03-600-01 |  |  | Счетчики, устанавливаемые на готовом основании: однофазные V=1*103 |  |  |  | шт | 103 | [6 empty] | 103
| 421/пр_2020_прил.10_т.3_п.4_гр.3 |  |  | Производство работ осуществляется в охранной зоне действующей воздушной линии электропередачи, вблизи объектов, находящихся под напряжением, внутри объектов капитального строительства, внутренняя проводка в которых не обесточена, если это приведет к ограничению действий рабочих в соответствии с требованиями техники безопасности (Кот=1,2; Кэм=1,2; Котм=1,2; Кзт=1,2; Кзтм=1,2)
| 1 |  |  | ОТ (ЗТ) |  |  |  | чел.-ч | [7 empty] | 34,608 | [8 empty] | 14 663,41
| 1-100-42 |  |  | Средний разряд работы 4,2 |  |  |  | чел.-ч | 0,28 |  |  |  | 1,2 |  |  | 34,608 |  |  |  | 423,7 |  |  |  |  | 14 663,41
| 2 |  |  | ЭМ | [20 empty] | 2 752,51
|  |  |  | ОТм (ЗТм) |  |  |  | чел.-ч | [7 empty] | 2,472 | [8 empty] | 1 191,6
| 91.05.05-015 |  |  | Краны на автомобильном ходу, грузоподъемность 16 т |  |  |  | маш.-ч | 0,01 |  |  |  | 1,2 |  |  | 1,236 |  |  |  | 1 610,43 |  |  |  |  | 1 990,49
| 4-100-060 |  |  | ОТм (ЗТм) Средний разряд машинистов 6 |  |  |  | чел.-ч | 0,01 |  |  |  | 1,2 |  |  | 1,236 |  |  |  | 552,65 |  |  |  |  | 683,08
| [91.14.02-001] |  |  | Автомобили бортовые, грузоподъемность до 5 т |  |  |  | маш.-ч | 0,01 |  |  |  | 1,2 |  |  | 1,236 | 477,92 | 1,29 |  | 616,52 |  |  |  |  | 762,02
| 4-100-040 |  |  | ОТм (ЗТм) Средний разряд машинистов 4 |  |  |  | чел.-ч | 0,01 |  |  |  | 1,2 |  |  | 1,236 |  |  |  | 411,42 |  |  |  |  | 508,52
| 4 |  |  | М | [20 empty] | 511,79
| [01.7.15.04-0011] |  |  | Винты стальные с полукруглой головкой, длина 50 мм |  |  |  | т | 0,00003 | [6 empty] | 0,00309 | 127 406 | 1,3 |  | 165 627,8 |  |  |  |  | 511,79
|  |  |  | Итого прямые затраты | [20 empty] | 19 119,31
1.1 | 421/пр_2020_п.75_пп.а |  |  | Сметная стоимость вспомогательных ненормируемых материальных ресурсов, не учтенная в сметной норме, 2% |  |  |  | % | 2 | [6 empty] | 2 | [8 empty] | 244,39
|  |  |  | ФОТ | [20 empty] | 15 855,01
| Пр/812-049.3-1 |  |  | НР Электротехнические установки на других объектах |  |  |  | % | 97% | [6 empty] | 97% | [8 empty] | 15 379,36
| Пр/774-049.3 |  |  | СП Электротехнические установки на других объектах |  |  |  | % | 51% | [6 empty] | 51% | [8 empty] | 8 086,06
|  |  |  | Всего по позиции | [15 empty] | 415,82 |  |  |  |  | 42 829,12
2 | ТЦ_26.51.63.130.89.1.62.05-0015-000_78_7813282805_04.04.2025_01_3.1 |  |  | Счетчик электроэнергии однофазный "ФОБОС 1" 230В 5(80)А IQOLM(1)-C V=1*103; М=10990/1,2*1,06 |  |  |  | шт. | 103 | [6 empty] | 103 |  |  |  | 9 707,83 |  |  |  |  | 999 906,49
|  |  |  | Всего по позиции | [20 empty] | 999 906,49
3 | ГЭСНм08-03-526-02 |  |  | Автомат одно-, двух-, трехполюсный, устанавливаемый на конструкции: на стене или колонне, на ток до 100 А V=1*103 |  |  |  | шт | 103 | [6 empty] | 103
| 421/пр_2020_прил.10_т.3_п.4_гр.3 |  |  | Производство работ осуществляется в охранной зоне действующей воздушной линии электропередачи, вблизи объектов, находящихся под напряжением, внутри объектов капитального строительства, внутренняя проводка в которых не обесточена, если это приведет к ограничению действий рабочих в соответствии с требованиями техники безопасности (Кот=1,2; Кэм=1,2; Котм=1,2; Кзт=1,2; Кзтм=1,2)
| 1 |  |  | ОТ (ЗТ) |  |  |  | чел.-ч | [7 empty] | 247,2 | [8 empty] | 100 563,43
| 1-100-39 |  |  | Средний разряд работы 3,9 |  |  |  | чел.-ч | 2 |  |  |  | 1,2 |  |  | 247,2 |  |  |  | 406,81 |  |  |  |  | 100 563,43
| 2 |  |  | ЭМ | [20 empty] | 3 615,87
|  |  |  | ОТм (ЗТм) |  |  |  | чел.-ч | [7 empty] | 2,472 | [8 empty] | 1 191,6
| 91.05.05-015 |  |  | Краны на автомобильном ходу, грузоподъемность 16 т |  |  |  | маш.-ч | 0,01 |  |  |  | 1,2 |  |  | 1,236 |  |  |  | 1 610,43 |  |  |  |  | 1 990,49
| 4-100-060 |  |  | ОТм (ЗТм) Средний разряд машинистов 6 |  |  |  | чел.-ч | 0,01 |  |  |  | 1,2 |  |  | 1,236 |  |  |  | 552,65 |  |  |  |  | 683,08
| [91.14.02-001] |  |  | Автомобили бортовые, грузоподъемность до 5 т |  |  |  | маш.-ч | 0,01 |  |  |  | 1,2 |  |  | 1,236 | 477,92 | 1,29 |  | 616,52 |  |  |  |  | 762,02
| 4-100-040 |  |  | ОТм (ЗТм) Средний разряд машинистов 4 |  |  |  | чел.-ч | 0,01 |  |  |  | 1,2 |  |  | 1,236 |  |  |  | 411,42 |  |  |  |  | 508,52
| 91.17.04-233 |  |  | Аппараты сварочные для ручной дуговой сварки, сварочный ток до 350 А |  |  |  | маш.-ч | 0,108 |  |  |  | 1,2 |  |  | 13,3488 |  |  |  | 39,35 |  |  |  |  | 525,28
| 91.21.16-012 |  |  | Прессы гидравлические с электроприводом |  |  |  | маш.-ч | 0,175 |  |  |  | 1,2 |  |  | 21,63 |  |  |  | 15,63 |  |  |  |  | 338,08
| 4 |  |  | М | [20 empty] | 51 273,39
| [01.3.01.02-0002] |  |  | Вазелин технический |  |  |  | кг | 0,009 | [6 empty] | 0,927 | 150,04 | 1,65 |  | 247,57 |  |  |  |  | 229,5
| [01.7.02.09-0002] |  |  | Шпагат бумажный, диаметр 2,5 мм |  |  |  | кг | 0,004 | [6 empty] | 0,412 | 187,38 | 0,98 |  | 183,63 |  |  |  |  | 75,66
| 01.7.03.04-0001 |  |  | Электроэнергия |  |  |  | кВт-ч | 0,0208 | [6 empty] | 2,1424 |  |  |  | 8,45 |  |  |  |  | 18,1
| [01.7.06.05-0041] |  |  | Ленты изоляционные хлопчатобумажные прорезиненные для электромонтажных и ремонтных работ, цвет черный, ширина 20 мм, толщина 0,35 мм |  |  |  | м | 3 | [6 empty] | 309 | 5,87 | 0,98 |  | 5,75 |  |  |  |  | 1 776,75
| [01.7.11.07-0227] |  |  | Электроды сварочные для сварки низколегированных и углеродистых сталей УОНИ 13/45, Э42А, диаметр 4-5 мм |  |  |  | кг | 0,07 | [6 empty] | 7,21 | 155,63 | 1,01 |  | 157,19 |  |  |  |  | 1 133,34
| [01.7.15.03-0042] |  |  | Болты с гайками и шайбами строительные |  |  |  | кг | 0,38 | [6 empty] | 39,14 | 174,93 | 1,18 |  | 206,42 |  |  |  |  | 8 079,28
| [01.7.15.07-0014] |  |  | Дюбели распорные полипропиленовые |  |  |  | 100 шт | 0,014 | [6 empty] | 1,442 | 41,71 | 1,3 |  | 54,22 |  |  |  |  | 78,19
| [01.7.20.04-0005] |  |  | Нитки швейные армированные |  |  |  | кг | 0,002 | [6 empty] | 0,206 | 395,65 | 1,46 |  | 577,65 |  |  |  |  | 119
| [07.2.07.04-0007] |  |  | Конструкции стальные индивидуального изготовления из сортового проката |  |  |  | т | 0,002 | [6 empty] | 0,206 | 105 278,81 | 1,26 |  | 132 651,3 |  |  |  |  | 27 326,17
| [14.4.02.04-0142] |  |  | Краска масляная МА-0115, мумия, сурик железный |  |  |  | кг | 0,047 | [6 empty] | 4,841 | 79,88 | 1,48 |  | 118,22 |  |  |  |  | 572,3
| [14.4.03.06-0001] |  |  | Лак электроизоляционный МЛ-92 |  |  |  | кг | 0,014 | [6 empty] | 1,442 | 157,44 | 1,26 |  | 198,37 |  |  |  |  | 286,05
| [20.1.02.23-0082] |  |  | Перемычки гибкие, тип ПГС-50 |  |  |  | 10 шт | 0,1 | [6 empty] | 10,3 | 944,69 | 1,19 |  | 1 124,18 |  |  |  |  | 11 579,05
|  |  |  | Итого прямые затраты | [20 empty] | 156 644,29
3.1 | 421/пр_2020_п.75_пп.а |  |  | Сметная стоимость вспомогательных ненормируемых материальных ресурсов, не учтенная в сметной норме, 2% |  |  |  | % | 2 | [6 empty] | 2 | [8 empty] | 1 676,06
|  |  |  | ФОТ | [20 empty] | 101 755,03
| Пр/812-049.3-1 |  |  | НР Электротехнические установки на других объектах |  |  |  | % | 97% | [6 empty] | 97% | [8 empty] | 98 702,38
| Пр/774-049.3 |  |  | СП Электротехнические установки на других объектах |  |  |  | % | 51% | [6 empty] | 51% | [8 empty] | 51 895,07
|  |  |  | Всего по позиции | [15 empty] | 2 999,2 |  |  |  |  | 308 917,8
4 | [62.1.01.09-1063] |  |  | Выключатель автоматический 1P, 32 А, 4,5 кА, характеристика B V=1*103 |  |  |  | шт | 103 | [6 empty] | 103 | 132,64 | 1,15 |  | 152,54 |  |  |  |  | 15 711,62
|  |  |  | Всего по позиции | [20 empty] | 15 711,62
5 | ГЭСНм08-03-574-02 |  |  | Разводка по устройствам и подключение жил кабелей или проводов сечением: до 16 мм2 V=(6*103)/100 |  |  |  | 100 шт | 6,18 | [6 empty] | 6,18
| 421/пр_2020_прил.10_т.3_п.4_гр.3 |  |  | Производство работ осуществляется в охранной зоне действующей воздушной линии электропередачи, вблизи объектов, находящихся под напряжением, внутри объектов капитального строительства, внутренняя проводка в которых не обесточена, если это приведет к ограничению действий рабочих в соответствии с требованиями техники безопасности (Кот=1,2; Кэм=1,2; Котм=1,2; Кзт=1,2; Кзтм=1,2)
| 1 |  |  | ОТ (ЗТ) |  |  |  | чел.-ч | [7 empty] | 221,51592 | [8 empty] | 93 856,3
| 1-100-42 |  |  | Средний разряд работы 4,2 |  |  |  | чел.-ч | 29,87 |  |  |  | 1,2 |  |  | 221,51592 |  |  |  | 423,7 |  |  |  |  | 93 856,3
| 2 |  |  | ЭМ | [20 empty] | 1 386,86
|  |  |  | ОТм (ЗТм) |  |  |  | чел.-ч | [7 empty] | 0,14832 | [8 empty] | 71,49
| 91.05.05-015 |  |  | Краны на автомобильном ходу, грузоподъемность 16 т |  |  |  | маш.-ч | 0,01 |  |  |  | 1,2 |  |  | 0,07416 |  |  |  | 1 610,43 |  |  |  |  | 119,43
| 4-100-060 |  |  | ОТм (ЗТм) Средний разряд машинистов 6 |  |  |  | чел.-ч | 0,01 |  |  |  | 1,2 |  |  | 0,07416 |  |  |  | 552,65 |  |  |  |  | 40,98
| [91.14.02-001] |  |  | Автомобили бортовые, грузоподъемность до 5 т |  |  |  | маш.-ч | 0,01 |  |  |  | 1,2 |  |  | 0,07416 | 477,92 | 1,29 |  | 616,52 |  |  |  |  | 45,72
| 4-100-040 |  |  | ОТм (ЗТм) Средний разряд машинистов 4 |  |  |  | чел.-ч | 0,01 |  |  |  | 1,2 |  |  | 0,07416 |  |  |  | 411,42 |  |  |  |  | 30,51
| 91.21.16-012 |  |  | Прессы гидравлические с электроприводом |  |  |  | маш.-ч | 10,54 |  |  |  | 1,2 |  |  | 78,16464 |  |  |  | 15,63 |  |  |  |  | 1 221,71
| 4 |  |  | М | [20 empty] | 7 851,71
| [01.3.01.02-0002] |  |  | Вазелин технический |  |  |  | кг | 0,1 | [6 empty] | 0,618 | 150,04 | 1,65 |  | 247,57 |  |  |  |  | 153
| [01.7.02.09-0002] |  |  | Шпагат бумажный, диаметр 2,5 мм |  |  |  | кг | 0,05 | [6 empty] | 0,309 | 187,38 | 0,98 |  | 183,63 |  |  |  |  | 56,74
| [01.7.06.05-0041] |  |  | Ленты изоляционные хлопчатобумажные прорезиненные для электромонтажных и ремонтных работ, цвет черный, ширина 20 мм, толщина 0,35 мм |  |  |  | м | 33,33 | [6 empty] | 205,9794 | 5,87 | 0,98 |  | 5,75 |  |  |  |  | 1 184,38
| [01.7.06.07-0002] |  |  | Ленты монтажные из пластмассы для бандажирования проводов, скрепляются пластмассовыми кнопками, ширина 10 мм |  |  |  | 10 м | 1 | [6 empty] | 6,18 | 37,71 | 1,52 |  | 57,32 |  |  |  |  | 354,24
| [01.7.15.03-0042] |  |  | Болты с гайками и шайбами строительные |  |  |  | кг | 1,24 | [6 empty] | 7,6632 | 174,93 | 1,18 |  | 206,42 |  |  |  |  | 1 581,84
| [01.7.20.04-0005] |  |  | Нитки швейные армированные |  |  |  | кг | 0,02 | [6 empty] | 0,1236 | 395,65 | 1,46 |  | 577,65 |  |  |  |  | 71,4
| [14.4.03.17-0101] |  |  | Лак КФ-965 |  |  |  | т | 0,0002 | [6 empty] | 0,001236 | 308 849,7 | 1,26 |  | 389 150,62 |  |  |  |  | 480,99
| [25.2.01.01-0001] |  |  | Бирки-оконцеватели маркировочные А671 |  |  |  | 100 шт | 1,02 | [6 empty] | 6,3036 | 655,9 | 0,96 |  | 629,66 |  |  |  |  | 3 969,12
|  |  |  | Итого прямые затраты | [20 empty] | 103 166,36
5.1 | 421/пр_2020_п.75_пп.а |  |  | Сметная стоимость вспомогательных ненормируемых материальных ресурсов, не учтенная в сметной норме, 2% |  |  |  | % | 2 | [6 empty] | 2 | [8 empty] | 1 564,27
|  |  |  | ФОТ | [20 empty] | 93 927,79
| Пр/812-049.3-1 |  |  | НР Электротехнические установки на других объектах |  |  |  | % | 97% | [6 empty] | 97% | [8 empty] | 91 109,96
| Пр/774-049.3 |  |  | СП Электротехнические установки на других объектах |  |  |  | % | 51% | [6 empty] | 51% | [8 empty] | 47 903,17
|  |  |  | Всего по позиции | [15 empty] | 39 440,74 |  |  |  |  | 243 743,76
6 | ГЭСНп02-02-003-01 |  |  | Функциональная настройка специального программного обеспечения АС, количество функций - 1 V=1*103 |  |  |  | шт | 103 | [6 empty] | 103
| 421/пр_2020_прил.10_т.3_п.4_гр.3 |  |  | Производство работ осуществляется в охранной зоне действующей воздушной линии электропередачи, вблизи объектов, находящихся под напряжением, внутри объектов капитального строительства, внутренняя проводка в которых не обесточена, если это приведет к ограничению действий рабочих в соответствии с требованиями техники безопасности (Кот=1,2; Кэм=1,2; Котм=1,2; Кзт=1,2; Кзтм=1,2)
| 1 |  |  | ОТ (ЗТ) |  |  |  | чел.-ч | [7 empty] | 341,136 | [8 empty] | 228 649,3
| 3-200-01 |  |  | Инженер I категории |  |  |  | чел.-ч | 0,9 |  |  |  | 1,2 |  |  | 111,24 |  |  |  | 660,11 |  |  |  |  | 73 430,64
| 3-200-02 |  |  | Инженер II категории |  |  |  | чел.-ч | 0,72 |  |  |  | 1,2 |  |  | 88,992 |  |  |  | 601,78 |  |  |  |  | 53 553,61
| 3-300-01 |  |  | Ведущий инженер |  |  |  | чел.-ч | 1,14 |  |  |  | 1,2 |  |  | 140,904 |  |  |  | 721,52 |  |  |  |  | 101 665,05
|  |  |  | Итого прямые затраты | [20 empty] | 228 649,3
|  |  |  | ФОТ | [20 empty] | 228 649,3
| Пр/812-083.0-1 |  |  | НР Пусконаладочные работы |  |  |  | % | 74% | [6 empty] | 74% | [8 empty] | 169 200,48
| Пр/774-083.0 |  |  | СП Пусконаладочные работы |  |  |  | % | 36% | [6 empty] | 36% | [8 empty] | 82 313,75
|  |  |  | Всего по позиции | [15 empty] | 4 661,78 |  |  |  |  | 480 163,53
7 | ГЭСНм10-03-056-01 |  |  | Настройка канала связи по подготовленным линейным трактам, канал связи между двумя оконечными станциями при количестве пунктов транзита между ними: 0 V=1*103 |  |  |  | канал | 103 | [6 empty] | 103
| 421/пр_2020_прил.10_т.3_п.4_гр.3 |  |  | Производство работ осуществляется в охранной зоне действующей воздушной линии электропередачи, вблизи объектов, находящихся под напряжением, внутри объектов капитального строительства, внутренняя проводка в которых не обесточена, если это приведет к ограничению действий рабочих в соответствии с требованиями техники безопасности (Кот=1,2; Кэм=1,2; Котм=1,2; Кзт=1,2; Кзтм=1,2)
| 1 |  |  | ОТ (ЗТ) |  |  |  | чел.-ч | [7 empty] | 1 297,8 | [8 empty] | 717 229,17
| 1-100-60 |  |  | Средний разряд работы 6,0 |  |  |  | чел.-ч | 10,5 |  |  |  | 1,2 |  |  | 1 297,8 |  |  |  | 552,65 |  |  |  |  | 717 229,17
|  |  |  | Итого прямые затраты | [20 empty] | 717 229,17
7.1 | 421/пр_2020_п.75_пп.а |  |  | Сметная стоимость вспомогательных ненормируемых материальных ресурсов, не учтенная в сметной норме, 2% |  |  |  | % | 2 | [6 empty] | 2 | [8 empty] | 11 953,82
|  |  |  | ФОТ | [20 empty] | 717 229,17
| Пр/812-051.1-1 |  |  | НР Оборудование связи: прокладка и монтаж сетей связи |  |  |  | % | 90% | [6 empty] | 90% | [8 empty] | 645 506,25
| Пр/774-051.1 |  |  | СП Оборудование связи: прокладка и монтаж сетей связи |  |  |  | % | 46% | [6 empty] | 46% | [8 empty] | 329 925,42
|  |  |  | Всего по позиции | [15 empty] | 16 549,66 |  |  |  |  | 1 704 614,66
|  |  |  | Итого прямые затраты по разделу 1. <Раздел> | [20 empty] | 2 240 153,46
в том числе
|  |  |  | оплата труда (ОТ) | [20 empty] | 1 154 961,61
|  |  |  | эксплуатация машин и механизмов | [20 empty] | 7 755,24
|  |  |  | оплата труда машинистов (ОТм) | [20 empty] | 2 454,69
|  |  |  | материальные ресурсы | [20 empty] | 1 074 981,92
|  |  |  | перевозка | [20 empty] | 0
|  |  |  | Итого ФОТ (справочно) | [20 empty] | 1 157 416,3
|  |  |  | Итого накладные расходы | [20 empty] | 1 019 898,43
|  |  |  | Итого сметная прибыль | [20 empty] | 520 123,47
|  |  |  | Итого оборудование | [20 empty] | 15 711,62
|  |  |  | Итого прочие затраты | [20 empty] | 0
|  |  |  | Итого по разделу 1. <Раздел> | [20 empty] | 3 795 886,98
в том числе
|  |  |  | материальные ресурсы, отсутствующие в ФРСН | [20 empty] | 0
|  |  |  | оборудование, отсутствующее в ФРСН | [20 empty] | 0
справочно
|  |  |  | затраты труда рабочих | [20 empty] | 2 142,25992
|  |  |  | затраты труда машинистов | [20 empty] | 5,09232
ИТОГИ ПО СМЕТЕ
[5 empty] | ВСЕГО монтажные работы | [17 empty] | 3 300 011,83
в том числе
[5 empty] | Всего прямые затраты | [17 empty] | 2 011 504,16
в том числе
[5 empty] | оплата труда (ОТ) | [17 empty] | 926 312,31
[5 empty] | эксплуатация машин и механизмов | [17 empty] | 7 755,24
[5 empty] | оплата труда машинистов (ОТм) | [17 empty] | 2 454,69
[5 empty] | материальные ресурсы | [17 empty] | 1 074 981,92
[5 empty] | Всего ФОТ (справочно) | [17 empty] | 928 767
[5 empty] | Всего накладные расходы | [17 empty] | 850 697,95
[5 empty] | Всего сметная прибыль | [17 empty] | 437 809,72
[5 empty] | ВСЕГО оборудование | [17 empty] | 15 711,62
[5 empty] | ВСЕГО прочие затраты | [17 empty] | 384 130,82
в том числе
[5 empty] | прочие работы | [17 empty] | 384 130,82
в том числе
[5 empty] | Всего прямые затраты | [17 empty] | 182 919,44
в том числе
[5 empty] | оплата труда (ОТ) | [17 empty] | 182 919,44
[5 empty] | Всего ФОТ (справочно) | [17 empty] | 182 919,44
[5 empty] | Всего накладные расходы | [17 empty] | 135 360,38
[5 empty] | Всего сметная прибыль | [17 empty] | 65 851
[5 empty] | ВСЕГО по смете | [17 empty] | 3 795 886,98
[5 empty] | Индекс-дефлятор (единый; по составляющим) 2025/2026/2027/2028/2029/2030/2031 |  |  |  |  | 1,078*1,053*1,044*1,044*1,044*1,044*1,044 | [10 empty] | 1,407828086944597334016 |  | 5 208 758,76
[5 empty] | Итого | [17 empty] | 5 208 758,76
[5 empty] | НДС |  |  |  |  | (5 208 758,76*20%) = 1 041 751,75 | [10 empty] | 20% |  | 1 041 751,75
[5 empty] | Итого | [17 empty] | 6 250 510,51
в том числе
[5 empty] | Всего прямые затраты | [17 empty] | 3 089 371,18
в том числе
[5 empty] | оплата труда (ОТ) | [17 empty] | 1 561 607,62
[5 empty] | эксплуатация машин и механизмов | [17 empty] | 10 918,04
[5 empty] | оплата труда машинистов (ОТм) | [17 empty] | 3 455,78
[5 empty] | материальные ресурсы | [17 empty] | 1 513 389,74
[5 empty] | перевозка | [17 empty] | 0
[5 empty] | Всего ФОТ (справочно) | [17 empty] | 1 565 063,4
[5 empty] | Всего накладные расходы | [17 empty] | 1 388 200,61
[5 empty] | Всего сметная прибыль | [17 empty] | 709 067,71
[5 empty] | Всего оборудование | [17 empty] | 26 543,11
[5 empty] | Всего прочие затраты | [17 empty] | 0
Справочно
[5 empty] | материальные ресурсы, отсутствующие в ФРСН | [17 empty] | 0
[5 empty] | оборудование, отсутствующее в ФРСН | [17 empty] | 0
[5 empty] | затраты труда рабочих | [17 empty] | 2 142,25992
[5 empty] | затраты труда машинистов | [17 empty] | 5,09232
[5 empty] | ПНР «вхолостую» | [17 empty] | 460 956,98
в том числе
|  | 421/пр_2020_прил.8_п.2_гр.6 |  |  | Пусконаладочные работы "вхолостую" Автоматизированные системы управления |  |  |  |  | 80% | [12 empty] | 384 130,82
[5 empty] | ПНР «под нагрузкой» | [17 empty] | 115 239,25
в том числе
|  | 421/пр_2020_прил.8_п.2_гр.6 |  |  | Пусконаладочные работы "вхолостую" Автоматизированные системы управления |  |  |  |  | 20% | [12 empty] | 96 032,71
Составил:
[должность, подпись (инициалы, фамилия)]
Проверил:
[должность, подпись (инициалы, фамилия)]