## ЛС_1ф. РЩ на опоре 2-1
Наименование программного продукта | [11 empty] | SmetaWIZARD
Наименование редакции сметных нормативов | [11 empty] | Приказ Минстроя России от 07.02.2025 г. № 69/пр «О внесении изменений в приказ Министерства строительства и жилищно-коммунального хозяйства Российской Федерации от 30 декабря 2021 г. № 1046/пр «Об утверждении сметных нормативов»
Реквизиты приказа Минстроя России об утверждении дополнений и изменений к сметным нормативам | [11 empty] | Приказ Минстроя России от 18.05.2022 № 378/пр, Приказ Минстроя России от 26.08.2022 № 703/пр, Приказ Минстроя России от 26.10.2022 № 905/пр, Приказ Минстроя России от 27.12.2022 № 1133/пр, Приказ Минстроя России от 10.02.2023 № 84/пр, Приказ Минстроя России от 11.05.2023 № 335/пр, Приказ Минстроя России от 02.08.2023 № 551/пр, Приказ Минстроя России от 14.11.2023 № 817/пр, Приказ Минстроя России от 16.02.2024 № 102/пр, Приказ Минстроя России от 13.05.2024 № 323/пр; Приказ Минстроя России от 09.08.2024 № 524/пр; Приказ Минстроя России от 07.11.2024 № 747/пр; Приказ Минстроя России от 07.02.2025 № 69/пр; Приказ Минстроя России от 07.07.2022 № 557/пр; Приказ Минстроя России от 30.01.2024 № 55/пр; Приказ Минстроя России от 02.09.2021 № 636/пр, Приказ Минстроя России от 26.07.2022 № 611/пр; Приказ Минстроя России от 22.04.2022 № 317/пр
Реквизиты письма Минстроя России об индексах изменения сметной стоимости строительства, включаемые в федеральный реестр сметных нормативов и размещаемые в федеральной государственной информационной системе ценообразования в строительстве, подготовленного в соответствии с пунктом 85 Методики расчета индексов изменения сметной стоимости строительства, утвержденной приказом Министерства строительства и жилищно-коммунального хозяйства Российской Федерации от 5 июня 2019 г. № 326/пр | [11 empty] | Письмо Минстроя России от 25.02.2025 № 10314-ИФ/09
Реквизиты нормативного правового акта об утверждении оплаты труда, утверждаемый в соответствии с пунктом 22(1) Правилами мониторинга цен, утвержденными постановлением Правительства Российской Федерации от 23 декабря 2016 г. № 1452 | [11 empty] | Постановление Правительства Ленинградской области от 14.02.2024 № 99
Обоснование принятых текущих цен на строительные ресурсы | [11 empty] | ФГИС ЦС, конъюнктурный анализ
Наименование субъекта Российской Федерации | [11 empty] | Ленинградская область
Наименование зоны субъекта Российской Федерации
(наименование стройки)
(наименование объекта капитального строительства)
ЛОКАЛЬНЫЙ СМЕТНЫЙ РАСЧЕТ № | [13 empty] | 2-1
Замена 1-фазного прибора учета в РЩ на опоре
(наименование работ и затрат)
Составлен |  |  | ресурсно-индексным |  |  |  | методом
Основание
(проектная и (или) иная техническая документация)
Составлен в текущем уровне цен | [5 empty] | 1 квартал 2025 г.
Сметная стоимость | [5 empty] | 85,48 |  |  |  |  | тыс. руб. |  |  |  | Средства на оплату труда рабочих |  |  |  | 19,4 |  |  | тыс. руб.
в том числе: | [14 empty] | Средства на оплату труда машинистов |  |  |  | 0,6 |  |  | тыс. руб.
строительных работ | [5 empty] | 3,74 |  |  |  |  | тыс. руб. |  |  |  | Нормативные затраты труда рабочих |  |  |  | 36,66504 |  |  | чел.-ч
монтажных работ | [5 empty] | 76,27 |  |  |  |  | тыс. руб. |  |  |  | Нормативные затраты труда машинистов |  |  |  | 1,22988 |  |  | чел.-ч
оборудования | [5 empty] | 0,39 |  |  |  |  | тыс. руб.
прочих затрат | [5 empty] | 5,08 |  |  |  |  | тыс. руб.
№ п.п. | Обоснование |  |  | Наименование работ и затрат |  |  |  | Единица измерения | Количество | [7 empty] | Сметная стоимость, руб.
[9 empty] | на единицу измерения |  |  |  | коэффициенты |  |  | всего с учетом коэффициентов | на единицу измерения в базисном уровне цен | индекс |  | на единицу измерения в текущем уровне цен | коэффициенты |  | всего в текущем уровне цен
Раздел 1. <Раздел>
1 | 2 |  |  | 3 |  |  |  | 4 | 5 |  |  |  | 6 |  |  | 7 | 8 | 9 |  | 10 | 11 |  | 12
Демонтажные работы
1 | ГЭСНм08-02-144-03 |  |  | Отсоединение. Присоединение к зажимам жил проводов или кабелей сечением: до 16 мм2 V=2/100 |  |  |  | 100 шт | 0,02 | [6 empty] | 0,02
| 421/пр_2020_прил.10_т.3_п.4_гр.3 |  |  | Производство работ осуществляется в охранной зоне действующей воздушной линии электропередачи, вблизи объектов, находящихся под напряжением, внутри объектов капитального строительства, внутренняя проводка в которых не обесточена, если это приведет к ограничению действий рабочих в соответствии с требованиями техники безопасности (Кот=1,2; Кэм=1,2; Котм=1,2; Кзт=1,2; Кзтм=1,2)
| 1 |  |  | ОТ (ЗТ) |  |  |  | чел.-ч | [7 empty] | 0,29184 | [6 empty] | 117,38
| 1-100-38 |  |  | Средний разряд работы 3,8 |  |  |  | чел.-ч | 12,16 |  |  |  | 1,2 |  |  | 0,29184 |  |  |  | 402,21 |  |  | 117,38
|  |  |  | Итого прямые затраты | [18 empty] | 117,38
1.1 | 421/пр_2020_п.75_пп.а |  |  | Сметная стоимость вспомогательных ненормируемых материальных ресурсов, не учтенная в сметной норме, 2% |  |  |  | % | 2 | [6 empty] | 2 | [6 empty] | 1,96
|  |  |  | ФОТ | [18 empty] | 117,38
| Пр/812-049.3-1 |  |  | НР Электротехнические установки на других объектах |  |  |  | % | 97% | [6 empty] | 97% | [6 empty] | 113,86
| Пр/774-049.3 |  |  | СП Электротехнические установки на других объектах |  |  |  | % | 51% | [6 empty] | 51% | [6 empty] | 59,86
|  |  |  | Всего по позиции | [15 empty] | 14 653 |  |  | 293,06
2 | ГЭСНм08-03-600-01 |  |  | Демонтаж. Счетчики, устанавливаемые на готовом основании: однофазные |  |  |  | шт | 1 | [6 empty] | 1
| 421/пр_2020_прил.10_т.3_п.4_гр.3 |  |  | Производство работ осуществляется в охранной зоне действующей воздушной линии электропередачи, вблизи объектов, находящихся под напряжением, внутри объектов капитального строительства, внутренняя проводка в которых не обесточена, если это приведет к ограничению действий рабочих в соответствии с требованиями техники безопасности (Кот=1,2; Кэм=1,2; Котм=1,2; Кзт=1,2; Кзтм=1,2)
| 571/пр_2022_п.84_т.3_стр.4_стб.3 |  |  | Демонтаж оборудования, не пригодного для дальнейшего использования (предназначено в лом), без разборки и резки (Кот=0,3; Кэм=0,3; Котм=0,3; Км=0; Коб=0; Кзт=0,3; Кзтм=0,3)
| 1 |  |  | ОТ (ЗТ) |  |  |  | чел.-ч | [7 empty] | 0,1008 | [6 empty] | 42,71
| 1-100-42 |  |  | Средний разряд работы 4,2 |  |  |  | чел.-ч | 0,28 |  |  |  | 0,36 |  |  | 0,1008 |  |  |  | 423,7 |  |  | 42,71
| 2 |  |  | ЭМ | [18 empty] | 8,02
|  |  |  | ОТм (ЗТм) |  |  |  | чел.-ч | [7 empty] | 0,0072 | [6 empty] | 3,47
| 91.05.05-015 |  |  | Краны на автомобильном ходу, грузоподъемность 16 т |  |  |  | маш.-ч | 0,01 |  |  |  | 0,36 |  |  | 0,0036 |  |  |  | 1 610,43 |  |  | 5,8
| 4-100-060 |  |  | ОТм (ЗТм) Средний разряд машинистов 6 |  |  |  | чел.-ч | 0,01 |  |  |  | 0,36 |  |  | 0,0036 |  |  |  | 552,65 |  |  | 1,99
| [91.14.02-001] |  |  | Автомобили бортовые, грузоподъемность до 5 т |  |  |  | маш.-ч | 0,01 |  |  |  | 0,36 |  |  | 0,0036 | 477,92 | 1,29 |  | 616,52 |  |  | 2,22
| 4-100-040 |  |  | ОТм (ЗТм) Средний разряд машинистов 4 |  |  |  | чел.-ч | 0,01 |  |  |  | 0,36 |  |  | 0,0036 |  |  |  | 411,42 |  |  | 1,48
| 4 |  |  | М | [18 empty] | 0
| [01.7.15.04-0011] |  |  | Винты стальные с полукруглой головкой, длина 50 мм |  |  |  | т | 0,00003 |  |  |  | 0 |  |  | 0 | 127 406 | 1,3 |  | 165 627,8 |  |  | 0
|  |  |  | Итого прямые затраты | [18 empty] | 54,2
2.1 | 421/пр_2020_п.75_пп.а |  |  | Сметная стоимость вспомогательных ненормируемых материальных ресурсов, не учтенная в сметной норме, 2% |  |  |  | % | 2 | [6 empty] | 2 |  |  |  |  | 0,3 |  | 0,71
|  |  |  | ФОТ | [18 empty] | 46,18
| Пр/812-049.3-1 |  |  | НР Электротехнические установки на других объектах |  |  |  | % | 97% | [6 empty] | 97% | [6 empty] | 44,79
| Пр/774-049.3 |  |  | СП Электротехнические установки на других объектах |  |  |  | % | 51% | [6 empty] | 51% | [6 empty] | 23,55
|  |  |  | Всего по позиции | [15 empty] | 123,25 |  |  | 123,25
3 | ГЭСНм08-03-573-04 |  |  | Демонтаж. Шкаф (пульт) управления навесной, высота, ширина и глубина: до 600х600х350 мм |  |  |  | шт | 1 | [6 empty] | 1
| 421/пр_2020_прил.10_т.3_п.4_гр.3 |  |  | Производство работ осуществляется в охранной зоне действующей воздушной линии электропередачи, вблизи объектов, находящихся под напряжением, внутри объектов капитального строительства, внутренняя проводка в которых не обесточена, если это приведет к ограничению действий рабочих в соответствии с требованиями техники безопасности (Кот=1,2; Кэм=1,2; Котм=1,2; Кзт=1,2; Кзтм=1,2)
| 571/пр_2022_п.84_т.3_стр.4_стб.3 |  |  | Демонтаж оборудования, не пригодного для дальнейшего использования (предназначено в лом), без разборки и резки (Кот=0,3; Кэм=0,3; Котм=0,3; Км=0; Коб=0; Кзт=0,3; Кзтм=0,3)
| 1 |  |  | ОТ (ЗТ) |  |  |  | чел.-ч | [7 empty] | 0,7416 | [6 empty] | 314,22
| 1-100-42 |  |  | Средний разряд работы 4,2 |  |  |  | чел.-ч | 2,06 |  |  |  | 0,36 |  |  | 0,7416 |  |  |  | 423,7 |  |  | 314,22
| 2 |  |  | ЭМ | [18 empty] | 85,52
|  |  |  | ОТм (ЗТм) |  |  |  | чел.-ч | [7 empty] | 0,1116 | [6 empty] | 48,97
| [91.04.01-041] |  |  | Молотки бурильные легкие при работе от передвижных компрессорных установок |  |  |  | маш.-ч | 0,19 |  |  |  | 0,36 |  |  | 0,0684 | 10,23 | 1,35 |  | 13,81 |  |  | 0,94
| 91.05.05-015 |  |  | Краны на автомобильном ходу, грузоподъемность 16 т |  |  |  | маш.-ч | 0,06 |  |  |  | 0,36 |  |  | 0,0216 |  |  |  | 1 610,43 |  |  | 34,79
| 4-100-060 |  |  | ОТм (ЗТм) Средний разряд машинистов 6 |  |  |  | чел.-ч | 0,06 |  |  |  | 0,36 |  |  | 0,0216 |  |  |  | 552,65 |  |  | 11,94
| [91.14.02-001] |  |  | Автомобили бортовые, грузоподъемность до 5 т |  |  |  | маш.-ч | 0,06 |  |  |  | 0,36 |  |  | 0,0216 | 477,92 | 1,29 |  | 616,52 |  |  | 13,32
| 4-100-040 |  |  | ОТм (ЗТм) Средний разряд машинистов 4 |  |  |  | чел.-ч | 0,06 |  |  |  | 0,36 |  |  | 0,0216 |  |  |  | 411,42 |  |  | 8,89
| 91.17.04-233 |  |  | Аппараты сварочные для ручной дуговой сварки, сварочный ток до 350 А |  |  |  | маш.-ч | 0,61 |  |  |  | 0,36 |  |  | 0,2196 |  |  |  | 39,35 |  |  | 8,64
| 91.18.01-007 |  |  | Компрессоры винтовые передвижные с двигателем внутреннего сгорания, давление до 0,7 МПа (7 атм), производительность до 5,4 м3/мин |  |  |  | маш.-ч | 0,19 |  |  |  | 0,36 |  |  | 0,0684 |  |  |  | 406,89 |  |  | 27,83
| 4-100-040 |  |  | ОТм (ЗТм) Средний разряд машинистов 4 |  |  |  | чел.-ч | 0,19 |  |  |  | 0,36 |  |  | 0,0684 |  |  |  | 411,42 |  |  | 28,14
| 4 |  |  | М | [18 empty] | 0
| [01.7.11.07-0227] |  |  | Электроды сварочные для сварки низколегированных и углеродистых сталей УОНИ 13/45, Э42А, диаметр 4-5 мм |  |  |  | кг | 0,1 |  |  |  | 0 |  |  | 0 | 155,63 | 1,01 |  | 157,19 |  |  | 0
| [01.7.15.03-0042] |  |  | Болты с гайками и шайбами строительные |  |  |  | кг | 0,1 |  |  |  | 0 |  |  | 0 | 174,93 | 1,18 |  | 206,42 |  |  | 0
| [14.4.02.04-0142] |  |  | Краска масляная МА-0115, мумия, сурик железный |  |  |  | кг | 0,02 |  |  |  | 0 |  |  | 0 | 79,88 | 1,48 |  | 118,22 |  |  | 0
|  |  |  | Итого прямые затраты | [18 empty] | 448,71
3.1 | 421/пр_2020_п.75_пп.а |  |  | Сметная стоимость вспомогательных ненормируемых материальных ресурсов, не учтенная в сметной норме, 2% |  |  |  | % | 2 | [6 empty] | 2 |  |  |  |  | 0,3 |  | 5,24
|  |  |  | ФОТ | [18 empty] | 363,19
| Пр/812-049.3-1 |  |  | НР Электротехнические установки на других объектах |  |  |  | % | 97% | [6 empty] | 97% | [6 empty] | 352,29
| Пр/774-049.3 |  |  | СП Электротехнические установки на других объектах |  |  |  | % | 51% | [6 empty] | 51% | [6 empty] | 185,23
|  |  |  | Всего по позиции | [15 empty] | 991,47 |  |  | 991,47
4 | ГЭСН33-04-040-01 |  |  | Демонтаж: 3-х проводов ВЛ 0,38 кВ с одной опоры |  |  |  | шт | 1 | [6 empty] | 1
| 421/пр_2020_п.58_пп.б |  |  | При применении сметных норм, включенных в сборники ГЭСН (ФЕР, ТЕР), аналогичных технологическим процессам в новом строительстве, в том числе по возведению новых конструктивных элементов (Кот=1,15; Кэм=1,25; Котм=1,25; Кзт=1,15; Кзтм=1,25)
| 421/пр_2020_прил.10_т.3_п.4_гр.3 |  |  | Производство работ осуществляется в охранной зоне действующей воздушной линии электропередачи, вблизи объектов, находящихся под напряжением, внутри объектов капитального строительства, внутренняя проводка в которых не обесточена, если это приведет к ограничению действий рабочих в соответствии с требованиями техники безопасности (Кот=1,2; Кэм=1,2; Котм=1,2; Кзт=1,2; Кзтм=1,2)
| 1 |  |  | ОТ (ЗТ) |  |  |  | чел.-ч | [7 empty] | 1,7526 | [6 empty] | 629,59
| 1-100-28 |  |  | Средний разряд работы 2,8 |  |  |  | чел.-ч | 1,27 |  |  |  | 1,38 |  |  | 1,7526 |  |  |  | 359,23 |  |  | 629,59
| 2 |  |  | ЭМ | [18 empty] | 315,8
|  |  |  | ОТм (ЗТм) |  |  |  | чел.-ч | [7 empty] | 0,615 | [6 empty] | 253,03
| [91.06.06-011] |  |  | Автогидроподъемники, высота подъема 12 м |  |  |  | маш.-ч | 0,35 |  |  |  | 1,5 |  |  | 0,525 | 346,73 | 1,43 |  | 495,82 |  |  | 260,31
| 4-100-040 |  |  | ОТм (ЗТм) Средний разряд машинистов 4 |  |  |  | чел.-ч | 0,35 |  |  |  | 1,5 |  |  | 0,525 |  |  |  | 411,42 |  |  | 216
| [91.14.02-001] |  |  | Автомобили бортовые, грузоподъемность до 5 т |  |  |  | маш.-ч | 0,06 |  |  |  | 1,5 |  |  | 0,09 | 477,92 | 1,29 |  | 616,52 |  |  | 55,49
| 4-100-040 |  |  | ОТм (ЗТм) Средний разряд машинистов 4 |  |  |  | чел.-ч | 0,06 |  |  |  | 1,5 |  |  | 0,09 |  |  |  | 411,42 |  |  | 37,03
|  |  |  | Итого прямые затраты | [18 empty] | 1 198,42
|  |  |  | ФОТ | [18 empty] | 882,62
| Пр/812-027.0-1; 812/пр_2020_п.26 |  |  | НР Линии электропередачи |  |  |  | % | 103% | [6 empty] | 103% | [6 empty] | 909,1
| Пр/774-027.0; 774/пр_2020_п.16 |  |  | СП Линии электропередачи |  |  |  | % | 60% |  |  |  | 0,85 |  |  | 51% | [6 empty] | 450,14
|  |  |  | Всего по позиции | [15 empty] | 2 557,66 |  |  | 2 557,66
Монтажные работы
5 | ГЭСНм08-03-573-04 |  |  | Шкаф (пульт) управления навесной, высота, ширина и глубина: до 600х600х350 мм |  |  |  | шт | 1 | [6 empty] | 1
| 421/пр_2020_прил.10_т.3_п.4_гр.3 |  |  | Производство работ осуществляется в охранной зоне действующей воздушной линии электропередачи, вблизи объектов, находящихся под напряжением, внутри объектов капитального строительства, внутренняя проводка в которых не обесточена, если это приведет к ограничению действий рабочих в соответствии с требованиями техники безопасности (Кот=1,2; Кэм=1,2; Котм=1,2; Кзт=1,2; Кзтм=1,2)
| 1 |  |  | ОТ (ЗТ) |  |  |  | чел.-ч | [7 empty] | 2,472 | [6 empty] | 1 047,39
| 1-100-42 |  |  | Средний разряд работы 4,2 |  |  |  | чел.-ч | 2,06 |  |  |  | 1,2 |  |  | 2,472 |  |  |  | 423,7 |  |  | 1 047,39
| 2 |  |  | ЭМ | [18 empty] | 285,06
|  |  |  | ОТм (ЗТм) |  |  |  | чел.-ч | [7 empty] | 0,372 | [6 empty] | 163,21
| [91.04.01-041] |  |  | Молотки бурильные легкие при работе от передвижных компрессорных установок |  |  |  | маш.-ч | 0,19 |  |  |  | 1,2 |  |  | 0,228 | 10,23 | 1,35 |  | 13,81 |  |  | 3,15
| 91.05.05-015 |  |  | Краны на автомобильном ходу, грузоподъемность 16 т |  |  |  | маш.-ч | 0,06 |  |  |  | 1,2 |  |  | 0,072 |  |  |  | 1 610,43 |  |  | 115,95
| 4-100-060 |  |  | ОТм (ЗТм) Средний разряд машинистов 6 |  |  |  | чел.-ч | 0,06 |  |  |  | 1,2 |  |  | 0,072 |  |  |  | 552,65 |  |  | 39,79
| [91.14.02-001] |  |  | Автомобили бортовые, грузоподъемность до 5 т |  |  |  | маш.-ч | 0,06 |  |  |  | 1,2 |  |  | 0,072 | 477,92 | 1,29 |  | 616,52 |  |  | 44,39
| 4-100-040 |  |  | ОТм (ЗТм) Средний разряд машинистов 4 |  |  |  | чел.-ч | 0,06 |  |  |  | 1,2 |  |  | 0,072 |  |  |  | 411,42 |  |  | 29,62
| 91.17.04-233 |  |  | Аппараты сварочные для ручной дуговой сварки, сварочный ток до 350 А |  |  |  | маш.-ч | 0,61 |  |  |  | 1,2 |  |  | 0,732 |  |  |  | 39,35 |  |  | 28,8
| 91.18.01-007 |  |  | Компрессоры винтовые передвижные с двигателем внутреннего сгорания, давление до 0,7 МПа (7 атм), производительность до 5,4 м3/мин |  |  |  | маш.-ч | 0,19 |  |  |  | 1,2 |  |  | 0,228 |  |  |  | 406,89 |  |  | 92,77
| 4-100-040 |  |  | ОТм (ЗТм) Средний разряд машинистов 4 |  |  |  | чел.-ч | 0,19 |  |  |  | 1,2 |  |  | 0,228 |  |  |  | 411,42 |  |  | 93,8
| 4 |  |  | М | [18 empty] | 38,72
| [01.7.11.07-0227] |  |  | Электроды сварочные для сварки низколегированных и углеродистых сталей УОНИ 13/45, Э42А, диаметр 4-5 мм |  |  |  | кг | 0,1 | [6 empty] | 0,1 | 155,63 | 1,01 |  | 157,19 |  |  | 15,72
| [01.7.15.03-0042] |  |  | Болты с гайками и шайбами строительные |  |  |  | кг | 0,1 | [6 empty] | 0,1 | 174,93 | 1,18 |  | 206,42 |  |  | 20,64
| [14.4.02.04-0142] |  |  | Краска масляная МА-0115, мумия, сурик железный |  |  |  | кг | 0,02 | [6 empty] | 0,02 | 79,88 | 1,48 |  | 118,22 |  |  | 2,36
|  |  |  | Итого прямые затраты | [18 empty] | 1 534,38
5.1 | 421/пр_2020_п.75_пп.а |  |  | Сметная стоимость вспомогательных ненормируемых материальных ресурсов, не учтенная в сметной норме, 2% |  |  |  | % | 2 | [6 empty] | 2 | [6 empty] | 17,46
|  |  |  | ФОТ | [18 empty] | 1 210,6
| Пр/812-049.3-1 |  |  | НР Электротехнические установки на других объектах |  |  |  | % | 97% | [6 empty] | 97% | [6 empty] | 1 174,28
| Пр/774-049.3 |  |  | СП Электротехнические установки на других объектах |  |  |  | % | 51% | [6 empty] | 51% | [6 empty] | 617,41
|  |  |  | Всего по позиции | [15 empty] | 3 343,53 |  |  | 3 343,53
6 | [20.4.04.03-0002] |  |  | Щит с монтажной панелью, размеры 395х310х220 мм, степень защиты IP54 |  |  |  | шт | 1 | [6 empty] | 1 | 3 511,75 | 1,19 |  | 4 178,98 |  |  | 4 178,98
|  |  |  | Всего по позиции | [18 empty] | 4 178,98
7 | [21.2.03.05-1078] |  |  | Провод силовой установочный с медными жилами ПуГВ 1х6-450 V=2/1 000 |  |  |  | 1000 м | 0,002 | [6 empty] | 0,002 | 48 053,51 | 1,21 |  | 58 144,75 |  |  | 116,29
|  |  |  | Всего по позиции | [18 empty] | 116,29
8 | [20.2.08.05-0021] |  |  | Профиль монтажный перфорированный |  |  |  | шт | 1 | [6 empty] | 1 | 1 008,84 | 1,19 |  | 1 200,52 |  |  | 1 200,52
|  |  |  | Всего по позиции | [18 empty] | 1 200,52
9 | ГЭСНм08-03-526-02 |  |  | Автомат одно-, двух-, трехполюсный, устанавливаемый на конструкции: на стене или колонне, на ток до 100 А |  |  |  | шт | 2 | [6 empty] | 2
| 421/пр_2020_прил.10_т.3_п.4_гр.3 |  |  | Производство работ осуществляется в охранной зоне действующей воздушной линии электропередачи, вблизи объектов, находящихся под напряжением, внутри объектов капитального строительства, внутренняя проводка в которых не обесточена, если это приведет к ограничению действий рабочих в соответствии с требованиями техники безопасности (Кот=1,2; Кэм=1,2; Котм=1,2; Кзт=1,2; Кзтм=1,2)
| 1 |  |  | ОТ (ЗТ) |  |  |  | чел.-ч | [7 empty] | 4,8 | [6 empty] | 1 952,69
| 1-100-39 |  |  | Средний разряд работы 3,9 |  |  |  | чел.-ч | 2 |  |  |  | 1,2 |  |  | 4,8 |  |  |  | 406,81 |  |  | 1 952,69
| 2 |  |  | ЭМ | [18 empty] | 70,21
|  |  |  | ОТм (ЗТм) |  |  |  | чел.-ч | [7 empty] | 0,048 | [6 empty] | 23,13
| 91.05.05-015 |  |  | Краны на автомобильном ходу, грузоподъемность 16 т |  |  |  | маш.-ч | 0,01 |  |  |  | 1,2 |  |  | 0,024 |  |  |  | 1 610,43 |  |  | 38,65
| 4-100-060 |  |  | ОТм (ЗТм) Средний разряд машинистов 6 |  |  |  | чел.-ч | 0,01 |  |  |  | 1,2 |  |  | 0,024 |  |  |  | 552,65 |  |  | 13,26
| [91.14.02-001] |  |  | Автомобили бортовые, грузоподъемность до 5 т |  |  |  | маш.-ч | 0,01 |  |  |  | 1,2 |  |  | 0,024 | 477,92 | 1,29 |  | 616,52 |  |  | 14,8
| 4-100-040 |  |  | ОТм (ЗТм) Средний разряд машинистов 4 |  |  |  | чел.-ч | 0,01 |  |  |  | 1,2 |  |  | 0,024 |  |  |  | 411,42 |  |  | 9,87
| 91.17.04-233 |  |  | Аппараты сварочные для ручной дуговой сварки, сварочный ток до 350 А |  |  |  | маш.-ч | 0,108 |  |  |  | 1,2 |  |  | 0,2592 |  |  |  | 39,35 |  |  | 10,2
| 91.21.16-012 |  |  | Прессы гидравлические с электроприводом |  |  |  | маш.-ч | 0,175 |  |  |  | 1,2 |  |  | 0,42 |  |  |  | 15,63 |  |  | 6,56
| 4 |  |  | М | [18 empty] | 995,61
| [01.3.01.02-0002] |  |  | Вазелин технический |  |  |  | кг | 0,009 | [6 empty] | 0,018 | 150,04 | 1,65 |  | 247,57 |  |  | 4,46
| [01.7.02.09-0002] |  |  | Шпагат бумажный, диаметр 2,5 мм |  |  |  | кг | 0,004 | [6 empty] | 0,008 | 187,38 | 0,98 |  | 183,63 |  |  | 1,47
| 01.7.03.04-0001 |  |  | Электроэнергия |  |  |  | кВт-ч | 0,0208 | [6 empty] | 0,0416 |  |  |  | 8,45 |  |  | 0,35
| [01.7.06.05-0041] |  |  | Ленты изоляционные хлопчатобумажные прорезиненные для электромонтажных и ремонтных работ, цвет черный, ширина 20 мм, толщина 0,35 мм |  |  |  | м | 3 | [6 empty] | 6 | 5,87 | 0,98 |  | 5,75 |  |  | 34,5
| [01.7.11.07-0227] |  |  | Электроды сварочные для сварки низколегированных и углеродистых сталей УОНИ 13/45, Э42А, диаметр 4-5 мм |  |  |  | кг | 0,07 | [6 empty] | 0,14 | 155,63 | 1,01 |  | 157,19 |  |  | 22,01
| [01.7.15.03-0042] |  |  | Болты с гайками и шайбами строительные |  |  |  | кг | 0,38 | [6 empty] | 0,76 | 174,93 | 1,18 |  | 206,42 |  |  | 156,88
| [01.7.15.07-0014] |  |  | Дюбели распорные полипропиленовые |  |  |  | 100 шт | 0,014 | [6 empty] | 0,028 | 41,71 | 1,3 |  | 54,22 |  |  | 1,52
| [01.7.20.04-0005] |  |  | Нитки швейные армированные |  |  |  | кг | 0,002 | [6 empty] | 0,004 | 395,65 | 1,46 |  | 577,65 |  |  | 2,31
| [07.2.07.04-0007] |  |  | Конструкции стальные индивидуального изготовления из сортового проката |  |  |  | т | 0,002 | [6 empty] | 0,004 | 105 278,81 | 1,26 |  | 132 651,3 |  |  | 530,61
| [14.4.02.04-0142] |  |  | Краска масляная МА-0115, мумия, сурик железный |  |  |  | кг | 0,047 | [6 empty] | 0,094 | 79,88 | 1,48 |  | 118,22 |  |  | 11,11
| [14.4.03.06-0001] |  |  | Лак электроизоляционный МЛ-92 |  |  |  | кг | 0,014 | [6 empty] | 0,028 | 157,44 | 1,26 |  | 198,37 |  |  | 5,55
| [20.1.02.23-0082] |  |  | Перемычки гибкие, тип ПГС-50 |  |  |  | 10 шт | 0,1 | [6 empty] | 0,2 | 944,69 | 1,19 |  | 1 124,18 |  |  | 224,84
|  |  |  | Итого прямые затраты | [18 empty] | 3 041,64
9.1 | 421/пр_2020_п.75_пп.а |  |  | Сметная стоимость вспомогательных ненормируемых материальных ресурсов, не учтенная в сметной норме, 2% |  |  |  | % | 2 | [6 empty] | 2 | [6 empty] | 32,54
|  |  |  | ФОТ | [18 empty] | 1 975,82
| Пр/812-049.3-1 |  |  | НР Электротехнические установки на других объектах |  |  |  | % | 97% | [6 empty] | 97% | [6 empty] | 1 916,55
| Пр/774-049.3 |  |  | СП Электротехнические установки на других объектах |  |  |  | % | 51% | [6 empty] | 51% | [6 empty] | 1 007,67
|  |  |  | Всего по позиции | [15 empty] | 2 999,2 |  |  | 5 998,4
10 | [62.1.01.09-1104] |  |  | Выключатель автоматический 1P, 32 А, 4,5 кА, характеристика C |  |  |  | шт | 1 | [6 empty] | 1 | 118,36 | 1,15 |  | 136,11 |  |  | 136,11
|  |  |  | Всего по позиции | [18 empty] | 136,11
11 | [62.1.01.09-1063] |  |  | Выключатель автоматический 1P, 32 А, 4,5 кА, характеристика B |  |  |  | шт | 1 | [6 empty] | 1 | 132,64 | 1,15 |  | 152,54 |  |  | 152,54
|  |  |  | Всего по позиции | [18 empty] | 152,54
12 | ГЭСНм10-04-030-04 |  |  | Дополнительная установка на пультах и панелях: колодки клеммной на 20 клемм (применит. блок распределительный и потребит. клемма) |  |  |  | шт | 2 | [6 empty] | 2
| 421/пр_2020_прил.10_т.3_п.4_гр.3 |  |  | Производство работ осуществляется в охранной зоне действующей воздушной линии электропередачи, вблизи объектов, находящихся под напряжением, внутри объектов капитального строительства, внутренняя проводка в которых не обесточена, если это приведет к ограничению действий рабочих в соответствии с требованиями техники безопасности (Кот=1,2; Кэм=1,2; Котм=1,2; Кзт=1,2; Кзтм=1,2)
| 1 |  |  | ОТ (ЗТ) |  |  |  | чел.-ч | [7 empty] | 2,4 | [6 empty] | 840,02
| 1-100-25 |  |  | Средний разряд работы 2,5 |  |  |  | чел.-ч | 1 |  |  |  | 1,2 |  |  | 2,4 |  |  |  | 350,01 |  |  | 840,02
| 4 |  |  | М | [18 empty] | 217,53
| [01.7.06.05-0042] |  |  | Ленты изоляционные из ПВХ для электромонтажных и ремонтных работ, цвет черный, ширина 19 мм, толщина 0,18 мм |  |  |  | м | 4,21 | [6 empty] | 8,42 | 2,27 | 1,52 |  | 3,45 |  |  | 29,05
| [01.7.20.04-0003] |  |  | Нить мешкозашивочная прошивочная полиэфирная из штапельного лавсана (суровая) |  |  |  | кг | 0,04 | [6 empty] | 0,08 | 373,74 | 1,46 |  | 545,66 |  |  | 43,65
| [10.3.02.03-0012] |  |  | Припои оловянно-свинцовые бессурьмянистые, марка ПОС40 |  |  |  | кг | 0,05 | [6 empty] | 0,1 | 899,56 | 1,61 |  | 1 448,29 |  |  | 144,83
|  |  |  | Итого прямые затраты | [18 empty] | 1 057,55
12.1 | 421/пр_2020_п.75_пп.а |  |  | Сметная стоимость вспомогательных ненормируемых материальных ресурсов, не учтенная в сметной норме, 2% |  |  |  | % | 2 | [6 empty] | 2 | [6 empty] | 14
12.2 | 5.0 |  |  | Масса оборудования |  |  |  | т | 0,0005 | [6 empty] | 0,001 |  |  |  | 0 |  |  | 0
|  |  |  | ФОТ | [18 empty] | 840,02
| Пр/812-051.2-1 |  |  | НР Оборудование связи: монтаж радиотелевизионного и электронного оборудования |  |  |  | % | 95% | [6 empty] | 95% | [6 empty] | 798,02
| Пр/774-051.2 |  |  | СП Оборудование связи: монтаж радиотелевизионного и электронного оборудования |  |  |  | % | 53% | [6 empty] | 53% | [6 empty] | 445,21
|  |  |  | Всего по позиции | [15 empty] | 1 157,39 |  |  | 2 314,78
13 |  |  |  | Блок распределения (Кросс) крепеж на панель DIN КБР-80А plc-kbr80 EKF М=391,50/1,2*1,06 |  |  |  | шт. | 1 | [6 empty] | 1 |  |  |  | 345,83 |  |  | 345,83
|  |  |  | Всего по позиции | [18 empty] | 345,83
14 |  |  |  | Клемма вводная силовая КВС 6-50 кв.мм. синяя YZN12-050-K07 IEK М=243,44/1,2*1,06 |  |  |  | шт. | 1 | [6 empty] | 1 |  |  |  | 215,04 |  |  | 215,04
|  |  |  | Всего по позиции | [18 empty] | 215,04
15 |  |  |  | Сальник PG 36 диаметр проводника 22-32мм IP68 серый 083-01-10/083-01-010 HLT М=111,30/1,2*1,06 |  |  |  | шт. | 2 | [6 empty] | 2 |  |  |  | 98,32 |  |  | 196,64
|  |  |  | Всего по позиции | [18 empty] | 196,64
16 | ГЭСНм08-03-600-01 |  |  | Счетчики, устанавливаемые на готовом основании: однофазные |  |  |  | шт | 1 | [6 empty] | 1
| 421/пр_2020_прил.10_т.3_п.4_гр.3 |  |  | Производство работ осуществляется в охранной зоне действующей воздушной линии электропередачи, вблизи объектов, находящихся под напряжением, внутри объектов капитального строительства, внутренняя проводка в которых не обесточена, если это приведет к ограничению действий рабочих в соответствии с требованиями техники безопасности (Кот=1,2; Кэм=1,2; Котм=1,2; Кзт=1,2; Кзтм=1,2)
| 1 |  |  | ОТ (ЗТ) |  |  |  | чел.-ч | [7 empty] | 0,336 | [6 empty] | 142,36
| 1-100-42 |  |  | Средний разряд работы 4,2 |  |  |  | чел.-ч | 0,28 |  |  |  | 1,2 |  |  | 0,336 |  |  |  | 423,7 |  |  | 142,36
| 2 |  |  | ЭМ | [18 empty] | 26,73
|  |  |  | ОТм (ЗТм) |  |  |  | чел.-ч | [7 empty] | 0,024 | [6 empty] | 11,57
| 91.05.05-015 |  |  | Краны на автомобильном ходу, грузоподъемность 16 т |  |  |  | маш.-ч | 0,01 |  |  |  | 1,2 |  |  | 0,012 |  |  |  | 1 610,43 |  |  | 19,33
| 4-100-060 |  |  | ОТм (ЗТм) Средний разряд машинистов 6 |  |  |  | чел.-ч | 0,01 |  |  |  | 1,2 |  |  | 0,012 |  |  |  | 552,65 |  |  | 6,63
| [91.14.02-001] |  |  | Автомобили бортовые, грузоподъемность до 5 т |  |  |  | маш.-ч | 0,01 |  |  |  | 1,2 |  |  | 0,012 | 477,92 | 1,29 |  | 616,52 |  |  | 7,4
| 4-100-040 |  |  | ОТм (ЗТм) Средний разряд машинистов 4 |  |  |  | чел.-ч | 0,01 |  |  |  | 1,2 |  |  | 0,012 |  |  |  | 411,42 |  |  | 4,94
| 4 |  |  | М | [18 empty] | 4,97
| [01.7.15.04-0011] |  |  | Винты стальные с полукруглой головкой, длина 50 мм |  |  |  | т | 0,00003 | [6 empty] | 0,00003 | 127 406 | 1,3 |  | 165 627,8 |  |  | 4,97
|  |  |  | Итого прямые затраты | [18 empty] | 185,63
16.1 | 421/пр_2020_п.75_пп.а |  |  | Сметная стоимость вспомогательных ненормируемых материальных ресурсов, не учтенная в сметной норме, 2% |  |  |  | % | 2 | [6 empty] | 2 | [6 empty] | 2,37
|  |  |  | ФОТ | [18 empty] | 153,93
| Пр/812-049.3-1 |  |  | НР Электротехнические установки на других объектах |  |  |  | % | 97% | [6 empty] | 97% | [6 empty] | 149,31
| Пр/774-049.3 |  |  | СП Электротехнические установки на других объектах |  |  |  | % | 51% | [6 empty] | 51% | [6 empty] | 78,5
|  |  |  | Всего по позиции | [15 empty] | 415,81 |  |  | 415,81
17 |  |  |  | Счетчик электроэнергии однофазный "ФОБОС 1" 230В 5(80)А IQOLM(1)-C М=10900/1,2*1,06 |  |  |  | шт. | 1 | [6 empty] | 1 |  |  |  | 9 628,33 |  |  | 9 628,33
|  |  |  | Всего по позиции | [18 empty] | 9 628,33
18 | ГЭСНм08-03-574-02 |  |  | Разводка по устройствам и подключение жил кабелей или проводов сечением: до 16 мм2 V=((2+10+2))/100 |  |  |  | 100 шт | 0,14 | [6 empty] | 0,14
| 421/пр_2020_прил.10_т.3_п.4_гр.3 |  |  | Производство работ осуществляется в охранной зоне действующей воздушной линии электропередачи, вблизи объектов, находящихся под напряжением, внутри объектов капитального строительства, внутренняя проводка в которых не обесточена, если это приведет к ограничению действий рабочих в соответствии с требованиями техники безопасности (Кот=1,2; Кэм=1,2; Котм=1,2; Кзт=1,2; Кзтм=1,2)
| 1 |  |  | ОТ (ЗТ) |  |  |  | чел.-ч | [7 empty] | 5,01816 | [6 empty] | 2 126,19
| 1-100-42 |  |  | Средний разряд работы 4,2 |  |  |  | чел.-ч | 29,87 |  |  |  | 1,2 |  |  | 5,01816 |  |  |  | 423,7 |  |  | 2 126,19
| 2 |  |  | ЭМ | [18 empty] | 31,43
|  |  |  | ОТм (ЗТм) |  |  |  | чел.-ч | [7 empty] | 0,00336 | [6 empty] | 1,62
| 91.05.05-015 |  |  | Краны на автомобильном ходу, грузоподъемность 16 т |  |  |  | маш.-ч | 0,01 |  |  |  | 1,2 |  |  | 0,00168 |  |  |  | 1 610,43 |  |  | 2,71
| 4-100-060 |  |  | ОТм (ЗТм) Средний разряд машинистов 6 |  |  |  | чел.-ч | 0,01 |  |  |  | 1,2 |  |  | 0,00168 |  |  |  | 552,65 |  |  | 0,93
| [91.14.02-001] |  |  | Автомобили бортовые, грузоподъемность до 5 т |  |  |  | маш.-ч | 0,01 |  |  |  | 1,2 |  |  | 0,00168 | 477,92 | 1,29 |  | 616,52 |  |  | 1,04
| 4-100-040 |  |  | ОТм (ЗТм) Средний разряд машинистов 4 |  |  |  | чел.-ч | 0,01 |  |  |  | 1,2 |  |  | 0,00168 |  |  |  | 411,42 |  |  | 0,69
| 91.21.16-012 |  |  | Прессы гидравлические с электроприводом |  |  |  | маш.-ч | 10,54 |  |  |  | 1,2 |  |  | 1,77072 |  |  |  | 15,63 |  |  | 27,68
| 4 |  |  | М | [18 empty] | 177,88
| [01.3.01.02-0002] |  |  | Вазелин технический |  |  |  | кг | 0,1 | [6 empty] | 0,014 | 150,04 | 1,65 |  | 247,57 |  |  | 3,47
| [01.7.02.09-0002] |  |  | Шпагат бумажный, диаметр 2,5 мм |  |  |  | кг | 0,05 | [6 empty] | 0,007 | 187,38 | 0,98 |  | 183,63 |  |  | 1,29
| [01.7.06.05-0041] |  |  | Ленты изоляционные хлопчатобумажные прорезиненные для электромонтажных и ремонтных работ, цвет черный, ширина 20 мм, толщина 0,35 мм |  |  |  | м | 33,33 | [6 empty] | 4,6662 | 5,87 | 0,98 |  | 5,75 |  |  | 26,83
| [01.7.06.07-0002] |  |  | Ленты монтажные из пластмассы для бандажирования проводов, скрепляются пластмассовыми кнопками, ширина 10 мм |  |  |  | 10 м | 1 | [6 empty] | 0,14 | 37,71 | 1,52 |  | 57,32 |  |  | 8,02
| [01.7.15.03-0042] |  |  | Болты с гайками и шайбами строительные |  |  |  | кг | 1,24 | [6 empty] | 0,1736 | 174,93 | 1,18 |  | 206,42 |  |  | 35,83
| [01.7.20.04-0005] |  |  | Нитки швейные армированные |  |  |  | кг | 0,02 | [6 empty] | 0,0028 | 395,65 | 1,46 |  | 577,65 |  |  | 1,62
| [14.4.03.17-0101] |  |  | Лак КФ-965 |  |  |  | т | 0,0002 | [6 empty] | 0,000028 | 308 849,7 | 1,26 |  | 389 150,62 |  |  | 10,9
| [25.2.01.01-0001] |  |  | Бирки-оконцеватели маркировочные А671 |  |  |  | 100 шт | 1,02 | [6 empty] | 0,1428 | 655,9 | 0,96 |  | 629,66 |  |  | 89,92
|  |  |  | Итого прямые затраты | [18 empty] | 2 337,12
18.1 | 421/пр_2020_п.75_пп.а |  |  | Сметная стоимость вспомогательных ненормируемых материальных ресурсов, не учтенная в сметной норме, 2% |  |  |  | % | 2 | [6 empty] | 2 | [6 empty] | 35,44
|  |  |  | ФОТ | [18 empty] | 2 127,81
| Пр/812-049.3-1 |  |  | НР Электротехнические установки на других объектах |  |  |  | % | 97% | [6 empty] | 97% | [6 empty] | 2 063,98
| Пр/774-049.3 |  |  | СП Электротехнические установки на других объектах |  |  |  | % | 51% | [6 empty] | 51% | [6 empty] | 1 085,18
|  |  |  | Всего по позиции | [15 empty] | 39 440,86 |  |  | 5 521,72
19 | ГЭСНм08-02-409-02 |  |  | Труба винипластовая по установленным конструкциям, по стенам и колоннам с креплением скобами, диаметр: до 50 мм V=7/100 |  |  |  | 100 м | 0,07 | [6 empty] | 0,07
| 421/пр_2020_прил.10_т.3_п.4_гр.3 |  |  | Производство работ осуществляется в охранной зоне действующей воздушной линии электропередачи, вблизи объектов, находящихся под напряжением, внутри объектов капитального строительства, внутренняя проводка в которых не обесточена, если это приведет к ограничению действий рабочих в соответствии с требованиями техники безопасности (Кот=1,2; Кэм=1,2; Котм=1,2; Кзт=1,2; Кзтм=1,2)
| 1 |  |  | ОТ (ЗТ) |  |  |  | чел.-ч | [7 empty] | 2,31168 | [6 empty] | 929,78
| 1-100-38 |  |  | Средний разряд работы 3,8 |  |  |  | чел.-ч | 27,52 |  |  |  | 1,2 |  |  | 2,31168 |  |  |  | 402,21 |  |  | 929,78
| 2 |  |  | ЭМ | [18 empty] | 55,77
|  |  |  | ОТм (ЗТм) |  |  |  | чел.-ч | [7 empty] | 0,04368 | [6 empty] | 21,06
| 91.05.05-015 |  |  | Краны на автомобильном ходу, грузоподъемность 16 т |  |  |  | маш.-ч | 0,26 |  |  |  | 1,2 |  |  | 0,02184 |  |  |  | 1 610,43 |  |  | 35,17
| 4-100-060 |  |  | ОТм (ЗТм) Средний разряд машинистов 6 |  |  |  | чел.-ч | 0,26 |  |  |  | 1,2 |  |  | 0,02184 |  |  |  | 552,65 |  |  | 12,07
| [91.14.02-001] |  |  | Автомобили бортовые, грузоподъемность до 5 т |  |  |  | маш.-ч | 0,26 |  |  |  | 1,2 |  |  | 0,02184 | 477,92 | 1,29 |  | 616,52 |  |  | 13,46
| 4-100-040 |  |  | ОТм (ЗТм) Средний разряд машинистов 4 |  |  |  | чел.-ч | 0,26 |  |  |  | 1,2 |  |  | 0,02184 |  |  |  | 411,42 |  |  | 8,99
| 91.17.04-233 |  |  | Аппараты сварочные для ручной дуговой сварки, сварочный ток до 350 А |  |  |  | маш.-ч | 2,16 |  |  |  | 1,2 |  |  | 0,18144 |  |  |  | 39,35 |  |  | 7,14
| 4 |  |  | М | [18 empty] | 17,95
| 01.7.03.04-0001 |  |  | Электроэнергия |  |  |  | кВт-ч | 0,8912 | [6 empty] | 0,062384 |  |  |  | 8,45 |  |  | 0,53
| [01.7.11.07-0227] |  |  | Электроды сварочные для сварки низколегированных и углеродистых сталей УОНИ 13/45, Э42А, диаметр 4-5 мм |  |  |  | кг | 0,96 | [6 empty] | 0,0672 | 155,63 | 1,01 |  | 157,19 |  |  | 10,56
| [14.1.02.01-0002] |  |  | Клей, марка БМК-5к |  |  |  | кг | 0,4 | [6 empty] | 0,028 | 160,07 | 1,53 |  | 244,91 |  |  | 6,86
|  |  |  | Итого прямые затраты | [18 empty] | 1 024,56
19.1 | 421/пр_2020_п.75_пп.а |  |  | Сметная стоимость вспомогательных ненормируемых материальных ресурсов, не учтенная в сметной норме, 2% |  |  |  | % | 2 | [6 empty] | 2 | [6 empty] | 15,5
|  |  |  | ФОТ | [18 empty] | 950,84
| Пр/812-049.3-1 |  |  | НР Электротехнические установки на других объектах |  |  |  | % | 97% | [6 empty] | 97% | [6 empty] | 922,31
| Пр/774-049.3 |  |  | СП Электротехнические установки на других объектах |  |  |  | % | 51% | [6 empty] | 51% | [6 empty] | 484,93
|  |  |  | Всего по позиции | [15 empty] | 34 961,43 |  |  | 2 447,3
20 | [24.3.01.02-0044] |  |  | Трубы гибкие гофрированные, тяжелые, из самозатухающего ПВХ, с протяжкой, номинальный диаметр 32 мм |  |  |  | м | 7 | [6 empty] | 7 | 55,34 | 1,01 |  | 55,89 |  |  | 391,23
|  |  |  | Всего по позиции | [18 empty] | 391,23
21 | ГЭСНм08-02-412-03 |  |  | Затягивание провода в проложенные трубы и металлические рукава первого одножильного или многожильного в общей оплетке, суммарное сечение: до 16 мм2 V=7/100 |  |  |  | 100 м | 0,07 | [6 empty] | 0,07
| 421/пр_2020_прил.10_т.3_п.4_гр.3 |  |  | Производство работ осуществляется в охранной зоне действующей воздушной линии электропередачи, вблизи объектов, находящихся под напряжением, внутри объектов капитального строительства, внутренняя проводка в которых не обесточена, если это приведет к ограничению действий рабочих в соответствии с требованиями техники безопасности (Кот=1,2; Кэм=1,2; Котм=1,2; Кзт=1,2; Кзтм=1,2)
| 1 |  |  | ОТ (ЗТ) |  |  |  | чел.-ч | [7 empty] | 0,52836 | [6 empty] | 212,51
| 1-100-38 |  |  | Средний разряд работы 3,8 |  |  |  | чел.-ч | 6,29 |  |  |  | 1,2 |  |  | 0,52836 |  |  |  | 402,21 |  |  | 212,51
| 2 |  |  | ЭМ | [18 empty] | 5,61
|  |  |  | ОТм (ЗТм) |  |  |  | чел.-ч | [7 empty] | 0,00504 | [6 empty] | 2,43
| 91.05.05-015 |  |  | Краны на автомобильном ходу, грузоподъемность 16 т |  |  |  | маш.-ч | 0,03 |  |  |  | 1,2 |  |  | 0,00252 |  |  |  | 1 610,43 |  |  | 4,06
| 4-100-060 |  |  | ОТм (ЗТм) Средний разряд машинистов 6 |  |  |  | чел.-ч | 0,03 |  |  |  | 1,2 |  |  | 0,00252 |  |  |  | 552,65 |  |  | 1,39
| [91.14.02-001] |  |  | Автомобили бортовые, грузоподъемность до 5 т |  |  |  | маш.-ч | 0,03 |  |  |  | 1,2 |  |  | 0,00252 | 477,92 | 1,29 |  | 616,52 |  |  | 1,55
| 4-100-040 |  |  | ОТм (ЗТм) Средний разряд машинистов 4 |  |  |  | чел.-ч | 0,03 |  |  |  | 1,2 |  |  | 0,00252 |  |  |  | 411,42 |  |  | 1,04
| 4 |  |  | М | [18 empty] | 23,17
| [01.7.06.05-0041] |  |  | Ленты изоляционные хлопчатобумажные прорезиненные для электромонтажных и ремонтных работ, цвет черный, ширина 20 мм, толщина 0,35 мм |  |  |  | м | 26,67 | [6 empty] | 1,8669 | 5,87 | 0,98 |  | 5,75 |  |  | 10,73
| [01.7.07.20-0002] |  |  | Тальк молотый, сорт I |  |  |  | т | 0,00105 | [6 empty] | 0,0000735 | 43 821,53 | 1,33 |  | 58 282,63 |  |  | 4,28
| [14.4.02.04-0142] |  |  | Краска масляная МА-0115, мумия, сурик железный |  |  |  | кг | 0,02 | [6 empty] | 0,0014 | 79,88 | 1,48 |  | 118,22 |  |  | 0,17
| [20.2.01.05-0005] |  |  | Гильзы кабельные медные 16 мм |  |  |  | 100 шт | 0,05 | [6 empty] | 0,0035 | 1 239,94 | 1,23 |  | 1 525,13 |  |  | 5,34
| [20.2.02.01-0013] |  |  | Втулки полипропиленовые, диаметр 28 мм |  |  |  | 1000 шт | 0,0122 | [6 empty] | 0,000854 | 2 316,78 | 1,34 |  | 3 104,49 |  |  | 2,65
|  |  |  | Итого прямые затраты | [18 empty] | 243,72
21.1 | 421/пр_2020_п.75_пп.а |  |  | Сметная стоимость вспомогательных ненормируемых материальных ресурсов, не учтенная в сметной норме, 2% |  |  |  | % | 2 | [6 empty] | 2 | [6 empty] | 3,54
|  |  |  | ФОТ | [18 empty] | 214,94
| Пр/812-049.3-1 |  |  | НР Электротехнические установки на других объектах |  |  |  | % | 97% | [6 empty] | 97% | [6 empty] | 208,49
| Пр/774-049.3 |  |  | СП Электротехнические установки на других объектах |  |  |  | % | 51% | [6 empty] | 51% | [6 empty] | 109,62
|  |  |  | Всего по позиции | [15 empty] | 8 076,71 |  |  | 565,37
22 | [21.2.01.01-0062] |  |  | Провод самонесущий изолированный СИП-4 2х16-0,6/1 V=10/1 000 |  |  |  | 1000 м | 0,01 | [6 empty] | 0,01 | 31 139,61 | 1,43 |  | 44 529,64 |  |  | 445,3
|  |  |  | Всего по позиции | [18 empty] | 445,3
23 | [20.1.01.02-1010] |  |  | Зажим прокалывающий Р4 1,5-10/6-95 |  |  |  | шт | 3 | [6 empty] | 3 | 177,35 | 1,08 |  | 191,54 |  |  | 574,62
|  |  |  | Всего по позиции | [18 empty] | 574,62
24 | [20.1.01.11-0006] |  |  | Зажим плашечный соединительный ПА 3-2 |  |  |  | шт | 1 | [6 empty] | 1 | 121,72 | 1,08 |  | 131,46 |  |  | 131,46
|  |  |  | Всего по позиции | [18 empty] | 131,46
25 | [20.1.01.08-0019] |  |  | Зажимы ответвительные сечением 16-95 мм2 V=1/100 |  |  |  | 100 шт | 0,01 | [6 empty] | 0,01 | 17 429,98 | 1,08 |  | 18 824,38 |  |  | 188,24
|  |  |  | Всего по позиции | [18 empty] | 188,24
26 | ГЭСНп02-02-003-01 |  |  | Функциональная настройка специального программного обеспечения АС, количество функций - 1 |  |  |  | шт | 1 | [6 empty] | 1
| 421/пр_2020_прил.10_т.3_п.4_гр.3 |  |  | Производство работ осуществляется в охранной зоне действующей воздушной линии электропередачи, вблизи объектов, находящихся под напряжением, внутри объектов капитального строительства, внутренняя проводка в которых не обесточена, если это приведет к ограничению действий рабочих в соответствии с требованиями техники безопасности (Кот=1,2; Кэм=1,2; Котм=1,2; Кзт=1,2; Кзтм=1,2)
| 1 |  |  | ОТ (ЗТ) |  |  |  | чел.-ч | [7 empty] | 3,312 | [6 empty] | 2 219,9
| 3-200-01 |  |  | Инженер I категории |  |  |  | чел.-ч | 0,9 |  |  |  | 1,2 |  |  | 1,08 |  |  |  | 660,11 |  |  | 712,92
| 3-200-02 |  |  | Инженер II категории |  |  |  | чел.-ч | 0,72 |  |  |  | 1,2 |  |  | 0,864 |  |  |  | 601,78 |  |  | 519,94
| 3-300-01 |  |  | Ведущий инженер |  |  |  | чел.-ч | 1,14 |  |  |  | 1,2 |  |  | 1,368 |  |  |  | 721,52 |  |  | 987,04
|  |  |  | Итого прямые затраты | [18 empty] | 2 219,9
|  |  |  | ФОТ | [18 empty] | 2 219,9
| Пр/812-083.0-1 |  |  | НР Пусконаладочные работы |  |  |  | % | 74% | [6 empty] | 74% | [6 empty] | 1 642,73
| Пр/774-083.0 |  |  | СП Пусконаладочные работы |  |  |  | % | 36% | [6 empty] | 36% | [6 empty] | 799,16
|  |  |  | Всего по позиции | [15 empty] | 4 661,79 |  |  | 4 661,79
27 | ГЭСНм10-03-056-01 |  |  | Настройка канала связи по подготовленным линейным трактам, канал связи между двумя оконечными станциями при количестве пунктов транзита между ними: 0 |  |  |  | канал | 1 | [6 empty] | 1
| 421/пр_2020_прил.10_т.3_п.4_гр.3 |  |  | Производство работ осуществляется в охранной зоне действующей воздушной линии электропередачи, вблизи объектов, находящихся под напряжением, внутри объектов капитального строительства, внутренняя проводка в которых не обесточена, если это приведет к ограничению действий рабочих в соответствии с требованиями техники безопасности (Кот=1,2; Кэм=1,2; Котм=1,2; Кзт=1,2; Кзтм=1,2)
| 1 |  |  | ОТ (ЗТ) |  |  |  | чел.-ч | [7 empty] | 12,6 | [6 empty] | 6 963,39
| 1-100-60 |  |  | Средний разряд работы 6,0 |  |  |  | чел.-ч | 10,5 |  |  |  | 1,2 |  |  | 12,6 |  |  |  | 552,65 |  |  | 6 963,39
|  |  |  | Итого прямые затраты | [18 empty] | 6 963,39
27.1 | 421/пр_2020_п.75_пп.а |  |  | Сметная стоимость вспомогательных ненормируемых материальных ресурсов, не учтенная в сметной норме, 2% |  |  |  | % | 2 | [6 empty] | 2 | [6 empty] | 116,06
|  |  |  | ФОТ | [18 empty] | 6 963,39
| Пр/812-051.1-1 |  |  | НР Оборудование связи: прокладка и монтаж сетей связи |  |  |  | % | 90% | [6 empty] | 90% | [6 empty] | 6 267,05
| Пр/774-051.1 |  |  | СП Оборудование связи: прокладка и монтаж сетей связи |  |  |  | % | 46% | [6 empty] | 46% | [6 empty] | 3 203,16
|  |  |  | Всего по позиции | [15 empty] | 16 549,66 |  |  | 16 549,66
|  |  |  | Итого прямые затраты по разделу 1. <Раздел> | [18 empty] | 38 283,9
в том числе
|  |  |  | оплата труда (ОТ) | [18 empty] | 17 538,13
|  |  |  | эксплуатация машин и механизмов | [18 empty] | 884,15
|  |  |  | оплата труда машинистов (ОТм) | [18 empty] | 528,49
|  |  |  | материальные ресурсы | [18 empty] | 19 333,13
|  |  |  | перевозка | [18 empty] | 0
|  |  |  | Итого ФОТ (справочно) | [18 empty] | 18 066,62
|  |  |  | Итого накладные расходы | [18 empty] | 16 562,76
|  |  |  | Итого сметная прибыль | [18 empty] | 8 549,62
|  |  |  | Итого оборудование | [18 empty] | 288,65
|  |  |  | Итого прочие затраты | [18 empty] | 0
|  |  |  | Итого по разделу 1. <Раздел> | [18 empty] | 63 684,93
в том числе
|  |  |  | материальные ресурсы, отсутствующие в ФРСН | [18 empty] | 0
|  |  |  | оборудование, отсутствующее в ФРСН | [18 empty] | 0
справочно
|  |  |  | затраты труда рабочих | [18 empty] | 36,66504
|  |  |  | затраты труда машинистов | [18 empty] | 1,22988
ИТОГИ ПО СМЕТЕ
[5 empty] | ВСЕГО строительные работы | [17 empty] | 2 745,9
в том числе
[5 empty] | Всего прямые затраты | [17 empty] | 1 386,66
в том числе
[5 empty] | оплата труда (ОТ) | [17 empty] | 629,59
[5 empty] | эксплуатация машин и механизмов | [17 empty] | 315,8
[5 empty] | оплата труда машинистов (ОТм) | [17 empty] | 253,03
[5 empty] | материальные ресурсы | [17 empty] | 188,24
[5 empty] | Всего ФОТ (справочно) | [17 empty] | 882,62
[5 empty] | Всего накладные расходы | [17 empty] | 909,1
[5 empty] | Всего сметная прибыль | [17 empty] | 450,14
[5 empty] | ВСЕГО монтажные работы | [17 empty] | 55 988,59
в том числе
[5 empty] | Всего прямые затраты | [17 empty] | 34 677,34
в том числе
[5 empty] | оплата труда (ОТ) | [17 empty] | 14 688,64
[5 empty] | эксплуатация машин и механизмов | [17 empty] | 568,35
[5 empty] | оплата труда машинистов (ОТм) | [17 empty] | 275,46
[5 empty] | материальные ресурсы | [17 empty] | 19 144,89
[5 empty] | Всего ФОТ (справочно) | [17 empty] | 14 964,1
[5 empty] | Всего накладные расходы | [17 empty] | 14 010,93
[5 empty] | Всего сметная прибыль | [17 empty] | 7 300,32
[5 empty] | ВСЕГО оборудование | [17 empty] | 288,65
[5 empty] | ВСЕГО прочие затраты | [17 empty] | 3 729,43
в том числе
[5 empty] | прочие работы | [17 empty] | 3 729,43
в том числе
[5 empty] | Всего прямые затраты | [17 empty] | 1 775,92
в том числе
[5 empty] | оплата труда (ОТ) | [17 empty] | 1 775,92
[5 empty] | Всего ФОТ (справочно) | [17 empty] | 1 775,92
[5 empty] | Всего накладные расходы | [17 empty] | 1 314,18
[5 empty] | Всего сметная прибыль | [17 empty] | 639,33
[5 empty] | ВСЕГО по смете | [17 empty] | 63 684,93
[5 empty] | Индекс-дефлятор (единый; по составляющим) 2025/2026 |  |  |  |  | 1,078*1,053 | [10 empty] | 1,135134 |  | 71 232,57
[5 empty] | Итого | [17 empty] | 71 232,57
[5 empty] | НДС |  |  |  |  | (71 232,57*20%) = 14 246,51 | [10 empty] | 20% |  | 14 246,51
[5 empty] | Итого | [17 empty] | 85 479,08
в том числе
[5 empty] | Всего прямые затраты | [17 empty] | 42 953,38
в том числе
[5 empty] | оплата труда (ОТ) | [17 empty] | 19 404,15
[5 empty] | эксплуатация машин и механизмов | [17 empty] | 1 003,63
[5 empty] | оплата труда машинистов (ОТм) | [17 empty] | 599,9
[5 empty] | материальные ресурсы | [17 empty] | 21 945,7
[5 empty] | перевозка | [17 empty] | 0
[5 empty] | Всего ФОТ (справочно) | [17 empty] | 20 004,05
[5 empty] | Всего накладные расходы | [17 empty] | 18 428
[5 empty] | Всего сметная прибыль | [17 empty] | 9 523,54
[5 empty] | Всего оборудование | [17 empty] | 393,19
[5 empty] | Всего прочие затраты | [17 empty] | 0
Справочно
[5 empty] | материальные ресурсы, отсутствующие в ФРСН | [17 empty] | 0
[5 empty] | оборудование, отсутствующее в ФРСН | [17 empty] | 0
[5 empty] | затраты труда рабочих | [17 empty] | 36,66504
[5 empty] | затраты труда машинистов | [17 empty] | 1,22988
[5 empty] | ПНР «вхолостую» | [17 empty] | 4 475,32
в том числе
|  | 421/пр_2020_прил.8_п.2_гр.6 |  |  | Пусконаладочные работы "вхолостую" Автоматизированные системы управления |  |  |  |  | 80% | [12 empty] | 3 729,43
[5 empty] | ПНР «под нагрузкой» | [17 empty] | 1 118,83
в том числе
|  | 421/пр_2020_прил.8_п.2_гр.6 |  |  | Пусконаладочные работы "вхолостую" Автоматизированные системы управления |  |  |  |  | 20% | [12 empty] | 932,36
Составил:
[должность, подпись (инициалы, фамилия)]
Проверил:
[должность, подпись (инициалы, фамилия)]

## ЛС_3ф. РЩ на опоре 2-2
Наименование программного продукта | [10 empty] | SmetaWIZARD
Наименование редакции сметных нормативов | [10 empty] | Приказ Минстроя России от 07.02.2025 г. № 69/пр «О внесении изменений в приказ Министерства строительства и жилищно-коммунального хозяйства Российской Федерации от 30 декабря 2021 г. № 1046/пр «Об утверждении сметных нормативов»
Реквизиты приказа Минстроя России об утверждении дополнений и изменений к сметным нормативам | [10 empty] | Приказ Минстроя России от 18.05.2022 № 378/пр, Приказ Минстроя России от 26.08.2022 № 703/пр, Приказ Минстроя России от 26.10.2022 № 905/пр, Приказ Минстроя России от 27.12.2022 № 1133/пр, Приказ Минстроя России от 10.02.2023 № 84/пр, Приказ Минстроя России от 11.05.2023 № 335/пр, Приказ Минстроя России от 02.08.2023 № 551/пр, Приказ Минстроя России от 14.11.2023 № 817/пр, Приказ Минстроя России от 16.02.2024 № 102/пр, Приказ Минстроя России от 13.05.2024 № 323/пр; Приказ Минстроя России от 09.08.2024 № 524/пр; Приказ Минстроя России от 07.11.2024 № 747/пр; Приказ Минстроя России от 07.02.2025 № 69/пр; Приказ Минстроя России от 07.07.2022 № 557/пр; Приказ Минстроя России от 30.01.2024 № 55/пр; Приказ Минстроя России от 02.09.2021 № 636/пр, Приказ Минстроя России от 26.07.2022 № 611/пр; Приказ Минстроя России от 22.04.2022 № 317/пр
Реквизиты письма Минстроя России об индексах изменения сметной стоимости строительства, включаемые в федеральный реестр сметных нормативов и размещаемые в федеральной государственной информационной системе ценообразования в строительстве, подготовленного в соответствии с пунктом 85 Методики расчета индексов изменения сметной стоимости строительства, утвержденной приказом Министерства строительства и жилищно-коммунального хозяйства Российской Федерации от 5 июня 2019 г. № 326/пр | [10 empty] | Письмо Минстроя России от 25.02.2025 № 10314-ИФ/09
Реквизиты нормативного правового акта об утверждении оплаты труда, утверждаемый в соответствии с пунктом 22(1) Правилами мониторинга цен, утвержденными постановлением Правительства Российской Федерации от 23 декабря 2016 г. № 1452 | [10 empty] | Постановление Правительства Ленинградской области от 14.02.2024 № 99
Обоснование принятых текущих цен на строительные ресурсы | [10 empty] | ФГИС ЦС, конъюнктурный анализ
Наименование субъекта Российской Федерации | [10 empty] | Ленинградская область
Наименование зоны субъекта Российской Федерации
(наименование стройки)
(наименование объекта капитального строительства)
ЛОКАЛЬНЫЙ СМЕТНЫЙ РАСЧЕТ № | [12 empty] | 2-2
Замена 3-фазного прибора учета в РЩ на опоре
(наименование работ и затрат)
Составлен |  | ресурсно-индексным |  |  |  | методом
Основание
(проектная и (или) иная техническая документация)
Составлен в текущем уровне цен |  |  |  |  | 1 квартал 2025 г.
Сметная стоимость |  |  |  |  | 108 |  |  |  |  | тыс. руб. |  |  |  | Средства на оплату труда рабочих |  |  |  | 21,19 |  |  | тыс. руб.
в том числе: | [13 empty] | Средства на оплату труда машинистов |  |  |  | 0,58 |  |  | тыс. руб.
строительных работ |  |  |  |  | 3,74 |  |  |  |  | тыс. руб. |  |  |  | Нормативные затраты труда рабочих |  |  |  | 40,32936 |  |  | чел.-ч
монтажных работ |  |  |  |  | 98,07 |  |  |  |  | тыс. руб. |  |  |  | Нормативные затраты труда машинистов |  |  |  | 1,18476 |  |  | чел.-ч
оборудования |  |  |  |  | 1,11 |  |  |  |  | тыс. руб.
прочих затрат |  |  |  |  | 5,08 |  |  |  |  | тыс. руб.
№ п.п. | Обоснование |  | Наименование работ и затрат |  |  |  | Единица измерения | Количество | [7 empty] | Сметная стоимость, руб.
[8 empty] | на единицу измерения |  |  |  | коэффициенты |  |  | всего с учетом коэффициентов | на единицу измерения в базисном уровне цен | индекс |  | на единицу измерения в текущем уровне цен | коэффициенты |  | всего в текущем уровне цен
Раздел 1. <Раздел>
1 | 2 |  | 3 |  |  |  | 4 | 5 |  |  |  | 6 |  |  | 7 | 8 | 9 |  | 10 | 11 |  | 12
Демонтажные работы
1 | ГЭСНм08-02-144-03 |  | Отсоединение. Присоединение к зажимам жил проводов или кабелей сечением: до 16 мм2 V=4/100 |  |  |  | 100 шт | 0,04 | [6 empty] | 0,04
| 421/пр_2020_прил.10_т.3_п.4_гр.3 |  | Производство работ осуществляется в охранной зоне действующей воздушной линии электропередачи, вблизи объектов, находящихся под напряжением, внутри объектов капитального строительства, внутренняя проводка в которых не обесточена, если это приведет к ограничению действий рабочих в соответствии с требованиями техники безопасности (Кот=1,2; Кэм=1,2; Котм=1,2; Кзт=1,2; Кзтм=1,2)
| 1 |  | ОТ (ЗТ) |  |  |  | чел.-ч | [7 empty] | 0,58368 | [6 empty] | 234,76
| 1-100-38 |  | Средний разряд работы 3,8 |  |  |  | чел.-ч | 12,16 |  |  |  | 1,2 |  |  | 0,58368 |  |  |  | 402,21 |  |  | 234,76
|  |  | Итого прямые затраты | [18 empty] | 234,76
1.1 | 421/пр_2020_п.75_пп.а |  | Сметная стоимость вспомогательных ненормируемых материальных ресурсов, не учтенная в сметной норме, 2% |  |  |  | % | 2 | [6 empty] | 2 | [6 empty] | 3,91
|  |  | ФОТ | [18 empty] | 234,76
| Пр/812-049.3-1 |  | НР Электротехнические установки на других объектах |  |  |  | % | 97% | [6 empty] | 97% | [6 empty] | 227,72
| Пр/774-049.3 |  | СП Электротехнические установки на других объектах |  |  |  | % | 51% | [6 empty] | 51% | [6 empty] | 119,73
|  |  | Всего по позиции | [15 empty] | 14 653 |  |  | 586,12
2 | ГЭСНм08-03-600-02 |  | Демонтаж. Счетчики, устанавливаемые на готовом основании: трехфазные |  |  |  | шт | 1 | [6 empty] | 1
| 421/пр_2020_прил.10_т.3_п.4_гр.3 |  | Производство работ осуществляется в охранной зоне действующей воздушной линии электропередачи, вблизи объектов, находящихся под напряжением, внутри объектов капитального строительства, внутренняя проводка в которых не обесточена, если это приведет к ограничению действий рабочих в соответствии с требованиями техники безопасности (Кот=1,2; Кэм=1,2; Котм=1,2; Кзт=1,2; Кзтм=1,2)
| 571/пр_2022_п.84_т.3_стр.4_стб.3 |  | Демонтаж оборудования, не пригодного для дальнейшего использования (предназначено в лом), без разборки и резки (Кот=0,3; Кэм=0,3; Котм=0,3; Км=0; Коб=0; Кзт=0,3; Кзтм=0,3)
| 1 |  | ОТ (ЗТ) |  |  |  | чел.-ч | [7 empty] | 0,252 | [6 empty] | 106,77
| 1-100-42 |  | Средний разряд работы 4,2 |  |  |  | чел.-ч | 0,7 |  |  |  | 0,36 |  |  | 0,252 |  |  |  | 423,7 |  |  | 106,77
| 2 |  | ЭМ | [18 empty] | 8,02
|  |  | ОТм (ЗТм) |  |  |  | чел.-ч | [7 empty] | 0,0072 | [6 empty] | 3,47
| 91.05.05-015 |  | Краны на автомобильном ходу, грузоподъемность 16 т |  |  |  | маш.-ч | 0,01 |  |  |  | 0,36 |  |  | 0,0036 |  |  |  | 1 610,43 |  |  | 5,8
| 4-100-060 |  | ОТм (ЗТм) Средний разряд машинистов 6 |  |  |  | чел.-ч | 0,01 |  |  |  | 0,36 |  |  | 0,0036 |  |  |  | 552,65 |  |  | 1,99
| [91.14.02-001] |  | Автомобили бортовые, грузоподъемность до 5 т |  |  |  | маш.-ч | 0,01 |  |  |  | 0,36 |  |  | 0,0036 | 477,92 | 1,29 |  | 616,52 |  |  | 2,22
| 4-100-040 |  | ОТм (ЗТм) Средний разряд машинистов 4 |  |  |  | чел.-ч | 0,01 |  |  |  | 0,36 |  |  | 0,0036 |  |  |  | 411,42 |  |  | 1,48
| 4 |  | М | [18 empty] | 0
| [01.7.15.04-0011] |  | Винты стальные с полукруглой головкой, длина 50 мм |  |  |  | т | 0,00003 |  |  |  | 0 |  |  | 0 | 127 406 | 1,3 |  | 165 627,8 |  |  | 0
|  |  | Итого прямые затраты | [18 empty] | 118,26
2.1 | 421/пр_2020_п.75_пп.а |  | Сметная стоимость вспомогательных ненормируемых материальных ресурсов, не учтенная в сметной норме, 2% |  |  |  | % | 2 | [6 empty] | 2 |  |  |  |  | 0,3 |  | 1,78
|  |  | ФОТ | [18 empty] | 110,24
| Пр/812-049.3-1 |  | НР Электротехнические установки на других объектах |  |  |  | % | 97% | [6 empty] | 97% | [6 empty] | 106,93
| Пр/774-049.3 |  | СП Электротехнические установки на других объектах |  |  |  | % | 51% | [6 empty] | 51% | [6 empty] | 56,22
|  |  | Всего по позиции | [15 empty] | 283,19 |  |  | 283,19
3 | ГЭСНм08-03-573-04 |  | Демонтаж. Шкаф (пульт) управления навесной, высота, ширина и глубина: до 600х600х350 мм |  |  |  | шт | 1 | [6 empty] | 1
| 421/пр_2020_прил.10_т.3_п.4_гр.3 |  | Производство работ осуществляется в охранной зоне действующей воздушной линии электропередачи, вблизи объектов, находящихся под напряжением, внутри объектов капитального строительства, внутренняя проводка в которых не обесточена, если это приведет к ограничению действий рабочих в соответствии с требованиями техники безопасности (Кот=1,2; Кэм=1,2; Котм=1,2; Кзт=1,2; Кзтм=1,2)
| 571/пр_2022_п.84_т.3_стр.4_стб.3 |  | Демонтаж оборудования, не пригодного для дальнейшего использования (предназначено в лом), без разборки и резки (Кот=0,3; Кэм=0,3; Котм=0,3; Км=0; Коб=0; Кзт=0,3; Кзтм=0,3)
| 1 |  | ОТ (ЗТ) |  |  |  | чел.-ч | [7 empty] | 0,7416 | [6 empty] | 314,22
| 1-100-42 |  | Средний разряд работы 4,2 |  |  |  | чел.-ч | 2,06 |  |  |  | 0,36 |  |  | 0,7416 |  |  |  | 423,7 |  |  | 314,22
| 2 |  | ЭМ | [18 empty] | 85,52
|  |  | ОТм (ЗТм) |  |  |  | чел.-ч | [7 empty] | 0,1116 | [6 empty] | 48,97
| [91.04.01-041] |  | Молотки бурильные легкие при работе от передвижных компрессорных установок |  |  |  | маш.-ч | 0,19 |  |  |  | 0,36 |  |  | 0,0684 | 10,23 | 1,35 |  | 13,81 |  |  | 0,94
| 91.05.05-015 |  | Краны на автомобильном ходу, грузоподъемность 16 т |  |  |  | маш.-ч | 0,06 |  |  |  | 0,36 |  |  | 0,0216 |  |  |  | 1 610,43 |  |  | 34,79
| 4-100-060 |  | ОТм (ЗТм) Средний разряд машинистов 6 |  |  |  | чел.-ч | 0,06 |  |  |  | 0,36 |  |  | 0,0216 |  |  |  | 552,65 |  |  | 11,94
| [91.14.02-001] |  | Автомобили бортовые, грузоподъемность до 5 т |  |  |  | маш.-ч | 0,06 |  |  |  | 0,36 |  |  | 0,0216 | 477,92 | 1,29 |  | 616,52 |  |  | 13,32
| 4-100-040 |  | ОТм (ЗТм) Средний разряд машинистов 4 |  |  |  | чел.-ч | 0,06 |  |  |  | 0,36 |  |  | 0,0216 |  |  |  | 411,42 |  |  | 8,89
| 91.17.04-233 |  | Аппараты сварочные для ручной дуговой сварки, сварочный ток до 350 А |  |  |  | маш.-ч | 0,61 |  |  |  | 0,36 |  |  | 0,2196 |  |  |  | 39,35 |  |  | 8,64
| 91.18.01-007 |  | Компрессоры винтовые передвижные с двигателем внутреннего сгорания, давление до 0,7 МПа (7 атм), производительность до 5,4 м3/мин |  |  |  | маш.-ч | 0,19 |  |  |  | 0,36 |  |  | 0,0684 |  |  |  | 406,89 |  |  | 27,83
| 4-100-040 |  | ОТм (ЗТм) Средний разряд машинистов 4 |  |  |  | чел.-ч | 0,19 |  |  |  | 0,36 |  |  | 0,0684 |  |  |  | 411,42 |  |  | 28,14
| 4 |  | М | [18 empty] | 0
| [01.7.11.07-0227] |  | Электроды сварочные для сварки низколегированных и углеродистых сталей УОНИ 13/45, Э42А, диаметр 4-5 мм |  |  |  | кг | 0,1 |  |  |  | 0 |  |  | 0 | 155,63 | 1,01 |  | 157,19 |  |  | 0
| [01.7.15.03-0042] |  | Болты с гайками и шайбами строительные |  |  |  | кг | 0,1 |  |  |  | 0 |  |  | 0 | 174,93 | 1,18 |  | 206,42 |  |  | 0
| [14.4.02.04-0142] |  | Краска масляная МА-0115, мумия, сурик железный |  |  |  | кг | 0,02 |  |  |  | 0 |  |  | 0 | 79,88 | 1,48 |  | 118,22 |  |  | 0
|  |  | Итого прямые затраты | [18 empty] | 448,71
3.1 | 421/пр_2020_п.75_пп.а |  | Сметная стоимость вспомогательных ненормируемых материальных ресурсов, не учтенная в сметной норме, 2% |  |  |  | % | 2 | [6 empty] | 2 |  |  |  |  | 0,3 |  | 5,24
|  |  | ФОТ | [18 empty] | 363,19
| Пр/812-049.3-1 |  | НР Электротехнические установки на других объектах |  |  |  | % | 97% | [6 empty] | 97% | [6 empty] | 352,29
| Пр/774-049.3 |  | СП Электротехнические установки на других объектах |  |  |  | % | 51% | [6 empty] | 51% | [6 empty] | 185,23
|  |  | Всего по позиции | [15 empty] | 991,47 |  |  | 991,47
4 | ГЭСН33-04-040-01 |  | Демонтаж: 3-х проводов ВЛ 0,38 кВ с одной опоры |  |  |  | шт | 1 | [6 empty] | 1
| 421/пр_2020_п.58_пп.б |  | При применении сметных норм, включенных в сборники ГЭСН (ФЕР, ТЕР), аналогичных технологическим процессам в новом строительстве, в том числе по возведению новых конструктивных элементов (Кот=1,15; Кэм=1,25; Котм=1,25; Кзт=1,15; Кзтм=1,25)
| 421/пр_2020_прил.10_т.3_п.4_гр.3 |  | Производство работ осуществляется в охранной зоне действующей воздушной линии электропередачи, вблизи объектов, находящихся под напряжением, внутри объектов капитального строительства, внутренняя проводка в которых не обесточена, если это приведет к ограничению действий рабочих в соответствии с требованиями техники безопасности (Кот=1,2; Кэм=1,2; Котм=1,2; Кзт=1,2; Кзтм=1,2)
| 1 |  | ОТ (ЗТ) |  |  |  | чел.-ч | [7 empty] | 1,7526 | [6 empty] | 629,59
| 1-100-28 |  | Средний разряд работы 2,8 |  |  |  | чел.-ч | 1,27 |  |  |  | 1,38 |  |  | 1,7526 |  |  |  | 359,23 |  |  | 629,59
| 2 |  | ЭМ | [18 empty] | 315,8
|  |  | ОТм (ЗТм) |  |  |  | чел.-ч | [7 empty] | 0,615 | [6 empty] | 253,03
| [91.06.06-011] |  | Автогидроподъемники, высота подъема 12 м |  |  |  | маш.-ч | 0,35 |  |  |  | 1,5 |  |  | 0,525 | 346,73 | 1,43 |  | 495,82 |  |  | 260,31
| 4-100-040 |  | ОТм (ЗТм) Средний разряд машинистов 4 |  |  |  | чел.-ч | 0,35 |  |  |  | 1,5 |  |  | 0,525 |  |  |  | 411,42 |  |  | 216
| [91.14.02-001] |  | Автомобили бортовые, грузоподъемность до 5 т |  |  |  | маш.-ч | 0,06 |  |  |  | 1,5 |  |  | 0,09 | 477,92 | 1,29 |  | 616,52 |  |  | 55,49
| 4-100-040 |  | ОТм (ЗТм) Средний разряд машинистов 4 |  |  |  | чел.-ч | 0,06 |  |  |  | 1,5 |  |  | 0,09 |  |  |  | 411,42 |  |  | 37,03
|  |  | Итого прямые затраты | [18 empty] | 1 198,42
|  |  | ФОТ | [18 empty] | 882,62
| Пр/812-027.0-1; 812/пр_2020_п.26 |  | НР Линии электропередачи |  |  |  | % | 103% | [6 empty] | 103% | [6 empty] | 909,1
| Пр/774-027.0; 774/пр_2020_п.16 |  | СП Линии электропередачи |  |  |  | % | 60% |  |  |  | 0,85 |  |  | 51% | [6 empty] | 450,14
|  |  | Всего по позиции | [15 empty] | 2 557,66 |  |  | 2 557,66
Монтажные работы
5 | ГЭСНм08-03-573-04 |  | Шкаф (пульт) управления навесной, высота, ширина и глубина: до 600х600х350 мм |  |  |  | шт | 1 | [6 empty] | 1
| 421/пр_2020_прил.10_т.3_п.4_гр.3 |  | Производство работ осуществляется в охранной зоне действующей воздушной линии электропередачи, вблизи объектов, находящихся под напряжением, внутри объектов капитального строительства, внутренняя проводка в которых не обесточена, если это приведет к ограничению действий рабочих в соответствии с требованиями техники безопасности (Кот=1,2; Кэм=1,2; Котм=1,2; Кзт=1,2; Кзтм=1,2)
| 1 |  | ОТ (ЗТ) |  |  |  | чел.-ч | [7 empty] | 2,472 | [6 empty] | 1 047,39
| 1-100-42 |  | Средний разряд работы 4,2 |  |  |  | чел.-ч | 2,06 |  |  |  | 1,2 |  |  | 2,472 |  |  |  | 423,7 |  |  | 1 047,39
| 2 |  | ЭМ | [18 empty] | 285,06
|  |  | ОТм (ЗТм) |  |  |  | чел.-ч | [7 empty] | 0,372 | [6 empty] | 163,21
| [91.04.01-041] |  | Молотки бурильные легкие при работе от передвижных компрессорных установок |  |  |  | маш.-ч | 0,19 |  |  |  | 1,2 |  |  | 0,228 | 10,23 | 1,35 |  | 13,81 |  |  | 3,15
| 91.05.05-015 |  | Краны на автомобильном ходу, грузоподъемность 16 т |  |  |  | маш.-ч | 0,06 |  |  |  | 1,2 |  |  | 0,072 |  |  |  | 1 610,43 |  |  | 115,95
| 4-100-060 |  | ОТм (ЗТм) Средний разряд машинистов 6 |  |  |  | чел.-ч | 0,06 |  |  |  | 1,2 |  |  | 0,072 |  |  |  | 552,65 |  |  | 39,79
| [91.14.02-001] |  | Автомобили бортовые, грузоподъемность до 5 т |  |  |  | маш.-ч | 0,06 |  |  |  | 1,2 |  |  | 0,072 | 477,92 | 1,29 |  | 616,52 |  |  | 44,39
| 4-100-040 |  | ОТм (ЗТм) Средний разряд машинистов 4 |  |  |  | чел.-ч | 0,06 |  |  |  | 1,2 |  |  | 0,072 |  |  |  | 411,42 |  |  | 29,62
| 91.17.04-233 |  | Аппараты сварочные для ручной дуговой сварки, сварочный ток до 350 А |  |  |  | маш.-ч | 0,61 |  |  |  | 1,2 |  |  | 0,732 |  |  |  | 39,35 |  |  | 28,8
| 91.18.01-007 |  | Компрессоры винтовые передвижные с двигателем внутреннего сгорания, давление до 0,7 МПа (7 атм), производительность до 5,4 м3/мин |  |  |  | маш.-ч | 0,19 |  |  |  | 1,2 |  |  | 0,228 |  |  |  | 406,89 |  |  | 92,77
| 4-100-040 |  | ОТм (ЗТм) Средний разряд машинистов 4 |  |  |  | чел.-ч | 0,19 |  |  |  | 1,2 |  |  | 0,228 |  |  |  | 411,42 |  |  | 93,8
| 4 |  | М | [18 empty] | 38,72
| [01.7.11.07-0227] |  | Электроды сварочные для сварки низколегированных и углеродистых сталей УОНИ 13/45, Э42А, диаметр 4-5 мм |  |  |  | кг | 0,1 | [6 empty] | 0,1 | 155,63 | 1,01 |  | 157,19 |  |  | 15,72
| [01.7.15.03-0042] |  | Болты с гайками и шайбами строительные |  |  |  | кг | 0,1 | [6 empty] | 0,1 | 174,93 | 1,18 |  | 206,42 |  |  | 20,64
| [14.4.02.04-0142] |  | Краска масляная МА-0115, мумия, сурик железный |  |  |  | кг | 0,02 | [6 empty] | 0,02 | 79,88 | 1,48 |  | 118,22 |  |  | 2,36
|  |  | Итого прямые затраты | [18 empty] | 1 534,38
5.1 | 421/пр_2020_п.75_пп.а |  | Сметная стоимость вспомогательных ненормируемых материальных ресурсов, не учтенная в сметной норме, 2% |  |  |  | % | 2 | [6 empty] | 2 | [6 empty] | 17,46
|  |  | ФОТ | [18 empty] | 1 210,6
| Пр/812-049.3-1 |  | НР Электротехнические установки на других объектах |  |  |  | % | 97% | [6 empty] | 97% | [6 empty] | 1 174,28
| Пр/774-049.3 |  | СП Электротехнические установки на других объектах |  |  |  | % | 51% | [6 empty] | 51% | [6 empty] | 617,41
|  |  | Всего по позиции | [15 empty] | 3 343,53 |  |  | 3 343,53
6 | [20.4.04.03-0004] |  | Щит с монтажной панелью, размеры 500х400х220 мм, степень защиты IP54 |  |  |  | шт | 1 | [6 empty] | 1 | 4 303,03 | 1,19 |  | 5 120,61 |  |  | 5 120,61
|  |  | Всего по позиции | [18 empty] | 5 120,61
7 | [21.2.03.05-1078] |  | Провод силовой установочный с медными жилами ПуГВ 1х6-450 V=2/1 000 |  |  |  | 1000 м | 0,002 | [6 empty] | 0,002 | 48 053,51 | 1,21 |  | 58 144,75 |  |  | 116,29
|  |  | Всего по позиции | [18 empty] | 116,29
8 | [20.2.08.05-0021] |  | Профиль монтажный перфорированный |  |  |  | шт | 1 | [6 empty] | 1 | 1 008,84 | 1,19 |  | 1 200,52 |  |  | 1 200,52
|  |  | Всего по позиции | [18 empty] | 1 200,52
9 | ГЭСНм08-03-526-01 |  | Автомат одно-, двух-, трехполюсный, устанавливаемый на конструкции: на стене или колонне, на ток до 25 А |  |  |  | шт | 2 | [6 empty] | 2
| 421/пр_2020_прил.10_т.3_п.4_гр.3 |  | Производство работ осуществляется в охранной зоне действующей воздушной линии электропередачи, вблизи объектов, находящихся под напряжением, внутри объектов капитального строительства, внутренняя проводка в которых не обесточена, если это приведет к ограничению действий рабочих в соответствии с требованиями техники безопасности (Кот=1,2; Кэм=1,2; Котм=1,2; Кзт=1,2; Кзтм=1,2)
| 1 |  | ОТ (ЗТ) |  |  |  | чел.-ч | [7 empty] | 3,216 | [6 empty] | 1 308,3
| 1-100-39 |  | Средний разряд работы 3,9 |  |  |  | чел.-ч | 1,34 |  |  |  | 1,2 |  |  | 3,216 |  |  |  | 406,81 |  |  | 1 308,3
| 2 |  | ЭМ | [18 empty] | 10,2
| 91.17.04-233 |  | Аппараты сварочные для ручной дуговой сварки, сварочный ток до 350 А |  |  |  | маш.-ч | 0,108 |  |  |  | 1,2 |  |  | 0,2592 |  |  |  | 39,35 |  |  | 10,2
| 4 |  | М | [18 empty] | 561,14
| [01.3.01.02-0002] |  | Вазелин технический |  |  |  | кг | 0,006 | [6 empty] | 0,012 | 150,04 | 1,65 |  | 247,57 |  |  | 2,97
| [01.7.02.09-0002] |  | Шпагат бумажный, диаметр 2,5 мм |  |  |  | кг | 0,001 | [6 empty] | 0,002 | 187,38 | 0,98 |  | 183,63 |  |  | 0,37
| 01.7.03.04-0001 |  | Электроэнергия |  |  |  | кВт-ч | 0,0208 | [6 empty] | 0,0416 |  |  |  | 8,45 |  |  | 0,35
| [01.7.06.05-0041] |  | Ленты изоляционные хлопчатобумажные прорезиненные для электромонтажных и ремонтных работ, цвет черный, ширина 20 мм, толщина 0,35 мм |  |  |  | м | 1 | [6 empty] | 2 | 5,87 | 0,98 |  | 5,75 |  |  | 11,5
| [01.7.11.07-0227] |  | Электроды сварочные для сварки низколегированных и углеродистых сталей УОНИ 13/45, Э42А, диаметр 4-5 мм |  |  |  | кг | 0,07 | [6 empty] | 0,14 | 155,63 | 1,01 |  | 157,19 |  |  | 22,01
| [01.7.15.03-0042] |  | Болты с гайками и шайбами строительные |  |  |  | кг | 0,049 | [6 empty] | 0,098 | 174,93 | 1,18 |  | 206,42 |  |  | 20,23
| [01.7.15.07-0014] |  | Дюбели распорные полипропиленовые |  |  |  | 100 шт | 0,014 | [6 empty] | 0,028 | 41,71 | 1,3 |  | 54,22 |  |  | 1,52
| [01.7.20.04-0005] |  | Нитки швейные армированные |  |  |  | кг | 0,001 | [6 empty] | 0,002 | 395,65 | 1,46 |  | 577,65 |  |  | 1,16
| [07.2.07.04-0007] |  | Конструкции стальные индивидуального изготовления из сортового проката |  |  |  | т | 0,001 | [6 empty] | 0,002 | 105 278,81 | 1,26 |  | 132 651,3 |  |  | 265,3
| [14.4.02.04-0142] |  | Краска масляная МА-0115, мумия, сурик железный |  |  |  | кг | 0,036 | [6 empty] | 0,072 | 79,88 | 1,48 |  | 118,22 |  |  | 8,51
| [14.4.03.06-0001] |  | Лак электроизоляционный МЛ-92 |  |  |  | кг | 0,006 | [6 empty] | 0,012 | 157,44 | 1,26 |  | 198,37 |  |  | 2,38
| [20.1.02.23-0082] |  | Перемычки гибкие, тип ПГС-50 |  |  |  | 10 шт | 0,1 | [6 empty] | 0,2 | 944,69 | 1,19 |  | 1 124,18 |  |  | 224,84
|  |  | Итого прямые затраты | [18 empty] | 1 879,64
9.1 | 421/пр_2020_п.75_пп.а |  | Сметная стоимость вспомогательных ненормируемых материальных ресурсов, не учтенная в сметной норме, 2% |  |  |  | % | 2 | [6 empty] | 2 | [6 empty] | 21,81
|  |  | ФОТ | [18 empty] | 1 308,3
| Пр/812-049.3-1 |  | НР Электротехнические установки на других объектах |  |  |  | % | 97% | [6 empty] | 97% | [6 empty] | 1 269,05
| Пр/774-049.3 |  | СП Электротехнические установки на других объектах |  |  |  | % | 51% | [6 empty] | 51% | [6 empty] | 667,23
|  |  | Всего по позиции | [15 empty] | 1 918,87 |  |  | 3 837,73
10 | [62.1.01.09-1138] |  | Выключатель автоматический 3P, 25 А, 4,5 кА, характеристика C |  |  |  | шт | 1 | [6 empty] | 1 | 330,49 | 1,15 |  | 380,06 |  |  | 380,06
|  |  | Всего по позиции | [18 empty] | 380,06
11 | [62.1.01.09-1087] |  | Выключатель автоматический 3P, 25 А, 4,5 кА, характеристика B |  |  |  | шт | 1 | [6 empty] | 1 | 379,53 | 1,15 |  | 436,46 |  |  | 436,46
|  |  | Всего по позиции | [18 empty] | 436,46
12 | ГЭСНм10-04-030-04 |  | Дополнительная установка на пультах и панелях: колодки клеммной на 20 клемм (применит. блок распределительный и потребит. клемма) |  |  |  | шт | 2 | [6 empty] | 2
| 421/пр_2020_прил.10_т.3_п.4_гр.3 |  | Производство работ осуществляется в охранной зоне действующей воздушной линии электропередачи, вблизи объектов, находящихся под напряжением, внутри объектов капитального строительства, внутренняя проводка в которых не обесточена, если это приведет к ограничению действий рабочих в соответствии с требованиями техники безопасности (Кот=1,2; Кэм=1,2; Котм=1,2; Кзт=1,2; Кзтм=1,2)
| 1 |  | ОТ (ЗТ) |  |  |  | чел.-ч | [7 empty] | 2,4 | [6 empty] | 840,02
| 1-100-25 |  | Средний разряд работы 2,5 |  |  |  | чел.-ч | 1 |  |  |  | 1,2 |  |  | 2,4 |  |  |  | 350,01 |  |  | 840,02
| 4 |  | М | [18 empty] | 217,53
| [01.7.06.05-0042] |  | Ленты изоляционные из ПВХ для электромонтажных и ремонтных работ, цвет черный, ширина 19 мм, толщина 0,18 мм |  |  |  | м | 4,21 | [6 empty] | 8,42 | 2,27 | 1,52 |  | 3,45 |  |  | 29,05
| [01.7.20.04-0003] |  | Нить мешкозашивочная прошивочная полиэфирная из штапельного лавсана (суровая) |  |  |  | кг | 0,04 | [6 empty] | 0,08 | 373,74 | 1,46 |  | 545,66 |  |  | 43,65
| [10.3.02.03-0012] |  | Припои оловянно-свинцовые бессурьмянистые, марка ПОС40 |  |  |  | кг | 0,05 | [6 empty] | 0,1 | 899,56 | 1,61 |  | 1 448,29 |  |  | 144,83
|  |  | Итого прямые затраты | [18 empty] | 1 057,55
12.1 | 421/пр_2020_п.75_пп.а |  | Сметная стоимость вспомогательных ненормируемых материальных ресурсов, не учтенная в сметной норме, 2% |  |  |  | % | 2 | [6 empty] | 2 | [6 empty] | 14
12.2 | 5.0 |  | Масса оборудования |  |  |  | т | 0,0005 | [6 empty] | 0,001 |  |  |  | 0 |  |  | 0
|  |  | ФОТ | [18 empty] | 840,02
| Пр/812-051.2-1 |  | НР Оборудование связи: монтаж радиотелевизионного и электронного оборудования |  |  |  | % | 95% | [6 empty] | 95% | [6 empty] | 798,02
| Пр/774-051.2 |  | СП Оборудование связи: монтаж радиотелевизионного и электронного оборудования |  |  |  | % | 53% | [6 empty] | 53% | [6 empty] | 445,21
|  |  | Всего по позиции | [15 empty] | 1 157,39 |  |  | 2 314,78
13 |  |  | Блок распределения (Кросс) крепеж на панель DIN КБР-80А plc-kbr80 EKF М=391,50/1,2*1,06 |  |  |  | шт. | 1 | [6 empty] | 1 |  |  |  | 345,83 |  |  | 345,83
|  |  | Всего по позиции | [18 empty] | 345,83
14 |  |  | Клемма вводная силовая КВС 6-50 кв.мм. синяя YZN12-050-K07 IEK М=243,44/1,2*1,06 |  |  |  | шт. | 1 | [6 empty] | 1 |  |  |  | 215,04 |  |  | 215,04
|  |  | Всего по позиции | [18 empty] | 215,04
15 |  |  | Сальник PG 36 диаметр проводника 22-32мм IP68 серый 083-01-10/083-01-010 HLT М=111,30/1,2*1,06 |  |  |  | шт. | 2 | [6 empty] | 2 |  |  |  | 98,32 |  |  | 196,64
|  |  | Всего по позиции | [18 empty] | 196,64
16 | ГЭСНм08-03-600-02 |  | Счетчики, устанавливаемые на готовом основании: трехфазные |  |  |  | шт | 1 | [6 empty] | 1
| 421/пр_2020_прил.10_т.3_п.4_гр.3 |  | Производство работ осуществляется в охранной зоне действующей воздушной линии электропередачи, вблизи объектов, находящихся под напряжением, внутри объектов капитального строительства, внутренняя проводка в которых не обесточена, если это приведет к ограничению действий рабочих в соответствии с требованиями техники безопасности (Кот=1,2; Кэм=1,2; Котм=1,2; Кзт=1,2; Кзтм=1,2)
| 1 |  | ОТ (ЗТ) |  |  |  | чел.-ч | [7 empty] | 0,84 | [6 empty] | 355,91
| 1-100-42 |  | Средний разряд работы 4,2 |  |  |  | чел.-ч | 0,7 |  |  |  | 1,2 |  |  | 0,84 |  |  |  | 423,7 |  |  | 355,91
| 2 |  | ЭМ | [18 empty] | 26,73
|  |  | ОТм (ЗТм) |  |  |  | чел.-ч | [7 empty] | 0,024 | [6 empty] | 11,57
| 91.05.05-015 |  | Краны на автомобильном ходу, грузоподъемность 16 т |  |  |  | маш.-ч | 0,01 |  |  |  | 1,2 |  |  | 0,012 |  |  |  | 1 610,43 |  |  | 19,33
| 4-100-060 |  | ОТм (ЗТм) Средний разряд машинистов 6 |  |  |  | чел.-ч | 0,01 |  |  |  | 1,2 |  |  | 0,012 |  |  |  | 552,65 |  |  | 6,63
| [91.14.02-001] |  | Автомобили бортовые, грузоподъемность до 5 т |  |  |  | маш.-ч | 0,01 |  |  |  | 1,2 |  |  | 0,012 | 477,92 | 1,29 |  | 616,52 |  |  | 7,4
| 4-100-040 |  | ОТм (ЗТм) Средний разряд машинистов 4 |  |  |  | чел.-ч | 0,01 |  |  |  | 1,2 |  |  | 0,012 |  |  |  | 411,42 |  |  | 4,94
| 4 |  | М | [18 empty] | 4,97
| [01.7.15.04-0011] |  | Винты стальные с полукруглой головкой, длина 50 мм |  |  |  | т | 0,00003 | [6 empty] | 0,00003 | 127 406 | 1,3 |  | 165 627,8 |  |  | 4,97
|  |  | Итого прямые затраты | [18 empty] | 399,18
16.1 | 421/пр_2020_п.75_пп.а |  | Сметная стоимость вспомогательных ненормируемых материальных ресурсов, не учтенная в сметной норме, 2% |  |  |  | % | 2 | [6 empty] | 2 | [6 empty] | 5,93
|  |  | ФОТ | [18 empty] | 367,48
| Пр/812-049.3-1 |  | НР Электротехнические установки на других объектах |  |  |  | % | 97% | [6 empty] | 97% | [6 empty] | 356,46
| Пр/774-049.3 |  | СП Электротехнические установки на других объектах |  |  |  | % | 51% | [6 empty] | 51% | [6 empty] | 187,41
|  |  | Всего по позиции | [15 empty] | 948,98 |  |  | 948,98
17 |  |  | Счетчик электроэнергии трехфазный "ФОБОС 3" 230В 5(100)А IQORLM(1)-D 4G(LTE) GSM М=23490/1,2*1,06 |  |  |  | шт. | 1 | [6 empty] | 1 |  |  |  | 20 749,5 |  |  | 20 749,5
|  |  | Всего по позиции | [18 empty] | 20 749,5
18 | ГЭСНм08-03-574-02 |  | Разводка по устройствам и подключение жил кабелей или проводов сечением: до 16 мм2 V=((4+18+4))/100 |  |  |  | 100 шт | 0,26 | [6 empty] | 0,26
| 421/пр_2020_прил.10_т.3_п.4_гр.3 |  | Производство работ осуществляется в охранной зоне действующей воздушной линии электропередачи, вблизи объектов, находящихся под напряжением, внутри объектов капитального строительства, внутренняя проводка в которых не обесточена, если это приведет к ограничению действий рабочих в соответствии с требованиями техники безопасности (Кот=1,2; Кэм=1,2; Котм=1,2; Кзт=1,2; Кзтм=1,2)
| 1 |  | ОТ (ЗТ) |  |  |  | чел.-ч | [7 empty] | 9,31944 | [6 empty] | 3 948,65
| 1-100-42 |  | Средний разряд работы 4,2 |  |  |  | чел.-ч | 29,87 |  |  |  | 1,2 |  |  | 9,31944 |  |  |  | 423,7 |  |  | 3 948,65
| 2 |  | ЭМ | [18 empty] | 58,34
|  |  | ОТм (ЗТм) |  |  |  | чел.-ч | [7 empty] | 0,00624 | [6 empty] | 3
| 91.05.05-015 |  | Краны на автомобильном ходу, грузоподъемность 16 т |  |  |  | маш.-ч | 0,01 |  |  |  | 1,2 |  |  | 0,00312 |  |  |  | 1 610,43 |  |  | 5,02
| 4-100-060 |  | ОТм (ЗТм) Средний разряд машинистов 6 |  |  |  | чел.-ч | 0,01 |  |  |  | 1,2 |  |  | 0,00312 |  |  |  | 552,65 |  |  | 1,72
| [91.14.02-001] |  | Автомобили бортовые, грузоподъемность до 5 т |  |  |  | маш.-ч | 0,01 |  |  |  | 1,2 |  |  | 0,00312 | 477,92 | 1,29 |  | 616,52 |  |  | 1,92
| 4-100-040 |  | ОТм (ЗТм) Средний разряд машинистов 4 |  |  |  | чел.-ч | 0,01 |  |  |  | 1,2 |  |  | 0,00312 |  |  |  | 411,42 |  |  | 1,28
| 91.21.16-012 |  | Прессы гидравлические с электроприводом |  |  |  | маш.-ч | 10,54 |  |  |  | 1,2 |  |  | 3,28848 |  |  |  | 15,63 |  |  | 51,4
| 4 |  | М | [18 empty] | 330,34
| [01.3.01.02-0002] |  | Вазелин технический |  |  |  | кг | 0,1 | [6 empty] | 0,026 | 150,04 | 1,65 |  | 247,57 |  |  | 6,44
| [01.7.02.09-0002] |  | Шпагат бумажный, диаметр 2,5 мм |  |  |  | кг | 0,05 | [6 empty] | 0,013 | 187,38 | 0,98 |  | 183,63 |  |  | 2,39
| [01.7.06.05-0041] |  | Ленты изоляционные хлопчатобумажные прорезиненные для электромонтажных и ремонтных работ, цвет черный, ширина 20 мм, толщина 0,35 мм |  |  |  | м | 33,33 | [6 empty] | 8,6658 | 5,87 | 0,98 |  | 5,75 |  |  | 49,83
| [01.7.06.07-0002] |  | Ленты монтажные из пластмассы для бандажирования проводов, скрепляются пластмассовыми кнопками, ширина 10 мм |  |  |  | 10 м | 1 | [6 empty] | 0,26 | 37,71 | 1,52 |  | 57,32 |  |  | 14,9
| [01.7.15.03-0042] |  | Болты с гайками и шайбами строительные |  |  |  | кг | 1,24 | [6 empty] | 0,3224 | 174,93 | 1,18 |  | 206,42 |  |  | 66,55
| [01.7.20.04-0005] |  | Нитки швейные армированные |  |  |  | кг | 0,02 | [6 empty] | 0,0052 | 395,65 | 1,46 |  | 577,65 |  |  | 3
| [14.4.03.17-0101] |  | Лак КФ-965 |  |  |  | т | 0,0002 | [6 empty] | 0,000052 | 308 849,7 | 1,26 |  | 389 150,62 |  |  | 20,24
| [25.2.01.01-0001] |  | Бирки-оконцеватели маркировочные А671 |  |  |  | 100 шт | 1,02 | [6 empty] | 0,2652 | 655,9 | 0,96 |  | 629,66 |  |  | 166,99
|  |  | Итого прямые затраты | [18 empty] | 4 340,33
18.1 | 421/пр_2020_п.75_пп.а |  | Сметная стоимость вспомогательных ненормируемых материальных ресурсов, не учтенная в сметной норме, 2% |  |  |  | % | 2 | [6 empty] | 2 | [6 empty] | 65,81
|  |  | ФОТ | [18 empty] | 3 951,65
| Пр/812-049.3-1 |  | НР Электротехнические установки на других объектах |  |  |  | % | 97% | [6 empty] | 97% | [6 empty] | 3 833,1
| Пр/774-049.3 |  | СП Электротехнические установки на других объектах |  |  |  | % | 51% | [6 empty] | 51% | [6 empty] | 2 015,34
|  |  | Всего по позиции | [15 empty] | 39 440,69 |  |  | 10 254,58
19 | ГЭСНм08-02-409-02 |  | Труба винипластовая по установленным конструкциям, по стенам и колоннам с креплением скобами, диаметр: до 50 мм V=7/100 |  |  |  | 100 м | 0,07 | [6 empty] | 0,07
| 421/пр_2020_прил.10_т.3_п.4_гр.3 |  | Производство работ осуществляется в охранной зоне действующей воздушной линии электропередачи, вблизи объектов, находящихся под напряжением, внутри объектов капитального строительства, внутренняя проводка в которых не обесточена, если это приведет к ограничению действий рабочих в соответствии с требованиями техники безопасности (Кот=1,2; Кэм=1,2; Котм=1,2; Кзт=1,2; Кзтм=1,2)
| 1 |  | ОТ (ЗТ) |  |  |  | чел.-ч | [7 empty] | 2,31168 | [6 empty] | 929,78
| 1-100-38 |  | Средний разряд работы 3,8 |  |  |  | чел.-ч | 27,52 |  |  |  | 1,2 |  |  | 2,31168 |  |  |  | 402,21 |  |  | 929,78
| 2 |  | ЭМ | [18 empty] | 55,77
|  |  | ОТм (ЗТм) |  |  |  | чел.-ч | [7 empty] | 0,04368 | [6 empty] | 21,06
| 91.05.05-015 |  | Краны на автомобильном ходу, грузоподъемность 16 т |  |  |  | маш.-ч | 0,26 |  |  |  | 1,2 |  |  | 0,02184 |  |  |  | 1 610,43 |  |  | 35,17
| 4-100-060 |  | ОТм (ЗТм) Средний разряд машинистов 6 |  |  |  | чел.-ч | 0,26 |  |  |  | 1,2 |  |  | 0,02184 |  |  |  | 552,65 |  |  | 12,07
| [91.14.02-001] |  | Автомобили бортовые, грузоподъемность до 5 т |  |  |  | маш.-ч | 0,26 |  |  |  | 1,2 |  |  | 0,02184 | 477,92 | 1,29 |  | 616,52 |  |  | 13,46
| 4-100-040 |  | ОТм (ЗТм) Средний разряд машинистов 4 |  |  |  | чел.-ч | 0,26 |  |  |  | 1,2 |  |  | 0,02184 |  |  |  | 411,42 |  |  | 8,99
| 91.17.04-233 |  | Аппараты сварочные для ручной дуговой сварки, сварочный ток до 350 А |  |  |  | маш.-ч | 2,16 |  |  |  | 1,2 |  |  | 0,18144 |  |  |  | 39,35 |  |  | 7,14
| 4 |  | М | [18 empty] | 17,95
| 01.7.03.04-0001 |  | Электроэнергия |  |  |  | кВт-ч | 0,8912 | [6 empty] | 0,062384 |  |  |  | 8,45 |  |  | 0,53
| [01.7.11.07-0227] |  | Электроды сварочные для сварки низколегированных и углеродистых сталей УОНИ 13/45, Э42А, диаметр 4-5 мм |  |  |  | кг | 0,96 | [6 empty] | 0,0672 | 155,63 | 1,01 |  | 157,19 |  |  | 10,56
| [14.1.02.01-0002] |  | Клей, марка БМК-5к |  |  |  | кг | 0,4 | [6 empty] | 0,028 | 160,07 | 1,53 |  | 244,91 |  |  | 6,86
|  |  | Итого прямые затраты | [18 empty] | 1 024,56
19.1 | 421/пр_2020_п.75_пп.а |  | Сметная стоимость вспомогательных ненормируемых материальных ресурсов, не учтенная в сметной норме, 2% |  |  |  | % | 2 | [6 empty] | 2 | [6 empty] | 15,5
|  |  | ФОТ | [18 empty] | 950,84
| Пр/812-049.3-1 |  | НР Электротехнические установки на других объектах |  |  |  | % | 97% | [6 empty] | 97% | [6 empty] | 922,31
| Пр/774-049.3 |  | СП Электротехнические установки на других объектах |  |  |  | % | 51% | [6 empty] | 51% | [6 empty] | 484,93
|  |  | Всего по позиции | [15 empty] | 34 961,43 |  |  | 2 447,3
20 | [24.3.01.02-0044] |  | Трубы гибкие гофрированные, тяжелые, из самозатухающего ПВХ, с протяжкой, номинальный диаметр 32 мм |  |  |  | м | 7 | [6 empty] | 7 | 55,34 | 1,01 |  | 55,89 |  |  | 391,23
|  |  | Всего по позиции | [18 empty] | 391,23
21 | ГЭСНм08-02-412-03 |  | Затягивание провода в проложенные трубы и металлические рукава первого одножильного или многожильного в общей оплетке, суммарное сечение: до 16 мм2 V=7/100 |  |  |  | 100 м | 0,07 | [6 empty] | 0,07
| 421/пр_2020_прил.10_т.3_п.4_гр.3 |  | Производство работ осуществляется в охранной зоне действующей воздушной линии электропередачи, вблизи объектов, находящихся под напряжением, внутри объектов капитального строительства, внутренняя проводка в которых не обесточена, если это приведет к ограничению действий рабочих в соответствии с требованиями техники безопасности (Кот=1,2; Кэм=1,2; Котм=1,2; Кзт=1,2; Кзтм=1,2)
| 1 |  | ОТ (ЗТ) |  |  |  | чел.-ч | [7 empty] | 0,52836 | [6 empty] | 212,51
| 1-100-38 |  | Средний разряд работы 3,8 |  |  |  | чел.-ч | 6,29 |  |  |  | 1,2 |  |  | 0,52836 |  |  |  | 402,21 |  |  | 212,51
| 2 |  | ЭМ | [18 empty] | 5,61
|  |  | ОТм (ЗТм) |  |  |  | чел.-ч | [7 empty] | 0,00504 | [6 empty] | 2,43
| 91.05.05-015 |  | Краны на автомобильном ходу, грузоподъемность 16 т |  |  |  | маш.-ч | 0,03 |  |  |  | 1,2 |  |  | 0,00252 |  |  |  | 1 610,43 |  |  | 4,06
| 4-100-060 |  | ОТм (ЗТм) Средний разряд машинистов 6 |  |  |  | чел.-ч | 0,03 |  |  |  | 1,2 |  |  | 0,00252 |  |  |  | 552,65 |  |  | 1,39
| [91.14.02-001] |  | Автомобили бортовые, грузоподъемность до 5 т |  |  |  | маш.-ч | 0,03 |  |  |  | 1,2 |  |  | 0,00252 | 477,92 | 1,29 |  | 616,52 |  |  | 1,55
| 4-100-040 |  | ОТм (ЗТм) Средний разряд машинистов 4 |  |  |  | чел.-ч | 0,03 |  |  |  | 1,2 |  |  | 0,00252 |  |  |  | 411,42 |  |  | 1,04
| 4 |  | М | [18 empty] | 23,17
| [01.7.06.05-0041] |  | Ленты изоляционные хлопчатобумажные прорезиненные для электромонтажных и ремонтных работ, цвет черный, ширина 20 мм, толщина 0,35 мм |  |  |  | м | 26,67 | [6 empty] | 1,8669 | 5,87 | 0,98 |  | 5,75 |  |  | 10,73
| [01.7.07.20-0002] |  | Тальк молотый, сорт I |  |  |  | т | 0,00105 | [6 empty] | 0,0000735 | 43 821,53 | 1,33 |  | 58 282,63 |  |  | 4,28
| [14.4.02.04-0142] |  | Краска масляная МА-0115, мумия, сурик железный |  |  |  | кг | 0,02 | [6 empty] | 0,0014 | 79,88 | 1,48 |  | 118,22 |  |  | 0,17
| [20.2.01.05-0005] |  | Гильзы кабельные медные 16 мм |  |  |  | 100 шт | 0,05 | [6 empty] | 0,0035 | 1 239,94 | 1,23 |  | 1 525,13 |  |  | 5,34
| [20.2.02.01-0013] |  | Втулки полипропиленовые, диаметр 28 мм |  |  |  | 1000 шт | 0,0122 | [6 empty] | 0,000854 | 2 316,78 | 1,34 |  | 3 104,49 |  |  | 2,65
|  |  | Итого прямые затраты | [18 empty] | 243,72
21.1 | 421/пр_2020_п.75_пп.а |  | Сметная стоимость вспомогательных ненормируемых материальных ресурсов, не учтенная в сметной норме, 2% |  |  |  | % | 2 | [6 empty] | 2 | [6 empty] | 3,54
|  |  | ФОТ | [18 empty] | 214,94
| Пр/812-049.3-1 |  | НР Электротехнические установки на других объектах |  |  |  | % | 97% | [6 empty] | 97% | [6 empty] | 208,49
| Пр/774-049.3 |  | СП Электротехнические установки на других объектах |  |  |  | % | 51% | [6 empty] | 51% | [6 empty] | 109,62
|  |  | Всего по позиции | [15 empty] | 8 076,71 |  |  | 565,37
22 | [21.2.01.01-0062] |  | Провод самонесущий изолированный СИП-4 2х16-0,6/1 V=10/1 000 |  |  |  | 1000 м | 0,01 | [6 empty] | 0,01 | 31 139,61 | 1,43 |  | 44 529,64 |  |  | 445,3
|  |  | Всего по позиции | [18 empty] | 445,3
23 | [20.1.01.02-1010] |  | Зажим прокалывающий Р4 1,5-10/6-95 |  |  |  | шт | 5 | [6 empty] | 5 | 177,35 | 1,08 |  | 191,54 |  |  | 957,7
|  |  | Всего по позиции | [18 empty] | 957,7
24 | [20.1.01.11-0006] |  | Зажим плашечный соединительный ПА 3-2 |  |  |  | шт | 1 | [6 empty] | 1 | 121,72 | 1,08 |  | 131,46 |  |  | 131,46
|  |  | Всего по позиции | [18 empty] | 131,46
25 | [20.1.01.08-0019] |  | Зажимы ответвительные сечением 16-95 мм2 V=1/100 |  |  |  | 100 шт | 0,01 | [6 empty] | 0,01 | 17 429,98 | 1,08 |  | 18 824,38 |  |  | 188,24
|  |  | Всего по позиции | [18 empty] | 188,24
26 | ГЭСНп02-02-003-01 |  | Функциональная настройка специального программного обеспечения АС, количество функций - 1 |  |  |  | шт | 1 | [6 empty] | 1
| 421/пр_2020_прил.10_т.3_п.4_гр.3 |  | Производство работ осуществляется в охранной зоне действующей воздушной линии электропередачи, вблизи объектов, находящихся под напряжением, внутри объектов капитального строительства, внутренняя проводка в которых не обесточена, если это приведет к ограничению действий рабочих в соответствии с требованиями техники безопасности (Кот=1,2; Кэм=1,2; Котм=1,2; Кзт=1,2; Кзтм=1,2)
| 1 |  | ОТ (ЗТ) |  |  |  | чел.-ч | [7 empty] | 3,312 | [6 empty] | 2 219,9
| 3-200-01 |  | Инженер I категории |  |  |  | чел.-ч | 0,9 |  |  |  | 1,2 |  |  | 1,08 |  |  |  | 660,11 |  |  | 712,92
| 3-200-02 |  | Инженер II категории |  |  |  | чел.-ч | 0,72 |  |  |  | 1,2 |  |  | 0,864 |  |  |  | 601,78 |  |  | 519,94
| 3-300-01 |  | Ведущий инженер |  |  |  | чел.-ч | 1,14 |  |  |  | 1,2 |  |  | 1,368 |  |  |  | 721,52 |  |  | 987,04
|  |  | Итого прямые затраты | [18 empty] | 2 219,9
|  |  | ФОТ | [18 empty] | 2 219,9
| Пр/812-083.0-1 |  | НР Пусконаладочные работы |  |  |  | % | 74% | [6 empty] | 74% | [6 empty] | 1 642,73
| Пр/774-083.0 |  | СП Пусконаладочные работы |  |  |  | % | 36% | [6 empty] | 36% | [6 empty] | 799,16
|  |  | Всего по позиции | [15 empty] | 4 661,79 |  |  | 4 661,79
27 | ГЭСНм10-03-056-01 |  | Настройка канала связи по подготовленным линейным трактам, канал связи между двумя оконечными станциями при количестве пунктов транзита между ними: 0 |  |  |  | канал | 1 | [6 empty] | 1
| 421/пр_2020_прил.10_т.3_п.4_гр.3 |  | Производство работ осуществляется в охранной зоне действующей воздушной линии электропередачи, вблизи объектов, находящихся под напряжением, внутри объектов капитального строительства, внутренняя проводка в которых не обесточена, если это приведет к ограничению действий рабочих в соответствии с требованиями техники безопасности (Кот=1,2; Кэм=1,2; Котм=1,2; Кзт=1,2; Кзтм=1,2)
| 1 |  | ОТ (ЗТ) |  |  |  | чел.-ч | [7 empty] | 12,6 | [6 empty] | 6 963,39
| 1-100-60 |  | Средний разряд работы 6,0 |  |  |  | чел.-ч | 10,5 |  |  |  | 1,2 |  |  | 12,6 |  |  |  | 552,65 |  |  | 6 963,39
|  |  | Итого прямые затраты | [18 empty] | 6 963,39
27.1 | 421/пр_2020_п.75_пп.а |  | Сметная стоимость вспомогательных ненормируемых материальных ресурсов, не учтенная в сметной норме, 2% |  |  |  | % | 2 | [6 empty] | 2 | [6 empty] | 116,06
|  |  | ФОТ | [18 empty] | 6 963,39
| Пр/812-051.1-1 |  | НР Оборудование связи: прокладка и монтаж сетей связи |  |  |  | % | 90% | [6 empty] | 90% | [6 empty] | 6 267,05
| Пр/774-051.1 |  | СП Оборудование связи: прокладка и монтаж сетей связи |  |  |  | % | 46% | [6 empty] | 46% | [6 empty] | 3 203,16
|  |  | Всего по позиции | [15 empty] | 16 549,66 |  |  | 16 549,66
|  |  | Итого прямые затраты по разделу 1. <Раздел> | [18 empty] | 51 992,2
в том числе
|  |  | оплата труда (ОТ) | [18 empty] | 19 111,19
|  |  | эксплуатация машин и механизмов | [18 empty] | 851,05
|  |  | оплата труда машинистов (ОТм) | [18 empty] | 506,74
|  |  | материальные ресурсы | [18 empty] | 31 523,22
|  |  | перевозка | [18 empty] | 0
|  |  | Итого ФОТ (справочно) | [18 empty] | 19 617,93
|  |  | Итого накладные расходы | [18 empty] | 18 067,53
|  |  | Итого сметная прибыль | [18 empty] | 9 340,79
|  |  | Итого оборудование | [18 empty] | 816,52
|  |  | Итого прочие затраты | [18 empty] | 0
|  |  | Итого по разделу 1. <Раздел> | [18 empty] | 80 217,04
в том числе
|  |  | материальные ресурсы, отсутствующие в ФРСН | [18 empty] | 0
|  |  | оборудование, отсутствующее в ФРСН | [18 empty] | 0
справочно
|  |  | затраты труда рабочих | [18 empty] | 40,32936
|  |  | затраты труда машинистов | [18 empty] | 1,18476
ИТОГИ ПО СМЕТЕ
|  |  |  | ВСЕГО строительные работы | [17 empty] | 2 745,9
в том числе
|  |  |  | Всего прямые затраты | [17 empty] | 1 386,66
в том числе
|  |  |  | оплата труда (ОТ) | [17 empty] | 629,59
|  |  |  | эксплуатация машин и механизмов | [17 empty] | 315,8
|  |  |  | оплата труда машинистов (ОТм) | [17 empty] | 253,03
|  |  |  | материальные ресурсы | [17 empty] | 188,24
|  |  |  | Всего ФОТ (справочно) | [17 empty] | 882,62
|  |  |  | Всего накладные расходы | [17 empty] | 909,1
|  |  |  | Всего сметная прибыль | [17 empty] | 450,14
|  |  |  | ВСЕГО монтажные работы | [17 empty] | 71 992,83
в том числе
|  |  |  | Всего прямые затраты | [17 empty] | 48 385,64
в том числе
|  |  |  | оплата труда (ОТ) | [17 empty] | 16 261,7
|  |  |  | эксплуатация машин и механизмов | [17 empty] | 535,25
|  |  |  | оплата труда машинистов (ОТм) | [17 empty] | 253,71
|  |  |  | материальные ресурсы | [17 empty] | 31 334,98
|  |  |  | Всего ФОТ (справочно) | [17 empty] | 16 515,41
|  |  |  | Всего накладные расходы | [17 empty] | 15 515,7
|  |  |  | Всего сметная прибыль | [17 empty] | 8 091,49
|  |  |  | ВСЕГО оборудование | [17 empty] | 816,52
|  |  |  | ВСЕГО прочие затраты | [17 empty] | 3 729,43
в том числе
|  |  |  | прочие работы | [17 empty] | 3 729,43
в том числе
|  |  |  | Всего прямые затраты | [17 empty] | 1 775,92
в том числе
|  |  |  | оплата труда (ОТ) | [17 empty] | 1 775,92
|  |  |  | Всего ФОТ (справочно) | [17 empty] | 1 775,92
|  |  |  | Всего накладные расходы | [17 empty] | 1 314,18
|  |  |  | Всего сметная прибыль | [17 empty] | 639,33
|  |  |  | ВСЕГО по смете | [17 empty] | 80 217,04
|  |  |  | Индекс-дефлятор (единый; по составляющим) 2025/2026 |  |  |  |  | 1,078*1,053 | [10 empty] | 1,135134 |  | 89 998,73
|  |  |  | Итого | [17 empty] | 89 998,73
|  |  |  | НДС |  |  |  |  | (89 998,73*20%) = 17 999,75 | [10 empty] | 20% |  | 17 999,75
|  |  |  | Итого | [17 empty] | 107 998,48
в том числе
|  |  |  | Всего прямые затраты | [17 empty] | 58 514,14
в том числе
|  |  |  | оплата труда (ОТ) | [17 empty] | 21 189,79
|  |  |  | эксплуатация машин и механизмов | [17 empty] | 966,06
|  |  |  | оплата труда машинистов (ОТм) | [17 empty] | 575,21
|  |  |  | материальные ресурсы | [17 empty] | 35 783,08
|  |  |  | перевозка | [17 empty] | 0
|  |  |  | Всего ФОТ (справочно) | [17 empty] | 21 765
|  |  |  | Всего накладные расходы | [17 empty] | 20 136,12
|  |  |  | Всего сметная прибыль | [17 empty] | 10 421,63
|  |  |  | Всего оборудование | [17 empty] | 1 112,23
|  |  |  | Всего прочие затраты | [17 empty] | 0
Справочно
|  |  |  | материальные ресурсы, отсутствующие в ФРСН | [17 empty] | 0
|  |  |  | оборудование, отсутствующее в ФРСН | [17 empty] | 0
|  |  |  | затраты труда рабочих | [17 empty] | 40,32936
|  |  |  | затраты труда машинистов | [17 empty] | 1,18476
|  |  |  | ПНР «вхолостую» | [17 empty] | 4 475,32
в том числе
| 421/пр_2020_прил.8_п.2_гр.6 |  |  | Пусконаладочные работы "вхолостую" Автоматизированные системы управления |  |  |  |  | 80% | [12 empty] | 3 729,43
|  |  |  | ПНР «под нагрузкой» | [17 empty] | 1 118,83
в том числе
| 421/пр_2020_прил.8_п.2_гр.6 |  |  | Пусконаладочные работы "вхолостую" Автоматизированные системы управления |  |  |  |  | 20% | [12 empty] | 932,36
Составил:
[должность, подпись (инициалы, фамилия)]
Проверил:
[должность, подпись (инициалы, фамилия)]