## Сводка затрат 2026
Заказчик |  |  | АО "ПЭС"
(наименование организации)
Сводка затрат в сумме |  |  | 26 099,17 |  |  |  |  | тыс. руб.
(ссылка на документ об утверждении)
СВОДКА ЗАТРАТ
Развитие коммерческого учета электроэнергии Ленинградская область, класс напряжения 0,4 кВ в 2026 году
(наименование стройки)
№ п/п | Наименование затрат |  |  | Сметная стоимость, тыс. руб.
|  |  |  | объектов производственного назначения |  |  | объектов непроизводственного назначения |  | всего
1 | 2 |  |  | 3 |  |  | 4 |  | 5
1. | Сметная стоимость: |  |  | 21749.3 |  |  | 0 |  | 21 749,3
1.1. | строительных и монтажных работ |  |  | 20212.61 |  |  | 0 |  | 20 212,61
1.2. | оборудования |  |  | 110.03 |  |  | 0 |  | 110,03
1.3. | прочих затрат |  |  | 1426.66 |  |  | 0 |  | 1 426,66
2. | Сметная стоимость всего, в том числе: |  |  | 26099.17 |  |  | 0 |  | 26 099,17
2.1. | НДС |  |  | 4349.87 |  |  | 0 |  | 4 349,87
Руководитель проектной организации
[подпись (инициалы, фамилия)]
Главный инженер проекта
[подпись (инициалы, фамилия)]
Начальник |  |  |  |  | отдела
|  | (наименование) |  |  |  | [подпись (инициалы, фамилия)]
Заказчик
[должность, подпись (инициалы, фамилия)]

## ССР_2026
Заказчик |  |  |  | АО "ПЭС"
(наименование организации)
Сводный сметный расчет сметной стоимостью |  |  |  | 26 099,17 | [5 empty] | тыс. руб.
(ссылка на документ об утверждении)
СВОДНЫЙ СМЕТНЫЙ РАСЧЕТ СТОИМОСТИ СТРОИТЕЛЬСТВА № | [11 empty] | 1
Развитие коммерческого учета электроэнергии Ленинградская область, класс напряжения 0,4 кВ в 2026 году
(наименование стройки)
№ п/п | Обоснование | Наименование глав, объектов капитального строительства, работ и затрат |  |  | Сметная стоимость, тыс. руб.
[5 empty] | строительных (ремонтно-строительных, ремонтно-реставрационных) работ |  | монтажных работ |  | оборудования |  | прочих затрат |  | всего
1 | 2 | 3 |  |  | 4 |  | 5 |  | 6 |  | 7 |  | 8
Глава 1. Подготовка территории строительства
|  | Итого по главе 1 |  |  | 0,00 |  | 0,00 |  | 0,00 |  | 0,00 |  | 0,00
Глава 2. Основные объекты строительства
1 | ОС-02-01 | Замена 1-фазного прибора учета в существующем РЩ |  |  | 0,00 |  | 37,51 |  | 0,17 |  | 0,00 |  | 37,68
2 | ОС-02-02 | Замена 3-фазного прибора учета в существующем РЩ. |  |  | 0,00 |  | 1 090,26 |  | 9,91 |  | 0,00 |  | 1 100,17
3 | ОС-02-03 | Замена 1-фазного прибора учета (сплит) |  |  | 218,18 |  | 3 044,78 |  | 0,00 |  | 0,00 |  | 3 262,96
4 | ОС-02-04 | Замена 3-фазного прибора учета (сплит) |  |  | 115,33 |  | 2 100,18 |  | 0,00 |  | 0,00 |  | 2 215,51
5 | ОС-02-05 | Замена щита (таунхаус) |  |  | 0,00 |  | 5 666,06 |  | 58,48 |  | 0,00 |  | 5 724,54
6 | ОС-02-06 | Замена 1-фазного прибора учета в существующем РЩ (таунхаус) |  |  | 0,00 |  | 7 346,44 |  | 34,98 |  | 0,00 |  | 7 381,42
7 | ОС-02-07 | Замена 3-фазного прибора учета в РЩ на опоре |  |  | 21,82 |  | 572,05 |  | 6,49 |  | 0,00 |  | 600,36
|  | Итого по главе 2 |  |  | 355,33 |  | 19 857,28 |  | 110,03 |  | 0,00 |  | 20 322,64
Глава 3. Объекты подсобного и обслуживающего назначения
|  | Итого по главе 3 |  |  | 0,00 |  | 0,00 |  | 0,00 |  | 0,00 |  | 0,00
Глава 4. Объекты энергетического хозяйства
|  | Итого по главе 4 |  |  | 0,00 |  | 0,00 |  | 0,00 |  | 0,00 |  | 0,00
Глава 5. Объекты транспортного хозяйства и связи
|  | Итого по главе 5 |  |  | 0,00 |  | 0,00 |  | 0,00 |  | 0,00 |  | 0,00
Глава 6. Наружные сети и сооружения водоснабжения, водоотведения, теплоснабжения и газоснабжения
|  | Итого по главе 6 |  |  | 0,00 |  | 0,00 |  | 0,00 |  | 0,00 |  | 0,00
Глава 7. Благоустройство и озеленение территории
|  | Итого по главе 7 |  |  | 0,00 |  | 0,00 |  | 0,00 |  | 0,00 |  | 0,00
|  | Итого по главам 1 - 7 |  |  | 355,33 |  | 19 857,28 |  | 110,03 |  | 0,00 |  | 20 322,64
Глава 8. Временные здания и сооружения
|  | Итого по главе 8 |  |  | 0,00 |  | 0,00 |  | 0,00 |  | 0,00 |  | 0,00
|  | Итого по главам 1 - 8 |  |  | 355,33 |  | 19 857,28 |  | 110,03 |  | 0,00 |  | 20 322,64
Глава 9. Прочие работы и затраты
8 | ОС-09-01 | Замена 1-фазного прибора учета в существующем РЩ |  |  | 0,00 |  | 0,00 |  | 0,00 |  | 4,23 |  | 4,23
9 | ОС-09-02 | Замена 3-фазного прибора учета в существующем РЩ |  |  | 0,00 |  | 0,00 |  | 0,00 |  | 84,67 |  | 84,67
10 | ОС-09-03 | Замена 1-фазного прибора учета (сплит) |  |  | 0,00 |  | 0,00 |  | 0,00 |  | 296,34 |  | 296,34
11 | ОС-09-04 | Замена 3-фазного прибора учета (сплит) |  |  | 0,00 |  | 0,00 |  | 0,00 |  | 156,64 |  | 156,64
12 | ОС-09-05 | Замена 1-фазного прибора учета в существующем РЩ (таунхаус) |  |  | 0,00 |  | 0,00 |  | 0,00 |  | 855,15 |  | 855,15
13 | ОС-09-06 | Замена 3-фазного прибора учета в РЩ на опоре |  |  | 0,00 |  | 0,00 |  | 0,00 |  | 29,63 |  | 29,63
|  | Итого по главе 9 |  |  | 0,00 |  | 0,00 |  | 0,00 |  | 1 426,66 |  | 1 426,66
|  | Итого по главам 1 - 9 |  |  | 355,33 |  | 19 857,28 |  | 110,03 |  | 1 426,66 |  | 21 749,30
Глава 10. Содержание службы заказчика. Строительный контроль
|  | Итого по главе 10 |  |  | 0,00 |  | 0,00 |  | 0,00 |  | 0,00 |  | 0,00
Глава 11. Подготовка эксплуатационных кадров для строящегося объекта капитального строительства
|  | Итого по главе 11 |  |  | 0,00 |  | 0,00 |  | 0,00 |  | 0,00 |  | 0,00
Глава 12. Публичный технологический и ценовой аудит, подготовка обоснования инвестиций, осуществляемых в инвестиционный проект по созданию объекта капитального строительства, в отношении которого планируется заключение контракта, предметом которого является одновременно выполнение работ по проектированию, строительству и вводу в эксплуатацию объекта капитального строительства, технологический и ценовой аудит такого обоснования инвестиций, аудит проектной документации, проектные и изыскательские работы
|  | Итого по главе 12 |  |  | 0,00 |  | 0,00 |  | 0,00 |  | 0,00 |  | 0,00
|  | Итого по главам 1 - 12 |  |  | 355,33 |  | 19 857,28 |  | 110,03 |  | 1 426,66 |  | 21 749,30
Резерв средств на непредвиденные работы и затраты
|  | Итого c учетом "Резерв средств на непредвиденные работы и затраты" |  |  | 355,33 |  | 19 857,28 |  | 110,03 |  | 1 426,66 |  | 21 749,30
Налоги
14 | № 303-ФЗ от 3.08.2018 | НДС - 20% K=20% |  |  | 71,07 |  | 3 971,46 |  | 22,01 |  | 285,33 |  | 4 349,87
|  | Итого c учетом "Налоги" |  |  | 426,40 |  | 23 828,74 |  | 132,04 |  | 1 711,99 |  | 26 099,17
|  | Всего по сводному сметному расчету стоимости строительства |  |  | 426,40 |  | 23 828,74 |  | 132,04 |  | 1 711,99 |  | 26 099,17
Руководитель проектной организации
[подпись (инициалы, фамилия)]
Главный инженер проекта
[подпись (инициалы, фамилия)]
Начальник | [5 empty] | отдела
|  |  | (наименование) |  |  |  |  | [подпись (инициалы, фамилия)]
Заказчик
[должность, подпись (инициалы, фамилия)]

## Объектная смета
(наименование стройки)
Замена 1-фазного прибора учета в существующем РЩ
(наименование объекта капитального строительства)
ОБЪЕКТНЫЙ СМЕТНЫЙ РАСЧЕТ № | [6 empty] | ОС-02-01
Замена 1-фазного прибора учета в существующем РЩ
Основание
(проектная и (или) иная техническая документация)
Сметная стоимость |  |  |  | 37,68 | [5 empty] | тыс. руб.
Расчетный измеритель объекта капитального строительства |  |  |  | 0
|  |  |  | (количество) | [5 empty] | (измеритель)
Показатель единичной стоимости на расчетный измеритель объекта капитального строительства |  |  |  | 37,68 | [5 empty] | тыс. руб.
Составлен в текущем уровне цен |  |  |  | 1 квартал 2025 г.
№ п/п | Обоснование | Наименование локальных сметных расчетов (смет), затрат |  |  |  | Сметная стоимость, тыс. руб.
[6 empty] | строительных (ремонтно-строительных, ремонтно-реставрационных) работ |  | монтажных работ | оборудования |  | прочих затрат | всего
1 | 2 | 3 |  |  |  | 4 |  | 5 | 6 |  | 7 | 8
Локальные сметы
1 | 02-01-01 | Замена 1-фазного прибора учета в существующем РЩ. Строительно-монтажные работы |  |  |  | 0,00 |  | 37,51 | 0,17 |  | 0,00 | 37,68
|  | Итого |  |  |  | 0,00 |  | 37,51 | 0,17 |  | 0,00 | 37,68
Временные здания и сооружения
2 | Приказ Минстроя №332 от 19.06.2020 Приложение 1, т.1 | Временные здания и сооружения K=0% |  |  |  | 0,00 |  | 0,00 | 0,00 |  | 0,00 | 0,00
|  | Итого |  |  |  | 0,00 |  | 37,51 | 0,17 |  | 0,00 | 37,68
Прочие работы и затраты
3 | Приказ №325 от 25.05.2021 | Дополнительные затраты при производстве работ в зимнее время K=0% |  |  |  | 0,00 |  | 0,00 | 0,00 |  | 0,00 | 0,00
|  | Итого |  |  |  | 0,00 |  | 37,51 | 0,17 |  | 0,00 | 37,68
Резерв средств на непредвиденные работы и затраты
|  | Итого |  |  |  | 0,00 |  | 37,51 | 0,17 |  | 0,00 | 37,68
Налоги
|  | Итого |  |  |  | 0,00 |  | 37,51 | 0,17 |  | 0,00 | 37,68
|  | ВСЕГО: |  |  |  | 0,00 |  | 37,51 | 0,17 |  | 0,00 | 37,68
в том числе:
|  | ОТ | [9 empty] | 10,66
|  | ЭМ | [9 empty] | 0,09
|  | ОТм | [9 empty] | 0,03
|  | М | [9 empty] | 11,85
|  | Перевозка | [9 empty] | 0,00
|  | НР | [9 empty] | 9,81
|  | СП | [9 empty] | 5,06
|  | оборудование | [9 empty] | 0,17
|  | прочие затраты | [9 empty] | 0,00
Главный инженер проекта
[подпись (инициалы, фамилия)]
Начальник |  |  |  |  | отдела
|  |  | (наименование) |  |  |  | [подпись (инициалы, фамилия)]
Составил
[должность, подпись (инициалы, фамилия)]
Проверил
[должность, подпись (инициалы, фамилия)]

## ЛС_1ф. в сущ РЩ 02-01-01
Наименование программного продукта | [10 empty] | SmetaWIZARD
Наименование редакции сметных нормативов | [10 empty] | Приказ Минстроя России от 07.02.2025 г. № 69/пр «О внесении изменений в приказ Министерства строительства и жилищно-коммунального хозяйства Российской Федерации от 30 декабря 2021 г. № 1046/пр «Об утверждении сметных нормативов»
Реквизиты приказа Минстроя России об утверждении дополнений и изменений к сметным нормативам | [10 empty] | Приказ Минстроя России от 18.05.2022 № 378/пр, Приказ Минстроя России от 26.08.2022 № 703/пр, Приказ Минстроя России от 26.10.2022 № 905/пр, Приказ Минстроя России от 27.12.2022 № 1133/пр, Приказ Минстроя России от 10.02.2023 № 84/пр, Приказ Минстроя России от 11.05.2023 № 335/пр, Приказ Минстроя России от 02.08.2023 № 551/пр, Приказ Минстроя России от 14.11.2023 № 817/пр, Приказ Минстроя России от 16.02.2024 № 102/пр, Приказ Минстроя России от 13.05.2024 № 323/пр; Приказ Минстроя России от 09.08.2024 № 524/пр; Приказ Минстроя России от 07.11.2024 № 747/пр; Приказ Минстроя России от 07.02.2025 № 69/пр; Приказ Минстроя России от 07.07.2022 № 557/пр; Приказ Минстроя России от 30.01.2024 № 55/пр; Приказ Минстроя России от 02.09.2021 № 636/пр, Приказ Минстроя России от 26.07.2022 № 611/пр; Приказ Минстроя России от 22.04.2022 № 317/пр
Реквизиты письма Минстроя России об индексах изменения сметной стоимости строительства, включаемые в федеральный реестр сметных нормативов и размещаемые в федеральной государственной информационной системе ценообразования в строительстве, подготовленного в соответствии с пунктом 85 Методики расчета индексов изменения сметной стоимости строительства, утвержденной приказом Министерства строительства и жилищно-коммунального хозяйства Российской Федерации от 5 июня 2019 г. № 326/пр | [10 empty] | Письмо Минстроя России от 25.02.2025 № 10314-ИФ/09
Реквизиты нормативного правового акта об утверждении оплаты труда, утверждаемый в соответствии с пунктом 22(1) Правилами мониторинга цен, утвержденными постановлением Правительства Российской Федерации от 23 декабря 2016 г. № 1452 | [10 empty] | Постановление Правительства Ленинградской области от 14.02.2024 № 99
Обоснование принятых текущих цен на строительные ресурсы | [10 empty] | ФГИС ЦС, конъюнктурный анализ
Наименование субъекта Российской Федерации | [10 empty] | Ленинградская область
Наименование зоны субъекта Российской Федерации
(наименование стройки)
Развитие коммерческого учета электроэнергии Ленинградская область, класс напряжения 0,4 кВ
(наименование объекта капитального строительства)
ЛОКАЛЬНЫЙ СМЕТНЫЙ РАСЧЕТ № | [12 empty] | 02-01-01
Замена 1-фазного прибора учета в существующем РЩ. Строительно-монтажные работы
(наименование работ и затрат)
Составлен |  | ресурсно-индексным |  |  |  | методом
Основание
(проектная и (или) иная техническая документация)
Составлен в текущем уровне цен |  |  |  |  | 1 квартал 2025 г.
Сметная стоимость |  |  |  |  | 37,68 |  |  |  |  | тыс. руб. |  |  |  | Средства на оплату труда рабочих |  |  |  | 10,66 |  |  | тыс. руб.
в том числе: | [13 empty] | Средства на оплату труда машинистов |  |  |  | 0,03 |  |  | тыс. руб.
строительных работ |  |  |  |  | 0 |  |  |  |  | тыс. руб. |  |  |  | Нормативные затраты труда рабочих |  |  |  | 18,46296 |  |  | чел.-ч
монтажных работ |  |  |  |  | 37,51 |  |  |  |  | тыс. руб. |  |  |  | Нормативные затраты труда машинистов |  |  |  | 0,05664 |  |  | чел.-ч
оборудования |  |  |  |  | 0,17 |  |  |  |  | тыс. руб.
прочих затрат |  |  |  |  | 0 |  |  |  |  | тыс. руб.
№ п.п. | Обоснование |  | Наименование работ и затрат |  |  |  | Единица измерения | Количество | [7 empty] | Сметная стоимость, руб.
[8 empty] | на единицу измерения |  |  |  | коэффициенты |  |  | всего с учетом коэффициентов | на единицу измерения в базисном уровне цен | индекс |  | на единицу измерения в текущем уровне цен | коэффициенты |  | всего в текущем уровне цен
Раздел 1. <Раздел>
1 | 2 |  | 3 |  |  |  | 4 | 5 |  |  |  | 6 |  |  | 7 | 8 | 9 |  | 10 | 11 |  | 12
Демонтажные работы
1 | ГЭСНм08-02-144-03 |  | Отсоединение. Присоединение к зажимам жил проводов или кабелей сечением: до 16 мм2 V=6/100 |  |  |  | 100 шт | 0,06 | [6 empty] | 0,06
| 421/пр_2020_прил.10_т.3_п.4_гр.3 |  | Производство работ осуществляется в охранной зоне действующей воздушной линии электропередачи, вблизи объектов, находящихся под напряжением, внутри объектов капитального строительства, внутренняя проводка в которых не обесточена, если это приведет к ограничению действий рабочих в соответствии с требованиями техники безопасности (Кот=1,2; Кэм=1,2; Котм=1,2; Кзт=1,2; Кзтм=1,2)
| 1 |  | ОТ (ЗТ) |  |  |  | чел.-ч | [7 empty] | 0,87552 | [6 empty] | 352,14
| 1-100-38 |  | Средний разряд работы 3,8 |  |  |  | чел.-ч | 12,16 |  |  |  | 1,2 |  |  | 0,87552 |  |  |  | 402,21 |  |  | 352,14
|  |  | Итого прямые затраты | [18 empty] | 352,14
1.1 | 421/пр_2020_п.75_пп.а |  | Сметная стоимость вспомогательных ненормируемых материальных ресурсов, не учтенная в сметной норме, 2% |  |  |  | % | 2 | [6 empty] | 2 | [6 empty] | 5,87
|  |  | ФОТ | [18 empty] | 352,14
| Пр/812-049.3-1 |  | НР Электротехнические установки на других объектах |  |  |  | % | 97% | [6 empty] | 97% | [6 empty] | 341,58
| Пр/774-049.3 |  | СП Электротехнические установки на других объектах |  |  |  | % | 51% | [6 empty] | 51% | [6 empty] | 179,59
|  |  | Всего по позиции | [15 empty] | 14 653 |  |  | 879,18
2 | ГЭСНм08-03-600-01 |  | Демонтаж. Счетчики, устанавливаемые на готовом основании: однофазные |  |  |  | шт | 1 | [6 empty] | 1
| 421/пр_2020_прил.10_т.3_п.4_гр.3 |  | Производство работ осуществляется в охранной зоне действующей воздушной линии электропередачи, вблизи объектов, находящихся под напряжением, внутри объектов капитального строительства, внутренняя проводка в которых не обесточена, если это приведет к ограничению действий рабочих в соответствии с требованиями техники безопасности (Кот=1,2; Кэм=1,2; Котм=1,2; Кзт=1,2; Кзтм=1,2)
| 571/пр_2022_п.84_т.3_стр.4_стб.3 |  | Демонтаж оборудования, не пригодного для дальнейшего использования (предназначено в лом), без разборки и резки (Кот=0,3; Кэм=0,3; Котм=0,3; Км=0; Коб=0; Кзт=0,3; Кзтм=0,3)
| 1 |  | ОТ (ЗТ) |  |  |  | чел.-ч | [7 empty] | 0,1008 | [6 empty] | 42,71
| 1-100-42 |  | Средний разряд работы 4,2 |  |  |  | чел.-ч | 0,28 |  |  |  | 0,36 |  |  | 0,1008 |  |  |  | 423,7 |  |  | 42,71
| 2 |  | ЭМ | [18 empty] | 8,02
|  |  | ОТм (ЗТм) |  |  |  | чел.-ч | [7 empty] | 0,0072 | [6 empty] | 3,47
| 91.05.05-015 |  | Краны на автомобильном ходу, грузоподъемность 16 т |  |  |  | маш.-ч | 0,01 |  |  |  | 0,36 |  |  | 0,0036 |  |  |  | 1 610,43 |  |  | 5,8
| 4-100-060 |  | ОТм (ЗТм) Средний разряд машинистов 6 |  |  |  | чел.-ч | 0,01 |  |  |  | 0,36 |  |  | 0,0036 |  |  |  | 552,65 |  |  | 1,99
| [91.14.02-001] |  | Автомобили бортовые, грузоподъемность до 5 т |  |  |  | маш.-ч | 0,01 |  |  |  | 0,36 |  |  | 0,0036 | 477,92 | 1,29 |  | 616,52 |  |  | 2,22
| 4-100-040 |  | ОТм (ЗТм) Средний разряд машинистов 4 |  |  |  | чел.-ч | 0,01 |  |  |  | 0,36 |  |  | 0,0036 |  |  |  | 411,42 |  |  | 1,48
| 4 |  | М | [18 empty] | 0
| [01.7.15.04-0011] |  | Винты стальные с полукруглой головкой, длина 50 мм |  |  |  | т | 0,00003 |  |  |  | 0 |  |  | 0 | 127 406 | 1,3 |  | 165 627,8 |  |  | 0
|  |  | Итого прямые затраты | [18 empty] | 54,2
2.1 | 421/пр_2020_п.75_пп.а |  | Сметная стоимость вспомогательных ненормируемых материальных ресурсов, не учтенная в сметной норме, 2% |  |  |  | % | 2 | [6 empty] | 2 |  |  |  |  | 0,3 |  | 0,71
|  |  | ФОТ | [18 empty] | 46,18
| Пр/812-049.3-1 |  | НР Электротехнические установки на других объектах |  |  |  | % | 97% | [6 empty] | 97% | [6 empty] | 44,79
| Пр/774-049.3 |  | СП Электротехнические установки на других объектах |  |  |  | % | 51% | [6 empty] | 51% | [6 empty] | 23,55
|  |  | Всего по позиции | [15 empty] | 123,25 |  |  | 123,25
Монтажные работы
3 | ГЭСНм08-03-600-01 |  | Счетчики, устанавливаемые на готовом основании: однофазные |  |  |  | шт | 1 | [6 empty] | 1
| 421/пр_2020_прил.10_т.3_п.4_гр.3 |  | Производство работ осуществляется в охранной зоне действующей воздушной линии электропередачи, вблизи объектов, находящихся под напряжением, внутри объектов капитального строительства, внутренняя проводка в которых не обесточена, если это приведет к ограничению действий рабочих в соответствии с требованиями техники безопасности (Кот=1,2; Кэм=1,2; Котм=1,2; Кзт=1,2; Кзтм=1,2)
| 1 |  | ОТ (ЗТ) |  |  |  | чел.-ч | [7 empty] | 0,336 | [6 empty] | 142,36
| 1-100-42 |  | Средний разряд работы 4,2 |  |  |  | чел.-ч | 0,28 |  |  |  | 1,2 |  |  | 0,336 |  |  |  | 423,7 |  |  | 142,36
| 2 |  | ЭМ | [18 empty] | 26,73
|  |  | ОТм (ЗТм) |  |  |  | чел.-ч | [7 empty] | 0,024 | [6 empty] | 11,57
| 91.05.05-015 |  | Краны на автомобильном ходу, грузоподъемность 16 т |  |  |  | маш.-ч | 0,01 |  |  |  | 1,2 |  |  | 0,012 |  |  |  | 1 610,43 |  |  | 19,33
| 4-100-060 |  | ОТм (ЗТм) Средний разряд машинистов 6 |  |  |  | чел.-ч | 0,01 |  |  |  | 1,2 |  |  | 0,012 |  |  |  | 552,65 |  |  | 6,63
| [91.14.02-001] |  | Автомобили бортовые, грузоподъемность до 5 т |  |  |  | маш.-ч | 0,01 |  |  |  | 1,2 |  |  | 0,012 | 477,92 | 1,29 |  | 616,52 |  |  | 7,4
| 4-100-040 |  | ОТм (ЗТм) Средний разряд машинистов 4 |  |  |  | чел.-ч | 0,01 |  |  |  | 1,2 |  |  | 0,012 |  |  |  | 411,42 |  |  | 4,94
| 4 |  | М | [18 empty] | 4,97
| [01.7.15.04-0011] |  | Винты стальные с полукруглой головкой, длина 50 мм |  |  |  | т | 0,00003 | [6 empty] | 0,00003 | 127 406 | 1,3 |  | 165 627,8 |  |  | 4,97
|  |  | Итого прямые затраты | [18 empty] | 185,63
3.1 | 421/пр_2020_п.75_пп.а |  | Сметная стоимость вспомогательных ненормируемых материальных ресурсов, не учтенная в сметной норме, 2% |  |  |  | % | 2 | [6 empty] | 2 | [6 empty] | 2,37
|  |  | ФОТ | [18 empty] | 153,93
| Пр/812-049.3-1 |  | НР Электротехнические установки на других объектах |  |  |  | % | 97% | [6 empty] | 97% | [6 empty] | 149,31
| Пр/774-049.3 |  | СП Электротехнические установки на других объектах |  |  |  | % | 51% | [6 empty] | 51% | [6 empty] | 78,5
|  |  | Всего по позиции | [15 empty] | 415,81 |  |  | 415,81
4 | ТЦ_26.51.63.130.89.1.62.05-0015-000_78_7813282805_04.04.2025_01_3.1 |  | Счетчик электроэнергии однофазный "ФОБОС 1" 230В 5(80)А IQOLM(1)-C М=10990/1,2*1,06 |  |  |  | шт. | 1 | [6 empty] | 1 |  |  |  | 9 707,83 |  |  | 9 707,83
|  |  | Всего по позиции | [18 empty] | 9 707,83
5 | ГЭСНм08-03-526-02 |  | Автомат одно-, двух-, трехполюсный, устанавливаемый на конструкции: на стене или колонне, на ток до 100 А |  |  |  | шт | 1 | [6 empty] | 1
| 421/пр_2020_прил.10_т.3_п.4_гр.3 |  | Производство работ осуществляется в охранной зоне действующей воздушной линии электропередачи, вблизи объектов, находящихся под напряжением, внутри объектов капитального строительства, внутренняя проводка в которых не обесточена, если это приведет к ограничению действий рабочих в соответствии с требованиями техники безопасности (Кот=1,2; Кэм=1,2; Котм=1,2; Кзт=1,2; Кзтм=1,2)
| 1 |  | ОТ (ЗТ) |  |  |  | чел.-ч | [7 empty] | 2,4 | [6 empty] | 976,34
| 1-100-39 |  | Средний разряд работы 3,9 |  |  |  | чел.-ч | 2 |  |  |  | 1,2 |  |  | 2,4 |  |  |  | 406,81 |  |  | 976,34
| 2 |  | ЭМ | [18 empty] | 35,11
|  |  | ОТм (ЗТм) |  |  |  | чел.-ч | [7 empty] | 0,024 | [6 empty] | 11,57
| 91.05.05-015 |  | Краны на автомобильном ходу, грузоподъемность 16 т |  |  |  | маш.-ч | 0,01 |  |  |  | 1,2 |  |  | 0,012 |  |  |  | 1 610,43 |  |  | 19,33
| 4-100-060 |  | ОТм (ЗТм) Средний разряд машинистов 6 |  |  |  | чел.-ч | 0,01 |  |  |  | 1,2 |  |  | 0,012 |  |  |  | 552,65 |  |  | 6,63
| [91.14.02-001] |  | Автомобили бортовые, грузоподъемность до 5 т |  |  |  | маш.-ч | 0,01 |  |  |  | 1,2 |  |  | 0,012 | 477,92 | 1,29 |  | 616,52 |  |  | 7,4
| 4-100-040 |  | ОТм (ЗТм) Средний разряд машинистов 4 |  |  |  | чел.-ч | 0,01 |  |  |  | 1,2 |  |  | 0,012 |  |  |  | 411,42 |  |  | 4,94
| 91.17.04-233 |  | Аппараты сварочные для ручной дуговой сварки, сварочный ток до 350 А |  |  |  | маш.-ч | 0,108 |  |  |  | 1,2 |  |  | 0,1296 |  |  |  | 39,35 |  |  | 5,1
| 91.21.16-012 |  | Прессы гидравлические с электроприводом |  |  |  | маш.-ч | 0,175 |  |  |  | 1,2 |  |  | 0,21 |  |  |  | 15,63 |  |  | 3,28
| 4 |  | М | [18 empty] | 497,81
| [01.3.01.02-0002] |  | Вазелин технический |  |  |  | кг | 0,009 | [6 empty] | 0,009 | 150,04 | 1,65 |  | 247,57 |  |  | 2,23
| [01.7.02.09-0002] |  | Шпагат бумажный, диаметр 2,5 мм |  |  |  | кг | 0,004 | [6 empty] | 0,004 | 187,38 | 0,98 |  | 183,63 |  |  | 0,73
| 01.7.03.04-0001 |  | Электроэнергия |  |  |  | кВт-ч | 0,0208 | [6 empty] | 0,0208 |  |  |  | 8,45 |  |  | 0,18
| [01.7.06.05-0041] |  | Ленты изоляционные хлопчатобумажные прорезиненные для электромонтажных и ремонтных работ, цвет черный, ширина 20 мм, толщина 0,35 мм |  |  |  | м | 3 | [6 empty] | 3 | 5,87 | 0,98 |  | 5,75 |  |  | 17,25
| [01.7.11.07-0227] |  | Электроды сварочные для сварки низколегированных и углеродистых сталей УОНИ 13/45, Э42А, диаметр 4-5 мм |  |  |  | кг | 0,07 | [6 empty] | 0,07 | 155,63 | 1,01 |  | 157,19 |  |  | 11
| [01.7.15.03-0042] |  | Болты с гайками и шайбами строительные |  |  |  | кг | 0,38 | [6 empty] | 0,38 | 174,93 | 1,18 |  | 206,42 |  |  | 78,44
| [01.7.15.07-0014] |  | Дюбели распорные полипропиленовые |  |  |  | 100 шт | 0,014 | [6 empty] | 0,014 | 41,71 | 1,3 |  | 54,22 |  |  | 0,76
| [01.7.20.04-0005] |  | Нитки швейные армированные |  |  |  | кг | 0,002 | [6 empty] | 0,002 | 395,65 | 1,46 |  | 577,65 |  |  | 1,16
| [07.2.07.04-0007] |  | Конструкции стальные индивидуального изготовления из сортового проката |  |  |  | т | 0,002 | [6 empty] | 0,002 | 105 278,81 | 1,26 |  | 132 651,3 |  |  | 265,3
| [14.4.02.04-0142] |  | Краска масляная МА-0115, мумия, сурик железный |  |  |  | кг | 0,047 | [6 empty] | 0,047 | 79,88 | 1,48 |  | 118,22 |  |  | 5,56
| [14.4.03.06-0001] |  | Лак электроизоляционный МЛ-92 |  |  |  | кг | 0,014 | [6 empty] | 0,014 | 157,44 | 1,26 |  | 198,37 |  |  | 2,78
| [20.1.02.23-0082] |  | Перемычки гибкие, тип ПГС-50 |  |  |  | 10 шт | 0,1 | [6 empty] | 0,1 | 944,69 | 1,19 |  | 1 124,18 |  |  | 112,42
|  |  | Итого прямые затраты | [18 empty] | 1 520,83
5.1 | 421/пр_2020_п.75_пп.а |  | Сметная стоимость вспомогательных ненормируемых материальных ресурсов, не учтенная в сметной норме, 2% |  |  |  | % | 2 | [6 empty] | 2 | [6 empty] | 16,27
|  |  | ФОТ | [18 empty] | 987,91
| Пр/812-049.3-1 |  | НР Электротехнические установки на других объектах |  |  |  | % | 97% | [6 empty] | 97% | [6 empty] | 958,27
| Пр/774-049.3 |  | СП Электротехнические установки на других объектах |  |  |  | % | 51% | [6 empty] | 51% | [6 empty] | 503,83
|  |  | Всего по позиции | [15 empty] | 2 999,2 |  |  | 2 999,2
6 | [62.1.01.09-1063] |  | Выключатель автоматический 1P, 32 А, 4,5 кА, характеристика B |  |  |  | шт | 1 | [6 empty] | 1 | 132,64 | 1,15 |  | 152,54 |  |  | 152,54
|  |  | Всего по позиции | [18 empty] | 152,54
7 | ГЭСНм08-03-574-02 |  | Разводка по устройствам и подключение жил кабелей или проводов сечением: до 16 мм2 V=6/100 |  |  |  | 100 шт | 0,06 | [6 empty] | 0,06
| 421/пр_2020_прил.10_т.3_п.4_гр.3 |  | Производство работ осуществляется в охранной зоне действующей воздушной линии электропередачи, вблизи объектов, находящихся под напряжением, внутри объектов капитального строительства, внутренняя проводка в которых не обесточена, если это приведет к ограничению действий рабочих в соответствии с требованиями техники безопасности (Кот=1,2; Кэм=1,2; Котм=1,2; Кзт=1,2; Кзтм=1,2)
| 1 |  | ОТ (ЗТ) |  |  |  | чел.-ч | [7 empty] | 2,15064 | [6 empty] | 911,23
| 1-100-42 |  | Средний разряд работы 4,2 |  |  |  | чел.-ч | 29,87 |  |  |  | 1,2 |  |  | 2,15064 |  |  |  | 423,7 |  |  | 911,23
| 2 |  | ЭМ | [18 empty] | 13,46
|  |  | ОТм (ЗТм) |  |  |  | чел.-ч | [7 empty] | 0,00144 | [6 empty] | 0,7
| 91.05.05-015 |  | Краны на автомобильном ходу, грузоподъемность 16 т |  |  |  | маш.-ч | 0,01 |  |  |  | 1,2 |  |  | 0,00072 |  |  |  | 1 610,43 |  |  | 1,16
| 4-100-060 |  | ОТм (ЗТм) Средний разряд машинистов 6 |  |  |  | чел.-ч | 0,01 |  |  |  | 1,2 |  |  | 0,00072 |  |  |  | 552,65 |  |  | 0,4
| [91.14.02-001] |  | Автомобили бортовые, грузоподъемность до 5 т |  |  |  | маш.-ч | 0,01 |  |  |  | 1,2 |  |  | 0,00072 | 477,92 | 1,29 |  | 616,52 |  |  | 0,44
| 4-100-040 |  | ОТм (ЗТм) Средний разряд машинистов 4 |  |  |  | чел.-ч | 0,01 |  |  |  | 1,2 |  |  | 0,00072 |  |  |  | 411,42 |  |  | 0,3
| 91.21.16-012 |  | Прессы гидравлические с электроприводом |  |  |  | маш.-ч | 10,54 |  |  |  | 1,2 |  |  | 0,75888 |  |  |  | 15,63 |  |  | 11,86
| 4 |  | М | [18 empty] | 76,24
| [01.3.01.02-0002] |  | Вазелин технический |  |  |  | кг | 0,1 | [6 empty] | 0,006 | 150,04 | 1,65 |  | 247,57 |  |  | 1,49
| [01.7.02.09-0002] |  | Шпагат бумажный, диаметр 2,5 мм |  |  |  | кг | 0,05 | [6 empty] | 0,003 | 187,38 | 0,98 |  | 183,63 |  |  | 0,55
| [01.7.06.05-0041] |  | Ленты изоляционные хлопчатобумажные прорезиненные для электромонтажных и ремонтных работ, цвет черный, ширина 20 мм, толщина 0,35 мм |  |  |  | м | 33,33 | [6 empty] | 1,9998 | 5,87 | 0,98 |  | 5,75 |  |  | 11,5
| [01.7.06.07-0002] |  | Ленты монтажные из пластмассы для бандажирования проводов, скрепляются пластмассовыми кнопками, ширина 10 мм |  |  |  | 10 м | 1 | [6 empty] | 0,06 | 37,71 | 1,52 |  | 57,32 |  |  | 3,44
| [01.7.15.03-0042] |  | Болты с гайками и шайбами строительные |  |  |  | кг | 1,24 | [6 empty] | 0,0744 | 174,93 | 1,18 |  | 206,42 |  |  | 15,36
| [01.7.20.04-0005] |  | Нитки швейные армированные |  |  |  | кг | 0,02 | [6 empty] | 0,0012 | 395,65 | 1,46 |  | 577,65 |  |  | 0,69
| [14.4.03.17-0101] |  | Лак КФ-965 |  |  |  | т | 0,0002 | [6 empty] | 0,000012 | 308 849,7 | 1,26 |  | 389 150,62 |  |  | 4,67
| [25.2.01.01-0001] |  | Бирки-оконцеватели маркировочные А671 |  |  |  | 100 шт | 1,02 | [6 empty] | 0,0612 | 655,9 | 0,96 |  | 629,66 |  |  | 38,54
|  |  | Итого прямые затраты | [18 empty] | 1 001,63
7.1 | 421/пр_2020_п.75_пп.а |  | Сметная стоимость вспомогательных ненормируемых материальных ресурсов, не учтенная в сметной норме, 2% |  |  |  | % | 2 | [6 empty] | 2 | [6 empty] | 15,19
|  |  | ФОТ | [18 empty] | 911,93
| Пр/812-049.3-1 |  | НР Электротехнические установки на других объектах |  |  |  | % | 97% | [6 empty] | 97% | [6 empty] | 884,57
| Пр/774-049.3 |  | СП Электротехнические установки на других объектах |  |  |  | % | 51% | [6 empty] | 51% | [6 empty] | 465,08
|  |  | Всего по позиции | [15 empty] | 39 441,17 |  |  | 2 366,47
8 | ГЭСНм10-03-056-01 |  | Настройка канала связи по подготовленным линейным трактам, канал связи между двумя оконечными станциями при количестве пунктов транзита между ними: 0 |  |  |  | канал | 1 | [6 empty] | 1
| 421/пр_2020_прил.10_т.3_п.4_гр.3 |  | Производство работ осуществляется в охранной зоне действующей воздушной линии электропередачи, вблизи объектов, находящихся под напряжением, внутри объектов капитального строительства, внутренняя проводка в которых не обесточена, если это приведет к ограничению действий рабочих в соответствии с требованиями техники безопасности (Кот=1,2; Кэм=1,2; Котм=1,2; Кзт=1,2; Кзтм=1,2)
| 1 |  | ОТ (ЗТ) |  |  |  | чел.-ч | [7 empty] | 12,6 | [6 empty] | 6 963,39
| 1-100-60 |  | Средний разряд работы 6,0 |  |  |  | чел.-ч | 10,5 |  |  |  | 1,2 |  |  | 12,6 |  |  |  | 552,65 |  |  | 6 963,39
|  |  | Итого прямые затраты | [18 empty] | 6 963,39
8.1 | 421/пр_2020_п.75_пп.а |  | Сметная стоимость вспомогательных ненормируемых материальных ресурсов, не учтенная в сметной норме, 2% |  |  |  | % | 2 | [6 empty] | 2 | [6 empty] | 116,06
|  |  | ФОТ | [18 empty] | 6 963,39
| Пр/812-051.1-1 |  | НР Оборудование связи: прокладка и монтаж сетей связи |  |  |  | % | 90% | [6 empty] | 90% | [6 empty] | 6 267,05
| Пр/774-051.1 |  | СП Оборудование связи: прокладка и монтаж сетей связи |  |  |  | % | 46% | [6 empty] | 46% | [6 empty] | 3 203,16
|  |  | Всего по позиции | [15 empty] | 16 549,66 |  |  | 16 549,66
|  |  | Итого прямые затраты по разделу 1. <Раздел> | [18 empty] | 19 942,12
в том числе
|  |  | оплата труда (ОТ) | [18 empty] | 9 388,17
|  |  | эксплуатация машин и механизмов | [18 empty] | 83,32
|  |  | оплата труда машинистов (ОТм) | [18 empty] | 27,31
|  |  | материальные ресурсы | [18 empty] | 10 443,32
|  |  | перевозка | [18 empty] | 0
|  |  | Итого ФОТ (справочно) | [18 empty] | 9 415,48
|  |  | Итого накладные расходы | [18 empty] | 8 645,57
|  |  | Итого сметная прибыль | [18 empty] | 4 453,71
|  |  | Итого оборудование | [18 empty] | 152,54
|  |  | Итого прочие затраты | [18 empty] | 0
|  |  | Итого по разделу 1. <Раздел> | [18 empty] | 33 193,94
в том числе
|  |  | материальные ресурсы, отсутствующие в ФРСН | [18 empty] | 0
|  |  | оборудование, отсутствующее в ФРСН | [18 empty] | 0
справочно
|  |  | затраты труда рабочих | [18 empty] | 18,46296
|  |  | затраты труда машинистов | [18 empty] | 0,05664
ИТОГИ ПО СМЕТЕ
|  |  |  | ВСЕГО монтажные работы | [17 empty] | 33 041,4
в том числе
|  |  |  | Всего прямые затраты | [17 empty] | 19 942,12
в том числе
|  |  |  | оплата труда (ОТ) | [17 empty] | 9 388,17
|  |  |  | эксплуатация машин и механизмов | [17 empty] | 83,32
|  |  |  | оплата труда машинистов (ОТм) | [17 empty] | 27,31
|  |  |  | материальные ресурсы | [17 empty] | 10 443,32
|  |  |  | Всего ФОТ (справочно) | [17 empty] | 9 415,48
|  |  |  | Всего накладные расходы | [17 empty] | 8 645,57
|  |  |  | Всего сметная прибыль | [17 empty] | 4 453,71
|  |  |  | ВСЕГО оборудование | [17 empty] | 152,54
|  |  |  | ВСЕГО по смете | [17 empty] | 33 193,94
|  |  |  | Индекс-дефлятор (единый; по составляющим) 2025/2026 |  |  |  |  | 1,078*1,053 | [10 empty] | 1,135134 |  | 37 679,57
|  |  |  | Итого | [17 empty] | 37 679,57
в том числе
|  |  |  | Всего прямые затраты | [17 empty] | 22 636,98
в том числе
|  |  |  | оплата труда (ОТ) | [17 empty] | 10 656,83
|  |  |  | эксплуатация машин и механизмов | [17 empty] | 94,58
|  |  |  | оплата труда машинистов (ОТм) | [17 empty] | 31
|  |  |  | материальные ресурсы | [17 empty] | 11 854,57
|  |  |  | перевозка | [17 empty] | 0
|  |  |  | Всего ФОТ (справочно) | [17 empty] | 10 687,83
|  |  |  | Всего накладные расходы | [17 empty] | 9 813,88
|  |  |  | Всего сметная прибыль | [17 empty] | 5 055,56
|  |  |  | Всего оборудование | [17 empty] | 173,15
|  |  |  | Всего прочие затраты | [17 empty] | 0
Справочно
|  |  |  | материальные ресурсы, отсутствующие в ФРСН | [17 empty] | 0
|  |  |  | оборудование, отсутствующее в ФРСН | [17 empty] | 0
|  |  |  | затраты труда рабочих | [17 empty] | 18,46296
|  |  |  | затраты труда машинистов | [17 empty] | 0,05664
Составил:
[должность, подпись (инициалы, фамилия)]
Проверил:
[должность, подпись (инициалы, фамилия)]

## Объектная смета_2
(наименование стройки)
Замена 1-фазного прибора учета в существующем РЩ
(наименование объекта капитального строительства)
ОБЪЕКТНЫЙ СМЕТНЫЙ РАСЧЕТ № | [6 empty] | ОС-09-01
Замена 1-фазного прибора учета в существующем РЩ
Основание
(проектная и (или) иная техническая документация)
Сметная стоимость |  |  |  | 4,23 | [5 empty] | тыс. руб.
Расчетный измеритель объекта капитального строительства |  |  |  | 0
|  |  |  | (количество) | [5 empty] | (измеритель)
Показатель единичной стоимости на расчетный измеритель объекта капитального строительства |  |  |  | 4,23 | [5 empty] | тыс. руб.
Составлен в текущем уровне цен |  |  |  | 1 квартал 2025 г.
№ п/п | Обоснование | Наименование локальных сметных расчетов (смет), затрат |  |  |  | Сметная стоимость, тыс. руб.
[6 empty] | строительных (ремонтно-строительных, ремонтно-реставрационных) работ |  | монтажных работ | оборудования |  | прочих затрат | всего
1 | 2 | 3 |  |  |  | 4 |  | 5 | 6 |  | 7 | 8
Локальные сметы
1 | 09-01-01 | Замена 1-фазного прибора учета в существующем РЩ. Пусконаладочные работы |  |  |  | 0,00 |  | 0,00 | 0,00 |  | 4,23 | 4,23
|  | Итого |  |  |  | 0,00 |  | 0,00 | 0,00 |  | 4,23 | 4,23
Временные здания и сооружения
2 | Приказ Минстроя №332 от 19.06.2020 Приложение 1, т.1 | Временные здания и сооружения K=0% |  |  |  | 0,00 |  | 0,00 | 0,00 |  | 0,00 | 0,00
|  | Итого |  |  |  | 0,00 |  | 0,00 | 0,00 |  | 4,23 | 4,23
Прочие работы и затраты
3 | Приказ №325 от 25.05.2021 | Дополнительные затраты при производстве работ в зимнее время K=0% |  |  |  | 0,00 |  | 0,00 | 0,00 |  | 0,00 | 0,00
|  | Итого |  |  |  | 0,00 |  | 0,00 | 0,00 |  | 4,23 | 4,23
Резерв средств на непредвиденные работы и затраты
|  | Итого |  |  |  | 0,00 |  | 0,00 | 0,00 |  | 4,23 | 4,23
Налоги
|  | Итого |  |  |  | 0,00 |  | 0,00 | 0,00 |  | 4,23 | 4,23
|  | ВСЕГО: |  |  |  | 0,00 |  | 0,00 | 0,00 |  | 4,23 | 4,23
в том числе:
|  | ОТ | [9 empty] | 2,02
|  | ЭМ | [9 empty] | 0,00
|  | ОТм | [9 empty] | 0,00
|  | М | [9 empty] | 0,00
|  | Перевозка | [9 empty] | 0,00
|  | НР | [9 empty] | 1,49
|  | СП | [9 empty] | 0,73
|  | оборудование | [9 empty] | 0,00
|  | прочие затраты | [9 empty] | 0,00
Главный инженер проекта
[подпись (инициалы, фамилия)]
Начальник |  |  |  |  | отдела
|  |  | (наименование) |  |  |  | [подпись (инициалы, фамилия)]
Составил
[должность, подпись (инициалы, фамилия)]
Проверил
[должность, подпись (инициалы, фамилия)]

## ЛС_1ф. в сущ РЩ 09-01-01
Наименование программного продукта | [11 empty] | SmetaWIZARD
Наименование редакции сметных нормативов | [11 empty] | Приказ Минстроя России от 07.02.2025 г. № 69/пр «О внесении изменений в приказ Министерства строительства и жилищно-коммунального хозяйства Российской Федерации от 30 декабря 2021 г. № 1046/пр «Об утверждении сметных нормативов»
Реквизиты приказа Минстроя России об утверждении дополнений и изменений к сметным нормативам | [11 empty] | Приказ Минстроя России от 18.05.2022 № 378/пр, Приказ Минстроя России от 26.08.2022 № 703/пр, Приказ Минстроя России от 26.10.2022 № 905/пр, Приказ Минстроя России от 27.12.2022 № 1133/пр, Приказ Минстроя России от 10.02.2023 № 84/пр, Приказ Минстроя России от 11.05.2023 № 335/пр, Приказ Минстроя России от 02.08.2023 № 551/пр, Приказ Минстроя России от 14.11.2023 № 817/пр, Приказ Минстроя России от 16.02.2024 № 102/пр, Приказ Минстроя России от 13.05.2024 № 323/пр; Приказ Минстроя России от 09.08.2024 № 524/пр; Приказ Минстроя России от 07.11.2024 № 747/пр; Приказ Минстроя России от 07.02.2025 № 69/пр; Приказ Минстроя России от 07.07.2022 № 557/пр; Приказ Минстроя России от 30.01.2024 № 55/пр; Приказ Минстроя России от 02.09.2021 № 636/пр, Приказ Минстроя России от 26.07.2022 № 611/пр; Приказ Минстроя России от 22.04.2022 № 317/пр
Реквизиты письма Минстроя России об индексах изменения сметной стоимости строительства, включаемые в федеральный реестр сметных нормативов и размещаемые в федеральной государственной информационной системе ценообразования в строительстве, подготовленного в соответствии с пунктом 85 Методики расчета индексов изменения сметной стоимости строительства, утвержденной приказом Министерства строительства и жилищно-коммунального хозяйства Российской Федерации от 5 июня 2019 г. № 326/пр | [11 empty] | Письмо Минстроя России от 25.02.2025 № 10314-ИФ/09
Реквизиты нормативного правового акта об утверждении оплаты труда, утверждаемый в соответствии с пунктом 22(1) Правилами мониторинга цен, утвержденными постановлением Правительства Российской Федерации от 23 декабря 2016 г. № 1452 | [11 empty] | Постановление Правительства Ленинградской области от 14.02.2024 № 99
Обоснование принятых текущих цен на строительные ресурсы | [11 empty] | ФГИС ЦС, конъюнктурный анализ
Наименование субъекта Российской Федерации | [11 empty] | Ленинградская область
Наименование зоны субъекта Российской Федерации
(наименование стройки)
Развитие коммерческого учета электроэнергии Ленинградская область, класс напряжения 0,4 кВ
(наименование объекта капитального строительства)
ЛОКАЛЬНЫЙ СМЕТНЫЙ РАСЧЕТ № | [13 empty] | 09-01-01
Замена 1-фазного прибора учета в существующем РЩ. Пусконаладочные работы
(наименование работ и затрат)
Составлен |  |  | ресурсно-индексным |  |  |  | методом
Основание
(проектная и (или) иная техническая документация)
Составлен в текущем уровне цен | [5 empty] | 1 квартал 2025 г.
Сметная стоимость | [5 empty] | 4,23 |  |  |  |  | тыс. руб. |  |  |  | Средства на оплату труда рабочих |  |  |  | 2,02 |  |  | тыс. руб.
в том числе: | [14 empty] | Средства на оплату труда машинистов |  |  |  | 0 |  |  | тыс. руб.
строительных работ | [5 empty] | 0 |  |  |  |  | тыс. руб. |  |  |  | Нормативные затраты труда рабочих |  |  |  | 3,312 |  |  | чел.-ч
монтажных работ | [5 empty] | 0 |  |  |  |  | тыс. руб. |  |  |  | Нормативные затраты труда машинистов |  |  |  | 0 |  |  | чел.-ч
оборудования | [5 empty] | 0 |  |  |  |  | тыс. руб.
прочих затрат | [5 empty] | 4,23 |  |  |  |  | тыс. руб.
№ п.п. | Обоснование |  |  | Наименование работ и затрат |  |  |  | Единица измерения | Количество | [7 empty] | Сметная стоимость, руб.
[9 empty] | на единицу измерения |  |  |  | коэффициенты |  |  | всего с учетом коэффициентов | на единицу измерения в базисном уровне цен | индекс |  | на единицу измерения в текущем уровне цен | коэффициенты |  | всего в текущем уровне цен
Раздел 1. <Раздел>
1 | 2 |  |  | 3 |  |  |  | 4 | 5 |  |  |  | 6 |  |  | 7 | 8 | 9 |  | 10 | 11 |  | 12
1 | ГЭСНп02-02-003-01 |  |  | Функциональная настройка специального программного обеспечения АС, количество функций - 1 |  |  |  | шт | 1 | [6 empty] | 1
| 421/пр_2020_прил.10_т.3_п.4_гр.3 |  |  | Производство работ осуществляется в охранной зоне действующей воздушной линии электропередачи, вблизи объектов, находящихся под напряжением, внутри объектов капитального строительства, внутренняя проводка в которых не обесточена, если это приведет к ограничению действий рабочих в соответствии с требованиями техники безопасности (Кот=1,2; Кэм=1,2; Котм=1,2; Кзт=1,2; Кзтм=1,2)
| 1 |  |  | ОТ (ЗТ) |  |  |  | чел.-ч | [7 empty] | 3,312 | [6 empty] | 2 219,9
| 3-200-01 |  |  | Инженер I категории |  |  |  | чел.-ч | 0,9 |  |  |  | 1,2 |  |  | 1,08 |  |  |  | 660,11 |  |  | 712,92
| 3-200-02 |  |  | Инженер II категории |  |  |  | чел.-ч | 0,72 |  |  |  | 1,2 |  |  | 0,864 |  |  |  | 601,78 |  |  | 519,94
| 3-300-01 |  |  | Ведущий инженер |  |  |  | чел.-ч | 1,14 |  |  |  | 1,2 |  |  | 1,368 |  |  |  | 721,52 |  |  | 987,04
|  |  |  | Итого прямые затраты | [18 empty] | 2 219,9
|  |  |  | ФОТ | [18 empty] | 2 219,9
| Пр/812-083.0-1 |  |  | НР Пусконаладочные работы |  |  |  | % | 74% | [6 empty] | 74% | [6 empty] | 1 642,73
| Пр/774-083.0 |  |  | СП Пусконаладочные работы |  |  |  | % | 36% | [6 empty] | 36% | [6 empty] | 799,16
|  |  |  | Всего по позиции | [15 empty] | 4 661,79 |  |  | 4 661,79
|  |  |  | Итого прямые затраты по разделу 1. <Раздел> | [18 empty] | 2 219,9
в том числе
|  |  |  | оплата труда (ОТ) | [18 empty] | 2 219,9
|  |  |  | эксплуатация машин и механизмов | [18 empty] | 0
|  |  |  | оплата труда машинистов (ОТм) | [18 empty] | 0
|  |  |  | материальные ресурсы | [18 empty] | 0
|  |  |  | перевозка | [18 empty] | 0
|  |  |  | Итого ФОТ (справочно) | [18 empty] | 2 219,9
|  |  |  | Итого накладные расходы | [18 empty] | 1 642,73
|  |  |  | Итого сметная прибыль | [18 empty] | 799,16
|  |  |  | Итого оборудование | [18 empty] | 0
|  |  |  | Итого прочие затраты | [18 empty] | 0
|  |  |  | Итого по разделу 1. <Раздел> | [18 empty] | 4 661,79
в том числе
|  |  |  | материальные ресурсы, отсутствующие в ФРСН | [18 empty] | 0
|  |  |  | оборудование, отсутствующее в ФРСН | [18 empty] | 0
справочно
|  |  |  | затраты труда рабочих | [18 empty] | 3,312
|  |  |  | затраты труда машинистов | [18 empty] | 0
ИТОГИ ПО СМЕТЕ
[5 empty] | ВСЕГО прочие затраты | [17 empty] | 3 729,43
в том числе
[5 empty] | прочие работы | [17 empty] | 3 729,43
в том числе
[5 empty] | Всего прямые затраты | [17 empty] | 1 775,92
в том числе
[5 empty] | оплата труда (ОТ) | [17 empty] | 1 775,92
[5 empty] | Всего ФОТ (справочно) | [17 empty] | 1 775,92
[5 empty] | Всего накладные расходы | [17 empty] | 1 314,18
[5 empty] | Всего сметная прибыль | [17 empty] | 639,33
[5 empty] | ВСЕГО по смете | [17 empty] | 4 661,79
[5 empty] | Индекс-дефлятор (единый; по составляющим) 2025/2026 |  |  |  |  | 1,078*1,053 | [10 empty] | 1,135134 |  | 4 233,4
[5 empty] | Итого | [17 empty] | 4 233,4
в том числе
[5 empty] | Всего прямые затраты | [17 empty] | 2 015,91
в том числе
[5 empty] | оплата труда (ОТ) | [17 empty] | 2 015,91
[5 empty] | эксплуатация машин и механизмов | [17 empty] | 0
[5 empty] | оплата труда машинистов (ОТм) | [17 empty] | 0
[5 empty] | материальные ресурсы | [17 empty] | 0
[5 empty] | перевозка | [17 empty] | 0
[5 empty] | Всего ФОТ (справочно) | [17 empty] | 2 015,91
[5 empty] | Всего накладные расходы | [17 empty] | 1 491,77
[5 empty] | Всего сметная прибыль | [17 empty] | 725,73
[5 empty] | Всего оборудование | [17 empty] | 0
[5 empty] | Всего прочие затраты | [17 empty] | 0
Справочно
[5 empty] | материальные ресурсы, отсутствующие в ФРСН | [17 empty] | 0
[5 empty] | оборудование, отсутствующее в ФРСН | [17 empty] | 0
[5 empty] | затраты труда рабочих | [17 empty] | 3,312
[5 empty] | затраты труда машинистов | [17 empty] | 0
[5 empty] | ПНР «вхолостую» | [17 empty] | 3 729,43
в том числе
|  | 421/пр_2020_прил.8_п.2_гр.6 |  |  | Пусконаладочные работы "вхолостую" Автоматизированные системы управления |  |  |  |  | 80% | [12 empty] | 3 729,43
[5 empty] | ПНР «под нагрузкой» | [17 empty] | 932,36
в том числе
|  | 421/пр_2020_прил.8_п.2_гр.6 |  |  | Пусконаладочные работы "вхолостую" Автоматизированные системы управления |  |  |  |  | 20% | [12 empty] | 932,36
Составил:
[должность, подпись (инициалы, фамилия)]
Проверил:
[должность, подпись (инициалы, фамилия)]

## Объектная смета_3
Замена 3-фазного прибора учета в существующем РЩ
(наименование стройки)
(наименование объекта капитального строительства)
ОБЪЕКТНЫЙ СМЕТНЫЙ РАСЧЕТ № | [6 empty] | ОС-02-02
Замена 3-фазного прибора учета в существующем РЩ.
Основание
(проектная и (или) иная техническая документация)
Сметная стоимость |  |  |  | 1 100,17 | [5 empty] | тыс. руб.
Расчетный измеритель объекта капитального строительства |  |  |  | 0
|  |  |  | (количество) | [5 empty] | (измеритель)
Показатель единичной стоимости на расчетный измеритель объекта капитального строительства |  |  |  | 1 100,17 | [5 empty] | тыс. руб.
Составлен в текущем уровне цен |  |  |  | 1 квартал 2025 г.
№ п/п | Обоснование | Наименование локальных сметных расчетов (смет), затрат |  |  |  | Сметная стоимость, тыс. руб.
[6 empty] | строительных (ремонтно-строительных, ремонтно-реставрационных) работ |  | монтажных работ | оборудования |  | прочих затрат | всего
1 | 2 | 3 |  |  |  | 4 |  | 5 | 6 |  | 7 | 8
Локальные сметы
1 | 02-01-02 | Замена 3-фазного прибора учета в существующем РЩ. Строительно-монтажные работы |  |  |  | 0,00 |  | 1 090,26 | 9,91 |  | 0,00 | 1 100,17
|  | Итого |  |  |  | 0,00 |  | 1 090,26 | 9,91 |  | 0,00 | 1 100,17
Временные здания и сооружения
2 | Приказ Минстроя №332 от 19.06.2020 Приложение 1, т.1 | Временные здания и сооружения K=0% |  |  |  | 0,00 |  | 0,00 | 0,00 |  | 0,00 | 0,00
|  | Итого |  |  |  | 0,00 |  | 1 090,26 | 9,91 |  | 0,00 | 1 100,17
Прочие работы и затраты
3 | Приказ №325 от 25.05.2021 | Дополнительные затраты при производстве работ в зимнее время K=0% |  |  |  | 0,00 |  | 0,00 | 0,00 |  | 0,00 | 0,00
|  | Итого |  |  |  | 0,00 |  | 1 090,26 | 9,91 |  | 0,00 | 1 100,17
Резерв средств на непредвиденные работы и затраты
|  | Итого |  |  |  | 0,00 |  | 1 090,26 | 9,91 |  | 0,00 | 1 100,17
Налоги
|  | Итого |  |  |  | 0,00 |  | 1 090,26 | 9,91 |  | 0,00 | 1 100,17
|  | ВСЕГО: |  |  |  | 0,00 |  | 1 090,26 | 9,91 |  | 0,00 | 1 100,17
в том числе:
|  | ОТ | [9 empty] | 250,37
|  | ЭМ | [9 empty] | 1,62
|  | ОТм | [9 empty] | 0,38
|  | М | [9 empty] | 485,76
|  | Перевозка | [9 empty] | 0,00
|  | НР | [9 empty] | 232,16
|  | СП | [9 empty] | 119,98
|  | оборудование | [9 empty] | 9,91
|  | прочие затраты | [9 empty] | 0,00
Главный инженер проекта
[подпись (инициалы, фамилия)]
Начальник |  |  |  |  | отдела
|  |  | (наименование) |  |  |  | [подпись (инициалы, фамилия)]
Составил
[должность, подпись (инициалы, фамилия)]
Проверил
[должность, подпись (инициалы, фамилия)]

## ЛС_3ф. в сущ РЩ 02-01-02
Наименование программного продукта | [10 empty] | SmetaWIZARD
Наименование редакции сметных нормативов | [10 empty] | Приказ Минстроя России от 07.02.2025 г. № 69/пр «О внесении изменений в приказ Министерства строительства и жилищно-коммунального хозяйства Российской Федерации от 30 декабря 2021 г. № 1046/пр «Об утверждении сметных нормативов»
Реквизиты приказа Минстроя России об утверждении дополнений и изменений к сметным нормативам | [10 empty] | Приказ Минстроя России от 18.05.2022 № 378/пр, Приказ Минстроя России от 26.08.2022 № 703/пр, Приказ Минстроя России от 26.10.2022 № 905/пр, Приказ Минстроя России от 27.12.2022 № 1133/пр, Приказ Минстроя России от 10.02.2023 № 84/пр, Приказ Минстроя России от 11.05.2023 № 335/пр, Приказ Минстроя России от 02.08.2023 № 551/пр, Приказ Минстроя России от 14.11.2023 № 817/пр, Приказ Минстроя России от 16.02.2024 № 102/пр, Приказ Минстроя России от 13.05.2024 № 323/пр; Приказ Минстроя России от 09.08.2024 № 524/пр; Приказ Минстроя России от 07.11.2024 № 747/пр; Приказ Минстроя России от 07.02.2025 № 69/пр; Приказ Минстроя России от 07.07.2022 № 557/пр; Приказ Минстроя России от 30.01.2024 № 55/пр; Приказ Минстроя России от 02.09.2021 № 636/пр, Приказ Минстроя России от 26.07.2022 № 611/пр; Приказ Минстроя России от 22.04.2022 № 317/пр
Реквизиты письма Минстроя России об индексах изменения сметной стоимости строительства, включаемые в федеральный реестр сметных нормативов и размещаемые в федеральной государственной информационной системе ценообразования в строительстве, подготовленного в соответствии с пунктом 85 Методики расчета индексов изменения сметной стоимости строительства, утвержденной приказом Министерства строительства и жилищно-коммунального хозяйства Российской Федерации от 5 июня 2019 г. № 326/пр | [10 empty] | Письмо Минстроя России от 25.02.2025 № 10314-ИФ/09
Реквизиты нормативного правового акта об утверждении оплаты труда, утверждаемый в соответствии с пунктом 22(1) Правилами мониторинга цен, утвержденными постановлением Правительства Российской Федерации от 23 декабря 2016 г. № 1452 | [10 empty] | Постановление Правительства Ленинградской области от 14.02.2024 № 99
Обоснование принятых текущих цен на строительные ресурсы | [10 empty] | ФГИС ЦС, конъюнктурный анализ
Наименование субъекта Российской Федерации | [10 empty] | Ленинградская область
Наименование зоны субъекта Российской Федерации
(наименование стройки)
Развитие коммерческого учета электроэнергии Ленинградская область, класс напряжения 0,4 кВ
(наименование объекта капитального строительства)
ЛОКАЛЬНЫЙ СМЕТНЫЙ РАСЧЕТ № | [12 empty] | 02-01-02
Замена 3-фазного прибора учета в существующем РЩ. Строительно-монтажные работы
(наименование работ и затрат)
Составлен |  | ресурсно-индексным |  |  |  | методом
Основание
(проектная и (или) иная техническая документация)
Составлен в текущем уровне цен |  |  |  |  | 1 квартал 2025 г.
Сметная стоимость |  |  |  |  | 1 100,17 |  |  |  |  | тыс. руб. |  |  |  | Средства на оплату труда рабочих |  |  |  | 250,37 |  |  |  | тыс. руб.
в том числе: | [13 empty] | Средства на оплату труда машинистов |  |  |  | 0,38 |  |  |  | тыс. руб.
строительных работ |  |  |  |  | 0 |  |  |  |  | тыс. руб. |  |  |  | Нормативные затраты труда рабочих |  |  |  | 447,2208 |  |  |  | чел.-ч
монтажных работ |  |  |  |  | 1 090,26 |  |  |  |  | тыс. руб. |  |  |  | Нормативные затраты труда машинистов |  |  |  | 0,6912 |  |  |  | чел.-ч
оборудования |  |  |  |  | 9,91 |  |  |  |  | тыс. руб.
прочих затрат |  |  |  |  | 0 |  |  |  |  | тыс. руб.
№ п.п. | Обоснование |  | Наименование работ и затрат |  |  |  | Единица измерения | Количество | [7 empty] | Сметная стоимость, руб.
[8 empty] | на единицу измерения |  |  |  | коэффициенты |  |  | всего с учетом коэффициентов | на единицу измерения в базисном уровне цен | индекс |  | на единицу измерения в текущем уровне цен | коэффициенты | всего в текущем уровне цен
Раздел 1. <Раздел>
1 | 2 |  | 3 |  |  |  | 4 | 5 |  |  |  | 6 |  |  | 7 | 8 | 9 |  | 10 | 11 | 12
Демонтажные работы
1 | ГЭСНм08-02-144-03 |  | Отсоединение. Присоединение к зажимам жил проводов или кабелей сечением: до 16 мм2 V=(14*20)/100 |  |  |  | 100 шт | 2,8 | [6 empty] | 2,8
| 421/пр_2020_прил.10_т.3_п.4_гр.3 |  | Производство работ осуществляется в охранной зоне действующей воздушной линии электропередачи, вблизи объектов, находящихся под напряжением, внутри объектов капитального строительства, внутренняя проводка в которых не обесточена, если это приведет к ограничению действий рабочих в соответствии с требованиями техники безопасности (Кот=1,2; Кэм=1,2; Котм=1,2; Кзт=1,2; Кзтм=1,2)
| 1 |  | ОТ (ЗТ) |  |  |  | чел.-ч | [7 empty] | 40,8576 | [5 empty] | 16 433,34
| 1-100-38 |  | Средний разряд работы 3,8 |  |  |  | чел.-ч | 12,16 |  |  |  | 1,2 |  |  | 40,8576 |  |  |  | 402,21 |  | 16 433,34
|  |  | Итого прямые затраты | [17 empty] | 16 433,34
1.1 | 421/пр_2020_п.75_пп.а |  | Сметная стоимость вспомогательных ненормируемых материальных ресурсов, не учтенная в сметной норме, 2% |  |  |  | % | 2 | [6 empty] | 2 | [5 empty] | 273,89
|  |  | ФОТ | [17 empty] | 16 433,34
| Пр/812-049.3-1 |  | НР Электротехнические установки на других объектах |  |  |  | % | 97% | [6 empty] | 97% | [5 empty] | 15 940,34
| Пр/774-049.3 |  | СП Электротехнические установки на других объектах |  |  |  | % | 51% | [6 empty] | 51% | [5 empty] | 8 381
|  |  | Всего по позиции | [15 empty] | 14 653,06 |  | 41 028,57
2 | ГЭСНм08-03-600-02 |  | Демонтаж. Счетчики, устанавливаемые на готовом основании: трехфазные V=1*20 |  |  |  | шт | 20 | [6 empty] | 20
| 421/пр_2020_прил.10_т.3_п.4_гр.3 |  | Производство работ осуществляется в охранной зоне действующей воздушной линии электропередачи, вблизи объектов, находящихся под напряжением, внутри объектов капитального строительства, внутренняя проводка в которых не обесточена, если это приведет к ограничению действий рабочих в соответствии с требованиями техники безопасности (Кот=1,2; Кэм=1,2; Котм=1,2; Кзт=1,2; Кзтм=1,2)
| 571/пр_2022_п.84_т.3_стр.4_стб.3 |  | Демонтаж оборудования, не пригодного для дальнейшего использования (предназначено в лом), без разборки и резки (Кот=0,3; Кэм=0,3; Котм=0,3; Км=0; Коб=0; Кзт=0,3; Кзтм=0,3)
| 1 |  | ОТ (ЗТ) |  |  |  | чел.-ч | [7 empty] | 5,04 | [5 empty] | 2 135,45
| 1-100-42 |  | Средний разряд работы 4,2 |  |  |  | чел.-ч | 0,7 |  |  |  | 0,36 |  |  | 5,04 |  |  |  | 423,7 |  | 2 135,45
| 2 |  | ЭМ | [17 empty] | 160,34
|  |  | ОТм (ЗТм) |  |  |  | чел.-ч | [7 empty] | 0,144 | [5 empty] | 69,41
| 91.05.05-015 |  | Краны на автомобильном ходу, грузоподъемность 16 т |  |  |  | маш.-ч | 0,01 |  |  |  | 0,36 |  |  | 0,072 |  |  |  | 1 610,43 |  | 115,95
| 4-100-060 |  | ОТм (ЗТм) Средний разряд машинистов 6 |  |  |  | чел.-ч | 0,01 |  |  |  | 0,36 |  |  | 0,072 |  |  |  | 552,65 |  | 39,79
| [91.14.02-001] |  | Автомобили бортовые, грузоподъемность до 5 т |  |  |  | маш.-ч | 0,01 |  |  |  | 0,36 |  |  | 0,072 | 477,92 | 1,29 |  | 616,52 |  | 44,39
| 4-100-040 |  | ОТм (ЗТм) Средний разряд машинистов 4 |  |  |  | чел.-ч | 0,01 |  |  |  | 0,36 |  |  | 0,072 |  |  |  | 411,42 |  | 29,62
| 4 |  | М | [17 empty] | 0
| [01.7.15.04-0011] |  | Винты стальные с полукруглой головкой, длина 50 мм |  |  |  | т | 0,00003 |  |  |  | 0 |  |  | 0 | 127 406 | 1,3 |  | 165 627,8 |  | 0
|  |  | Итого прямые затраты | [17 empty] | 2 365,2
2.1 | 421/пр_2020_п.75_пп.а |  | Сметная стоимость вспомогательных ненормируемых материальных ресурсов, не учтенная в сметной норме, 2% |  |  |  | % | 2 | [6 empty] | 2 |  |  |  |  | 0,3 | 35,59
|  |  | ФОТ | [17 empty] | 2 204,86
| Пр/812-049.3-1 |  | НР Электротехнические установки на других объектах |  |  |  | % | 97% | [6 empty] | 97% | [5 empty] | 2 138,71
| Пр/774-049.3 |  | СП Электротехнические установки на других объектах |  |  |  | % | 51% | [6 empty] | 51% | [5 empty] | 1 124,48
|  |  | Всего по позиции | [15 empty] | 283,2 |  | 5 663,98
Монтажные работы
3 | ГЭСНм08-03-600-02 |  | Счетчики, устанавливаемые на готовом основании: трехфазные V=1*20 |  |  |  | шт | 20 | [6 empty] | 20
| 421/пр_2020_прил.10_т.3_п.4_гр.3 |  | Производство работ осуществляется в охранной зоне действующей воздушной линии электропередачи, вблизи объектов, находящихся под напряжением, внутри объектов капитального строительства, внутренняя проводка в которых не обесточена, если это приведет к ограничению действий рабочих в соответствии с требованиями техники безопасности (Кот=1,2; Кэм=1,2; Котм=1,2; Кзт=1,2; Кзтм=1,2)
| 1 |  | ОТ (ЗТ) |  |  |  | чел.-ч | [7 empty] | 16,8 | [5 empty] | 7 118,16
| 1-100-42 |  | Средний разряд работы 4,2 |  |  |  | чел.-ч | 0,7 |  |  |  | 1,2 |  |  | 16,8 |  |  |  | 423,7 |  | 7 118,16
| 2 |  | ЭМ | [17 empty] | 534,46
|  |  | ОТм (ЗТм) |  |  |  | чел.-ч | [7 empty] | 0,48 | [5 empty] | 231,38
| 91.05.05-015 |  | Краны на автомобильном ходу, грузоподъемность 16 т |  |  |  | маш.-ч | 0,01 |  |  |  | 1,2 |  |  | 0,24 |  |  |  | 1 610,43 |  | 386,5
| 4-100-060 |  | ОТм (ЗТм) Средний разряд машинистов 6 |  |  |  | чел.-ч | 0,01 |  |  |  | 1,2 |  |  | 0,24 |  |  |  | 552,65 |  | 132,64
| [91.14.02-001] |  | Автомобили бортовые, грузоподъемность до 5 т |  |  |  | маш.-ч | 0,01 |  |  |  | 1,2 |  |  | 0,24 | 477,92 | 1,29 |  | 616,52 |  | 147,96
| 4-100-040 |  | ОТм (ЗТм) Средний разряд машинистов 4 |  |  |  | чел.-ч | 0,01 |  |  |  | 1,2 |  |  | 0,24 |  |  |  | 411,42 |  | 98,74
| 4 |  | М | [17 empty] | 99,38
| [01.7.15.04-0011] |  | Винты стальные с полукруглой головкой, длина 50 мм |  |  |  | т | 0,00003 | [6 empty] | 0,0006 | 127 406 | 1,3 |  | 165 627,8 |  | 99,38
|  |  | Итого прямые затраты | [17 empty] | 7 983,38
3.1 | 421/пр_2020_п.75_пп.а |  | Сметная стоимость вспомогательных ненормируемых материальных ресурсов, не учтенная в сметной норме, 2% |  |  |  | % | 2 | [6 empty] | 2 | [5 empty] | 118,64
|  |  | ФОТ | [17 empty] | 7 349,54
| Пр/812-049.3-1 |  | НР Электротехнические установки на других объектах |  |  |  | % | 97% | [6 empty] | 97% | [5 empty] | 7 129,05
| Пр/774-049.3 |  | СП Электротехнические установки на других объектах |  |  |  | % | 51% | [6 empty] | 51% | [5 empty] | 3 748,27
|  |  | Всего по позиции | [15 empty] | 948,97 |  | 18 979,34
4 | ТЦ_26.51.63.130.89.1.62.05-0015-000_78_7813282805_04.04.2025_01_4.1 |  | Счетчик электроэнергии трехфазный "ФОБОС 3" 230В 5(100)А IQORLM(1)-D 4G(LTE) GSM V=1*20; М=23490/1,2*1,06 |  |  |  | шт. | 20 | [6 empty] | 20 |  |  |  | 20 749,5 |  | 414 990
|  |  | Всего по позиции | [17 empty] | 414 990
5 | ГЭСНм08-03-526-01 |  | Автомат одно-, двух-, трехполюсный, устанавливаемый на конструкции: на стене или колонне, на ток до 25 А V=1*20 |  |  |  | шт | 20 | [6 empty] | 20
| 421/пр_2020_прил.10_т.3_п.4_гр.3 |  | Производство работ осуществляется в охранной зоне действующей воздушной линии электропередачи, вблизи объектов, находящихся под напряжением, внутри объектов капитального строительства, внутренняя проводка в которых не обесточена, если это приведет к ограничению действий рабочих в соответствии с требованиями техники безопасности (Кот=1,2; Кэм=1,2; Котм=1,2; Кзт=1,2; Кзтм=1,2)
| 1 |  | ОТ (ЗТ) |  |  |  | чел.-ч | [7 empty] | 32,16 | [5 empty] | 13 083,01
| 1-100-39 |  | Средний разряд работы 3,9 |  |  |  | чел.-ч | 1,34 |  |  |  | 1,2 |  |  | 32,16 |  |  |  | 406,81 |  | 13 083,01
| 2 |  | ЭМ | [17 empty] | 102
| 91.17.04-233 |  | Аппараты сварочные для ручной дуговой сварки, сварочный ток до 350 А |  |  |  | маш.-ч | 0,108 |  |  |  | 1,2 |  |  | 2,592 |  |  |  | 39,35 |  | 102
| 4 |  | М | [17 empty] | 5 611,3
| [01.3.01.02-0002] |  | Вазелин технический |  |  |  | кг | 0,006 | [6 empty] | 0,12 | 150,04 | 1,65 |  | 247,57 |  | 29,71
| [01.7.02.09-0002] |  | Шпагат бумажный, диаметр 2,5 мм |  |  |  | кг | 0,001 | [6 empty] | 0,02 | 187,38 | 0,98 |  | 183,63 |  | 3,67
| 01.7.03.04-0001 |  | Электроэнергия |  |  |  | кВт-ч | 0,0208 | [6 empty] | 0,416 |  |  |  | 8,45 |  | 3,52
| [01.7.06.05-0041] |  | Ленты изоляционные хлопчатобумажные прорезиненные для электромонтажных и ремонтных работ, цвет черный, ширина 20 мм, толщина 0,35 мм |  |  |  | м | 1 | [6 empty] | 20 | 5,87 | 0,98 |  | 5,75 |  | 115
| [01.7.11.07-0227] |  | Электроды сварочные для сварки низколегированных и углеродистых сталей УОНИ 13/45, Э42А, диаметр 4-5 мм |  |  |  | кг | 0,07 | [6 empty] | 1,4 | 155,63 | 1,01 |  | 157,19 |  | 220,07
| [01.7.15.03-0042] |  | Болты с гайками и шайбами строительные |  |  |  | кг | 0,049 | [6 empty] | 0,98 | 174,93 | 1,18 |  | 206,42 |  | 202,29
| [01.7.15.07-0014] |  | Дюбели распорные полипропиленовые |  |  |  | 100 шт | 0,014 | [6 empty] | 0,28 | 41,71 | 1,3 |  | 54,22 |  | 15,18
| [01.7.20.04-0005] |  | Нитки швейные армированные |  |  |  | кг | 0,001 | [6 empty] | 0,02 | 395,65 | 1,46 |  | 577,65 |  | 11,55
| [07.2.07.04-0007] |  | Конструкции стальные индивидуального изготовления из сортового проката |  |  |  | т | 0,001 | [6 empty] | 0,02 | 105 278,81 | 1,26 |  | 132 651,3 |  | 2 653,03
| [14.4.02.04-0142] |  | Краска масляная МА-0115, мумия, сурик железный |  |  |  | кг | 0,036 | [6 empty] | 0,72 | 79,88 | 1,48 |  | 118,22 |  | 85,12
| [14.4.03.06-0001] |  | Лак электроизоляционный МЛ-92 |  |  |  | кг | 0,006 | [6 empty] | 0,12 | 157,44 | 1,26 |  | 198,37 |  | 23,8
| [20.1.02.23-0082] |  | Перемычки гибкие, тип ПГС-50 |  |  |  | 10 шт | 0,1 | [6 empty] | 2 | 944,69 | 1,19 |  | 1 124,18 |  | 2 248,36
|  |  | Итого прямые затраты | [17 empty] | 18 796,31
5.1 | 421/пр_2020_п.75_пп.а |  | Сметная стоимость вспомогательных ненормируемых материальных ресурсов, не учтенная в сметной норме, 2% |  |  |  | % | 2 | [6 empty] | 2 | [5 empty] | 218,05
|  |  | ФОТ | [17 empty] | 13 083,01
| Пр/812-049.3-1 |  | НР Электротехнические установки на других объектах |  |  |  | % | 97% | [6 empty] | 97% | [5 empty] | 12 690,52
| Пр/774-049.3 |  | СП Электротехнические установки на других объектах |  |  |  | % | 51% | [6 empty] | 51% | [5 empty] | 6 672,34
|  |  | Всего по позиции | [15 empty] | 1 918,86 |  | 38 377,22
6 | [62.1.01.09-1087] |  | Выключатель автоматический 3P, 25 А, 4,5 кА, характеристика B V=1*20 |  |  |  | шт | 20 | [6 empty] | 20 | 379,53 | 1,15 |  | 436,46 |  | 8 729,2
|  |  | Всего по позиции | [17 empty] | 8 729,2
7 | ГЭСНм08-03-574-02 |  | Разводка по устройствам и подключение жил кабелей или проводов сечением: до 16 мм2 V=(14*20)/100 |  |  |  | 100 шт | 2,8 | [6 empty] | 2,8
| 421/пр_2020_прил.10_т.3_п.4_гр.3 |  | Производство работ осуществляется в охранной зоне действующей воздушной линии электропередачи, вблизи объектов, находящихся под напряжением, внутри объектов капитального строительства, внутренняя проводка в которых не обесточена, если это приведет к ограничению действий рабочих в соответствии с требованиями техники безопасности (Кот=1,2; Кэм=1,2; Котм=1,2; Кзт=1,2; Кзтм=1,2)
| 1 |  | ОТ (ЗТ) |  |  |  | чел.-ч | [7 empty] | 100,3632 | [5 empty] | 42 523,89
| 1-100-42 |  | Средний разряд работы 4,2 |  |  |  | чел.-ч | 29,87 |  |  |  | 1,2 |  |  | 100,3632 |  |  |  | 423,7 |  | 42 523,89
| 2 |  | ЭМ | [17 empty] | 628,36
|  |  | ОТм (ЗТм) |  |  |  | чел.-ч | [7 empty] | 0,0672 | [5 empty] | 32,39
| 91.05.05-015 |  | Краны на автомобильном ходу, грузоподъемность 16 т |  |  |  | маш.-ч | 0,01 |  |  |  | 1,2 |  |  | 0,0336 |  |  |  | 1 610,43 |  | 54,11
| 4-100-060 |  | ОТм (ЗТм) Средний разряд машинистов 6 |  |  |  | чел.-ч | 0,01 |  |  |  | 1,2 |  |  | 0,0336 |  |  |  | 552,65 |  | 18,57
| [91.14.02-001] |  | Автомобили бортовые, грузоподъемность до 5 т |  |  |  | маш.-ч | 0,01 |  |  |  | 1,2 |  |  | 0,0336 | 477,92 | 1,29 |  | 616,52 |  | 20,72
| 4-100-040 |  | ОТм (ЗТм) Средний разряд машинистов 4 |  |  |  | чел.-ч | 0,01 |  |  |  | 1,2 |  |  | 0,0336 |  |  |  | 411,42 |  | 13,82
| 91.21.16-012 |  | Прессы гидравлические с электроприводом |  |  |  | маш.-ч | 10,54 |  |  |  | 1,2 |  |  | 35,4144 |  |  |  | 15,63 |  | 553,53
| 4 |  | М | [17 empty] | 3 557,41
| [01.3.01.02-0002] |  | Вазелин технический |  |  |  | кг | 0,1 | [6 empty] | 0,28 | 150,04 | 1,65 |  | 247,57 |  | 69,32
| [01.7.02.09-0002] |  | Шпагат бумажный, диаметр 2,5 мм |  |  |  | кг | 0,05 | [6 empty] | 0,14 | 187,38 | 0,98 |  | 183,63 |  | 25,71
| [01.7.06.05-0041] |  | Ленты изоляционные хлопчатобумажные прорезиненные для электромонтажных и ремонтных работ, цвет черный, ширина 20 мм, толщина 0,35 мм |  |  |  | м | 33,33 | [6 empty] | 93,324 | 5,87 | 0,98 |  | 5,75 |  | 536,61
| [01.7.06.07-0002] |  | Ленты монтажные из пластмассы для бандажирования проводов, скрепляются пластмассовыми кнопками, ширина 10 мм |  |  |  | 10 м | 1 | [6 empty] | 2,8 | 37,71 | 1,52 |  | 57,32 |  | 160,5
| [01.7.15.03-0042] |  | Болты с гайками и шайбами строительные |  |  |  | кг | 1,24 | [6 empty] | 3,472 | 174,93 | 1,18 |  | 206,42 |  | 716,69
| [01.7.20.04-0005] |  | Нитки швейные армированные |  |  |  | кг | 0,02 | [6 empty] | 0,056 | 395,65 | 1,46 |  | 577,65 |  | 32,35
| [14.4.03.17-0101] |  | Лак КФ-965 |  |  |  | т | 0,0002 | [6 empty] | 0,00056 | 308 849,7 | 1,26 |  | 389 150,62 |  | 217,92
| [25.2.01.01-0001] |  | Бирки-оконцеватели маркировочные А671 |  |  |  | 100 шт | 1,02 | [6 empty] | 2,856 | 655,9 | 0,96 |  | 629,66 |  | 1 798,31
|  |  | Итого прямые затраты | [17 empty] | 46 742,05
7.1 | 421/пр_2020_п.75_пп.а |  | Сметная стоимость вспомогательных ненормируемых материальных ресурсов, не учтенная в сметной норме, 2% |  |  |  | % | 2 | [6 empty] | 2 | [5 empty] | 708,73
|  |  | ФОТ | [17 empty] | 42 556,28
| Пр/812-049.3-1 |  | НР Электротехнические установки на других объектах |  |  |  | % | 97% | [6 empty] | 97% | [5 empty] | 41 279,59
| Пр/774-049.3 |  | СП Электротехнические установки на других объектах |  |  |  | % | 51% | [6 empty] | 51% | [5 empty] | 21 703,7
|  |  | Всего по позиции | [15 empty] | 39 440,74 |  | 110 434,07
8 | ГЭСНм10-03-056-01 |  | Настройка канала связи по подготовленным линейным трактам, канал связи между двумя оконечными станциями при количестве пунктов транзита между ними: 0 V=1*20 |  |  |  | канал | 20 | [6 empty] | 20
| 421/пр_2020_прил.10_т.3_п.4_гр.3 |  | Производство работ осуществляется в охранной зоне действующей воздушной линии электропередачи, вблизи объектов, находящихся под напряжением, внутри объектов капитального строительства, внутренняя проводка в которых не обесточена, если это приведет к ограничению действий рабочих в соответствии с требованиями техники безопасности (Кот=1,2; Кэм=1,2; Котм=1,2; Кзт=1,2; Кзтм=1,2)
| 1 |  | ОТ (ЗТ) |  |  |  | чел.-ч | [7 empty] | 252 | [5 empty] | 139 267,8
| 1-100-60 |  | Средний разряд работы 6,0 |  |  |  | чел.-ч | 10,5 |  |  |  | 1,2 |  |  | 252 |  |  |  | 552,65 |  | 139 267,8
|  |  | Итого прямые затраты | [17 empty] | 139 267,8
8.1 | 421/пр_2020_п.75_пп.а |  | Сметная стоимость вспомогательных ненормируемых материальных ресурсов, не учтенная в сметной норме, 2% |  |  |  | % | 2 | [6 empty] | 2 | [5 empty] | 2 321,13
|  |  | ФОТ | [17 empty] | 139 267,8
| Пр/812-051.1-1 |  | НР Оборудование связи: прокладка и монтаж сетей связи |  |  |  | % | 90% | [6 empty] | 90% | [5 empty] | 125 341,02
| Пр/774-051.1 |  | СП Оборудование связи: прокладка и монтаж сетей связи |  |  |  | % | 46% | [6 empty] | 46% | [5 empty] | 64 063,19
|  |  | Всего по позиции | [15 empty] | 16 549,66 |  | 330 993,14
|  |  | Итого прямые затраты по разделу 1. <Раздел> | [17 empty] | 650 254,11
в том числе
|  |  | оплата труда (ОТ) | [17 empty] | 220 561,65
|  |  | эксплуатация машин и механизмов | [17 empty] | 1 425,16
|  |  | оплата труда машинистов (ОТм) | [17 empty] | 333,18
|  |  | материальные ресурсы | [17 empty] | 427 934,12
|  |  | перевозка | [17 empty] | 0
|  |  | Итого ФОТ (справочно) | [17 empty] | 220 894,83
|  |  | Итого накладные расходы | [17 empty] | 204 519,23
|  |  | Итого сметная прибыль | [17 empty] | 105 692,98
|  |  | Итого оборудование | [17 empty] | 8 729,2
|  |  | Итого прочие затраты | [17 empty] | 0
|  |  | Итого по разделу 1. <Раздел> | [17 empty] | 969 195,52
в том числе
|  |  | материальные ресурсы, отсутствующие в ФРСН | [17 empty] | 0
|  |  | оборудование, отсутствующее в ФРСН | [17 empty] | 0
справочно
|  |  | затраты труда рабочих | [17 empty] | 447,2208
|  |  | затраты труда машинистов | [17 empty] | 0,6912
ИТОГИ ПО СМЕТЕ
|  |  |  | ВСЕГО монтажные работы | [16 empty] | 960 466,32
в том числе
|  |  |  | Всего прямые затраты | [16 empty] | 650 254,11
в том числе
|  |  |  | оплата труда (ОТ) | [16 empty] | 220 561,65
|  |  |  | эксплуатация машин и механизмов | [16 empty] | 1 425,16
|  |  |  | оплата труда машинистов (ОТм) | [16 empty] | 333,18
|  |  |  | материальные ресурсы | [16 empty] | 427 934,12
|  |  |  | Всего ФОТ (справочно) | [16 empty] | 220 894,83
|  |  |  | Всего накладные расходы | [16 empty] | 204 519,23
|  |  |  | Всего сметная прибыль | [16 empty] | 105 692,98
|  |  |  | ВСЕГО оборудование | [16 empty] | 8 729,2
|  |  |  | ВСЕГО по смете | [16 empty] | 969 195,52
|  |  |  | Индекс-дефлятор (единый; по составляющим) 2025/2026 |  |  |  |  | 1,078*1,053 | [10 empty] | 1,135134 | 1 100 166,79
|  |  |  | Итого | [16 empty] | 1 100 166,79
в том числе
|  |  |  | Всего прямые затраты | [16 empty] | 738 125,55
в том числе
|  |  |  | оплата труда (ОТ) | [16 empty] | 250 367,03
|  |  |  | эксплуатация машин и механизмов | [16 empty] | 1 617,75
|  |  |  | оплата труда машинистов (ОТм) | [16 empty] | 378,2
|  |  |  | материальные ресурсы | [16 empty] | 485 762,57
|  |  |  | перевозка | [16 empty] | 0
|  |  |  | Всего ФОТ (справочно) | [16 empty] | 250 745,23
|  |  |  | Всего накладные расходы | [16 empty] | 232 156,73
|  |  |  | Всего сметная прибыль | [16 empty] | 119 975,7
|  |  |  | Всего оборудование | [16 empty] | 9 908,81
|  |  |  | Всего прочие затраты | [16 empty] | 0
Справочно
|  |  |  | материальные ресурсы, отсутствующие в ФРСН | [16 empty] | 0
|  |  |  | оборудование, отсутствующее в ФРСН | [16 empty] | 0
|  |  |  | затраты труда рабочих | [16 empty] | 447,2208
|  |  |  | затраты труда машинистов | [16 empty] | 0,6912
Составил:
[должность, подпись (инициалы, фамилия)]
Проверил:
[должность, подпись (инициалы, фамилия)]

## Объектная смета_4
(наименование стройки)
Замена 3-фазного прибора учета в существующем РЩ
(наименование объекта капитального строительства)
ОБЪЕКТНЫЙ СМЕТНЫЙ РАСЧЕТ № | [6 empty] | ОС-09-02
Замена 3-фазного прибора учета в существующем РЩ
Основание
(проектная и (или) иная техническая документация)
Сметная стоимость |  |  |  | 84,67 | [5 empty] | тыс. руб.
Расчетный измеритель объекта капитального строительства |  |  |  | 0
|  |  |  | (количество) | [5 empty] | (измеритель)
Показатель единичной стоимости на расчетный измеритель объекта капитального строительства |  |  |  | 84,67 | [5 empty] | тыс. руб.
Составлен в текущем уровне цен |  |  |  | 1 квартал 2025 г.
№ п/п | Обоснование | Наименование локальных сметных расчетов (смет), затрат |  |  |  | Сметная стоимость, тыс. руб.
[6 empty] | строительных (ремонтно-строительных, ремонтно-реставрационных) работ |  | монтажных работ | оборудования |  | прочих затрат | всего
1 | 2 | 3 |  |  |  | 4 |  | 5 | 6 |  | 7 | 8
Локальные сметы
1 | 09-01-02 | Замена 3-фазного прибора учета в существующем РЩ. Пусконаладочные работы |  |  |  | 0,00 |  | 0,00 | 0,00 |  | 84,67 | 84,67
|  | Итого |  |  |  | 0,00 |  | 0,00 | 0,00 |  | 84,67 | 84,67
Временные здания и сооружения
2 | Приказ Минстроя №332 от 19.06.2020 Приложение 1, т.1 | Временные здания и сооружения K=0% |  |  |  | 0,00 |  | 0,00 | 0,00 |  | 0,00 | 0,00
|  | Итого |  |  |  | 0,00 |  | 0,00 | 0,00 |  | 84,67 | 84,67
Прочие работы и затраты
3 | Приказ №325 от 25.05.2021 | Дополнительные затраты при производстве работ в зимнее время K=0% |  |  |  | 0,00 |  | 0,00 | 0,00 |  | 0,00 | 0,00
|  | Итого |  |  |  | 0,00 |  | 0,00 | 0,00 |  | 84,67 | 84,67
Резерв средств на непредвиденные работы и затраты
|  | Итого |  |  |  | 0,00 |  | 0,00 | 0,00 |  | 84,67 | 84,67
Налоги
|  | Итого |  |  |  | 0,00 |  | 0,00 | 0,00 |  | 84,67 | 84,67
|  | ВСЕГО: |  |  |  | 0,00 |  | 0,00 | 0,00 |  | 84,67 | 84,67
в том числе:
|  | ОТ | [9 empty] | 40,32
|  | ЭМ | [9 empty] | 0,00
|  | ОТм | [9 empty] | 0,00
|  | М | [9 empty] | 0,00
|  | Перевозка | [9 empty] | 0,00
|  | НР | [9 empty] | 29,84
|  | СП | [9 empty] | 14,51
|  | оборудование | [9 empty] | 0,00
|  | прочие затраты | [9 empty] | 0,00
Главный инженер проекта
[подпись (инициалы, фамилия)]
Начальник |  |  |  |  | отдела
|  |  | (наименование) |  |  |  | [подпись (инициалы, фамилия)]
Составил
[должность, подпись (инициалы, фамилия)]
Проверил
[должность, подпись (инициалы, фамилия)]

## ЛС_3ф. в сущ РЩ 09-01-02
Наименование программного продукта | [10 empty] | SmetaWIZARD
Наименование редакции сметных нормативов | [10 empty] | Приказ Минстроя России от 07.02.2025 г. № 69/пр «О внесении изменений в приказ Министерства строительства и жилищно-коммунального хозяйства Российской Федерации от 30 декабря 2021 г. № 1046/пр «Об утверждении сметных нормативов»
Реквизиты приказа Минстроя России об утверждении дополнений и изменений к сметным нормативам | [10 empty] | Приказ Минстроя России от 18.05.2022 № 378/пр, Приказ Минстроя России от 26.08.2022 № 703/пр, Приказ Минстроя России от 26.10.2022 № 905/пр, Приказ Минстроя России от 27.12.2022 № 1133/пр, Приказ Минстроя России от 10.02.2023 № 84/пр, Приказ Минстроя России от 11.05.2023 № 335/пр, Приказ Минстроя России от 02.08.2023 № 551/пр, Приказ Минстроя России от 14.11.2023 № 817/пр, Приказ Минстроя России от 16.02.2024 № 102/пр, Приказ Минстроя России от 13.05.2024 № 323/пр; Приказ Минстроя России от 09.08.2024 № 524/пр; Приказ Минстроя России от 07.11.2024 № 747/пр; Приказ Минстроя России от 07.02.2025 № 69/пр; Приказ Минстроя России от 07.07.2022 № 557/пр; Приказ Минстроя России от 30.01.2024 № 55/пр; Приказ Минстроя России от 02.09.2021 № 636/пр, Приказ Минстроя России от 26.07.2022 № 611/пр; Приказ Минстроя России от 22.04.2022 № 317/пр
Реквизиты письма Минстроя России об индексах изменения сметной стоимости строительства, включаемые в федеральный реестр сметных нормативов и размещаемые в федеральной государственной информационной системе ценообразования в строительстве, подготовленного в соответствии с пунктом 85 Методики расчета индексов изменения сметной стоимости строительства, утвержденной приказом Министерства строительства и жилищно-коммунального хозяйства Российской Федерации от 5 июня 2019 г. № 326/пр | [10 empty] | Письмо Минстроя России от 25.02.2025 № 10314-ИФ/09
Реквизиты нормативного правового акта об утверждении оплаты труда, утверждаемый в соответствии с пунктом 22(1) Правилами мониторинга цен, утвержденными постановлением Правительства Российской Федерации от 23 декабря 2016 г. № 1452 | [10 empty] | Постановление Правительства Ленинградской области от 14.02.2024 № 99
Обоснование принятых текущих цен на строительные ресурсы | [10 empty] | ФГИС ЦС, конъюнктурный анализ
Наименование субъекта Российской Федерации | [10 empty] | Ленинградская область
Наименование зоны субъекта Российской Федерации
(наименование стройки)
Развитие коммерческого учета электроэнергии Ленинградская область, класс напряжения 0,4 кВ
(наименование объекта капитального строительства)
ЛОКАЛЬНЫЙ СМЕТНЫЙ РАСЧЕТ № | [12 empty] | 09-01-02
Замена 3-фазного прибора учета в существующем РЩ. Пусконаладочные работы
(наименование работ и затрат)
Составлен |  | ресурсно-индексным |  |  |  | методом
Основание
(проектная и (или) иная техническая документация)
Составлен в текущем уровне цен |  |  |  |  | 1 квартал 2025 г.
Сметная стоимость |  |  |  |  | 84,67 |  |  |  |  | тыс. руб. |  |  |  | Средства на оплату труда рабочих |  |  |  | 40,32 |  |  |  | тыс. руб.
в том числе: | [13 empty] | Средства на оплату труда машинистов |  |  |  | 0 |  |  |  | тыс. руб.
строительных работ |  |  |  |  | 0 |  |  |  |  | тыс. руб. |  |  |  | Нормативные затраты труда рабочих |  |  |  | 66,24 |  |  |  | чел.-ч
монтажных работ |  |  |  |  | 0 |  |  |  |  | тыс. руб. |  |  |  | Нормативные затраты труда машинистов |  |  |  | 0 |  |  |  | чел.-ч
оборудования |  |  |  |  | 0 |  |  |  |  | тыс. руб.
прочих затрат |  |  |  |  | 84,67 |  |  |  |  | тыс. руб.
№ п.п. | Обоснование |  | Наименование работ и затрат |  |  |  | Единица измерения | Количество | [7 empty] | Сметная стоимость, руб.
[8 empty] | на единицу измерения |  |  |  | коэффициенты |  |  | всего с учетом коэффициентов | на единицу измерения в базисном уровне цен | индекс |  | на единицу измерения в текущем уровне цен | коэффициенты | всего в текущем уровне цен
Раздел 1. <Раздел>
1 | 2 |  | 3 |  |  |  | 4 | 5 |  |  |  | 6 |  |  | 7 | 8 | 9 |  | 10 | 11 | 12
1 | ГЭСНп02-02-003-01 |  | Функциональная настройка специального программного обеспечения АС, количество функций - 1 V=1*20 |  |  |  | шт | 20 | [6 empty] | 20
| 421/пр_2020_прил.10_т.3_п.4_гр.3 |  | Производство работ осуществляется в охранной зоне действующей воздушной линии электропередачи, вблизи объектов, находящихся под напряжением, внутри объектов капитального строительства, внутренняя проводка в которых не обесточена, если это приведет к ограничению действий рабочих в соответствии с требованиями техники безопасности (Кот=1,2; Кэм=1,2; Котм=1,2; Кзт=1,2; Кзтм=1,2)
| 1 |  | ОТ (ЗТ) |  |  |  | чел.-ч | [7 empty] | 66,24 | [5 empty] | 44 397,93
| 3-200-01 |  | Инженер I категории |  |  |  | чел.-ч | 0,9 |  |  |  | 1,2 |  |  | 21,6 |  |  |  | 660,11 |  | 14 258,38
| 3-200-02 |  | Инженер II категории |  |  |  | чел.-ч | 0,72 |  |  |  | 1,2 |  |  | 17,28 |  |  |  | 601,78 |  | 10 398,76
| 3-300-01 |  | Ведущий инженер |  |  |  | чел.-ч | 1,14 |  |  |  | 1,2 |  |  | 27,36 |  |  |  | 721,52 |  | 19 740,79
|  |  | Итого прямые затраты | [17 empty] | 44 397,93
|  |  | ФОТ | [17 empty] | 44 397,93
| Пр/812-083.0-1 |  | НР Пусконаладочные работы |  |  |  | % | 74% | [6 empty] | 74% | [5 empty] | 32 854,47
| Пр/774-083.0 |  | СП Пусконаладочные работы |  |  |  | % | 36% | [6 empty] | 36% | [5 empty] | 15 983,25
|  |  | Всего по позиции | [15 empty] | 4 661,78 |  | 93 235,65
|  |  | Итого прямые затраты по разделу 1. <Раздел> | [17 empty] | 44 397,93
в том числе
|  |  | оплата труда (ОТ) | [17 empty] | 44 397,93
|  |  | эксплуатация машин и механизмов | [17 empty] | 0
|  |  | оплата труда машинистов (ОТм) | [17 empty] | 0
|  |  | материальные ресурсы | [17 empty] | 0
|  |  | перевозка | [17 empty] | 0
|  |  | Итого ФОТ (справочно) | [17 empty] | 44 397,93
|  |  | Итого накладные расходы | [17 empty] | 32 854,47
|  |  | Итого сметная прибыль | [17 empty] | 15 983,25
|  |  | Итого оборудование | [17 empty] | 0
|  |  | Итого прочие затраты | [17 empty] | 0
|  |  | Итого по разделу 1. <Раздел> | [17 empty] | 93 235,65
в том числе
|  |  | материальные ресурсы, отсутствующие в ФРСН | [17 empty] | 0
|  |  | оборудование, отсутствующее в ФРСН | [17 empty] | 0
справочно
|  |  | затраты труда рабочих | [17 empty] | 66,24
|  |  | затраты труда машинистов | [17 empty] | 0
ИТОГИ ПО СМЕТЕ
|  |  |  | ВСЕГО прочие затраты | [16 empty] | 74 588,52
в том числе
|  |  |  | прочие работы | [16 empty] | 74 588,52
в том числе
|  |  |  | Всего прямые затраты | [16 empty] | 35 518,34
в том числе
|  |  |  | оплата труда (ОТ) | [16 empty] | 35 518,34
|  |  |  | Всего ФОТ (справочно) | [16 empty] | 35 518,34
|  |  |  | Всего накладные расходы | [16 empty] | 26 283,58
|  |  |  | Всего сметная прибыль | [16 empty] | 12 786,6
|  |  |  | ВСЕГО по смете | [16 empty] | 93 235,65
|  |  |  | Индекс-дефлятор (единый; по составляющим) 2025/2026 |  |  |  |  | 1,078*1,053 | [10 empty] | 1,135134 | 84 667,97
|  |  |  | Итого | [16 empty] | 84 667,97
в том числе
|  |  |  | Всего прямые затраты | [16 empty] | 40 318,08
в том числе
|  |  |  | оплата труда (ОТ) | [16 empty] | 40 318,08
|  |  |  | эксплуатация машин и механизмов | [16 empty] | 0
|  |  |  | оплата труда машинистов (ОТм) | [16 empty] | 0
|  |  |  | материальные ресурсы | [16 empty] | 0
|  |  |  | перевозка | [16 empty] | 0
|  |  |  | Всего ФОТ (справочно) | [16 empty] | 40 318,08
|  |  |  | Всего накладные расходы | [16 empty] | 29 835,39
|  |  |  | Всего сметная прибыль | [16 empty] | 14 514,5
|  |  |  | Всего оборудование | [16 empty] | 0
|  |  |  | Всего прочие затраты | [16 empty] | 0
Справочно
|  |  |  | материальные ресурсы, отсутствующие в ФРСН | [16 empty] | 0
|  |  |  | оборудование, отсутствующее в ФРСН | [16 empty] | 0
|  |  |  | затраты труда рабочих | [16 empty] | 66,24
|  |  |  | затраты труда машинистов | [16 empty] | 0
|  |  |  | ПНР «вхолостую» | [16 empty] | 74 588,52
в том числе
| 421/пр_2020_прил.8_п.2_гр.6 |  |  | Пусконаладочные работы "вхолостую" Автоматизированные системы управления |  |  |  |  | 80% | [11 empty] | 74 588,52
|  |  |  | ПНР «под нагрузкой» | [16 empty] | 18 647,13
в том числе
| 421/пр_2020_прил.8_п.2_гр.6 |  |  | Пусконаладочные работы "вхолостую" Автоматизированные системы управления |  |  |  |  | 20% | [11 empty] | 18 647,13
Составил:
[должность, подпись (инициалы, фамилия)]
Проверил:
[должность, подпись (инициалы, фамилия)]

## Объектная смета_5
(наименование стройки)
Замена 1-фазного прибора учета (сплит)
(наименование объекта капитального строительства)
ОБЪЕКТНЫЙ СМЕТНЫЙ РАСЧЕТ № | [6 empty] | ОС-02-03
Замена 1-фазного прибора учета (сплит)
Основание
(проектная и (или) иная техническая документация)
Сметная стоимость |  |  |  | 3 262,96 | [5 empty] | тыс. руб.
Расчетный измеритель объекта капитального строительства |  |  |  | 0
|  |  |  | (количество) | [5 empty] | (измеритель)
Показатель единичной стоимости на расчетный измеритель объекта капитального строительства |  |  |  | 3 262,96 | [5 empty] | тыс. руб.
Составлен в текущем уровне цен |  |  |  | 1 квартал 2025 г.
№ п/п | Обоснование | Наименование локальных сметных расчетов (смет), затрат |  |  |  | Сметная стоимость, тыс. руб.
[6 empty] | строительных (ремонтно-строительных, ремонтно-реставрационных) работ |  | монтажных работ | оборудования |  | прочих затрат | всего
1 | 2 | 3 |  |  |  | 4 |  | 5 | 6 |  | 7 | 8
Локальные сметы
1 | 02-01-03 | Замена 1-фазного прибора учета (сплит). Строительно-монтажные работы |  |  |  | 218,18 |  | 3 044,78 | 0,00 |  | 0,00 | 3 262,96
|  | Итого |  |  |  | 218,18 |  | 3 044,78 | 0,00 |  | 0,00 | 3 262,96
Временные здания и сооружения
2 | Приказ Минстроя №332 от 19.06.2020 Приложение 1, т.1 | Временные здания и сооружения K=0% |  |  |  | 0,00 |  | 0,00 | 0,00 |  | 0,00 | 0,00
|  | Итого |  |  |  | 218,18 |  | 3 044,78 | 0,00 |  | 0,00 | 3 262,96
Прочие работы и затраты
3 | Приказ №325 от 25.05.2021 | Дополнительные затраты при производстве работ в зимнее время K=0% |  |  |  | 0,00 |  | 0,00 | 0,00 |  | 0,00 | 0,00
|  | Итого |  |  |  | 218,18 |  | 3 044,78 | 0,00 |  | 0,00 | 3 262,96
Резерв средств на непредвиденные работы и затраты
|  | Итого |  |  |  | 218,18 |  | 3 044,78 | 0,00 |  | 0,00 | 3 262,96
Налоги
|  | Итого |  |  |  | 218,18 |  | 3 044,78 | 0,00 |  | 0,00 | 3 262,96
|  | ВСЕГО: |  |  |  | 218,18 |  | 3 044,78 | 0,00 |  | 0,00 | 3 262,96
в том числе:
|  | ОТ | [9 empty] | 713,31
|  | ЭМ | [9 empty] | 52,66
|  | ОТм | [9 empty] | 27,78
|  | М | [9 empty] | 1 434,63
|  | Перевозка | [9 empty] | 0,00
|  | НР | [9 empty] | 684,32
|  | СП | [9 empty] | 350,29
|  | оборудование | [9 empty] | 0,00
|  | прочие затраты | [9 empty] | 0,00
Главный инженер проекта
[подпись (инициалы, фамилия)]
Начальник |  |  |  |  | отдела
|  |  | (наименование) |  |  |  | [подпись (инициалы, фамилия)]
Составил
[должность, подпись (инициалы, фамилия)]
Проверил
[должность, подпись (инициалы, фамилия)]

## ЛС_1ф. сплит 02-01-03
Наименование программного продукта | [10 empty] | SmetaWIZARD
Наименование редакции сметных нормативов | [10 empty] | Приказ Минстроя России от 07.02.2025 г. № 69/пр «О внесении изменений в приказ Министерства строительства и жилищно-коммунального хозяйства Российской Федерации от 30 декабря 2021 г. № 1046/пр «Об утверждении сметных нормативов»
Реквизиты приказа Минстроя России об утверждении дополнений и изменений к сметным нормативам | [10 empty] | Приказ Минстроя России от 18.05.2022 № 378/пр, Приказ Минстроя России от 26.08.2022 № 703/пр, Приказ Минстроя России от 26.10.2022 № 905/пр, Приказ Минстроя России от 27.12.2022 № 1133/пр, Приказ Минстроя России от 10.02.2023 № 84/пр, Приказ Минстроя России от 11.05.2023 № 335/пр, Приказ Минстроя России от 02.08.2023 № 551/пр, Приказ Минстроя России от 14.11.2023 № 817/пр, Приказ Минстроя России от 16.02.2024 № 102/пр, Приказ Минстроя России от 13.05.2024 № 323/пр; Приказ Минстроя России от 09.08.2024 № 524/пр; Приказ Минстроя России от 07.11.2024 № 747/пр; Приказ Минстроя России от 07.02.2025 № 69/пр; Приказ Минстроя России от 07.07.2022 № 557/пр; Приказ Минстроя России от 30.01.2024 № 55/пр; Приказ Минстроя России от 02.09.2021 № 636/пр, Приказ Минстроя России от 26.07.2022 № 611/пр; Приказ Минстроя России от 22.04.2022 № 317/пр
Реквизиты письма Минстроя России об индексах изменения сметной стоимости строительства, включаемые в федеральный реестр сметных нормативов и размещаемые в федеральной государственной информационной системе ценообразования в строительстве, подготовленного в соответствии с пунктом 85 Методики расчета индексов изменения сметной стоимости строительства, утвержденной приказом Министерства строительства и жилищно-коммунального хозяйства Российской Федерации от 5 июня 2019 г. № 326/пр | [10 empty] | Письмо Минстроя России от 25.02.2025 № 10314-ИФ/09
Реквизиты нормативного правового акта об утверждении оплаты труда, утверждаемый в соответствии с пунктом 22(1) Правилами мониторинга цен, утвержденными постановлением Правительства Российской Федерации от 23 декабря 2016 г. № 1452 | [10 empty] | Постановление Правительства Ленинградской области от 14.02.2024 № 99
Обоснование принятых текущих цен на строительные ресурсы | [10 empty] | ФГИС ЦС, конъюнктурный анализ
Наименование субъекта Российской Федерации | [10 empty] | Ленинградская область
Наименование зоны субъекта Российской Федерации
(наименование стройки)
Развитие коммерческого учета электроэнергии Ленинградская область, класс напряжения 0,4 кВ
(наименование объекта капитального строительства)
ЛОКАЛЬНЫЙ СМЕТНЫЙ РАСЧЕТ № | [12 empty] | 02-01-03
Замена 1-фазного прибора учета (сплит). Строительно-монтажные работы
(наименование работ и затрат)
Составлен |  | ресурсно-индексным |  |  |  | методом
Основание
(проектная и (или) иная техническая документация)
Составлен в текущем уровне цен |  |  |  |  | 1 квартал 2025 г.
Сметная стоимость |  |  |  |  | 3 262,96 |  |  |  |  | тыс. руб. |  |  |  | Средства на оплату труда рабочих |  |  |  | 713,3 |  |  |  |  | тыс. руб.
в том числе: | [13 empty] | Средства на оплату труда машинистов |  |  |  | 27,77 |  |  |  |  | тыс. руб.
строительных работ |  |  |  |  | 218,18 |  |  |  |  | тыс. руб. |  |  |  | Нормативные затраты труда рабочих |  |  |  | 1 235,8668 |  |  |  |  | чел.-ч
монтажных работ |  |  |  |  | 3 044,78 |  |  |  |  | тыс. руб. |  |  |  | Нормативные затраты труда машинистов |  |  |  | 55,692 |  |  |  |  | чел.-ч
оборудования |  |  |  |  | 0 |  |  |  |  | тыс. руб.
прочих затрат |  |  |  |  | 0 |  |  |  |  | тыс. руб.
№ п.п. | Обоснование |  | Наименование работ и затрат |  |  |  | Единица измерения | Количество | [7 empty] | Сметная стоимость, руб.
[8 empty] | на единицу измерения |  |  |  | коэффициенты |  |  | всего с учетом коэффициентов | на единицу измерения в базисном уровне цен | индекс |  | на единицу измерения в текущем уровне цен |  | коэффициенты |  |  | всего в текущем уровне цен
Раздел 1. <Раздел>
1 | 2 |  | 3 |  |  |  | 4 | 5 |  |  |  | 6 |  |  | 7 | 8 | 9 |  | 10 |  | 11 |  |  | 12
Демонтажные работы
1 | ГЭСНм08-02-144-03 |  | Отсоединение. Присоединение к зажимам жил проводов или кабелей сечением: до 16 мм2 V=(2*70)/100 |  |  |  | 100 шт | 1,4 | [6 empty] | 1,4
| 421/пр_2020_прил.10_т.3_п.4_гр.3 |  | Производство работ осуществляется в охранной зоне действующей воздушной линии электропередачи, вблизи объектов, находящихся под напряжением, внутри объектов капитального строительства, внутренняя проводка в которых не обесточена, если это приведет к ограничению действий рабочих в соответствии с требованиями техники безопасности (Кот=1,2; Кэм=1,2; Котм=1,2; Кзт=1,2; Кзтм=1,2)
| 1 |  | ОТ (ЗТ) |  |  |  | чел.-ч | [7 empty] | 20,4288 | [8 empty] | 8 216,67
| 1-100-38 |  | Средний разряд работы 3,8 |  |  |  | чел.-ч | 12,16 |  |  |  | 1,2 |  |  | 20,4288 |  |  |  | 402,21 |  |  |  |  | 8 216,67
|  |  | Итого прямые затраты | [20 empty] | 8 216,67
1.1 | 421/пр_2020_п.75_пп.а |  | Сметная стоимость вспомогательных ненормируемых материальных ресурсов, не учтенная в сметной норме, 2% |  |  |  | % | 2 | [6 empty] | 2 | [8 empty] | 136,94
|  |  | ФОТ | [20 empty] | 8 216,67
| Пр/812-049.3-1 |  | НР Электротехнические установки на других объектах |  |  |  | % | 97% | [6 empty] | 97% | [8 empty] | 7 970,17
| Пр/774-049.3 |  | СП Электротехнические установки на других объектах |  |  |  | % | 51% | [6 empty] | 51% | [8 empty] | 4 190,5
|  |  | Всего по позиции | [15 empty] | 14 653,06 |  |  |  |  | 20 514,28
2 | ГЭСНм08-03-600-01 |  | Демонтаж. Счетчики, устанавливаемые на готовом основании: однофазные V=1*70 |  |  |  | шт | 70 | [6 empty] | 70
| 421/пр_2020_прил.10_т.3_п.4_гр.3 |  | Производство работ осуществляется в охранной зоне действующей воздушной линии электропередачи, вблизи объектов, находящихся под напряжением, внутри объектов капитального строительства, внутренняя проводка в которых не обесточена, если это приведет к ограничению действий рабочих в соответствии с требованиями техники безопасности (Кот=1,2; Кэм=1,2; Котм=1,2; Кзт=1,2; Кзтм=1,2)
| 571/пр_2022_п.84_т.3_стр.4_стб.3 |  | Демонтаж оборудования, не пригодного для дальнейшего использования (предназначено в лом), без разборки и резки (Кот=0,3; Кэм=0,3; Котм=0,3; Км=0; Коб=0; Кзт=0,3; Кзтм=0,3)
| 1 |  | ОТ (ЗТ) |  |  |  | чел.-ч | [7 empty] | 7,056 | [8 empty] | 2 989,63
| 1-100-42 |  | Средний разряд работы 4,2 |  |  |  | чел.-ч | 0,28 |  |  |  | 0,36 |  |  | 7,056 |  |  |  | 423,7 |  |  |  |  | 2 989,63
| 2 |  | ЭМ | [20 empty] | 561,19
|  |  | ОТм (ЗТм) |  |  |  | чел.-ч | [7 empty] | 0,504 | [8 empty] | 242,95
| 91.05.05-015 |  | Краны на автомобильном ходу, грузоподъемность 16 т |  |  |  | маш.-ч | 0,01 |  |  |  | 0,36 |  |  | 0,252 |  |  |  | 1 610,43 |  |  |  |  | 405,83
| 4-100-060 |  | ОТм (ЗТм) Средний разряд машинистов 6 |  |  |  | чел.-ч | 0,01 |  |  |  | 0,36 |  |  | 0,252 |  |  |  | 552,65 |  |  |  |  | 139,27
| [91.14.02-001] |  | Автомобили бортовые, грузоподъемность до 5 т |  |  |  | маш.-ч | 0,01 |  |  |  | 0,36 |  |  | 0,252 | 477,92 | 1,29 |  | 616,52 |  |  |  |  | 155,36
| 4-100-040 |  | ОТм (ЗТм) Средний разряд машинистов 4 |  |  |  | чел.-ч | 0,01 |  |  |  | 0,36 |  |  | 0,252 |  |  |  | 411,42 |  |  |  |  | 103,68
| 4 |  | М | [20 empty] | 0
| [01.7.15.04-0011] |  | Винты стальные с полукруглой головкой, длина 50 мм |  |  |  | т | 0,00003 |  |  |  | 0 |  |  | 0 | 127 406 | 1,3 |  | 165 627,8 |  |  |  |  | 0
|  |  | Итого прямые затраты | [20 empty] | 3 793,77
2.1 | 421/пр_2020_п.75_пп.а |  | Сметная стоимость вспомогательных ненормируемых материальных ресурсов, не учтенная в сметной норме, 2% |  |  |  | % | 2 | [6 empty] | 2 | [5 empty] | 0,3 |  |  | 49,83
|  |  | ФОТ | [20 empty] | 3 232,58
| Пр/812-049.3-1 |  | НР Электротехнические установки на других объектах |  |  |  | % | 97% | [6 empty] | 97% | [8 empty] | 3 135,6
| Пр/774-049.3 |  | СП Электротехнические установки на других объектах |  |  |  | % | 51% | [6 empty] | 51% | [8 empty] | 1 648,62
|  |  | Всего по позиции | [15 empty] | 123,25 |  |  |  |  | 8 627,82
3 | ГЭСН33-04-040-01 |  | Демонтаж: 3-х проводов ВЛ 0,38 кВ с одной опоры V=1*70 |  |  |  | шт | 70 | [6 empty] | 70
| 421/пр_2020_п.58_пп.б |  | При применении сметных норм, включенных в сборники ГЭСН (ФЕР, ТЕР), аналогичных технологическим процессам в новом строительстве, в том числе по возведению новых конструктивных элементов (Кот=1,15; Кэм=1,25; Котм=1,25; Кзт=1,15; Кзтм=1,25)
| 421/пр_2020_прил.10_т.3_п.4_гр.3 |  | Производство работ осуществляется в охранной зоне действующей воздушной линии электропередачи, вблизи объектов, находящихся под напряжением, внутри объектов капитального строительства, внутренняя проводка в которых не обесточена, если это приведет к ограничению действий рабочих в соответствии с требованиями техники безопасности (Кот=1,2; Кэм=1,2; Котм=1,2; Кзт=1,2; Кзтм=1,2)
| 1 |  | ОТ (ЗТ) |  |  |  | чел.-ч | [7 empty] | 122,682 | [8 empty] | 44 071,05
| 1-100-28 |  | Средний разряд работы 2,8 |  |  |  | чел.-ч | 1,27 |  |  |  | 1,38 |  |  | 122,682 |  |  |  | 359,23 |  |  |  |  | 44 071,05
| 2 |  | ЭМ | [20 empty] | 22 105,47
|  |  | ОТм (ЗТм) |  |  |  | чел.-ч | [7 empty] | 43,05 | [8 empty] | 17 711,64
| [91.06.06-011] |  | Автогидроподъемники, высота подъема 12 м |  |  |  | маш.-ч | 0,35 |  |  |  | 1,5 |  |  | 36,75 | 346,73 | 1,43 |  | 495,82 |  |  |  |  | 18 221,39
| 4-100-040 |  | ОТм (ЗТм) Средний разряд машинистов 4 |  |  |  | чел.-ч | 0,35 |  |  |  | 1,5 |  |  | 36,75 |  |  |  | 411,42 |  |  |  |  | 15 119,69
| [91.14.02-001] |  | Автомобили бортовые, грузоподъемность до 5 т |  |  |  | маш.-ч | 0,06 |  |  |  | 1,5 |  |  | 6,3 | 477,92 | 1,29 |  | 616,52 |  |  |  |  | 3 884,08
| 4-100-040 |  | ОТм (ЗТм) Средний разряд машинистов 4 |  |  |  | чел.-ч | 0,06 |  |  |  | 1,5 |  |  | 6,3 |  |  |  | 411,42 |  |  |  |  | 2 591,95
|  |  | Итого прямые затраты | [20 empty] | 83 888,16
|  |  | ФОТ | [20 empty] | 61 782,69
| Пр/812-027.0-1; 812/пр_2020_п.26 |  | НР Линии электропередачи |  |  |  | % | 103% | [6 empty] | 103% | [8 empty] | 63 636,17
| Пр/774-027.0; 774/пр_2020_п.16 |  | СП Линии электропередачи |  |  |  | % | 60% |  |  |  | 0,85 |  |  | 51% | [8 empty] | 31 509,17
|  |  | Всего по позиции | [15 empty] | 2 557,62 |  |  |  |  | 179 033,5
Монтажные работы
4 | ГЭСНм08-03-600-01 |  | Счетчики, устанавливаемые на готовом основании: однофазные V=1*70 |  |  |  | шт | 70 | [6 empty] | 70
| 421/пр_2020_прил.10_т.3_п.4_гр.3 |  | Производство работ осуществляется в охранной зоне действующей воздушной линии электропередачи, вблизи объектов, находящихся под напряжением, внутри объектов капитального строительства, внутренняя проводка в которых не обесточена, если это приведет к ограничению действий рабочих в соответствии с требованиями техники безопасности (Кот=1,2; Кэм=1,2; Котм=1,2; Кзт=1,2; Кзтм=1,2)
| 1 |  | ОТ (ЗТ) |  |  |  | чел.-ч | [7 empty] | 23,52 | [8 empty] | 9 965,42
| 1-100-42 |  | Средний разряд работы 4,2 |  |  |  | чел.-ч | 0,28 |  |  |  | 1,2 |  |  | 23,52 |  |  |  | 423,7 |  |  |  |  | 9 965,42
| 2 |  | ЭМ | [20 empty] | 1 870,64
|  |  | ОТм (ЗТм) |  |  |  | чел.-ч | [7 empty] | 1,68 | [8 empty] | 809,82
| 91.05.05-015 |  | Краны на автомобильном ходу, грузоподъемность 16 т |  |  |  | маш.-ч | 0,01 |  |  |  | 1,2 |  |  | 0,84 |  |  |  | 1 610,43 |  |  |  |  | 1 352,76
| 4-100-060 |  | ОТм (ЗТм) Средний разряд машинистов 6 |  |  |  | чел.-ч | 0,01 |  |  |  | 1,2 |  |  | 0,84 |  |  |  | 552,65 |  |  |  |  | 464,23
| [91.14.02-001] |  | Автомобили бортовые, грузоподъемность до 5 т |  |  |  | маш.-ч | 0,01 |  |  |  | 1,2 |  |  | 0,84 | 477,92 | 1,29 |  | 616,52 |  |  |  |  | 517,88
| 4-100-040 |  | ОТм (ЗТм) Средний разряд машинистов 4 |  |  |  | чел.-ч | 0,01 |  |  |  | 1,2 |  |  | 0,84 |  |  |  | 411,42 |  |  |  |  | 345,59
| 4 |  | М | [20 empty] | 347,82
| [01.7.15.04-0011] |  | Винты стальные с полукруглой головкой, длина 50 мм |  |  |  | т | 0,00003 | [6 empty] | 0,0021 | 127 406 | 1,3 |  | 165 627,8 |  |  |  |  | 347,82
|  |  | Итого прямые затраты | [20 empty] | 12 993,7
4.1 | 421/пр_2020_п.75_пп.а |  | Сметная стоимость вспомогательных ненормируемых материальных ресурсов, не учтенная в сметной норме, 2% |  |  |  | % | 2 | [6 empty] | 2 | [8 empty] | 166,09
|  |  | ФОТ | [20 empty] | 10 775,24
| Пр/812-049.3-1 |  | НР Электротехнические установки на других объектах |  |  |  | % | 97% | [6 empty] | 97% | [8 empty] | 10 451,98
| Пр/774-049.3 |  | СП Электротехнические установки на других объектах |  |  |  | % | 51% | [6 empty] | 51% | [8 empty] | 5 495,37
|  |  | Всего по позиции | [15 empty] | 415,82 |  |  |  |  | 29 107,14
5 | ТЦ_26.51.63.130.89.1.62.05-0015-000_78_7813282805_04.04.2025_01_2.1 |  | Счетчик электроэнергии однофазный "ФОБОС 1" СПЛИТ 230В 5(80)А IQOLS-C с выносным дисплеем ДВ-3 с NB-FI V=1*70; М=18990/1,2*1,06 |  |  |  | шт. | 70 | [6 empty] | 70 |  |  |  | 16 774,5 |  |  |  |  | 1 174 215
|  |  | Всего по позиции | [20 empty] | 1 174 215
6 | ГЭСНм08-03-574-02 |  | Разводка по устройствам и подключение жил кабелей или проводов сечением: до 16 мм2 V=((2+4)*70)/100 |  |  |  | 100 шт | 4,2 | [6 empty] | 4,2
| 421/пр_2020_прил.10_т.3_п.4_гр.3 |  | Производство работ осуществляется в охранной зоне действующей воздушной линии электропередачи, вблизи объектов, находящихся под напряжением, внутри объектов капитального строительства, внутренняя проводка в которых не обесточена, если это приведет к ограничению действий рабочих в соответствии с требованиями техники безопасности (Кот=1,2; Кэм=1,2; Котм=1,2; Кзт=1,2; Кзтм=1,2)
| 1 |  | ОТ (ЗТ) |  |  |  | чел.-ч | [7 empty] | 150,5448 | [8 empty] | 63 785,83
| 1-100-42 |  | Средний разряд работы 4,2 |  |  |  | чел.-ч | 29,87 |  |  |  | 1,2 |  |  | 150,5448 |  |  |  | 423,7 |  |  |  |  | 63 785,83
| 2 |  | ЭМ | [20 empty] | 942,53
|  |  | ОТм (ЗТм) |  |  |  | чел.-ч | [7 empty] | 0,1008 | [8 empty] | 48,59
| 91.05.05-015 |  | Краны на автомобильном ходу, грузоподъемность 16 т |  |  |  | маш.-ч | 0,01 |  |  |  | 1,2 |  |  | 0,0504 |  |  |  | 1 610,43 |  |  |  |  | 81,17
| 4-100-060 |  | ОТм (ЗТм) Средний разряд машинистов 6 |  |  |  | чел.-ч | 0,01 |  |  |  | 1,2 |  |  | 0,0504 |  |  |  | 552,65 |  |  |  |  | 27,85
| [91.14.02-001] |  | Автомобили бортовые, грузоподъемность до 5 т |  |  |  | маш.-ч | 0,01 |  |  |  | 1,2 |  |  | 0,0504 | 477,92 | 1,29 |  | 616,52 |  |  |  |  | 31,07
| 4-100-040 |  | ОТм (ЗТм) Средний разряд машинистов 4 |  |  |  | чел.-ч | 0,01 |  |  |  | 1,2 |  |  | 0,0504 |  |  |  | 411,42 |  |  |  |  | 20,74
| 91.21.16-012 |  | Прессы гидравлические с электроприводом |  |  |  | маш.-ч | 10,54 |  |  |  | 1,2 |  |  | 53,1216 |  |  |  | 15,63 |  |  |  |  | 830,29
| 4 |  | М | [20 empty] | 5 336,11
| [01.3.01.02-0002] |  | Вазелин технический |  |  |  | кг | 0,1 | [6 empty] | 0,42 | 150,04 | 1,65 |  | 247,57 |  |  |  |  | 103,98
| [01.7.02.09-0002] |  | Шпагат бумажный, диаметр 2,5 мм |  |  |  | кг | 0,05 | [6 empty] | 0,21 | 187,38 | 0,98 |  | 183,63 |  |  |  |  | 38,56
| [01.7.06.05-0041] |  | Ленты изоляционные хлопчатобумажные прорезиненные для электромонтажных и ремонтных работ, цвет черный, ширина 20 мм, толщина 0,35 мм |  |  |  | м | 33,33 | [6 empty] | 139,986 | 5,87 | 0,98 |  | 5,75 |  |  |  |  | 804,92
| [01.7.06.07-0002] |  | Ленты монтажные из пластмассы для бандажирования проводов, скрепляются пластмассовыми кнопками, ширина 10 мм |  |  |  | 10 м | 1 | [6 empty] | 4,2 | 37,71 | 1,52 |  | 57,32 |  |  |  |  | 240,74
| [01.7.15.03-0042] |  | Болты с гайками и шайбами строительные |  |  |  | кг | 1,24 | [6 empty] | 5,208 | 174,93 | 1,18 |  | 206,42 |  |  |  |  | 1 075,04
| [01.7.20.04-0005] |  | Нитки швейные армированные |  |  |  | кг | 0,02 | [6 empty] | 0,084 | 395,65 | 1,46 |  | 577,65 |  |  |  |  | 48,52
| [14.4.03.17-0101] |  | Лак КФ-965 |  |  |  | т | 0,0002 | [6 empty] | 0,00084 | 308 849,7 | 1,26 |  | 389 150,62 |  |  |  |  | 326,89
| [25.2.01.01-0001] |  | Бирки-оконцеватели маркировочные А671 |  |  |  | 100 шт | 1,02 | [6 empty] | 4,284 | 655,9 | 0,96 |  | 629,66 |  |  |  |  | 2 697,46
|  |  | Итого прямые затраты | [20 empty] | 70 113,06
6.1 | 421/пр_2020_п.75_пп.а |  | Сметная стоимость вспомогательных ненормируемых материальных ресурсов, не учтенная в сметной норме, 2% |  |  |  | % | 2 | [6 empty] | 2 | [8 empty] | 1 063,1
|  |  | ФОТ | [20 empty] | 63 834,42
| Пр/812-049.3-1 |  | НР Электротехнические установки на других объектах |  |  |  | % | 97% | [6 empty] | 97% | [8 empty] | 61 919,39
| Пр/774-049.3 |  | СП Электротехнические установки на других объектах |  |  |  | % | 51% | [6 empty] | 51% | [8 empty] | 32 555,55
|  |  | Всего по позиции | [15 empty] | 39 440,74 |  |  |  |  | 165 651,1
7 | ГЭСНм08-02-146-01 |  | Кабель до 35 кВ с креплением накладными скобами, масса 1 м кабеля: до 0,5 кг V=(3*70)/100 |  |  |  | 100 м | 2,1 | [6 empty] | 2,1
| 421/пр_2020_прил.10_т.3_п.4_гр.3 |  | Производство работ осуществляется в охранной зоне действующей воздушной линии электропередачи, вблизи объектов, находящихся под напряжением, внутри объектов капитального строительства, внутренняя проводка в которых не обесточена, если это приведет к ограничению действий рабочих в соответствии с требованиями техники безопасности (Кот=1,2; Кэм=1,2; Котм=1,2; Кзт=1,2; Кзтм=1,2)
| 1 |  | ОТ (ЗТ) |  |  |  | чел.-ч | [7 empty] | 29,6352 | [8 empty] | 11 919,57
| 1-100-38 |  | Средний разряд работы 3,8 |  |  |  | чел.-ч | 11,76 |  |  |  | 1,2 |  |  | 29,6352 |  |  |  | 402,21 |  |  |  |  | 11 919,57
| 2 |  | ЭМ | [20 empty] | 20 912,73
|  |  | ОТм (ЗТм) |  |  |  | чел.-ч | [7 empty] | 10,3572 | [8 empty] | 5 652,74
| 91.05.05-015 |  | Краны на автомобильном ходу, грузоподъемность 16 т |  |  |  | маш.-ч | 0,2 |  |  |  | 1,2 |  |  | 0,504 |  |  |  | 1 610,43 |  |  |  |  | 811,66
| 4-100-060 |  | ОТм (ЗТм) Средний разряд машинистов 6 |  |  |  | чел.-ч | 0,2 |  |  |  | 1,2 |  |  | 0,504 |  |  |  | 552,65 |  |  |  |  | 278,54
| 91.06.01-003 |  | Домкраты гидравлические, грузоподъемность 63-100 т |  |  |  | маш.-ч | 2,78 |  |  |  | 1,2 |  |  | 7,0056 |  |  |  | 2,68 |  |  |  |  | 18,78
| [91.06.03-061] |  | Лебедки электрические тяговым усилием до 12,26 кН (1,25 т) |  |  |  | маш.-ч | 2,78 |  |  |  | 1,2 |  |  | 7,0056 | 8,84 | 1,41 |  | 12,46 |  |  |  |  | 87,29
| [91.06.09-001] |  | Подъемники телескопические самоходные, рабочая высота 26 м, грузоподъемность 250 кг |  |  |  | маш.-ч | 3,71 |  |  |  | 1,2 |  |  | 9,3492 | 1 472,34 | 1,43 |  | 2 105,45 |  |  |  |  | 19 684,27
| 4-100-060 |  | ОТм (ЗТм) Средний разряд машинистов 6 |  |  |  | чел.-ч | 3,71 |  |  |  | 1,2 |  |  | 9,3492 |  |  |  | 552,65 |  |  |  |  | 5 166,84
| [91.14.02-001] |  | Автомобили бортовые, грузоподъемность до 5 т |  |  |  | маш.-ч | 0,2 |  |  |  | 1,2 |  |  | 0,504 | 477,92 | 1,29 |  | 616,52 |  |  |  |  | 310,73
| 4-100-040 |  | ОТм (ЗТм) Средний разряд машинистов 4 |  |  |  | чел.-ч | 0,2 |  |  |  | 1,2 |  |  | 0,504 |  |  |  | 411,42 |  |  |  |  | 207,36
| 4 |  | М | [20 empty] | 2 248,73
| [01.7.06.07-0002] |  | Ленты монтажные из пластмассы для бандажирования проводов, скрепляются пластмассовыми кнопками, ширина 10 мм |  |  |  | 10 м | 0,245 | [6 empty] | 0,5145 | 37,71 | 1,52 |  | 57,32 |  |  |  |  | 29,49
| [10.3.02.03-0011] |  | Припои оловянно-свинцовые бессурьмянистые, марка ПОС30 |  |  |  | кг | 0,5 | [6 empty] | 1,05 | 931,11 | 1,61 |  | 1 499,09 |  |  |  |  | 1 574,04
| [14.4.03.03-0002] |  | Лак битумный БТ-123 |  |  |  | т | 0,00288 | [6 empty] | 0,006048 | 82 698,14 | 1,29 |  | 106 680,6 |  |  |  |  | 645,2
|  |  | Итого прямые затраты | [20 empty] | 40 733,77
7.1 | 421/пр_2020_п.75_пп.а |  | Сметная стоимость вспомогательных ненормируемых материальных ресурсов, не учтенная в сметной норме, 2% |  |  |  | % | 2 | [6 empty] | 2 | [8 empty] | 198,66
|  |  | ФОТ | [20 empty] | 17 572,31
| Пр/812-049.3-1 |  | НР Электротехнические установки на других объектах |  |  |  | % | 97% | [6 empty] | 97% | [8 empty] | 17 045,14
| Пр/774-049.3 |  | СП Электротехнические установки на других объектах |  |  |  | % | 51% | [6 empty] | 51% | [8 empty] | 8 961,88
|  |  | Всего по позиции | [15 empty] | 31 875,93 |  |  |  |  | 66 939,45
8 | [21.2.01.01-0062] |  | Провод самонесущий изолированный СИП-4 2х16-0,6/1 V=(3*70)/1 000 |  |  |  | 1000 м | 0,21 | [6 empty] | 0,21 | 31 139,61 | 1,43 |  | 44 529,64 |  |  |  |  | 9 351,22
|  |  | Всего по позиции | [20 empty] | 9 351,22
9 | [20.1.01.02-1010] |  | Зажим прокалывающий Р4 1,5-10/6-95 V=3*70 |  |  |  | шт | 210 | [6 empty] | 210 | 177,35 | 1,08 |  | 191,54 |  |  |  |  | 40 223,4
|  |  | Всего по позиции | [20 empty] | 40 223,4
10 | [20.1.01.11-0006] |  | Зажим плашечный соединительный ПА 3-2 V=1*70 |  |  |  | шт | 70 | [6 empty] | 70 | 121,72 | 1,08 |  | 131,46 |  |  |  |  | 9 202,2
|  |  | Всего по позиции | [20 empty] | 9 202,2
11 | [20.1.01.08-0019] |  | Зажимы ответвительные сечением 16-95 мм2 V=(1*70)/100 |  |  |  | 100 шт | 0,7 | [6 empty] | 0,7 | 17 429,98 | 1,08 |  | 18 824,38 |  |  |  |  | 13 177,07
|  |  | Всего по позиции | [20 empty] | 13 177,07
12 | ГЭСНм10-03-056-01 |  | Настройка канала связи по подготовленным линейным трактам, канал связи между двумя оконечными станциями при количестве пунктов транзита между ними: 0 V=1*70 |  |  |  | канал | 70 | [6 empty] | 70
| 421/пр_2020_прил.10_т.3_п.4_гр.3 |  | Производство работ осуществляется в охранной зоне действующей воздушной линии электропередачи, вблизи объектов, находящихся под напряжением, внутри объектов капитального строительства, внутренняя проводка в которых не обесточена, если это приведет к ограничению действий рабочих в соответствии с требованиями техники безопасности (Кот=1,2; Кэм=1,2; Котм=1,2; Кзт=1,2; Кзтм=1,2)
| 1 |  | ОТ (ЗТ) |  |  |  | чел.-ч | [7 empty] | 882 | [8 empty] | 487 437,3
| 1-100-60 |  | Средний разряд работы 6,0 |  |  |  | чел.-ч | 10,5 |  |  |  | 1,2 |  |  | 882 |  |  |  | 552,65 |  |  |  |  | 487 437,3
|  |  | Итого прямые затраты | [20 empty] | 487 437,3
12.1 | 421/пр_2020_п.75_пп.а |  | Сметная стоимость вспомогательных ненормируемых материальных ресурсов, не учтенная в сметной норме, 2% |  |  |  | % | 2 | [6 empty] | 2 | [8 empty] | 8 123,96
|  |  | ФОТ | [20 empty] | 487 437,3
| Пр/812-051.1-1 |  | НР Оборудование связи: прокладка и монтаж сетей связи |  |  |  | % | 90% | [6 empty] | 90% | [8 empty] | 438 693,57
| Пр/774-051.1 |  | СП Оборудование связи: прокладка и монтаж сетей связи |  |  |  | % | 46% | [6 empty] | 46% | [8 empty] | 224 221,16
|  |  | Всего по позиции | [15 empty] | 16 549,66 |  |  |  |  | 1 158 475,99
|  |  | Итого прямые затраты по разделу 1. <Раздел> | [20 empty] | 1 963 083,9
в том числе
|  |  | оплата труда (ОТ) | [20 empty] | 628 385,47
|  |  | эксплуатация машин и механизмов | [20 empty] | 46 392,56
|  |  | оплата труда машинистов (ОТм) | [20 empty] | 24 465,74
|  |  | материальные ресурсы | [20 empty] | 1 263 840,13
|  |  | перевозка | [20 empty] | 0
|  |  | Итого ФОТ (справочно) | [20 empty] | 652 851,21
|  |  | Итого накладные расходы | [20 empty] | 602 852,02
|  |  | Итого сметная прибыль | [20 empty] | 308 582,25
|  |  | Итого оборудование | [20 empty] | 0
|  |  | Итого прочие затраты | [20 empty] | 0
|  |  | Итого по разделу 1. <Раздел> | [20 empty] | 2 874 518,17
в том числе
|  |  | материальные ресурсы, отсутствующие в ФРСН | [20 empty] | 0
|  |  | оборудование, отсутствующее в ФРСН | [20 empty] | 0
справочно
|  |  | затраты труда рабочих | [20 empty] | 1 235,8668
|  |  | затраты труда машинистов | [20 empty] | 55,692
ИТОГИ ПО СМЕТЕ
|  |  |  | ВСЕГО строительные работы | [17 empty] | 192 210,57
в том числе
|  |  |  | Всего прямые затраты | [17 empty] | 97 065,23
в том числе
|  |  |  | оплата труда (ОТ) | [17 empty] | 44 071,05
|  |  |  | эксплуатация машин и механизмов | [17 empty] | 22 105,47
|  |  |  | оплата труда машинистов (ОТм) | [17 empty] | 17 711,64
|  |  |  | материальные ресурсы | [17 empty] | 13 177,07
|  |  |  | Всего ФОТ (справочно) | [17 empty] | 61 782,69
|  |  |  | Всего накладные расходы | [17 empty] | 63 636,17
|  |  |  | Всего сметная прибыль | [17 empty] | 31 509,17
|  |  |  | ВСЕГО монтажные работы | [17 empty] | 2 682 307,6
в том числе
|  |  |  | Всего прямые затраты | [17 empty] | 1 866 018,67
в том числе
|  |  |  | оплата труда (ОТ) | [17 empty] | 584 314,42
|  |  |  | эксплуатация машин и механизмов | [17 empty] | 24 287,09
|  |  |  | оплата труда машинистов (ОТм) | [17 empty] | 6 754,1
|  |  |  | материальные ресурсы | [17 empty] | 1 250 663,06
|  |  |  | Всего ФОТ (справочно) | [17 empty] | 591 068,52
|  |  |  | Всего накладные расходы | [17 empty] | 539 215,85
|  |  |  | Всего сметная прибыль | [17 empty] | 277 073,08
|  |  |  | ВСЕГО по смете | [17 empty] | 2 874 518,17
|  |  |  | Индекс-дефлятор (единый; по составляющим) 2025/2026 |  |  |  |  | 1,078*1,053 | [10 empty] | 1,135134 |  | 3 262 963,31
|  |  |  | Итого | [17 empty] | 3 262 963,31
в том числе
|  |  |  | Всего прямые затраты | [17 empty] | 2 228 363,28
в том числе
|  |  |  | оплата труда (ОТ) | [17 empty] | 713 301,71
|  |  |  | эксплуатация машин и механизмов | [17 empty] | 52 661,77
|  |  |  | оплата труда машинистов (ОТм) | [17 empty] | 27 771,89
|  |  |  | материальные ресурсы | [17 empty] | 1 434 627,9
|  |  |  | перевозка | [17 empty] | 0
|  |  |  | Всего ФОТ (справочно) | [17 empty] | 741 073,6
|  |  |  | Всего накладные расходы | [17 empty] | 684 317,82
|  |  |  | Всего сметная прибыль | [17 empty] | 350 282,2
|  |  |  | Всего оборудование | [17 empty] | 0
|  |  |  | Всего прочие затраты | [17 empty] | 0
Справочно
|  |  |  | материальные ресурсы, отсутствующие в ФРСН | [17 empty] | 0
|  |  |  | оборудование, отсутствующее в ФРСН | [17 empty] | 0
|  |  |  | затраты труда рабочих | [17 empty] | 1 235,8668
|  |  |  | затраты труда машинистов | [17 empty] | 55,692
Составил:
[должность, подпись (инициалы, фамилия)]
Проверил:
[должность, подпись (инициалы, фамилия)]

## Объектная смета_6
(наименование стройки)
Замена 1-фазного прибора учета (сплит)
(наименование объекта капитального строительства)
ОБЪЕКТНЫЙ СМЕТНЫЙ РАСЧЕТ № | [6 empty] | ОС-09-03
Замена 1-фазного прибора учета (сплит)
Основание
(проектная и (или) иная техническая документация)
Сметная стоимость |  |  |  | 296,34 | [5 empty] | тыс. руб.
Расчетный измеритель объекта капитального строительства |  |  |  | 0
|  |  |  | (количество) | [5 empty] | (измеритель)
Показатель единичной стоимости на расчетный измеритель объекта капитального строительства |  |  |  | 296,34 | [5 empty] | тыс. руб.
Составлен в текущем уровне цен |  |  |  | 1 квартал 2025 г.
№ п/п | Обоснование | Наименование локальных сметных расчетов (смет), затрат |  |  |  | Сметная стоимость, тыс. руб.
[6 empty] | строительных (ремонтно-строительных, ремонтно-реставрационных) работ |  | монтажных работ | оборудования |  | прочих затрат | всего
1 | 2 | 3 |  |  |  | 4 |  | 5 | 6 |  | 7 | 8
Локальные сметы
1 | 09-01-03 | Замена 1-фазного прибора учета (сплит). Пусконаладочные работы |  |  |  | 0,00 |  | 0,00 | 0,00 |  | 296,34 | 296,34
|  | Итого |  |  |  | 0,00 |  | 0,00 | 0,00 |  | 296,34 | 296,34
Временные здания и сооружения
2 | Приказ Минстроя №332 от 19.06.2020 Приложение 1, т.1 | Временные здания и сооружения K=0% |  |  |  | 0,00 |  | 0,00 | 0,00 |  | 0,00 | 0,00
|  | Итого |  |  |  | 0,00 |  | 0,00 | 0,00 |  | 296,34 | 296,34
Прочие работы и затраты
3 | Приказ №325 от 25.05.2021 | Дополнительные затраты при производстве работ в зимнее время K=0% |  |  |  | 0,00 |  | 0,00 | 0,00 |  | 0,00 | 0,00
|  | Итого |  |  |  | 0,00 |  | 0,00 | 0,00 |  | 296,34 | 296,34
Резерв средств на непредвиденные работы и затраты
|  | Итого |  |  |  | 0,00 |  | 0,00 | 0,00 |  | 296,34 | 296,34
Налоги
|  | Итого |  |  |  | 0,00 |  | 0,00 | 0,00 |  | 296,34 | 296,34
|  | ВСЕГО: |  |  |  | 0,00 |  | 0,00 | 0,00 |  | 296,34 | 296,34
в том числе:
|  | ОТ | [9 empty] | 141,11
|  | ЭМ | [9 empty] | 0,00
|  | ОТм | [9 empty] | 0,00
|  | М | [9 empty] | 0,00
|  | Перевозка | [9 empty] | 0,00
|  | НР | [9 empty] | 104,42
|  | СП | [9 empty] | 50,80
|  | оборудование | [9 empty] | 0,00
|  | прочие затраты | [9 empty] | 0,00
Главный инженер проекта
[подпись (инициалы, фамилия)]
Начальник |  |  |  |  | отдела
|  |  | (наименование) |  |  |  | [подпись (инициалы, фамилия)]
Составил
[должность, подпись (инициалы, фамилия)]
Проверил
[должность, подпись (инициалы, фамилия)]

## ЛС_1ф. сплит 09-01-03
Наименование программного продукта | [11 empty] | SmetaWIZARD
Наименование редакции сметных нормативов | [11 empty] | Приказ Минстроя России от 07.02.2025 г. № 69/пр «О внесении изменений в приказ Министерства строительства и жилищно-коммунального хозяйства Российской Федерации от 30 декабря 2021 г. № 1046/пр «Об утверждении сметных нормативов»
Реквизиты приказа Минстроя России об утверждении дополнений и изменений к сметным нормативам | [11 empty] | Приказ Минстроя России от 18.05.2022 № 378/пр, Приказ Минстроя России от 26.08.2022 № 703/пр, Приказ Минстроя России от 26.10.2022 № 905/пр, Приказ Минстроя России от 27.12.2022 № 1133/пр, Приказ Минстроя России от 10.02.2023 № 84/пр, Приказ Минстроя России от 11.05.2023 № 335/пр, Приказ Минстроя России от 02.08.2023 № 551/пр, Приказ Минстроя России от 14.11.2023 № 817/пр, Приказ Минстроя России от 16.02.2024 № 102/пр, Приказ Минстроя России от 13.05.2024 № 323/пр; Приказ Минстроя России от 09.08.2024 № 524/пр; Приказ Минстроя России от 07.11.2024 № 747/пр; Приказ Минстроя России от 07.02.2025 № 69/пр; Приказ Минстроя России от 07.07.2022 № 557/пр; Приказ Минстроя России от 30.01.2024 № 55/пр; Приказ Минстроя России от 02.09.2021 № 636/пр, Приказ Минстроя России от 26.07.2022 № 611/пр; Приказ Минстроя России от 22.04.2022 № 317/пр
Реквизиты письма Минстроя России об индексах изменения сметной стоимости строительства, включаемые в федеральный реестр сметных нормативов и размещаемые в федеральной государственной информационной системе ценообразования в строительстве, подготовленного в соответствии с пунктом 85 Методики расчета индексов изменения сметной стоимости строительства, утвержденной приказом Министерства строительства и жилищно-коммунального хозяйства Российской Федерации от 5 июня 2019 г. № 326/пр | [11 empty] | Письмо Минстроя России от 25.02.2025 № 10314-ИФ/09
Реквизиты нормативного правового акта об утверждении оплаты труда, утверждаемый в соответствии с пунктом 22(1) Правилами мониторинга цен, утвержденными постановлением Правительства Российской Федерации от 23 декабря 2016 г. № 1452 | [11 empty] | Постановление Правительства Ленинградской области от 14.02.2024 № 99
Обоснование принятых текущих цен на строительные ресурсы | [11 empty] | ФГИС ЦС, конъюнктурный анализ
Наименование субъекта Российской Федерации | [11 empty] | Ленинградская область
Наименование зоны субъекта Российской Федерации
(наименование стройки)
Развитие коммерческого учета электроэнергии Ленинградская область, класс напряжения 0,4 кВ
(наименование объекта капитального строительства)
ЛОКАЛЬНЫЙ СМЕТНЫЙ РАСЧЕТ № | [13 empty] | 09-01-03
Замена 1-фазного прибора учета (сплит). Пусконаладочные работы
(наименование работ и затрат)
Составлен |  |  | ресурсно-индексным |  |  |  | методом
Основание
(проектная и (или) иная техническая документация)
Составлен в текущем уровне цен | [5 empty] | 1 квартал 2025 г.
Сметная стоимость | [5 empty] | 296,34 |  |  |  |  | тыс. руб. |  |  |  | Средства на оплату труда рабочих |  |  |  | 141,11 |  |  |  |  | тыс. руб.
в том числе: | [14 empty] | Средства на оплату труда машинистов |  |  |  | 0 |  |  |  |  | тыс. руб.
строительных работ | [5 empty] | 0 |  |  |  |  | тыс. руб. |  |  |  | Нормативные затраты труда рабочих |  |  |  | 231,84 |  |  |  |  | чел.-ч
монтажных работ | [5 empty] | 0 |  |  |  |  | тыс. руб. |  |  |  | Нормативные затраты труда машинистов |  |  |  | 0 |  |  |  |  | чел.-ч
оборудования | [5 empty] | 0 |  |  |  |  | тыс. руб.
прочих затрат | [5 empty] | 296,34 |  |  |  |  | тыс. руб.
№ п.п. | Обоснование |  |  | Наименование работ и затрат |  |  |  | Единица измерения | Количество | [7 empty] | Сметная стоимость, руб.
[9 empty] | на единицу измерения |  |  |  | коэффициенты |  |  | всего с учетом коэффициентов | на единицу измерения в базисном уровне цен | индекс |  | на единицу измерения в текущем уровне цен |  | коэффициенты |  |  | всего в текущем уровне цен
Раздел 1. <Раздел>
1 | 2 |  |  | 3 |  |  |  | 4 | 5 |  |  |  | 6 |  |  | 7 | 8 | 9 |  | 10 |  | 11 |  |  | 12
1 | ГЭСНп02-02-003-01 |  |  | Функциональная настройка специального программного обеспечения АС, количество функций - 1 V=1*70 |  |  |  | шт | 70 | [6 empty] | 70
| 421/пр_2020_прил.10_т.3_п.4_гр.3 |  |  | Производство работ осуществляется в охранной зоне действующей воздушной линии электропередачи, вблизи объектов, находящихся под напряжением, внутри объектов капитального строительства, внутренняя проводка в которых не обесточена, если это приведет к ограничению действий рабочих в соответствии с требованиями техники безопасности (Кот=1,2; Кэм=1,2; Котм=1,2; Кзт=1,2; Кзтм=1,2)
| 1 |  |  | ОТ (ЗТ) |  |  |  | чел.-ч | [7 empty] | 231,84 | [8 empty] | 155 392,73
| 3-200-01 |  |  | Инженер I категории |  |  |  | чел.-ч | 0,9 |  |  |  | 1,2 |  |  | 75,6 |  |  |  | 660,11 |  |  |  |  | 49 904,32
| 3-200-02 |  |  | Инженер II категории |  |  |  | чел.-ч | 0,72 |  |  |  | 1,2 |  |  | 60,48 |  |  |  | 601,78 |  |  |  |  | 36 395,65
| 3-300-01 |  |  | Ведущий инженер |  |  |  | чел.-ч | 1,14 |  |  |  | 1,2 |  |  | 95,76 |  |  |  | 721,52 |  |  |  |  | 69 092,76
|  |  |  | Итого прямые затраты | [20 empty] | 155 392,73
|  |  |  | ФОТ | [20 empty] | 155 392,73
| Пр/812-083.0-1 |  |  | НР Пусконаладочные работы |  |  |  | % | 74% | [6 empty] | 74% | [8 empty] | 114 990,62
| Пр/774-083.0 |  |  | СП Пусконаладочные работы |  |  |  | % | 36% | [6 empty] | 36% | [8 empty] | 55 941,38
|  |  |  | Всего по позиции | [15 empty] | 4 661,78 |  |  |  |  | 326 324,73
|  |  |  | Итого прямые затраты по разделу 1. <Раздел> | [20 empty] | 155 392,73
в том числе
|  |  |  | оплата труда (ОТ) | [20 empty] | 155 392,73
|  |  |  | эксплуатация машин и механизмов | [20 empty] | 0
|  |  |  | оплата труда машинистов (ОТм) | [20 empty] | 0
|  |  |  | материальные ресурсы | [20 empty] | 0
|  |  |  | перевозка | [20 empty] | 0
|  |  |  | Итого ФОТ (справочно) | [20 empty] | 155 392,73
|  |  |  | Итого накладные расходы | [20 empty] | 114 990,62
|  |  |  | Итого сметная прибыль | [20 empty] | 55 941,38
|  |  |  | Итого оборудование | [20 empty] | 0
|  |  |  | Итого прочие затраты | [20 empty] | 0
|  |  |  | Итого по разделу 1. <Раздел> | [20 empty] | 326 324,73
в том числе
|  |  |  | материальные ресурсы, отсутствующие в ФРСН | [20 empty] | 0
|  |  |  | оборудование, отсутствующее в ФРСН | [20 empty] | 0
справочно
|  |  |  | затраты труда рабочих | [20 empty] | 231,84
|  |  |  | затраты труда машинистов | [20 empty] | 0
ИТОГИ ПО СМЕТЕ
[5 empty] | ВСЕГО прочие затраты | [17 empty] | 261 059,78
в том числе
[5 empty] | прочие работы | [17 empty] | 261 059,78
в том числе
[5 empty] | Всего прямые затраты | [17 empty] | 124 314,18
в том числе
[5 empty] | оплата труда (ОТ) | [17 empty] | 124 314,18
[5 empty] | Всего ФОТ (справочно) | [17 empty] | 124 314,18
[5 empty] | Всего накладные расходы | [17 empty] | 91 992,5
[5 empty] | Всего сметная прибыль | [17 empty] | 44 753,1
[5 empty] | ВСЕГО по смете | [17 empty] | 326 324,73
[5 empty] | Индекс-дефлятор (единый; по составляющим) 2025/2026 |  |  |  |  | 1,078*1,053 | [10 empty] | 1,135134 |  | 296 337,83
[5 empty] | Итого | [17 empty] | 296 337,83
в том числе
[5 empty] | Всего прямые затраты | [17 empty] | 141 113,25
в том числе
[5 empty] | оплата труда (ОТ) | [17 empty] | 141 113,25
[5 empty] | эксплуатация машин и механизмов | [17 empty] | 0
[5 empty] | оплата труда машинистов (ОТм) | [17 empty] | 0
[5 empty] | материальные ресурсы | [17 empty] | 0
[5 empty] | перевозка | [17 empty] | 0
[5 empty] | Всего ФОТ (справочно) | [17 empty] | 141 113,25
[5 empty] | Всего накладные расходы | [17 empty] | 104 423,81
[5 empty] | Всего сметная прибыль | [17 empty] | 50 800,77
[5 empty] | Всего оборудование | [17 empty] | 0
[5 empty] | Всего прочие затраты | [17 empty] | 0
Справочно
[5 empty] | материальные ресурсы, отсутствующие в ФРСН | [17 empty] | 0
[5 empty] | оборудование, отсутствующее в ФРСН | [17 empty] | 0
[5 empty] | затраты труда рабочих | [17 empty] | 231,84
[5 empty] | затраты труда машинистов | [17 empty] | 0
[5 empty] | ПНР «вхолостую» | [17 empty] | 261 059,78
в том числе
|  | 421/пр_2020_прил.8_п.2_гр.6 |  |  | Пусконаладочные работы "вхолостую" Автоматизированные системы управления |  |  |  |  | 80% | [12 empty] | 261 059,78
[5 empty] | ПНР «под нагрузкой» | [17 empty] | 65 264,95
в том числе
|  | 421/пр_2020_прил.8_п.2_гр.6 |  |  | Пусконаладочные работы "вхолостую" Автоматизированные системы управления |  |  |  |  | 20% | [12 empty] | 65 264,95
Составил:
[должность, подпись (инициалы, фамилия)]
Проверил:
[должность, подпись (инициалы, фамилия)]

## Объектная смета_7
(наименование стройки)
Замена 3-фазного прибора учета (сплит)
(наименование объекта капитального строительства)
ОБЪЕКТНЫЙ СМЕТНЫЙ РАСЧЕТ № | [6 empty] | ОС-02-04
Замена 3-фазного прибора учета (сплит)
Основание
(проектная и (или) иная техническая документация)
Сметная стоимость |  |  |  | 2 215,51 | [5 empty] | тыс. руб.
Расчетный измеритель объекта капитального строительства |  |  |  | 0
|  |  |  | (количество) | [5 empty] | (измеритель)
Показатель единичной стоимости на расчетный измеритель объекта капитального строительства |  |  |  | 2 215,51 | [5 empty] | тыс. руб.
Составлен в текущем уровне цен |  |  |  | 1 квартал 2025 г.
№ п/п | Обоснование | Наименование локальных сметных расчетов (смет), затрат |  |  |  | Сметная стоимость, тыс. руб.
[6 empty] | строительных (ремонтно-строительных, ремонтно-реставрационных) работ |  | монтажных работ | оборудования |  | прочих затрат | всего
1 | 2 | 3 |  |  |  | 4 |  | 5 | 6 |  | 7 | 8
Локальные сметы
1 | 02-01-04 | Замена 3-фазного прибора учета (сплит). Строительно-монтажные работы |  |  |  | 115,33 |  | 2 100,18 | 0,00 |  | 0,00 | 2 215,51
|  | Итого |  |  |  | 115,33 |  | 2 100,18 | 0,00 |  | 0,00 | 2 215,51
Временные здания и сооружения
2 | Приказ Минстроя №332 от 19.06.2020 Приложение 1, т.1 | Временные здания и сооружения K=0% |  |  |  | 0,00 |  | 0,00 | 0,00 |  | 0,00 | 0,00
|  | Итого |  |  |  | 115,33 |  | 2 100,18 | 0,00 |  | 0,00 | 2 215,51
Прочие работы и затраты
3 | Приказ №325 от 25.05.2021 | Дополнительные затраты при производстве работ в зимнее время K=0% |  |  |  | 0,00 |  | 0,00 | 0,00 |  | 0,00 | 0,00
|  | Итого |  |  |  | 115,33 |  | 2 100,18 | 0,00 |  | 0,00 | 2 215,51
Резерв средств на непредвиденные работы и затраты
|  | Итого |  |  |  | 115,33 |  | 2 100,18 | 0,00 |  | 0,00 | 2 215,51
Налоги
|  | Итого |  |  |  | 115,33 |  | 2 100,18 | 0,00 |  | 0,00 | 2 215,51
|  | ВСЕГО: |  |  |  | 115,33 |  | 2 100,18 | 0,00 |  | 0,00 | 2 215,51
в том числе:
|  | ОТ | [9 empty] | 431,89
|  | ЭМ | [9 empty] | 28,40
|  | ОТм | [9 empty] | 14,71
|  | М | [9 empty] | 1 112,41
|  | Перевозка | [9 empty] | 0,00
|  | НР | [9 empty] | 414,95
|  | СП | [9 empty] | 213,15
|  | оборудование | [9 empty] | 0,00
|  | прочие затраты | [9 empty] | 0,00
Главный инженер проекта
[подпись (инициалы, фамилия)]
Начальник |  |  |  |  | отдела
|  |  | (наименование) |  |  |  | [подпись (инициалы, фамилия)]
Составил
[должность, подпись (инициалы, фамилия)]
Проверил
[должность, подпись (инициалы, фамилия)]

## ЛС_3ф. сплит 02-01-04
Наименование программного продукта | [10 empty] | SmetaWIZARD
Наименование редакции сметных нормативов | [10 empty] | Приказ Минстроя России от 07.02.2025 г. № 69/пр «О внесении изменений в приказ Министерства строительства и жилищно-коммунального хозяйства Российской Федерации от 30 декабря 2021 г. № 1046/пр «Об утверждении сметных нормативов»
Реквизиты приказа Минстроя России об утверждении дополнений и изменений к сметным нормативам | [10 empty] | Приказ Минстроя России от 18.05.2022 № 378/пр, Приказ Минстроя России от 26.08.2022 № 703/пр, Приказ Минстроя России от 26.10.2022 № 905/пр, Приказ Минстроя России от 27.12.2022 № 1133/пр, Приказ Минстроя России от 10.02.2023 № 84/пр, Приказ Минстроя России от 11.05.2023 № 335/пр, Приказ Минстроя России от 02.08.2023 № 551/пр, Приказ Минстроя России от 14.11.2023 № 817/пр, Приказ Минстроя России от 16.02.2024 № 102/пр, Приказ Минстроя России от 13.05.2024 № 323/пр; Приказ Минстроя России от 09.08.2024 № 524/пр; Приказ Минстроя России от 07.11.2024 № 747/пр; Приказ Минстроя России от 07.02.2025 № 69/пр; Приказ Минстроя России от 07.07.2022 № 557/пр; Приказ Минстроя России от 30.01.2024 № 55/пр; Приказ Минстроя России от 02.09.2021 № 636/пр, Приказ Минстроя России от 26.07.2022 № 611/пр; Приказ Минстроя России от 22.04.2022 № 317/пр
Реквизиты письма Минстроя России об индексах изменения сметной стоимости строительства, включаемые в федеральный реестр сметных нормативов и размещаемые в федеральной государственной информационной системе ценообразования в строительстве, подготовленного в соответствии с пунктом 85 Методики расчета индексов изменения сметной стоимости строительства, утвержденной приказом Министерства строительства и жилищно-коммунального хозяйства Российской Федерации от 5 июня 2019 г. № 326/пр | [10 empty] | Письмо Минстроя России от 25.02.2025 № 10314-ИФ/09
Реквизиты нормативного правового акта об утверждении оплаты труда, утверждаемый в соответствии с пунктом 22(1) Правилами мониторинга цен, утвержденными постановлением Правительства Российской Федерации от 23 декабря 2016 г. № 1452 | [10 empty] | Постановление Правительства Ленинградской области от 14.02.2024 № 99
Обоснование принятых текущих цен на строительные ресурсы | [10 empty] | ФГИС ЦС, конъюнктурный анализ
Наименование субъекта Российской Федерации | [10 empty] | Ленинградская область
Наименование зоны субъекта Российской Федерации
(наименование стройки)
Развитие коммерческого учета электроэнергии Ленинградская область, класс напряжения 0,4 кВ
(наименование объекта капитального строительства)
ЛОКАЛЬНЫЙ СМЕТНЫЙ РАСЧЕТ № | [12 empty] | 02-01-04
Замена 3-фазного прибора учета (сплит). Строительно-монтажные работы
(наименование работ и затрат)
Составлен |  | ресурсно-индексным |  |  |  | методом
Основание
(проектная и (или) иная техническая документация)
Составлен в текущем уровне цен |  |  |  |  | 1 квартал 2025 г.
Сметная стоимость |  |  |  |  | 2 215,51 |  |  |  |  | тыс. руб. |  |  |  | Средства на оплату труда рабочих |  |  |  | 431,89 |  |  |  | тыс. руб.
в том числе: | [13 empty] | Средства на оплату труда машинистов |  |  |  | 14,71 |  |  |  | тыс. руб.
строительных работ |  |  |  |  | 115,33 |  |  |  |  | тыс. руб. |  |  |  | Нормативные затраты труда рабочих |  |  |  | 767,85804 |  |  |  | чел.-ч
монтажных работ |  |  |  |  | 2 100,18 |  |  |  |  | тыс. руб. |  |  |  | Нормативные затраты труда машинистов |  |  |  | 29,49048 |  |  |  | чел.-ч
оборудования |  |  |  |  | 0 |  |  |  |  | тыс. руб.
прочих затрат |  |  |  |  | 0 |  |  |  |  | тыс. руб.
№ п.п. | Обоснование |  | Наименование работ и затрат |  |  |  | Единица измерения | Количество | [7 empty] | Сметная стоимость, руб.
[8 empty] | на единицу измерения |  |  |  | коэффициенты |  |  | всего с учетом коэффициентов | на единицу измерения в базисном уровне цен | индекс |  | на единицу измерения в текущем уровне цен | коэффициенты |  |  | всего в текущем уровне цен
Раздел 1. <Раздел>
1 | 2 |  | 3 |  |  |  | 4 | 5 |  |  |  | 6 |  |  | 7 | 8 | 9 |  | 10 | 11 |  |  | 12
Демонтажные работы
1 | ГЭСНм08-02-144-03 |  | Отсоединение. Присоединение к зажимам жил проводов или кабелей сечением: до 16 мм2 V=(4*37)/100 |  |  |  | 100 шт | 1,48 | [6 empty] | 1,48
| 421/пр_2020_прил.10_т.3_п.4_гр.3 |  | Производство работ осуществляется в охранной зоне действующей воздушной линии электропередачи, вблизи объектов, находящихся под напряжением, внутри объектов капитального строительства, внутренняя проводка в которых не обесточена, если это приведет к ограничению действий рабочих в соответствии с требованиями техники безопасности (Кот=1,2; Кэм=1,2; Котм=1,2; Кзт=1,2; Кзтм=1,2)
| 1 |  | ОТ (ЗТ) |  |  |  | чел.-ч | [7 empty] | 21,59616 | [7 empty] | 8 686,19
| 1-100-38 |  | Средний разряд работы 3,8 |  |  |  | чел.-ч | 12,16 |  |  |  | 1,2 |  |  | 21,59616 |  |  |  | 402,21 |  |  |  | 8 686,19
|  |  | Итого прямые затраты | [19 empty] | 8 686,19
1.1 | 421/пр_2020_п.75_пп.а |  | Сметная стоимость вспомогательных ненормируемых материальных ресурсов, не учтенная в сметной норме, 2% |  |  |  | % | 2 | [6 empty] | 2 | [7 empty] | 144,77
|  |  | ФОТ | [19 empty] | 8 686,19
| Пр/812-049.3-1 |  | НР Электротехнические установки на других объектах |  |  |  | % | 97% | [6 empty] | 97% | [7 empty] | 8 425,6
| Пр/774-049.3 |  | СП Электротехнические установки на других объектах |  |  |  | % | 51% | [6 empty] | 51% | [7 empty] | 4 429,96
|  |  | Всего по позиции | [15 empty] | 14 653,05 |  |  |  | 21 686,52
2 | ГЭСНм08-03-600-02 |  | Демонтаж. Счетчики, устанавливаемые на готовом основании: трехфазные V=1*37 |  |  |  | шт | 37 | [6 empty] | 37
| 421/пр_2020_прил.10_т.3_п.4_гр.3 |  | Производство работ осуществляется в охранной зоне действующей воздушной линии электропередачи, вблизи объектов, находящихся под напряжением, внутри объектов капитального строительства, внутренняя проводка в которых не обесточена, если это приведет к ограничению действий рабочих в соответствии с требованиями техники безопасности (Кот=1,2; Кэм=1,2; Котм=1,2; Кзт=1,2; Кзтм=1,2)
| 571/пр_2022_п.84_т.3_стр.4_стб.3 |  | Демонтаж оборудования, не пригодного для дальнейшего использования (предназначено в лом), без разборки и резки (Кот=0,3; Кэм=0,3; Котм=0,3; Км=0; Коб=0; Кзт=0,3; Кзтм=0,3)
| 1 |  | ОТ (ЗТ) |  |  |  | чел.-ч | [7 empty] | 9,324 | [7 empty] | 3 950,58
| 1-100-42 |  | Средний разряд работы 4,2 |  |  |  | чел.-ч | 0,7 |  |  |  | 0,36 |  |  | 9,324 |  |  |  | 423,7 |  |  |  | 3 950,58
| 2 |  | ЭМ | [19 empty] | 296,63
|  |  | ОТм (ЗТм) |  |  |  | чел.-ч | [7 empty] | 0,2664 | [7 empty] | 128,41
| 91.05.05-015 |  | Краны на автомобильном ходу, грузоподъемность 16 т |  |  |  | маш.-ч | 0,01 |  |  |  | 0,36 |  |  | 0,1332 |  |  |  | 1 610,43 |  |  |  | 214,51
| 4-100-060 |  | ОТм (ЗТм) Средний разряд машинистов 6 |  |  |  | чел.-ч | 0,01 |  |  |  | 0,36 |  |  | 0,1332 |  |  |  | 552,65 |  |  |  | 73,61
| [91.14.02-001] |  | Автомобили бортовые, грузоподъемность до 5 т |  |  |  | маш.-ч | 0,01 |  |  |  | 0,36 |  |  | 0,1332 | 477,92 | 1,29 |  | 616,52 |  |  |  | 82,12
| 4-100-040 |  | ОТм (ЗТм) Средний разряд машинистов 4 |  |  |  | чел.-ч | 0,01 |  |  |  | 0,36 |  |  | 0,1332 |  |  |  | 411,42 |  |  |  | 54,8
| 4 |  | М | [19 empty] | 0
| [01.7.15.04-0011] |  | Винты стальные с полукруглой головкой, длина 50 мм |  |  |  | т | 0,00003 |  |  |  | 0 |  |  | 0 | 127 406 | 1,3 |  | 165 627,8 |  |  |  | 0
|  |  | Итого прямые затраты | [19 empty] | 4 375,62
2.1 | 421/пр_2020_п.75_пп.а |  | Сметная стоимость вспомогательных ненормируемых материальных ресурсов, не учтенная в сметной норме, 2% |  |  |  | % | 2 | [6 empty] | 2 |  |  |  |  | 0,3 |  |  | 65,84
|  |  | ФОТ | [19 empty] | 4 078,99
| Пр/812-049.3-1 |  | НР Электротехнические установки на других объектах |  |  |  | % | 97% | [6 empty] | 97% | [7 empty] | 3 956,62
| Пр/774-049.3 |  | СП Электротехнические установки на других объектах |  |  |  | % | 51% | [6 empty] | 51% | [7 empty] | 2 080,28
|  |  | Всего по позиции | [15 empty] | 283,2 |  |  |  | 10 478,36
3 | ГЭСН33-04-040-01 |  | Демонтаж: 3-х проводов ВЛ 0,38 кВ с одной опоры V=1*37 |  |  |  | шт | 37 | [6 empty] | 37
| 421/пр_2020_п.58_пп.б |  | При применении сметных норм, включенных в сборники ГЭСН (ФЕР, ТЕР), аналогичных технологическим процессам в новом строительстве, в том числе по возведению новых конструктивных элементов (Кот=1,15; Кэм=1,25; Котм=1,25; Кзт=1,15; Кзтм=1,25)
| 421/пр_2020_прил.10_т.3_п.4_гр.3 |  | Производство работ осуществляется в охранной зоне действующей воздушной линии электропередачи, вблизи объектов, находящихся под напряжением, внутри объектов капитального строительства, внутренняя проводка в которых не обесточена, если это приведет к ограничению действий рабочих в соответствии с требованиями техники безопасности (Кот=1,2; Кэм=1,2; Котм=1,2; Кзт=1,2; Кзтм=1,2)
| 1 |  | ОТ (ЗТ) |  |  |  | чел.-ч | [7 empty] | 64,8462 | [7 empty] | 23 294,7
| 1-100-28 |  | Средний разряд работы 2,8 |  |  |  | чел.-ч | 1,27 |  |  |  | 1,38 |  |  | 64,8462 |  |  |  | 359,23 |  |  |  | 23 294,7
| 2 |  | ЭМ | [19 empty] | 11 684,31
|  |  | ОТм (ЗТм) |  |  |  | чел.-ч | [7 empty] | 22,755 | [7 empty] | 9 361,86
| [91.06.06-011] |  | Автогидроподъемники, высота подъема 12 м |  |  |  | маш.-ч | 0,35 |  |  |  | 1,5 |  |  | 19,425 | 346,73 | 1,43 |  | 495,82 |  |  |  | 9 631,3
| 4-100-040 |  | ОТм (ЗТм) Средний разряд машинистов 4 |  |  |  | чел.-ч | 0,35 |  |  |  | 1,5 |  |  | 19,425 |  |  |  | 411,42 |  |  |  | 7 991,83
| [91.14.02-001] |  | Автомобили бортовые, грузоподъемность до 5 т |  |  |  | маш.-ч | 0,06 |  |  |  | 1,5 |  |  | 3,33 | 477,92 | 1,29 |  | 616,52 |  |  |  | 2 053,01
| 4-100-040 |  | ОТм (ЗТм) Средний разряд машинистов 4 |  |  |  | чел.-ч | 0,06 |  |  |  | 1,5 |  |  | 3,33 |  |  |  | 411,42 |  |  |  | 1 370,03
|  |  | Итого прямые затраты | [19 empty] | 44 340,87
|  |  | ФОТ | [19 empty] | 32 656,56
| Пр/812-027.0-1; 812/пр_2020_п.26 |  | НР Линии электропередачи |  |  |  | % | 103% | [6 empty] | 103% | [7 empty] | 33 636,26
| Пр/774-027.0; 774/пр_2020_п.16 |  | СП Линии электропередачи |  |  |  | % | 60% |  |  |  | 0,85 |  |  | 51% | [7 empty] | 16 654,85
|  |  | Всего по позиции | [15 empty] | 2 557,62 |  |  |  | 94 631,98
Монтажные работы
4 | ГЭСНм08-03-600-02 |  | Счетчики, устанавливаемые на готовом основании: трехфазные V=1*37 |  |  |  | шт | 37 | [6 empty] | 37
| 421/пр_2020_прил.10_т.3_п.4_гр.3 |  | Производство работ осуществляется в охранной зоне действующей воздушной линии электропередачи, вблизи объектов, находящихся под напряжением, внутри объектов капитального строительства, внутренняя проводка в которых не обесточена, если это приведет к ограничению действий рабочих в соответствии с требованиями техники безопасности (Кот=1,2; Кэм=1,2; Котм=1,2; Кзт=1,2; Кзтм=1,2)
| 1 |  | ОТ (ЗТ) |  |  |  | чел.-ч | [7 empty] | 31,08 | [7 empty] | 13 168,6
| 1-100-42 |  | Средний разряд работы 4,2 |  |  |  | чел.-ч | 0,7 |  |  |  | 1,2 |  |  | 31,08 |  |  |  | 423,7 |  |  |  | 13 168,6
| 2 |  | ЭМ | [19 empty] | 988,76
|  |  | ОТм (ЗТм) |  |  |  | чел.-ч | [7 empty] | 0,888 | [7 empty] | 428,05
| 91.05.05-015 |  | Краны на автомобильном ходу, грузоподъемность 16 т |  |  |  | маш.-ч | 0,01 |  |  |  | 1,2 |  |  | 0,444 |  |  |  | 1 610,43 |  |  |  | 715,03
| 4-100-060 |  | ОТм (ЗТм) Средний разряд машинистов 6 |  |  |  | чел.-ч | 0,01 |  |  |  | 1,2 |  |  | 0,444 |  |  |  | 552,65 |  |  |  | 245,38
| [91.14.02-001] |  | Автомобили бортовые, грузоподъемность до 5 т |  |  |  | маш.-ч | 0,01 |  |  |  | 1,2 |  |  | 0,444 | 477,92 | 1,29 |  | 616,52 |  |  |  | 273,73
| 4-100-040 |  | ОТм (ЗТм) Средний разряд машинистов 4 |  |  |  | чел.-ч | 0,01 |  |  |  | 1,2 |  |  | 0,444 |  |  |  | 411,42 |  |  |  | 182,67
| 4 |  | М | [19 empty] | 183,85
| [01.7.15.04-0011] |  | Винты стальные с полукруглой головкой, длина 50 мм |  |  |  | т | 0,00003 | [6 empty] | 0,00111 | 127 406 | 1,3 |  | 165 627,8 |  |  |  | 183,85
|  |  | Итого прямые затраты | [19 empty] | 14 769,26
4.1 | 421/пр_2020_п.75_пп.а |  | Сметная стоимость вспомогательных ненормируемых материальных ресурсов, не учтенная в сметной норме, 2% |  |  |  | % | 2 | [6 empty] | 2 | [7 empty] | 219,48
|  |  | ФОТ | [19 empty] | 13 596,65
| Пр/812-049.3-1 |  | НР Электротехнические установки на других объектах |  |  |  | % | 97% | [6 empty] | 97% | [7 empty] | 13 188,75
| Пр/774-049.3 |  | СП Электротехнические установки на других объектах |  |  |  | % | 51% | [6 empty] | 51% | [7 empty] | 6 934,29
|  |  | Всего по позиции | [15 empty] | 948,97 |  |  |  | 35 111,78
5 | ТЦ_26.51.63.130.89.1.62.05-0015-000_78_7813282805_04.04.2025_01_1.1 |  | Счетчик электроэнергии трехфазный "ФОБОС 3" СПЛИТ 230В 5(100)А IQOG(4)LS-C -GSM с выносным дисплеем ДВ-3 с NB-FI V=1*37; М=27990/1,2*1,06 |  |  |  | шт. | 37 | [6 empty] | 37 |  |  |  | 24 724,5 |  |  |  | 914 806,5
|  |  | Всего по позиции | [19 empty] | 914 806,5
6 | ГЭСНм08-03-574-02 |  | Разводка по устройствам и подключение жил кабелей или проводов сечением: до 16 мм2 V=((4+8)*37)/100 |  |  |  | 100 шт | 4,44 | [6 empty] | 4,44
| 421/пр_2020_прил.10_т.3_п.4_гр.3 |  | Производство работ осуществляется в охранной зоне действующей воздушной линии электропередачи, вблизи объектов, находящихся под напряжением, внутри объектов капитального строительства, внутренняя проводка в которых не обесточена, если это приведет к ограничению действий рабочих в соответствии с требованиями техники безопасности (Кот=1,2; Кэм=1,2; Котм=1,2; Кзт=1,2; Кзтм=1,2)
| 1 |  | ОТ (ЗТ) |  |  |  | чел.-ч | [7 empty] | 159,14736 | [7 empty] | 67 430,74
| 1-100-42 |  | Средний разряд работы 4,2 |  |  |  | чел.-ч | 29,87 |  |  |  | 1,2 |  |  | 159,14736 |  |  |  | 423,7 |  |  |  | 67 430,74
| 2 |  | ЭМ | [19 empty] | 996,39
|  |  | ОТм (ЗТм) |  |  |  | чел.-ч | [7 empty] | 0,10656 | [7 empty] | 51,37
| 91.05.05-015 |  | Краны на автомобильном ходу, грузоподъемность 16 т |  |  |  | маш.-ч | 0,01 |  |  |  | 1,2 |  |  | 0,05328 |  |  |  | 1 610,43 |  |  |  | 85,8
| 4-100-060 |  | ОТм (ЗТм) Средний разряд машинистов 6 |  |  |  | чел.-ч | 0,01 |  |  |  | 1,2 |  |  | 0,05328 |  |  |  | 552,65 |  |  |  | 29,45
| [91.14.02-001] |  | Автомобили бортовые, грузоподъемность до 5 т |  |  |  | маш.-ч | 0,01 |  |  |  | 1,2 |  |  | 0,05328 | 477,92 | 1,29 |  | 616,52 |  |  |  | 32,85
| 4-100-040 |  | ОТм (ЗТм) Средний разряд машинистов 4 |  |  |  | чел.-ч | 0,01 |  |  |  | 1,2 |  |  | 0,05328 |  |  |  | 411,42 |  |  |  | 21,92
| 91.21.16-012 |  | Прессы гидравлические с электроприводом |  |  |  | маш.-ч | 10,54 |  |  |  | 1,2 |  |  | 56,15712 |  |  |  | 15,63 |  |  |  | 877,74
| 4 |  | М | [19 empty] | 5 641,04
| [01.3.01.02-0002] |  | Вазелин технический |  |  |  | кг | 0,1 | [6 empty] | 0,444 | 150,04 | 1,65 |  | 247,57 |  |  |  | 109,92
| [01.7.02.09-0002] |  | Шпагат бумажный, диаметр 2,5 мм |  |  |  | кг | 0,05 | [6 empty] | 0,222 | 187,38 | 0,98 |  | 183,63 |  |  |  | 40,77
| [01.7.06.05-0041] |  | Ленты изоляционные хлопчатобумажные прорезиненные для электромонтажных и ремонтных работ, цвет черный, ширина 20 мм, толщина 0,35 мм |  |  |  | м | 33,33 | [6 empty] | 147,9852 | 5,87 | 0,98 |  | 5,75 |  |  |  | 850,91
| [01.7.06.07-0002] |  | Ленты монтажные из пластмассы для бандажирования проводов, скрепляются пластмассовыми кнопками, ширина 10 мм |  |  |  | 10 м | 1 | [6 empty] | 4,44 | 37,71 | 1,52 |  | 57,32 |  |  |  | 254,5
| [01.7.15.03-0042] |  | Болты с гайками и шайбами строительные |  |  |  | кг | 1,24 | [6 empty] | 5,5056 | 174,93 | 1,18 |  | 206,42 |  |  |  | 1 136,47
| [01.7.20.04-0005] |  | Нитки швейные армированные |  |  |  | кг | 0,02 | [6 empty] | 0,0888 | 395,65 | 1,46 |  | 577,65 |  |  |  | 51,3
| [14.4.03.17-0101] |  | Лак КФ-965 |  |  |  | т | 0,0002 | [6 empty] | 0,000888 | 308 849,7 | 1,26 |  | 389 150,62 |  |  |  | 345,57
| [25.2.01.01-0001] |  | Бирки-оконцеватели маркировочные А671 |  |  |  | 100 шт | 1,02 | [6 empty] | 4,5288 | 655,9 | 0,96 |  | 629,66 |  |  |  | 2 851,6
|  |  | Итого прямые затраты | [19 empty] | 74 119,54
6.1 | 421/пр_2020_п.75_пп.а |  | Сметная стоимость вспомогательных ненормируемых материальных ресурсов, не учтенная в сметной норме, 2% |  |  |  | % | 2 | [6 empty] | 2 | [7 empty] | 1 123,85
|  |  | ФОТ | [19 empty] | 67 482,11
| Пр/812-049.3-1 |  | НР Электротехнические установки на других объектах |  |  |  | % | 97% | [6 empty] | 97% | [7 empty] | 65 457,65
| Пр/774-049.3 |  | СП Электротехнические установки на других объектах |  |  |  | % | 51% | [6 empty] | 51% | [7 empty] | 34 415,88
|  |  | Всего по позиции | [15 empty] | 39 440,75 |  |  |  | 175 116,92
7 | ГЭСНм08-02-146-01 |  | Кабель до 35 кВ с креплением накладными скобами, масса 1 м кабеля: до 0,5 кг V=(3*37)/100 |  |  |  | 100 м | 1,11 | [6 empty] | 1,11
| 421/пр_2020_прил.10_т.3_п.4_гр.3 |  | Производство работ осуществляется в охранной зоне действующей воздушной линии электропередачи, вблизи объектов, находящихся под напряжением, внутри объектов капитального строительства, внутренняя проводка в которых не обесточена, если это приведет к ограничению действий рабочих в соответствии с требованиями техники безопасности (Кот=1,2; Кэм=1,2; Котм=1,2; Кзт=1,2; Кзтм=1,2)
| 1 |  | ОТ (ЗТ) |  |  |  | чел.-ч | [7 empty] | 15,66432 | [7 empty] | 6 300,35
| 1-100-38 |  | Средний разряд работы 3,8 |  |  |  | чел.-ч | 11,76 |  |  |  | 1,2 |  |  | 15,66432 |  |  |  | 402,21 |  |  |  | 6 300,35
| 2 |  | ЭМ | [19 empty] | 11 053,86
|  |  | ОТм (ЗТм) |  |  |  | чел.-ч | [7 empty] | 5,47452 | [7 empty] | 2 987,87
| 91.05.05-015 |  | Краны на автомобильном ходу, грузоподъемность 16 т |  |  |  | маш.-ч | 0,2 |  |  |  | 1,2 |  |  | 0,2664 |  |  |  | 1 610,43 |  |  |  | 429,02
| 4-100-060 |  | ОТм (ЗТм) Средний разряд машинистов 6 |  |  |  | чел.-ч | 0,2 |  |  |  | 1,2 |  |  | 0,2664 |  |  |  | 552,65 |  |  |  | 147,23
| 91.06.01-003 |  | Домкраты гидравлические, грузоподъемность 63-100 т |  |  |  | маш.-ч | 2,78 |  |  |  | 1,2 |  |  | 3,70296 |  |  |  | 2,68 |  |  |  | 9,92
| [91.06.03-061] |  | Лебедки электрические тяговым усилием до 12,26 кН (1,25 т) |  |  |  | маш.-ч | 2,78 |  |  |  | 1,2 |  |  | 3,70296 | 8,84 | 1,41 |  | 12,46 |  |  |  | 46,14
| [91.06.09-001] |  | Подъемники телескопические самоходные, рабочая высота 26 м, грузоподъемность 250 кг |  |  |  | маш.-ч | 3,71 |  |  |  | 1,2 |  |  | 4,94172 | 1 472,34 | 1,43 |  | 2 105,45 |  |  |  | 10 404,54
| 4-100-060 |  | ОТм (ЗТм) Средний разряд машинистов 6 |  |  |  | чел.-ч | 3,71 |  |  |  | 1,2 |  |  | 4,94172 |  |  |  | 552,65 |  |  |  | 2 731,04
| [91.14.02-001] |  | Автомобили бортовые, грузоподъемность до 5 т |  |  |  | маш.-ч | 0,2 |  |  |  | 1,2 |  |  | 0,2664 | 477,92 | 1,29 |  | 616,52 |  |  |  | 164,24
| 4-100-040 |  | ОТм (ЗТм) Средний разряд машинистов 4 |  |  |  | чел.-ч | 0,2 |  |  |  | 1,2 |  |  | 0,2664 |  |  |  | 411,42 |  |  |  | 109,6
| 4 |  | М | [19 empty] | 1 188,62
| [01.7.06.07-0002] |  | Ленты монтажные из пластмассы для бандажирования проводов, скрепляются пластмассовыми кнопками, ширина 10 мм |  |  |  | 10 м | 0,245 | [6 empty] | 0,27195 | 37,71 | 1,52 |  | 57,32 |  |  |  | 15,59
| [10.3.02.03-0011] |  | Припои оловянно-свинцовые бессурьмянистые, марка ПОС30 |  |  |  | кг | 0,5 | [6 empty] | 0,555 | 931,11 | 1,61 |  | 1 499,09 |  |  |  | 831,99
| [14.4.03.03-0002] |  | Лак битумный БТ-123 |  |  |  | т | 0,00288 | [6 empty] | 0,0031968 | 82 698,14 | 1,29 |  | 106 680,6 |  |  |  | 341,04
|  |  | Итого прямые затраты | [19 empty] | 21 530,7
7.1 | 421/пр_2020_п.75_пп.а |  | Сметная стоимость вспомогательных ненормируемых материальных ресурсов, не учтенная в сметной норме, 2% |  |  |  | % | 2 | [6 empty] | 2 | [7 empty] | 105,01
|  |  | ФОТ | [19 empty] | 9 288,22
| Пр/812-049.3-1 |  | НР Электротехнические установки на других объектах |  |  |  | % | 97% | [6 empty] | 97% | [7 empty] | 9 009,57
| Пр/774-049.3 |  | СП Электротехнические установки на других объектах |  |  |  | % | 51% | [6 empty] | 51% | [7 empty] | 4 736,99
|  |  | Всего по позиции | [15 empty] | 31 875,92 |  |  |  | 35 382,27
8 | [21.2.01.01-0062] |  | Провод самонесущий изолированный СИП-4 2х16-0,6/1 V=(3*37)/1 000 |  |  |  | 1000 м | 0,111 | [6 empty] | 0,111 | 31 139,61 | 1,43 |  | 44 529,64 |  |  |  | 4 942,79
|  |  | Всего по позиции | [19 empty] | 4 942,79
9 | [20.1.01.02-1010] |  | Зажим прокалывающий Р4 1,5-10/6-95 V=5*37 |  |  |  | шт | 185 | [6 empty] | 185 | 177,35 | 1,08 |  | 191,54 |  |  |  | 35 434,9
|  |  | Всего по позиции | [19 empty] | 35 434,9
10 | [20.1.01.11-0006] |  | Зажим плашечный соединительный ПА 3-2 V=1*37 |  |  |  | шт | 37 | [6 empty] | 37 | 121,72 | 1,08 |  | 131,46 |  |  |  | 4 864,02
|  |  | Всего по позиции | [19 empty] | 4 864,02
11 | [20.1.01.08-0019] |  | Зажимы ответвительные сечением 16-95 мм2 V=(1*37)/100 |  |  |  | 100 шт | 0,37 | [6 empty] | 0,37 | 17 429,98 | 1,08 |  | 18 824,38 |  |  |  | 6 965,02
|  |  | Всего по позиции | [19 empty] | 6 965,02
12 | ГЭСНм10-03-056-01 |  | Настройка канала связи по подготовленным линейным трактам, канал связи между двумя оконечными станциями при количестве пунктов транзита между ними: 0 V=1*37 |  |  |  | канал | 37 | [6 empty] | 37
| 421/пр_2020_прил.10_т.3_п.4_гр.3 |  | Производство работ осуществляется в охранной зоне действующей воздушной линии электропередачи, вблизи объектов, находящихся под напряжением, внутри объектов капитального строительства, внутренняя проводка в которых не обесточена, если это приведет к ограничению действий рабочих в соответствии с требованиями техники безопасности (Кот=1,2; Кэм=1,2; Котм=1,2; Кзт=1,2; Кзтм=1,2)
| 1 |  | ОТ (ЗТ) |  |  |  | чел.-ч | [7 empty] | 466,2 | [7 empty] | 257 645,43
| 1-100-60 |  | Средний разряд работы 6,0 |  |  |  | чел.-ч | 10,5 |  |  |  | 1,2 |  |  | 466,2 |  |  |  | 552,65 |  |  |  | 257 645,43
|  |  | Итого прямые затраты | [19 empty] | 257 645,43
12.1 | 421/пр_2020_п.75_пп.а |  | Сметная стоимость вспомогательных ненормируемых материальных ресурсов, не учтенная в сметной норме, 2% |  |  |  | % | 2 | [6 empty] | 2 | [7 empty] | 4 294,09
|  |  | ФОТ | [19 empty] | 257 645,43
| Пр/812-051.1-1 |  | НР Оборудование связи: прокладка и монтаж сетей связи |  |  |  | % | 90% | [6 empty] | 90% | [7 empty] | 231 880,89
| Пр/774-051.1 |  | СП Оборудование связи: прокладка и монтаж сетей связи |  |  |  | % | 46% | [6 empty] | 46% | [7 empty] | 118 516,9
|  |  | Всего по позиции | [15 empty] | 16 549,66 |  |  |  | 612 337,31
|  |  | Итого прямые затраты по разделу 1. <Раздел> | [19 empty] | 1 398 433,88
в том числе
|  |  | оплата труда (ОТ) | [19 empty] | 380 476,59
|  |  | эксплуатация машин и механизмов | [19 empty] | 25 019,95
|  |  | оплата труда машинистов (ОТм) | [19 empty] | 12 957,56
|  |  | материальные ресурсы | [19 empty] | 979 979,78
|  |  | перевозка | [19 empty] | 0
|  |  | Итого ФОТ (справочно) | [19 empty] | 393 434,15
|  |  | Итого накладные расходы | [19 empty] | 365 555,34
|  |  | Итого сметная прибыль | [19 empty] | 187 769,15
|  |  | Итого оборудование | [19 empty] | 0
|  |  | Итого прочие затраты | [19 empty] | 0
|  |  | Итого по разделу 1. <Раздел> | [19 empty] | 1 951 758,37
в том числе
|  |  | материальные ресурсы, отсутствующие в ФРСН | [19 empty] | 0
|  |  | оборудование, отсутствующее в ФРСН | [19 empty] | 0
справочно
|  |  | затраты труда рабочих | [19 empty] | 767,85804
|  |  | затраты труда машинистов | [19 empty] | 29,49048
ИТОГИ ПО СМЕТЕ
|  |  |  | ВСЕГО строительные работы | [16 empty] | 101 597
в том числе
|  |  |  | Всего прямые затраты | [16 empty] | 51 305,89
в том числе
|  |  |  | оплата труда (ОТ) | [16 empty] | 23 294,7
|  |  |  | эксплуатация машин и механизмов | [16 empty] | 11 684,31
|  |  |  | оплата труда машинистов (ОТм) | [16 empty] | 9 361,86
|  |  |  | материальные ресурсы | [16 empty] | 6 965,02
|  |  |  | Всего ФОТ (справочно) | [16 empty] | 32 656,56
|  |  |  | Всего накладные расходы | [16 empty] | 33 636,26
|  |  |  | Всего сметная прибыль | [16 empty] | 16 654,85
|  |  |  | ВСЕГО монтажные работы | [16 empty] | 1 850 161,37
в том числе
|  |  |  | Всего прямые затраты | [16 empty] | 1 347 127,99
в том числе
|  |  |  | оплата труда (ОТ) | [16 empty] | 357 181,89
|  |  |  | эксплуатация машин и механизмов | [16 empty] | 13 335,64
|  |  |  | оплата труда машинистов (ОТм) | [16 empty] | 3 595,7
|  |  |  | материальные ресурсы | [16 empty] | 973 014,76
|  |  |  | Всего ФОТ (справочно) | [16 empty] | 360 777,59
|  |  |  | Всего накладные расходы | [16 empty] | 331 919,08
|  |  |  | Всего сметная прибыль | [16 empty] | 171 114,3
|  |  |  | ВСЕГО по смете | [16 empty] | 1 951 758,37
|  |  |  | Индекс-дефлятор (единый; по составляющим) 2025/2026 |  |  |  |  | 1,078*1,053 | [10 empty] | 1,135134 | 2 215 507,29
|  |  |  | Итого | [16 empty] | 2 215 507,29
в том числе
|  |  |  | Всего прямые затраты | [16 empty] | 1 587 409,84
в том числе
|  |  |  | оплата труда (ОТ) | [16 empty] | 431 891,92
|  |  |  | эксплуатация машин и механизмов | [16 empty] | 28 401
|  |  |  | оплата труда машинистов (ОТм) | [16 empty] | 14 708,57
|  |  |  | материальные ресурсы | [16 empty] | 1 112 408,37
|  |  |  | перевозка | [16 empty] | 0
|  |  |  | Всего ФОТ (справочно) | [16 empty] | 446 600,49
|  |  |  | Всего накладные расходы | [16 empty] | 414 954,29
|  |  |  | Всего сметная прибыль | [16 empty] | 213 143,15
|  |  |  | Всего оборудование | [16 empty] | 0
|  |  |  | Всего прочие затраты | [16 empty] | 0
Справочно
|  |  |  | материальные ресурсы, отсутствующие в ФРСН | [16 empty] | 0
|  |  |  | оборудование, отсутствующее в ФРСН | [16 empty] | 0
|  |  |  | затраты труда рабочих | [16 empty] | 767,85804
|  |  |  | затраты труда машинистов | [16 empty] | 29,49048
Составил:
[должность, подпись (инициалы, фамилия)]
Проверил:
[должность, подпись (инициалы, фамилия)]

## Объектная смета_8
(наименование стройки)
Замена 3-фазного прибора учета (сплит)
(наименование объекта капитального строительства)
ОБЪЕКТНЫЙ СМЕТНЫЙ РАСЧЕТ № | [6 empty] | ОС-09-04
Замена 3-фазного прибора учета (сплит)
Основание
(проектная и (или) иная техническая документация)
Сметная стоимость |  |  |  | 156,64 | [5 empty] | тыс. руб.
Расчетный измеритель объекта капитального строительства |  |  |  | 0
|  |  |  | (количество) | [5 empty] | (измеритель)
Показатель единичной стоимости на расчетный измеритель объекта капитального строительства |  |  |  | 156,64 | [5 empty] | тыс. руб.
Составлен в текущем уровне цен |  |  |  | 1 квартал 2025 г.
№ п/п | Обоснование | Наименование локальных сметных расчетов (смет), затрат |  |  |  | Сметная стоимость, тыс. руб.
[6 empty] | строительных (ремонтно-строительных, ремонтно-реставрационных) работ |  | монтажных работ | оборудования |  | прочих затрат | всего
1 | 2 | 3 |  |  |  | 4 |  | 5 | 6 |  | 7 | 8
Локальные сметы
1 | 09-01-04 | Замена 3-фазного прибора учета (сплит). Пусконаладочные работы |  |  |  | 0,00 |  | 0,00 | 0,00 |  | 156,64 | 156,64
|  | Итого |  |  |  | 0,00 |  | 0,00 | 0,00 |  | 156,64 | 156,64
Временные здания и сооружения
2 | Приказ Минстроя №332 от 19.06.2020 Приложение 1, т.1 | Временные здания и сооружения K=0% |  |  |  | 0,00 |  | 0,00 | 0,00 |  | 0,00 | 0,00
|  | Итого |  |  |  | 0,00 |  | 0,00 | 0,00 |  | 156,64 | 156,64
Прочие работы и затраты
3 | Приказ №325 от 25.05.2021 | Дополнительные затраты при производстве работ в зимнее время K=0% |  |  |  | 0,00 |  | 0,00 | 0,00 |  | 0,00 | 0,00
|  | Итого |  |  |  | 0,00 |  | 0,00 | 0,00 |  | 156,64 | 156,64
Резерв средств на непредвиденные работы и затраты
|  | Итого |  |  |  | 0,00 |  | 0,00 | 0,00 |  | 156,64 | 156,64
Налоги
|  | Итого |  |  |  | 0,00 |  | 0,00 | 0,00 |  | 156,64 | 156,64
|  | ВСЕГО: |  |  |  | 0,00 |  | 0,00 | 0,00 |  | 156,64 | 156,64
в том числе:
|  | ОТ | [9 empty] | 74,59
|  | ЭМ | [9 empty] | 0,00
|  | ОТм | [9 empty] | 0,00
|  | М | [9 empty] | 0,00
|  | Перевозка | [9 empty] | 0,00
|  | НР | [9 empty] | 55,20
|  | СП | [9 empty] | 26,85
|  | оборудование | [9 empty] | 0,00
|  | прочие затраты | [9 empty] | 0,00
Главный инженер проекта
[подпись (инициалы, фамилия)]
Начальник |  |  |  |  | отдела
|  |  | (наименование) |  |  |  | [подпись (инициалы, фамилия)]
Составил
[должность, подпись (инициалы, фамилия)]
Проверил
[должность, подпись (инициалы, фамилия)]

## ЛС_3ф. сплит 09-01-04
Наименование программного продукта | [11 empty] | SmetaWIZARD
Наименование редакции сметных нормативов | [11 empty] | Приказ Минстроя России от 07.02.2025 г. № 69/пр «О внесении изменений в приказ Министерства строительства и жилищно-коммунального хозяйства Российской Федерации от 30 декабря 2021 г. № 1046/пр «Об утверждении сметных нормативов»
Реквизиты приказа Минстроя России об утверждении дополнений и изменений к сметным нормативам | [11 empty] | Приказ Минстроя России от 18.05.2022 № 378/пр, Приказ Минстроя России от 26.08.2022 № 703/пр, Приказ Минстроя России от 26.10.2022 № 905/пр, Приказ Минстроя России от 27.12.2022 № 1133/пр, Приказ Минстроя России от 10.02.2023 № 84/пр, Приказ Минстроя России от 11.05.2023 № 335/пр, Приказ Минстроя России от 02.08.2023 № 551/пр, Приказ Минстроя России от 14.11.2023 № 817/пр, Приказ Минстроя России от 16.02.2024 № 102/пр, Приказ Минстроя России от 13.05.2024 № 323/пр; Приказ Минстроя России от 09.08.2024 № 524/пр; Приказ Минстроя России от 07.11.2024 № 747/пр; Приказ Минстроя России от 07.02.2025 № 69/пр; Приказ Минстроя России от 07.07.2022 № 557/пр; Приказ Минстроя России от 30.01.2024 № 55/пр; Приказ Минстроя России от 02.09.2021 № 636/пр, Приказ Минстроя России от 26.07.2022 № 611/пр; Приказ Минстроя России от 22.04.2022 № 317/пр
Реквизиты письма Минстроя России об индексах изменения сметной стоимости строительства, включаемые в федеральный реестр сметных нормативов и размещаемые в федеральной государственной информационной системе ценообразования в строительстве, подготовленного в соответствии с пунктом 85 Методики расчета индексов изменения сметной стоимости строительства, утвержденной приказом Министерства строительства и жилищно-коммунального хозяйства Российской Федерации от 5 июня 2019 г. № 326/пр | [11 empty] | Письмо Минстроя России от 25.02.2025 № 10314-ИФ/09
Реквизиты нормативного правового акта об утверждении оплаты труда, утверждаемый в соответствии с пунктом 22(1) Правилами мониторинга цен, утвержденными постановлением Правительства Российской Федерации от 23 декабря 2016 г. № 1452 | [11 empty] | Постановление Правительства Ленинградской области от 14.02.2024 № 99
Обоснование принятых текущих цен на строительные ресурсы | [11 empty] | ФГИС ЦС, конъюнктурный анализ
Наименование субъекта Российской Федерации | [11 empty] | Ленинградская область
Наименование зоны субъекта Российской Федерации
(наименование стройки)
Развитие коммерческого учета электроэнергии Ленинградская область, класс напряжения 0,4 кВ
(наименование объекта капитального строительства)
ЛОКАЛЬНЫЙ СМЕТНЫЙ РАСЧЕТ № | [13 empty] | 09-01-04
Замена 3-фазного прибора учета (сплит). Пусконаладочные работы
(наименование работ и затрат)
Составлен |  |  | ресурсно-индексным |  |  |  | методом
Основание
(проектная и (или) иная техническая документация)
Составлен в текущем уровне цен | [5 empty] | 1 квартал 2025 г.
Сметная стоимость | [5 empty] | 156,64 |  |  |  |  | тыс. руб. |  |  |  | Средства на оплату труда рабочих |  |  |  | 74,59 |  |  |  | тыс. руб.
в том числе: | [14 empty] | Средства на оплату труда машинистов |  |  |  | 0 |  |  |  | тыс. руб.
строительных работ | [5 empty] | 0 |  |  |  |  | тыс. руб. |  |  |  | Нормативные затраты труда рабочих |  |  |  | 122,544 |  |  |  | чел.-ч
монтажных работ | [5 empty] | 0 |  |  |  |  | тыс. руб. |  |  |  | Нормативные затраты труда машинистов |  |  |  | 0 |  |  |  | чел.-ч
оборудования | [5 empty] | 0 |  |  |  |  | тыс. руб.
прочих затрат | [5 empty] | 156,64 |  |  |  |  | тыс. руб.
№ п.п. | Обоснование |  |  | Наименование работ и затрат |  |  |  | Единица измерения | Количество | [7 empty] | Сметная стоимость, руб.
[9 empty] | на единицу измерения |  |  |  | коэффициенты |  |  | всего с учетом коэффициентов | на единицу измерения в базисном уровне цен | индекс |  | на единицу измерения в текущем уровне цен | коэффициенты |  |  | всего в текущем уровне цен
Раздел 1. <Раздел>
1 | 2 |  |  | 3 |  |  |  | 4 | 5 |  |  |  | 6 |  |  | 7 | 8 | 9 |  | 10 | 11 |  |  | 12
1 | ГЭСНп02-02-003-01 |  |  | Функциональная настройка специального программного обеспечения АС, количество функций - 1 V=1*37 |  |  |  | шт | 37 | [6 empty] | 37
| 421/пр_2020_прил.10_т.3_п.4_гр.3 |  |  | Производство работ осуществляется в охранной зоне действующей воздушной линии электропередачи, вблизи объектов, находящихся под напряжением, внутри объектов капитального строительства, внутренняя проводка в которых не обесточена, если это приведет к ограничению действий рабочих в соответствии с требованиями техники безопасности (Кот=1,2; Кэм=1,2; Котм=1,2; Кзт=1,2; Кзтм=1,2)
| 1 |  |  | ОТ (ЗТ) |  |  |  | чел.-ч | [7 empty] | 122,544 | [7 empty] | 82 136,16
| 3-200-01 |  |  | Инженер I категории |  |  |  | чел.-ч | 0,9 |  |  |  | 1,2 |  |  | 39,96 |  |  |  | 660,11 |  |  |  | 26 378
| 3-200-02 |  |  | Инженер II категории |  |  |  | чел.-ч | 0,72 |  |  |  | 1,2 |  |  | 31,968 |  |  |  | 601,78 |  |  |  | 19 237,7
| 3-300-01 |  |  | Ведущий инженер |  |  |  | чел.-ч | 1,14 |  |  |  | 1,2 |  |  | 50,616 |  |  |  | 721,52 |  |  |  | 36 520,46
|  |  |  | Итого прямые затраты | [19 empty] | 82 136,16
|  |  |  | ФОТ | [19 empty] | 82 136,16
| Пр/812-083.0-1 |  |  | НР Пусконаладочные работы |  |  |  | % | 74% | [6 empty] | 74% | [7 empty] | 60 780,76
| Пр/774-083.0 |  |  | СП Пусконаладочные работы |  |  |  | % | 36% | [6 empty] | 36% | [7 empty] | 29 569,02
|  |  |  | Всего по позиции | [15 empty] | 4 661,78 |  |  |  | 172 485,94
|  |  |  | Итого прямые затраты по разделу 1. <Раздел> | [19 empty] | 82 136,16
в том числе
|  |  |  | оплата труда (ОТ) | [19 empty] | 82 136,16
|  |  |  | эксплуатация машин и механизмов | [19 empty] | 0
|  |  |  | оплата труда машинистов (ОТм) | [19 empty] | 0
|  |  |  | материальные ресурсы | [19 empty] | 0
|  |  |  | перевозка | [19 empty] | 0
|  |  |  | Итого ФОТ (справочно) | [19 empty] | 82 136,16
|  |  |  | Итого накладные расходы | [19 empty] | 60 780,76
|  |  |  | Итого сметная прибыль | [19 empty] | 29 569,02
|  |  |  | Итого оборудование | [19 empty] | 0
|  |  |  | Итого прочие затраты | [19 empty] | 0
|  |  |  | Итого по разделу 1. <Раздел> | [19 empty] | 172 485,94
в том числе
|  |  |  | материальные ресурсы, отсутствующие в ФРСН | [19 empty] | 0
|  |  |  | оборудование, отсутствующее в ФРСН | [19 empty] | 0
справочно
|  |  |  | затраты труда рабочих | [19 empty] | 122,544
|  |  |  | затраты труда машинистов | [19 empty] | 0
ИТОГИ ПО СМЕТЕ
[5 empty] | ВСЕГО прочие затраты | [16 empty] | 137 988,75
в том числе
[5 empty] | прочие работы | [16 empty] | 137 988,75
в том числе
[5 empty] | Всего прямые затраты | [16 empty] | 65 708,93
в том числе
[5 empty] | оплата труда (ОТ) | [16 empty] | 65 708,93
[5 empty] | Всего ФОТ (справочно) | [16 empty] | 65 708,93
[5 empty] | Всего накладные расходы | [16 empty] | 48 624,61
[5 empty] | Всего сметная прибыль | [16 empty] | 23 655,22
[5 empty] | ВСЕГО по смете | [16 empty] | 172 485,94
[5 empty] | Индекс-дефлятор (единый; по составляющим) 2025/2026 |  |  |  |  | 1,078*1,053 | [10 empty] | 1,135134 | 156 635,72
[5 empty] | Итого | [16 empty] | 156 635,72
в том числе
[5 empty] | Всего прямые затраты | [16 empty] | 74 588,44
в том числе
[5 empty] | оплата труда (ОТ) | [16 empty] | 74 588,44
[5 empty] | эксплуатация машин и механизмов | [16 empty] | 0
[5 empty] | оплата труда машинистов (ОТм) | [16 empty] | 0
[5 empty] | материальные ресурсы | [16 empty] | 0
[5 empty] | перевозка | [16 empty] | 0
[5 empty] | Всего ФОТ (справочно) | [16 empty] | 74 588,44
[5 empty] | Всего накладные расходы | [16 empty] | 55 195,45
[5 empty] | Всего сметная прибыль | [16 empty] | 26 851,84
[5 empty] | Всего оборудование | [16 empty] | 0
[5 empty] | Всего прочие затраты | [16 empty] | 0
Справочно
[5 empty] | материальные ресурсы, отсутствующие в ФРСН | [16 empty] | 0
[5 empty] | оборудование, отсутствующее в ФРСН | [16 empty] | 0
[5 empty] | затраты труда рабочих | [16 empty] | 122,544
[5 empty] | затраты труда машинистов | [16 empty] | 0
[5 empty] | ПНР «вхолостую» | [16 empty] | 137 988,75
в том числе
|  | 421/пр_2020_прил.8_п.2_гр.6 |  |  | Пусконаладочные работы "вхолостую" Автоматизированные системы управления |  |  |  |  | 80% | [11 empty] | 137 988,75
[5 empty] | ПНР «под нагрузкой» | [16 empty] | 34 497,19
в том числе
|  | 421/пр_2020_прил.8_п.2_гр.6 |  |  | Пусконаладочные работы "вхолостую" Автоматизированные системы управления |  |  |  |  | 20% | [11 empty] | 34 497,19
Составил:
[должность, подпись (инициалы, фамилия)]
Проверил:
[должность, подпись (инициалы, фамилия)]

## Объектная смета_9
(наименование стройки)
Замена щита (таунхаус)
(наименование объекта капитального строительства)
ОБЪЕКТНЫЙ СМЕТНЫЙ РАСЧЕТ № | [6 empty] | ОС-02-05
Замена щита (таунхаус)
Основание
(проектная и (или) иная техническая документация)
Сметная стоимость |  |  |  | 5 724,54 | [5 empty] | тыс. руб.
Расчетный измеритель объекта капитального строительства |  |  |  | 0
|  |  |  | (количество) | [5 empty] | (измеритель)
Показатель единичной стоимости на расчетный измеритель объекта капитального строительства |  |  |  | 5 724,54 | [5 empty] | тыс. руб.
Составлен в текущем уровне цен |  |  |  | 1 квартал 2025 г.
№ п/п | Обоснование | Наименование локальных сметных расчетов (смет), затрат |  |  |  | Сметная стоимость, тыс. руб.
[6 empty] | строительных (ремонтно-строительных, ремонтно-реставрационных) работ |  | монтажных работ | оборудования |  | прочих затрат | всего
1 | 2 | 3 |  |  |  | 4 |  | 5 | 6 |  | 7 | 8
Локальные сметы
1 | 02-01-05 | Замена щита (таунхаус). Строительно-монтажные работы |  |  |  | 0,00 |  | 5 666,06 | 58,48 |  | 0,00 | 5 724,54
|  | Итого |  |  |  | 0,00 |  | 5 666,06 | 58,48 |  | 0,00 | 5 724,54
Временные здания и сооружения
2 | Приказ Минстроя №332 от 19.06.2020 Приложение 1, т.1 | Временные здания и сооружения K=0% |  |  |  | 0,00 |  | 0,00 | 0,00 |  | 0,00 | 0,00
|  | Итого |  |  |  | 0,00 |  | 5 666,06 | 58,48 |  | 0,00 | 5 724,54
Прочие работы и затраты
3 | Приказ №325 от 25.05.2021 | Дополнительные затраты при производстве работ в зимнее время K=0% |  |  |  | 0,00 |  | 0,00 | 0,00 |  | 0,00 | 0,00
|  | Итого |  |  |  | 0,00 |  | 5 666,06 | 58,48 |  | 0,00 | 5 724,54
Резерв средств на непредвиденные работы и затраты
|  | Итого |  |  |  | 0,00 |  | 5 666,06 | 58,48 |  | 0,00 | 5 724,54
Налоги
|  | Итого |  |  |  | 0,00 |  | 5 666,06 | 58,48 |  | 0,00 | 5 724,54
|  | ВСЕГО: |  |  |  | 0,00 |  | 5 666,06 | 58,48 |  | 0,00 | 5 724,54
в том числе:
|  | ОТ | [9 empty] | 990,60
|  | ЭМ | [9 empty] | 56,91
|  | ОТм | [9 empty] | 27,43
|  | М | [9 empty] | 3 084,44
|  | Перевозка | [9 empty] | 0,00
|  | НР | [9 empty] | 982,67
|  | СП | [9 empty] | 524,01
|  | оборудование | [9 empty] | 58,48
|  | прочие затраты | [9 empty] | 0,00
Главный инженер проекта
[подпись (инициалы, фамилия)]
Начальник |  |  |  |  | отдела
|  |  | (наименование) |  |  |  | [подпись (инициалы, фамилия)]
Составил
[должность, подпись (инициалы, фамилия)]
Проверил
[должность, подпись (инициалы, фамилия)]

## ЛС_1ф. таунхаус щит 02-01-05
Наименование программного продукта | [10 empty] | SmetaWIZARD
Наименование редакции сметных нормативов | [10 empty] | Приказ Минстроя России от 07.02.2025 г. № 69/пр «О внесении изменений в приказ Министерства строительства и жилищно-коммунального хозяйства Российской Федерации от 30 декабря 2021 г. № 1046/пр «Об утверждении сметных нормативов»
Реквизиты приказа Минстроя России об утверждении дополнений и изменений к сметным нормативам | [10 empty] | Приказ Минстроя России от 18.05.2022 № 378/пр, Приказ Минстроя России от 26.08.2022 № 703/пр, Приказ Минстроя России от 26.10.2022 № 905/пр, Приказ Минстроя России от 27.12.2022 № 1133/пр, Приказ Минстроя России от 10.02.2023 № 84/пр, Приказ Минстроя России от 11.05.2023 № 335/пр, Приказ Минстроя России от 02.08.2023 № 551/пр, Приказ Минстроя России от 14.11.2023 № 817/пр, Приказ Минстроя России от 16.02.2024 № 102/пр, Приказ Минстроя России от 13.05.2024 № 323/пр; Приказ Минстроя России от 09.08.2024 № 524/пр; Приказ Минстроя России от 07.11.2024 № 747/пр; Приказ Минстроя России от 07.02.2025 № 69/пр; Приказ Минстроя России от 07.07.2022 № 557/пр; Приказ Минстроя России от 30.01.2024 № 55/пр; Приказ Минстроя России от 02.09.2021 № 636/пр, Приказ Минстроя России от 26.07.2022 № 611/пр; Приказ Минстроя России от 22.04.2022 № 317/пр
Реквизиты письма Минстроя России об индексах изменения сметной стоимости строительства, включаемые в федеральный реестр сметных нормативов и размещаемые в федеральной государственной информационной системе ценообразования в строительстве, подготовленного в соответствии с пунктом 85 Методики расчета индексов изменения сметной стоимости строительства, утвержденной приказом Министерства строительства и жилищно-коммунального хозяйства Российской Федерации от 5 июня 2019 г. № 326/пр | [10 empty] | Письмо Минстроя России от 25.02.2025 № 10314-ИФ/09
Реквизиты нормативного правового акта об утверждении оплаты труда, утверждаемый в соответствии с пунктом 22(1) Правилами мониторинга цен, утвержденными постановлением Правительства Российской Федерации от 23 декабря 2016 г. № 1452 | [10 empty] | Постановление Правительства Ленинградской области от 14.02.2024 № 99
Обоснование принятых текущих цен на строительные ресурсы | [10 empty] | ФГИС ЦС, конъюнктурный анализ
Наименование субъекта Российской Федерации | [10 empty] | Ленинградская область
Наименование зоны субъекта Российской Федерации
(наименование стройки)
Развитие коммерческого учета электроэнергии Ленинградская область, класс напряжения 0,4 кВ
(наименование объекта капитального строительства)
ЛОКАЛЬНЫЙ СМЕТНЫЙ РАСЧЕТ № | [12 empty] | 02-01-05
Замена щита (таунхаус). Строительно-монтажные работы
(наименование работ и затрат)
Составлен |  | ресурсно-индексным |  |  |  | методом
Основание
(проектная и (или) иная техническая документация)
Составлен в текущем уровне цен |  |  |  |  | 1 квартал 2025 г.
Сметная стоимость |  |  |  |  | 5 724,54 |  |  |  |  | тыс. руб. |  |  |  | Средства на оплату труда рабочих |  |  |  | 990,6 | [5 empty] | тыс. руб.
в том числе: | [13 empty] | Средства на оплату труда машинистов |  |  |  | 27,43 | [5 empty] | тыс. руб.
строительных работ |  |  |  |  | 0 |  |  |  |  | тыс. руб. |  |  |  | Нормативные затраты труда рабочих |  |  |  | 2 193,40488 | [5 empty] | чел.-ч
монтажных работ |  |  |  |  | 5 666,06 |  |  |  |  | тыс. руб. |  |  |  | Нормативные затраты труда машинистов |  |  |  | 54,51576 | [5 empty] | чел.-ч
оборудования |  |  |  |  | 58,48 |  |  |  |  | тыс. руб.
прочих затрат |  |  |  |  | 0 |  |  |  |  | тыс. руб.
№ п.п. | Обоснование |  | Наименование работ и затрат |  |  |  | Единица измерения | Количество | [7 empty] | Сметная стоимость, руб.
[8 empty] | на единицу измерения |  |  |  | коэффициенты |  |  | всего с учетом коэффициентов | на единицу измерения в базисном уровне цен | индекс |  | на единицу измерения в текущем уровне цен |  | коэффициенты |  | всего в текущем уровне цен
Раздел 1. <Раздел>
1 | 2 |  | 3 |  |  |  | 4 | 5 |  |  |  | 6 |  |  | 7 | 8 | 9 |  | 10 |  | 11 |  | 12
Демонтажные работы
1 | ГЭСНм08-02-144-03 |  | Отсоединение. Присоединение к зажимам жил проводов или кабелей сечением: до 16 мм2 V=(4*101)/100 |  |  |  | 100 шт | 4,04 | [6 empty] | 4,04
| 421/пр_2020_прил.10_т.3_п.4_гр.3 |  | Производство работ осуществляется в охранной зоне действующей воздушной линии электропередачи, вблизи объектов, находящихся под напряжением, внутри объектов капитального строительства, внутренняя проводка в которых не обесточена, если это приведет к ограничению действий рабочих в соответствии с требованиями техники безопасности (Кот=1,2; Кэм=1,2; Котм=1,2; Кзт=1,2; Кзтм=1,2)
| 1 |  | ОТ (ЗТ) |  |  |  | чел.-ч | [7 empty] | 58,95168 | [7 empty] | 23 710,96
| 1-100-38 |  | Средний разряд работы 3,8 |  |  |  | чел.-ч | 12,16 |  |  |  | 1,2 |  |  | 58,95168 |  |  |  | 402,21 |  |  |  | 23 710,96
|  |  | Итого прямые затраты | [19 empty] | 23 710,96
1.1 | 421/пр_2020_п.75_пп.а |  | Сметная стоимость вспомогательных ненормируемых материальных ресурсов, не учтенная в сметной норме, 2% |  |  |  | % | 2 | [6 empty] | 2 | [7 empty] | 395,18
|  |  | ФОТ | [19 empty] | 23 710,96
| Пр/812-049.3-1 |  | НР Электротехнические установки на других объектах |  |  |  | % | 97% | [6 empty] | 97% | [7 empty] | 22 999,63
| Пр/774-049.3 |  | СП Электротехнические установки на других объектах |  |  |  | % | 51% | [6 empty] | 51% | [7 empty] | 12 092,59
|  |  | Всего по позиции | [15 empty] | 14 653,06 |  |  |  | 59 198,36
2 | ГЭСНм08-03-573-04 |  | Демонтаж. Шкаф (пульт) управления навесной, высота, ширина и глубина: до 600х600х350 мм V=1*101 |  |  |  | шт | 101 | [6 empty] | 101
| 421/пр_2020_прил.10_т.3_п.4_гр.3 |  | Производство работ осуществляется в охранной зоне действующей воздушной линии электропередачи, вблизи объектов, находящихся под напряжением, внутри объектов капитального строительства, внутренняя проводка в которых не обесточена, если это приведет к ограничению действий рабочих в соответствии с требованиями техники безопасности (Кот=1,2; Кэм=1,2; Котм=1,2; Кзт=1,2; Кзтм=1,2)
| 571/пр_2022_п.84_т.3_стр.4_стб.3 |  | Демонтаж оборудования, не пригодного для дальнейшего использования (предназначено в лом), без разборки и резки (Кот=0,3; Кэм=0,3; Котм=0,3; Км=0; Коб=0; Кзт=0,3; Кзтм=0,3)
| 1 |  | ОТ (ЗТ) |  |  |  | чел.-ч | [7 empty] | 74,9016 | [7 empty] | 31 735,81
| 1-100-42 |  | Средний разряд работы 4,2 |  |  |  | чел.-ч | 2,06 |  |  |  | 0,36 |  |  | 74,9016 |  |  |  | 423,7 |  |  |  | 31 735,81
| 2 |  | ЭМ | [19 empty] | 8 637,45
|  |  | ОТм (ЗТм) |  |  |  | чел.-ч | [7 empty] | 11,2716 | [7 empty] | 4 945,46
| [91.04.01-041] |  | Молотки бурильные легкие при работе от передвижных компрессорных установок |  |  |  | маш.-ч | 0,19 |  |  |  | 0,36 |  |  | 6,9084 | 10,23 | 1,35 |  | 13,81 |  |  |  | 95,41
| 91.05.05-015 |  | Краны на автомобильном ходу, грузоподъемность 16 т |  |  |  | маш.-ч | 0,06 |  |  |  | 0,36 |  |  | 2,1816 |  |  |  | 1 610,43 |  |  |  | 3 513,31
| 4-100-060 |  | ОТм (ЗТм) Средний разряд машинистов 6 |  |  |  | чел.-ч | 0,06 |  |  |  | 0,36 |  |  | 2,1816 |  |  |  | 552,65 |  |  |  | 1 205,66
| [91.14.02-001] |  | Автомобили бортовые, грузоподъемность до 5 т |  |  |  | маш.-ч | 0,06 |  |  |  | 0,36 |  |  | 2,1816 | 477,92 | 1,29 |  | 616,52 |  |  |  | 1 345
| 4-100-040 |  | ОТм (ЗТм) Средний разряд машинистов 4 |  |  |  | чел.-ч | 0,06 |  |  |  | 0,36 |  |  | 2,1816 |  |  |  | 411,42 |  |  |  | 897,55
| 91.17.04-233 |  | Аппараты сварочные для ручной дуговой сварки, сварочный ток до 350 А |  |  |  | маш.-ч | 0,61 |  |  |  | 0,36 |  |  | 22,1796 |  |  |  | 39,35 |  |  |  | 872,77
| 91.18.01-007 |  | Компрессоры винтовые передвижные с двигателем внутреннего сгорания, давление до 0,7 МПа (7 атм), производительность до 5,4 м3/мин |  |  |  | маш.-ч | 0,19 |  |  |  | 0,36 |  |  | 6,9084 |  |  |  | 406,89 |  |  |  | 2 810,96
| 4-100-040 |  | ОТм (ЗТм) Средний разряд машинистов 4 |  |  |  | чел.-ч | 0,19 |  |  |  | 0,36 |  |  | 6,9084 |  |  |  | 411,42 |  |  |  | 2 842,25
| 4 |  | М | [19 empty] | 0
| [01.7.11.07-0227] |  | Электроды сварочные для сварки низколегированных и углеродистых сталей УОНИ 13/45, Э42А, диаметр 4-5 мм |  |  |  | кг | 0,1 |  |  |  | 0 |  |  | 0 | 155,63 | 1,01 |  | 157,19 |  |  |  | 0
| [01.7.15.03-0042] |  | Болты с гайками и шайбами строительные |  |  |  | кг | 0,1 |  |  |  | 0 |  |  | 0 | 174,93 | 1,18 |  | 206,42 |  |  |  | 0
| [14.4.02.04-0142] |  | Краска масляная МА-0115, мумия, сурик железный |  |  |  | кг | 0,02 |  |  |  | 0 |  |  | 0 | 79,88 | 1,48 |  | 118,22 |  |  |  | 0
|  |  | Итого прямые затраты | [19 empty] | 45 318,72
2.1 | 421/пр_2020_п.75_пп.а |  | Сметная стоимость вспомогательных ненормируемых материальных ресурсов, не учтенная в сметной норме, 2% |  |  |  | % | 2 | [6 empty] | 2 | [5 empty] | 0,3 |  | 528,93
|  |  | ФОТ | [19 empty] | 36 681,27
| Пр/812-049.3-1 |  | НР Электротехнические установки на других объектах |  |  |  | % | 97% | [6 empty] | 97% | [7 empty] | 35 580,83
| Пр/774-049.3 |  | СП Электротехнические установки на других объектах |  |  |  | % | 51% | [6 empty] | 51% | [7 empty] | 18 707,45
|  |  | Всего по позиции | [15 empty] | 991,44 |  |  |  | 100 135,93
Монтажные работы
3 | ГЭСНм08-03-573-04 |  | Шкаф (пульт) управления навесной, высота, ширина и глубина: до 600х600х350 мм V=1*101 |  |  |  | шт | 101 | [6 empty] | 101
| 421/пр_2020_прил.10_т.3_п.4_гр.3 |  | Производство работ осуществляется в охранной зоне действующей воздушной линии электропередачи, вблизи объектов, находящихся под напряжением, внутри объектов капитального строительства, внутренняя проводка в которых не обесточена, если это приведет к ограничению действий рабочих в соответствии с требованиями техники безопасности (Кот=1,2; Кэм=1,2; Котм=1,2; Кзт=1,2; Кзтм=1,2)
| 1 |  | ОТ (ЗТ) |  |  |  | чел.-ч | [7 empty] | 249,672 | [7 empty] | 105 786,03
| 1-100-42 |  | Средний разряд работы 4,2 |  |  |  | чел.-ч | 2,06 |  |  |  | 1,2 |  |  | 249,672 |  |  |  | 423,7 |  |  |  | 105 786,03
| 2 |  | ЭМ | [19 empty] | 28 791,48
|  |  | ОТм (ЗТм) |  |  |  | чел.-ч | [7 empty] | 37,572 | [7 empty] | 16 484,9
| [91.04.01-041] |  | Молотки бурильные легкие при работе от передвижных компрессорных установок |  |  |  | маш.-ч | 0,19 |  |  |  | 1,2 |  |  | 23,028 | 10,23 | 1,35 |  | 13,81 |  |  |  | 318,02
| 91.05.05-015 |  | Краны на автомобильном ходу, грузоподъемность 16 т |  |  |  | маш.-ч | 0,06 |  |  |  | 1,2 |  |  | 7,272 |  |  |  | 1 610,43 |  |  |  | 11 711,05
| 4-100-060 |  | ОТм (ЗТм) Средний разряд машинистов 6 |  |  |  | чел.-ч | 0,06 |  |  |  | 1,2 |  |  | 7,272 |  |  |  | 552,65 |  |  |  | 4 018,87
| [91.14.02-001] |  | Автомобили бортовые, грузоподъемность до 5 т |  |  |  | маш.-ч | 0,06 |  |  |  | 1,2 |  |  | 7,272 | 477,92 | 1,29 |  | 616,52 |  |  |  | 4 483,33
| 4-100-040 |  | ОТм (ЗТм) Средний разряд машинистов 4 |  |  |  | чел.-ч | 0,06 |  |  |  | 1,2 |  |  | 7,272 |  |  |  | 411,42 |  |  |  | 2 991,85
| 91.17.04-233 |  | Аппараты сварочные для ручной дуговой сварки, сварочный ток до 350 А |  |  |  | маш.-ч | 0,61 |  |  |  | 1,2 |  |  | 73,932 |  |  |  | 39,35 |  |  |  | 2 909,22
| 91.18.01-007 |  | Компрессоры винтовые передвижные с двигателем внутреннего сгорания, давление до 0,7 МПа (7 атм), производительность до 5,4 м3/мин |  |  |  | маш.-ч | 0,19 |  |  |  | 1,2 |  |  | 23,028 |  |  |  | 406,89 |  |  |  | 9 369,86
| 4-100-040 |  | ОТм (ЗТм) Средний разряд машинистов 4 |  |  |  | чел.-ч | 0,19 |  |  |  | 1,2 |  |  | 23,028 |  |  |  | 411,42 |  |  |  | 9 474,18
| 4 |  | М | [19 empty] | 3 911,26
| [01.7.11.07-0227] |  | Электроды сварочные для сварки низколегированных и углеродистых сталей УОНИ 13/45, Э42А, диаметр 4-5 мм |  |  |  | кг | 0,1 | [6 empty] | 10,1 | 155,63 | 1,01 |  | 157,19 |  |  |  | 1 587,62
| [01.7.15.03-0042] |  | Болты с гайками и шайбами строительные |  |  |  | кг | 0,1 | [6 empty] | 10,1 | 174,93 | 1,18 |  | 206,42 |  |  |  | 2 084,84
| [14.4.02.04-0142] |  | Краска масляная МА-0115, мумия, сурик железный |  |  |  | кг | 0,02 | [6 empty] | 2,02 | 79,88 | 1,48 |  | 118,22 |  |  |  | 238,8
|  |  | Итого прямые затраты | [19 empty] | 154 973,67
3.1 | 421/пр_2020_п.75_пп.а |  | Сметная стоимость вспомогательных ненормируемых материальных ресурсов, не учтенная в сметной норме, 2% |  |  |  | % | 2 | [6 empty] | 2 | [7 empty] | 1 763,1
|  |  | ФОТ | [19 empty] | 122 270,93
| Пр/812-049.3-1 |  | НР Электротехнические установки на других объектах |  |  |  | % | 97% | [6 empty] | 97% | [7 empty] | 118 602,8
| Пр/774-049.3 |  | СП Электротехнические установки на других объектах |  |  |  | % | 51% | [6 empty] | 51% | [7 empty] | 62 358,17
|  |  | Всего по позиции | [15 empty] | 3 343,54 |  |  |  | 337 697,74
4 | ТЦ_20.4.04.02-0010_78_7810216924_15.04.2025_01-1_9.2 |  | Корпус металлический ЩРн-72 (2х36) 585х570х140мм IP54 серый (одна дверь) TITAN 5 TI5-50-N-2X036-54-7035 IEK V=1*101; М=23848,56/1,2*1,06 |  |  |  | шт. | 101 | [6 empty] | 101 |  |  |  | 21 066,23 |  |  |  | 2 127 689,23
|  |  | Всего по позиции | [19 empty] | 2 127 689,23
5 | ГЭСНм08-02-405-01 |  | Провод по установленным стальным конструкциям и панелям, сечение: до 16 мм2 V=(6*101)/100 |  |  |  | 100 м | 6,06 | [6 empty] | 6,06
| 421/пр_2020_прил.10_т.3_п.4_гр.3 |  | Производство работ осуществляется в охранной зоне действующей воздушной линии электропередачи, вблизи объектов, находящихся под напряжением, внутри объектов капитального строительства, внутренняя проводка в которых не обесточена, если это приведет к ограничению действий рабочих в соответствии с требованиями техники безопасности (Кот=1,2; Кэм=1,2; Котм=1,2; Кзт=1,2; Кзтм=1,2)
| 1 |  | ОТ (ЗТ) |  |  |  | чел.-ч | [7 empty] | 222,81408 | [7 empty] | 89 618,05
| 1-100-38 |  | Средний разряд работы 3,8 |  |  |  | чел.-ч | 30,64 |  |  |  | 1,2 |  |  | 222,81408 |  |  |  | 402,21 |  |  |  | 89 618,05
| 2 |  | ЭМ | [19 empty] | 4 004,7
|  |  | ОТм (ЗТм) |  |  |  | чел.-ч | [7 empty] | 2,32704 | [7 empty] | 1 121,72
| 91.05.05-015 |  | Краны на автомобильном ходу, грузоподъемность 16 т |  |  |  | маш.-ч | 0,16 |  |  |  | 1,2 |  |  | 1,16352 |  |  |  | 1 610,43 |  |  |  | 1 873,77
| 4-100-060 |  | ОТм (ЗТм) Средний разряд машинистов 6 |  |  |  | чел.-ч | 0,16 |  |  |  | 1,2 |  |  | 1,16352 |  |  |  | 552,65 |  |  |  | 643,02
| [91.14.02-001] |  | Автомобили бортовые, грузоподъемность до 5 т |  |  |  | маш.-ч | 0,16 |  |  |  | 1,2 |  |  | 1,16352 | 477,92 | 1,29 |  | 616,52 |  |  |  | 717,33
| 4-100-040 |  | ОТм (ЗТм) Средний разряд машинистов 4 |  |  |  | чел.-ч | 0,16 |  |  |  | 1,2 |  |  | 1,16352 |  |  |  | 411,42 |  |  |  | 478,7
| 91.17.04-233 |  | Аппараты сварочные для ручной дуговой сварки, сварочный ток до 350 А |  |  |  | маш.-ч | 4,94 |  |  |  | 1,2 |  |  | 35,92368 |  |  |  | 39,35 |  |  |  | 1 413,6
| 4 |  | М | [19 empty] | 4 666,87
| [01.7.02.07-0011] |  | Прессшпан листовой, марка А |  |  |  | кг | 0,55 | [6 empty] | 3,333 | 206,43 | 1,49 |  | 307,58 |  |  |  | 1 025,16
| 01.7.03.04-0001 |  | Электроэнергия |  |  |  | кВт-ч | 2,5428 | [6 empty] | 15,409368 |  |  |  | 8,45 |  |  |  | 130,21
| [01.7.11.07-0227] |  | Электроды сварочные для сварки низколегированных и углеродистых сталей УОНИ 13/45, Э42А, диаметр 4-5 мм |  |  |  | кг | 3 | [6 empty] | 18,18 | 155,63 | 1,01 |  | 157,19 |  |  |  | 2 857,71
| [01.7.15.04-0011] |  | Винты стальные с полукруглой головкой, длина 50 мм |  |  |  | т | 0,00058 | [6 empty] | 0,0035148 | 127 406 | 1,3 |  | 165 627,8 |  |  |  | 582,15
| [14.4.02.04-0142] |  | Краска масляная МА-0115, мумия, сурик железный |  |  |  | кг | 0,1 | [6 empty] | 0,606 | 79,88 | 1,48 |  | 118,22 |  |  |  | 71,64
|  |  | Итого прямые затраты | [19 empty] | 99 411,34
5.1 | 421/пр_2020_п.75_пп.а |  | Сметная стоимость вспомогательных ненормируемых материальных ресурсов, не учтенная в сметной норме, 2% |  |  |  | % | 2 | [6 empty] | 2 | [7 empty] | 1 493,63
|  |  | ФОТ | [19 empty] | 90 739,77
| Пр/812-049.3-1 |  | НР Электротехнические установки на других объектах |  |  |  | % | 97% | [6 empty] | 97% | [7 empty] | 88 017,58
| Пр/774-049.3 |  | СП Электротехнические установки на других объектах |  |  |  | % | 51% | [6 empty] | 51% | [7 empty] | 46 277,28
|  |  | Всего по позиции | [15 empty] | 38 811,85 |  |  |  | 235 199,83
6 | [21.2.03.05-1078] |  | Провод силовой установочный с медными жилами ПуГВ 1х6-450 V=(4*101)/1 000 |  |  |  | 1000 м | 0,404 | [6 empty] | 0,404 | 48 053,51 | 1,21 |  | 58 144,75 |  |  |  | 23 490,48
|  |  | Всего по позиции | [19 empty] | 23 490,48
7 | [21.2.03.05-0072] |  | Провод силовой установочный с медными жилами ПуГВ 1х10-450 V=(2*101)/1 000 |  |  |  | 1000 м | 0,202 | [6 empty] | 0,202 | 81 806,85 | 1,21 |  | 98 986,29 |  |  |  | 19 995,23
|  |  | Всего по позиции | [19 empty] | 19 995,23
8 | ГЭСНм08-03-526-02 |  | Автомат одно-, двух-, трехполюсный, устанавливаемый на конструкции: на стене или колонне, на ток до 100 А V=1*101 |  |  |  | шт | 101 | [6 empty] | 101
| 421/пр_2020_прил.10_т.3_п.4_гр.3 |  | Производство работ осуществляется в охранной зоне действующей воздушной линии электропередачи, вблизи объектов, находящихся под напряжением, внутри объектов капитального строительства, внутренняя проводка в которых не обесточена, если это приведет к ограничению действий рабочих в соответствии с требованиями техники безопасности (Кот=1,2; Кэм=1,2; Котм=1,2; Кзт=1,2; Кзтм=1,2)
| 1 |  | ОТ (ЗТ) |  |  |  | чел.-ч | [7 empty] | 242,4 | [7 empty] | 98 610,74
| 1-100-39 |  | Средний разряд работы 3,9 |  |  |  | чел.-ч | 2 |  |  |  | 1,2 |  |  | 242,4 |  |  |  | 406,81 |  |  |  | 98 610,74
| 2 |  | ЭМ | [19 empty] | 3 545,65
|  |  | ОТм (ЗТм) |  |  |  | чел.-ч | [7 empty] | 2,424 | [7 empty] | 1 168,45
| 91.05.05-015 |  | Краны на автомобильном ходу, грузоподъемность 16 т |  |  |  | маш.-ч | 0,01 |  |  |  | 1,2 |  |  | 1,212 |  |  |  | 1 610,43 |  |  |  | 1 951,84
| 4-100-060 |  | ОТм (ЗТм) Средний разряд машинистов 6 |  |  |  | чел.-ч | 0,01 |  |  |  | 1,2 |  |  | 1,212 |  |  |  | 552,65 |  |  |  | 669,81
| [91.14.02-001] |  | Автомобили бортовые, грузоподъемность до 5 т |  |  |  | маш.-ч | 0,01 |  |  |  | 1,2 |  |  | 1,212 | 477,92 | 1,29 |  | 616,52 |  |  |  | 747,22
| 4-100-040 |  | ОТм (ЗТм) Средний разряд машинистов 4 |  |  |  | чел.-ч | 0,01 |  |  |  | 1,2 |  |  | 1,212 |  |  |  | 411,42 |  |  |  | 498,64
| 91.17.04-233 |  | Аппараты сварочные для ручной дуговой сварки, сварочный ток до 350 А |  |  |  | маш.-ч | 0,108 |  |  |  | 1,2 |  |  | 13,0896 |  |  |  | 39,35 |  |  |  | 515,08
| 91.21.16-012 |  | Прессы гидравлические с электроприводом |  |  |  | маш.-ч | 0,175 |  |  |  | 1,2 |  |  | 21,21 |  |  |  | 15,63 |  |  |  | 331,51
| 4 |  | М | [19 empty] | 50 277,79
| [01.3.01.02-0002] |  | Вазелин технический |  |  |  | кг | 0,009 | [6 empty] | 0,909 | 150,04 | 1,65 |  | 247,57 |  |  |  | 225,04
| [01.7.02.09-0002] |  | Шпагат бумажный, диаметр 2,5 мм |  |  |  | кг | 0,004 | [6 empty] | 0,404 | 187,38 | 0,98 |  | 183,63 |  |  |  | 74,19
| 01.7.03.04-0001 |  | Электроэнергия |  |  |  | кВт-ч | 0,0208 | [6 empty] | 2,1008 |  |  |  | 8,45 |  |  |  | 17,75
| [01.7.06.05-0041] |  | Ленты изоляционные хлопчатобумажные прорезиненные для электромонтажных и ремонтных работ, цвет черный, ширина 20 мм, толщина 0,35 мм |  |  |  | м | 3 | [6 empty] | 303 | 5,87 | 0,98 |  | 5,75 |  |  |  | 1 742,25
| [01.7.11.07-0227] |  | Электроды сварочные для сварки низколегированных и углеродистых сталей УОНИ 13/45, Э42А, диаметр 4-5 мм |  |  |  | кг | 0,07 | [6 empty] | 7,07 | 155,63 | 1,01 |  | 157,19 |  |  |  | 1 111,33
| [01.7.15.03-0042] |  | Болты с гайками и шайбами строительные |  |  |  | кг | 0,38 | [6 empty] | 38,38 | 174,93 | 1,18 |  | 206,42 |  |  |  | 7 922,4
| [01.7.15.07-0014] |  | Дюбели распорные полипропиленовые |  |  |  | 100 шт | 0,014 | [6 empty] | 1,414 | 41,71 | 1,3 |  | 54,22 |  |  |  | 76,67
| [01.7.20.04-0005] |  | Нитки швейные армированные |  |  |  | кг | 0,002 | [6 empty] | 0,202 | 395,65 | 1,46 |  | 577,65 |  |  |  | 116,69
| [07.2.07.04-0007] |  | Конструкции стальные индивидуального изготовления из сортового проката |  |  |  | т | 0,002 | [6 empty] | 0,202 | 105 278,81 | 1,26 |  | 132 651,3 |  |  |  | 26 795,56
| [14.4.02.04-0142] |  | Краска масляная МА-0115, мумия, сурик железный |  |  |  | кг | 0,047 | [6 empty] | 4,747 | 79,88 | 1,48 |  | 118,22 |  |  |  | 561,19
| [14.4.03.06-0001] |  | Лак электроизоляционный МЛ-92 |  |  |  | кг | 0,014 | [6 empty] | 1,414 | 157,44 | 1,26 |  | 198,37 |  |  |  | 280,5
| [20.1.02.23-0082] |  | Перемычки гибкие, тип ПГС-50 |  |  |  | 10 шт | 0,1 | [6 empty] | 10,1 | 944,69 | 1,19 |  | 1 124,18 |  |  |  | 11 354,22
|  |  | Итого прямые затраты | [19 empty] | 153 602,63
8.1 | 421/пр_2020_п.75_пп.а |  | Сметная стоимость вспомогательных ненормируемых материальных ресурсов, не учтенная в сметной норме, 2% |  |  |  | % | 2 | [6 empty] | 2 | [7 empty] | 1 643,51
|  |  | ФОТ | [19 empty] | 99 779,19
| Пр/812-049.3-1 |  | НР Электротехнические установки на других объектах |  |  |  | % | 97% | [6 empty] | 97% | [7 empty] | 96 785,81
| Пр/774-049.3 |  | СП Электротехнические установки на других объектах |  |  |  | % | 51% | [6 empty] | 51% | [7 empty] | 50 887,39
|  |  | Всего по позиции | [15 empty] | 2 999,2 |  |  |  | 302 919,34
9 | [62.1.01.09-1141] |  | Выключатель автоматический 3P, 50 А, 4,5 кА, характеристика C V=1*101 |  |  |  | шт | 101 | [6 empty] | 101 | 443,55 | 1,15 |  | 510,08 |  |  |  | 51 518,08
|  |  | Всего по позиции | [19 empty] | 51 518,08
10 | ГЭСНм10-04-030-04 |  | Дополнительная установка на пультах и панелях: колодки клеммной на 20 клемм (применит. клемма) V=1*101 |  |  |  | шт | 101 | [6 empty] | 101
| 421/пр_2020_прил.10_т.3_п.4_гр.3 |  | Производство работ осуществляется в охранной зоне действующей воздушной линии электропередачи, вблизи объектов, находящихся под напряжением, внутри объектов капитального строительства, внутренняя проводка в которых не обесточена, если это приведет к ограничению действий рабочих в соответствии с требованиями техники безопасности (Кот=1,2; Кэм=1,2; Котм=1,2; Кзт=1,2; Кзтм=1,2)
| 1 |  | ОТ (ЗТ) |  |  |  | чел.-ч | [7 empty] | 121,2 | [7 empty] | 42 421,21
| 1-100-25 |  | Средний разряд работы 2,5 |  |  |  | чел.-ч | 1 |  |  |  | 1,2 |  |  | 121,2 |  |  |  | 350,01 |  |  |  | 42 421,21
| 4 |  | М | [19 empty] | 10 985,3
| [01.7.06.05-0042] |  | Ленты изоляционные из ПВХ для электромонтажных и ремонтных работ, цвет черный, ширина 19 мм, толщина 0,18 мм |  |  |  | м | 4,21 | [6 empty] | 425,21 | 2,27 | 1,52 |  | 3,45 |  |  |  | 1 466,97
| [01.7.20.04-0003] |  | Нить мешкозашивочная прошивочная полиэфирная из штапельного лавсана (суровая) |  |  |  | кг | 0,04 | [6 empty] | 4,04 | 373,74 | 1,46 |  | 545,66 |  |  |  | 2 204,47
| [10.3.02.03-0012] |  | Припои оловянно-свинцовые бессурьмянистые, марка ПОС40 |  |  |  | кг | 0,05 | [6 empty] | 5,05 | 899,56 | 1,61 |  | 1 448,29 |  |  |  | 7 313,86
|  |  | Итого прямые затраты | [19 empty] | 53 406,51
10.1 | 421/пр_2020_п.75_пп.а |  | Сметная стоимость вспомогательных ненормируемых материальных ресурсов, не учтенная в сметной норме, 2% |  |  |  | % | 2 | [6 empty] | 2 | [7 empty] | 707,02
10.2 | 5.0 |  | Масса оборудования |  |  |  | т | 0,0005 | [6 empty] | 0,0505 |  |  |  | 0 |  |  |  | 0
|  |  | ФОТ | [19 empty] | 42 421,21
| Пр/812-051.2-1 |  | НР Оборудование связи: монтаж радиотелевизионного и электронного оборудования |  |  |  | % | 95% | [6 empty] | 95% | [7 empty] | 40 300,15
| Пр/774-051.2 |  | СП Оборудование связи: монтаж радиотелевизионного и электронного оборудования |  |  |  | % | 53% | [6 empty] | 53% | [7 empty] | 22 483,24
|  |  | Всего по позиции | [15 empty] | 1 157,4 |  |  |  | 116 896,92
11 | ТЦ_20.5.04.11_78_7722753969_15.04.2025_01-1_6.3 |  | Клемма вводная силовая КСВ 16-50 кв.мм. синяя (plc-kvs-16-50-blue) EKF PROxima V=1*101; М=181/1,2*1,06 |  |  |  | шт. | 101 | [6 empty] | 101 |  |  |  | 159,88 |  |  |  | 16 147,88
|  |  | Всего по позиции | [19 empty] | 16 147,88
12 | ГЭСНм08-03-574-02 |  | Разводка по устройствам и подключение жил кабелей или проводов сечением: до 16 мм2 V=((4+14)*101)/100 |  |  |  | 100 шт | 18,18 | [6 empty] | 18,18
| 421/пр_2020_прил.10_т.3_п.4_гр.3 |  | Производство работ осуществляется в охранной зоне действующей воздушной линии электропередачи, вблизи объектов, находящихся под напряжением, внутри объектов капитального строительства, внутренняя проводка в которых не обесточена, если это приведет к ограничению действий рабочих в соответствии с требованиями техники безопасности (Кот=1,2; Кэм=1,2; Котм=1,2; Кзт=1,2; Кзтм=1,2)
| 1 |  | ОТ (ЗТ) |  |  |  | чел.-ч | [7 empty] | 651,64392 | [7 empty] | 276 101,53
| 1-100-42 |  | Средний разряд работы 4,2 |  |  |  | чел.-ч | 29,87 |  |  |  | 1,2 |  |  | 651,64392 |  |  |  | 423,7 |  |  |  | 276 101,53
| 2 |  | ЭМ | [19 empty] | 4 079,8
|  |  | ОТм (ЗТм) |  |  |  | чел.-ч | [7 empty] | 0,43632 | [7 empty] | 210,33
| 91.05.05-015 |  | Краны на автомобильном ходу, грузоподъемность 16 т |  |  |  | маш.-ч | 0,01 |  |  |  | 1,2 |  |  | 0,21816 |  |  |  | 1 610,43 |  |  |  | 351,33
| 4-100-060 |  | ОТм (ЗТм) Средний разряд машинистов 6 |  |  |  | чел.-ч | 0,01 |  |  |  | 1,2 |  |  | 0,21816 |  |  |  | 552,65 |  |  |  | 120,57
| [91.14.02-001] |  | Автомобили бортовые, грузоподъемность до 5 т |  |  |  | маш.-ч | 0,01 |  |  |  | 1,2 |  |  | 0,21816 | 477,92 | 1,29 |  | 616,52 |  |  |  | 134,5
| 4-100-040 |  | ОТм (ЗТм) Средний разряд машинистов 4 |  |  |  | чел.-ч | 0,01 |  |  |  | 1,2 |  |  | 0,21816 |  |  |  | 411,42 |  |  |  | 89,76
| 91.21.16-012 |  | Прессы гидравлические с электроприводом |  |  |  | маш.-ч | 10,54 |  |  |  | 1,2 |  |  | 229,94064 |  |  |  | 15,63 |  |  |  | 3 593,97
| 4 |  | М | [19 empty] | 23 097,74
| [01.3.01.02-0002] |  | Вазелин технический |  |  |  | кг | 0,1 | [6 empty] | 1,818 | 150,04 | 1,65 |  | 247,57 |  |  |  | 450,08
| [01.7.02.09-0002] |  | Шпагат бумажный, диаметр 2,5 мм |  |  |  | кг | 0,05 | [6 empty] | 0,909 | 187,38 | 0,98 |  | 183,63 |  |  |  | 166,92
| [01.7.06.05-0041] |  | Ленты изоляционные хлопчатобумажные прорезиненные для электромонтажных и ремонтных работ, цвет черный, ширина 20 мм, толщина 0,35 мм |  |  |  | м | 33,33 | [6 empty] | 605,9394 | 5,87 | 0,98 |  | 5,75 |  |  |  | 3 484,15
| [01.7.06.07-0002] |  | Ленты монтажные из пластмассы для бандажирования проводов, скрепляются пластмассовыми кнопками, ширина 10 мм |  |  |  | 10 м | 1 | [6 empty] | 18,18 | 37,71 | 1,52 |  | 57,32 |  |  |  | 1 042,08
| [01.7.15.03-0042] |  | Болты с гайками и шайбами строительные |  |  |  | кг | 1,24 | [6 empty] | 22,5432 | 174,93 | 1,18 |  | 206,42 |  |  |  | 4 653,37
| [01.7.20.04-0005] |  | Нитки швейные армированные |  |  |  | кг | 0,02 | [6 empty] | 0,3636 | 395,65 | 1,46 |  | 577,65 |  |  |  | 210,03
| [14.4.03.17-0101] |  | Лак КФ-965 |  |  |  | т | 0,0002 | [6 empty] | 0,003636 | 308 849,7 | 1,26 |  | 389 150,62 |  |  |  | 1 414,95
| [25.2.01.01-0001] |  | Бирки-оконцеватели маркировочные А671 |  |  |  | 100 шт | 1,02 | [6 empty] | 18,5436 | 655,9 | 0,96 |  | 629,66 |  |  |  | 11 676,16
|  |  | Итого прямые затраты | [19 empty] | 303 489,4
12.1 | 421/пр_2020_п.75_пп.а |  | Сметная стоимость вспомогательных ненормируемых материальных ресурсов, не учтенная в сметной норме, 2% |  |  |  | % | 2 | [6 empty] | 2 | [7 empty] | 4 601,69
|  |  | ФОТ | [19 empty] | 276 311,86
| Пр/812-049.3-1 |  | НР Электротехнические установки на других объектах |  |  |  | % | 97% | [6 empty] | 97% | [7 empty] | 268 022,5
| Пр/774-049.3 |  | СП Электротехнические установки на других объектах |  |  |  | % | 51% | [6 empty] | 51% | [7 empty] | 140 919,05
|  |  | Всего по позиции | [15 empty] | 39 440,74 |  |  |  | 717 032,64
13 | ТЦ_20.2.01.09_78_ 561404718520_15.04.2025_01-1_11.3 |  | Наконечник НШВИ 10-12 штыревой втулочный изолированный слоновая кость (100шт/упак) UGN10-010-07-12 IEK V=1*101; М=362,78/1,2*1,06 |  |  |  | упак | 101 | [6 empty] | 101 |  |  |  | 320,46 |  |  |  | 32 366,46
|  |  | Всего по позиции | [19 empty] | 32 366,46
14 | ТЦ_20.2.01.09_78_ 561404718520_15.04.2025_01-1_10.3 |  | Наконечник НШВИ 6-12 штыревой втулочный изолированный желтый Е6012 (уп./100 шт) 084-04-27/084-04-027 HLT V=1*101; М=204,05/1,2*1,06 |  |  |  | упак | 101 | [6 empty] | 101 |  |  |  | 180,24 |  |  |  | 18 204,24
|  |  | Всего по позиции | [19 empty] | 18 204,24
15 | ГЭСНм08-02-472-11 |  | Перемычка заземляющая тросовая диаметром до 9,2 мм для строительных металлических конструкций (применит. к панели заземления) V=(2*101)/10 |  |  |  | 10 шт | 20,2 | [6 empty] | 20,2
| 421/пр_2020_прил.10_т.3_п.4_гр.3 |  | Производство работ осуществляется в охранной зоне действующей воздушной линии электропередачи, вблизи объектов, находящихся под напряжением, внутри объектов капитального строительства, внутренняя проводка в которых не обесточена, если это приведет к ограничению действий рабочих в соответствии с требованиями техники безопасности (Кот=1,2; Кэм=1,2; Котм=1,2; Кзт=1,2; Кзтм=1,2)
| 1 |  | ОТ (ЗТ) |  |  |  | чел.-ч | [7 empty] | 87,0216 | [7 empty] | 35 000,96
| 1-100-38 |  | Средний разряд работы 3,8 |  |  |  | чел.-ч | 3,59 |  |  |  | 1,2 |  |  | 87,0216 |  |  |  | 402,21 |  |  |  | 35 000,96
| 2 |  | ЭМ | [19 empty] | 1 073,96
|  |  | ОТм (ЗТм) |  |  |  | чел.-ч | [7 empty] | 0,4848 | [7 empty] | 233,69
| 91.05.05-015 |  | Краны на автомобильном ходу, грузоподъемность 16 т |  |  |  | маш.-ч | 0,01 |  |  |  | 1,2 |  |  | 0,2424 |  |  |  | 1 610,43 |  |  |  | 390,37
| 4-100-060 |  | ОТм (ЗТм) Средний разряд машинистов 6 |  |  |  | чел.-ч | 0,01 |  |  |  | 1,2 |  |  | 0,2424 |  |  |  | 552,65 |  |  |  | 133,96
| [91.14.02-001] |  | Автомобили бортовые, грузоподъемность до 5 т |  |  |  | маш.-ч | 0,01 |  |  |  | 1,2 |  |  | 0,2424 | 477,92 | 1,29 |  | 616,52 |  |  |  | 149,44
| 4-100-040 |  | ОТм (ЗТм) Средний разряд машинистов 4 |  |  |  | чел.-ч | 0,01 |  |  |  | 1,2 |  |  | 0,2424 |  |  |  | 411,42 |  |  |  | 99,73
| 91.17.04-233 |  | Аппараты сварочные для ручной дуговой сварки, сварочный ток до 350 А |  |  |  | маш.-ч | 0,56 |  |  |  | 1,2 |  |  | 13,5744 |  |  |  | 39,35 |  |  |  | 534,15
| 4 |  | М | [19 empty] | 1 250,07
| [08.3.05.02-0021] |  | Прокат листовой горячекатаный, марки стали Ст3сп, Ст3пс, ширина 1200-3000 мм, толщина 1-8 мм |  |  |  | т | 0,001 | [6 empty] | 0,0202 | 71 131,5 | 0,87 |  | 61 884,41 |  |  |  | 1 250,07
|  |  | Итого прямые затраты | [19 empty] | 37 558,68
15.1 | 421/пр_2020_п.75_пп.а |  | Сметная стоимость вспомогательных ненормируемых материальных ресурсов, не учтенная в сметной норме, 2% |  |  |  | % | 2 | [6 empty] | 2 | [7 empty] | 583,35
|  |  | ФОТ | [19 empty] | 35 234,65
| Пр/812-049.3-1 |  | НР Электротехнические установки на других объектах |  |  |  | % | 97% | [6 empty] | 97% | [7 empty] | 34 177,61
| Пр/774-049.3 |  | СП Электротехнические установки на других объектах |  |  |  | % | 51% | [6 empty] | 51% | [7 empty] | 17 969,67
|  |  | Всего по позиции | [15 empty] | 4 469,77 |  |  |  | 90 289,31
16 | ТЦ_20.5.03.03_78_7842224734_15.04.2025_01-1_12.1 |  | Панель заземления длинной 200 мм., из латунной шины сечением 5х15 мм с нагрузочной способностью 200А, V=2*101; М=1480,82/1,2*1,06 |  |  |  | шт. | 202 | [6 empty] | 202 |  |  |  | 1 308,06 |  |  |  | 264 228,12
|  |  | Всего по позиции | [19 empty] | 264 228,12
17 | ГЭСНм10-04-030-04 |  | Дополнительная установка на пультах и панелях: колодки клеммной на 20 клемм (применит.) V=4*101 |  |  |  | шт | 404 | [6 empty] | 404
| 421/пр_2020_прил.10_т.3_п.4_гр.3 |  | Производство работ осуществляется в охранной зоне действующей воздушной линии электропередачи, вблизи объектов, находящихся под напряжением, внутри объектов капитального строительства, внутренняя проводка в которых не обесточена, если это приведет к ограничению действий рабочих в соответствии с требованиями техники безопасности (Кот=1,2; Кэм=1,2; Котм=1,2; Кзт=1,2; Кзтм=1,2)
| 1 |  | ОТ (ЗТ) |  |  |  | чел.-ч | [7 empty] | 484,8 | [7 empty] | 169 684,85
| 1-100-25 |  | Средний разряд работы 2,5 |  |  |  | чел.-ч | 1 |  |  |  | 1,2 |  |  | 484,8 |  |  |  | 350,01 |  |  |  | 169 684,85
| 4 |  | М | [19 empty] | 43 941,23
| [01.7.06.05-0042] |  | Ленты изоляционные из ПВХ для электромонтажных и ремонтных работ, цвет черный, ширина 19 мм, толщина 0,18 мм |  |  |  | м | 4,21 | [6 empty] | 1 700,84 | 2,27 | 1,52 |  | 3,45 |  |  |  | 5 867,9
| [01.7.20.04-0003] |  | Нить мешкозашивочная прошивочная полиэфирная из штапельного лавсана (суровая) |  |  |  | кг | 0,04 | [6 empty] | 16,16 | 373,74 | 1,46 |  | 545,66 |  |  |  | 8 817,87
| [10.3.02.03-0012] |  | Припои оловянно-свинцовые бессурьмянистые, марка ПОС40 |  |  |  | кг | 0,05 | [6 empty] | 20,2 | 899,56 | 1,61 |  | 1 448,29 |  |  |  | 29 255,46
|  |  | Итого прямые затраты | [19 empty] | 213 626,08
17.1 | 421/пр_2020_п.75_пп.а |  | Сметная стоимость вспомогательных ненормируемых материальных ресурсов, не учтенная в сметной норме, 2% |  |  |  | % | 2 | [6 empty] | 2 | [7 empty] | 2 828,08
17.2 | 5.0 |  | Масса оборудования |  |  |  | т | 0,0005 | [6 empty] | 0,202 |  |  |  | 0 |  |  |  | 0
|  |  | ФОТ | [19 empty] | 169 684,85
| Пр/812-051.2-1 |  | НР Оборудование связи: монтаж радиотелевизионного и электронного оборудования |  |  |  | % | 95% | [6 empty] | 95% | [7 empty] | 161 200,61
| Пр/774-051.2 |  | СП Оборудование связи: монтаж радиотелевизионного и электронного оборудования |  |  |  | % | 53% | [6 empty] | 53% | [7 empty] | 89 932,97
|  |  | Всего по позиции | [15 empty] | 1 157,4 |  |  |  | 467 587,74
18 | ТЦ_20.5.03.03_78_7810216924_15.04.2025_01-1_13.2 |  | Шина соединительная типа PIN (12 штырей) 1Р 63А 22 см 081-13-09/081-13-009 HLT V=4*101; М=175/1,2*1,06 |  |  |  | шт. | 404 | [6 empty] | 404 |  |  |  | 154,58 |  |  |  | 62 450,32
|  |  | Всего по позиции | [19 empty] | 62 450,32
|  |  | Итого прямые затраты по разделу 1. <Раздел> | [19 empty] | 3 664 214,44
в том числе
|  |  | оплата труда (ОТ) | [19 empty] | 872 670,14
|  |  | эксплуатация машин и механизмов | [19 empty] | 50 133,04
|  |  | оплата труда машинистов (ОТм) | [19 empty] | 24 164,55
|  |  | материальные ресурсы | [19 empty] | 2 717 246,71
|  |  | перевозка | [19 empty] | 0
|  |  | Итого ФОТ (справочно) | [19 empty] | 896 834,69
|  |  | Итого накладные расходы | [19 empty] | 865 687,52
|  |  | Итого сметная прибыль | [19 empty] | 461 627,81
|  |  | Итого оборудование | [19 empty] | 51 518,08
|  |  | Итого прочие затраты | [19 empty] | 0
|  |  | Итого по разделу 1. <Раздел> | [19 empty] | 5 043 047,85
в том числе
|  |  | материальные ресурсы, отсутствующие в ФРСН | [19 empty] | 0
|  |  | оборудование, отсутствующее в ФРСН | [19 empty] | 0
справочно
|  |  | затраты труда рабочих | [19 empty] | 2 193,40488
|  |  | затраты труда машинистов | [19 empty] | 54,51576
ИТОГИ ПО СМЕТЕ
|  |  |  | ВСЕГО монтажные работы | [17 empty] | 4 991 529,77
в том числе
|  |  |  | Всего прямые затраты | [17 empty] | 3 664 214,44
в том числе
|  |  |  | оплата труда (ОТ) | [17 empty] | 872 670,14
|  |  |  | эксплуатация машин и механизмов | [17 empty] | 50 133,04
|  |  |  | оплата труда машинистов (ОТм) | [17 empty] | 24 164,55
|  |  |  | материальные ресурсы | [17 empty] | 2 717 246,71
|  |  |  | Всего ФОТ (справочно) | [17 empty] | 896 834,69
|  |  |  | Всего накладные расходы | [17 empty] | 865 687,52
|  |  |  | Всего сметная прибыль | [17 empty] | 461 627,81
|  |  |  | ВСЕГО оборудование | [17 empty] | 51 518,08
|  |  |  | ВСЕГО по смете | [17 empty] | 5 043 047,85
|  |  |  | Индекс-дефлятор (единый; по составляющим) 2025/2026 |  |  |  |  | 1,078*1,053 | [10 empty] | 1,135134 |  | 5 724 535,07
|  |  |  | Итого | [17 empty] | 5 724 535,07
в том числе
|  |  |  | Всего прямые затраты | [17 empty] | 4 159 374,39
в том числе
|  |  |  | оплата труда (ОТ) | [17 empty] | 990 597,55
|  |  |  | эксплуатация машин и механизмов | [17 empty] | 56 907,72
|  |  |  | оплата труда машинистов (ОТм) | [17 empty] | 27 430
|  |  |  | материальные ресурсы | [17 empty] | 3 084 439,13
|  |  |  | перевозка | [17 empty] | 0
|  |  |  | Всего ФОТ (справочно) | [17 empty] | 1 018 027,55
|  |  |  | Всего накладные расходы | [17 empty] | 982 671,34
|  |  |  | Всего сметная прибыль | [17 empty] | 524 009,42
|  |  |  | Всего оборудование | [17 empty] | 58 479,92
|  |  |  | Всего прочие затраты | [17 empty] | 0
Справочно
|  |  |  | материальные ресурсы, отсутствующие в ФРСН | [17 empty] | 0
|  |  |  | оборудование, отсутствующее в ФРСН | [17 empty] | 0
|  |  |  | затраты труда рабочих | [17 empty] | 2 193,40488
|  |  |  | затраты труда машинистов | [17 empty] | 54,51576
Составил:
[должность, подпись (инициалы, фамилия)]
Проверил:
[должность, подпись (инициалы, фамилия)]

## Объектная смета_10
(наименование стройки)
Замена 1-фазного прибора учета в существующем РЩ (таунхаус)
(наименование объекта капитального строительства)
ОБЪЕКТНЫЙ СМЕТНЫЙ РАСЧЕТ № | [6 empty] | ОС-02-06
Замена 1-фазного прибора учета в существующем РЩ (таунхаус)
Основание
(проектная и (или) иная техническая документация)
Сметная стоимость |  |  |  | 7 381,42 | [5 empty] | тыс. руб.
Расчетный измеритель объекта капитального строительства |  |  |  | 0
|  |  |  | (количество) | [5 empty] | (измеритель)
Показатель единичной стоимости на расчетный измеритель объекта капитального строительства |  |  |  | 7 381,42 | [5 empty] | тыс. руб.
Составлен в текущем уровне цен |  |  |  | 1 квартал 2025 г.
№ п/п | Обоснование | Наименование локальных сметных расчетов (смет), затрат |  |  |  | Сметная стоимость, тыс. руб.
[6 empty] | строительных (ремонтно-строительных, ремонтно-реставрационных) работ |  | монтажных работ | оборудования |  | прочих затрат | всего
1 | 2 | 3 |  |  |  | 4 |  | 5 | 6 |  | 7 | 8
Локальные сметы
1 | 02-01-06 | Замена 1-фазного прибора учета в существующем РЩ (таунхаус). Строительно-монтажные работы |  |  |  | 0,00 |  | 7 346,44 | 34,98 |  | 0,00 | 7 381,42
|  | Итого |  |  |  | 0,00 |  | 7 346,44 | 34,98 |  | 0,00 | 7 381,42
Временные здания и сооружения
2 | Приказ Минстроя №332 от 19.06.2020 Приложение 1, т.1 | Временные здания и сооружения K=0% |  |  |  | 0,00 |  | 0,00 | 0,00 |  | 0,00 | 0,00
|  | Итого |  |  |  | 0,00 |  | 7 346,44 | 34,98 |  | 0,00 | 7 381,42
Прочие работы и затраты
3 | Приказ №325 от 25.05.2021 | Дополнительные затраты при производстве работ в зимнее время K=0% |  |  |  | 0,00 |  | 0,00 | 0,00 |  | 0,00 | 0,00
|  | Итого |  |  |  | 0,00 |  | 7 346,44 | 34,98 |  | 0,00 | 7 381,42
Резерв средств на непредвиденные работы и затраты
|  | Итого |  |  |  | 0,00 |  | 7 346,44 | 34,98 |  | 0,00 | 7 381,42
Налоги
|  | Итого |  |  |  | 0,00 |  | 7 346,44 | 34,98 |  | 0,00 | 7 381,42
|  | ВСЕГО: |  |  |  | 0,00 |  | 7 346,44 | 34,98 |  | 0,00 | 7 381,42
в том числе:
|  | ОТ | [9 empty] | 2 062,14
|  | ЭМ | [9 empty] | 17,26
|  | ОТм | [9 empty] | 5,46
|  | М | [9 empty] | 2 393,11
|  | Перевозка | [9 empty] | 0,00
|  | НР | [9 empty] | 1 893,81
|  | СП | [9 empty] | 974,65
|  | оборудование | [9 empty] | 34,98
|  | прочие затраты | [9 empty] | 0,00
Главный инженер проекта
[подпись (инициалы, фамилия)]
Начальник |  |  |  |  | отдела
|  |  | (наименование) |  |  |  | [подпись (инициалы, фамилия)]
Составил
[должность, подпись (инициалы, фамилия)]
Проверил
[должность, подпись (инициалы, фамилия)]

## ЛС_1ф. в сущ РЩ 02-01-06
Наименование программного продукта | [10 empty] | SmetaWIZARD
Наименование редакции сметных нормативов | [10 empty] | Приказ Минстроя России от 07.02.2025 г. № 69/пр «О внесении изменений в приказ Министерства строительства и жилищно-коммунального хозяйства Российской Федерации от 30 декабря 2021 г. № 1046/пр «Об утверждении сметных нормативов»
Реквизиты приказа Минстроя России об утверждении дополнений и изменений к сметным нормативам | [10 empty] | Приказ Минстроя России от 18.05.2022 № 378/пр, Приказ Минстроя России от 26.08.2022 № 703/пр, Приказ Минстроя России от 26.10.2022 № 905/пр, Приказ Минстроя России от 27.12.2022 № 1133/пр, Приказ Минстроя России от 10.02.2023 № 84/пр, Приказ Минстроя России от 11.05.2023 № 335/пр, Приказ Минстроя России от 02.08.2023 № 551/пр, Приказ Минстроя России от 14.11.2023 № 817/пр, Приказ Минстроя России от 16.02.2024 № 102/пр, Приказ Минстроя России от 13.05.2024 № 323/пр; Приказ Минстроя России от 09.08.2024 № 524/пр; Приказ Минстроя России от 07.11.2024 № 747/пр; Приказ Минстроя России от 07.02.2025 № 69/пр; Приказ Минстроя России от 07.07.2022 № 557/пр; Приказ Минстроя России от 30.01.2024 № 55/пр; Приказ Минстроя России от 02.09.2021 № 636/пр, Приказ Минстроя России от 26.07.2022 № 611/пр; Приказ Минстроя России от 22.04.2022 № 317/пр
Реквизиты письма Минстроя России об индексах изменения сметной стоимости строительства, включаемые в федеральный реестр сметных нормативов и размещаемые в федеральной государственной информационной системе ценообразования в строительстве, подготовленного в соответствии с пунктом 85 Методики расчета индексов изменения сметной стоимости строительства, утвержденной приказом Министерства строительства и жилищно-коммунального хозяйства Российской Федерации от 5 июня 2019 г. № 326/пр | [10 empty] | Письмо Минстроя России от 25.02.2025 № 10314-ИФ/09
Реквизиты нормативного правового акта об утверждении оплаты труда, утверждаемый в соответствии с пунктом 22(1) Правилами мониторинга цен, утвержденными постановлением Правительства Российской Федерации от 23 декабря 2016 г. № 1452 | [10 empty] | Постановление Правительства Ленинградской области от 14.02.2024 № 99
Обоснование принятых текущих цен на строительные ресурсы | [10 empty] | ФГИС ЦС, конъюнктурный анализ
Наименование субъекта Российской Федерации | [10 empty] | Ленинградская область
Наименование зоны субъекта Российской Федерации
(наименование стройки)
Развитие коммерческого учета электроэнергии Ленинградская область, класс напряжения 0,4 кВ
(наименование объекта капитального строительства)
ЛОКАЛЬНЫЙ СМЕТНЫЙ РАСЧЕТ № | [12 empty] | 02-01-06
Замена 1-фазного прибора учета в существующем РЩ (таунхаус). Строительно-монтажные работы
(наименование работ и затрат)
Составлен |  | ресурсно-индексным |  |  |  | методом
Основание
(проектная и (или) иная техническая документация)
Составлен в текущем уровне цен |  |  |  |  | 1 квартал 2025 г.
Сметная стоимость |  |  |  |  | 7 381,41 |  |  |  |  | тыс. руб. |  |  |  | Средства на оплату труда рабочих |  |  |  | 2 062,14 | [5 empty] | тыс. руб.
в том числе: | [13 empty] | Средства на оплату труда машинистов |  |  |  | 5,46 | [5 empty] | тыс. руб.
строительных работ |  |  |  |  | 0 |  |  |  |  | тыс. руб. |  |  |  | Нормативные затраты труда рабочих |  |  |  | 3 532,30128 | [5 empty] | чел.-ч
монтажных работ |  |  |  |  | 7 346,44 |  |  |  |  | тыс. руб. |  |  |  | Нормативные затраты труда машинистов |  |  |  | 9,98688 | [5 empty] | чел.-ч
оборудования |  |  |  |  | 34,98 |  |  |  |  | тыс. руб.
прочих затрат |  |  |  |  | 0 |  |  |  |  | тыс. руб.
№ п.п. | Обоснование |  | Наименование работ и затрат |  |  |  | Единица измерения | Количество | [7 empty] | Сметная стоимость, руб.
[8 empty] | на единицу измерения |  |  |  | коэффициенты |  |  | всего с учетом коэффициентов | на единицу измерения в базисном уровне цен | индекс |  | на единицу измерения в текущем уровне цен |  | коэффициенты |  | всего в текущем уровне цен
Раздел 1. <Раздел>
1 | 2 |  | 3 |  |  |  | 4 | 5 |  |  |  | 6 |  |  | 7 | 8 | 9 |  | 10 |  | 11 |  | 12
Монтажные работы
1 | ГЭСНм08-03-600-01 |  | Счетчики, устанавливаемые на готовом основании: однофазные V=1*202 |  |  |  | шт | 202 | [6 empty] | 202
| 421/пр_2020_прил.10_т.3_п.4_гр.3 |  | Производство работ осуществляется в охранной зоне действующей воздушной линии электропередачи, вблизи объектов, находящихся под напряжением, внутри объектов капитального строительства, внутренняя проводка в которых не обесточена, если это приведет к ограничению действий рабочих в соответствии с требованиями техники безопасности (Кот=1,2; Кэм=1,2; Котм=1,2; Кзт=1,2; Кзтм=1,2)
| 1 |  | ОТ (ЗТ) |  |  |  | чел.-ч | [7 empty] | 67,872 | [7 empty] | 28 757,37
| 1-100-42 |  | Средний разряд работы 4,2 |  |  |  | чел.-ч | 0,28 |  |  |  | 1,2 |  |  | 67,872 |  |  |  | 423,7 |  |  |  | 28 757,37
| 2 |  | ЭМ | [19 empty] | 5 398,12
|  |  | ОТм (ЗТм) |  |  |  | чел.-ч | [7 empty] | 4,848 | [7 empty] | 2 336,9
| 91.05.05-015 |  | Краны на автомобильном ходу, грузоподъемность 16 т |  |  |  | маш.-ч | 0,01 |  |  |  | 1,2 |  |  | 2,424 |  |  |  | 1 610,43 |  |  |  | 3 903,68
| 4-100-060 |  | ОТм (ЗТм) Средний разряд машинистов 6 |  |  |  | чел.-ч | 0,01 |  |  |  | 1,2 |  |  | 2,424 |  |  |  | 552,65 |  |  |  | 1 339,62
| [91.14.02-001] |  | Автомобили бортовые, грузоподъемность до 5 т |  |  |  | маш.-ч | 0,01 |  |  |  | 1,2 |  |  | 2,424 | 477,92 | 1,29 |  | 616,52 |  |  |  | 1 494,44
| 4-100-040 |  | ОТм (ЗТм) Средний разряд машинистов 4 |  |  |  | чел.-ч | 0,01 |  |  |  | 1,2 |  |  | 2,424 |  |  |  | 411,42 |  |  |  | 997,28
| 4 |  | М | [19 empty] | 1 003,7
| [01.7.15.04-0011] |  | Винты стальные с полукруглой головкой, длина 50 мм |  |  |  | т | 0,00003 | [6 empty] | 0,00606 | 127 406 | 1,3 |  | 165 627,8 |  |  |  | 1 003,7
|  |  | Итого прямые затраты | [19 empty] | 37 496,09
1.1 | 421/пр_2020_п.75_пп.а |  | Сметная стоимость вспомогательных ненормируемых материальных ресурсов, не учтенная в сметной норме, 2% |  |  |  | % | 2 | [6 empty] | 2 | [7 empty] | 479,29
|  |  | ФОТ | [19 empty] | 31 094,27
| Пр/812-049.3-1 |  | НР Электротехнические установки на других объектах |  |  |  | % | 97% | [6 empty] | 97% | [7 empty] | 30 161,44
| Пр/774-049.3 |  | СП Электротехнические установки на других объектах |  |  |  | % | 51% | [6 empty] | 51% | [7 empty] | 15 858,08
|  |  | Всего по позиции | [15 empty] | 415,82 |  |  |  | 83 994,9
2 | ТЦ_26.51.63.130.89.1.62.05-0015-000_78_7813282805_04.04.2025_01_3.1 |  | Счетчик электроэнергии однофазный "ФОБОС 1" 230В 5(80)А IQOLM(1)-C V=1*202; М=10990/1,2*1,06 |  |  |  | шт. | 202 | [6 empty] | 202 |  |  |  | 9 707,83 |  |  |  | 1 960 981,66
|  |  | Всего по позиции | [19 empty] | 1 960 981,66
3 | ГЭСНм08-03-526-02 |  | Автомат одно-, двух-, трехполюсный, устанавливаемый на конструкции: на стене или колонне, на ток до 100 А V=1*202 |  |  |  | шт | 202 | [6 empty] | 202
| 421/пр_2020_прил.10_т.3_п.4_гр.3 |  | Производство работ осуществляется в охранной зоне действующей воздушной линии электропередачи, вблизи объектов, находящихся под напряжением, внутри объектов капитального строительства, внутренняя проводка в которых не обесточена, если это приведет к ограничению действий рабочих в соответствии с требованиями техники безопасности (Кот=1,2; Кэм=1,2; Котм=1,2; Кзт=1,2; Кзтм=1,2)
| 1 |  | ОТ (ЗТ) |  |  |  | чел.-ч | [7 empty] | 484,8 | [7 empty] | 197 221,49
| 1-100-39 |  | Средний разряд работы 3,9 |  |  |  | чел.-ч | 2 |  |  |  | 1,2 |  |  | 484,8 |  |  |  | 406,81 |  |  |  | 197 221,49
| 2 |  | ЭМ | [19 empty] | 7 091,29
|  |  | ОТм (ЗТм) |  |  |  | чел.-ч | [7 empty] | 4,848 | [7 empty] | 2 336,9
| 91.05.05-015 |  | Краны на автомобильном ходу, грузоподъемность 16 т |  |  |  | маш.-ч | 0,01 |  |  |  | 1,2 |  |  | 2,424 |  |  |  | 1 610,43 |  |  |  | 3 903,68
| 4-100-060 |  | ОТм (ЗТм) Средний разряд машинистов 6 |  |  |  | чел.-ч | 0,01 |  |  |  | 1,2 |  |  | 2,424 |  |  |  | 552,65 |  |  |  | 1 339,62
| [91.14.02-001] |  | Автомобили бортовые, грузоподъемность до 5 т |  |  |  | маш.-ч | 0,01 |  |  |  | 1,2 |  |  | 2,424 | 477,92 | 1,29 |  | 616,52 |  |  |  | 1 494,44
| 4-100-040 |  | ОТм (ЗТм) Средний разряд машинистов 4 |  |  |  | чел.-ч | 0,01 |  |  |  | 1,2 |  |  | 2,424 |  |  |  | 411,42 |  |  |  | 997,28
| 91.17.04-233 |  | Аппараты сварочные для ручной дуговой сварки, сварочный ток до 350 А |  |  |  | маш.-ч | 0,108 |  |  |  | 1,2 |  |  | 26,1792 |  |  |  | 39,35 |  |  |  | 1 030,15
| 91.21.16-012 |  | Прессы гидравлические с электроприводом |  |  |  | маш.-ч | 0,175 |  |  |  | 1,2 |  |  | 42,42 |  |  |  | 15,63 |  |  |  | 663,02
| 4 |  | М | [19 empty] | 100 555,56
| [01.3.01.02-0002] |  | Вазелин технический |  |  |  | кг | 0,009 | [6 empty] | 1,818 | 150,04 | 1,65 |  | 247,57 |  |  |  | 450,08
| [01.7.02.09-0002] |  | Шпагат бумажный, диаметр 2,5 мм |  |  |  | кг | 0,004 | [6 empty] | 0,808 | 187,38 | 0,98 |  | 183,63 |  |  |  | 148,37
| 01.7.03.04-0001 |  | Электроэнергия |  |  |  | кВт-ч | 0,0208 | [6 empty] | 4,2016 |  |  |  | 8,45 |  |  |  | 35,5
| [01.7.06.05-0041] |  | Ленты изоляционные хлопчатобумажные прорезиненные для электромонтажных и ремонтных работ, цвет черный, ширина 20 мм, толщина 0,35 мм |  |  |  | м | 3 | [6 empty] | 606 | 5,87 | 0,98 |  | 5,75 |  |  |  | 3 484,5
| [01.7.11.07-0227] |  | Электроды сварочные для сварки низколегированных и углеродистых сталей УОНИ 13/45, Э42А, диаметр 4-5 мм |  |  |  | кг | 0,07 | [6 empty] | 14,14 | 155,63 | 1,01 |  | 157,19 |  |  |  | 2 222,67
| [01.7.15.03-0042] |  | Болты с гайками и шайбами строительные |  |  |  | кг | 0,38 | [6 empty] | 76,76 | 174,93 | 1,18 |  | 206,42 |  |  |  | 15 844,8
| [01.7.15.07-0014] |  | Дюбели распорные полипропиленовые |  |  |  | 100 шт | 0,014 | [6 empty] | 2,828 | 41,71 | 1,3 |  | 54,22 |  |  |  | 153,33
| [01.7.20.04-0005] |  | Нитки швейные армированные |  |  |  | кг | 0,002 | [6 empty] | 0,404 | 395,65 | 1,46 |  | 577,65 |  |  |  | 233,37
| [07.2.07.04-0007] |  | Конструкции стальные индивидуального изготовления из сортового проката |  |  |  | т | 0,002 | [6 empty] | 0,404 | 105 278,81 | 1,26 |  | 132 651,3 |  |  |  | 53 591,13
| [14.4.02.04-0142] |  | Краска масляная МА-0115, мумия, сурик железный |  |  |  | кг | 0,047 | [6 empty] | 9,494 | 79,88 | 1,48 |  | 118,22 |  |  |  | 1 122,38
| [14.4.03.06-0001] |  | Лак электроизоляционный МЛ-92 |  |  |  | кг | 0,014 | [6 empty] | 2,828 | 157,44 | 1,26 |  | 198,37 |  |  |  | 560,99
| [20.1.02.23-0082] |  | Перемычки гибкие, тип ПГС-50 |  |  |  | 10 шт | 0,1 | [6 empty] | 20,2 | 944,69 | 1,19 |  | 1 124,18 |  |  |  | 22 708,44
|  |  | Итого прямые затраты | [19 empty] | 307 205,24
3.1 | 421/пр_2020_п.75_пп.а |  | Сметная стоимость вспомогательных ненормируемых материальных ресурсов, не учтенная в сметной норме, 2% |  |  |  | % | 2 | [6 empty] | 2 | [7 empty] | 3 287,02
|  |  | ФОТ | [19 empty] | 199 558,39
| Пр/812-049.3-1 |  | НР Электротехнические установки на других объектах |  |  |  | % | 97% | [6 empty] | 97% | [7 empty] | 193 571,64
| Пр/774-049.3 |  | СП Электротехнические установки на других объектах |  |  |  | % | 51% | [6 empty] | 51% | [7 empty] | 101 774,78
|  |  | Всего по позиции | [15 empty] | 2 999,2 |  |  |  | 605 838,68
4 | [62.1.01.09-1063] |  | Выключатель автоматический 1P, 32 А, 4,5 кА, характеристика B V=1*202 |  |  |  | шт | 202 | [6 empty] | 202 | 132,64 | 1,15 |  | 152,54 |  |  |  | 30 813,08
|  |  | Всего по позиции | [19 empty] | 30 813,08
5 | ГЭСНм08-03-574-02 |  | Разводка по устройствам и подключение жил кабелей или проводов сечением: до 16 мм2 V=(6*202)/100 |  |  |  | 100 шт | 12,12 | [6 empty] | 12,12
| 421/пр_2020_прил.10_т.3_п.4_гр.3 |  | Производство работ осуществляется в охранной зоне действующей воздушной линии электропередачи, вблизи объектов, находящихся под напряжением, внутри объектов капитального строительства, внутренняя проводка в которых не обесточена, если это приведет к ограничению действий рабочих в соответствии с требованиями техники безопасности (Кот=1,2; Кэм=1,2; Котм=1,2; Кзт=1,2; Кзтм=1,2)
| 1 |  | ОТ (ЗТ) |  |  |  | чел.-ч | [7 empty] | 434,42928 | [7 empty] | 184 067,69
| 1-100-42 |  | Средний разряд работы 4,2 |  |  |  | чел.-ч | 29,87 |  |  |  | 1,2 |  |  | 434,42928 |  |  |  | 423,7 |  |  |  | 184 067,69
| 2 |  | ЭМ | [19 empty] | 2 719,87
|  |  | ОТм (ЗТм) |  |  |  | чел.-ч | [7 empty] | 0,29088 | [7 empty] | 140,22
| 91.05.05-015 |  | Краны на автомобильном ходу, грузоподъемность 16 т |  |  |  | маш.-ч | 0,01 |  |  |  | 1,2 |  |  | 0,14544 |  |  |  | 1 610,43 |  |  |  | 234,22
| 4-100-060 |  | ОТм (ЗТм) Средний разряд машинистов 6 |  |  |  | чел.-ч | 0,01 |  |  |  | 1,2 |  |  | 0,14544 |  |  |  | 552,65 |  |  |  | 80,38
| [91.14.02-001] |  | Автомобили бортовые, грузоподъемность до 5 т |  |  |  | маш.-ч | 0,01 |  |  |  | 1,2 |  |  | 0,14544 | 477,92 | 1,29 |  | 616,52 |  |  |  | 89,67
| 4-100-040 |  | ОТм (ЗТм) Средний разряд машинистов 4 |  |  |  | чел.-ч | 0,01 |  |  |  | 1,2 |  |  | 0,14544 |  |  |  | 411,42 |  |  |  | 59,84
| 91.21.16-012 |  | Прессы гидравлические с электроприводом |  |  |  | маш.-ч | 10,54 |  |  |  | 1,2 |  |  | 153,29376 |  |  |  | 15,63 |  |  |  | 2 395,98
| 4 |  | М | [19 empty] | 15 398,49
| [01.3.01.02-0002] |  | Вазелин технический |  |  |  | кг | 0,1 | [6 empty] | 1,212 | 150,04 | 1,65 |  | 247,57 |  |  |  | 300,05
| [01.7.02.09-0002] |  | Шпагат бумажный, диаметр 2,5 мм |  |  |  | кг | 0,05 | [6 empty] | 0,606 | 187,38 | 0,98 |  | 183,63 |  |  |  | 111,28
| [01.7.06.05-0041] |  | Ленты изоляционные хлопчатобумажные прорезиненные для электромонтажных и ремонтных работ, цвет черный, ширина 20 мм, толщина 0,35 мм |  |  |  | м | 33,33 | [6 empty] | 403,9596 | 5,87 | 0,98 |  | 5,75 |  |  |  | 2 322,77
| [01.7.06.07-0002] |  | Ленты монтажные из пластмассы для бандажирования проводов, скрепляются пластмассовыми кнопками, ширина 10 мм |  |  |  | 10 м | 1 | [6 empty] | 12,12 | 37,71 | 1,52 |  | 57,32 |  |  |  | 694,72
| [01.7.15.03-0042] |  | Болты с гайками и шайбами строительные |  |  |  | кг | 1,24 | [6 empty] | 15,0288 | 174,93 | 1,18 |  | 206,42 |  |  |  | 3 102,24
| [01.7.20.04-0005] |  | Нитки швейные армированные |  |  |  | кг | 0,02 | [6 empty] | 0,2424 | 395,65 | 1,46 |  | 577,65 |  |  |  | 140,02
| [14.4.03.17-0101] |  | Лак КФ-965 |  |  |  | т | 0,0002 | [6 empty] | 0,002424 | 308 849,7 | 1,26 |  | 389 150,62 |  |  |  | 943,3
| [25.2.01.01-0001] |  | Бирки-оконцеватели маркировочные А671 |  |  |  | 100 шт | 1,02 | [6 empty] | 12,3624 | 655,9 | 0,96 |  | 629,66 |  |  |  | 7 784,11
|  |  | Итого прямые затраты | [19 empty] | 202 326,27
5.1 | 421/пр_2020_п.75_пп.а |  | Сметная стоимость вспомогательных ненормируемых материальных ресурсов, не учтенная в сметной норме, 2% |  |  |  | % | 2 | [6 empty] | 2 | [7 empty] | 3 067,79
|  |  | ФОТ | [19 empty] | 184 207,91
| Пр/812-049.3-1 |  | НР Электротехнические установки на других объектах |  |  |  | % | 97% | [6 empty] | 97% | [7 empty] | 178 681,67
| Пр/774-049.3 |  | СП Электротехнические установки на других объектах |  |  |  | % | 51% | [6 empty] | 51% | [7 empty] | 93 946,03
|  |  | Всего по позиции | [15 empty] | 39 440,74 |  |  |  | 478 021,76
6 | ГЭСНм10-03-056-01 |  | Настройка канала связи по подготовленным линейным трактам, канал связи между двумя оконечными станциями при количестве пунктов транзита между ними: 0 V=1*202 |  |  |  | канал | 202 | [6 empty] | 202
| 421/пр_2020_прил.10_т.3_п.4_гр.3 |  | Производство работ осуществляется в охранной зоне действующей воздушной линии электропередачи, вблизи объектов, находящихся под напряжением, внутри объектов капитального строительства, внутренняя проводка в которых не обесточена, если это приведет к ограничению действий рабочих в соответствии с требованиями техники безопасности (Кот=1,2; Кэм=1,2; Котм=1,2; Кзт=1,2; Кзтм=1,2)
| 1 |  | ОТ (ЗТ) |  |  |  | чел.-ч | [7 empty] | 2 545,2 | [7 empty] | 1 406 604,78
| 1-100-60 |  | Средний разряд работы 6,0 |  |  |  | чел.-ч | 10,5 |  |  |  | 1,2 |  |  | 2 545,2 |  |  |  | 552,65 |  |  |  | 1 406 604,78
|  |  | Итого прямые затраты | [19 empty] | 1 406 604,78
6.1 | 421/пр_2020_п.75_пп.а |  | Сметная стоимость вспомогательных ненормируемых материальных ресурсов, не учтенная в сметной норме, 2% |  |  |  | % | 2 | [6 empty] | 2 | [7 empty] | 23 443,41
|  |  | ФОТ | [19 empty] | 1 406 604,78
| Пр/812-051.1-1 |  | НР Оборудование связи: прокладка и монтаж сетей связи |  |  |  | % | 90% | [6 empty] | 90% | [7 empty] | 1 265 944,3
| Пр/774-051.1 |  | СП Оборудование связи: прокладка и монтаж сетей связи |  |  |  | % | 46% | [6 empty] | 46% | [7 empty] | 647 038,2
|  |  | Всего по позиции | [15 empty] | 16 549,66 |  |  |  | 3 343 030,69
|  |  | Итого прямые затраты по разделу 1. <Раздел> | [19 empty] | 3 944 891,55
в том числе
|  |  | оплата труда (ОТ) | [19 empty] | 1 816 651,33
|  |  | эксплуатация машин и механизмов | [19 empty] | 15 209,28
|  |  | оплата труда машинистов (ОТм) | [19 empty] | 4 814,02
|  |  | материальные ресурсы | [19 empty] | 2 108 216,92
|  |  | перевозка | [19 empty] | 0
|  |  | Итого ФОТ (справочно) | [19 empty] | 1 821 465,35
|  |  | Итого накладные расходы | [19 empty] | 1 668 359,05
|  |  | Итого сметная прибыль | [19 empty] | 858 617,09
|  |  | Итого оборудование | [19 empty] | 30 813,08
|  |  | Итого прочие затраты | [19 empty] | 0
|  |  | Итого по разделу 1. <Раздел> | [19 empty] | 6 502 680,77
в том числе
|  |  | материальные ресурсы, отсутствующие в ФРСН | [19 empty] | 0
|  |  | оборудование, отсутствующее в ФРСН | [19 empty] | 0
справочно
|  |  | затраты труда рабочих | [19 empty] | 3 532,30128
|  |  | затраты труда машинистов | [19 empty] | 9,98688
ИТОГИ ПО СМЕТЕ
|  |  |  | ВСЕГО монтажные работы | [17 empty] | 6 471 867,69
в том числе
|  |  |  | Всего прямые затраты | [17 empty] | 3 944 891,55
в том числе
|  |  |  | оплата труда (ОТ) | [17 empty] | 1 816 651,33
|  |  |  | эксплуатация машин и механизмов | [17 empty] | 15 209,28
|  |  |  | оплата труда машинистов (ОТм) | [17 empty] | 4 814,02
|  |  |  | материальные ресурсы | [17 empty] | 2 108 216,92
|  |  |  | Всего ФОТ (справочно) | [17 empty] | 1 821 465,35
|  |  |  | Всего накладные расходы | [17 empty] | 1 668 359,05
|  |  |  | Всего сметная прибыль | [17 empty] | 858 617,09
|  |  |  | ВСЕГО оборудование | [17 empty] | 30 813,08
|  |  |  | ВСЕГО по смете | [17 empty] | 6 502 680,77
|  |  |  | Индекс-дефлятор (единый; по составляющим) 2025/2026 |  |  |  |  | 1,078*1,053 | [10 empty] | 1,135134 |  | 7 381 414,03
|  |  |  | Итого | [17 empty] | 7 381 414,03
в том числе
|  |  |  | Всего прямые затраты | [17 empty] | 4 477 980,52
в том числе
|  |  |  | оплата труда (ОТ) | [17 empty] | 2 062 142,69
|  |  |  | эксплуатация машин и механизмов | [17 empty] | 17 264,57
|  |  |  | оплата труда машинистов (ОТм) | [17 empty] | 5 464,56
|  |  |  | материальные ресурсы | [17 empty] | 2 393 108,71
|  |  |  | перевозка | [17 empty] | 0
|  |  |  | Всего ФОТ (справочно) | [17 empty] | 2 067 607,25
|  |  |  | Всего накладные расходы | [17 empty] | 1 893 811,08
|  |  |  | Всего сметная прибыль | [17 empty] | 974 645,45
|  |  |  | Всего оборудование | [17 empty] | 34 976,97
|  |  |  | Всего прочие затраты | [17 empty] | 0
Справочно
|  |  |  | материальные ресурсы, отсутствующие в ФРСН | [17 empty] | 0
|  |  |  | оборудование, отсутствующее в ФРСН | [17 empty] | 0
|  |  |  | затраты труда рабочих | [17 empty] | 3 532,30128
|  |  |  | затраты труда машинистов | [17 empty] | 9,98688
Составил:
[должность, подпись (инициалы, фамилия)]
Проверил:
[должность, подпись (инициалы, фамилия)]

## Объектная смета_11
(наименование стройки)
Замена 1-фазного прибора учета в существующем РЩ (таунхаус)
(наименование объекта капитального строительства)
ОБЪЕКТНЫЙ СМЕТНЫЙ РАСЧЕТ № | [6 empty] | ОС-09-05
Замена 1-фазного прибора учета в существующем РЩ (таунхаус)
Основание
(проектная и (или) иная техническая документация)
Сметная стоимость |  |  |  | 855,15 | [5 empty] | тыс. руб.
Расчетный измеритель объекта капитального строительства |  |  |  | 0
|  |  |  | (количество) | [5 empty] | (измеритель)
Показатель единичной стоимости на расчетный измеритель объекта капитального строительства |  |  |  | 855,15 | [5 empty] | тыс. руб.
Составлен в текущем уровне цен |  |  |  | 1 квартал 2025 г.
№ п/п | Обоснование | Наименование локальных сметных расчетов (смет), затрат |  |  |  | Сметная стоимость, тыс. руб.
[6 empty] | строительных (ремонтно-строительных, ремонтно-реставрационных) работ |  | монтажных работ | оборудования |  | прочих затрат | всего
1 | 2 | 3 |  |  |  | 4 |  | 5 | 6 |  | 7 | 8
Локальные сметы
1 | 09-01-05 | Замена 1-фазного прибора учета в существующем РЩ (таунхаус). Пусконаладочные работы |  |  |  | 0,00 |  | 0,00 | 0,00 |  | 855,15 | 855,15
|  | Итого |  |  |  | 0,00 |  | 0,00 | 0,00 |  | 855,15 | 855,15
Временные здания и сооружения
2 | Приказ Минстроя №332 от 19.06.2020 Приложение 1, т.1 | Временные здания и сооружения K=0% |  |  |  | 0,00 |  | 0,00 | 0,00 |  | 0,00 | 0,00
|  | Итого |  |  |  | 0,00 |  | 0,00 | 0,00 |  | 855,15 | 855,15
Прочие работы и затраты
3 | Приказ №325 от 25.05.2021 | Дополнительные затраты при производстве работ в зимнее время K=0% |  |  |  | 0,00 |  | 0,00 | 0,00 |  | 0,00 | 0,00
|  | Итого |  |  |  | 0,00 |  | 0,00 | 0,00 |  | 855,15 | 855,15
Резерв средств на непредвиденные работы и затраты
|  | Итого |  |  |  | 0,00 |  | 0,00 | 0,00 |  | 855,15 | 855,15
Налоги
|  | Итого |  |  |  | 0,00 |  | 0,00 | 0,00 |  | 855,15 | 855,15
|  | ВСЕГО: |  |  |  | 0,00 |  | 0,00 | 0,00 |  | 855,15 | 855,15
в том числе:
|  | ОТ | [9 empty] | 407,21
|  | ЭМ | [9 empty] | 0,00
|  | ОТм | [9 empty] | 0,00
|  | М | [9 empty] | 0,00
|  | Перевозка | [9 empty] | 0,00
|  | НР | [9 empty] | 301,34
|  | СП | [9 empty] | 146,60
|  | оборудование | [9 empty] | 0,00
|  | прочие затраты | [9 empty] | 0,00
Главный инженер проекта
[подпись (инициалы, фамилия)]
Начальник |  |  |  |  | отдела
|  |  | (наименование) |  |  |  | [подпись (инициалы, фамилия)]
Составил
[должность, подпись (инициалы, фамилия)]
Проверил
[должность, подпись (инициалы, фамилия)]

## ЛС_1ф. в сущ РЩ 09-01-05
Наименование программного продукта | [11 empty] | SmetaWIZARD
Наименование редакции сметных нормативов | [11 empty] | Приказ Минстроя России от 07.02.2025 г. № 69/пр «О внесении изменений в приказ Министерства строительства и жилищно-коммунального хозяйства Российской Федерации от 30 декабря 2021 г. № 1046/пр «Об утверждении сметных нормативов»
Реквизиты приказа Минстроя России об утверждении дополнений и изменений к сметным нормативам | [11 empty] | Приказ Минстроя России от 18.05.2022 № 378/пр, Приказ Минстроя России от 26.08.2022 № 703/пр, Приказ Минстроя России от 26.10.2022 № 905/пр, Приказ Минстроя России от 27.12.2022 № 1133/пр, Приказ Минстроя России от 10.02.2023 № 84/пр, Приказ Минстроя России от 11.05.2023 № 335/пр, Приказ Минстроя России от 02.08.2023 № 551/пр, Приказ Минстроя России от 14.11.2023 № 817/пр, Приказ Минстроя России от 16.02.2024 № 102/пр, Приказ Минстроя России от 13.05.2024 № 323/пр; Приказ Минстроя России от 09.08.2024 № 524/пр; Приказ Минстроя России от 07.11.2024 № 747/пр; Приказ Минстроя России от 07.02.2025 № 69/пр; Приказ Минстроя России от 07.07.2022 № 557/пр; Приказ Минстроя России от 30.01.2024 № 55/пр; Приказ Минстроя России от 02.09.2021 № 636/пр, Приказ Минстроя России от 26.07.2022 № 611/пр; Приказ Минстроя России от 22.04.2022 № 317/пр
Реквизиты письма Минстроя России об индексах изменения сметной стоимости строительства, включаемые в федеральный реестр сметных нормативов и размещаемые в федеральной государственной информационной системе ценообразования в строительстве, подготовленного в соответствии с пунктом 85 Методики расчета индексов изменения сметной стоимости строительства, утвержденной приказом Министерства строительства и жилищно-коммунального хозяйства Российской Федерации от 5 июня 2019 г. № 326/пр | [11 empty] | Письмо Минстроя России от 25.02.2025 № 10314-ИФ/09
Реквизиты нормативного правового акта об утверждении оплаты труда, утверждаемый в соответствии с пунктом 22(1) Правилами мониторинга цен, утвержденными постановлением Правительства Российской Федерации от 23 декабря 2016 г. № 1452 | [11 empty] | Постановление Правительства Ленинградской области от 14.02.2024 № 99
Обоснование принятых текущих цен на строительные ресурсы | [11 empty] | ФГИС ЦС, конъюнктурный анализ
Наименование субъекта Российской Федерации | [11 empty] | Ленинградская область
Наименование зоны субъекта Российской Федерации
(наименование стройки)
Развитие коммерческого учета электроэнергии Ленинградская область, класс напряжения 0,4 кВ
(наименование объекта капитального строительства)
ЛОКАЛЬНЫЙ СМЕТНЫЙ РАСЧЕТ № | [13 empty] | 09-01-05
Замена 1-фазного прибора учета в существующем РЩ (таунхаус). Пусконаладочные работы
(наименование работ и затрат)
Составлен |  |  | ресурсно-индексным |  |  |  | методом
Основание
(проектная и (или) иная техническая документация)
Составлен в текущем уровне цен | [5 empty] | 1 квартал 2025 г.
Сметная стоимость | [5 empty] | 855,15 |  |  |  |  | тыс. руб. |  |  |  | Средства на оплату труда рабочих |  |  |  | 407,21 | [5 empty] | тыс. руб.
в том числе: | [14 empty] | Средства на оплату труда машинистов |  |  |  | 0 | [5 empty] | тыс. руб.
строительных работ | [5 empty] | 0 |  |  |  |  | тыс. руб. |  |  |  | Нормативные затраты труда рабочих |  |  |  | 669,024 | [5 empty] | чел.-ч
монтажных работ | [5 empty] | 0 |  |  |  |  | тыс. руб. |  |  |  | Нормативные затраты труда машинистов |  |  |  | 0 | [5 empty] | чел.-ч
оборудования | [5 empty] | 0 |  |  |  |  | тыс. руб.
прочих затрат | [5 empty] | 855,15 |  |  |  |  | тыс. руб.
№ п.п. | Обоснование |  |  | Наименование работ и затрат |  |  |  | Единица измерения | Количество | [7 empty] | Сметная стоимость, руб.
[9 empty] | на единицу измерения |  |  |  | коэффициенты |  |  | всего с учетом коэффициентов | на единицу измерения в базисном уровне цен | индекс |  | на единицу измерения в текущем уровне цен |  | коэффициенты |  | всего в текущем уровне цен
Раздел 1. <Раздел>
1 | 2 |  |  | 3 |  |  |  | 4 | 5 |  |  |  | 6 |  |  | 7 | 8 | 9 |  | 10 |  | 11 |  | 12
1 | ГЭСНп02-02-003-01 |  |  | Функциональная настройка специального программного обеспечения АС, количество функций - 1 V=1*202 |  |  |  | шт | 202 | [6 empty] | 202
| 421/пр_2020_прил.10_т.3_п.4_гр.3 |  |  | Производство работ осуществляется в охранной зоне действующей воздушной линии электропередачи, вблизи объектов, находящихся под напряжением, внутри объектов капитального строительства, внутренняя проводка в которых не обесточена, если это приведет к ограничению действий рабочих в соответствии с требованиями техники безопасности (Кот=1,2; Кэм=1,2; Котм=1,2; Кзт=1,2; Кзтм=1,2)
| 1 |  |  | ОТ (ЗТ) |  |  |  | чел.-ч | [7 empty] | 669,024 | [7 empty] | 448 419,01
| 3-200-01 |  |  | Инженер I категории |  |  |  | чел.-ч | 0,9 |  |  |  | 1,2 |  |  | 218,16 |  |  |  | 660,11 |  |  |  | 144 009,6
| 3-200-02 |  |  | Инженер II категории |  |  |  | чел.-ч | 0,72 |  |  |  | 1,2 |  |  | 174,528 |  |  |  | 601,78 |  |  |  | 105 027,46
| 3-300-01 |  |  | Ведущий инженер |  |  |  | чел.-ч | 1,14 |  |  |  | 1,2 |  |  | 276,336 |  |  |  | 721,52 |  |  |  | 199 381,95
|  |  |  | Итого прямые затраты | [19 empty] | 448 419,01
|  |  |  | ФОТ | [19 empty] | 448 419,01
| Пр/812-083.0-1 |  |  | НР Пусконаладочные работы |  |  |  | % | 74% | [6 empty] | 74% | [7 empty] | 331 830,07
| Пр/774-083.0 |  |  | СП Пусконаладочные работы |  |  |  | % | 36% | [6 empty] | 36% | [7 empty] | 161 430,84
|  |  |  | Всего по позиции | [15 empty] | 4 661,78 |  |  |  | 941 679,92
|  |  |  | Итого прямые затраты по разделу 1. <Раздел> | [19 empty] | 448 419,01
в том числе
|  |  |  | оплата труда (ОТ) | [19 empty] | 448 419,01
|  |  |  | эксплуатация машин и механизмов | [19 empty] | 0
|  |  |  | оплата труда машинистов (ОТм) | [19 empty] | 0
|  |  |  | материальные ресурсы | [19 empty] | 0
|  |  |  | перевозка | [19 empty] | 0
|  |  |  | Итого ФОТ (справочно) | [19 empty] | 448 419,01
|  |  |  | Итого накладные расходы | [19 empty] | 331 830,07
|  |  |  | Итого сметная прибыль | [19 empty] | 161 430,84
|  |  |  | Итого оборудование | [19 empty] | 0
|  |  |  | Итого прочие затраты | [19 empty] | 0
|  |  |  | Итого по разделу 1. <Раздел> | [19 empty] | 941 679,92
в том числе
|  |  |  | материальные ресурсы, отсутствующие в ФРСН | [19 empty] | 0
|  |  |  | оборудование, отсутствующее в ФРСН | [19 empty] | 0
справочно
|  |  |  | затраты труда рабочих | [19 empty] | 669,024
|  |  |  | затраты труда машинистов | [19 empty] | 0
ИТОГИ ПО СМЕТЕ
[5 empty] | ВСЕГО прочие затраты | [17 empty] | 753 343,94
в том числе
[5 empty] | прочие работы | [17 empty] | 753 343,94
в том числе
[5 empty] | Всего прямые затраты | [17 empty] | 358 735,21
в том числе
[5 empty] | оплата труда (ОТ) | [17 empty] | 358 735,21
[5 empty] | Всего ФОТ (справочно) | [17 empty] | 358 735,21
[5 empty] | Всего накладные расходы | [17 empty] | 265 464,06
[5 empty] | Всего сметная прибыль | [17 empty] | 129 144,67
[5 empty] | ВСЕГО по смете | [17 empty] | 941 679,92
[5 empty] | Индекс-дефлятор (единый; по составляющим) 2025/2026 |  |  |  |  | 1,078*1,053 | [10 empty] | 1,135134 |  | 855 146,32
[5 empty] | Итого | [17 empty] | 855 146,32
в том числе
[5 empty] | Всего прямые затраты | [17 empty] | 407 212,53
в том числе
[5 empty] | оплата труда (ОТ) | [17 empty] | 407 212,53
[5 empty] | эксплуатация машин и механизмов | [17 empty] | 0
[5 empty] | оплата труда машинистов (ОТм) | [17 empty] | 0
[5 empty] | материальные ресурсы | [17 empty] | 0
[5 empty] | перевозка | [17 empty] | 0
[5 empty] | Всего ФОТ (справочно) | [17 empty] | 407 212,53
[5 empty] | Всего накладные расходы | [17 empty] | 301 337,28
[5 empty] | Всего сметная прибыль | [17 empty] | 146 596,51
[5 empty] | Всего оборудование | [17 empty] | 0
[5 empty] | Всего прочие затраты | [17 empty] | 0
Справочно
[5 empty] | материальные ресурсы, отсутствующие в ФРСН | [17 empty] | 0
[5 empty] | оборудование, отсутствующее в ФРСН | [17 empty] | 0
[5 empty] | затраты труда рабочих | [17 empty] | 669,024
[5 empty] | затраты труда машинистов | [17 empty] | 0
[5 empty] | ПНР «вхолостую» | [17 empty] | 753 343,94
в том числе
|  | 421/пр_2020_прил.8_п.2_гр.6 |  |  | Пусконаладочные работы "вхолостую" Автоматизированные системы управления |  |  |  |  | 80% | [12 empty] | 753 343,94
[5 empty] | ПНР «под нагрузкой» | [17 empty] | 188 335,98
в том числе
|  | 421/пр_2020_прил.8_п.2_гр.6 |  |  | Пусконаладочные работы "вхолостую" Автоматизированные системы управления |  |  |  |  | 20% | [12 empty] | 188 335,98
Составил:
[должность, подпись (инициалы, фамилия)]
Проверил:
[должность, подпись (инициалы, фамилия)]

## Объектная смета_12
(наименование стройки)
Замена 3-фазного прибора учета в РЩ на опоре
(наименование объекта капитального строительства)
ОБЪЕКТНЫЙ СМЕТНЫЙ РАСЧЕТ № | [6 empty] | ОС-02-07
Замена 3-фазного прибора учета в РЩ на опоре
Основание
(проектная и (или) иная техническая документация)
Сметная стоимость |  |  |  | 600,36 | [5 empty] | тыс. руб.
Расчетный измеритель объекта капитального строительства |  |  |  | 0
|  |  |  | (количество) | [5 empty] | (измеритель)
Показатель единичной стоимости на расчетный измеритель объекта капитального строительства |  |  |  | 600,36 | [5 empty] | тыс. руб.
Составлен в текущем уровне цен |  |  |  | 1 квартал 2025 г.
№ п/п | Обоснование | Наименование локальных сметных расчетов (смет), затрат |  |  |  | Сметная стоимость, тыс. руб.
[6 empty] | строительных (ремонтно-строительных, ремонтно-реставрационных) работ |  | монтажных работ | оборудования |  | прочих затрат | всего
1 | 2 | 3 |  |  |  | 4 |  | 5 | 6 |  | 7 | 8
Локальные сметы
1 | 02-01-07 | Замена 3-фазного прибора учета в РЩ на опоре. Строительно-монтажные работы |  |  |  | 21,82 |  | 572,05 | 6,49 |  | 0,00 | 600,36
|  | Итого |  |  |  | 21,82 |  | 572,05 | 6,49 |  | 0,00 | 600,36
Временные здания и сооружения
2 | Приказ Минстроя №332 от 19.06.2020 Приложение 1, т.1 | Временные здания и сооружения K=0% |  |  |  | 0,00 |  | 0,00 | 0,00 |  | 0,00 | 0,00
|  | Итого |  |  |  | 21,82 |  | 572,05 | 6,49 |  | 0,00 | 600,36
Прочие работы и затраты
3 | Приказ №325 от 25.05.2021 | Дополнительные затраты при производстве работ в зимнее время K=0% |  |  |  | 0,00 |  | 0,00 | 0,00 |  | 0,00 | 0,00
|  | Итого |  |  |  | 21,82 |  | 572,05 | 6,49 |  | 0,00 | 600,36
Резерв средств на непредвиденные работы и затраты
|  | Итого |  |  |  | 21,82 |  | 572,05 | 6,49 |  | 0,00 | 600,36
Налоги
|  | Итого |  |  |  | 21,82 |  | 572,05 | 6,49 |  | 0,00 | 600,36
|  | ВСЕГО: |  |  |  | 21,82 |  | 572,05 | 6,49 |  | 0,00 | 600,36
в том числе:
|  | ОТ | [9 empty] | 134,21
|  | ЭМ | [9 empty] | 6,76
|  | ОТм | [9 empty] | 4,03
|  | М | [9 empty] | 250,49
|  | Перевозка | [9 empty] | 0,00
|  | НР | [9 empty] | 130,51
|  | СП | [9 empty] | 67,87
|  | оборудование | [9 empty] | 6,49
|  | прочие затраты | [9 empty] | 0,00
Главный инженер проекта
[подпись (инициалы, фамилия)]
Начальник |  |  |  |  | отдела
|  |  | (наименование) |  |  |  | [подпись (инициалы, фамилия)]
Составил
[должность, подпись (инициалы, фамилия)]
Проверил
[должность, подпись (инициалы, фамилия)]

## ЛС_3ф. РЩ на опоре 02-01-07
Наименование программного продукта | [10 empty] | SmetaWIZARD
Наименование редакции сметных нормативов | [10 empty] | Приказ Минстроя России от 07.02.2025 г. № 69/пр «О внесении изменений в приказ Министерства строительства и жилищно-коммунального хозяйства Российской Федерации от 30 декабря 2021 г. № 1046/пр «Об утверждении сметных нормативов»
Реквизиты приказа Минстроя России об утверждении дополнений и изменений к сметным нормативам | [10 empty] | Приказ Минстроя России от 18.05.2022 № 378/пр, Приказ Минстроя России от 26.08.2022 № 703/пр, Приказ Минстроя России от 26.10.2022 № 905/пр, Приказ Минстроя России от 27.12.2022 № 1133/пр, Приказ Минстроя России от 10.02.2023 № 84/пр, Приказ Минстроя России от 11.05.2023 № 335/пр, Приказ Минстроя России от 02.08.2023 № 551/пр, Приказ Минстроя России от 14.11.2023 № 817/пр, Приказ Минстроя России от 16.02.2024 № 102/пр, Приказ Минстроя России от 13.05.2024 № 323/пр; Приказ Минстроя России от 09.08.2024 № 524/пр; Приказ Минстроя России от 07.11.2024 № 747/пр; Приказ Минстроя России от 07.02.2025 № 69/пр; Приказ Минстроя России от 07.07.2022 № 557/пр; Приказ Минстроя России от 30.01.2024 № 55/пр; Приказ Минстроя России от 02.09.2021 № 636/пр, Приказ Минстроя России от 26.07.2022 № 611/пр; Приказ Минстроя России от 22.04.2022 № 317/пр
Реквизиты письма Минстроя России об индексах изменения сметной стоимости строительства, включаемые в федеральный реестр сметных нормативов и размещаемые в федеральной государственной информационной системе ценообразования в строительстве, подготовленного в соответствии с пунктом 85 Методики расчета индексов изменения сметной стоимости строительства, утвержденной приказом Министерства строительства и жилищно-коммунального хозяйства Российской Федерации от 5 июня 2019 г. № 326/пр | [10 empty] | Письмо Минстроя России от 25.02.2025 № 10314-ИФ/09
Реквизиты нормативного правового акта об утверждении оплаты труда, утверждаемый в соответствии с пунктом 22(1) Правилами мониторинга цен, утвержденными постановлением Правительства Российской Федерации от 23 декабря 2016 г. № 1452 | [10 empty] | Постановление Правительства Ленинградской области от 14.02.2024 № 99
Обоснование принятых текущих цен на строительные ресурсы | [10 empty] | ФГИС ЦС, конъюнктурный анализ
Наименование субъекта Российской Федерации | [10 empty] | Ленинградская область
Наименование зоны субъекта Российской Федерации
(наименование стройки)
Развитие коммерческого учета электроэнергии Ленинградская область, класс напряжения 0,4 кВ
(наименование объекта капитального строительства)
ЛОКАЛЬНЫЙ СМЕТНЫЙ РАСЧЕТ № | [12 empty] | 02-01-07
Замена 3-фазного прибора учета в РЩ на опоре. Строительно-монтажные работы
(наименование работ и затрат)
Составлен |  | ресурсно-индексным |  |  |  | методом
Основание
(проектная и (или) иная техническая документация)
Составлен в текущем уровне цен |  |  |  |  | 1 квартал 2025 г.
Сметная стоимость |  |  |  |  | 600,36 |  |  |  |  | тыс. руб. |  |  |  | Средства на оплату труда рабочих |  |  |  | 134,22 |  |  | тыс. руб.
в том числе: | [13 empty] | Средства на оплату труда машинистов |  |  |  | 4,03 |  |  | тыс. руб.
строительных работ |  |  |  |  | 21,82 |  |  |  |  | тыс. руб. |  |  |  | Нормативные затраты труда рабочих |  |  |  | 259,12152 |  |  | чел.-ч
монтажных работ |  |  |  |  | 572,05 |  |  |  |  | тыс. руб. |  |  |  | Нормативные затраты труда машинистов |  |  |  | 8,29332 |  |  | чел.-ч
оборудования |  |  |  |  | 6,49 |  |  |  |  | тыс. руб.
прочих затрат |  |  |  |  | 0 |  |  |  |  | тыс. руб.
№ п.п. | Обоснование |  | Наименование работ и затрат |  |  |  | Единица измерения | Количество | [7 empty] | Сметная стоимость, руб.
[8 empty] | на единицу измерения |  |  |  | коэффициенты |  |  | всего с учетом коэффициентов | на единицу измерения в базисном уровне цен | индекс |  | на единицу измерения в текущем уровне цен | коэффициенты |  | всего в текущем уровне цен
Раздел 1. <Раздел>
1 | 2 |  | 3 |  |  |  | 4 | 5 |  |  |  | 6 |  |  | 7 | 8 | 9 |  | 10 | 11 |  | 12
Демонтажные работы
1 | ГЭСНм08-02-144-03 |  | Отсоединение. Присоединение к зажимам жил проводов или кабелей сечением: до 16 мм2 V=(4*7)/100 |  |  |  | 100 шт | 0,28 | [6 empty] | 0,28
| 421/пр_2020_прил.10_т.3_п.4_гр.3 |  | Производство работ осуществляется в охранной зоне действующей воздушной линии электропередачи, вблизи объектов, находящихся под напряжением, внутри объектов капитального строительства, внутренняя проводка в которых не обесточена, если это приведет к ограничению действий рабочих в соответствии с требованиями техники безопасности (Кот=1,2; Кэм=1,2; Котм=1,2; Кзт=1,2; Кзтм=1,2)
| 1 |  | ОТ (ЗТ) |  |  |  | чел.-ч | [7 empty] | 4,08576 | [6 empty] | 1 643,33
| 1-100-38 |  | Средний разряд работы 3,8 |  |  |  | чел.-ч | 12,16 |  |  |  | 1,2 |  |  | 4,08576 |  |  |  | 402,21 |  |  | 1 643,33
|  |  | Итого прямые затраты | [18 empty] | 1 643,33
1.1 | 421/пр_2020_п.75_пп.а |  | Сметная стоимость вспомогательных ненормируемых материальных ресурсов, не учтенная в сметной норме, 2% |  |  |  | % | 2 | [6 empty] | 2 | [6 empty] | 27,39
|  |  | ФОТ | [18 empty] | 1 643,33
| Пр/812-049.3-1 |  | НР Электротехнические установки на других объектах |  |  |  | % | 97% | [6 empty] | 97% | [6 empty] | 1 594,03
| Пр/774-049.3 |  | СП Электротехнические установки на других объектах |  |  |  | % | 51% | [6 empty] | 51% | [6 empty] | 838,1
|  |  | Всего по позиции | [15 empty] | 14 653,04 |  |  | 4 102,85
2 | ГЭСНм08-03-600-02 |  | Демонтаж. Счетчики, устанавливаемые на готовом основании: трехфазные V=1*7 |  |  |  | шт | 7 | [6 empty] | 7
| 421/пр_2020_прил.10_т.3_п.4_гр.3 |  | Производство работ осуществляется в охранной зоне действующей воздушной линии электропередачи, вблизи объектов, находящихся под напряжением, внутри объектов капитального строительства, внутренняя проводка в которых не обесточена, если это приведет к ограничению действий рабочих в соответствии с требованиями техники безопасности (Кот=1,2; Кэм=1,2; Котм=1,2; Кзт=1,2; Кзтм=1,2)
| 571/пр_2022_п.84_т.3_стр.4_стб.3 |  | Демонтаж оборудования, не пригодного для дальнейшего использования (предназначено в лом), без разборки и резки (Кот=0,3; Кэм=0,3; Котм=0,3; Км=0; Коб=0; Кзт=0,3; Кзтм=0,3)
| 1 |  | ОТ (ЗТ) |  |  |  | чел.-ч | [7 empty] | 1,764 | [6 empty] | 747,41
| 1-100-42 |  | Средний разряд работы 4,2 |  |  |  | чел.-ч | 0,7 |  |  |  | 0,36 |  |  | 1,764 |  |  |  | 423,7 |  |  | 747,41
| 2 |  | ЭМ | [18 empty] | 56,12
|  |  | ОТм (ЗТм) |  |  |  | чел.-ч | [7 empty] | 0,0504 | [6 empty] | 24,3
| 91.05.05-015 |  | Краны на автомобильном ходу, грузоподъемность 16 т |  |  |  | маш.-ч | 0,01 |  |  |  | 0,36 |  |  | 0,0252 |  |  |  | 1 610,43 |  |  | 40,58
| 4-100-060 |  | ОТм (ЗТм) Средний разряд машинистов 6 |  |  |  | чел.-ч | 0,01 |  |  |  | 0,36 |  |  | 0,0252 |  |  |  | 552,65 |  |  | 13,93
| [91.14.02-001] |  | Автомобили бортовые, грузоподъемность до 5 т |  |  |  | маш.-ч | 0,01 |  |  |  | 0,36 |  |  | 0,0252 | 477,92 | 1,29 |  | 616,52 |  |  | 15,54
| 4-100-040 |  | ОТм (ЗТм) Средний разряд машинистов 4 |  |  |  | чел.-ч | 0,01 |  |  |  | 0,36 |  |  | 0,0252 |  |  |  | 411,42 |  |  | 10,37
| 4 |  | М | [18 empty] | 0
| [01.7.15.04-0011] |  | Винты стальные с полукруглой головкой, длина 50 мм |  |  |  | т | 0,00003 |  |  |  | 0 |  |  | 0 | 127 406 | 1,3 |  | 165 627,8 |  |  | 0
|  |  | Итого прямые затраты | [18 empty] | 827,83
2.1 | 421/пр_2020_п.75_пп.а |  | Сметная стоимость вспомогательных ненормируемых материальных ресурсов, не учтенная в сметной норме, 2% |  |  |  | % | 2 | [6 empty] | 2 |  |  |  |  | 0,3 |  | 12,46
|  |  | ФОТ | [18 empty] | 771,71
| Пр/812-049.3-1 |  | НР Электротехнические установки на других объектах |  |  |  | % | 97% | [6 empty] | 97% | [6 empty] | 748,56
| Пр/774-049.3 |  | СП Электротехнические установки на других объектах |  |  |  | % | 51% | [6 empty] | 51% | [6 empty] | 393,57
|  |  | Всего по позиции | [15 empty] | 283,2 |  |  | 1 982,42
3 | ГЭСНм08-03-573-04 |  | Демонтаж. Шкаф (пульт) управления навесной, высота, ширина и глубина: до 600х600х350 мм V=1*7 |  |  |  | шт | 7 | [6 empty] | 7
| 421/пр_2020_прил.10_т.3_п.4_гр.3 |  | Производство работ осуществляется в охранной зоне действующей воздушной линии электропередачи, вблизи объектов, находящихся под напряжением, внутри объектов капитального строительства, внутренняя проводка в которых не обесточена, если это приведет к ограничению действий рабочих в соответствии с требованиями техники безопасности (Кот=1,2; Кэм=1,2; Котм=1,2; Кзт=1,2; Кзтм=1,2)
| 571/пр_2022_п.84_т.3_стр.4_стб.3 |  | Демонтаж оборудования, не пригодного для дальнейшего использования (предназначено в лом), без разборки и резки (Кот=0,3; Кэм=0,3; Котм=0,3; Км=0; Коб=0; Кзт=0,3; Кзтм=0,3)
| 1 |  | ОТ (ЗТ) |  |  |  | чел.-ч | [7 empty] | 5,1912 | [6 empty] | 2 199,51
| 1-100-42 |  | Средний разряд работы 4,2 |  |  |  | чел.-ч | 2,06 |  |  |  | 0,36 |  |  | 5,1912 |  |  |  | 423,7 |  |  | 2 199,51
| 2 |  | ЭМ | [18 empty] | 598,64
|  |  | ОТм (ЗТм) |  |  |  | чел.-ч | [7 empty] | 0,7812 | [6 empty] | 342,76
| [91.04.01-041] |  | Молотки бурильные легкие при работе от передвижных компрессорных установок |  |  |  | маш.-ч | 0,19 |  |  |  | 0,36 |  |  | 0,4788 | 10,23 | 1,35 |  | 13,81 |  |  | 6,61
| 91.05.05-015 |  | Краны на автомобильном ходу, грузоподъемность 16 т |  |  |  | маш.-ч | 0,06 |  |  |  | 0,36 |  |  | 0,1512 |  |  |  | 1 610,43 |  |  | 243,5
| 4-100-060 |  | ОТм (ЗТм) Средний разряд машинистов 6 |  |  |  | чел.-ч | 0,06 |  |  |  | 0,36 |  |  | 0,1512 |  |  |  | 552,65 |  |  | 83,56
| [91.14.02-001] |  | Автомобили бортовые, грузоподъемность до 5 т |  |  |  | маш.-ч | 0,06 |  |  |  | 0,36 |  |  | 0,1512 | 477,92 | 1,29 |  | 616,52 |  |  | 93,22
| 4-100-040 |  | ОТм (ЗТм) Средний разряд машинистов 4 |  |  |  | чел.-ч | 0,06 |  |  |  | 0,36 |  |  | 0,1512 |  |  |  | 411,42 |  |  | 62,21
| 91.17.04-233 |  | Аппараты сварочные для ручной дуговой сварки, сварочный ток до 350 А |  |  |  | маш.-ч | 0,61 |  |  |  | 0,36 |  |  | 1,5372 |  |  |  | 39,35 |  |  | 60,49
| 91.18.01-007 |  | Компрессоры винтовые передвижные с двигателем внутреннего сгорания, давление до 0,7 МПа (7 атм), производительность до 5,4 м3/мин |  |  |  | маш.-ч | 0,19 |  |  |  | 0,36 |  |  | 0,4788 |  |  |  | 406,89 |  |  | 194,82
| 4-100-040 |  | ОТм (ЗТм) Средний разряд машинистов 4 |  |  |  | чел.-ч | 0,19 |  |  |  | 0,36 |  |  | 0,4788 |  |  |  | 411,42 |  |  | 196,99
| 4 |  | М | [18 empty] | 0
| [01.7.11.07-0227] |  | Электроды сварочные для сварки низколегированных и углеродистых сталей УОНИ 13/45, Э42А, диаметр 4-5 мм |  |  |  | кг | 0,1 |  |  |  | 0 |  |  | 0 | 155,63 | 1,01 |  | 157,19 |  |  | 0
| [01.7.15.03-0042] |  | Болты с гайками и шайбами строительные |  |  |  | кг | 0,1 |  |  |  | 0 |  |  | 0 | 174,93 | 1,18 |  | 206,42 |  |  | 0
| [14.4.02.04-0142] |  | Краска масляная МА-0115, мумия, сурик железный |  |  |  | кг | 0,02 |  |  |  | 0 |  |  | 0 | 79,88 | 1,48 |  | 118,22 |  |  | 0
|  |  | Итого прямые затраты | [18 empty] | 3 140,91
3.1 | 421/пр_2020_п.75_пп.а |  | Сметная стоимость вспомогательных ненормируемых материальных ресурсов, не учтенная в сметной норме, 2% |  |  |  | % | 2 | [6 empty] | 2 |  |  |  |  | 0,3 |  | 36,66
|  |  | ФОТ | [18 empty] | 2 542,27
| Пр/812-049.3-1 |  | НР Электротехнические установки на других объектах |  |  |  | % | 97% | [6 empty] | 97% | [6 empty] | 2 466
| Пр/774-049.3 |  | СП Электротехнические установки на других объектах |  |  |  | % | 51% | [6 empty] | 51% | [6 empty] | 1 296,56
|  |  | Всего по позиции | [15 empty] | 991,45 |  |  | 6 940,13
4 | ГЭСН33-04-040-01 |  | Демонтаж: 3-х проводов ВЛ 0,38 кВ с одной опоры V=1*7 |  |  |  | шт | 7 | [6 empty] | 7
| 421/пр_2020_п.58_пп.б |  | При применении сметных норм, включенных в сборники ГЭСН (ФЕР, ТЕР), аналогичных технологическим процессам в новом строительстве, в том числе по возведению новых конструктивных элементов (Кот=1,15; Кэм=1,25; Котм=1,25; Кзт=1,15; Кзтм=1,25)
| 421/пр_2020_прил.10_т.3_п.4_гр.3 |  | Производство работ осуществляется в охранной зоне действующей воздушной линии электропередачи, вблизи объектов, находящихся под напряжением, внутри объектов капитального строительства, внутренняя проводка в которых не обесточена, если это приведет к ограничению действий рабочих в соответствии с требованиями техники безопасности (Кот=1,2; Кэм=1,2; Котм=1,2; Кзт=1,2; Кзтм=1,2)
| 1 |  | ОТ (ЗТ) |  |  |  | чел.-ч | [7 empty] | 12,2682 | [6 empty] | 4 407,11
| 1-100-28 |  | Средний разряд работы 2,8 |  |  |  | чел.-ч | 1,27 |  |  |  | 1,38 |  |  | 12,2682 |  |  |  | 359,23 |  |  | 4 407,11
| 2 |  | ЭМ | [18 empty] | 2 210,55
|  |  | ОТм (ЗТм) |  |  |  | чел.-ч | [7 empty] | 4,305 | [6 empty] | 1 771,16
| [91.06.06-011] |  | Автогидроподъемники, высота подъема 12 м |  |  |  | маш.-ч | 0,35 |  |  |  | 1,5 |  |  | 3,675 | 346,73 | 1,43 |  | 495,82 |  |  | 1 822,14
| 4-100-040 |  | ОТм (ЗТм) Средний разряд машинистов 4 |  |  |  | чел.-ч | 0,35 |  |  |  | 1,5 |  |  | 3,675 |  |  |  | 411,42 |  |  | 1 511,97
| [91.14.02-001] |  | Автомобили бортовые, грузоподъемность до 5 т |  |  |  | маш.-ч | 0,06 |  |  |  | 1,5 |  |  | 0,63 | 477,92 | 1,29 |  | 616,52 |  |  | 388,41
| 4-100-040 |  | ОТм (ЗТм) Средний разряд машинистов 4 |  |  |  | чел.-ч | 0,06 |  |  |  | 1,5 |  |  | 0,63 |  |  |  | 411,42 |  |  | 259,19
|  |  | Итого прямые затраты | [18 empty] | 8 388,82
|  |  | ФОТ | [18 empty] | 6 178,27
| Пр/812-027.0-1; 812/пр_2020_п.26 |  | НР Линии электропередачи |  |  |  | % | 103% | [6 empty] | 103% | [6 empty] | 6 363,62
| Пр/774-027.0; 774/пр_2020_п.16 |  | СП Линии электропередачи |  |  |  | % | 60% |  |  |  | 0,85 |  |  | 51% | [6 empty] | 3 150,92
|  |  | Всего по позиции | [15 empty] | 2 557,62 |  |  | 17 903,36
Монтажные работы
5 | ГЭСНм08-03-573-04 |  | Шкаф (пульт) управления навесной, высота, ширина и глубина: до 600х600х350 мм V=1*7 |  |  |  | шт | 7 | [6 empty] | 7
| 421/пр_2020_прил.10_т.3_п.4_гр.3 |  | Производство работ осуществляется в охранной зоне действующей воздушной линии электропередачи, вблизи объектов, находящихся под напряжением, внутри объектов капитального строительства, внутренняя проводка в которых не обесточена, если это приведет к ограничению действий рабочих в соответствии с требованиями техники безопасности (Кот=1,2; Кэм=1,2; Котм=1,2; Кзт=1,2; Кзтм=1,2)
| 1 |  | ОТ (ЗТ) |  |  |  | чел.-ч | [7 empty] | 17,304 | [6 empty] | 7 331,7
| 1-100-42 |  | Средний разряд работы 4,2 |  |  |  | чел.-ч | 2,06 |  |  |  | 1,2 |  |  | 17,304 |  |  |  | 423,7 |  |  | 7 331,7
| 2 |  | ЭМ | [18 empty] | 1 995,46
|  |  | ОТм (ЗТм) |  |  |  | чел.-ч | [7 empty] | 2,604 | [6 empty] | 1 142,53
| [91.04.01-041] |  | Молотки бурильные легкие при работе от передвижных компрессорных установок |  |  |  | маш.-ч | 0,19 |  |  |  | 1,2 |  |  | 1,596 | 10,23 | 1,35 |  | 13,81 |  |  | 22,04
| 91.05.05-015 |  | Краны на автомобильном ходу, грузоподъемность 16 т |  |  |  | маш.-ч | 0,06 |  |  |  | 1,2 |  |  | 0,504 |  |  |  | 1 610,43 |  |  | 811,66
| 4-100-060 |  | ОТм (ЗТм) Средний разряд машинистов 6 |  |  |  | чел.-ч | 0,06 |  |  |  | 1,2 |  |  | 0,504 |  |  |  | 552,65 |  |  | 278,54
| [91.14.02-001] |  | Автомобили бортовые, грузоподъемность до 5 т |  |  |  | маш.-ч | 0,06 |  |  |  | 1,2 |  |  | 0,504 | 477,92 | 1,29 |  | 616,52 |  |  | 310,73
| 4-100-040 |  | ОТм (ЗТм) Средний разряд машинистов 4 |  |  |  | чел.-ч | 0,06 |  |  |  | 1,2 |  |  | 0,504 |  |  |  | 411,42 |  |  | 207,36
| 91.17.04-233 |  | Аппараты сварочные для ручной дуговой сварки, сварочный ток до 350 А |  |  |  | маш.-ч | 0,61 |  |  |  | 1,2 |  |  | 5,124 |  |  |  | 39,35 |  |  | 201,63
| 91.18.01-007 |  | Компрессоры винтовые передвижные с двигателем внутреннего сгорания, давление до 0,7 МПа (7 атм), производительность до 5,4 м3/мин |  |  |  | маш.-ч | 0,19 |  |  |  | 1,2 |  |  | 1,596 |  |  |  | 406,89 |  |  | 649,4
| 4-100-040 |  | ОТм (ЗТм) Средний разряд машинистов 4 |  |  |  | чел.-ч | 0,19 |  |  |  | 1,2 |  |  | 1,596 |  |  |  | 411,42 |  |  | 656,63
| 4 |  | М | [18 empty] | 271,07
| [01.7.11.07-0227] |  | Электроды сварочные для сварки низколегированных и углеродистых сталей УОНИ 13/45, Э42А, диаметр 4-5 мм |  |  |  | кг | 0,1 | [6 empty] | 0,7 | 155,63 | 1,01 |  | 157,19 |  |  | 110,03
| [01.7.15.03-0042] |  | Болты с гайками и шайбами строительные |  |  |  | кг | 0,1 | [6 empty] | 0,7 | 174,93 | 1,18 |  | 206,42 |  |  | 144,49
| [14.4.02.04-0142] |  | Краска масляная МА-0115, мумия, сурик железный |  |  |  | кг | 0,02 | [6 empty] | 0,14 | 79,88 | 1,48 |  | 118,22 |  |  | 16,55
|  |  | Итого прямые затраты | [18 empty] | 10 740,76
5.1 | 421/пр_2020_п.75_пп.а |  | Сметная стоимость вспомогательных ненормируемых материальных ресурсов, не учтенная в сметной норме, 2% |  |  |  | % | 2 | [6 empty] | 2 | [6 empty] | 122,2
|  |  | ФОТ | [18 empty] | 8 474,23
| Пр/812-049.3-1 |  | НР Электротехнические установки на других объектах |  |  |  | % | 97% | [6 empty] | 97% | [6 empty] | 8 220
| Пр/774-049.3 |  | СП Электротехнические установки на других объектах |  |  |  | % | 51% | [6 empty] | 51% | [6 empty] | 4 321,86
|  |  | Всего по позиции | [15 empty] | 3 343,55 |  |  | 23 404,82
6 | [20.4.04.03-0004] |  | Щит с монтажной панелью, размеры 500х400х220 мм, степень защиты IP54 V=1*7 |  |  |  | шт | 7 | [6 empty] | 7 | 4 303,03 | 1,19 |  | 5 120,61 |  |  | 35 844,27
|  |  | Всего по позиции | [18 empty] | 35 844,27
7 | [21.2.03.05-1078] |  | Провод силовой установочный с медными жилами ПуГВ 1х6-450 V=(2*7)/1 000 |  |  |  | 1000 м | 0,014 | [6 empty] | 0,014 | 48 053,51 | 1,21 |  | 58 144,75 |  |  | 814,03
|  |  | Всего по позиции | [18 empty] | 814,03
8 | [20.2.08.05-0021] |  | Профиль монтажный перфорированный V=1*7 |  |  |  | шт | 7 | [6 empty] | 7 | 1 008,84 | 1,19 |  | 1 200,52 |  |  | 8 403,64
|  |  | Всего по позиции | [18 empty] | 8 403,64
9 | ГЭСНм08-03-526-01 |  | Автомат одно-, двух-, трехполюсный, устанавливаемый на конструкции: на стене или колонне, на ток до 25 А V=2*7 |  |  |  | шт | 14 | [6 empty] | 14
| 421/пр_2020_прил.10_т.3_п.4_гр.3 |  | Производство работ осуществляется в охранной зоне действующей воздушной линии электропередачи, вблизи объектов, находящихся под напряжением, внутри объектов капитального строительства, внутренняя проводка в которых не обесточена, если это приведет к ограничению действий рабочих в соответствии с требованиями техники безопасности (Кот=1,2; Кэм=1,2; Котм=1,2; Кзт=1,2; Кзтм=1,2)
| 1 |  | ОТ (ЗТ) |  |  |  | чел.-ч | [7 empty] | 22,512 | [6 empty] | 9 158,11
| 1-100-39 |  | Средний разряд работы 3,9 |  |  |  | чел.-ч | 1,34 |  |  |  | 1,2 |  |  | 22,512 |  |  |  | 406,81 |  |  | 9 158,11
| 2 |  | ЭМ | [18 empty] | 71,4
| 91.17.04-233 |  | Аппараты сварочные для ручной дуговой сварки, сварочный ток до 350 А |  |  |  | маш.-ч | 0,108 |  |  |  | 1,2 |  |  | 1,8144 |  |  |  | 39,35 |  |  | 71,4
| 4 |  | М | [18 empty] | 3 927,91
| [01.3.01.02-0002] |  | Вазелин технический |  |  |  | кг | 0,006 | [6 empty] | 0,084 | 150,04 | 1,65 |  | 247,57 |  |  | 20,8
| [01.7.02.09-0002] |  | Шпагат бумажный, диаметр 2,5 мм |  |  |  | кг | 0,001 | [6 empty] | 0,014 | 187,38 | 0,98 |  | 183,63 |  |  | 2,57
| 01.7.03.04-0001 |  | Электроэнергия |  |  |  | кВт-ч | 0,0208 | [6 empty] | 0,2912 |  |  |  | 8,45 |  |  | 2,46
| [01.7.06.05-0041] |  | Ленты изоляционные хлопчатобумажные прорезиненные для электромонтажных и ремонтных работ, цвет черный, ширина 20 мм, толщина 0,35 мм |  |  |  | м | 1 | [6 empty] | 14 | 5,87 | 0,98 |  | 5,75 |  |  | 80,5
| [01.7.11.07-0227] |  | Электроды сварочные для сварки низколегированных и углеродистых сталей УОНИ 13/45, Э42А, диаметр 4-5 мм |  |  |  | кг | 0,07 | [6 empty] | 0,98 | 155,63 | 1,01 |  | 157,19 |  |  | 154,05
| [01.7.15.03-0042] |  | Болты с гайками и шайбами строительные |  |  |  | кг | 0,049 | [6 empty] | 0,686 | 174,93 | 1,18 |  | 206,42 |  |  | 141,6
| [01.7.15.07-0014] |  | Дюбели распорные полипропиленовые |  |  |  | 100 шт | 0,014 | [6 empty] | 0,196 | 41,71 | 1,3 |  | 54,22 |  |  | 10,63
| [01.7.20.04-0005] |  | Нитки швейные армированные |  |  |  | кг | 0,001 | [6 empty] | 0,014 | 395,65 | 1,46 |  | 577,65 |  |  | 8,09
| [07.2.07.04-0007] |  | Конструкции стальные индивидуального изготовления из сортового проката |  |  |  | т | 0,001 | [6 empty] | 0,014 | 105 278,81 | 1,26 |  | 132 651,3 |  |  | 1 857,12
| [14.4.02.04-0142] |  | Краска масляная МА-0115, мумия, сурик железный |  |  |  | кг | 0,036 | [6 empty] | 0,504 | 79,88 | 1,48 |  | 118,22 |  |  | 59,58
| [14.4.03.06-0001] |  | Лак электроизоляционный МЛ-92 |  |  |  | кг | 0,006 | [6 empty] | 0,084 | 157,44 | 1,26 |  | 198,37 |  |  | 16,66
| [20.1.02.23-0082] |  | Перемычки гибкие, тип ПГС-50 |  |  |  | 10 шт | 0,1 | [6 empty] | 1,4 | 944,69 | 1,19 |  | 1 124,18 |  |  | 1 573,85
|  |  | Итого прямые затраты | [18 empty] | 13 157,42
9.1 | 421/пр_2020_п.75_пп.а |  | Сметная стоимость вспомогательных ненормируемых материальных ресурсов, не учтенная в сметной норме, 2% |  |  |  | % | 2 | [6 empty] | 2 | [6 empty] | 152,64
|  |  | ФОТ | [18 empty] | 9 158,11
| Пр/812-049.3-1 |  | НР Электротехнические установки на других объектах |  |  |  | % | 97% | [6 empty] | 97% | [6 empty] | 8 883,37
| Пр/774-049.3 |  | СП Электротехнические установки на других объектах |  |  |  | % | 51% | [6 empty] | 51% | [6 empty] | 4 670,64
|  |  | Всего по позиции | [15 empty] | 1 918,86 |  |  | 26 864,07
10 | [62.1.01.09-1138] |  | Выключатель автоматический 3P, 25 А, 4,5 кА, характеристика C V=1*7 |  |  |  | шт | 7 | [6 empty] | 7 | 330,49 | 1,15 |  | 380,06 |  |  | 2 660,42
|  |  | Всего по позиции | [18 empty] | 2 660,42
11 | [62.1.01.09-1087] |  | Выключатель автоматический 3P, 25 А, 4,5 кА, характеристика B V=1*7 |  |  |  | шт | 7 | [6 empty] | 7 | 379,53 | 1,15 |  | 436,46 |  |  | 3 055,22
|  |  | Всего по позиции | [18 empty] | 3 055,22
12 | ГЭСНм10-04-030-04 |  | Дополнительная установка на пультах и панелях: колодки клеммной на 20 клемм (применит. блок распределительный и потребит. клемма) V=2*7 |  |  |  | шт | 14 | [6 empty] | 14
| 421/пр_2020_прил.10_т.3_п.4_гр.3 |  | Производство работ осуществляется в охранной зоне действующей воздушной линии электропередачи, вблизи объектов, находящихся под напряжением, внутри объектов капитального строительства, внутренняя проводка в которых не обесточена, если это приведет к ограничению действий рабочих в соответствии с требованиями техники безопасности (Кот=1,2; Кэм=1,2; Котм=1,2; Кзт=1,2; Кзтм=1,2)
| 1 |  | ОТ (ЗТ) |  |  |  | чел.-ч | [7 empty] | 16,8 | [6 empty] | 5 880,17
| 1-100-25 |  | Средний разряд работы 2,5 |  |  |  | чел.-ч | 1 |  |  |  | 1,2 |  |  | 16,8 |  |  |  | 350,01 |  |  | 5 880,17
| 4 |  | М | [18 empty] | 1 522,71
| [01.7.06.05-0042] |  | Ленты изоляционные из ПВХ для электромонтажных и ремонтных работ, цвет черный, ширина 19 мм, толщина 0,18 мм |  |  |  | м | 4,21 | [6 empty] | 58,94 | 2,27 | 1,52 |  | 3,45 |  |  | 203,34
| [01.7.20.04-0003] |  | Нить мешкозашивочная прошивочная полиэфирная из штапельного лавсана (суровая) |  |  |  | кг | 0,04 | [6 empty] | 0,56 | 373,74 | 1,46 |  | 545,66 |  |  | 305,57
| [10.3.02.03-0012] |  | Припои оловянно-свинцовые бессурьмянистые, марка ПОС40 |  |  |  | кг | 0,05 | [6 empty] | 0,7 | 899,56 | 1,61 |  | 1 448,29 |  |  | 1 013,8
|  |  | Итого прямые затраты | [18 empty] | 7 402,88
12.1 | 421/пр_2020_п.75_пп.а |  | Сметная стоимость вспомогательных ненормируемых материальных ресурсов, не учтенная в сметной норме, 2% |  |  |  | % | 2 | [6 empty] | 2 | [6 empty] | 98
12.2 | 5.0 |  | Масса оборудования |  |  |  | т | 0,0005 | [6 empty] | 0,007 |  |  |  | 0 |  |  | 0
|  |  | ФОТ | [18 empty] | 5 880,17
| Пр/812-051.2-1 |  | НР Оборудование связи: монтаж радиотелевизионного и электронного оборудования |  |  |  | % | 95% | [6 empty] | 95% | [6 empty] | 5 586,16
| Пр/774-051.2 |  | СП Оборудование связи: монтаж радиотелевизионного и электронного оборудования |  |  |  | % | 53% | [6 empty] | 53% | [6 empty] | 3 116,49
|  |  | Всего по позиции | [15 empty] | 1 157,4 |  |  | 16 203,53
13 | ТЦ_20.5.04.11_78_7842224734_15.04.2025_01-1_5.1 |  | Блок распределения (Кросс) крепеж на панель DIN КБР-80А plc-kbr80 EKF V=1*7; М=391,50/1,2*1,06 |  |  |  | шт. | 7 | [6 empty] | 7 |  |  |  | 345,83 |  |  | 2 420,81
|  |  | Всего по позиции | [18 empty] | 2 420,81
14 | ТЦ_20.5.04.11_78_7842224734_15.04.2025_01-1_7.1 |  | Клемма вводная силовая КВС 6-50 кв.мм. синяя YZN12-050-K07 IEK V=1*7; М=243,44/1,2*1,06 |  |  |  | шт. | 7 | [6 empty] | 7 |  |  |  | 215,04 |  |  | 1 505,28
|  |  | Всего по позиции | [18 empty] | 1 505,28
15 | ТЦ_27.33.14.000.59.1.20.05-0234-000_78_ 561404718520_15.04.2025_01-1_8.3 |  | Сальник PG 36 диаметр проводника 22-32мм IP68 серый 083-01-10/083-01-010 HLT V=2*7; М=111,30/1,2*1,06 |  |  |  | шт. | 14 | [6 empty] | 14 |  |  |  | 98,32 |  |  | 1 376,48
|  |  | Всего по позиции | [18 empty] | 1 376,48
16 | ГЭСНм08-03-600-02 |  | Счетчики, устанавливаемые на готовом основании: трехфазные V=1*7 |  |  |  | шт | 7 | [6 empty] | 7
| 421/пр_2020_прил.10_т.3_п.4_гр.3 |  | Производство работ осуществляется в охранной зоне действующей воздушной линии электропередачи, вблизи объектов, находящихся под напряжением, внутри объектов капитального строительства, внутренняя проводка в которых не обесточена, если это приведет к ограничению действий рабочих в соответствии с требованиями техники безопасности (Кот=1,2; Кэм=1,2; Котм=1,2; Кзт=1,2; Кзтм=1,2)
| 1 |  | ОТ (ЗТ) |  |  |  | чел.-ч | [7 empty] | 5,88 | [6 empty] | 2 491,36
| 1-100-42 |  | Средний разряд работы 4,2 |  |  |  | чел.-ч | 0,7 |  |  |  | 1,2 |  |  | 5,88 |  |  |  | 423,7 |  |  | 2 491,36
| 2 |  | ЭМ | [18 empty] | 187,07
|  |  | ОТм (ЗТм) |  |  |  | чел.-ч | [7 empty] | 0,168 | [6 empty] | 80,98
| 91.05.05-015 |  | Краны на автомобильном ходу, грузоподъемность 16 т |  |  |  | маш.-ч | 0,01 |  |  |  | 1,2 |  |  | 0,084 |  |  |  | 1 610,43 |  |  | 135,28
| 4-100-060 |  | ОТм (ЗТм) Средний разряд машинистов 6 |  |  |  | чел.-ч | 0,01 |  |  |  | 1,2 |  |  | 0,084 |  |  |  | 552,65 |  |  | 46,42
| [91.14.02-001] |  | Автомобили бортовые, грузоподъемность до 5 т |  |  |  | маш.-ч | 0,01 |  |  |  | 1,2 |  |  | 0,084 | 477,92 | 1,29 |  | 616,52 |  |  | 51,79
| 4-100-040 |  | ОТм (ЗТм) Средний разряд машинистов 4 |  |  |  | чел.-ч | 0,01 |  |  |  | 1,2 |  |  | 0,084 |  |  |  | 411,42 |  |  | 34,56
| 4 |  | М | [18 empty] | 34,78
| [01.7.15.04-0011] |  | Винты стальные с полукруглой головкой, длина 50 мм |  |  |  | т | 0,00003 | [6 empty] | 0,00021 | 127 406 | 1,3 |  | 165 627,8 |  |  | 34,78
|  |  | Итого прямые затраты | [18 empty] | 2 794,19
16.1 | 421/пр_2020_п.75_пп.а |  | Сметная стоимость вспомогательных ненормируемых материальных ресурсов, не учтенная в сметной норме, 2% |  |  |  | % | 2 | [6 empty] | 2 | [6 empty] | 41,52
|  |  | ФОТ | [18 empty] | 2 572,34
| Пр/812-049.3-1 |  | НР Электротехнические установки на других объектах |  |  |  | % | 97% | [6 empty] | 97% | [6 empty] | 2 495,17
| Пр/774-049.3 |  | СП Электротехнические установки на других объектах |  |  |  | % | 51% | [6 empty] | 51% | [6 empty] | 1 311,89
|  |  | Всего по позиции | [15 empty] | 948,97 |  |  | 6 642,77
17 | ТЦ_26.51.63.130.89.1.62.05-0015-000_78_7813282805_04.04.2025_01_4.1 |  | Счетчик электроэнергии трехфазный "ФОБОС 3" 230В 5(100)А IQORLM(1)-D 4G(LTE) GSM V=1*7; М=23490/1,2*1,06 |  |  |  | шт. | 7 | [6 empty] | 7 |  |  |  | 20 749,5 |  |  | 145 246,5
|  |  | Всего по позиции | [18 empty] | 145 246,5
18 | ГЭСНм08-03-574-02 |  | Разводка по устройствам и подключение жил кабелей или проводов сечением: до 16 мм2 V=((4+18+4)*7)/100 |  |  |  | 100 шт | 1,82 | [6 empty] | 1,82
| 421/пр_2020_прил.10_т.3_п.4_гр.3 |  | Производство работ осуществляется в охранной зоне действующей воздушной линии электропередачи, вблизи объектов, находящихся под напряжением, внутри объектов капитального строительства, внутренняя проводка в которых не обесточена, если это приведет к ограничению действий рабочих в соответствии с требованиями техники безопасности (Кот=1,2; Кэм=1,2; Котм=1,2; Кзт=1,2; Кзтм=1,2)
| 1 |  | ОТ (ЗТ) |  |  |  | чел.-ч | [7 empty] | 65,23608 | [6 empty] | 27 640,53
| 1-100-42 |  | Средний разряд работы 4,2 |  |  |  | чел.-ч | 29,87 |  |  |  | 1,2 |  |  | 65,23608 |  |  |  | 423,7 |  |  | 27 640,53
| 2 |  | ЭМ | [18 empty] | 408,42
|  |  | ОТм (ЗТм) |  |  |  | чел.-ч | [7 empty] | 0,04368 | [6 empty] | 21,06
| 91.05.05-015 |  | Краны на автомобильном ходу, грузоподъемность 16 т |  |  |  | маш.-ч | 0,01 |  |  |  | 1,2 |  |  | 0,02184 |  |  |  | 1 610,43 |  |  | 35,17
| 4-100-060 |  | ОТм (ЗТм) Средний разряд машинистов 6 |  |  |  | чел.-ч | 0,01 |  |  |  | 1,2 |  |  | 0,02184 |  |  |  | 552,65 |  |  | 12,07
| [91.14.02-001] |  | Автомобили бортовые, грузоподъемность до 5 т |  |  |  | маш.-ч | 0,01 |  |  |  | 1,2 |  |  | 0,02184 | 477,92 | 1,29 |  | 616,52 |  |  | 13,46
| 4-100-040 |  | ОТм (ЗТм) Средний разряд машинистов 4 |  |  |  | чел.-ч | 0,01 |  |  |  | 1,2 |  |  | 0,02184 |  |  |  | 411,42 |  |  | 8,99
| 91.21.16-012 |  | Прессы гидравлические с электроприводом |  |  |  | маш.-ч | 10,54 |  |  |  | 1,2 |  |  | 23,01936 |  |  |  | 15,63 |  |  | 359,79
| 4 |  | М | [18 empty] | 2 312,32
| [01.3.01.02-0002] |  | Вазелин технический |  |  |  | кг | 0,1 | [6 empty] | 0,182 | 150,04 | 1,65 |  | 247,57 |  |  | 45,06
| [01.7.02.09-0002] |  | Шпагат бумажный, диаметр 2,5 мм |  |  |  | кг | 0,05 | [6 empty] | 0,091 | 187,38 | 0,98 |  | 183,63 |  |  | 16,71
| [01.7.06.05-0041] |  | Ленты изоляционные хлопчатобумажные прорезиненные для электромонтажных и ремонтных работ, цвет черный, ширина 20 мм, толщина 0,35 мм |  |  |  | м | 33,33 | [6 empty] | 60,6606 | 5,87 | 0,98 |  | 5,75 |  |  | 348,8
| [01.7.06.07-0002] |  | Ленты монтажные из пластмассы для бандажирования проводов, скрепляются пластмассовыми кнопками, ширина 10 мм |  |  |  | 10 м | 1 | [6 empty] | 1,82 | 37,71 | 1,52 |  | 57,32 |  |  | 104,32
| [01.7.15.03-0042] |  | Болты с гайками и шайбами строительные |  |  |  | кг | 1,24 | [6 empty] | 2,2568 | 174,93 | 1,18 |  | 206,42 |  |  | 465,85
| [01.7.20.04-0005] |  | Нитки швейные армированные |  |  |  | кг | 0,02 | [6 empty] | 0,0364 | 395,65 | 1,46 |  | 577,65 |  |  | 21,03
| [14.4.03.17-0101] |  | Лак КФ-965 |  |  |  | т | 0,0002 | [6 empty] | 0,000364 | 308 849,7 | 1,26 |  | 389 150,62 |  |  | 141,65
| [25.2.01.01-0001] |  | Бирки-оконцеватели маркировочные А671 |  |  |  | 100 шт | 1,02 | [6 empty] | 1,8564 | 655,9 | 0,96 |  | 629,66 |  |  | 1 168,9
|  |  | Итого прямые затраты | [18 empty] | 30 382,33
18.1 | 421/пр_2020_п.75_пп.а |  | Сметная стоимость вспомогательных ненормируемых материальных ресурсов, не учтенная в сметной норме, 2% |  |  |  | % | 2 | [6 empty] | 2 | [6 empty] | 460,68
|  |  | ФОТ | [18 empty] | 27 661,59
| Пр/812-049.3-1 |  | НР Электротехнические установки на других объектах |  |  |  | % | 97% | [6 empty] | 97% | [6 empty] | 26 831,74
| Пр/774-049.3 |  | СП Электротехнические установки на других объектах |  |  |  | % | 51% | [6 empty] | 51% | [6 empty] | 14 107,41
|  |  | Всего по позиции | [15 empty] | 39 440,75 |  |  | 71 782,16
19 | ГЭСНм08-02-409-02 |  | Труба винипластовая по установленным конструкциям, по стенам и колоннам с креплением скобами, диаметр: до 50 мм V=(7*7)/100 |  |  |  | 100 м | 0,49 | [6 empty] | 0,49
| 421/пр_2020_прил.10_т.3_п.4_гр.3 |  | Производство работ осуществляется в охранной зоне действующей воздушной линии электропередачи, вблизи объектов, находящихся под напряжением, внутри объектов капитального строительства, внутренняя проводка в которых не обесточена, если это приведет к ограничению действий рабочих в соответствии с требованиями техники безопасности (Кот=1,2; Кэм=1,2; Котм=1,2; Кзт=1,2; Кзтм=1,2)
| 1 |  | ОТ (ЗТ) |  |  |  | чел.-ч | [7 empty] | 16,18176 | [6 empty] | 6 508,47
| 1-100-38 |  | Средний разряд работы 3,8 |  |  |  | чел.-ч | 27,52 |  |  |  | 1,2 |  |  | 16,18176 |  |  |  | 402,21 |  |  | 6 508,47
| 2 |  | ЭМ | [18 empty] | 390,43
|  |  | ОТм (ЗТм) |  |  |  | чел.-ч | [7 empty] | 0,30576 | [6 empty] | 147,39
| 91.05.05-015 |  | Краны на автомобильном ходу, грузоподъемность 16 т |  |  |  | маш.-ч | 0,26 |  |  |  | 1,2 |  |  | 0,15288 |  |  |  | 1 610,43 |  |  | 246,2
| 4-100-060 |  | ОТм (ЗТм) Средний разряд машинистов 6 |  |  |  | чел.-ч | 0,26 |  |  |  | 1,2 |  |  | 0,15288 |  |  |  | 552,65 |  |  | 84,49
| [91.14.02-001] |  | Автомобили бортовые, грузоподъемность до 5 т |  |  |  | маш.-ч | 0,26 |  |  |  | 1,2 |  |  | 0,15288 | 477,92 | 1,29 |  | 616,52 |  |  | 94,25
| 4-100-040 |  | ОТм (ЗТм) Средний разряд машинистов 4 |  |  |  | чел.-ч | 0,26 |  |  |  | 1,2 |  |  | 0,15288 |  |  |  | 411,42 |  |  | 62,9
| 91.17.04-233 |  | Аппараты сварочные для ручной дуговой сварки, сварочный ток до 350 А |  |  |  | маш.-ч | 2,16 |  |  |  | 1,2 |  |  | 1,27008 |  |  |  | 39,35 |  |  | 49,98
| 4 |  | М | [18 empty] | 125,63
| 01.7.03.04-0001 |  | Электроэнергия |  |  |  | кВт-ч | 0,8912 | [6 empty] | 0,436688 |  |  |  | 8,45 |  |  | 3,69
| [01.7.11.07-0227] |  | Электроды сварочные для сварки низколегированных и углеродистых сталей УОНИ 13/45, Э42А, диаметр 4-5 мм |  |  |  | кг | 0,96 | [6 empty] | 0,4704 | 155,63 | 1,01 |  | 157,19 |  |  | 73,94
| [14.1.02.01-0002] |  | Клей, марка БМК-5к |  |  |  | кг | 0,4 | [6 empty] | 0,196 | 160,07 | 1,53 |  | 244,91 |  |  | 48
|  |  | Итого прямые затраты | [18 empty] | 7 171,92
19.1 | 421/пр_2020_п.75_пп.а |  | Сметная стоимость вспомогательных ненормируемых материальных ресурсов, не учтенная в сметной норме, 2% |  |  |  | % | 2 | [6 empty] | 2 | [6 empty] | 108,47
|  |  | ФОТ | [18 empty] | 6 655,86
| Пр/812-049.3-1 |  | НР Электротехнические установки на других объектах |  |  |  | % | 97% | [6 empty] | 97% | [6 empty] | 6 456,18
| Пр/774-049.3 |  | СП Электротехнические установки на других объектах |  |  |  | % | 51% | [6 empty] | 51% | [6 empty] | 3 394,49
|  |  | Всего по позиции | [15 empty] | 34 961,35 |  |  | 17 131,06
20 | [24.3.01.02-0044] |  | Трубы гибкие гофрированные, тяжелые, из самозатухающего ПВХ, с протяжкой, номинальный диаметр 32 мм V=7*7 |  |  |  | м | 49 | [6 empty] | 49 | 55,34 | 1,01 |  | 55,89 |  |  | 2 738,61
|  |  | Всего по позиции | [18 empty] | 2 738,61
21 | ГЭСНм08-02-412-03 |  | Затягивание провода в проложенные трубы и металлические рукава первого одножильного или многожильного в общей оплетке, суммарное сечение: до 16 мм2 V=(7*7)/100 |  |  |  | 100 м | 0,49 | [6 empty] | 0,49
| 421/пр_2020_прил.10_т.3_п.4_гр.3 |  | Производство работ осуществляется в охранной зоне действующей воздушной линии электропередачи, вблизи объектов, находящихся под напряжением, внутри объектов капитального строительства, внутренняя проводка в которых не обесточена, если это приведет к ограничению действий рабочих в соответствии с требованиями техники безопасности (Кот=1,2; Кэм=1,2; Котм=1,2; Кзт=1,2; Кзтм=1,2)
| 1 |  | ОТ (ЗТ) |  |  |  | чел.-ч | [7 empty] | 3,69852 | [6 empty] | 1 487,58
| 1-100-38 |  | Средний разряд работы 3,8 |  |  |  | чел.-ч | 6,29 |  |  |  | 1,2 |  |  | 3,69852 |  |  |  | 402,21 |  |  | 1 487,58
| 2 |  | ЭМ | [18 empty] | 39,29
|  |  | ОТм (ЗТм) |  |  |  | чел.-ч | [7 empty] | 0,03528 | [6 empty] | 17,01
| 91.05.05-015 |  | Краны на автомобильном ходу, грузоподъемность 16 т |  |  |  | маш.-ч | 0,03 |  |  |  | 1,2 |  |  | 0,01764 |  |  |  | 1 610,43 |  |  | 28,41
| 4-100-060 |  | ОТм (ЗТм) Средний разряд машинистов 6 |  |  |  | чел.-ч | 0,03 |  |  |  | 1,2 |  |  | 0,01764 |  |  |  | 552,65 |  |  | 9,75
| [91.14.02-001] |  | Автомобили бортовые, грузоподъемность до 5 т |  |  |  | маш.-ч | 0,03 |  |  |  | 1,2 |  |  | 0,01764 | 477,92 | 1,29 |  | 616,52 |  |  | 10,88
| 4-100-040 |  | ОТм (ЗТм) Средний разряд машинистов 4 |  |  |  | чел.-ч | 0,03 |  |  |  | 1,2 |  |  | 0,01764 |  |  |  | 411,42 |  |  | 7,26
| 4 |  | М | [18 empty] | 162,22
| [01.7.06.05-0041] |  | Ленты изоляционные хлопчатобумажные прорезиненные для электромонтажных и ремонтных работ, цвет черный, ширина 20 мм, толщина 0,35 мм |  |  |  | м | 26,67 | [6 empty] | 13,0683 | 5,87 | 0,98 |  | 5,75 |  |  | 75,14
| [01.7.07.20-0002] |  | Тальк молотый, сорт I |  |  |  | т | 0,00105 | [6 empty] | 0,0005145 | 43 821,53 | 1,33 |  | 58 282,63 |  |  | 29,99
| [14.4.02.04-0142] |  | Краска масляная МА-0115, мумия, сурик железный |  |  |  | кг | 0,02 | [6 empty] | 0,0098 | 79,88 | 1,48 |  | 118,22 |  |  | 1,16
| [20.2.01.05-0005] |  | Гильзы кабельные медные 16 мм |  |  |  | 100 шт | 0,05 | [6 empty] | 0,0245 | 1 239,94 | 1,23 |  | 1 525,13 |  |  | 37,37
| [20.2.02.01-0013] |  | Втулки полипропиленовые, диаметр 28 мм |  |  |  | 1000 шт | 0,0122 | [6 empty] | 0,005978 | 2 316,78 | 1,34 |  | 3 104,49 |  |  | 18,56
|  |  | Итого прямые затраты | [18 empty] | 1 706,1
21.1 | 421/пр_2020_п.75_пп.а |  | Сметная стоимость вспомогательных ненормируемых материальных ресурсов, не учтенная в сметной норме, 2% |  |  |  | % | 2 | [6 empty] | 2 | [6 empty] | 24,79
|  |  | ФОТ | [18 empty] | 1 504,59
| Пр/812-049.3-1 |  | НР Электротехнические установки на других объектах |  |  |  | % | 97% | [6 empty] | 97% | [6 empty] | 1 459,45
| Пр/774-049.3 |  | СП Электротехнические установки на других объектах |  |  |  | % | 51% | [6 empty] | 51% | [6 empty] | 767,34
|  |  | Всего по позиции | [15 empty] | 8 076,9 |  |  | 3 957,68
22 | [21.2.01.01-0062] |  | Провод самонесущий изолированный СИП-4 2х16-0,6/1 V=(10*7)/1 000 |  |  |  | 1000 м | 0,07 | [6 empty] | 0,07 | 31 139,61 | 1,43 |  | 44 529,64 |  |  | 3 117,07
|  |  | Всего по позиции | [18 empty] | 3 117,07
23 | [20.1.01.02-1010] |  | Зажим прокалывающий Р4 1,5-10/6-95 V=5*7 |  |  |  | шт | 35 | [6 empty] | 35 | 177,35 | 1,08 |  | 191,54 |  |  | 6 703,9
|  |  | Всего по позиции | [18 empty] | 6 703,9
24 | [20.1.01.11-0006] |  | Зажим плашечный соединительный ПА 3-2 V=1*7 |  |  |  | шт | 7 | [6 empty] | 7 | 121,72 | 1,08 |  | 131,46 |  |  | 920,22
|  |  | Всего по позиции | [18 empty] | 920,22
25 | [20.1.01.08-0019] |  | Зажимы ответвительные сечением 16-95 мм2 V=(1*7)/100 |  |  |  | 100 шт | 0,07 | [6 empty] | 0,07 | 17 429,98 | 1,08 |  | 18 824,38 |  |  | 1 317,71
|  |  | Всего по позиции | [18 empty] | 1 317,71
26 | ГЭСНм10-03-056-01 |  | Настройка канала связи по подготовленным линейным трактам, канал связи между двумя оконечными станциями при количестве пунктов транзита между ними: 0 V=1*7 |  |  |  | канал | 7 | [6 empty] | 7
| 421/пр_2020_прил.10_т.3_п.4_гр.3 |  | Производство работ осуществляется в охранной зоне действующей воздушной линии электропередачи, вблизи объектов, находящихся под напряжением, внутри объектов капитального строительства, внутренняя проводка в которых не обесточена, если это приведет к ограничению действий рабочих в соответствии с требованиями техники безопасности (Кот=1,2; Кэм=1,2; Котм=1,2; Кзт=1,2; Кзтм=1,2)
| 1 |  | ОТ (ЗТ) |  |  |  | чел.-ч | [7 empty] | 88,2 | [6 empty] | 48 743,73
| 1-100-60 |  | Средний разряд работы 6,0 |  |  |  | чел.-ч | 10,5 |  |  |  | 1,2 |  |  | 88,2 |  |  |  | 552,65 |  |  | 48 743,73
|  |  | Итого прямые затраты | [18 empty] | 48 743,73
26.1 | 421/пр_2020_п.75_пп.а |  | Сметная стоимость вспомогательных ненормируемых материальных ресурсов, не учтенная в сметной норме, 2% |  |  |  | % | 2 | [6 empty] | 2 | [6 empty] | 812,4
|  |  | ФОТ | [18 empty] | 48 743,73
| Пр/812-051.1-1 |  | НР Оборудование связи: прокладка и монтаж сетей связи |  |  |  | % | 90% | [6 empty] | 90% | [6 empty] | 43 869,36
| Пр/774-051.1 |  | СП Оборудование связи: прокладка и монтаж сетей связи |  |  |  | % | 46% | [6 empty] | 46% | [6 empty] | 22 422,12
|  |  | Всего по позиции | [15 empty] | 16 549,66 |  |  | 115 847,61
|  |  | Итого прямые затраты по разделу 1. <Раздел> | [18 empty] | 348 405,95
в том числе
|  |  | оплата труда (ОТ) | [18 empty] | 118 239,01
|  |  | эксплуатация машин и механизмов | [18 empty] | 5 957,38
|  |  | оплата труда машинистов (ОТм) | [18 empty] | 3 547,19
|  |  | материальные ресурсы | [18 empty] | 220 662,37
|  |  | перевозка | [18 empty] | 0
|  |  | Итого ФОТ (справочно) | [18 empty] | 121 786,2
|  |  | Итого накладные расходы | [18 empty] | 114 973,64
|  |  | Итого сметная прибыль | [18 empty] | 59 791,39
|  |  | Итого оборудование | [18 empty] | 5 715,64
|  |  | Итого прочие затраты | [18 empty] | 0
|  |  | Итого по разделу 1. <Раздел> | [18 empty] | 528 886,62
в том числе
|  |  | материальные ресурсы, отсутствующие в ФРСН | [18 empty] | 0
|  |  | оборудование, отсутствующее в ФРСН | [18 empty] | 0
справочно
|  |  | затраты труда рабочих | [18 empty] | 259,12152
|  |  | затраты труда машинистов | [18 empty] | 8,29332
ИТОГИ ПО СМЕТЕ
|  |  |  | ВСЕГО строительные работы | [17 empty] | 19 221,07
в том числе
|  |  |  | Всего прямые затраты | [17 empty] | 9 706,53
в том числе
|  |  |  | оплата труда (ОТ) | [17 empty] | 4 407,11
|  |  |  | эксплуатация машин и механизмов | [17 empty] | 2 210,55
|  |  |  | оплата труда машинистов (ОТм) | [17 empty] | 1 771,16
|  |  |  | материальные ресурсы | [17 empty] | 1 317,71
|  |  |  | Всего ФОТ (справочно) | [17 empty] | 6 178,27
|  |  |  | Всего накладные расходы | [17 empty] | 6 363,62
|  |  |  | Всего сметная прибыль | [17 empty] | 3 150,92
|  |  |  | ВСЕГО монтажные работы | [17 empty] | 503 949,91
в том числе
|  |  |  | Всего прямые затраты | [17 empty] | 338 699,42
в том числе
|  |  |  | оплата труда (ОТ) | [17 empty] | 113 831,9
|  |  |  | эксплуатация машин и механизмов | [17 empty] | 3 746,83
|  |  |  | оплата труда машинистов (ОТм) | [17 empty] | 1 776,03
|  |  |  | материальные ресурсы | [17 empty] | 219 344,66
|  |  |  | Всего ФОТ (справочно) | [17 empty] | 115 607,93
|  |  |  | Всего накладные расходы | [17 empty] | 108 610,02
|  |  |  | Всего сметная прибыль | [17 empty] | 56 640,47
|  |  |  | ВСЕГО оборудование | [17 empty] | 5 715,64
|  |  |  | ВСЕГО по смете | [17 empty] | 528 886,62
|  |  |  | Индекс-дефлятор (единый; по составляющим) 2025/2026 |  |  |  |  | 1,078*1,053 | [10 empty] | 1,135134 |  | 600 357,19
|  |  |  | Итого | [17 empty] | 600 357,19
в том числе
|  |  |  | Всего прямые затраты | [17 empty] | 395 487,44
в том числе
|  |  |  | оплата труда (ОТ) | [17 empty] | 134 217,12
|  |  |  | эксплуатация машин и механизмов | [17 empty] | 6 762,42
|  |  |  | оплата труда машинистов (ОТм) | [17 empty] | 4 026,53
|  |  |  | материальные ресурсы | [17 empty] | 250 481,36
|  |  |  | перевозка | [17 empty] | 0
|  |  |  | Всего ФОТ (справочно) | [17 empty] | 138 243,65
|  |  |  | Всего накладные расходы | [17 empty] | 130 510,49
|  |  |  | Всего сметная прибыль | [17 empty] | 67 871,24
|  |  |  | Всего оборудование | [17 empty] | 6 488,02
|  |  |  | Всего прочие затраты | [17 empty] | 0
Справочно
|  |  |  | материальные ресурсы, отсутствующие в ФРСН | [17 empty] | 0
|  |  |  | оборудование, отсутствующее в ФРСН | [17 empty] | 0
|  |  |  | затраты труда рабочих | [17 empty] | 259,12152
|  |  |  | затраты труда машинистов | [17 empty] | 8,29332
Составил:
[должность, подпись (инициалы, фамилия)]
Проверил:
[должность, подпись (инициалы, фамилия)]

## Объектная смета_13
(наименование стройки)
Замена 3-фазного прибора учета в РЩ на опоре
(наименование объекта капитального строительства)
ОБЪЕКТНЫЙ СМЕТНЫЙ РАСЧЕТ № | [6 empty] | ОС-09-06
Замена 3-фазного прибора учета в РЩ на опоре
Основание
(проектная и (или) иная техническая документация)
Сметная стоимость |  |  |  | 29,63 | [5 empty] | тыс. руб.
Расчетный измеритель объекта капитального строительства |  |  |  | 0
|  |  |  | (количество) | [5 empty] | (измеритель)
Показатель единичной стоимости на расчетный измеритель объекта капитального строительства |  |  |  | 29,63 | [5 empty] | тыс. руб.
Составлен в текущем уровне цен |  |  |  | 1 квартал 2025 г.
№ п/п | Обоснование | Наименование локальных сметных расчетов (смет), затрат |  |  |  | Сметная стоимость, тыс. руб.
[6 empty] | строительных (ремонтно-строительных, ремонтно-реставрационных) работ |  | монтажных работ | оборудования |  | прочих затрат | всего
1 | 2 | 3 |  |  |  | 4 |  | 5 | 6 |  | 7 | 8
Локальные сметы
1 | 09-01-06 | Замена 3-фазного прибора учета в РЩ на опоре. Пусконаладочные работы |  |  |  | 0,00 |  | 0,00 | 0,00 |  | 29,63 | 29,63
|  | Итого |  |  |  | 0,00 |  | 0,00 | 0,00 |  | 29,63 | 29,63
Временные здания и сооружения
2 | Приказ Минстроя №332 от 19.06.2020 Приложение 1, т.1 | Временные здания и сооружения K=0% |  |  |  | 0,00 |  | 0,00 | 0,00 |  | 0,00 | 0,00
|  | Итого |  |  |  | 0,00 |  | 0,00 | 0,00 |  | 29,63 | 29,63
Прочие работы и затраты
3 | Приказ №325 от 25.05.2021 | Дополнительные затраты при производстве работ в зимнее время K=0% |  |  |  | 0,00 |  | 0,00 | 0,00 |  | 0,00 | 0,00
|  | Итого |  |  |  | 0,00 |  | 0,00 | 0,00 |  | 29,63 | 29,63
Резерв средств на непредвиденные работы и затраты
|  | Итого |  |  |  | 0,00 |  | 0,00 | 0,00 |  | 29,63 | 29,63
Налоги
|  | Итого |  |  |  | 0,00 |  | 0,00 | 0,00 |  | 29,63 | 29,63
|  | ВСЕГО: |  |  |  | 0,00 |  | 0,00 | 0,00 |  | 29,63 | 29,63
в том числе:
|  | ОТ | [9 empty] | 14,11
|  | ЭМ | [9 empty] | 0,00
|  | ОТм | [9 empty] | 0,00
|  | М | [9 empty] | 0,00
|  | Перевозка | [9 empty] | 0,00
|  | НР | [9 empty] | 10,44
|  | СП | [9 empty] | 5,08
|  | оборудование | [9 empty] | 0,00
|  | прочие затраты | [9 empty] | 0,00
Главный инженер проекта
[подпись (инициалы, фамилия)]
Начальник |  |  |  |  | отдела
|  |  | (наименование) |  |  |  | [подпись (инициалы, фамилия)]
Составил
[должность, подпись (инициалы, фамилия)]
Проверил
[должность, подпись (инициалы, фамилия)]

## ЛС_3ф. РЩ на опоре 09-01-06
Наименование программного продукта | [10 empty] | SmetaWIZARD
Наименование редакции сметных нормативов | [10 empty] | Приказ Минстроя России от 07.02.2025 г. № 69/пр «О внесении изменений в приказ Министерства строительства и жилищно-коммунального хозяйства Российской Федерации от 30 декабря 2021 г. № 1046/пр «Об утверждении сметных нормативов»
Реквизиты приказа Минстроя России об утверждении дополнений и изменений к сметным нормативам | [10 empty] | Приказ Минстроя России от 18.05.2022 № 378/пр, Приказ Минстроя России от 26.08.2022 № 703/пр, Приказ Минстроя России от 26.10.2022 № 905/пр, Приказ Минстроя России от 27.12.2022 № 1133/пр, Приказ Минстроя России от 10.02.2023 № 84/пр, Приказ Минстроя России от 11.05.2023 № 335/пр, Приказ Минстроя России от 02.08.2023 № 551/пр, Приказ Минстроя России от 14.11.2023 № 817/пр, Приказ Минстроя России от 16.02.2024 № 102/пр, Приказ Минстроя России от 13.05.2024 № 323/пр; Приказ Минстроя России от 09.08.2024 № 524/пр; Приказ Минстроя России от 07.11.2024 № 747/пр; Приказ Минстроя России от 07.02.2025 № 69/пр; Приказ Минстроя России от 07.07.2022 № 557/пр; Приказ Минстроя России от 30.01.2024 № 55/пр; Приказ Минстроя России от 02.09.2021 № 636/пр, Приказ Минстроя России от 26.07.2022 № 611/пр; Приказ Минстроя России от 22.04.2022 № 317/пр
Реквизиты письма Минстроя России об индексах изменения сметной стоимости строительства, включаемые в федеральный реестр сметных нормативов и размещаемые в федеральной государственной информационной системе ценообразования в строительстве, подготовленного в соответствии с пунктом 85 Методики расчета индексов изменения сметной стоимости строительства, утвержденной приказом Министерства строительства и жилищно-коммунального хозяйства Российской Федерации от 5 июня 2019 г. № 326/пр | [10 empty] | Письмо Минстроя России от 25.02.2025 № 10314-ИФ/09
Реквизиты нормативного правового акта об утверждении оплаты труда, утверждаемый в соответствии с пунктом 22(1) Правилами мониторинга цен, утвержденными постановлением Правительства Российской Федерации от 23 декабря 2016 г. № 1452 | [10 empty] | Постановление Правительства Ленинградской области от 14.02.2024 № 99
Обоснование принятых текущих цен на строительные ресурсы | [10 empty] | ФГИС ЦС, конъюнктурный анализ
Наименование субъекта Российской Федерации | [10 empty] | Ленинградская область
Наименование зоны субъекта Российской Федерации
(наименование стройки)
Развитие коммерческого учета электроэнергии Ленинградская область, класс напряжения 0,4 кВ
(наименование объекта капитального строительства)
ЛОКАЛЬНЫЙ СМЕТНЫЙ РАСЧЕТ № | [12 empty] | 09-01-06
Замена 3-фазного прибора учета в РЩ на опоре. Пусконаладочные работы
(наименование работ и затрат)
Составлен |  | ресурсно-индексным |  |  |  | методом
Основание
(проектная и (или) иная техническая документация)
Составлен в текущем уровне цен |  |  |  |  | 1 квартал 2025 г.
Сметная стоимость |  |  |  |  | 29,63 |  |  |  |  | тыс. руб. |  |  |  | Средства на оплату труда рабочих |  |  |  | 14,11 |  |  | тыс. руб.
в том числе: | [13 empty] | Средства на оплату труда машинистов |  |  |  | 0 |  |  | тыс. руб.
строительных работ |  |  |  |  | 0 |  |  |  |  | тыс. руб. |  |  |  | Нормативные затраты труда рабочих |  |  |  | 23,184 |  |  | чел.-ч
монтажных работ |  |  |  |  | 0 |  |  |  |  | тыс. руб. |  |  |  | Нормативные затраты труда машинистов |  |  |  | 0 |  |  | чел.-ч
оборудования |  |  |  |  | 0 |  |  |  |  | тыс. руб.
прочих затрат |  |  |  |  | 29,63 |  |  |  |  | тыс. руб.
№ п.п. | Обоснование |  | Наименование работ и затрат |  |  |  | Единица измерения | Количество | [7 empty] | Сметная стоимость, руб.
[8 empty] | на единицу измерения |  |  |  | коэффициенты |  |  | всего с учетом коэффициентов | на единицу измерения в базисном уровне цен | индекс |  | на единицу измерения в текущем уровне цен | коэффициенты |  | всего в текущем уровне цен
Раздел 1. <Раздел>
1 | 2 |  | 3 |  |  |  | 4 | 5 |  |  |  | 6 |  |  | 7 | 8 | 9 |  | 10 | 11 |  | 12
1 | ГЭСНп02-02-003-01 |  | Функциональная настройка специального программного обеспечения АС, количество функций - 1 V=1*7 |  |  |  | шт | 7 | [6 empty] | 7
| 421/пр_2020_прил.10_т.3_п.4_гр.3 |  | Производство работ осуществляется в охранной зоне действующей воздушной линии электропередачи, вблизи объектов, находящихся под напряжением, внутри объектов капитального строительства, внутренняя проводка в которых не обесточена, если это приведет к ограничению действий рабочих в соответствии с требованиями техники безопасности (Кот=1,2; Кэм=1,2; Котм=1,2; Кзт=1,2; Кзтм=1,2)
| 1 |  | ОТ (ЗТ) |  |  |  | чел.-ч | [7 empty] | 23,184 | [6 empty] | 15 539,28
| 3-200-01 |  | Инженер I категории |  |  |  | чел.-ч | 0,9 |  |  |  | 1,2 |  |  | 7,56 |  |  |  | 660,11 |  |  | 4 990,43
| 3-200-02 |  | Инженер II категории |  |  |  | чел.-ч | 0,72 |  |  |  | 1,2 |  |  | 6,048 |  |  |  | 601,78 |  |  | 3 639,57
| 3-300-01 |  | Ведущий инженер |  |  |  | чел.-ч | 1,14 |  |  |  | 1,2 |  |  | 9,576 |  |  |  | 721,52 |  |  | 6 909,28
|  |  | Итого прямые затраты | [18 empty] | 15 539,28
|  |  | ФОТ | [18 empty] | 15 539,28
| Пр/812-083.0-1 |  | НР Пусконаладочные работы |  |  |  | % | 74% | [6 empty] | 74% | [6 empty] | 11 499,07
| Пр/774-083.0 |  | СП Пусконаладочные работы |  |  |  | % | 36% | [6 empty] | 36% | [6 empty] | 5 594,14
|  |  | Всего по позиции | [15 empty] | 4 661,78 |  |  | 32 632,49
|  |  | Итого прямые затраты по разделу 1. <Раздел> | [18 empty] | 15 539,28
в том числе
|  |  | оплата труда (ОТ) | [18 empty] | 15 539,28
|  |  | эксплуатация машин и механизмов | [18 empty] | 0
|  |  | оплата труда машинистов (ОТм) | [18 empty] | 0
|  |  | материальные ресурсы | [18 empty] | 0
|  |  | перевозка | [18 empty] | 0
|  |  | Итого ФОТ (справочно) | [18 empty] | 15 539,28
|  |  | Итого накладные расходы | [18 empty] | 11 499,07
|  |  | Итого сметная прибыль | [18 empty] | 5 594,14
|  |  | Итого оборудование | [18 empty] | 0
|  |  | Итого прочие затраты | [18 empty] | 0
|  |  | Итого по разделу 1. <Раздел> | [18 empty] | 32 632,49
в том числе
|  |  | материальные ресурсы, отсутствующие в ФРСН | [18 empty] | 0
|  |  | оборудование, отсутствующее в ФРСН | [18 empty] | 0
справочно
|  |  | затраты труда рабочих | [18 empty] | 23,184
|  |  | затраты труда машинистов | [18 empty] | 0
ИТОГИ ПО СМЕТЕ
|  |  |  | ВСЕГО прочие затраты | [17 empty] | 26 105,99
в том числе
|  |  |  | прочие работы | [17 empty] | 26 105,99
в том числе
|  |  |  | Всего прямые затраты | [17 empty] | 12 431,42
в том числе
|  |  |  | оплата труда (ОТ) | [17 empty] | 12 431,42
|  |  |  | Всего ФОТ (справочно) | [17 empty] | 12 431,42
|  |  |  | Всего накладные расходы | [17 empty] | 9 199,26
|  |  |  | Всего сметная прибыль | [17 empty] | 4 475,31
|  |  |  | ВСЕГО по смете | [17 empty] | 32 632,49
|  |  |  | Индекс-дефлятор (единый; по составляющим) 2025/2026 |  |  |  |  | 1,078*1,053 | [10 empty] | 1,135134 |  | 29 633,8
|  |  |  | Итого | [17 empty] | 29 633,8
в том числе
|  |  |  | Всего прямые затраты | [17 empty] | 14 111,33
в том числе
|  |  |  | оплата труда (ОТ) | [17 empty] | 14 111,33
|  |  |  | эксплуатация машин и механизмов | [17 empty] | 0
|  |  |  | оплата труда машинистов (ОТм) | [17 empty] | 0
|  |  |  | материальные ресурсы | [17 empty] | 0
|  |  |  | перевозка | [17 empty] | 0
|  |  |  | Всего ФОТ (справочно) | [17 empty] | 14 111,33
|  |  |  | Всего накладные расходы | [17 empty] | 10 442,39
|  |  |  | Всего сметная прибыль | [17 empty] | 5 080,08
|  |  |  | Всего оборудование | [17 empty] | 0
|  |  |  | Всего прочие затраты | [17 empty] | 0
Справочно
|  |  |  | материальные ресурсы, отсутствующие в ФРСН | [17 empty] | 0
|  |  |  | оборудование, отсутствующее в ФРСН | [17 empty] | 0
|  |  |  | затраты труда рабочих | [17 empty] | 23,184
|  |  |  | затраты труда машинистов | [17 empty] | 0
|  |  |  | ПНР «вхолостую» | [17 empty] | 26 105,99
в том числе
| 421/пр_2020_прил.8_п.2_гр.6 |  |  | Пусконаладочные работы "вхолостую" Автоматизированные системы управления |  |  |  |  | 80% | [12 empty] | 26 105,99
|  |  |  | ПНР «под нагрузкой» | [17 empty] | 6 526,5
в том числе
| 421/пр_2020_прил.8_п.2_гр.6 |  |  | Пусконаладочные работы "вхолостую" Автоматизированные системы управления |  |  |  |  | 20% | [12 empty] | 6 526,5
Составил:
[должность, подпись (инициалы, фамилия)]
Проверил:
[должность, подпись (инициалы, фамилия)]

## Сводка затрат 2027
Заказчик |  |  | АО "ПЭС"
(наименование организации)
Сводка затрат в сумме |  |  | 15 190,13 |  |  |  |  | тыс. руб.
(ссылка на документ об утверждении)
СВОДКА ЗАТРАТ
Развитие коммерческого учета электроэнергии Ленинградская область, класс напряжения 0,4 кВ в 2027 году
(наименование стройки)
№ п/п | Наименование затрат |  |  | Сметная стоимость, тыс. руб.
|  |  |  | объектов производственного назначения |  |  | объектов непроизводственного назначения |  | всего
1 | 2 |  |  | 3 |  |  | 4 |  | 5
1. | Сметная стоимость: |  |  | 12658.44 |  |  | 0 |  | 12 658,44
1.1. | строительных и монтажных работ |  |  | 11655.6 |  |  | 0 |  | 11 655,6
1.2. | оборудования |  |  | 61.45 |  |  | 0 |  | 61,45
1.3. | прочих затрат |  |  | 941.39 |  |  | 0 |  | 941,39
2. | Сметная стоимость всего, в том числе: |  |  | 15190.13 |  |  | 0 |  | 15 190,13
2.1. | НДС |  |  | 2531.69 |  |  | 0 |  | 2 531,69
Руководитель проектной организации
[подпись (инициалы, фамилия)]
Главный инженер проекта
[подпись (инициалы, фамилия)]
Начальник |  |  |  |  | отдела
|  | (наименование) |  |  |  | [подпись (инициалы, фамилия)]
Заказчик
[должность, подпись (инициалы, фамилия)]

## ССР_2027
Заказчик |  |  |  | АО "ПЭС"
(наименование организации)
Сводный сметный расчет сметной стоимостью |  |  |  | 15 190,13 | [5 empty] | тыс. руб.
(ссылка на документ об утверждении)
СВОДНЫЙ СМЕТНЫЙ РАСЧЕТ СТОИМОСТИ СТРОИТЕЛЬСТВА № | [11 empty] | 2
Развитие коммерческого учета электроэнергии Ленинградская область, класс напряжения 0,4 кВ в 2027 году
(наименование стройки)
№ п/п | Обоснование | Наименование глав, объектов капитального строительства, работ и затрат |  |  | Сметная стоимость, тыс. руб.
[5 empty] | строительных (ремонтно-строительных, ремонтно-реставрационных) работ |  | монтажных работ |  | оборудования |  | прочих затрат |  | всего
1 | 2 | 3 |  |  | 4 |  | 5 |  | 6 |  | 7 |  | 8
Глава 1. Подготовка территории строительства
|  | Итого по главе 1 |  |  | 0,00 |  | 0,00 |  | 0,00 |  | 0,00 |  | 0,00
Глава 2. Основные объекты строительства
1 | ОС-02-01 | Замена 1-фазного прибора учета в существующем РЩ |  |  | 0,00 |  | 39,06 |  | 0,18 |  | 0,00 |  | 39,24
2 | ОС-02-02 | Замена 3-фазного прибора учета в существующем РЩ |  |  | 0,00 |  | 1 707,34 |  | 15,52 |  | 0,00 |  | 1 722,86
3 | ОС-02-03 | Замена 1-фазного прибора учета (сплит) |  |  | 42,30 |  | 590,34 |  | 0,00 |  | 0,00 |  | 632,64
4 | ОС-02-04 | Замена 3-фазного прибора учета (сплит) |  |  | 107,38 |  | 1 955,55 |  | 0,00 |  | 0,00 |  | 2 062,93
5 | ОС-02-05 | Замена щита (таунхаус) |  |  | 0,00 |  | 2 049,88 |  | 21,16 |  | 0,00 |  | 2 071,04
6 | ОС-02-06 | Замена 1-фазного прибора учета в существующем РЩ (таунхаус) |  |  | 0,00 |  | 5 163,75 |  | 24,59 |  | 0,00 |  | 5 188,34
|  | Итого по главе 2 |  |  | 149,68 |  | 11 505,92 |  | 61,45 |  | 0,00 |  | 11 717,05
Глава 3. Объекты подсобного и обслуживающего назначения
|  | Итого по главе 3 |  |  | 0,00 |  | 0,00 |  | 0,00 |  | 0,00 |  | 0,00
Глава 4. Объекты энергетического хозяйства
|  | Итого по главе 4 |  |  | 0,00 |  | 0,00 |  | 0,00 |  | 0,00 |  | 0,00
Глава 5. Объекты транспортного хозяйства и связи
|  | Итого по главе 5 |  |  | 0,00 |  | 0,00 |  | 0,00 |  | 0,00 |  | 0,00
Глава 6. Наружные сети и сооружения водоснабжения, водоотведения, теплоснабжения и газоснабжения
|  | Итого по главе 6 |  |  | 0,00 |  | 0,00 |  | 0,00 |  | 0,00 |  | 0,00
Глава 7. Благоустройство и озеленение территории
|  | Итого по главе 7 |  |  | 0,00 |  | 0,00 |  | 0,00 |  | 0,00 |  | 0,00
|  | Итого по главам 1 - 7 |  |  | 149,68 |  | 11 505,92 |  | 61,45 |  | 0,00 |  | 11 717,05
Глава 8. Временные здания и сооружения
|  | Итого по главе 8 |  |  | 0,00 |  | 0,00 |  | 0,00 |  | 0,00 |  | 0,00
|  | Итого по главам 1 - 8 |  |  | 149,68 |  | 11 505,92 |  | 61,45 |  | 0,00 |  | 11 717,05
Глава 9. Прочие работы и затраты
7 | ОС-09-01 | Замена 1-фазного прибора учета в существующем РЩ |  |  | 0,00 |  | 0,00 |  | 0,00 |  | 4,42 |  | 4,42
8 | ОС-09-02 | Замена 3-фазного прибора учета в существующем РЩ |  |  | 0,00 |  | 0,00 |  | 0,00 |  | 132,59 |  | 132,59
9 | ОС-09-03 | Замена 1-фазного прибора учета (сплит) |  |  | 0,00 |  | 0,00 |  | 0,00 |  | 57,46 |  | 57,46
10 | ОС-09-04 | Замена 3-фазного прибора учета (сплит) |  |  | 0,00 |  | 0,00 |  | 0,00 |  | 145,85 |  | 145,85
11 | ОС-09-05 | Замена 1-фазного прибора учета в существующем РЩ (таунхаус) |  |  | 0,00 |  | 0,00 |  | 0,00 |  | 601,07 |  | 601,07
|  | Итого по главе 9 |  |  | 0,00 |  | 0,00 |  | 0,00 |  | 941,39 |  | 941,39
|  | Итого по главам 1 - 9 |  |  | 149,68 |  | 11 505,92 |  | 61,45 |  | 941,39 |  | 12 658,44
Глава 10. Содержание службы заказчика. Строительный контроль
|  | Итого по главе 10 |  |  | 0,00 |  | 0,00 |  | 0,00 |  | 0,00 |  | 0,00
Глава 11. Подготовка эксплуатационных кадров для строящегося объекта капитального строительства
|  | Итого по главе 11 |  |  | 0,00 |  | 0,00 |  | 0,00 |  | 0,00 |  | 0,00
Глава 12. Публичный технологический и ценовой аудит, подготовка обоснования инвестиций, осуществляемых в инвестиционный проект по созданию объекта капитального строительства, в отношении которого планируется заключение контракта, предметом которого является одновременно выполнение работ по проектированию, строительству и вводу в эксплуатацию объекта капитального строительства, технологический и ценовой аудит такого обоснования инвестиций, аудит проектной документации, проектные и изыскательские работы
|  | Итого по главе 12 |  |  | 0,00 |  | 0,00 |  | 0,00 |  | 0,00 |  | 0,00
|  | Итого по главам 1 - 12 |  |  | 149,68 |  | 11 505,92 |  | 61,45 |  | 941,39 |  | 12 658,44
Резерв средств на непредвиденные работы и затраты
|  | Итого c учетом "Резерв средств на непредвиденные работы и затраты" |  |  | 149,68 |  | 11 505,92 |  | 61,45 |  | 941,39 |  | 12 658,44
Налоги
12 | № 303-ФЗ от 3.08.2018 | НДС - 20% K=20% |  |  | 29,94 |  | 2 301,18 |  | 12,29 |  | 188,28 |  | 2 531,69
|  | Итого c учетом "Налоги" |  |  | 179,62 |  | 13 807,10 |  | 73,74 |  | 1 129,67 |  | 15 190,13
|  | Всего по сводному сметному расчету стоимости строительства |  |  | 179,62 |  | 13 807,10 |  | 73,74 |  | 1 129,67 |  | 15 190,13
Руководитель проектной организации
[подпись (инициалы, фамилия)]
Главный инженер проекта
[подпись (инициалы, фамилия)]
Начальник | [5 empty] | отдела
|  |  | (наименование) |  |  |  |  | [подпись (инициалы, фамилия)]
Заказчик
[должность, подпись (инициалы, фамилия)]

## Объектная смета_14
(наименование стройки)
Замена 1-фазного прибора учета в существующем РЩ
(наименование объекта капитального строительства)
ОБЪЕКТНЫЙ СМЕТНЫЙ РАСЧЕТ № | [6 empty] | ОС-02-01
Замена 1-фазного прибора учета в существующем РЩ
Основание
(проектная и (или) иная техническая документация)
Сметная стоимость |  |  |  | 39,24 | [5 empty] | тыс. руб.
Расчетный измеритель объекта капитального строительства |  |  |  | 0
|  |  |  | (количество) | [5 empty] | (измеритель)
Показатель единичной стоимости на расчетный измеритель объекта капитального строительства |  |  |  | 39,24 | [5 empty] | тыс. руб.
Составлен в текущем уровне цен |  |  |  | 1 квартал 2025 г.
№ п/п | Обоснование | Наименование локальных сметных расчетов (смет), затрат |  |  |  | Сметная стоимость, тыс. руб.
[6 empty] | строительных (ремонтно-строительных, ремонтно-реставрационных) работ |  | монтажных работ | оборудования |  | прочих затрат | всего
1 | 2 | 3 |  |  |  | 4 |  | 5 | 6 |  | 7 | 8
Локальные сметы
1 | 02-01-01 | Замена 1-фазного прибора учета в существующем РЩ. Строительно-монтажные работы |  |  |  | 0,00 |  | 39,06 | 0,18 |  | 0,00 | 39,24
|  | Итого |  |  |  | 0,00 |  | 39,06 | 0,18 |  | 0,00 | 39,24
Временные здания и сооружения
2 | Приказ Минстроя №332 от 19.06.2020 Приложение 1, т.1 | Временные здания и сооружения K=0% |  |  |  | 0,00 |  | 0,00 | 0,00 |  | 0,00 | 0,00
|  | Итого |  |  |  | 0,00 |  | 39,06 | 0,18 |  | 0,00 | 39,24
Прочие работы и затраты
3 | Приказ №325 от 25.05.2021 | Дополнительные затраты при производстве работ в зимнее время K=0% |  |  |  | 0,00 |  | 0,00 | 0,00 |  | 0,00 | 0,00
|  | Итого |  |  |  | 0,00 |  | 39,06 | 0,18 |  | 0,00 | 39,24
Резерв средств на непредвиденные работы и затраты
|  | Итого |  |  |  | 0,00 |  | 39,06 | 0,18 |  | 0,00 | 39,24
Налоги
|  | Итого |  |  |  | 0,00 |  | 39,06 | 0,18 |  | 0,00 | 39,24
|  | ВСЕГО: |  |  |  | 0,00 |  | 39,06 | 0,18 |  | 0,00 | 39,24
в том числе:
|  | ОТ | [9 empty] | 11,13
|  | ЭМ | [9 empty] | 0,10
|  | ОТм | [9 empty] | 0,03
|  | М | [9 empty] | 12,28
|  | Перевозка | [9 empty] | 0,00
|  | НР | [9 empty] | 10,25
|  | СП | [9 empty] | 5,28
|  | оборудование | [9 empty] | 0,18
|  | прочие затраты | [9 empty] | 0,00
Главный инженер проекта
[подпись (инициалы, фамилия)]
Начальник |  |  |  |  | отдела
|  |  | (наименование) |  |  |  | [подпись (инициалы, фамилия)]
Составил
[должность, подпись (инициалы, фамилия)]
Проверил
[должность, подпись (инициалы, фамилия)]

## ЛС_1ф. в сущ РЩ 02-01-01_2
Наименование программного продукта | [10 empty] | SmetaWIZARD
Наименование редакции сметных нормативов | [10 empty] | Приказ Минстроя России от 07.02.2025 г. № 69/пр «О внесении изменений в приказ Министерства строительства и жилищно-коммунального хозяйства Российской Федерации от 30 декабря 2021 г. № 1046/пр «Об утверждении сметных нормативов»
Реквизиты приказа Минстроя России об утверждении дополнений и изменений к сметным нормативам | [10 empty] | Приказ Минстроя России от 18.05.2022 № 378/пр, Приказ Минстроя России от 26.08.2022 № 703/пр, Приказ Минстроя России от 26.10.2022 № 905/пр, Приказ Минстроя России от 27.12.2022 № 1133/пр, Приказ Минстроя России от 10.02.2023 № 84/пр, Приказ Минстроя России от 11.05.2023 № 335/пр, Приказ Минстроя России от 02.08.2023 № 551/пр, Приказ Минстроя России от 14.11.2023 № 817/пр, Приказ Минстроя России от 16.02.2024 № 102/пр, Приказ Минстроя России от 13.05.2024 № 323/пр; Приказ Минстроя России от 09.08.2024 № 524/пр; Приказ Минстроя России от 07.11.2024 № 747/пр; Приказ Минстроя России от 07.02.2025 № 69/пр; Приказ Минстроя России от 07.07.2022 № 557/пр; Приказ Минстроя России от 30.01.2024 № 55/пр; Приказ Минстроя России от 02.09.2021 № 636/пр, Приказ Минстроя России от 26.07.2022 № 611/пр; Приказ Минстроя России от 22.04.2022 № 317/пр
Реквизиты письма Минстроя России об индексах изменения сметной стоимости строительства, включаемые в федеральный реестр сметных нормативов и размещаемые в федеральной государственной информационной системе ценообразования в строительстве, подготовленного в соответствии с пунктом 85 Методики расчета индексов изменения сметной стоимости строительства, утвержденной приказом Министерства строительства и жилищно-коммунального хозяйства Российской Федерации от 5 июня 2019 г. № 326/пр | [10 empty] | Письмо Минстроя России от 25.02.2025 № 10314-ИФ/09
Реквизиты нормативного правового акта об утверждении оплаты труда, утверждаемый в соответствии с пунктом 22(1) Правилами мониторинга цен, утвержденными постановлением Правительства Российской Федерации от 23 декабря 2016 г. № 1452 | [10 empty] | Постановление Правительства Ленинградской области от 14.02.2024 № 99
Обоснование принятых текущих цен на строительные ресурсы | [10 empty] | ФГИС ЦС, конъюнктурный анализ
Наименование субъекта Российской Федерации | [10 empty] | Ленинградская область
Наименование зоны субъекта Российской Федерации
(наименование стройки)
Развитие коммерческого учета электроэнергии Ленинградская область, класс напряжения 0,4 кВ
(наименование объекта капитального строительства)
ЛОКАЛЬНЫЙ СМЕТНЫЙ РАСЧЕТ № | [12 empty] | 02-01-01
Замена 1-фазного прибора учета в существующем РЩ. Строительно-монтажные работы
(наименование работ и затрат)
Составлен |  | ресурсно-индексным |  |  |  | методом
Основание
(проектная и (или) иная техническая документация)
Составлен в текущем уровне цен |  |  |  |  | 1 квартал 2025 г.
Сметная стоимость |  |  |  |  | 39,24 |  |  |  |  | тыс. руб. |  |  |  | Средства на оплату труда рабочих |  |  |  | 11,13 |  |  | тыс. руб.
в том числе: | [13 empty] | Средства на оплату труда машинистов |  |  |  | 0,03 |  |  | тыс. руб.
строительных работ |  |  |  |  | 0 |  |  |  |  | тыс. руб. |  |  |  | Нормативные затраты труда рабочих |  |  |  | 18,46296 |  |  | чел.-ч
монтажных работ |  |  |  |  | 39,06 |  |  |  |  | тыс. руб. |  |  |  | Нормативные затраты труда машинистов |  |  |  | 0,05664 |  |  | чел.-ч
оборудования |  |  |  |  | 0,18 |  |  |  |  | тыс. руб.
прочих затрат |  |  |  |  | 0 |  |  |  |  | тыс. руб.
№ п.п. | Обоснование |  | Наименование работ и затрат |  |  |  | Единица измерения | Количество | [7 empty] | Сметная стоимость, руб.
[8 empty] | на единицу измерения |  |  |  | коэффициенты |  |  | всего с учетом коэффициентов | на единицу измерения в базисном уровне цен | индекс |  | на единицу измерения в текущем уровне цен | коэффициенты |  | всего в текущем уровне цен
Раздел 1. <Раздел>
1 | 2 |  | 3 |  |  |  | 4 | 5 |  |  |  | 6 |  |  | 7 | 8 | 9 |  | 10 | 11 |  | 12
Демонтажные работы
1 | ГЭСНм08-02-144-03 |  | Отсоединение. Присоединение к зажимам жил проводов или кабелей сечением: до 16 мм2 V=6/100 |  |  |  | 100 шт | 0,06 | [6 empty] | 0,06
| 421/пр_2020_прил.10_т.3_п.4_гр.3 |  | Производство работ осуществляется в охранной зоне действующей воздушной линии электропередачи, вблизи объектов, находящихся под напряжением, внутри объектов капитального строительства, внутренняя проводка в которых не обесточена, если это приведет к ограничению действий рабочих в соответствии с требованиями техники безопасности (Кот=1,2; Кэм=1,2; Котм=1,2; Кзт=1,2; Кзтм=1,2)
| 1 |  | ОТ (ЗТ) |  |  |  | чел.-ч | [7 empty] | 0,87552 | [6 empty] | 352,14
| 1-100-38 |  | Средний разряд работы 3,8 |  |  |  | чел.-ч | 12,16 |  |  |  | 1,2 |  |  | 0,87552 |  |  |  | 402,21 |  |  | 352,14
|  |  | Итого прямые затраты | [18 empty] | 352,14
1.1 | 421/пр_2020_п.75_пп.а |  | Сметная стоимость вспомогательных ненормируемых материальных ресурсов, не учтенная в сметной норме, 2% |  |  |  | % | 2 | [6 empty] | 2 | [6 empty] | 5,87
|  |  | ФОТ | [18 empty] | 352,14
| Пр/812-049.3-1 |  | НР Электротехнические установки на других объектах |  |  |  | % | 97% | [6 empty] | 97% | [6 empty] | 341,58
| Пр/774-049.3 |  | СП Электротехнические установки на других объектах |  |  |  | % | 51% | [6 empty] | 51% | [6 empty] | 179,59
|  |  | Всего по позиции | [15 empty] | 14 653 |  |  | 879,18
2 | ГЭСНм08-03-600-01 |  | Демонтаж. Счетчики, устанавливаемые на готовом основании: однофазные |  |  |  | шт | 1 | [6 empty] | 1
| 421/пр_2020_прил.10_т.3_п.4_гр.3 |  | Производство работ осуществляется в охранной зоне действующей воздушной линии электропередачи, вблизи объектов, находящихся под напряжением, внутри объектов капитального строительства, внутренняя проводка в которых не обесточена, если это приведет к ограничению действий рабочих в соответствии с требованиями техники безопасности (Кот=1,2; Кэм=1,2; Котм=1,2; Кзт=1,2; Кзтм=1,2)
| 571/пр_2022_п.84_т.3_стр.4_стб.3 |  | Демонтаж оборудования, не пригодного для дальнейшего использования (предназначено в лом), без разборки и резки (Кот=0,3; Кэм=0,3; Котм=0,3; Км=0; Коб=0; Кзт=0,3; Кзтм=0,3)
| 1 |  | ОТ (ЗТ) |  |  |  | чел.-ч | [7 empty] | 0,1008 | [6 empty] | 42,71
| 1-100-42 |  | Средний разряд работы 4,2 |  |  |  | чел.-ч | 0,28 |  |  |  | 0,36 |  |  | 0,1008 |  |  |  | 423,7 |  |  | 42,71
| 2 |  | ЭМ | [18 empty] | 8,02
|  |  | ОТм (ЗТм) |  |  |  | чел.-ч | [7 empty] | 0,0072 | [6 empty] | 3,47
| 91.05.05-015 |  | Краны на автомобильном ходу, грузоподъемность 16 т |  |  |  | маш.-ч | 0,01 |  |  |  | 0,36 |  |  | 0,0036 |  |  |  | 1 610,43 |  |  | 5,8
| 4-100-060 |  | ОТм (ЗТм) Средний разряд машинистов 6 |  |  |  | чел.-ч | 0,01 |  |  |  | 0,36 |  |  | 0,0036 |  |  |  | 552,65 |  |  | 1,99
| [91.14.02-001] |  | Автомобили бортовые, грузоподъемность до 5 т |  |  |  | маш.-ч | 0,01 |  |  |  | 0,36 |  |  | 0,0036 | 477,92 | 1,29 |  | 616,52 |  |  | 2,22
| 4-100-040 |  | ОТм (ЗТм) Средний разряд машинистов 4 |  |  |  | чел.-ч | 0,01 |  |  |  | 0,36 |  |  | 0,0036 |  |  |  | 411,42 |  |  | 1,48
| 4 |  | М | [18 empty] | 0
| [01.7.15.04-0011] |  | Винты стальные с полукруглой головкой, длина 50 мм |  |  |  | т | 0,00003 |  |  |  | 0 |  |  | 0 | 127 406 | 1,3 |  | 165 627,8 |  |  | 0
|  |  | Итого прямые затраты | [18 empty] | 54,2
2.1 | 421/пр_2020_п.75_пп.а |  | Сметная стоимость вспомогательных ненормируемых материальных ресурсов, не учтенная в сметной норме, 2% |  |  |  | % | 2 | [6 empty] | 2 |  |  |  |  | 0,3 |  | 0,71
|  |  | ФОТ | [18 empty] | 46,18
| Пр/812-049.3-1 |  | НР Электротехнические установки на других объектах |  |  |  | % | 97% | [6 empty] | 97% | [6 empty] | 44,79
| Пр/774-049.3 |  | СП Электротехнические установки на других объектах |  |  |  | % | 51% | [6 empty] | 51% | [6 empty] | 23,55
|  |  | Всего по позиции | [15 empty] | 123,25 |  |  | 123,25
Монтажные работы
3 | ГЭСНм08-03-600-01 |  | Счетчики, устанавливаемые на готовом основании: однофазные |  |  |  | шт | 1 | [6 empty] | 1
| 421/пр_2020_прил.10_т.3_п.4_гр.3 |  | Производство работ осуществляется в охранной зоне действующей воздушной линии электропередачи, вблизи объектов, находящихся под напряжением, внутри объектов капитального строительства, внутренняя проводка в которых не обесточена, если это приведет к ограничению действий рабочих в соответствии с требованиями техники безопасности (Кот=1,2; Кэм=1,2; Котм=1,2; Кзт=1,2; Кзтм=1,2)
| 1 |  | ОТ (ЗТ) |  |  |  | чел.-ч | [7 empty] | 0,336 | [6 empty] | 142,36
| 1-100-42 |  | Средний разряд работы 4,2 |  |  |  | чел.-ч | 0,28 |  |  |  | 1,2 |  |  | 0,336 |  |  |  | 423,7 |  |  | 142,36
| 2 |  | ЭМ | [18 empty] | 26,73
|  |  | ОТм (ЗТм) |  |  |  | чел.-ч | [7 empty] | 0,024 | [6 empty] | 11,57
| 91.05.05-015 |  | Краны на автомобильном ходу, грузоподъемность 16 т |  |  |  | маш.-ч | 0,01 |  |  |  | 1,2 |  |  | 0,012 |  |  |  | 1 610,43 |  |  | 19,33
| 4-100-060 |  | ОТм (ЗТм) Средний разряд машинистов 6 |  |  |  | чел.-ч | 0,01 |  |  |  | 1,2 |  |  | 0,012 |  |  |  | 552,65 |  |  | 6,63
| [91.14.02-001] |  | Автомобили бортовые, грузоподъемность до 5 т |  |  |  | маш.-ч | 0,01 |  |  |  | 1,2 |  |  | 0,012 | 477,92 | 1,29 |  | 616,52 |  |  | 7,4
| 4-100-040 |  | ОТм (ЗТм) Средний разряд машинистов 4 |  |  |  | чел.-ч | 0,01 |  |  |  | 1,2 |  |  | 0,012 |  |  |  | 411,42 |  |  | 4,94
| 4 |  | М | [18 empty] | 4,97
| [01.7.15.04-0011] |  | Винты стальные с полукруглой головкой, длина 50 мм |  |  |  | т | 0,00003 | [6 empty] | 0,00003 | 127 406 | 1,3 |  | 165 627,8 |  |  | 4,97
|  |  | Итого прямые затраты | [18 empty] | 185,63
3.1 | 421/пр_2020_п.75_пп.а |  | Сметная стоимость вспомогательных ненормируемых материальных ресурсов, не учтенная в сметной норме, 2% |  |  |  | % | 2 | [6 empty] | 2 | [6 empty] | 2,37
|  |  | ФОТ | [18 empty] | 153,93
| Пр/812-049.3-1 |  | НР Электротехнические установки на других объектах |  |  |  | % | 97% | [6 empty] | 97% | [6 empty] | 149,31
| Пр/774-049.3 |  | СП Электротехнические установки на других объектах |  |  |  | % | 51% | [6 empty] | 51% | [6 empty] | 78,5
|  |  | Всего по позиции | [15 empty] | 415,81 |  |  | 415,81
4 |  |  | Счетчик электроэнергии однофазный "ФОБОС 1" 230В 5(80)А IQOLM(1)-C М=10900/1,2*1,06 |  |  |  | шт. | 1 | [6 empty] | 1 |  |  |  | 9 628,33 |  |  | 9 628,33
|  |  | Всего по позиции | [18 empty] | 9 628,33
5 | ГЭСНм08-03-526-02 |  | Автомат одно-, двух-, трехполюсный, устанавливаемый на конструкции: на стене или колонне, на ток до 100 А |  |  |  | шт | 1 | [6 empty] | 1
| 421/пр_2020_прил.10_т.3_п.4_гр.3 |  | Производство работ осуществляется в охранной зоне действующей воздушной линии электропередачи, вблизи объектов, находящихся под напряжением, внутри объектов капитального строительства, внутренняя проводка в которых не обесточена, если это приведет к ограничению действий рабочих в соответствии с требованиями техники безопасности (Кот=1,2; Кэм=1,2; Котм=1,2; Кзт=1,2; Кзтм=1,2)
| 1 |  | ОТ (ЗТ) |  |  |  | чел.-ч | [7 empty] | 2,4 | [6 empty] | 976,34
| 1-100-39 |  | Средний разряд работы 3,9 |  |  |  | чел.-ч | 2 |  |  |  | 1,2 |  |  | 2,4 |  |  |  | 406,81 |  |  | 976,34
| 2 |  | ЭМ | [18 empty] | 35,11
|  |  | ОТм (ЗТм) |  |  |  | чел.-ч | [7 empty] | 0,024 | [6 empty] | 11,57
| 91.05.05-015 |  | Краны на автомобильном ходу, грузоподъемность 16 т |  |  |  | маш.-ч | 0,01 |  |  |  | 1,2 |  |  | 0,012 |  |  |  | 1 610,43 |  |  | 19,33
| 4-100-060 |  | ОТм (ЗТм) Средний разряд машинистов 6 |  |  |  | чел.-ч | 0,01 |  |  |  | 1,2 |  |  | 0,012 |  |  |  | 552,65 |  |  | 6,63
| [91.14.02-001] |  | Автомобили бортовые, грузоподъемность до 5 т |  |  |  | маш.-ч | 0,01 |  |  |  | 1,2 |  |  | 0,012 | 477,92 | 1,29 |  | 616,52 |  |  | 7,4
| 4-100-040 |  | ОТм (ЗТм) Средний разряд машинистов 4 |  |  |  | чел.-ч | 0,01 |  |  |  | 1,2 |  |  | 0,012 |  |  |  | 411,42 |  |  | 4,94
| 91.17.04-233 |  | Аппараты сварочные для ручной дуговой сварки, сварочный ток до 350 А |  |  |  | маш.-ч | 0,108 |  |  |  | 1,2 |  |  | 0,1296 |  |  |  | 39,35 |  |  | 5,1
| 91.21.16-012 |  | Прессы гидравлические с электроприводом |  |  |  | маш.-ч | 0,175 |  |  |  | 1,2 |  |  | 0,21 |  |  |  | 15,63 |  |  | 3,28
| 4 |  | М | [18 empty] | 497,81
| [01.3.01.02-0002] |  | Вазелин технический |  |  |  | кг | 0,009 | [6 empty] | 0,009 | 150,04 | 1,65 |  | 247,57 |  |  | 2,23
| [01.7.02.09-0002] |  | Шпагат бумажный, диаметр 2,5 мм |  |  |  | кг | 0,004 | [6 empty] | 0,004 | 187,38 | 0,98 |  | 183,63 |  |  | 0,73
| 01.7.03.04-0001 |  | Электроэнергия |  |  |  | кВт-ч | 0,0208 | [6 empty] | 0,0208 |  |  |  | 8,45 |  |  | 0,18
| [01.7.06.05-0041] |  | Ленты изоляционные хлопчатобумажные прорезиненные для электромонтажных и ремонтных работ, цвет черный, ширина 20 мм, толщина 0,35 мм |  |  |  | м | 3 | [6 empty] | 3 | 5,87 | 0,98 |  | 5,75 |  |  | 17,25
| [01.7.11.07-0227] |  | Электроды сварочные для сварки низколегированных и углеродистых сталей УОНИ 13/45, Э42А, диаметр 4-5 мм |  |  |  | кг | 0,07 | [6 empty] | 0,07 | 155,63 | 1,01 |  | 157,19 |  |  | 11
| [01.7.15.03-0042] |  | Болты с гайками и шайбами строительные |  |  |  | кг | 0,38 | [6 empty] | 0,38 | 174,93 | 1,18 |  | 206,42 |  |  | 78,44
| [01.7.15.07-0014] |  | Дюбели распорные полипропиленовые |  |  |  | 100 шт | 0,014 | [6 empty] | 0,014 | 41,71 | 1,3 |  | 54,22 |  |  | 0,76
| [01.7.20.04-0005] |  | Нитки швейные армированные |  |  |  | кг | 0,002 | [6 empty] | 0,002 | 395,65 | 1,46 |  | 577,65 |  |  | 1,16
| [07.2.07.04-0007] |  | Конструкции стальные индивидуального изготовления из сортового проката |  |  |  | т | 0,002 | [6 empty] | 0,002 | 105 278,81 | 1,26 |  | 132 651,3 |  |  | 265,3
| [14.4.02.04-0142] |  | Краска масляная МА-0115, мумия, сурик железный |  |  |  | кг | 0,047 | [6 empty] | 0,047 | 79,88 | 1,48 |  | 118,22 |  |  | 5,56
| [14.4.03.06-0001] |  | Лак электроизоляционный МЛ-92 |  |  |  | кг | 0,014 | [6 empty] | 0,014 | 157,44 | 1,26 |  | 198,37 |  |  | 2,78
| [20.1.02.23-0082] |  | Перемычки гибкие, тип ПГС-50 |  |  |  | 10 шт | 0,1 | [6 empty] | 0,1 | 944,69 | 1,19 |  | 1 124,18 |  |  | 112,42
|  |  | Итого прямые затраты | [18 empty] | 1 520,83
5.1 | 421/пр_2020_п.75_пп.а |  | Сметная стоимость вспомогательных ненормируемых материальных ресурсов, не учтенная в сметной норме, 2% |  |  |  | % | 2 | [6 empty] | 2 | [6 empty] | 16,27
|  |  | ФОТ | [18 empty] | 987,91
| Пр/812-049.3-1 |  | НР Электротехнические установки на других объектах |  |  |  | % | 97% | [6 empty] | 97% | [6 empty] | 958,27
| Пр/774-049.3 |  | СП Электротехнические установки на других объектах |  |  |  | % | 51% | [6 empty] | 51% | [6 empty] | 503,83
|  |  | Всего по позиции | [15 empty] | 2 999,2 |  |  | 2 999,2
6 | [62.1.01.09-1063] |  | Выключатель автоматический 1P, 32 А, 4,5 кА, характеристика B |  |  |  | шт | 1 | [6 empty] | 1 | 132,64 | 1,15 |  | 152,54 |  |  | 152,54
|  |  | Всего по позиции | [18 empty] | 152,54
7 | ГЭСНм08-03-574-02 |  | Разводка по устройствам и подключение жил кабелей или проводов сечением: до 16 мм2 V=6/100 |  |  |  | 100 шт | 0,06 | [6 empty] | 0,06
| 421/пр_2020_прил.10_т.3_п.4_гр.3 |  | Производство работ осуществляется в охранной зоне действующей воздушной линии электропередачи, вблизи объектов, находящихся под напряжением, внутри объектов капитального строительства, внутренняя проводка в которых не обесточена, если это приведет к ограничению действий рабочих в соответствии с требованиями техники безопасности (Кот=1,2; Кэм=1,2; Котм=1,2; Кзт=1,2; Кзтм=1,2)
| 1 |  | ОТ (ЗТ) |  |  |  | чел.-ч | [7 empty] | 2,15064 | [6 empty] | 911,23
| 1-100-42 |  | Средний разряд работы 4,2 |  |  |  | чел.-ч | 29,87 |  |  |  | 1,2 |  |  | 2,15064 |  |  |  | 423,7 |  |  | 911,23
| 2 |  | ЭМ | [18 empty] | 13,46
|  |  | ОТм (ЗТм) |  |  |  | чел.-ч | [7 empty] | 0,00144 | [6 empty] | 0,7
| 91.05.05-015 |  | Краны на автомобильном ходу, грузоподъемность 16 т |  |  |  | маш.-ч | 0,01 |  |  |  | 1,2 |  |  | 0,00072 |  |  |  | 1 610,43 |  |  | 1,16
| 4-100-060 |  | ОТм (ЗТм) Средний разряд машинистов 6 |  |  |  | чел.-ч | 0,01 |  |  |  | 1,2 |  |  | 0,00072 |  |  |  | 552,65 |  |  | 0,4
| [91.14.02-001] |  | Автомобили бортовые, грузоподъемность до 5 т |  |  |  | маш.-ч | 0,01 |  |  |  | 1,2 |  |  | 0,00072 | 477,92 | 1,29 |  | 616,52 |  |  | 0,44
| 4-100-040 |  | ОТм (ЗТм) Средний разряд машинистов 4 |  |  |  | чел.-ч | 0,01 |  |  |  | 1,2 |  |  | 0,00072 |  |  |  | 411,42 |  |  | 0,3
| 91.21.16-012 |  | Прессы гидравлические с электроприводом |  |  |  | маш.-ч | 10,54 |  |  |  | 1,2 |  |  | 0,75888 |  |  |  | 15,63 |  |  | 11,86
| 4 |  | М | [18 empty] | 76,24
| [01.3.01.02-0002] |  | Вазелин технический |  |  |  | кг | 0,1 | [6 empty] | 0,006 | 150,04 | 1,65 |  | 247,57 |  |  | 1,49
| [01.7.02.09-0002] |  | Шпагат бумажный, диаметр 2,5 мм |  |  |  | кг | 0,05 | [6 empty] | 0,003 | 187,38 | 0,98 |  | 183,63 |  |  | 0,55
| [01.7.06.05-0041] |  | Ленты изоляционные хлопчатобумажные прорезиненные для электромонтажных и ремонтных работ, цвет черный, ширина 20 мм, толщина 0,35 мм |  |  |  | м | 33,33 | [6 empty] | 1,9998 | 5,87 | 0,98 |  | 5,75 |  |  | 11,5
| [01.7.06.07-0002] |  | Ленты монтажные из пластмассы для бандажирования проводов, скрепляются пластмассовыми кнопками, ширина 10 мм |  |  |  | 10 м | 1 | [6 empty] | 0,06 | 37,71 | 1,52 |  | 57,32 |  |  | 3,44
| [01.7.15.03-0042] |  | Болты с гайками и шайбами строительные |  |  |  | кг | 1,24 | [6 empty] | 0,0744 | 174,93 | 1,18 |  | 206,42 |  |  | 15,36
| [01.7.20.04-0005] |  | Нитки швейные армированные |  |  |  | кг | 0,02 | [6 empty] | 0,0012 | 395,65 | 1,46 |  | 577,65 |  |  | 0,69
| [14.4.03.17-0101] |  | Лак КФ-965 |  |  |  | т | 0,0002 | [6 empty] | 0,000012 | 308 849,7 | 1,26 |  | 389 150,62 |  |  | 4,67
| [25.2.01.01-0001] |  | Бирки-оконцеватели маркировочные А671 |  |  |  | 100 шт | 1,02 | [6 empty] | 0,0612 | 655,9 | 0,96 |  | 629,66 |  |  | 38,54
|  |  | Итого прямые затраты | [18 empty] | 1 001,63
7.1 | 421/пр_2020_п.75_пп.а |  | Сметная стоимость вспомогательных ненормируемых материальных ресурсов, не учтенная в сметной норме, 2% |  |  |  | % | 2 | [6 empty] | 2 | [6 empty] | 15,19
|  |  | ФОТ | [18 empty] | 911,93
| Пр/812-049.3-1 |  | НР Электротехнические установки на других объектах |  |  |  | % | 97% | [6 empty] | 97% | [6 empty] | 884,57
| Пр/774-049.3 |  | СП Электротехнические установки на других объектах |  |  |  | % | 51% | [6 empty] | 51% | [6 empty] | 465,08
|  |  | Всего по позиции | [15 empty] | 39 441,17 |  |  | 2 366,47
8 | ГЭСНм10-03-056-01 |  | Настройка канала связи по подготовленным линейным трактам, канал связи между двумя оконечными станциями при количестве пунктов транзита между ними: 0 |  |  |  | канал | 1 | [6 empty] | 1
| 421/пр_2020_прил.10_т.3_п.4_гр.3 |  | Производство работ осуществляется в охранной зоне действующей воздушной линии электропередачи, вблизи объектов, находящихся под напряжением, внутри объектов капитального строительства, внутренняя проводка в которых не обесточена, если это приведет к ограничению действий рабочих в соответствии с требованиями техники безопасности (Кот=1,2; Кэм=1,2; Котм=1,2; Кзт=1,2; Кзтм=1,2)
| 1 |  | ОТ (ЗТ) |  |  |  | чел.-ч | [7 empty] | 12,6 | [6 empty] | 6 963,39
| 1-100-60 |  | Средний разряд работы 6,0 |  |  |  | чел.-ч | 10,5 |  |  |  | 1,2 |  |  | 12,6 |  |  |  | 552,65 |  |  | 6 963,39
|  |  | Итого прямые затраты | [18 empty] | 6 963,39
8.1 | 421/пр_2020_п.75_пп.а |  | Сметная стоимость вспомогательных ненормируемых материальных ресурсов, не учтенная в сметной норме, 2% |  |  |  | % | 2 | [6 empty] | 2 | [6 empty] | 116,06
|  |  | ФОТ | [18 empty] | 6 963,39
| Пр/812-051.1-1 |  | НР Оборудование связи: прокладка и монтаж сетей связи |  |  |  | % | 90% | [6 empty] | 90% | [6 empty] | 6 267,05
| Пр/774-051.1 |  | СП Оборудование связи: прокладка и монтаж сетей связи |  |  |  | % | 46% | [6 empty] | 46% | [6 empty] | 3 203,16
|  |  | Всего по позиции | [15 empty] | 16 549,66 |  |  | 16 549,66
|  |  | Итого прямые затраты по разделу 1. <Раздел> | [18 empty] | 19 862,62
в том числе
|  |  | оплата труда (ОТ) | [18 empty] | 9 388,17
|  |  | эксплуатация машин и механизмов | [18 empty] | 83,32
|  |  | оплата труда машинистов (ОТм) | [18 empty] | 27,31
|  |  | материальные ресурсы | [18 empty] | 10 363,82
|  |  | перевозка | [18 empty] | 0
|  |  | Итого ФОТ (справочно) | [18 empty] | 9 415,48
|  |  | Итого накладные расходы | [18 empty] | 8 645,57
|  |  | Итого сметная прибыль | [18 empty] | 4 453,71
|  |  | Итого оборудование | [18 empty] | 152,54
|  |  | Итого прочие затраты | [18 empty] | 0
|  |  | Итого по разделу 1. <Раздел> | [18 empty] | 33 114,44
в том числе
|  |  | материальные ресурсы, отсутствующие в ФРСН | [18 empty] | 0
|  |  | оборудование, отсутствующее в ФРСН | [18 empty] | 0
справочно
|  |  | затраты труда рабочих | [18 empty] | 18,46296
|  |  | затраты труда машинистов | [18 empty] | 0,05664
ИТОГИ ПО СМЕТЕ
|  |  |  | ВСЕГО монтажные работы | [17 empty] | 32 961,9
в том числе
|  |  |  | Всего прямые затраты | [17 empty] | 19 862,62
в том числе
|  |  |  | оплата труда (ОТ) | [17 empty] | 9 388,17
|  |  |  | эксплуатация машин и механизмов | [17 empty] | 83,32
|  |  |  | оплата труда машинистов (ОТм) | [17 empty] | 27,31
|  |  |  | материальные ресурсы | [17 empty] | 10 363,82
|  |  |  | Всего ФОТ (справочно) | [17 empty] | 9 415,48
|  |  |  | Всего накладные расходы | [17 empty] | 8 645,57
|  |  |  | Всего сметная прибыль | [17 empty] | 4 453,71
|  |  |  | ВСЕГО оборудование | [17 empty] | 152,54
|  |  |  | ВСЕГО по смете | [17 empty] | 33 114,44
|  |  |  | Индекс-дефлятор (единый; по составляющим) 2025/2026/2027 |  |  |  |  | 1,078*1,053*1,044 | [10 empty] | 1,185079896 |  | 39 243,26
|  |  |  | Итого | [17 empty] | 39 243,26
в том числе
|  |  |  | Всего прямые затраты | [17 empty] | 23 538,79
в том числе
|  |  |  | оплата труда (ОТ) | [17 empty] | 11 125,73
|  |  |  | эксплуатация машин и механизмов | [17 empty] | 98,74
|  |  |  | оплата труда машинистов (ОТм) | [17 empty] | 32,36
|  |  |  | материальные ресурсы | [17 empty] | 12 281,95
|  |  |  | перевозка | [17 empty] | 0
|  |  |  | Всего ФОТ (справочно) | [17 empty] | 11 158,09
|  |  |  | Всего накладные расходы | [17 empty] | 10 245,69
|  |  |  | Всего сметная прибыль | [17 empty] | 5 278
|  |  |  | Всего оборудование | [17 empty] | 180,77
|  |  |  | Всего прочие затраты | [17 empty] | 0
Справочно
|  |  |  | материальные ресурсы, отсутствующие в ФРСН | [17 empty] | 0
|  |  |  | оборудование, отсутствующее в ФРСН | [17 empty] | 0
|  |  |  | затраты труда рабочих | [17 empty] | 18,46296
|  |  |  | затраты труда машинистов | [17 empty] | 0,05664
Составил:
[должность, подпись (инициалы, фамилия)]
Проверил:
[должность, подпись (инициалы, фамилия)]

## Объектная смета_15
(наименование стройки)
Замена 1-фазного прибора учета в существующем РЩ
(наименование объекта капитального строительства)
ОБЪЕКТНЫЙ СМЕТНЫЙ РАСЧЕТ № | [6 empty] | ОС-09-01
Замена 1-фазного прибора учета в существующем РЩ
Основание
(проектная и (или) иная техническая документация)
Сметная стоимость |  |  |  | 4,42 | [5 empty] | тыс. руб.
Расчетный измеритель объекта капитального строительства |  |  |  | 0
|  |  |  | (количество) | [5 empty] | (измеритель)
Показатель единичной стоимости на расчетный измеритель объекта капитального строительства |  |  |  | 4,42 | [5 empty] | тыс. руб.
Составлен в текущем уровне цен |  |  |  | 1 квартал 2025 г.
№ п/п | Обоснование | Наименование локальных сметных расчетов (смет), затрат |  |  |  | Сметная стоимость, тыс. руб.
[6 empty] | строительных (ремонтно-строительных, ремонтно-реставрационных) работ |  | монтажных работ | оборудования |  | прочих затрат | всего
1 | 2 | 3 |  |  |  | 4 |  | 5 | 6 |  | 7 | 8
Локальные сметы
1 | 09-01-01 | Замена 1-фазного прибора учета в существующем РЩ. Псуконаладочные работы |  |  |  | 0,00 |  | 0,00 | 0,00 |  | 4,42 | 4,42
|  | Итого |  |  |  | 0,00 |  | 0,00 | 0,00 |  | 4,42 | 4,42
Временные здания и сооружения
2 | Приказ Минстроя №332 от 19.06.2020 Приложение 1, т.1 | Временные здания и сооружения K=0% |  |  |  | 0,00 |  | 0,00 | 0,00 |  | 0,00 | 0,00
|  | Итого |  |  |  | 0,00 |  | 0,00 | 0,00 |  | 4,42 | 4,42
Прочие работы и затраты
3 | Приказ №325 от 25.05.2021 | Дополнительные затраты при производстве работ в зимнее время K=0% |  |  |  | 0,00 |  | 0,00 | 0,00 |  | 0,00 | 0,00
|  | Итого |  |  |  | 0,00 |  | 0,00 | 0,00 |  | 4,42 | 4,42
Резерв средств на непредвиденные работы и затраты
|  | Итого |  |  |  | 0,00 |  | 0,00 | 0,00 |  | 4,42 | 4,42
Налоги
|  | Итого |  |  |  | 0,00 |  | 0,00 | 0,00 |  | 4,42 | 4,42
|  | ВСЕГО: |  |  |  | 0,00 |  | 0,00 | 0,00 |  | 4,42 | 4,42
в том числе:
|  | ОТ | [9 empty] | 2,10
|  | ЭМ | [9 empty] | 0,00
|  | ОТм | [9 empty] | 0,00
|  | М | [9 empty] | 0,00
|  | Перевозка | [9 empty] | 0,00
|  | НР | [9 empty] | 1,56
|  | СП | [9 empty] | 0,76
|  | оборудование | [9 empty] | 0,00
|  | прочие затраты | [9 empty] | 0,00
Главный инженер проекта
[подпись (инициалы, фамилия)]
Начальник |  |  |  |  | отдела
|  |  | (наименование) |  |  |  | [подпись (инициалы, фамилия)]
Составил
[должность, подпись (инициалы, фамилия)]
Проверил
[должность, подпись (инициалы, фамилия)]

## ЛС_1ф. в сущ РЩ 09-01-01_2
Наименование программного продукта | [11 empty] | SmetaWIZARD
Наименование редакции сметных нормативов | [11 empty] | Приказ Минстроя России от 07.02.2025 г. № 69/пр «О внесении изменений в приказ Министерства строительства и жилищно-коммунального хозяйства Российской Федерации от 30 декабря 2021 г. № 1046/пр «Об утверждении сметных нормативов»
Реквизиты приказа Минстроя России об утверждении дополнений и изменений к сметным нормативам | [11 empty] | Приказ Минстроя России от 18.05.2022 № 378/пр, Приказ Минстроя России от 26.08.2022 № 703/пр, Приказ Минстроя России от 26.10.2022 № 905/пр, Приказ Минстроя России от 27.12.2022 № 1133/пр, Приказ Минстроя России от 10.02.2023 № 84/пр, Приказ Минстроя России от 11.05.2023 № 335/пр, Приказ Минстроя России от 02.08.2023 № 551/пр, Приказ Минстроя России от 14.11.2023 № 817/пр, Приказ Минстроя России от 16.02.2024 № 102/пр, Приказ Минстроя России от 13.05.2024 № 323/пр; Приказ Минстроя России от 09.08.2024 № 524/пр; Приказ Минстроя России от 07.11.2024 № 747/пр; Приказ Минстроя России от 07.02.2025 № 69/пр; Приказ Минстроя России от 07.07.2022 № 557/пр; Приказ Минстроя России от 30.01.2024 № 55/пр; Приказ Минстроя России от 02.09.2021 № 636/пр, Приказ Минстроя России от 26.07.2022 № 611/пр; Приказ Минстроя России от 22.04.2022 № 317/пр
Реквизиты письма Минстроя России об индексах изменения сметной стоимости строительства, включаемые в федеральный реестр сметных нормативов и размещаемые в федеральной государственной информационной системе ценообразования в строительстве, подготовленного в соответствии с пунктом 85 Методики расчета индексов изменения сметной стоимости строительства, утвержденной приказом Министерства строительства и жилищно-коммунального хозяйства Российской Федерации от 5 июня 2019 г. № 326/пр | [11 empty] | Письмо Минстроя России от 25.02.2025 № 10314-ИФ/09
Реквизиты нормативного правового акта об утверждении оплаты труда, утверждаемый в соответствии с пунктом 22(1) Правилами мониторинга цен, утвержденными постановлением Правительства Российской Федерации от 23 декабря 2016 г. № 1452 | [11 empty] | Постановление Правительства Ленинградской области от 14.02.2024 № 99
Обоснование принятых текущих цен на строительные ресурсы | [11 empty] | ФГИС ЦС, конъюнктурный анализ
Наименование субъекта Российской Федерации | [11 empty] | Ленинградская область
Наименование зоны субъекта Российской Федерации
(наименование стройки)
Развитие коммерческого учета электроэнергии Ленинградская область, класс напряжения 0,4 кВ
(наименование объекта капитального строительства)
ЛОКАЛЬНЫЙ СМЕТНЫЙ РАСЧЕТ № | [13 empty] | 09-01-01
Замена 1-фазного прибора учета в существующем РЩ. Псуконаладочные работы
(наименование работ и затрат)
Составлен |  |  | ресурсно-индексным |  |  |  | методом
Основание
(проектная и (или) иная техническая документация)
Составлен в текущем уровне цен | [5 empty] | 1 квартал 2025 г.
Сметная стоимость | [5 empty] | 4,42 |  |  |  |  | тыс. руб. |  |  |  | Средства на оплату труда рабочих |  |  |  | 2,1 |  |  | тыс. руб.
в том числе: | [14 empty] | Средства на оплату труда машинистов |  |  |  | 0 |  |  | тыс. руб.
строительных работ | [5 empty] | 0 |  |  |  |  | тыс. руб. |  |  |  | Нормативные затраты труда рабочих |  |  |  | 3,312 |  |  | чел.-ч
монтажных работ | [5 empty] | 0 |  |  |  |  | тыс. руб. |  |  |  | Нормативные затраты труда машинистов |  |  |  | 0 |  |  | чел.-ч
оборудования | [5 empty] | 0 |  |  |  |  | тыс. руб.
прочих затрат | [5 empty] | 4,42 |  |  |  |  | тыс. руб.
№ п.п. | Обоснование |  |  | Наименование работ и затрат |  |  |  | Единица измерения | Количество | [7 empty] | Сметная стоимость, руб.
[9 empty] | на единицу измерения |  |  |  | коэффициенты |  |  | всего с учетом коэффициентов | на единицу измерения в базисном уровне цен | индекс |  | на единицу измерения в текущем уровне цен | коэффициенты |  | всего в текущем уровне цен
Раздел 1. <Раздел>
1 | 2 |  |  | 3 |  |  |  | 4 | 5 |  |  |  | 6 |  |  | 7 | 8 | 9 |  | 10 | 11 |  | 12
1 | ГЭСНп02-02-003-01 |  |  | Функциональная настройка специального программного обеспечения АС, количество функций - 1 |  |  |  | шт | 1 | [6 empty] | 1
| 421/пр_2020_прил.10_т.3_п.4_гр.3 |  |  | Производство работ осуществляется в охранной зоне действующей воздушной линии электропередачи, вблизи объектов, находящихся под напряжением, внутри объектов капитального строительства, внутренняя проводка в которых не обесточена, если это приведет к ограничению действий рабочих в соответствии с требованиями техники безопасности (Кот=1,2; Кэм=1,2; Котм=1,2; Кзт=1,2; Кзтм=1,2)
| 1 |  |  | ОТ (ЗТ) |  |  |  | чел.-ч | [7 empty] | 3,312 | [6 empty] | 2 219,9
| 3-200-01 |  |  | Инженер I категории |  |  |  | чел.-ч | 0,9 |  |  |  | 1,2 |  |  | 1,08 |  |  |  | 660,11 |  |  | 712,92
| 3-200-02 |  |  | Инженер II категории |  |  |  | чел.-ч | 0,72 |  |  |  | 1,2 |  |  | 0,864 |  |  |  | 601,78 |  |  | 519,94
| 3-300-01 |  |  | Ведущий инженер |  |  |  | чел.-ч | 1,14 |  |  |  | 1,2 |  |  | 1,368 |  |  |  | 721,52 |  |  | 987,04
|  |  |  | Итого прямые затраты | [18 empty] | 2 219,9
|  |  |  | ФОТ | [18 empty] | 2 219,9
| Пр/812-083.0-1 |  |  | НР Пусконаладочные работы |  |  |  | % | 74% | [6 empty] | 74% | [6 empty] | 1 642,73
| Пр/774-083.0 |  |  | СП Пусконаладочные работы |  |  |  | % | 36% | [6 empty] | 36% | [6 empty] | 799,16
|  |  |  | Всего по позиции | [15 empty] | 4 661,79 |  |  | 4 661,79
|  |  |  | Итого прямые затраты по разделу 1. <Раздел> | [18 empty] | 2 219,9
в том числе
|  |  |  | оплата труда (ОТ) | [18 empty] | 2 219,9
|  |  |  | эксплуатация машин и механизмов | [18 empty] | 0
|  |  |  | оплата труда машинистов (ОТм) | [18 empty] | 0
|  |  |  | материальные ресурсы | [18 empty] | 0
|  |  |  | перевозка | [18 empty] | 0
|  |  |  | Итого ФОТ (справочно) | [18 empty] | 2 219,9
|  |  |  | Итого накладные расходы | [18 empty] | 1 642,73
|  |  |  | Итого сметная прибыль | [18 empty] | 799,16
|  |  |  | Итого оборудование | [18 empty] | 0
|  |  |  | Итого прочие затраты | [18 empty] | 0
|  |  |  | Итого по разделу 1. <Раздел> | [18 empty] | 4 661,79
в том числе
|  |  |  | материальные ресурсы, отсутствующие в ФРСН | [18 empty] | 0
|  |  |  | оборудование, отсутствующее в ФРСН | [18 empty] | 0
справочно
|  |  |  | затраты труда рабочих | [18 empty] | 3,312
|  |  |  | затраты труда машинистов | [18 empty] | 0
ИТОГИ ПО СМЕТЕ
[5 empty] | ВСЕГО прочие затраты | [17 empty] | 3 729,43
в том числе
[5 empty] | прочие работы | [17 empty] | 3 729,43
в том числе
[5 empty] | Всего прямые затраты | [17 empty] | 1 775,92
в том числе
[5 empty] | оплата труда (ОТ) | [17 empty] | 1 775,92
[5 empty] | Всего ФОТ (справочно) | [17 empty] | 1 775,92
[5 empty] | Всего накладные расходы | [17 empty] | 1 314,18
[5 empty] | Всего сметная прибыль | [17 empty] | 639,33
[5 empty] | ВСЕГО по смете | [17 empty] | 4 661,79
[5 empty] | Индекс-дефлятор (единый; по составляющим) 2025/2026/2027 |  |  |  |  | 1,078*1,053*1,044 | [10 empty] | 1,185079896 |  | 4 419,67
[5 empty] | Итого | [17 empty] | 4 419,67
в том числе
[5 empty] | Всего прямые затраты | [17 empty] | 2 104,61
в том числе
[5 empty] | оплата труда (ОТ) | [17 empty] | 2 104,61
[5 empty] | эксплуатация машин и механизмов | [17 empty] | 0
[5 empty] | оплата труда машинистов (ОТм) | [17 empty] | 0
[5 empty] | материальные ресурсы | [17 empty] | 0
[5 empty] | перевозка | [17 empty] | 0
[5 empty] | Всего ФОТ (справочно) | [17 empty] | 2 104,61
[5 empty] | Всего накладные расходы | [17 empty] | 1 557,41
[5 empty] | Всего сметная прибыль | [17 empty] | 757,66
[5 empty] | Всего оборудование | [17 empty] | 0
[5 empty] | Всего прочие затраты | [17 empty] | 0
Справочно
[5 empty] | материальные ресурсы, отсутствующие в ФРСН | [17 empty] | 0
[5 empty] | оборудование, отсутствующее в ФРСН | [17 empty] | 0
[5 empty] | затраты труда рабочих | [17 empty] | 3,312
[5 empty] | затраты труда машинистов | [17 empty] | 0
[5 empty] | ПНР «вхолостую» | [17 empty] | 3 729,43
в том числе
|  | 421/пр_2020_прил.8_п.2_гр.6 |  |  | Пусконаладочные работы "вхолостую" Автоматизированные системы управления |  |  |  |  | 80% | [12 empty] | 3 729,43
[5 empty] | ПНР «под нагрузкой» | [17 empty] | 932,36
в том числе
|  | 421/пр_2020_прил.8_п.2_гр.6 |  |  | Пусконаладочные работы "вхолостую" Автоматизированные системы управления |  |  |  |  | 20% | [12 empty] | 932,36
Составил:
[должность, подпись (инициалы, фамилия)]
Проверил:
[должность, подпись (инициалы, фамилия)]

## Объектная смета_16
(наименование стройки)
Замена 3-фазного прибора учета в существующем РЩ
(наименование объекта капитального строительства)
ОБЪЕКТНЫЙ СМЕТНЫЙ РАСЧЕТ № | [6 empty] | ОС-02-02
Замена 3-фазного прибора учета в существующем РЩ
Основание
(проектная и (или) иная техническая документация)
Сметная стоимость |  |  |  | 1 722,86 | [5 empty] | тыс. руб.
Расчетный измеритель объекта капитального строительства |  |  |  | 0
|  |  |  | (количество) | [5 empty] | (измеритель)
Показатель единичной стоимости на расчетный измеритель объекта капитального строительства |  |  |  | 1 722,86 | [5 empty] | тыс. руб.
Составлен в текущем уровне цен |  |  |  | 1 квартал 2025 г.
№ п/п | Обоснование | Наименование локальных сметных расчетов (смет), затрат |  |  |  | Сметная стоимость, тыс. руб.
[6 empty] | строительных (ремонтно-строительных, ремонтно-реставрационных) работ |  | монтажных работ | оборудования |  | прочих затрат | всего
1 | 2 | 3 |  |  |  | 4 |  | 5 | 6 |  | 7 | 8
Локальные сметы
1 | 02-01-02 | Замена 3-фазного прибора учета в существующем РЩ. Строительно-монтажные работы |  |  |  | 0,00 |  | 1 707,34 | 15,52 |  | 0,00 | 1 722,86
|  | Итого |  |  |  | 0,00 |  | 1 707,34 | 15,52 |  | 0,00 | 1 722,86
Временные здания и сооружения
2 | Приказ Минстроя №332 от 19.06.2020 Приложение 1, т.1 | Временные здания и сооружения K=0% |  |  |  | 0,00 |  | 0,00 | 0,00 |  | 0,00 | 0,00
|  | Итого |  |  |  | 0,00 |  | 1 707,34 | 15,52 |  | 0,00 | 1 722,86
Прочие работы и затраты
3 | Приказ №325 от 25.05.2021 | Дополнительные затраты при производстве работ в зимнее время K=0% |  |  |  | 0,00 |  | 0,00 | 0,00 |  | 0,00 | 0,00
|  | Итого |  |  |  | 0,00 |  | 1 707,34 | 15,52 |  | 0,00 | 1 722,86
Резерв средств на непредвиденные работы и затраты
|  | Итого |  |  |  | 0,00 |  | 1 707,34 | 15,52 |  | 0,00 | 1 722,86
Налоги
|  | Итого |  |  |  | 0,00 |  | 1 707,34 | 15,52 |  | 0,00 | 1 722,86
|  | ВСЕГО: |  |  |  | 0,00 |  | 1 707,34 | 15,52 |  | 0,00 | 1 722,86
в том числе:
|  | ОТ | [9 empty] | 392,07
|  | ЭМ | [9 empty] | 2,53
|  | ОТм | [9 empty] | 0,59
|  | М | [9 empty] | 760,70
|  | Перевозка | [9 empty] | 0,00
|  | НР | [9 empty] | 363,56
|  | СП | [9 empty] | 187,88
|  | оборудование | [9 empty] | 15,52
|  | прочие затраты | [9 empty] | 0,00
Главный инженер проекта
[подпись (инициалы, фамилия)]
Начальник |  |  |  |  | отдела
|  |  | (наименование) |  |  |  | [подпись (инициалы, фамилия)]
Составил
[должность, подпись (инициалы, фамилия)]
Проверил
[должность, подпись (инициалы, фамилия)]

## ЛС_3ф. в сущ РЩ 02-01-02_2
Наименование программного продукта | [10 empty] | SmetaWIZARD
Наименование редакции сметных нормативов | [10 empty] | Приказ Минстроя России от 07.02.2025 г. № 69/пр «О внесении изменений в приказ Министерства строительства и жилищно-коммунального хозяйства Российской Федерации от 30 декабря 2021 г. № 1046/пр «Об утверждении сметных нормативов»
Реквизиты приказа Минстроя России об утверждении дополнений и изменений к сметным нормативам | [10 empty] | Приказ Минстроя России от 18.05.2022 № 378/пр, Приказ Минстроя России от 26.08.2022 № 703/пр, Приказ Минстроя России от 26.10.2022 № 905/пр, Приказ Минстроя России от 27.12.2022 № 1133/пр, Приказ Минстроя России от 10.02.2023 № 84/пр, Приказ Минстроя России от 11.05.2023 № 335/пр, Приказ Минстроя России от 02.08.2023 № 551/пр, Приказ Минстроя России от 14.11.2023 № 817/пр, Приказ Минстроя России от 16.02.2024 № 102/пр, Приказ Минстроя России от 13.05.2024 № 323/пр; Приказ Минстроя России от 09.08.2024 № 524/пр; Приказ Минстроя России от 07.11.2024 № 747/пр; Приказ Минстроя России от 07.02.2025 № 69/пр; Приказ Минстроя России от 07.07.2022 № 557/пр; Приказ Минстроя России от 30.01.2024 № 55/пр; Приказ Минстроя России от 02.09.2021 № 636/пр, Приказ Минстроя России от 26.07.2022 № 611/пр; Приказ Минстроя России от 22.04.2022 № 317/пр
Реквизиты письма Минстроя России об индексах изменения сметной стоимости строительства, включаемые в федеральный реестр сметных нормативов и размещаемые в федеральной государственной информационной системе ценообразования в строительстве, подготовленного в соответствии с пунктом 85 Методики расчета индексов изменения сметной стоимости строительства, утвержденной приказом Министерства строительства и жилищно-коммунального хозяйства Российской Федерации от 5 июня 2019 г. № 326/пр | [10 empty] | Письмо Минстроя России от 25.02.2025 № 10314-ИФ/09
Реквизиты нормативного правового акта об утверждении оплаты труда, утверждаемый в соответствии с пунктом 22(1) Правилами мониторинга цен, утвержденными постановлением Правительства Российской Федерации от 23 декабря 2016 г. № 1452 | [10 empty] | Постановление Правительства Ленинградской области от 14.02.2024 № 99
Обоснование принятых текущих цен на строительные ресурсы | [10 empty] | ФГИС ЦС, конъюнктурный анализ
Наименование субъекта Российской Федерации | [10 empty] | Ленинградская область
Наименование зоны субъекта Российской Федерации
(наименование стройки)
Развитие коммерческого учета электроэнергии Ленинградская область, класс напряжения 0,4 кВ
(наименование объекта капитального строительства)
ЛОКАЛЬНЫЙ СМЕТНЫЙ РАСЧЕТ № | [12 empty] | 02-01-02
Замена 3-фазного прибора учета в существующем РЩ. Строительно-монтажные работы
(наименование работ и затрат)
Составлен |  | ресурсно-индексным |  |  |  | методом
Основание
(проектная и (или) иная техническая документация)
Составлен в текущем уровне цен |  |  |  |  | 1 квартал 2025 г.
Сметная стоимость |  |  |  |  | 1 722,86 |  |  |  |  | тыс. руб. |  |  |  | Средства на оплату труда рабочих |  |  |  | 392,07 |  |  |  |  | тыс. руб.
в том числе: | [13 empty] | Средства на оплату труда машинистов |  |  |  | 0,59 |  |  |  |  | тыс. руб.
строительных работ |  |  |  |  | 0 |  |  |  |  | тыс. руб. |  |  |  | Нормативные затраты труда рабочих |  |  |  | 670,8312 |  |  |  |  | чел.-ч
монтажных работ |  |  |  |  | 1 707,34 |  |  |  |  | тыс. руб. |  |  |  | Нормативные затраты труда машинистов |  |  |  | 1,0368 |  |  |  |  | чел.-ч
оборудования |  |  |  |  | 15,52 |  |  |  |  | тыс. руб.
прочих затрат |  |  |  |  | 0 |  |  |  |  | тыс. руб.
№ п.п. | Обоснование |  | Наименование работ и затрат |  |  |  | Единица измерения | Количество | [7 empty] | Сметная стоимость, руб.
[8 empty] | на единицу измерения |  |  |  | коэффициенты |  |  | всего с учетом коэффициентов | на единицу измерения в базисном уровне цен | индекс |  | на единицу измерения в текущем уровне цен |  | коэффициенты |  |  | всего в текущем уровне цен
Раздел 1. <Раздел>
1 | 2 |  | 3 |  |  |  | 4 | 5 |  |  |  | 6 |  |  | 7 | 8 | 9 |  | 10 |  | 11 |  |  | 12
Демонтажные работы
1 | ГЭСНм08-02-144-03 |  | Отсоединение. Присоединение к зажимам жил проводов или кабелей сечением: до 16 мм2 V=(14*30)/100 |  |  |  | 100 шт | 4,2 | [6 empty] | 4,2
| 421/пр_2020_прил.10_т.3_п.4_гр.3 |  | Производство работ осуществляется в охранной зоне действующей воздушной линии электропередачи, вблизи объектов, находящихся под напряжением, внутри объектов капитального строительства, внутренняя проводка в которых не обесточена, если это приведет к ограничению действий рабочих в соответствии с требованиями техники безопасности (Кот=1,2; Кэм=1,2; Котм=1,2; Кзт=1,2; Кзтм=1,2)
| 1 |  | ОТ (ЗТ) |  |  |  | чел.-ч | [7 empty] | 61,2864 | [8 empty] | 24 650
| 1-100-38 |  | Средний разряд работы 3,8 |  |  |  | чел.-ч | 12,16 |  |  |  | 1,2 |  |  | 61,2864 |  |  |  | 402,21 |  |  |  |  | 24 650
|  |  | Итого прямые затраты | [20 empty] | 24 650
1.1 | 421/пр_2020_п.75_пп.а |  | Сметная стоимость вспомогательных ненормируемых материальных ресурсов, не учтенная в сметной норме, 2% |  |  |  | % | 2 | [6 empty] | 2 | [8 empty] | 410,83
|  |  | ФОТ | [20 empty] | 24 650
| Пр/812-049.3-1 |  | НР Электротехнические установки на других объектах |  |  |  | % | 97% | [6 empty] | 97% | [8 empty] | 23 910,5
| Пр/774-049.3 |  | СП Электротехнические установки на других объектах |  |  |  | % | 51% | [6 empty] | 51% | [8 empty] | 12 571,5
|  |  | Всего по позиции | [15 empty] | 14 653,05 |  |  |  |  | 61 542,83
2 | ГЭСНм08-03-600-02 |  | Демонтаж. Счетчики, устанавливаемые на готовом основании: трехфазные V=1*30 |  |  |  | шт | 30 | [6 empty] | 30
| 421/пр_2020_прил.10_т.3_п.4_гр.3 |  | Производство работ осуществляется в охранной зоне действующей воздушной линии электропередачи, вблизи объектов, находящихся под напряжением, внутри объектов капитального строительства, внутренняя проводка в которых не обесточена, если это приведет к ограничению действий рабочих в соответствии с требованиями техники безопасности (Кот=1,2; Кэм=1,2; Котм=1,2; Кзт=1,2; Кзтм=1,2)
| 571/пр_2022_п.84_т.3_стр.4_стб.3 |  | Демонтаж оборудования, не пригодного для дальнейшего использования (предназначено в лом), без разборки и резки (Кот=0,3; Кэм=0,3; Котм=0,3; Км=0; Коб=0; Кзт=0,3; Кзтм=0,3)
| 1 |  | ОТ (ЗТ) |  |  |  | чел.-ч | [7 empty] | 7,56 | [8 empty] | 3 203,17
| 1-100-42 |  | Средний разряд работы 4,2 |  |  |  | чел.-ч | 0,7 |  |  |  | 0,36 |  |  | 7,56 |  |  |  | 423,7 |  |  |  |  | 3 203,17
| 2 |  | ЭМ | [20 empty] | 240,51
|  |  | ОТм (ЗТм) |  |  |  | чел.-ч | [7 empty] | 0,216 | [8 empty] | 104,12
| 91.05.05-015 |  | Краны на автомобильном ходу, грузоподъемность 16 т |  |  |  | маш.-ч | 0,01 |  |  |  | 0,36 |  |  | 0,108 |  |  |  | 1 610,43 |  |  |  |  | 173,93
| 4-100-060 |  | ОТм (ЗТм) Средний разряд машинистов 6 |  |  |  | чел.-ч | 0,01 |  |  |  | 0,36 |  |  | 0,108 |  |  |  | 552,65 |  |  |  |  | 59,69
| [91.14.02-001] |  | Автомобили бортовые, грузоподъемность до 5 т |  |  |  | маш.-ч | 0,01 |  |  |  | 0,36 |  |  | 0,108 | 477,92 | 1,29 |  | 616,52 |  |  |  |  | 66,58
| 4-100-040 |  | ОТм (ЗТм) Средний разряд машинистов 4 |  |  |  | чел.-ч | 0,01 |  |  |  | 0,36 |  |  | 0,108 |  |  |  | 411,42 |  |  |  |  | 44,43
| 4 |  | М | [20 empty] | 0
| [01.7.15.04-0011] |  | Винты стальные с полукруглой головкой, длина 50 мм |  |  |  | т | 0,00003 |  |  |  | 0 |  |  | 0 | 127 406 | 1,3 |  | 165 627,8 |  |  |  |  | 0
|  |  | Итого прямые затраты | [20 empty] | 3 547,8
2.1 | 421/пр_2020_п.75_пп.а |  | Сметная стоимость вспомогательных ненормируемых материальных ресурсов, не учтенная в сметной норме, 2% |  |  |  | % | 2 | [6 empty] | 2 | [5 empty] | 0,3 |  |  | 53,39
|  |  | ФОТ | [20 empty] | 3 307,29
| Пр/812-049.3-1 |  | НР Электротехнические установки на других объектах |  |  |  | % | 97% | [6 empty] | 97% | [8 empty] | 3 208,07
| Пр/774-049.3 |  | СП Электротехнические установки на других объектах |  |  |  | % | 51% | [6 empty] | 51% | [8 empty] | 1 686,72
|  |  | Всего по позиции | [15 empty] | 283,2 |  |  |  |  | 8 495,98
Монтажные работы
3 | ГЭСНм08-03-600-02 |  | Счетчики, устанавливаемые на готовом основании: трехфазные V=1*30 |  |  |  | шт | 30 | [6 empty] | 30
| 421/пр_2020_прил.10_т.3_п.4_гр.3 |  | Производство работ осуществляется в охранной зоне действующей воздушной линии электропередачи, вблизи объектов, находящихся под напряжением, внутри объектов капитального строительства, внутренняя проводка в которых не обесточена, если это приведет к ограничению действий рабочих в соответствии с требованиями техники безопасности (Кот=1,2; Кэм=1,2; Котм=1,2; Кзт=1,2; Кзтм=1,2)
| 1 |  | ОТ (ЗТ) |  |  |  | чел.-ч | [7 empty] | 25,2 | [8 empty] | 10 677,24
| 1-100-42 |  | Средний разряд работы 4,2 |  |  |  | чел.-ч | 0,7 |  |  |  | 1,2 |  |  | 25,2 |  |  |  | 423,7 |  |  |  |  | 10 677,24
| 2 |  | ЭМ | [20 empty] | 801,7
|  |  | ОТм (ЗТм) |  |  |  | чел.-ч | [7 empty] | 0,72 | [8 empty] | 347,06
| 91.05.05-015 |  | Краны на автомобильном ходу, грузоподъемность 16 т |  |  |  | маш.-ч | 0,01 |  |  |  | 1,2 |  |  | 0,36 |  |  |  | 1 610,43 |  |  |  |  | 579,75
| 4-100-060 |  | ОТм (ЗТм) Средний разряд машинистов 6 |  |  |  | чел.-ч | 0,01 |  |  |  | 1,2 |  |  | 0,36 |  |  |  | 552,65 |  |  |  |  | 198,95
| [91.14.02-001] |  | Автомобили бортовые, грузоподъемность до 5 т |  |  |  | маш.-ч | 0,01 |  |  |  | 1,2 |  |  | 0,36 | 477,92 | 1,29 |  | 616,52 |  |  |  |  | 221,95
| 4-100-040 |  | ОТм (ЗТм) Средний разряд машинистов 4 |  |  |  | чел.-ч | 0,01 |  |  |  | 1,2 |  |  | 0,36 |  |  |  | 411,42 |  |  |  |  | 148,11
| 4 |  | М | [20 empty] | 149,07
| [01.7.15.04-0011] |  | Винты стальные с полукруглой головкой, длина 50 мм |  |  |  | т | 0,00003 | [6 empty] | 0,0009 | 127 406 | 1,3 |  | 165 627,8 |  |  |  |  | 149,07
|  |  | Итого прямые затраты | [20 empty] | 11 975,07
3.1 | 421/пр_2020_п.75_пп.а |  | Сметная стоимость вспомогательных ненормируемых материальных ресурсов, не учтенная в сметной норме, 2% |  |  |  | % | 2 | [6 empty] | 2 | [8 empty] | 177,95
|  |  | ФОТ | [20 empty] | 11 024,3
| Пр/812-049.3-1 |  | НР Электротехнические установки на других объектах |  |  |  | % | 97% | [6 empty] | 97% | [8 empty] | 10 693,57
| Пр/774-049.3 |  | СП Электротехнические установки на других объектах |  |  |  | % | 51% | [6 empty] | 51% | [8 empty] | 5 622,39
|  |  | Всего по позиции | [15 empty] | 948,97 |  |  |  |  | 28 468,98
4 | ТЦ_26.51.63.130.89.1.62.05-0015-000_78_7813282805_04.04.2025_01_4.1 |  | Счетчик электроэнергии трехфазный "ФОБОС 3" 230В 5(100)А IQORLM(1)-D 4G(LTE) GSM V=1*30; М=23490/1,2*1,06 |  |  |  | шт. | 30 | [6 empty] | 30 |  |  |  | 20 749,5 |  |  |  |  | 622 485
|  |  | Всего по позиции | [20 empty] | 622 485
5 | ГЭСНм08-03-526-01 |  | Автомат одно-, двух-, трехполюсный, устанавливаемый на конструкции: на стене или колонне, на ток до 25 А V=1*30 |  |  |  | шт | 30 | [6 empty] | 30
| 421/пр_2020_прил.10_т.3_п.4_гр.3 |  | Производство работ осуществляется в охранной зоне действующей воздушной линии электропередачи, вблизи объектов, находящихся под напряжением, внутри объектов капитального строительства, внутренняя проводка в которых не обесточена, если это приведет к ограничению действий рабочих в соответствии с требованиями техники безопасности (Кот=1,2; Кэм=1,2; Котм=1,2; Кзт=1,2; Кзтм=1,2)
| 1 |  | ОТ (ЗТ) |  |  |  | чел.-ч | [7 empty] | 48,24 | [8 empty] | 19 624,51
| 1-100-39 |  | Средний разряд работы 3,9 |  |  |  | чел.-ч | 1,34 |  |  |  | 1,2 |  |  | 48,24 |  |  |  | 406,81 |  |  |  |  | 19 624,51
| 2 |  | ЭМ | [20 empty] | 152,99
| 91.17.04-233 |  | Аппараты сварочные для ручной дуговой сварки, сварочный ток до 350 А |  |  |  | маш.-ч | 0,108 |  |  |  | 1,2 |  |  | 3,888 |  |  |  | 39,35 |  |  |  |  | 152,99
| 4 |  | М | [20 empty] | 8 416,95
| [01.3.01.02-0002] |  | Вазелин технический |  |  |  | кг | 0,006 | [6 empty] | 0,18 | 150,04 | 1,65 |  | 247,57 |  |  |  |  | 44,56
| [01.7.02.09-0002] |  | Шпагат бумажный, диаметр 2,5 мм |  |  |  | кг | 0,001 | [6 empty] | 0,03 | 187,38 | 0,98 |  | 183,63 |  |  |  |  | 5,51
| 01.7.03.04-0001 |  | Электроэнергия |  |  |  | кВт-ч | 0,0208 | [6 empty] | 0,624 |  |  |  | 8,45 |  |  |  |  | 5,27
| [01.7.06.05-0041] |  | Ленты изоляционные хлопчатобумажные прорезиненные для электромонтажных и ремонтных работ, цвет черный, ширина 20 мм, толщина 0,35 мм |  |  |  | м | 1 | [6 empty] | 30 | 5,87 | 0,98 |  | 5,75 |  |  |  |  | 172,5
| [01.7.11.07-0227] |  | Электроды сварочные для сварки низколегированных и углеродистых сталей УОНИ 13/45, Э42А, диаметр 4-5 мм |  |  |  | кг | 0,07 | [6 empty] | 2,1 | 155,63 | 1,01 |  | 157,19 |  |  |  |  | 330,1
| [01.7.15.03-0042] |  | Болты с гайками и шайбами строительные |  |  |  | кг | 0,049 | [6 empty] | 1,47 | 174,93 | 1,18 |  | 206,42 |  |  |  |  | 303,44
| [01.7.15.07-0014] |  | Дюбели распорные полипропиленовые |  |  |  | 100 шт | 0,014 | [6 empty] | 0,42 | 41,71 | 1,3 |  | 54,22 |  |  |  |  | 22,77
| [01.7.20.04-0005] |  | Нитки швейные армированные |  |  |  | кг | 0,001 | [6 empty] | 0,03 | 395,65 | 1,46 |  | 577,65 |  |  |  |  | 17,33
| [07.2.07.04-0007] |  | Конструкции стальные индивидуального изготовления из сортового проката |  |  |  | т | 0,001 | [6 empty] | 0,03 | 105 278,81 | 1,26 |  | 132 651,3 |  |  |  |  | 3 979,54
| [14.4.02.04-0142] |  | Краска масляная МА-0115, мумия, сурик железный |  |  |  | кг | 0,036 | [6 empty] | 1,08 | 79,88 | 1,48 |  | 118,22 |  |  |  |  | 127,68
| [14.4.03.06-0001] |  | Лак электроизоляционный МЛ-92 |  |  |  | кг | 0,006 | [6 empty] | 0,18 | 157,44 | 1,26 |  | 198,37 |  |  |  |  | 35,71
| [20.1.02.23-0082] |  | Перемычки гибкие, тип ПГС-50 |  |  |  | 10 шт | 0,1 | [6 empty] | 3 | 944,69 | 1,19 |  | 1 124,18 |  |  |  |  | 3 372,54
|  |  | Итого прямые затраты | [20 empty] | 28 194,45
5.1 | 421/пр_2020_п.75_пп.а |  | Сметная стоимость вспомогательных ненормируемых материальных ресурсов, не учтенная в сметной норме, 2% |  |  |  | % | 2 | [6 empty] | 2 | [8 empty] | 327,08
|  |  | ФОТ | [20 empty] | 19 624,51
| Пр/812-049.3-1 |  | НР Электротехнические установки на других объектах |  |  |  | % | 97% | [6 empty] | 97% | [8 empty] | 19 035,77
| Пр/774-049.3 |  | СП Электротехнические установки на других объектах |  |  |  | % | 51% | [6 empty] | 51% | [8 empty] | 10 008,5
|  |  | Всего по позиции | [15 empty] | 1 918,86 |  |  |  |  | 57 565,8
6 | [62.1.01.09-1087] |  | Выключатель автоматический 3P, 25 А, 4,5 кА, характеристика B V=1*30 |  |  |  | шт | 30 | [6 empty] | 30 | 379,53 | 1,15 |  | 436,46 |  |  |  |  | 13 093,8
|  |  | Всего по позиции | [20 empty] | 13 093,8
7 | ГЭСНм08-03-574-02 |  | Разводка по устройствам и подключение жил кабелей или проводов сечением: до 16 мм2 V=(14*30)/100 |  |  |  | 100 шт | 4,2 | [6 empty] | 4,2
| 421/пр_2020_прил.10_т.3_п.4_гр.3 |  | Производство работ осуществляется в охранной зоне действующей воздушной линии электропередачи, вблизи объектов, находящихся под напряжением, внутри объектов капитального строительства, внутренняя проводка в которых не обесточена, если это приведет к ограничению действий рабочих в соответствии с требованиями техники безопасности (Кот=1,2; Кэм=1,2; Котм=1,2; Кзт=1,2; Кзтм=1,2)
| 1 |  | ОТ (ЗТ) |  |  |  | чел.-ч | [7 empty] | 150,5448 | [8 empty] | 63 785,83
| 1-100-42 |  | Средний разряд работы 4,2 |  |  |  | чел.-ч | 29,87 |  |  |  | 1,2 |  |  | 150,5448 |  |  |  | 423,7 |  |  |  |  | 63 785,83
| 2 |  | ЭМ | [20 empty] | 942,53
|  |  | ОТм (ЗТм) |  |  |  | чел.-ч | [7 empty] | 0,1008 | [8 empty] | 48,59
| 91.05.05-015 |  | Краны на автомобильном ходу, грузоподъемность 16 т |  |  |  | маш.-ч | 0,01 |  |  |  | 1,2 |  |  | 0,0504 |  |  |  | 1 610,43 |  |  |  |  | 81,17
| 4-100-060 |  | ОТм (ЗТм) Средний разряд машинистов 6 |  |  |  | чел.-ч | 0,01 |  |  |  | 1,2 |  |  | 0,0504 |  |  |  | 552,65 |  |  |  |  | 27,85
| [91.14.02-001] |  | Автомобили бортовые, грузоподъемность до 5 т |  |  |  | маш.-ч | 0,01 |  |  |  | 1,2 |  |  | 0,0504 | 477,92 | 1,29 |  | 616,52 |  |  |  |  | 31,07
| 4-100-040 |  | ОТм (ЗТм) Средний разряд машинистов 4 |  |  |  | чел.-ч | 0,01 |  |  |  | 1,2 |  |  | 0,0504 |  |  |  | 411,42 |  |  |  |  | 20,74
| 91.21.16-012 |  | Прессы гидравлические с электроприводом |  |  |  | маш.-ч | 10,54 |  |  |  | 1,2 |  |  | 53,1216 |  |  |  | 15,63 |  |  |  |  | 830,29
| 4 |  | М | [20 empty] | 5 336,11
| [01.3.01.02-0002] |  | Вазелин технический |  |  |  | кг | 0,1 | [6 empty] | 0,42 | 150,04 | 1,65 |  | 247,57 |  |  |  |  | 103,98
| [01.7.02.09-0002] |  | Шпагат бумажный, диаметр 2,5 мм |  |  |  | кг | 0,05 | [6 empty] | 0,21 | 187,38 | 0,98 |  | 183,63 |  |  |  |  | 38,56
| [01.7.06.05-0041] |  | Ленты изоляционные хлопчатобумажные прорезиненные для электромонтажных и ремонтных работ, цвет черный, ширина 20 мм, толщина 0,35 мм |  |  |  | м | 33,33 | [6 empty] | 139,986 | 5,87 | 0,98 |  | 5,75 |  |  |  |  | 804,92
| [01.7.06.07-0002] |  | Ленты монтажные из пластмассы для бандажирования проводов, скрепляются пластмассовыми кнопками, ширина 10 мм |  |  |  | 10 м | 1 | [6 empty] | 4,2 | 37,71 | 1,52 |  | 57,32 |  |  |  |  | 240,74
| [01.7.15.03-0042] |  | Болты с гайками и шайбами строительные |  |  |  | кг | 1,24 | [6 empty] | 5,208 | 174,93 | 1,18 |  | 206,42 |  |  |  |  | 1 075,04
| [01.7.20.04-0005] |  | Нитки швейные армированные |  |  |  | кг | 0,02 | [6 empty] | 0,084 | 395,65 | 1,46 |  | 577,65 |  |  |  |  | 48,52
| [14.4.03.17-0101] |  | Лак КФ-965 |  |  |  | т | 0,0002 | [6 empty] | 0,00084 | 308 849,7 | 1,26 |  | 389 150,62 |  |  |  |  | 326,89
| [25.2.01.01-0001] |  | Бирки-оконцеватели маркировочные А671 |  |  |  | 100 шт | 1,02 | [6 empty] | 4,284 | 655,9 | 0,96 |  | 629,66 |  |  |  |  | 2 697,46
|  |  | Итого прямые затраты | [20 empty] | 70 113,06
7.1 | 421/пр_2020_п.75_пп.а |  | Сметная стоимость вспомогательных ненормируемых материальных ресурсов, не учтенная в сметной норме, 2% |  |  |  | % | 2 | [6 empty] | 2 | [8 empty] | 1 063,1
|  |  | ФОТ | [20 empty] | 63 834,42
| Пр/812-049.3-1 |  | НР Электротехнические установки на других объектах |  |  |  | % | 97% | [6 empty] | 97% | [8 empty] | 61 919,39
| Пр/774-049.3 |  | СП Электротехнические установки на других объектах |  |  |  | % | 51% | [6 empty] | 51% | [8 empty] | 32 555,55
|  |  | Всего по позиции | [15 empty] | 39 440,74 |  |  |  |  | 165 651,1
8 | ГЭСНм10-03-056-01 |  | Настройка канала связи по подготовленным линейным трактам, канал связи между двумя оконечными станциями при количестве пунктов транзита между ними: 0 V=1*30 |  |  |  | канал | 30 | [6 empty] | 30
| 421/пр_2020_прил.10_т.3_п.4_гр.3 |  | Производство работ осуществляется в охранной зоне действующей воздушной линии электропередачи, вблизи объектов, находящихся под напряжением, внутри объектов капитального строительства, внутренняя проводка в которых не обесточена, если это приведет к ограничению действий рабочих в соответствии с требованиями техники безопасности (Кот=1,2; Кэм=1,2; Котм=1,2; Кзт=1,2; Кзтм=1,2)
| 1 |  | ОТ (ЗТ) |  |  |  | чел.-ч | [7 empty] | 378 | [8 empty] | 208 901,7
| 1-100-60 |  | Средний разряд работы 6,0 |  |  |  | чел.-ч | 10,5 |  |  |  | 1,2 |  |  | 378 |  |  |  | 552,65 |  |  |  |  | 208 901,7
|  |  | Итого прямые затраты | [20 empty] | 208 901,7
8.1 | 421/пр_2020_п.75_пп.а |  | Сметная стоимость вспомогательных ненормируемых материальных ресурсов, не учтенная в сметной норме, 2% |  |  |  | % | 2 | [6 empty] | 2 | [8 empty] | 3 481,7
|  |  | ФОТ | [20 empty] | 208 901,7
| Пр/812-051.1-1 |  | НР Оборудование связи: прокладка и монтаж сетей связи |  |  |  | % | 90% | [6 empty] | 90% | [8 empty] | 188 011,53
| Пр/774-051.1 |  | СП Оборудование связи: прокладка и монтаж сетей связи |  |  |  | % | 46% | [6 empty] | 46% | [8 empty] | 96 094,78
|  |  | Всего по позиции | [15 empty] | 16 549,66 |  |  |  |  | 496 489,71
|  |  | Итого прямые затраты по разделу 1. <Раздел> | [20 empty] | 975 381,13
в том числе
|  |  | оплата труда (ОТ) | [20 empty] | 330 842,45
|  |  | эксплуатация машин и механизмов | [20 empty] | 2 137,73
|  |  | оплата труда машинистов (ОТм) | [20 empty] | 499,77
|  |  | материальные ресурсы | [20 empty] | 641 901,18
|  |  | перевозка | [20 empty] | 0
|  |  | Итого ФОТ (справочно) | [20 empty] | 331 342,22
|  |  | Итого накладные расходы | [20 empty] | 306 778,83
|  |  | Итого сметная прибыль | [20 empty] | 158 539,44
|  |  | Итого оборудование | [20 empty] | 13 093,8
|  |  | Итого прочие затраты | [20 empty] | 0
|  |  | Итого по разделу 1. <Раздел> | [20 empty] | 1 453 793,2
в том числе
|  |  | материальные ресурсы, отсутствующие в ФРСН | [20 empty] | 0
|  |  | оборудование, отсутствующее в ФРСН | [20 empty] | 0
справочно
|  |  | затраты труда рабочих | [20 empty] | 670,8312
|  |  | затраты труда машинистов | [20 empty] | 1,0368
ИТОГИ ПО СМЕТЕ
|  |  |  | ВСЕГО монтажные работы | [17 empty] | 1 440 699,4
в том числе
|  |  |  | Всего прямые затраты | [17 empty] | 975 381,13
в том числе
|  |  |  | оплата труда (ОТ) | [17 empty] | 330 842,45
|  |  |  | эксплуатация машин и механизмов | [17 empty] | 2 137,73
|  |  |  | оплата труда машинистов (ОТм) | [17 empty] | 499,77
|  |  |  | материальные ресурсы | [17 empty] | 641 901,18
|  |  |  | Всего ФОТ (справочно) | [17 empty] | 331 342,22
|  |  |  | Всего накладные расходы | [17 empty] | 306 778,83
|  |  |  | Всего сметная прибыль | [17 empty] | 158 539,44
|  |  |  | ВСЕГО оборудование | [17 empty] | 13 093,8
|  |  |  | ВСЕГО по смете | [17 empty] | 1 453 793,2
|  |  |  | Индекс-дефлятор (единый; по составляющим) 2025/2026/2027 |  |  |  |  | 1,078*1,053*1,044 | [10 empty] | 1,185079896 |  | 1 722 861,1
|  |  |  | Итого | [17 empty] | 1 722 861,1
в том числе
|  |  |  | Всего прямые затраты | [17 empty] | 1 155 904,57
в том числе
|  |  |  | оплата труда (ОТ) | [17 empty] | 392 074,74
|  |  |  | эксплуатация машин и механизмов | [17 empty] | 2 533,38
|  |  |  | оплата труда машинистов (ОТм) | [17 empty] | 592,27
|  |  |  | материальные ресурсы | [17 empty] | 760 704,18
|  |  |  | перевозка | [17 empty] | 0
|  |  |  | Всего ФОТ (справочно) | [17 empty] | 392 667,01
|  |  |  | Всего накладные расходы | [17 empty] | 363 557,42
|  |  |  | Всего сметная прибыль | [17 empty] | 187 881,9
|  |  |  | Всего оборудование | [17 empty] | 15 517,2
|  |  |  | Всего прочие затраты | [17 empty] | 0
Справочно
|  |  |  | материальные ресурсы, отсутствующие в ФРСН | [17 empty] | 0
|  |  |  | оборудование, отсутствующее в ФРСН | [17 empty] | 0
|  |  |  | затраты труда рабочих | [17 empty] | 670,8312
|  |  |  | затраты труда машинистов | [17 empty] | 1,0368
Составил:
[должность, подпись (инициалы, фамилия)]
Проверил:
[должность, подпись (инициалы, фамилия)]

## Объектная смета_17
(наименование стройки)
Замена 3-фазного прибора учета в существующем РЩ
(наименование объекта капитального строительства)
ОБЪЕКТНЫЙ СМЕТНЫЙ РАСЧЕТ № | [6 empty] | ОС-09-02
Замена 3-фазного прибора учета в существующем РЩ
Основание
(проектная и (или) иная техническая документация)
Сметная стоимость |  |  |  | 132,59 | [5 empty] | тыс. руб.
Расчетный измеритель объекта капитального строительства |  |  |  | 0
|  |  |  | (количество) | [5 empty] | (измеритель)
Показатель единичной стоимости на расчетный измеритель объекта капитального строительства |  |  |  | 132,59 | [5 empty] | тыс. руб.
Составлен в текущем уровне цен |  |  |  | 1 квартал 2025 г.
№ п/п | Обоснование | Наименование локальных сметных расчетов (смет), затрат |  |  |  | Сметная стоимость, тыс. руб.
[6 empty] | строительных (ремонтно-строительных, ремонтно-реставрационных) работ |  | монтажных работ | оборудования |  | прочих затрат | всего
1 | 2 | 3 |  |  |  | 4 |  | 5 | 6 |  | 7 | 8
Локальные сметы
1 | 09-01-02 | Замена 3-фазного прибора учета в существующем РЩ. Пусконаладочные работы |  |  |  | 0,00 |  | 0,00 | 0,00 |  | 132,59 | 132,59
|  | Итого |  |  |  | 0,00 |  | 0,00 | 0,00 |  | 132,59 | 132,59
Временные здания и сооружения
2 | Приказ Минстроя №332 от 19.06.2020 Приложение 1, т.1 | Временные здания и сооружения K=0% |  |  |  | 0,00 |  | 0,00 | 0,00 |  | 0,00 | 0,00
|  | Итого |  |  |  | 0,00 |  | 0,00 | 0,00 |  | 132,59 | 132,59
Прочие работы и затраты
3 | Приказ №325 от 25.05.2021 | Дополнительные затраты при производстве работ в зимнее время K=0% |  |  |  | 0,00 |  | 0,00 | 0,00 |  | 0,00 | 0,00
|  | Итого |  |  |  | 0,00 |  | 0,00 | 0,00 |  | 132,59 | 132,59
Резерв средств на непредвиденные работы и затраты
|  | Итого |  |  |  | 0,00 |  | 0,00 | 0,00 |  | 132,59 | 132,59
Налоги
|  | Итого |  |  |  | 0,00 |  | 0,00 | 0,00 |  | 132,59 | 132,59
|  | ВСЕГО: |  |  |  | 0,00 |  | 0,00 | 0,00 |  | 132,59 | 132,59
в том числе:
|  | ОТ | [9 empty] | 63,14
|  | ЭМ | [9 empty] | 0,00
|  | ОТм | [9 empty] | 0,00
|  | М | [9 empty] | 0,00
|  | Перевозка | [9 empty] | 0,00
|  | НР | [9 empty] | 46,72
|  | СП | [9 empty] | 22,73
|  | оборудование | [9 empty] | 0,00
|  | прочие затраты | [9 empty] | 0,00
Главный инженер проекта
[подпись (инициалы, фамилия)]
Начальник |  |  |  |  | отдела
|  |  | (наименование) |  |  |  | [подпись (инициалы, фамилия)]
Составил
[должность, подпись (инициалы, фамилия)]
Проверил
[должность, подпись (инициалы, фамилия)]

## ЛС_3ф. в сущ РЩ 09-01-02_2
Наименование программного продукта | [10 empty] | SmetaWIZARD
Наименование редакции сметных нормативов | [10 empty] | Приказ Минстроя России от 07.02.2025 г. № 69/пр «О внесении изменений в приказ Министерства строительства и жилищно-коммунального хозяйства Российской Федерации от 30 декабря 2021 г. № 1046/пр «Об утверждении сметных нормативов»
Реквизиты приказа Минстроя России об утверждении дополнений и изменений к сметным нормативам | [10 empty] | Приказ Минстроя России от 18.05.2022 № 378/пр, Приказ Минстроя России от 26.08.2022 № 703/пр, Приказ Минстроя России от 26.10.2022 № 905/пр, Приказ Минстроя России от 27.12.2022 № 1133/пр, Приказ Минстроя России от 10.02.2023 № 84/пр, Приказ Минстроя России от 11.05.2023 № 335/пр, Приказ Минстроя России от 02.08.2023 № 551/пр, Приказ Минстроя России от 14.11.2023 № 817/пр, Приказ Минстроя России от 16.02.2024 № 102/пр, Приказ Минстроя России от 13.05.2024 № 323/пр; Приказ Минстроя России от 09.08.2024 № 524/пр; Приказ Минстроя России от 07.11.2024 № 747/пр; Приказ Минстроя России от 07.02.2025 № 69/пр; Приказ Минстроя России от 07.07.2022 № 557/пр; Приказ Минстроя России от 30.01.2024 № 55/пр; Приказ Минстроя России от 02.09.2021 № 636/пр, Приказ Минстроя России от 26.07.2022 № 611/пр; Приказ Минстроя России от 22.04.2022 № 317/пр
Реквизиты письма Минстроя России об индексах изменения сметной стоимости строительства, включаемые в федеральный реестр сметных нормативов и размещаемые в федеральной государственной информационной системе ценообразования в строительстве, подготовленного в соответствии с пунктом 85 Методики расчета индексов изменения сметной стоимости строительства, утвержденной приказом Министерства строительства и жилищно-коммунального хозяйства Российской Федерации от 5 июня 2019 г. № 326/пр | [10 empty] | Письмо Минстроя России от 25.02.2025 № 10314-ИФ/09
Реквизиты нормативного правового акта об утверждении оплаты труда, утверждаемый в соответствии с пунктом 22(1) Правилами мониторинга цен, утвержденными постановлением Правительства Российской Федерации от 23 декабря 2016 г. № 1452 | [10 empty] | Постановление Правительства Ленинградской области от 14.02.2024 № 99
Обоснование принятых текущих цен на строительные ресурсы | [10 empty] | ФГИС ЦС, конъюнктурный анализ
Наименование субъекта Российской Федерации | [10 empty] | Ленинградская область
Наименование зоны субъекта Российской Федерации
(наименование стройки)
Развитие коммерческого учета электроэнергии Ленинградская область, класс напряжения 0,4 кВ
(наименование объекта капитального строительства)
ЛОКАЛЬНЫЙ СМЕТНЫЙ РАСЧЕТ № | [12 empty] | 09-01-02
Замена 3-фазного прибора учета в существующем РЩ. Пусконаладочные работы
(наименование работ и затрат)
Составлен |  | ресурсно-индексным |  |  |  | методом
Основание
(проектная и (или) иная техническая документация)
Составлен в текущем уровне цен |  |  |  |  | 1 квартал 2025 г.
Сметная стоимость |  |  |  |  | 132,59 |  |  |  |  | тыс. руб. |  |  |  | Средства на оплату труда рабочих |  |  |  | 63,14 |  |  |  |  | тыс. руб.
в том числе: | [13 empty] | Средства на оплату труда машинистов |  |  |  | 0 |  |  |  |  | тыс. руб.
строительных работ |  |  |  |  | 0 |  |  |  |  | тыс. руб. |  |  |  | Нормативные затраты труда рабочих |  |  |  | 99,36 |  |  |  |  | чел.-ч
монтажных работ |  |  |  |  | 0 |  |  |  |  | тыс. руб. |  |  |  | Нормативные затраты труда машинистов |  |  |  | 0 |  |  |  |  | чел.-ч
оборудования |  |  |  |  | 0 |  |  |  |  | тыс. руб.
прочих затрат |  |  |  |  | 132,59 |  |  |  |  | тыс. руб.
№ п.п. | Обоснование |  | Наименование работ и затрат |  |  |  | Единица измерения | Количество | [7 empty] | Сметная стоимость, руб.
[8 empty] | на единицу измерения |  |  |  | коэффициенты |  |  | всего с учетом коэффициентов | на единицу измерения в базисном уровне цен | индекс |  | на единицу измерения в текущем уровне цен |  | коэффициенты |  |  | всего в текущем уровне цен
Раздел 1. <Раздел>
1 | 2 |  | 3 |  |  |  | 4 | 5 |  |  |  | 6 |  |  | 7 | 8 | 9 |  | 10 |  | 11 |  |  | 12
1 | ГЭСНп02-02-003-01 |  | Функциональная настройка специального программного обеспечения АС, количество функций - 1 V=1*30 |  |  |  | шт | 30 | [6 empty] | 30
| 421/пр_2020_прил.10_т.3_п.4_гр.3 |  | Производство работ осуществляется в охранной зоне действующей воздушной линии электропередачи, вблизи объектов, находящихся под напряжением, внутри объектов капитального строительства, внутренняя проводка в которых не обесточена, если это приведет к ограничению действий рабочих в соответствии с требованиями техники безопасности (Кот=1,2; Кэм=1,2; Котм=1,2; Кзт=1,2; Кзтм=1,2)
| 1 |  | ОТ (ЗТ) |  |  |  | чел.-ч | [7 empty] | 99,36 | [8 empty] | 66 596,88
| 3-200-01 |  | Инженер I категории |  |  |  | чел.-ч | 0,9 |  |  |  | 1,2 |  |  | 32,4 |  |  |  | 660,11 |  |  |  |  | 21 387,56
| 3-200-02 |  | Инженер II категории |  |  |  | чел.-ч | 0,72 |  |  |  | 1,2 |  |  | 25,92 |  |  |  | 601,78 |  |  |  |  | 15 598,14
| 3-300-01 |  | Ведущий инженер |  |  |  | чел.-ч | 1,14 |  |  |  | 1,2 |  |  | 41,04 |  |  |  | 721,52 |  |  |  |  | 29 611,18
|  |  | Итого прямые затраты | [20 empty] | 66 596,88
|  |  | ФОТ | [20 empty] | 66 596,88
| Пр/812-083.0-1 |  | НР Пусконаладочные работы |  |  |  | % | 74% | [6 empty] | 74% | [8 empty] | 49 281,69
| Пр/774-083.0 |  | СП Пусконаладочные работы |  |  |  | % | 36% | [6 empty] | 36% | [8 empty] | 23 974,88
|  |  | Всего по позиции | [15 empty] | 4 661,78 |  |  |  |  | 139 853,45
|  |  | Итого прямые затраты по разделу 1. <Раздел> | [20 empty] | 66 596,88
в том числе
|  |  | оплата труда (ОТ) | [20 empty] | 66 596,88
|  |  | эксплуатация машин и механизмов | [20 empty] | 0
|  |  | оплата труда машинистов (ОТм) | [20 empty] | 0
|  |  | материальные ресурсы | [20 empty] | 0
|  |  | перевозка | [20 empty] | 0
|  |  | Итого ФОТ (справочно) | [20 empty] | 66 596,88
|  |  | Итого накладные расходы | [20 empty] | 49 281,69
|  |  | Итого сметная прибыль | [20 empty] | 23 974,88
|  |  | Итого оборудование | [20 empty] | 0
|  |  | Итого прочие затраты | [20 empty] | 0
|  |  | Итого по разделу 1. <Раздел> | [20 empty] | 139 853,45
в том числе
|  |  | материальные ресурсы, отсутствующие в ФРСН | [20 empty] | 0
|  |  | оборудование, отсутствующее в ФРСН | [20 empty] | 0
справочно
|  |  | затраты труда рабочих | [20 empty] | 99,36
|  |  | затраты труда машинистов | [20 empty] | 0
ИТОГИ ПО СМЕТЕ
|  |  |  | ВСЕГО прочие затраты | [17 empty] | 111 882,76
в том числе
|  |  |  | прочие работы | [17 empty] | 111 882,76
в том числе
|  |  |  | Всего прямые затраты | [17 empty] | 53 277,5
в том числе
|  |  |  | оплата труда (ОТ) | [17 empty] | 53 277,5
|  |  |  | Всего ФОТ (справочно) | [17 empty] | 53 277,5
|  |  |  | Всего накладные расходы | [17 empty] | 39 425,35
|  |  |  | Всего сметная прибыль | [17 empty] | 19 179,9
|  |  |  | ВСЕГО по смете | [17 empty] | 139 853,45
|  |  |  | Индекс-дефлятор (единый; по составляющим) 2025/2026/2027 |  |  |  |  | 1,078*1,053*1,044 | [10 empty] | 1,185079896 |  | 132 590,01
|  |  |  | Итого | [17 empty] | 132 590,01
в том числе
|  |  |  | Всего прямые затраты | [17 empty] | 63 138,09
в том числе
|  |  |  | оплата труда (ОТ) | [17 empty] | 63 138,09
|  |  |  | эксплуатация машин и механизмов | [17 empty] | 0
|  |  |  | оплата труда машинистов (ОТм) | [17 empty] | 0
|  |  |  | материальные ресурсы | [17 empty] | 0
|  |  |  | перевозка | [17 empty] | 0
|  |  |  | Всего ФОТ (справочно) | [17 empty] | 63 138,09
|  |  |  | Всего накладные расходы | [17 empty] | 46 722,19
|  |  |  | Всего сметная прибыль | [17 empty] | 22 729,71
|  |  |  | Всего оборудование | [17 empty] | 0
|  |  |  | Всего прочие затраты | [17 empty] | 0
Справочно
|  |  |  | материальные ресурсы, отсутствующие в ФРСН | [17 empty] | 0
|  |  |  | оборудование, отсутствующее в ФРСН | [17 empty] | 0
|  |  |  | затраты труда рабочих | [17 empty] | 99,36
|  |  |  | затраты труда машинистов | [17 empty] | 0
|  |  |  | ПНР «вхолостую» | [17 empty] | 111 882,76
в том числе
| 421/пр_2020_прил.8_п.2_гр.6 |  |  | Пусконаладочные работы "вхолостую" Автоматизированные системы управления |  |  |  |  | 80% | [12 empty] | 111 882,76
|  |  |  | ПНР «под нагрузкой» | [17 empty] | 27 970,69
в том числе
| 421/пр_2020_прил.8_п.2_гр.6 |  |  | Пусконаладочные работы "вхолостую" Автоматизированные системы управления |  |  |  |  | 20% | [12 empty] | 27 970,69
Составил:
[должность, подпись (инициалы, фамилия)]
Проверил:
[должность, подпись (инициалы, фамилия)]

## Объектная смета_18
(наименование стройки)
Замена 1-фазного прибора учета (сплит)
(наименование объекта капитального строительства)
ОБЪЕКТНЫЙ СМЕТНЫЙ РАСЧЕТ № | [6 empty] | ОС-02-03
Замена 1-фазного прибора учета (сплит)
Основание
(проектная и (или) иная техническая документация)
Сметная стоимость |  |  |  | 632,64 | [5 empty] | тыс. руб.
Расчетный измеритель объекта капитального строительства |  |  |  | 0
|  |  |  | (количество) | [5 empty] | (измеритель)
Показатель единичной стоимости на расчетный измеритель объекта капитального строительства |  |  |  | 632,64 | [5 empty] | тыс. руб.
Составлен в текущем уровне цен |  |  |  | 1 квартал 2025 г.
№ п/п | Обоснование | Наименование локальных сметных расчетов (смет), затрат |  |  |  | Сметная стоимость, тыс. руб.
[6 empty] | строительных (ремонтно-строительных, ремонтно-реставрационных) работ |  | монтажных работ | оборудования |  | прочих затрат | всего
1 | 2 | 3 |  |  |  | 4 |  | 5 | 6 |  | 7 | 8
Локальные сметы
1 | 02-01-03 | Замена 1-фазного прибора учета (сплит). Строительно-монтажные работы |  |  |  | 42,30 |  | 590,34 | 0,00 |  | 0,00 | 632,64
|  | Итого |  |  |  | 42,30 |  | 590,34 | 0,00 |  | 0,00 | 632,64
Временные здания и сооружения
2 | Приказ Минстроя №332 от 19.06.2020 Приложение 1, т.1 | Временные здания и сооружения K=0% |  |  |  | 0,00 |  | 0,00 | 0,00 |  | 0,00 | 0,00
|  | Итого |  |  |  | 42,30 |  | 590,34 | 0,00 |  | 0,00 | 632,64
Прочие работы и затраты
3 | Приказ №325 от 25.05.2021 | Дополнительные затраты при производстве работ в зимнее время K=0% |  |  |  | 0,00 |  | 0,00 | 0,00 |  | 0,00 | 0,00
|  | Итого |  |  |  | 42,30 |  | 590,34 | 0,00 |  | 0,00 | 632,64
Резерв средств на непредвиденные работы и затраты
|  | Итого |  |  |  | 42,30 |  | 590,34 | 0,00 |  | 0,00 | 632,64
Налоги
|  | Итого |  |  |  | 42,30 |  | 590,34 | 0,00 |  | 0,00 | 632,64
|  | ВСЕГО: |  |  |  | 42,30 |  | 590,34 | 0,00 |  | 0,00 | 632,64
в том числе:
|  | ОТ | [9 empty] | 138,30
|  | ЭМ | [9 empty] | 10,22
|  | ОТм | [9 empty] | 5,39
|  | М | [9 empty] | 278,15
|  | Перевозка | [9 empty] | 0,00
|  | НР | [9 empty] | 132,68
|  | СП | [9 empty] | 67,91
|  | оборудование | [9 empty] | 0,00
|  | прочие затраты | [9 empty] | 0,00
Главный инженер проекта
[подпись (инициалы, фамилия)]
Начальник |  |  |  |  | отдела
|  |  | (наименование) |  |  |  | [подпись (инициалы, фамилия)]
Составил
[должность, подпись (инициалы, фамилия)]
Проверил
[должность, подпись (инициалы, фамилия)]

## ЛС_1ф. сплит 02-01-03_2
Наименование программного продукта | [10 empty] | SmetaWIZARD
Наименование редакции сметных нормативов | [10 empty] | Приказ Минстроя России от 07.02.2025 г. № 69/пр «О внесении изменений в приказ Министерства строительства и жилищно-коммунального хозяйства Российской Федерации от 30 декабря 2021 г. № 1046/пр «Об утверждении сметных нормативов»
Реквизиты приказа Минстроя России об утверждении дополнений и изменений к сметным нормативам | [10 empty] | Приказ Минстроя России от 18.05.2022 № 378/пр, Приказ Минстроя России от 26.08.2022 № 703/пр, Приказ Минстроя России от 26.10.2022 № 905/пр, Приказ Минстроя России от 27.12.2022 № 1133/пр, Приказ Минстроя России от 10.02.2023 № 84/пр, Приказ Минстроя России от 11.05.2023 № 335/пр, Приказ Минстроя России от 02.08.2023 № 551/пр, Приказ Минстроя России от 14.11.2023 № 817/пр, Приказ Минстроя России от 16.02.2024 № 102/пр, Приказ Минстроя России от 13.05.2024 № 323/пр; Приказ Минстроя России от 09.08.2024 № 524/пр; Приказ Минстроя России от 07.11.2024 № 747/пр; Приказ Минстроя России от 07.02.2025 № 69/пр; Приказ Минстроя России от 07.07.2022 № 557/пр; Приказ Минстроя России от 30.01.2024 № 55/пр; Приказ Минстроя России от 02.09.2021 № 636/пр, Приказ Минстроя России от 26.07.2022 № 611/пр; Приказ Минстроя России от 22.04.2022 № 317/пр
Реквизиты письма Минстроя России об индексах изменения сметной стоимости строительства, включаемые в федеральный реестр сметных нормативов и размещаемые в федеральной государственной информационной системе ценообразования в строительстве, подготовленного в соответствии с пунктом 85 Методики расчета индексов изменения сметной стоимости строительства, утвержденной приказом Министерства строительства и жилищно-коммунального хозяйства Российской Федерации от 5 июня 2019 г. № 326/пр | [10 empty] | Письмо Минстроя России от 25.02.2025 № 10314-ИФ/09
Реквизиты нормативного правового акта об утверждении оплаты труда, утверждаемый в соответствии с пунктом 22(1) Правилами мониторинга цен, утвержденными постановлением Правительства Российской Федерации от 23 декабря 2016 г. № 1452 | [10 empty] | Постановление Правительства Ленинградской области от 14.02.2024 № 99
Обоснование принятых текущих цен на строительные ресурсы | [10 empty] | ФГИС ЦС, конъюнктурный анализ
Наименование субъекта Российской Федерации | [10 empty] | Ленинградская область
Наименование зоны субъекта Российской Федерации
(наименование стройки)
Развитие коммерческого учета электроэнергии Ленинградская область, класс напряжения 0,4 кВ
(наименование объекта капитального строительства)
ЛОКАЛЬНЫЙ СМЕТНЫЙ РАСЧЕТ № | [12 empty] | 02-01-03
Замена 1-фазного прибора учета (сплит). Строительно-монтажные работы
(наименование работ и затрат)
Составлен |  | ресурсно-индексным |  |  |  | методом
Основание
(проектная и (или) иная техническая документация)
Составлен в текущем уровне цен |  |  |  |  | 1 квартал 2025 г.
Сметная стоимость |  |  |  |  | 632,64 |  |  |  |  | тыс. руб. |  |  |  | Средства на оплату труда рабочих |  |  |  | 138,3 |  |  | тыс. руб.
в том числе: | [13 empty] | Средства на оплату труда машинистов |  |  |  | 5,38 |  |  | тыс. руб.
строительных работ |  |  |  |  | 42,3 |  |  |  |  | тыс. руб. |  |  |  | Нормативные затраты труда рабочих |  |  |  | 229,51812 |  |  | чел.-ч
монтажных работ |  |  |  |  | 590,34 |  |  |  |  | тыс. руб. |  |  |  | Нормативные затраты труда машинистов |  |  |  | 10,3428 |  |  | чел.-ч
оборудования |  |  |  |  | 0 |  |  |  |  | тыс. руб.
прочих затрат |  |  |  |  | 0 |  |  |  |  | тыс. руб.
№ п.п. | Обоснование |  | Наименование работ и затрат |  |  |  | Единица измерения | Количество | [7 empty] | Сметная стоимость, руб.
[8 empty] | на единицу измерения |  |  |  | коэффициенты |  |  | всего с учетом коэффициентов | на единицу измерения в базисном уровне цен | индекс |  | на единицу измерения в текущем уровне цен | коэффициенты |  | всего в текущем уровне цен
Раздел 1. <Раздел>
1 | 2 |  | 3 |  |  |  | 4 | 5 |  |  |  | 6 |  |  | 7 | 8 | 9 |  | 10 | 11 |  | 12
Демонтажные работы
1 | ГЭСНм08-02-144-03 |  | Отсоединение. Присоединение к зажимам жил проводов или кабелей сечением: до 16 мм2 V=(2*13)/100 |  |  |  | 100 шт | 0,26 | [6 empty] | 0,26
| 421/пр_2020_прил.10_т.3_п.4_гр.3 |  | Производство работ осуществляется в охранной зоне действующей воздушной линии электропередачи, вблизи объектов, находящихся под напряжением, внутри объектов капитального строительства, внутренняя проводка в которых не обесточена, если это приведет к ограничению действий рабочих в соответствии с требованиями техники безопасности (Кот=1,2; Кэм=1,2; Котм=1,2; Кзт=1,2; Кзтм=1,2)
| 1 |  | ОТ (ЗТ) |  |  |  | чел.-ч | [7 empty] | 3,79392 | [6 empty] | 1 525,95
| 1-100-38 |  | Средний разряд работы 3,8 |  |  |  | чел.-ч | 12,16 |  |  |  | 1,2 |  |  | 3,79392 |  |  |  | 402,21 |  |  | 1 525,95
|  |  | Итого прямые затраты | [18 empty] | 1 525,95
1.1 | 421/пр_2020_п.75_пп.а |  | Сметная стоимость вспомогательных ненормируемых материальных ресурсов, не учтенная в сметной норме, 2% |  |  |  | % | 2 | [6 empty] | 2 | [6 empty] | 25,43
|  |  | ФОТ | [18 empty] | 1 525,95
| Пр/812-049.3-1 |  | НР Электротехнические установки на других объектах |  |  |  | % | 97% | [6 empty] | 97% | [6 empty] | 1 480,17
| Пр/774-049.3 |  | СП Электротехнические установки на других объектах |  |  |  | % | 51% | [6 empty] | 51% | [6 empty] | 778,23
|  |  | Всего по позиции | [15 empty] | 14 653 |  |  | 3 809,78
2 | ГЭСНм08-03-600-01 |  | Демонтаж. Счетчики, устанавливаемые на готовом основании: однофазные V=1*13 |  |  |  | шт | 13 | [6 empty] | 13
| 421/пр_2020_прил.10_т.3_п.4_гр.3 |  | Производство работ осуществляется в охранной зоне действующей воздушной линии электропередачи, вблизи объектов, находящихся под напряжением, внутри объектов капитального строительства, внутренняя проводка в которых не обесточена, если это приведет к ограничению действий рабочих в соответствии с требованиями техники безопасности (Кот=1,2; Кэм=1,2; Котм=1,2; Кзт=1,2; Кзтм=1,2)
| 571/пр_2022_п.84_т.3_стр.4_стб.3 |  | Демонтаж оборудования, не пригодного для дальнейшего использования (предназначено в лом), без разборки и резки (Кот=0,3; Кэм=0,3; Котм=0,3; Км=0; Коб=0; Кзт=0,3; Кзтм=0,3)
| 1 |  | ОТ (ЗТ) |  |  |  | чел.-ч | [7 empty] | 1,3104 | [6 empty] | 555,22
| 1-100-42 |  | Средний разряд работы 4,2 |  |  |  | чел.-ч | 0,28 |  |  |  | 0,36 |  |  | 1,3104 |  |  |  | 423,7 |  |  | 555,22
| 2 |  | ЭМ | [18 empty] | 104,22
|  |  | ОТм (ЗТм) |  |  |  | чел.-ч | [7 empty] | 0,0936 | [6 empty] | 45,11
| 91.05.05-015 |  | Краны на автомобильном ходу, грузоподъемность 16 т |  |  |  | маш.-ч | 0,01 |  |  |  | 0,36 |  |  | 0,0468 |  |  |  | 1 610,43 |  |  | 75,37
| 4-100-060 |  | ОТм (ЗТм) Средний разряд машинистов 6 |  |  |  | чел.-ч | 0,01 |  |  |  | 0,36 |  |  | 0,0468 |  |  |  | 552,65 |  |  | 25,86
| [91.14.02-001] |  | Автомобили бортовые, грузоподъемность до 5 т |  |  |  | маш.-ч | 0,01 |  |  |  | 0,36 |  |  | 0,0468 | 477,92 | 1,29 |  | 616,52 |  |  | 28,85
| 4-100-040 |  | ОТм (ЗТм) Средний разряд машинистов 4 |  |  |  | чел.-ч | 0,01 |  |  |  | 0,36 |  |  | 0,0468 |  |  |  | 411,42 |  |  | 19,25
| 4 |  | М | [18 empty] | 0
| [01.7.15.04-0011] |  | Винты стальные с полукруглой головкой, длина 50 мм |  |  |  | т | 0,00003 |  |  |  | 0 |  |  | 0 | 127 406 | 1,3 |  | 165 627,8 |  |  | 0
|  |  | Итого прямые затраты | [18 empty] | 704,55
2.1 | 421/пр_2020_п.75_пп.а |  | Сметная стоимость вспомогательных ненормируемых материальных ресурсов, не учтенная в сметной норме, 2% |  |  |  | % | 2 | [6 empty] | 2 |  |  |  |  | 0,3 |  | 9,25
|  |  | ФОТ | [18 empty] | 600,33
| Пр/812-049.3-1 |  | НР Электротехнические установки на других объектах |  |  |  | % | 97% | [6 empty] | 97% | [6 empty] | 582,32
| Пр/774-049.3 |  | СП Электротехнические установки на других объектах |  |  |  | % | 51% | [6 empty] | 51% | [6 empty] | 306,17
|  |  | Всего по позиции | [15 empty] | 123,25 |  |  | 1 602,29
3 | ГЭСН33-04-040-01 |  | Демонтаж: 3-х проводов ВЛ 0,38 кВ с одной опоры V=1*13 |  |  |  | шт | 13 | [6 empty] | 13
| 421/пр_2020_п.58_пп.б |  | При применении сметных норм, включенных в сборники ГЭСН (ФЕР, ТЕР), аналогичных технологическим процессам в новом строительстве, в том числе по возведению новых конструктивных элементов (Кот=1,15; Кэм=1,25; Котм=1,25; Кзт=1,15; Кзтм=1,25)
| 421/пр_2020_прил.10_т.3_п.4_гр.3 |  | Производство работ осуществляется в охранной зоне действующей воздушной линии электропередачи, вблизи объектов, находящихся под напряжением, внутри объектов капитального строительства, внутренняя проводка в которых не обесточена, если это приведет к ограничению действий рабочих в соответствии с требованиями техники безопасности (Кот=1,2; Кэм=1,2; Котм=1,2; Кзт=1,2; Кзтм=1,2)
| 1 |  | ОТ (ЗТ) |  |  |  | чел.-ч | [7 empty] | 22,7838 | [6 empty] | 8 184,62
| 1-100-28 |  | Средний разряд работы 2,8 |  |  |  | чел.-ч | 1,27 |  |  |  | 1,38 |  |  | 22,7838 |  |  |  | 359,23 |  |  | 8 184,62
| 2 |  | ЭМ | [18 empty] | 4 105,3
|  |  | ОТм (ЗТм) |  |  |  | чел.-ч | [7 empty] | 7,995 | [6 empty] | 3 289,3
| [91.06.06-011] |  | Автогидроподъемники, высота подъема 12 м |  |  |  | маш.-ч | 0,35 |  |  |  | 1,5 |  |  | 6,825 | 346,73 | 1,43 |  | 495,82 |  |  | 3 383,97
| 4-100-040 |  | ОТм (ЗТм) Средний разряд машинистов 4 |  |  |  | чел.-ч | 0,35 |  |  |  | 1,5 |  |  | 6,825 |  |  |  | 411,42 |  |  | 2 807,94
| [91.14.02-001] |  | Автомобили бортовые, грузоподъемность до 5 т |  |  |  | маш.-ч | 0,06 |  |  |  | 1,5 |  |  | 1,17 | 477,92 | 1,29 |  | 616,52 |  |  | 721,33
| 4-100-040 |  | ОТм (ЗТм) Средний разряд машинистов 4 |  |  |  | чел.-ч | 0,06 |  |  |  | 1,5 |  |  | 1,17 |  |  |  | 411,42 |  |  | 481,36
|  |  | Итого прямые затраты | [18 empty] | 15 579,22
|  |  | ФОТ | [18 empty] | 11 473,92
| Пр/812-027.0-1; 812/пр_2020_п.26 |  | НР Линии электропередачи |  |  |  | % | 103% | [6 empty] | 103% | [6 empty] | 11 818,14
| Пр/774-027.0; 774/пр_2020_п.16 |  | СП Линии электропередачи |  |  |  | % | 60% |  |  |  | 0,85 |  |  | 51% | [6 empty] | 5 851,7
|  |  | Всего по позиции | [15 empty] | 2 557,62 |  |  | 33 249,06
Монтажные работы
4 | ГЭСНм08-03-600-01 |  | Счетчики, устанавливаемые на готовом основании: однофазные V=1*13 |  |  |  | шт | 13 | [6 empty] | 13
| 421/пр_2020_прил.10_т.3_п.4_гр.3 |  | Производство работ осуществляется в охранной зоне действующей воздушной линии электропередачи, вблизи объектов, находящихся под напряжением, внутри объектов капитального строительства, внутренняя проводка в которых не обесточена, если это приведет к ограничению действий рабочих в соответствии с требованиями техники безопасности (Кот=1,2; Кэм=1,2; Котм=1,2; Кзт=1,2; Кзтм=1,2)
| 1 |  | ОТ (ЗТ) |  |  |  | чел.-ч | [7 empty] | 4,368 | [6 empty] | 1 850,72
| 1-100-42 |  | Средний разряд работы 4,2 |  |  |  | чел.-ч | 0,28 |  |  |  | 1,2 |  |  | 4,368 |  |  |  | 423,7 |  |  | 1 850,72
| 2 |  | ЭМ | [18 empty] | 347,41
|  |  | ОТм (ЗТм) |  |  |  | чел.-ч | [7 empty] | 0,312 | [6 empty] | 150,39
| 91.05.05-015 |  | Краны на автомобильном ходу, грузоподъемность 16 т |  |  |  | маш.-ч | 0,01 |  |  |  | 1,2 |  |  | 0,156 |  |  |  | 1 610,43 |  |  | 251,23
| 4-100-060 |  | ОТм (ЗТм) Средний разряд машинистов 6 |  |  |  | чел.-ч | 0,01 |  |  |  | 1,2 |  |  | 0,156 |  |  |  | 552,65 |  |  | 86,21
| [91.14.02-001] |  | Автомобили бортовые, грузоподъемность до 5 т |  |  |  | маш.-ч | 0,01 |  |  |  | 1,2 |  |  | 0,156 | 477,92 | 1,29 |  | 616,52 |  |  | 96,18
| 4-100-040 |  | ОТм (ЗТм) Средний разряд машинистов 4 |  |  |  | чел.-ч | 0,01 |  |  |  | 1,2 |  |  | 0,156 |  |  |  | 411,42 |  |  | 64,18
| 4 |  | М | [18 empty] | 64,59
| [01.7.15.04-0011] |  | Винты стальные с полукруглой головкой, длина 50 мм |  |  |  | т | 0,00003 | [6 empty] | 0,00039 | 127 406 | 1,3 |  | 165 627,8 |  |  | 64,59
|  |  | Итого прямые затраты | [18 empty] | 2 413,11
4.1 | 421/пр_2020_п.75_пп.а |  | Сметная стоимость вспомогательных ненормируемых материальных ресурсов, не учтенная в сметной норме, 2% |  |  |  | % | 2 | [6 empty] | 2 | [6 empty] | 30,85
|  |  | ФОТ | [18 empty] | 2 001,11
| Пр/812-049.3-1 |  | НР Электротехнические установки на других объектах |  |  |  | % | 97% | [6 empty] | 97% | [6 empty] | 1 941,08
| Пр/774-049.3 |  | СП Электротехнические установки на других объектах |  |  |  | % | 51% | [6 empty] | 51% | [6 empty] | 1 020,57
|  |  | Всего по позиции | [15 empty] | 415,82 |  |  | 5 405,61
5 | ТЦ_26.51.63.130.89.1.62.05-0015-000_78_7813282805_04.04.2025_01_2.1 |  | Счетчик электроэнергии однофазный "ФОБОС 1" СПЛИТ 230В 5(80)А IQOLS-C с выносным дисплеем ДВ-3 с NB-FI V=1*13; М=18990/1,2*1,06 |  |  |  | шт. | 13 | [6 empty] | 13 |  |  |  | 16 774,5 |  |  | 218 068,5
|  |  | Всего по позиции | [18 empty] | 218 068,5
6 | ГЭСНм08-03-574-02 |  | Разводка по устройствам и подключение жил кабелей или проводов сечением: до 16 мм2 V=((2+4)*13)/100 |  |  |  | 100 шт | 0,78 | [6 empty] | 0,78
| 421/пр_2020_прил.10_т.3_п.4_гр.3 |  | Производство работ осуществляется в охранной зоне действующей воздушной линии электропередачи, вблизи объектов, находящихся под напряжением, внутри объектов капитального строительства, внутренняя проводка в которых не обесточена, если это приведет к ограничению действий рабочих в соответствии с требованиями техники безопасности (Кот=1,2; Кэм=1,2; Котм=1,2; Кзт=1,2; Кзтм=1,2)
| 1 |  | ОТ (ЗТ) |  |  |  | чел.-ч | [7 empty] | 27,95832 | [6 empty] | 11 845,94
| 1-100-42 |  | Средний разряд работы 4,2 |  |  |  | чел.-ч | 29,87 |  |  |  | 1,2 |  |  | 27,95832 |  |  |  | 423,7 |  |  | 11 845,94
| 2 |  | ЭМ | [18 empty] | 175,04
|  |  | ОТм (ЗТм) |  |  |  | чел.-ч | [7 empty] | 0,01872 | [6 empty] | 9,02
| 91.05.05-015 |  | Краны на автомобильном ходу, грузоподъемность 16 т |  |  |  | маш.-ч | 0,01 |  |  |  | 1,2 |  |  | 0,00936 |  |  |  | 1 610,43 |  |  | 15,07
| 4-100-060 |  | ОТм (ЗТм) Средний разряд машинистов 6 |  |  |  | чел.-ч | 0,01 |  |  |  | 1,2 |  |  | 0,00936 |  |  |  | 552,65 |  |  | 5,17
| [91.14.02-001] |  | Автомобили бортовые, грузоподъемность до 5 т |  |  |  | маш.-ч | 0,01 |  |  |  | 1,2 |  |  | 0,00936 | 477,92 | 1,29 |  | 616,52 |  |  | 5,77
| 4-100-040 |  | ОТм (ЗТм) Средний разряд машинистов 4 |  |  |  | чел.-ч | 0,01 |  |  |  | 1,2 |  |  | 0,00936 |  |  |  | 411,42 |  |  | 3,85
| 91.21.16-012 |  | Прессы гидравлические с электроприводом |  |  |  | маш.-ч | 10,54 |  |  |  | 1,2 |  |  | 9,86544 |  |  |  | 15,63 |  |  | 154,2
| 4 |  | М | [18 empty] | 991
| [01.3.01.02-0002] |  | Вазелин технический |  |  |  | кг | 0,1 | [6 empty] | 0,078 | 150,04 | 1,65 |  | 247,57 |  |  | 19,31
| [01.7.02.09-0002] |  | Шпагат бумажный, диаметр 2,5 мм |  |  |  | кг | 0,05 | [6 empty] | 0,039 | 187,38 | 0,98 |  | 183,63 |  |  | 7,16
| [01.7.06.05-0041] |  | Ленты изоляционные хлопчатобумажные прорезиненные для электромонтажных и ремонтных работ, цвет черный, ширина 20 мм, толщина 0,35 мм |  |  |  | м | 33,33 | [6 empty] | 25,9974 | 5,87 | 0,98 |  | 5,75 |  |  | 149,49
| [01.7.06.07-0002] |  | Ленты монтажные из пластмассы для бандажирования проводов, скрепляются пластмассовыми кнопками, ширина 10 мм |  |  |  | 10 м | 1 | [6 empty] | 0,78 | 37,71 | 1,52 |  | 57,32 |  |  | 44,71
| [01.7.15.03-0042] |  | Болты с гайками и шайбами строительные |  |  |  | кг | 1,24 | [6 empty] | 0,9672 | 174,93 | 1,18 |  | 206,42 |  |  | 199,65
| [01.7.20.04-0005] |  | Нитки швейные армированные |  |  |  | кг | 0,02 | [6 empty] | 0,0156 | 395,65 | 1,46 |  | 577,65 |  |  | 9,01
| [14.4.03.17-0101] |  | Лак КФ-965 |  |  |  | т | 0,0002 | [6 empty] | 0,000156 | 308 849,7 | 1,26 |  | 389 150,62 |  |  | 60,71
| [25.2.01.01-0001] |  | Бирки-оконцеватели маркировочные А671 |  |  |  | 100 шт | 1,02 | [6 empty] | 0,7956 | 655,9 | 0,96 |  | 629,66 |  |  | 500,96
|  |  | Итого прямые затраты | [18 empty] | 13 021
6.1 | 421/пр_2020_п.75_пп.а |  | Сметная стоимость вспомогательных ненормируемых материальных ресурсов, не учтенная в сметной норме, 2% |  |  |  | % | 2 | [6 empty] | 2 | [6 empty] | 197,43
|  |  | ФОТ | [18 empty] | 11 854,96
| Пр/812-049.3-1 |  | НР Электротехнические установки на других объектах |  |  |  | % | 97% | [6 empty] | 97% | [6 empty] | 11 499,31
| Пр/774-049.3 |  | СП Электротехнические установки на других объектах |  |  |  | % | 51% | [6 empty] | 51% | [6 empty] | 6 046,03
|  |  | Всего по позиции | [15 empty] | 39 440,73 |  |  | 30 763,77
7 | ГЭСНм08-02-146-01 |  | Кабель до 35 кВ с креплением накладными скобами, масса 1 м кабеля: до 0,5 кг V=(3*13)/100 |  |  |  | 100 м | 0,39 | [6 empty] | 0,39
| 421/пр_2020_прил.10_т.3_п.4_гр.3 |  | Производство работ осуществляется в охранной зоне действующей воздушной линии электропередачи, вблизи объектов, находящихся под напряжением, внутри объектов капитального строительства, внутренняя проводка в которых не обесточена, если это приведет к ограничению действий рабочих в соответствии с требованиями техники безопасности (Кот=1,2; Кэм=1,2; Котм=1,2; Кзт=1,2; Кзтм=1,2)
| 1 |  | ОТ (ЗТ) |  |  |  | чел.-ч | [7 empty] | 5,50368 | [6 empty] | 2 213,64
| 1-100-38 |  | Средний разряд работы 3,8 |  |  |  | чел.-ч | 11,76 |  |  |  | 1,2 |  |  | 5,50368 |  |  |  | 402,21 |  |  | 2 213,64
| 2 |  | ЭМ | [18 empty] | 3 883,8
|  |  | ОТм (ЗТм) |  |  |  | чел.-ч | [7 empty] | 1,92348 | [6 empty] | 1 049,8
| 91.05.05-015 |  | Краны на автомобильном ходу, грузоподъемность 16 т |  |  |  | маш.-ч | 0,2 |  |  |  | 1,2 |  |  | 0,0936 |  |  |  | 1 610,43 |  |  | 150,74
| 4-100-060 |  | ОТм (ЗТм) Средний разряд машинистов 6 |  |  |  | чел.-ч | 0,2 |  |  |  | 1,2 |  |  | 0,0936 |  |  |  | 552,65 |  |  | 51,73
| 91.06.01-003 |  | Домкраты гидравлические, грузоподъемность 63-100 т |  |  |  | маш.-ч | 2,78 |  |  |  | 1,2 |  |  | 1,30104 |  |  |  | 2,68 |  |  | 3,49
| [91.06.03-061] |  | Лебедки электрические тяговым усилием до 12,26 кН (1,25 т) |  |  |  | маш.-ч | 2,78 |  |  |  | 1,2 |  |  | 1,30104 | 8,84 | 1,41 |  | 12,46 |  |  | 16,21
| [91.06.09-001] |  | Подъемники телескопические самоходные, рабочая высота 26 м, грузоподъемность 250 кг |  |  |  | маш.-ч | 3,71 |  |  |  | 1,2 |  |  | 1,73628 | 1 472,34 | 1,43 |  | 2 105,45 |  |  | 3 655,65
| 4-100-060 |  | ОТм (ЗТм) Средний разряд машинистов 6 |  |  |  | чел.-ч | 3,71 |  |  |  | 1,2 |  |  | 1,73628 |  |  |  | 552,65 |  |  | 959,56
| [91.14.02-001] |  | Автомобили бортовые, грузоподъемность до 5 т |  |  |  | маш.-ч | 0,2 |  |  |  | 1,2 |  |  | 0,0936 | 477,92 | 1,29 |  | 616,52 |  |  | 57,71
| 4-100-040 |  | ОТм (ЗТм) Средний разряд машинистов 4 |  |  |  | чел.-ч | 0,2 |  |  |  | 1,2 |  |  | 0,0936 |  |  |  | 411,42 |  |  | 38,51
| 4 |  | М | [18 empty] | 417,62
| [01.7.06.07-0002] |  | Ленты монтажные из пластмассы для бандажирования проводов, скрепляются пластмассовыми кнопками, ширина 10 мм |  |  |  | 10 м | 0,245 | [6 empty] | 0,09555 | 37,71 | 1,52 |  | 57,32 |  |  | 5,48
| [10.3.02.03-0011] |  | Припои оловянно-свинцовые бессурьмянистые, марка ПОС30 |  |  |  | кг | 0,5 | [6 empty] | 0,195 | 931,11 | 1,61 |  | 1 499,09 |  |  | 292,32
| [14.4.03.03-0002] |  | Лак битумный БТ-123 |  |  |  | т | 0,00288 | [6 empty] | 0,0011232 | 82 698,14 | 1,29 |  | 106 680,6 |  |  | 119,82
|  |  | Итого прямые затраты | [18 empty] | 7 564,86
7.1 | 421/пр_2020_п.75_пп.а |  | Сметная стоимость вспомогательных ненормируемых материальных ресурсов, не учтенная в сметной норме, 2% |  |  |  | % | 2 | [6 empty] | 2 | [6 empty] | 36,89
|  |  | ФОТ | [18 empty] | 3 263,44
| Пр/812-049.3-1 |  | НР Электротехнические установки на других объектах |  |  |  | % | 97% | [6 empty] | 97% | [6 empty] | 3 165,54
| Пр/774-049.3 |  | СП Электротехнические установки на других объектах |  |  |  | % | 51% | [6 empty] | 51% | [6 empty] | 1 664,35
|  |  | Всего по позиции | [15 empty] | 31 876 |  |  | 12 431,64
8 | [21.2.01.01-0062] |  | Провод самонесущий изолированный СИП-4 2х16-0,6/1 V=(3*13)/1 000 |  |  |  | 1000 м | 0,039 | [6 empty] | 0,039 | 31 139,61 | 1,43 |  | 44 529,64 |  |  | 1 736,66
|  |  | Всего по позиции | [18 empty] | 1 736,66
9 | [20.1.01.02-1010] |  | Зажим прокалывающий Р4 1,5-10/6-95 V=3*13 |  |  |  | шт | 39 | [6 empty] | 39 | 177,35 | 1,08 |  | 191,54 |  |  | 7 470,06
|  |  | Всего по позиции | [18 empty] | 7 470,06
10 | [20.1.01.11-0006] |  | Зажим плашечный соединительный ПА 3-2 V=1*13 |  |  |  | шт | 13 | [6 empty] | 13 | 121,72 | 1,08 |  | 131,46 |  |  | 1 708,98
|  |  | Всего по позиции | [18 empty] | 1 708,98
11 | [20.1.01.08-0019] |  | Зажимы ответвительные сечением 16-95 мм2 V=(1*13)/100 |  |  |  | 100 шт | 0,13 | [6 empty] | 0,13 | 17 429,98 | 1,08 |  | 18 824,38 |  |  | 2 447,17
|  |  | Всего по позиции | [18 empty] | 2 447,17
12 | ГЭСНм10-03-056-01 |  | Настройка канала связи по подготовленным линейным трактам, канал связи между двумя оконечными станциями при количестве пунктов транзита между ними: 0 V=1*13 |  |  |  | канал | 13 | [6 empty] | 13
| 421/пр_2020_прил.10_т.3_п.4_гр.3 |  | Производство работ осуществляется в охранной зоне действующей воздушной линии электропередачи, вблизи объектов, находящихся под напряжением, внутри объектов капитального строительства, внутренняя проводка в которых не обесточена, если это приведет к ограничению действий рабочих в соответствии с требованиями техники безопасности (Кот=1,2; Кэм=1,2; Котм=1,2; Кзт=1,2; Кзтм=1,2)
| 1 |  | ОТ (ЗТ) |  |  |  | чел.-ч | [7 empty] | 163,8 | [6 empty] | 90 524,07
| 1-100-60 |  | Средний разряд работы 6,0 |  |  |  | чел.-ч | 10,5 |  |  |  | 1,2 |  |  | 163,8 |  |  |  | 552,65 |  |  | 90 524,07
|  |  | Итого прямые затраты | [18 empty] | 90 524,07
12.1 | 421/пр_2020_п.75_пп.а |  | Сметная стоимость вспомогательных ненормируемых материальных ресурсов, не учтенная в сметной норме, 2% |  |  |  | % | 2 | [6 empty] | 2 | [6 empty] | 1 508,73
|  |  | ФОТ | [18 empty] | 90 524,07
| Пр/812-051.1-1 |  | НР Оборудование связи: прокладка и монтаж сетей связи |  |  |  | % | 90% | [6 empty] | 90% | [6 empty] | 81 471,66
| Пр/774-051.1 |  | СП Оборудование связи: прокладка и монтаж сетей связи |  |  |  | % | 46% | [6 empty] | 46% | [6 empty] | 41 641,07
|  |  | Всего по позиции | [15 empty] | 16 549,66 |  |  | 215 145,53
|  |  | Итого прямые затраты по разделу 1. <Раздел> | [18 empty] | 364 572,71
в том числе
|  |  | оплата труда (ОТ) | [18 empty] | 116 700,16
|  |  | эксплуатация машин и механизмов | [18 empty] | 8 615,77
|  |  | оплата труда машинистов (ОТм) | [18 empty] | 4 543,62
|  |  | материальные ресурсы | [18 empty] | 234 713,16
|  |  | перевозка | [18 empty] | 0
|  |  | Итого ФОТ (справочно) | [18 empty] | 121 243,78
|  |  | Итого накладные расходы | [18 empty] | 111 958,22
|  |  | Итого сметная прибыль | [18 empty] | 57 308,12
|  |  | Итого оборудование | [18 empty] | 0
|  |  | Итого прочие затраты | [18 empty] | 0
|  |  | Итого по разделу 1. <Раздел> | [18 empty] | 533 839,05
в том числе
|  |  | материальные ресурсы, отсутствующие в ФРСН | [18 empty] | 0
|  |  | оборудование, отсутствующее в ФРСН | [18 empty] | 0
справочно
|  |  | затраты труда рабочих | [18 empty] | 229,51812
|  |  | затраты труда машинистов | [18 empty] | 10,3428
ИТОГИ ПО СМЕТЕ
|  |  |  | ВСЕГО строительные работы | [17 empty] | 35 696,23
в том числе
|  |  |  | Всего прямые затраты | [17 empty] | 18 026,39
в том числе
|  |  |  | оплата труда (ОТ) | [17 empty] | 8 184,62
|  |  |  | эксплуатация машин и механизмов | [17 empty] | 4 105,3
|  |  |  | оплата труда машинистов (ОТм) | [17 empty] | 3 289,3
|  |  |  | материальные ресурсы | [17 empty] | 2 447,17
|  |  |  | Всего ФОТ (справочно) | [17 empty] | 11 473,92
|  |  |  | Всего накладные расходы | [17 empty] | 11 818,14
|  |  |  | Всего сметная прибыль | [17 empty] | 5 851,7
|  |  |  | ВСЕГО монтажные работы | [17 empty] | 498 142,82
в том числе
|  |  |  | Всего прямые затраты | [17 empty] | 346 546,32
в том числе
|  |  |  | оплата труда (ОТ) | [17 empty] | 108 515,54
|  |  |  | эксплуатация машин и механизмов | [17 empty] | 4 510,47
|  |  |  | оплата труда машинистов (ОТм) | [17 empty] | 1 254,32
|  |  |  | материальные ресурсы | [17 empty] | 232 265,99
|  |  |  | Всего ФОТ (справочно) | [17 empty] | 109 769,86
|  |  |  | Всего накладные расходы | [17 empty] | 100 140,08
|  |  |  | Всего сметная прибыль | [17 empty] | 51 456,42
|  |  |  | ВСЕГО по смете | [17 empty] | 533 839,05
|  |  |  | Индекс-дефлятор (единый; по составляющим) 2025/2026/2027 |  |  |  |  | 1,078*1,053*1,044 | [10 empty] | 1,185079896 |  | 632 641,92
|  |  |  | Итого | [17 empty] | 632 641,92
в том числе
|  |  |  | Всего прямые затраты | [17 empty] | 432 047,79
в том числе
|  |  |  | оплата труда (ОТ) | [17 empty] | 138 299,01
|  |  |  | эксплуатация машин и механизмов | [17 empty] | 10 210,38
|  |  |  | оплата труда машинистов (ОТм) | [17 empty] | 5 384,55
|  |  |  | материальные ресурсы | [17 empty] | 278 153,85
|  |  |  | перевозка | [17 empty] | 0
|  |  |  | Всего ФОТ (справочно) | [17 empty] | 143 683,56
|  |  |  | Всего накладные расходы | [17 empty] | 132 679,44
|  |  |  | Всего сметная прибыль | [17 empty] | 67 914,7
|  |  |  | Всего оборудование | [17 empty] | 0
|  |  |  | Всего прочие затраты | [17 empty] | 0
Справочно
|  |  |  | материальные ресурсы, отсутствующие в ФРСН | [17 empty] | 0
|  |  |  | оборудование, отсутствующее в ФРСН | [17 empty] | 0
|  |  |  | затраты труда рабочих | [17 empty] | 229,51812
|  |  |  | затраты труда машинистов | [17 empty] | 10,3428
Составил:
[должность, подпись (инициалы, фамилия)]
Проверил:
[должность, подпись (инициалы, фамилия)]

## Объектная смета_19
(наименование стройки)
Замена 1-фазного прибора учета (сплит)
(наименование объекта капитального строительства)
ОБЪЕКТНЫЙ СМЕТНЫЙ РАСЧЕТ № | [6 empty] | ОС-09-03
Замена 1-фазного прибора учета (сплит)
Основание
(проектная и (или) иная техническая документация)
Сметная стоимость |  |  |  | 57,46 | [5 empty] | тыс. руб.
Расчетный измеритель объекта капитального строительства |  |  |  | 0
|  |  |  | (количество) | [5 empty] | (измеритель)
Показатель единичной стоимости на расчетный измеритель объекта капитального строительства |  |  |  | 57,46 | [5 empty] | тыс. руб.
Составлен в текущем уровне цен |  |  |  | 1 квартал 2025 г.
№ п/п | Обоснование | Наименование локальных сметных расчетов (смет), затрат |  |  |  | Сметная стоимость, тыс. руб.
[6 empty] | строительных (ремонтно-строительных, ремонтно-реставрационных) работ |  | монтажных работ | оборудования |  | прочих затрат | всего
1 | 2 | 3 |  |  |  | 4 |  | 5 | 6 |  | 7 | 8
Локальные сметы
1 | 09-01-03 | Замена 1-фазного прибора учета (сплит). Пусконаладочные работы |  |  |  | 0,00 |  | 0,00 | 0,00 |  | 57,46 | 57,46
|  | Итого |  |  |  | 0,00 |  | 0,00 | 0,00 |  | 57,46 | 57,46
Временные здания и сооружения
2 | Приказ Минстроя №332 от 19.06.2020 Приложение 1, т.1 | Временные здания и сооружения K=0% |  |  |  | 0,00 |  | 0,00 | 0,00 |  | 0,00 | 0,00
|  | Итого |  |  |  | 0,00 |  | 0,00 | 0,00 |  | 57,46 | 57,46
Прочие работы и затраты
3 | Приказ №325 от 25.05.2021 | Дополнительные затраты при производстве работ в зимнее время K=0% |  |  |  | 0,00 |  | 0,00 | 0,00 |  | 0,00 | 0,00
|  | Итого |  |  |  | 0,00 |  | 0,00 | 0,00 |  | 57,46 | 57,46
Резерв средств на непредвиденные работы и затраты
|  | Итого |  |  |  | 0,00 |  | 0,00 | 0,00 |  | 57,46 | 57,46
Налоги
|  | Итого |  |  |  | 0,00 |  | 0,00 | 0,00 |  | 57,46 | 57,46
|  | ВСЕГО: |  |  |  | 0,00 |  | 0,00 | 0,00 |  | 57,46 | 57,46
в том числе:
|  | ОТ | [9 empty] | 27,36
|  | ЭМ | [9 empty] | 0,00
|  | ОТм | [9 empty] | 0,00
|  | М | [9 empty] | 0,00
|  | Перевозка | [9 empty] | 0,00
|  | НР | [9 empty] | 20,25
|  | СП | [9 empty] | 9,85
|  | оборудование | [9 empty] | 0,00
|  | прочие затраты | [9 empty] | 0,00
Главный инженер проекта
[подпись (инициалы, фамилия)]
Начальник |  |  |  |  | отдела
|  |  | (наименование) |  |  |  | [подпись (инициалы, фамилия)]
Составил
[должность, подпись (инициалы, фамилия)]
Проверил
[должность, подпись (инициалы, фамилия)]

## ЛС_1ф. сплит 09-01-03_2
Наименование программного продукта | [11 empty] | SmetaWIZARD
Наименование редакции сметных нормативов | [11 empty] | Приказ Минстроя России от 07.02.2025 г. № 69/пр «О внесении изменений в приказ Министерства строительства и жилищно-коммунального хозяйства Российской Федерации от 30 декабря 2021 г. № 1046/пр «Об утверждении сметных нормативов»
Реквизиты приказа Минстроя России об утверждении дополнений и изменений к сметным нормативам | [11 empty] | Приказ Минстроя России от 18.05.2022 № 378/пр, Приказ Минстроя России от 26.08.2022 № 703/пр, Приказ Минстроя России от 26.10.2022 № 905/пр, Приказ Минстроя России от 27.12.2022 № 1133/пр, Приказ Минстроя России от 10.02.2023 № 84/пр, Приказ Минстроя России от 11.05.2023 № 335/пр, Приказ Минстроя России от 02.08.2023 № 551/пр, Приказ Минстроя России от 14.11.2023 № 817/пр, Приказ Минстроя России от 16.02.2024 № 102/пр, Приказ Минстроя России от 13.05.2024 № 323/пр; Приказ Минстроя России от 09.08.2024 № 524/пр; Приказ Минстроя России от 07.11.2024 № 747/пр; Приказ Минстроя России от 07.02.2025 № 69/пр; Приказ Минстроя России от 07.07.2022 № 557/пр; Приказ Минстроя России от 30.01.2024 № 55/пр; Приказ Минстроя России от 02.09.2021 № 636/пр, Приказ Минстроя России от 26.07.2022 № 611/пр; Приказ Минстроя России от 22.04.2022 № 317/пр
Реквизиты письма Минстроя России об индексах изменения сметной стоимости строительства, включаемые в федеральный реестр сметных нормативов и размещаемые в федеральной государственной информационной системе ценообразования в строительстве, подготовленного в соответствии с пунктом 85 Методики расчета индексов изменения сметной стоимости строительства, утвержденной приказом Министерства строительства и жилищно-коммунального хозяйства Российской Федерации от 5 июня 2019 г. № 326/пр | [11 empty] | Письмо Минстроя России от 25.02.2025 № 10314-ИФ/09
Реквизиты нормативного правового акта об утверждении оплаты труда, утверждаемый в соответствии с пунктом 22(1) Правилами мониторинга цен, утвержденными постановлением Правительства Российской Федерации от 23 декабря 2016 г. № 1452 | [11 empty] | Постановление Правительства Ленинградской области от 14.02.2024 № 99
Обоснование принятых текущих цен на строительные ресурсы | [11 empty] | ФГИС ЦС, конъюнктурный анализ
Наименование субъекта Российской Федерации | [11 empty] | Ленинградская область
Наименование зоны субъекта Российской Федерации
(наименование стройки)
Развитие коммерческого учета электроэнергии Ленинградская область, класс напряжения 0,4 кВ
(наименование объекта капитального строительства)
ЛОКАЛЬНЫЙ СМЕТНЫЙ РАСЧЕТ № | [13 empty] | 09-01-03
Замена 1-фазного прибора учета (сплит). Пусконаладочные работы
(наименование работ и затрат)
Составлен |  |  | ресурсно-индексным |  |  |  | методом
Основание
(проектная и (или) иная техническая документация)
Составлен в текущем уровне цен | [5 empty] | 1 квартал 2025 г.
Сметная стоимость | [5 empty] | 57,46 |  |  |  |  | тыс. руб. |  |  |  | Средства на оплату труда рабочих |  |  |  | 27,36 |  |  | тыс. руб.
в том числе: | [14 empty] | Средства на оплату труда машинистов |  |  |  | 0 |  |  | тыс. руб.
строительных работ | [5 empty] | 0 |  |  |  |  | тыс. руб. |  |  |  | Нормативные затраты труда рабочих |  |  |  | 43,056 |  |  | чел.-ч
монтажных работ | [5 empty] | 0 |  |  |  |  | тыс. руб. |  |  |  | Нормативные затраты труда машинистов |  |  |  | 0 |  |  | чел.-ч
оборудования | [5 empty] | 0 |  |  |  |  | тыс. руб.
прочих затрат | [5 empty] | 57,46 |  |  |  |  | тыс. руб.
№ п.п. | Обоснование |  |  | Наименование работ и затрат |  |  |  | Единица измерения | Количество | [7 empty] | Сметная стоимость, руб.
[9 empty] | на единицу измерения |  |  |  | коэффициенты |  |  | всего с учетом коэффициентов | на единицу измерения в базисном уровне цен | индекс |  | на единицу измерения в текущем уровне цен | коэффициенты |  | всего в текущем уровне цен
Раздел 1. <Раздел>
1 | 2 |  |  | 3 |  |  |  | 4 | 5 |  |  |  | 6 |  |  | 7 | 8 | 9 |  | 10 | 11 |  | 12
1 | ГЭСНп02-02-003-01 |  |  | Функциональная настройка специального программного обеспечения АС, количество функций - 1 V=1*13 |  |  |  | шт | 13 | [6 empty] | 13
| 421/пр_2020_прил.10_т.3_п.4_гр.3 |  |  | Производство работ осуществляется в охранной зоне действующей воздушной линии электропередачи, вблизи объектов, находящихся под напряжением, внутри объектов капитального строительства, внутренняя проводка в которых не обесточена, если это приведет к ограничению действий рабочих в соответствии с требованиями техники безопасности (Кот=1,2; Кэм=1,2; Котм=1,2; Кзт=1,2; Кзтм=1,2)
| 1 |  |  | ОТ (ЗТ) |  |  |  | чел.-ч | [7 empty] | 43,056 | [6 empty] | 28 858,64
| 3-200-01 |  |  | Инженер I категории |  |  |  | чел.-ч | 0,9 |  |  |  | 1,2 |  |  | 14,04 |  |  |  | 660,11 |  |  | 9 267,94
| 3-200-02 |  |  | Инженер II категории |  |  |  | чел.-ч | 0,72 |  |  |  | 1,2 |  |  | 11,232 |  |  |  | 601,78 |  |  | 6 759,19
| 3-300-01 |  |  | Ведущий инженер |  |  |  | чел.-ч | 1,14 |  |  |  | 1,2 |  |  | 17,784 |  |  |  | 721,52 |  |  | 12 831,51
|  |  |  | Итого прямые затраты | [18 empty] | 28 858,64
|  |  |  | ФОТ | [18 empty] | 28 858,64
| Пр/812-083.0-1 |  |  | НР Пусконаладочные работы |  |  |  | % | 74% | [6 empty] | 74% | [6 empty] | 21 355,39
| Пр/774-083.0 |  |  | СП Пусконаладочные работы |  |  |  | % | 36% | [6 empty] | 36% | [6 empty] | 10 389,11
|  |  |  | Всего по позиции | [15 empty] | 4 661,78 |  |  | 60 603,14
|  |  |  | Итого прямые затраты по разделу 1. <Раздел> | [18 empty] | 28 858,64
в том числе
|  |  |  | оплата труда (ОТ) | [18 empty] | 28 858,64
|  |  |  | эксплуатация машин и механизмов | [18 empty] | 0
|  |  |  | оплата труда машинистов (ОТм) | [18 empty] | 0
|  |  |  | материальные ресурсы | [18 empty] | 0
|  |  |  | перевозка | [18 empty] | 0
|  |  |  | Итого ФОТ (справочно) | [18 empty] | 28 858,64
|  |  |  | Итого накладные расходы | [18 empty] | 21 355,39
|  |  |  | Итого сметная прибыль | [18 empty] | 10 389,11
|  |  |  | Итого оборудование | [18 empty] | 0
|  |  |  | Итого прочие затраты | [18 empty] | 0
|  |  |  | Итого по разделу 1. <Раздел> | [18 empty] | 60 603,14
в том числе
|  |  |  | материальные ресурсы, отсутствующие в ФРСН | [18 empty] | 0
|  |  |  | оборудование, отсутствующее в ФРСН | [18 empty] | 0
справочно
|  |  |  | затраты труда рабочих | [18 empty] | 43,056
|  |  |  | затраты труда машинистов | [18 empty] | 0
ИТОГИ ПО СМЕТЕ
[5 empty] | ВСЕГО прочие затраты | [17 empty] | 48 482,51
в том числе
[5 empty] | прочие работы | [17 empty] | 48 482,51
в том числе
[5 empty] | Всего прямые затраты | [17 empty] | 23 086,91
в том числе
[5 empty] | оплата труда (ОТ) | [17 empty] | 23 086,91
[5 empty] | Всего ФОТ (справочно) | [17 empty] | 23 086,91
[5 empty] | Всего накладные расходы | [17 empty] | 17 084,31
[5 empty] | Всего сметная прибыль | [17 empty] | 8 311,29
[5 empty] | ВСЕГО по смете | [17 empty] | 60 603,14
[5 empty] | Индекс-дефлятор (единый; по составляющим) 2025/2026/2027 |  |  |  |  | 1,078*1,053*1,044 | [10 empty] | 1,185079896 |  | 57 455,65
[5 empty] | Итого | [17 empty] | 57 455,65
в том числе
[5 empty] | Всего прямые затраты | [17 empty] | 27 359,83
в том числе
[5 empty] | оплата труда (ОТ) | [17 empty] | 27 359,83
[5 empty] | эксплуатация машин и механизмов | [17 empty] | 0
[5 empty] | оплата труда машинистов (ОТм) | [17 empty] | 0
[5 empty] | материальные ресурсы | [17 empty] | 0
[5 empty] | перевозка | [17 empty] | 0
[5 empty] | Всего ФОТ (справочно) | [17 empty] | 27 359,83
[5 empty] | Всего накладные расходы | [17 empty] | 20 246,27
[5 empty] | Всего сметная прибыль | [17 empty] | 9 849,54
[5 empty] | Всего оборудование | [17 empty] | 0
[5 empty] | Всего прочие затраты | [17 empty] | 0
Справочно
[5 empty] | материальные ресурсы, отсутствующие в ФРСН | [17 empty] | 0
[5 empty] | оборудование, отсутствующее в ФРСН | [17 empty] | 0
[5 empty] | затраты труда рабочих | [17 empty] | 43,056
[5 empty] | затраты труда машинистов | [17 empty] | 0
[5 empty] | ПНР «вхолостую» | [17 empty] | 48 482,51
в том числе
|  | 421/пр_2020_прил.8_п.2_гр.6 |  |  | Пусконаладочные работы "вхолостую" Автоматизированные системы управления |  |  |  |  | 80% | [12 empty] | 48 482,51
[5 empty] | ПНР «под нагрузкой» | [17 empty] | 12 120,63
в том числе
|  | 421/пр_2020_прил.8_п.2_гр.6 |  |  | Пусконаладочные работы "вхолостую" Автоматизированные системы управления |  |  |  |  | 20% | [12 empty] | 12 120,63
Составил:
[должность, подпись (инициалы, фамилия)]
Проверил:
[должность, подпись (инициалы, фамилия)]

## Объектная смета_20
(наименование стройки)
Замена 3-фазного прибора учета (сплит)
(наименование объекта капитального строительства)
ОБЪЕКТНЫЙ СМЕТНЫЙ РАСЧЕТ № | [6 empty] | ОС-02-04
Замена 3-фазного прибора учета (сплит)
Основание
(проектная и (или) иная техническая документация)
Сметная стоимость |  |  |  | 2 062,93 | [5 empty] | тыс. руб.
Расчетный измеритель объекта капитального строительства |  |  |  | 0
|  |  |  | (количество) | [5 empty] | (измеритель)
Показатель единичной стоимости на расчетный измеритель объекта капитального строительства |  |  |  | 2 062,93 | [5 empty] | тыс. руб.
Составлен в текущем уровне цен |  |  |  | 1 квартал 2025 г.
№ п/п | Обоснование | Наименование локальных сметных расчетов (смет), затрат |  |  |  | Сметная стоимость, тыс. руб.
[6 empty] | строительных (ремонтно-строительных, ремонтно-реставрационных) работ |  | монтажных работ | оборудования |  | прочих затрат | всего
1 | 2 | 3 |  |  |  | 4 |  | 5 | 6 |  | 7 | 8
Локальные сметы
1 | 02-01-04 | Замена 3-фазного прибора учета (сплит). Строительно-монтажные работы |  |  |  | 107,38 |  | 1 955,55 | 0,00 |  | 0,00 | 2 062,93
|  | Итого |  |  |  | 107,38 |  | 1 955,55 | 0,00 |  | 0,00 | 2 062,93
Временные здания и сооружения
2 | Приказ Минстроя №332 от 19.06.2020 Приложение 1, т.1 | Временные здания и сооружения K=0% |  |  |  | 0,00 |  | 0,00 | 0,00 |  | 0,00 | 0,00
|  | Итого |  |  |  | 107,38 |  | 1 955,55 | 0,00 |  | 0,00 | 2 062,93
Прочие работы и затраты
3 | Приказ №325 от 25.05.2021 | Дополнительные затраты при производстве работ в зимнее время K=0% |  |  |  | 0,00 |  | 0,00 | 0,00 |  | 0,00 | 0,00
|  | Итого |  |  |  | 107,38 |  | 1 955,55 | 0,00 |  | 0,00 | 2 062,93
Резерв средств на непредвиденные работы и затраты
|  | Итого |  |  |  | 107,38 |  | 1 955,55 | 0,00 |  | 0,00 | 2 062,93
Налоги
|  | Итого |  |  |  | 107,38 |  | 1 955,55 | 0,00 |  | 0,00 | 2 062,93
|  | ВСЕГО: |  |  |  | 107,38 |  | 1 955,55 | 0,00 |  | 0,00 | 2 062,93
в том числе:
|  | ОТ | [9 empty] | 402,15
|  | ЭМ | [9 empty] | 26,45
|  | ОТм | [9 empty] | 13,70
|  | М | [9 empty] | 1 035,80
|  | Перевозка | [9 empty] | 0,00
|  | НР | [9 empty] | 386,38
|  | СП | [9 empty] | 198,46
|  | оборудование | [9 empty] | 0,00
|  | прочие затраты | [9 empty] | 0,00
Главный инженер проекта
[подпись (инициалы, фамилия)]
Начальник |  |  |  |  | отдела
|  |  | (наименование) |  |  |  | [подпись (инициалы, фамилия)]
Составил
[должность, подпись (инициалы, фамилия)]
Проверил
[должность, подпись (инициалы, фамилия)]

## ЛС_3ф. сплит 02-01-04_2
Наименование программного продукта | [10 empty] | SmetaWIZARD
Наименование редакции сметных нормативов | [10 empty] | Приказ Минстроя России от 07.02.2025 г. № 69/пр «О внесении изменений в приказ Министерства строительства и жилищно-коммунального хозяйства Российской Федерации от 30 декабря 2021 г. № 1046/пр «Об утверждении сметных нормативов»
Реквизиты приказа Минстроя России об утверждении дополнений и изменений к сметным нормативам | [10 empty] | Приказ Минстроя России от 18.05.2022 № 378/пр, Приказ Минстроя России от 26.08.2022 № 703/пр, Приказ Минстроя России от 26.10.2022 № 905/пр, Приказ Минстроя России от 27.12.2022 № 1133/пр, Приказ Минстроя России от 10.02.2023 № 84/пр, Приказ Минстроя России от 11.05.2023 № 335/пр, Приказ Минстроя России от 02.08.2023 № 551/пр, Приказ Минстроя России от 14.11.2023 № 817/пр, Приказ Минстроя России от 16.02.2024 № 102/пр, Приказ Минстроя России от 13.05.2024 № 323/пр; Приказ Минстроя России от 09.08.2024 № 524/пр; Приказ Минстроя России от 07.11.2024 № 747/пр; Приказ Минстроя России от 07.02.2025 № 69/пр; Приказ Минстроя России от 07.07.2022 № 557/пр; Приказ Минстроя России от 30.01.2024 № 55/пр; Приказ Минстроя России от 02.09.2021 № 636/пр, Приказ Минстроя России от 26.07.2022 № 611/пр; Приказ Минстроя России от 22.04.2022 № 317/пр
Реквизиты письма Минстроя России об индексах изменения сметной стоимости строительства, включаемые в федеральный реестр сметных нормативов и размещаемые в федеральной государственной информационной системе ценообразования в строительстве, подготовленного в соответствии с пунктом 85 Методики расчета индексов изменения сметной стоимости строительства, утвержденной приказом Министерства строительства и жилищно-коммунального хозяйства Российской Федерации от 5 июня 2019 г. № 326/пр | [10 empty] | Письмо Минстроя России от 25.02.2025 № 10314-ИФ/09
Реквизиты нормативного правового акта об утверждении оплаты труда, утверждаемый в соответствии с пунктом 22(1) Правилами мониторинга цен, утвержденными постановлением Правительства Российской Федерации от 23 декабря 2016 г. № 1452 | [10 empty] | Постановление Правительства Ленинградской области от 14.02.2024 № 99
Обоснование принятых текущих цен на строительные ресурсы | [10 empty] | ФГИС ЦС, конъюнктурный анализ
Наименование субъекта Российской Федерации | [10 empty] | Ленинградская область
Наименование зоны субъекта Российской Федерации
(наименование стройки)
Развитие коммерческого учета электроэнергии Ленинградская область, класс напряжения 0,4 кВ
(наименование объекта капитального строительства)
ЛОКАЛЬНЫЙ СМЕТНЫЙ РАСЧЕТ № | [12 empty] | 02-01-04
Замена 3-фазного прибора учета (сплит). Строительно-монтажные работы
(наименование работ и затрат)
Составлен |  | ресурсно-индексным |  |  |  | методом
Основание
(проектная и (или) иная техническая документация)
Составлен в текущем уровне цен |  |  |  |  | 1 квартал 2025 г.
Сметная стоимость |  |  |  |  | 2 062,94 |  |  |  |  | тыс. руб. |  |  |  | Средства на оплату труда рабочих |  |  |  | 402,15 |  |  |  |  | тыс. руб.
в том числе: | [13 empty] | Средства на оплату труда машинистов |  |  |  | 13,7 |  |  |  |  | тыс. руб.
строительных работ |  |  |  |  | 107,38 |  |  |  |  | тыс. руб. |  |  |  | Нормативные затраты труда рабочих |  |  |  | 684,84636 |  |  |  |  | чел.-ч
монтажных работ |  |  |  |  | 1 955,55 |  |  |  |  | тыс. руб. |  |  |  | Нормативные затраты труда машинистов |  |  |  | 26,30232 |  |  |  |  | чел.-ч
оборудования |  |  |  |  | 0 |  |  |  |  | тыс. руб.
прочих затрат |  |  |  |  | 0 |  |  |  |  | тыс. руб.
№ п.п. | Обоснование |  | Наименование работ и затрат |  |  |  | Единица измерения | Количество | [7 empty] | Сметная стоимость, руб.
[8 empty] | на единицу измерения |  |  |  | коэффициенты |  |  | всего с учетом коэффициентов | на единицу измерения в базисном уровне цен | индекс |  | на единицу измерения в текущем уровне цен |  | коэффициенты |  |  | всего в текущем уровне цен
Раздел 1. <Раздел>
1 | 2 |  | 3 |  |  |  | 4 | 5 |  |  |  | 6 |  |  | 7 | 8 | 9 |  | 10 |  | 11 |  |  | 12
Демонтажные работы
1 | ГЭСНм08-02-144-03 |  | Отсоединение. Присоединение к зажимам жил проводов или кабелей сечением: до 16 мм2 V=(4*33)/100 |  |  |  | 100 шт | 1,32 | [6 empty] | 1,32
| 421/пр_2020_прил.10_т.3_п.4_гр.3 |  | Производство работ осуществляется в охранной зоне действующей воздушной линии электропередачи, вблизи объектов, находящихся под напряжением, внутри объектов капитального строительства, внутренняя проводка в которых не обесточена, если это приведет к ограничению действий рабочих в соответствии с требованиями техники безопасности (Кот=1,2; Кэм=1,2; Котм=1,2; Кзт=1,2; Кзтм=1,2)
| 1 |  | ОТ (ЗТ) |  |  |  | чел.-ч | [7 empty] | 19,26144 | [8 empty] | 7 747,14
| 1-100-38 |  | Средний разряд работы 3,8 |  |  |  | чел.-ч | 12,16 |  |  |  | 1,2 |  |  | 19,26144 |  |  |  | 402,21 |  |  |  |  | 7 747,14
|  |  | Итого прямые затраты | [20 empty] | 7 747,14
1.1 | 421/пр_2020_п.75_пп.а |  | Сметная стоимость вспомогательных ненормируемых материальных ресурсов, не учтенная в сметной норме, 2% |  |  |  | % | 2 | [6 empty] | 2 | [8 empty] | 129,12
|  |  | ФОТ | [20 empty] | 7 747,14
| Пр/812-049.3-1 |  | НР Электротехнические установки на других объектах |  |  |  | % | 97% | [6 empty] | 97% | [8 empty] | 7 514,73
| Пр/774-049.3 |  | СП Электротехнические установки на других объектах |  |  |  | % | 51% | [6 empty] | 51% | [8 empty] | 3 951,04
|  |  | Всего по позиции | [15 empty] | 14 653,05 |  |  |  |  | 19 342,03
2 | ГЭСНм08-03-600-02 |  | Демонтаж. Счетчики, устанавливаемые на готовом основании: трехфазные V=1*33 |  |  |  | шт | 33 | [6 empty] | 33
| 421/пр_2020_прил.10_т.3_п.4_гр.3 |  | Производство работ осуществляется в охранной зоне действующей воздушной линии электропередачи, вблизи объектов, находящихся под напряжением, внутри объектов капитального строительства, внутренняя проводка в которых не обесточена, если это приведет к ограничению действий рабочих в соответствии с требованиями техники безопасности (Кот=1,2; Кэм=1,2; Котм=1,2; Кзт=1,2; Кзтм=1,2)
| 571/пр_2022_п.84_т.3_стр.4_стб.3 |  | Демонтаж оборудования, не пригодного для дальнейшего использования (предназначено в лом), без разборки и резки (Кот=0,3; Кэм=0,3; Котм=0,3; Км=0; Коб=0; Кзт=0,3; Кзтм=0,3)
| 1 |  | ОТ (ЗТ) |  |  |  | чел.-ч | [7 empty] | 8,316 | [8 empty] | 3 523,49
| 1-100-42 |  | Средний разряд работы 4,2 |  |  |  | чел.-ч | 0,7 |  |  |  | 0,36 |  |  | 8,316 |  |  |  | 423,7 |  |  |  |  | 3 523,49
| 2 |  | ЭМ | [20 empty] | 264,56
|  |  | ОТм (ЗТм) |  |  |  | чел.-ч | [7 empty] | 0,2376 | [8 empty] | 114,53
| 91.05.05-015 |  | Краны на автомобильном ходу, грузоподъемность 16 т |  |  |  | маш.-ч | 0,01 |  |  |  | 0,36 |  |  | 0,1188 |  |  |  | 1 610,43 |  |  |  |  | 191,32
| 4-100-060 |  | ОТм (ЗТм) Средний разряд машинистов 6 |  |  |  | чел.-ч | 0,01 |  |  |  | 0,36 |  |  | 0,1188 |  |  |  | 552,65 |  |  |  |  | 65,65
| [91.14.02-001] |  | Автомобили бортовые, грузоподъемность до 5 т |  |  |  | маш.-ч | 0,01 |  |  |  | 0,36 |  |  | 0,1188 | 477,92 | 1,29 |  | 616,52 |  |  |  |  | 73,24
| 4-100-040 |  | ОТм (ЗТм) Средний разряд машинистов 4 |  |  |  | чел.-ч | 0,01 |  |  |  | 0,36 |  |  | 0,1188 |  |  |  | 411,42 |  |  |  |  | 48,88
| 4 |  | М | [20 empty] | 0
| [01.7.15.04-0011] |  | Винты стальные с полукруглой головкой, длина 50 мм |  |  |  | т | 0,00003 |  |  |  | 0 |  |  | 0 | 127 406 | 1,3 |  | 165 627,8 |  |  |  |  | 0
|  |  | Итого прямые затраты | [20 empty] | 3 902,58
2.1 | 421/пр_2020_п.75_пп.а |  | Сметная стоимость вспомогательных ненормируемых материальных ресурсов, не учтенная в сметной норме, 2% |  |  |  | % | 2 | [6 empty] | 2 | [5 empty] | 0,3 |  |  | 58,72
|  |  | ФОТ | [20 empty] | 3 638,02
| Пр/812-049.3-1 |  | НР Электротехнические установки на других объектах |  |  |  | % | 97% | [6 empty] | 97% | [8 empty] | 3 528,88
| Пр/774-049.3 |  | СП Электротехнические установки на других объектах |  |  |  | % | 51% | [6 empty] | 51% | [8 empty] | 1 855,39
|  |  | Всего по позиции | [15 empty] | 283,2 |  |  |  |  | 9 345,57
3 | ГЭСН33-04-040-01 |  | Демонтаж: 3-х проводов ВЛ 0,38 кВ с одной опоры V=1*33 |  |  |  | шт | 33 | [6 empty] | 33
| 421/пр_2020_п.58_пп.б |  | При применении сметных норм, включенных в сборники ГЭСН (ФЕР, ТЕР), аналогичных технологическим процессам в новом строительстве, в том числе по возведению новых конструктивных элементов (Кот=1,15; Кэм=1,25; Котм=1,25; Кзт=1,15; Кзтм=1,25)
| 421/пр_2020_прил.10_т.3_п.4_гр.3 |  | Производство работ осуществляется в охранной зоне действующей воздушной линии электропередачи, вблизи объектов, находящихся под напряжением, внутри объектов капитального строительства, внутренняя проводка в которых не обесточена, если это приведет к ограничению действий рабочих в соответствии с требованиями техники безопасности (Кот=1,2; Кэм=1,2; Котм=1,2; Кзт=1,2; Кзтм=1,2)
| 1 |  | ОТ (ЗТ) |  |  |  | чел.-ч | [7 empty] | 57,8358 | [8 empty] | 20 776,35
| 1-100-28 |  | Средний разряд работы 2,8 |  |  |  | чел.-ч | 1,27 |  |  |  | 1,38 |  |  | 57,8358 |  |  |  | 359,23 |  |  |  |  | 20 776,35
| 2 |  | ЭМ | [20 empty] | 10 421,14
|  |  | ОТм (ЗТм) |  |  |  | чел.-ч | [7 empty] | 20,295 | [8 empty] | 8 349,77
| [91.06.06-011] |  | Автогидроподъемники, высота подъема 12 м |  |  |  | маш.-ч | 0,35 |  |  |  | 1,5 |  |  | 17,325 | 346,73 | 1,43 |  | 495,82 |  |  |  |  | 8 590,08
| 4-100-040 |  | ОТм (ЗТм) Средний разряд машинистов 4 |  |  |  | чел.-ч | 0,35 |  |  |  | 1,5 |  |  | 17,325 |  |  |  | 411,42 |  |  |  |  | 7 127,85
| [91.14.02-001] |  | Автомобили бортовые, грузоподъемность до 5 т |  |  |  | маш.-ч | 0,06 |  |  |  | 1,5 |  |  | 2,97 | 477,92 | 1,29 |  | 616,52 |  |  |  |  | 1 831,06
| 4-100-040 |  | ОТм (ЗТм) Средний разряд машинистов 4 |  |  |  | чел.-ч | 0,06 |  |  |  | 1,5 |  |  | 2,97 |  |  |  | 411,42 |  |  |  |  | 1 221,92
|  |  | Итого прямые затраты | [20 empty] | 39 547,26
|  |  | ФОТ | [20 empty] | 29 126,12
| Пр/812-027.0-1; 812/пр_2020_п.26 |  | НР Линии электропередачи |  |  |  | % | 103% | [6 empty] | 103% | [8 empty] | 29 999,9
| Пр/774-027.0; 774/пр_2020_п.16 |  | СП Линии электропередачи |  |  |  | % | 60% |  |  |  | 0,85 |  |  | 51% | [8 empty] | 14 854,32
|  |  | Всего по позиции | [15 empty] | 2 557,62 |  |  |  |  | 84 401,48
Монтажные работы
4 | ГЭСНм08-03-600-02 |  | Счетчики, устанавливаемые на готовом основании: трехфазные V=1*33 |  |  |  | шт | 33 | [6 empty] | 33
| 421/пр_2020_прил.10_т.3_п.4_гр.3 |  | Производство работ осуществляется в охранной зоне действующей воздушной линии электропередачи, вблизи объектов, находящихся под напряжением, внутри объектов капитального строительства, внутренняя проводка в которых не обесточена, если это приведет к ограничению действий рабочих в соответствии с требованиями техники безопасности (Кот=1,2; Кэм=1,2; Котм=1,2; Кзт=1,2; Кзтм=1,2)
| 1 |  | ОТ (ЗТ) |  |  |  | чел.-ч | [7 empty] | 27,72 | [8 empty] | 11 744,96
| 1-100-42 |  | Средний разряд работы 4,2 |  |  |  | чел.-ч | 0,7 |  |  |  | 1,2 |  |  | 27,72 |  |  |  | 423,7 |  |  |  |  | 11 744,96
| 2 |  | ЭМ | [20 empty] | 881,87
|  |  | ОТм (ЗТм) |  |  |  | чел.-ч | [7 empty] | 0,792 | [8 empty] | 381,77
| 91.05.05-015 |  | Краны на автомобильном ходу, грузоподъемность 16 т |  |  |  | маш.-ч | 0,01 |  |  |  | 1,2 |  |  | 0,396 |  |  |  | 1 610,43 |  |  |  |  | 637,73
| 4-100-060 |  | ОТм (ЗТм) Средний разряд машинистов 6 |  |  |  | чел.-ч | 0,01 |  |  |  | 1,2 |  |  | 0,396 |  |  |  | 552,65 |  |  |  |  | 218,85
| [91.14.02-001] |  | Автомобили бортовые, грузоподъемность до 5 т |  |  |  | маш.-ч | 0,01 |  |  |  | 1,2 |  |  | 0,396 | 477,92 | 1,29 |  | 616,52 |  |  |  |  | 244,14
| 4-100-040 |  | ОТм (ЗТм) Средний разряд машинистов 4 |  |  |  | чел.-ч | 0,01 |  |  |  | 1,2 |  |  | 0,396 |  |  |  | 411,42 |  |  |  |  | 162,92
| 4 |  | М | [20 empty] | 163,97
| [01.7.15.04-0011] |  | Винты стальные с полукруглой головкой, длина 50 мм |  |  |  | т | 0,00003 | [6 empty] | 0,00099 | 127 406 | 1,3 |  | 165 627,8 |  |  |  |  | 163,97
|  |  | Итого прямые затраты | [20 empty] | 13 172,57
4.1 | 421/пр_2020_п.75_пп.а |  | Сметная стоимость вспомогательных ненормируемых материальных ресурсов, не учтенная в сметной норме, 2% |  |  |  | % | 2 | [6 empty] | 2 | [8 empty] | 195,75
|  |  | ФОТ | [20 empty] | 12 126,73
| Пр/812-049.3-1 |  | НР Электротехнические установки на других объектах |  |  |  | % | 97% | [6 empty] | 97% | [8 empty] | 11 762,93
| Пр/774-049.3 |  | СП Электротехнические установки на других объектах |  |  |  | % | 51% | [6 empty] | 51% | [8 empty] | 6 184,63
|  |  | Всего по позиции | [15 empty] | 948,97 |  |  |  |  | 31 315,88
5 | ТЦ_26.51.63.130.89.1.62.05-0015-000_78_7813282805_04.04.2025_01_1.1 |  | Счетчик электроэнергии трехфазный "ФОБОС 3" СПЛИТ 230В 5(100)А IQOG(4)LS-C -GSM с выносным дисплеем ДВ-3 с NB-FI V=1*33; М=27990/1,2*1,06 |  |  |  | шт. | 33 | [6 empty] | 33 |  |  |  | 24 724,5 |  |  |  |  | 815 908,5
|  |  | Всего по позиции | [20 empty] | 815 908,5
6 | ГЭСНм08-03-574-02 |  | Разводка по устройствам и подключение жил кабелей или проводов сечением: до 16 мм2 V=((4+8)*33)/100 |  |  |  | 100 шт | 3,96 | [6 empty] | 3,96
| 421/пр_2020_прил.10_т.3_п.4_гр.3 |  | Производство работ осуществляется в охранной зоне действующей воздушной линии электропередачи, вблизи объектов, находящихся под напряжением, внутри объектов капитального строительства, внутренняя проводка в которых не обесточена, если это приведет к ограничению действий рабочих в соответствии с требованиями техники безопасности (Кот=1,2; Кэм=1,2; Котм=1,2; Кзт=1,2; Кзтм=1,2)
| 1 |  | ОТ (ЗТ) |  |  |  | чел.-ч | [7 empty] | 141,94224 | [8 empty] | 60 140,93
| 1-100-42 |  | Средний разряд работы 4,2 |  |  |  | чел.-ч | 29,87 |  |  |  | 1,2 |  |  | 141,94224 |  |  |  | 423,7 |  |  |  |  | 60 140,93
| 2 |  | ЭМ | [20 empty] | 888,68
|  |  | ОТм (ЗТм) |  |  |  | чел.-ч | [7 empty] | 0,09504 | [8 empty] | 45,81
| 91.05.05-015 |  | Краны на автомобильном ходу, грузоподъемность 16 т |  |  |  | маш.-ч | 0,01 |  |  |  | 1,2 |  |  | 0,04752 |  |  |  | 1 610,43 |  |  |  |  | 76,53
| 4-100-060 |  | ОТм (ЗТм) Средний разряд машинистов 6 |  |  |  | чел.-ч | 0,01 |  |  |  | 1,2 |  |  | 0,04752 |  |  |  | 552,65 |  |  |  |  | 26,26
| [91.14.02-001] |  | Автомобили бортовые, грузоподъемность до 5 т |  |  |  | маш.-ч | 0,01 |  |  |  | 1,2 |  |  | 0,04752 | 477,92 | 1,29 |  | 616,52 |  |  |  |  | 29,3
| 4-100-040 |  | ОТм (ЗТм) Средний разряд машинистов 4 |  |  |  | чел.-ч | 0,01 |  |  |  | 1,2 |  |  | 0,04752 |  |  |  | 411,42 |  |  |  |  | 19,55
| 91.21.16-012 |  | Прессы гидравлические с электроприводом |  |  |  | маш.-ч | 10,54 |  |  |  | 1,2 |  |  | 50,08608 |  |  |  | 15,63 |  |  |  |  | 782,85
| 4 |  | М | [20 empty] | 5 031,19
| [01.3.01.02-0002] |  | Вазелин технический |  |  |  | кг | 0,1 | [6 empty] | 0,396 | 150,04 | 1,65 |  | 247,57 |  |  |  |  | 98,04
| [01.7.02.09-0002] |  | Шпагат бумажный, диаметр 2,5 мм |  |  |  | кг | 0,05 | [6 empty] | 0,198 | 187,38 | 0,98 |  | 183,63 |  |  |  |  | 36,36
| [01.7.06.05-0041] |  | Ленты изоляционные хлопчатобумажные прорезиненные для электромонтажных и ремонтных работ, цвет черный, ширина 20 мм, толщина 0,35 мм |  |  |  | м | 33,33 | [6 empty] | 131,9868 | 5,87 | 0,98 |  | 5,75 |  |  |  |  | 758,92
| [01.7.06.07-0002] |  | Ленты монтажные из пластмассы для бандажирования проводов, скрепляются пластмассовыми кнопками, ширина 10 мм |  |  |  | 10 м | 1 | [6 empty] | 3,96 | 37,71 | 1,52 |  | 57,32 |  |  |  |  | 226,99
| [01.7.15.03-0042] |  | Болты с гайками и шайбами строительные |  |  |  | кг | 1,24 | [6 empty] | 4,9104 | 174,93 | 1,18 |  | 206,42 |  |  |  |  | 1 013,6
| [01.7.20.04-0005] |  | Нитки швейные армированные |  |  |  | кг | 0,02 | [6 empty] | 0,0792 | 395,65 | 1,46 |  | 577,65 |  |  |  |  | 45,75
| [14.4.03.17-0101] |  | Лак КФ-965 |  |  |  | т | 0,0002 | [6 empty] | 0,000792 | 308 849,7 | 1,26 |  | 389 150,62 |  |  |  |  | 308,21
| [25.2.01.01-0001] |  | Бирки-оконцеватели маркировочные А671 |  |  |  | 100 шт | 1,02 | [6 empty] | 4,0392 | 655,9 | 0,96 |  | 629,66 |  |  |  |  | 2 543,32
|  |  | Итого прямые затраты | [20 empty] | 66 106,61
6.1 | 421/пр_2020_п.75_пп.а |  | Сметная стоимость вспомогательных ненормируемых материальных ресурсов, не учтенная в сметной норме, 2% |  |  |  | % | 2 | [6 empty] | 2 | [8 empty] | 1 002,35
|  |  | ФОТ | [20 empty] | 60 186,74
| Пр/812-049.3-1 |  | НР Электротехнические установки на других объектах |  |  |  | % | 97% | [6 empty] | 97% | [8 empty] | 58 381,14
| Пр/774-049.3 |  | СП Электротехнические установки на других объектах |  |  |  | % | 51% | [6 empty] | 51% | [8 empty] | 30 695,24
|  |  | Всего по позиции | [15 empty] | 39 440,74 |  |  |  |  | 156 185,34
7 | ГЭСНм08-02-146-01 |  | Кабель до 35 кВ с креплением накладными скобами, масса 1 м кабеля: до 0,5 кг V=(3*33)/100 |  |  |  | 100 м | 0,99 | [6 empty] | 0,99
| 421/пр_2020_прил.10_т.3_п.4_гр.3 |  | Производство работ осуществляется в охранной зоне действующей воздушной линии электропередачи, вблизи объектов, находящихся под напряжением, внутри объектов капитального строительства, внутренняя проводка в которых не обесточена, если это приведет к ограничению действий рабочих в соответствии с требованиями техники безопасности (Кот=1,2; Кэм=1,2; Котм=1,2; Кзт=1,2; Кзтм=1,2)
| 1 |  | ОТ (ЗТ) |  |  |  | чел.-ч | [7 empty] | 13,97088 | [8 empty] | 5 619,23
| 1-100-38 |  | Средний разряд работы 3,8 |  |  |  | чел.-ч | 11,76 |  |  |  | 1,2 |  |  | 13,97088 |  |  |  | 402,21 |  |  |  |  | 5 619,23
| 2 |  | ЭМ | [20 empty] | 9 858,86
|  |  | ОТм (ЗТм) |  |  |  | чел.-ч | [7 empty] | 4,88268 | [8 empty] | 2 664,85
| 91.05.05-015 |  | Краны на автомобильном ходу, грузоподъемность 16 т |  |  |  | маш.-ч | 0,2 |  |  |  | 1,2 |  |  | 0,2376 |  |  |  | 1 610,43 |  |  |  |  | 382,64
| 4-100-060 |  | ОТм (ЗТм) Средний разряд машинистов 6 |  |  |  | чел.-ч | 0,2 |  |  |  | 1,2 |  |  | 0,2376 |  |  |  | 552,65 |  |  |  |  | 131,31
| 91.06.01-003 |  | Домкраты гидравлические, грузоподъемность 63-100 т |  |  |  | маш.-ч | 2,78 |  |  |  | 1,2 |  |  | 3,30264 |  |  |  | 2,68 |  |  |  |  | 8,85
| [91.06.03-061] |  | Лебедки электрические тяговым усилием до 12,26 кН (1,25 т) |  |  |  | маш.-ч | 2,78 |  |  |  | 1,2 |  |  | 3,30264 | 8,84 | 1,41 |  | 12,46 |  |  |  |  | 41,15
| [91.06.09-001] |  | Подъемники телескопические самоходные, рабочая высота 26 м, грузоподъемность 250 кг |  |  |  | маш.-ч | 3,71 |  |  |  | 1,2 |  |  | 4,40748 | 1 472,34 | 1,43 |  | 2 105,45 |  |  |  |  | 9 279,73
| 4-100-060 |  | ОТм (ЗТм) Средний разряд машинистов 6 |  |  |  | чел.-ч | 3,71 |  |  |  | 1,2 |  |  | 4,40748 |  |  |  | 552,65 |  |  |  |  | 2 435,79
| [91.14.02-001] |  | Автомобили бортовые, грузоподъемность до 5 т |  |  |  | маш.-ч | 0,2 |  |  |  | 1,2 |  |  | 0,2376 | 477,92 | 1,29 |  | 616,52 |  |  |  |  | 146,49
| 4-100-040 |  | ОТм (ЗТм) Средний разряд машинистов 4 |  |  |  | чел.-ч | 0,2 |  |  |  | 1,2 |  |  | 0,2376 |  |  |  | 411,42 |  |  |  |  | 97,75
| 4 |  | М | [20 empty] | 1 060,12
| [01.7.06.07-0002] |  | Ленты монтажные из пластмассы для бандажирования проводов, скрепляются пластмассовыми кнопками, ширина 10 мм |  |  |  | 10 м | 0,245 | [6 empty] | 0,24255 | 37,71 | 1,52 |  | 57,32 |  |  |  |  | 13,9
| [10.3.02.03-0011] |  | Припои оловянно-свинцовые бессурьмянистые, марка ПОС30 |  |  |  | кг | 0,5 | [6 empty] | 0,495 | 931,11 | 1,61 |  | 1 499,09 |  |  |  |  | 742,05
| [14.4.03.03-0002] |  | Лак битумный БТ-123 |  |  |  | т | 0,00288 | [6 empty] | 0,0028512 | 82 698,14 | 1,29 |  | 106 680,6 |  |  |  |  | 304,17
|  |  | Итого прямые затраты | [20 empty] | 19 203,06
7.1 | 421/пр_2020_п.75_пп.а |  | Сметная стоимость вспомогательных ненормируемых материальных ресурсов, не учтенная в сметной норме, 2% |  |  |  | % | 2 | [6 empty] | 2 | [8 empty] | 93,65
|  |  | ФОТ | [20 empty] | 8 284,08
| Пр/812-049.3-1 |  | НР Электротехнические установки на других объектах |  |  |  | % | 97% | [6 empty] | 97% | [8 empty] | 8 035,56
| Пр/774-049.3 |  | СП Электротехнические установки на других объектах |  |  |  | % | 51% | [6 empty] | 51% | [8 empty] | 4 224,88
|  |  | Всего по позиции | [15 empty] | 31 875,91 |  |  |  |  | 31 557,15
8 | [21.2.01.01-0062] |  | Провод самонесущий изолированный СИП-4 2х16-0,6/1 V=(3*33)/1 000 |  |  |  | 1000 м | 0,099 | [6 empty] | 0,099 | 31 139,61 | 1,43 |  | 44 529,64 |  |  |  |  | 4 408,43
|  |  | Всего по позиции | [20 empty] | 4 408,43
9 | [20.1.01.02-1010] |  | Зажим прокалывающий Р4 1,5-10/6-95 V=5*33 |  |  |  | шт | 165 | [6 empty] | 165 | 177,35 | 1,08 |  | 191,54 |  |  |  |  | 31 604,1
|  |  | Всего по позиции | [20 empty] | 31 604,1
10 | [20.1.01.11-0006] |  | Зажим плашечный соединительный ПА 3-2 V=1*33 |  |  |  | шт | 33 | [6 empty] | 33 | 121,72 | 1,08 |  | 131,46 |  |  |  |  | 4 338,18
|  |  | Всего по позиции | [20 empty] | 4 338,18
11 | [20.1.01.08-0019] |  | Зажимы ответвительные сечением 16-95 мм2 V=(1*33)/100 |  |  |  | 100 шт | 0,33 | [6 empty] | 0,33 | 17 429,98 | 1,08 |  | 18 824,38 |  |  |  |  | 6 212,05
|  |  | Всего по позиции | [20 empty] | 6 212,05
12 | ГЭСНм10-03-056-01 |  | Настройка канала связи по подготовленным линейным трактам, канал связи между двумя оконечными станциями при количестве пунктов транзита между ними: 0 V=1*33 |  |  |  | канал | 33 | [6 empty] | 33
| 421/пр_2020_прил.10_т.3_п.4_гр.3 |  | Производство работ осуществляется в охранной зоне действующей воздушной линии электропередачи, вблизи объектов, находящихся под напряжением, внутри объектов капитального строительства, внутренняя проводка в которых не обесточена, если это приведет к ограничению действий рабочих в соответствии с требованиями техники безопасности (Кот=1,2; Кэм=1,2; Котм=1,2; Кзт=1,2; Кзтм=1,2)
| 1 |  | ОТ (ЗТ) |  |  |  | чел.-ч | [7 empty] | 415,8 | [8 empty] | 229 791,87
| 1-100-60 |  | Средний разряд работы 6,0 |  |  |  | чел.-ч | 10,5 |  |  |  | 1,2 |  |  | 415,8 |  |  |  | 552,65 |  |  |  |  | 229 791,87
|  |  | Итого прямые затраты | [20 empty] | 229 791,87
12.1 | 421/пр_2020_п.75_пп.а |  | Сметная стоимость вспомогательных ненормируемых материальных ресурсов, не учтенная в сметной норме, 2% |  |  |  | % | 2 | [6 empty] | 2 | [8 empty] | 3 829,86
|  |  | ФОТ | [20 empty] | 229 791,87
| Пр/812-051.1-1 |  | НР Оборудование связи: прокладка и монтаж сетей связи |  |  |  | % | 90% | [6 empty] | 90% | [8 empty] | 206 812,68
| Пр/774-051.1 |  | СП Оборудование связи: прокладка и монтаж сетей связи |  |  |  | % | 46% | [6 empty] | 46% | [8 empty] | 105 704,26
|  |  | Всего по позиции | [15 empty] | 16 549,66 |  |  |  |  | 546 138,67
|  |  | Итого прямые затраты по разделу 1. <Раздел> | [20 empty] | 1 247 251,8
в том числе
|  |  | оплата труда (ОТ) | [20 empty] | 339 343,97
|  |  | эксплуатация машин и механизмов | [20 empty] | 22 315,11
|  |  | оплата труда машинистов (ОТм) | [20 empty] | 11 556,73
|  |  | материальные ресурсы | [20 empty] | 874 035,99
|  |  | перевозка | [20 empty] | 0
|  |  | Итого ФОТ (справочно) | [20 empty] | 350 900,7
|  |  | Итого накладные расходы | [20 empty] | 326 035,82
|  |  | Итого сметная прибыль | [20 empty] | 167 469,76
|  |  | Итого оборудование | [20 empty] | 0
|  |  | Итого прочие затраты | [20 empty] | 0
|  |  | Итого по разделу 1. <Раздел> | [20 empty] | 1 740 757,38
в том числе
|  |  | материальные ресурсы, отсутствующие в ФРСН | [20 empty] | 0
|  |  | оборудование, отсутствующее в ФРСН | [20 empty] | 0
справочно
|  |  | затраты труда рабочих | [20 empty] | 684,84636
|  |  | затраты труда машинистов | [20 empty] | 26,30232
ИТОГИ ПО СМЕТЕ
|  |  |  | ВСЕГО строительные работы | [17 empty] | 90 613,53
в том числе
|  |  |  | Всего прямые затраты | [17 empty] | 45 759,31
в том числе
|  |  |  | оплата труда (ОТ) | [17 empty] | 20 776,35
|  |  |  | эксплуатация машин и механизмов | [17 empty] | 10 421,14
|  |  |  | оплата труда машинистов (ОТм) | [17 empty] | 8 349,77
|  |  |  | материальные ресурсы | [17 empty] | 6 212,05
|  |  |  | Всего ФОТ (справочно) | [17 empty] | 29 126,12
|  |  |  | Всего накладные расходы | [17 empty] | 29 999,9
|  |  |  | Всего сметная прибыль | [17 empty] | 14 854,32
|  |  |  | ВСЕГО монтажные работы | [17 empty] | 1 650 143,85
в том числе
|  |  |  | Всего прямые затраты | [17 empty] | 1 201 492,49
в том числе
|  |  |  | оплата труда (ОТ) | [17 empty] | 318 567,62
|  |  |  | эксплуатация машин и механизмов | [17 empty] | 11 893,97
|  |  |  | оплата труда машинистов (ОТм) | [17 empty] | 3 206,96
|  |  |  | материальные ресурсы | [17 empty] | 867 823,94
|  |  |  | Всего ФОТ (справочно) | [17 empty] | 321 774,58
|  |  |  | Всего накладные расходы | [17 empty] | 296 035,92
|  |  |  | Всего сметная прибыль | [17 empty] | 152 615,44
|  |  |  | ВСЕГО по смете | [17 empty] | 1 740 757,38
|  |  |  | Индекс-дефлятор (единый; по составляющим) 2025/2026/2027 |  |  |  |  | 1,078*1,053*1,044 | [10 empty] | 1,185079896 |  | 2 062 936,57
|  |  |  | Итого | [17 empty] | 2 062 936,57
в том числе
|  |  |  | Всего прямые затраты | [17 empty] | 1 478 093,04
в том числе
|  |  |  | оплата труда (ОТ) | [17 empty] | 402 149,71
|  |  |  | эксплуатация машин и механизмов | [17 empty] | 26 445,18
|  |  |  | оплата труда машинистов (ОТм) | [17 empty] | 13 695,64
|  |  |  | материальные ресурсы | [17 empty] | 1 035 802,48
|  |  |  | перевозка | [17 empty] | 0
|  |  |  | Всего ФОТ (справочно) | [17 empty] | 415 845,35
|  |  |  | Всего накладные расходы | [17 empty] | 386 378,5
|  |  |  | Всего сметная прибыль | [17 empty] | 198 465,05
|  |  |  | Всего оборудование | [17 empty] | 0
|  |  |  | Всего прочие затраты | [17 empty] | 0
Справочно
|  |  |  | материальные ресурсы, отсутствующие в ФРСН | [17 empty] | 0
|  |  |  | оборудование, отсутствующее в ФРСН | [17 empty] | 0
|  |  |  | затраты труда рабочих | [17 empty] | 684,84636
|  |  |  | затраты труда машинистов | [17 empty] | 26,30232
Составил:
[должность, подпись (инициалы, фамилия)]
Проверил:
[должность, подпись (инициалы, фамилия)]

## Объектная смета_21
(наименование стройки)
Замена 3-фазного прибора учета (сплит)
(наименование объекта капитального строительства)
ОБЪЕКТНЫЙ СМЕТНЫЙ РАСЧЕТ № | [6 empty] | ОС-09-04
Замена 3-фазного прибора учета (сплит)
Основание
(проектная и (или) иная техническая документация)
Сметная стоимость |  |  |  | 145,85 | [5 empty] | тыс. руб.
Расчетный измеритель объекта капитального строительства |  |  |  | 0
|  |  |  | (количество) | [5 empty] | (измеритель)
Показатель единичной стоимости на расчетный измеритель объекта капитального строительства |  |  |  | 145,85 | [5 empty] | тыс. руб.
Составлен в текущем уровне цен |  |  |  | 1 квартал 2025 г.
№ п/п | Обоснование | Наименование локальных сметных расчетов (смет), затрат |  |  |  | Сметная стоимость, тыс. руб.
[6 empty] | строительных (ремонтно-строительных, ремонтно-реставрационных) работ |  | монтажных работ | оборудования |  | прочих затрат | всего
1 | 2 | 3 |  |  |  | 4 |  | 5 | 6 |  | 7 | 8
Локальные сметы
1 | 09-01-04 | Замена 3-фазного прибора учета (сплит). Пусконаладочные работы |  |  |  | 0,00 |  | 0,00 | 0,00 |  | 145,85 | 145,85
|  | Итого |  |  |  | 0,00 |  | 0,00 | 0,00 |  | 145,85 | 145,85
Временные здания и сооружения
2 | Приказ Минстроя №332 от 19.06.2020 Приложение 1, т.1 | Временные здания и сооружения K=0% |  |  |  | 0,00 |  | 0,00 | 0,00 |  | 0,00 | 0,00
|  | Итого |  |  |  | 0,00 |  | 0,00 | 0,00 |  | 145,85 | 145,85
Прочие работы и затраты
3 | Приказ №325 от 25.05.2021 | Дополнительные затраты при производстве работ в зимнее время K=0% |  |  |  | 0,00 |  | 0,00 | 0,00 |  | 0,00 | 0,00
|  | Итого |  |  |  | 0,00 |  | 0,00 | 0,00 |  | 145,85 | 145,85
Резерв средств на непредвиденные работы и затраты
|  | Итого |  |  |  | 0,00 |  | 0,00 | 0,00 |  | 145,85 | 145,85
Налоги
|  | Итого |  |  |  | 0,00 |  | 0,00 | 0,00 |  | 145,85 | 145,85
|  | ВСЕГО: |  |  |  | 0,00 |  | 0,00 | 0,00 |  | 145,85 | 145,85
в том числе:
|  | ОТ | [9 empty] | 69,45
|  | ЭМ | [9 empty] | 0,00
|  | ОТм | [9 empty] | 0,00
|  | М | [9 empty] | 0,00
|  | Перевозка | [9 empty] | 0,00
|  | НР | [9 empty] | 51,39
|  | СП | [9 empty] | 25,00
|  | оборудование | [9 empty] | 0,00
|  | прочие затраты | [9 empty] | 0,00
Главный инженер проекта
[подпись (инициалы, фамилия)]
Начальник |  |  |  |  | отдела
|  |  | (наименование) |  |  |  | [подпись (инициалы, фамилия)]
Составил
[должность, подпись (инициалы, фамилия)]
Проверил
[должность, подпись (инициалы, фамилия)]

## ЛС_3ф. сплит 09-01-04_2
Наименование программного продукта | [11 empty] | SmetaWIZARD
Наименование редакции сметных нормативов | [11 empty] | Приказ Минстроя России от 07.02.2025 г. № 69/пр «О внесении изменений в приказ Министерства строительства и жилищно-коммунального хозяйства Российской Федерации от 30 декабря 2021 г. № 1046/пр «Об утверждении сметных нормативов»
Реквизиты приказа Минстроя России об утверждении дополнений и изменений к сметным нормативам | [11 empty] | Приказ Минстроя России от 18.05.2022 № 378/пр, Приказ Минстроя России от 26.08.2022 № 703/пр, Приказ Минстроя России от 26.10.2022 № 905/пр, Приказ Минстроя России от 27.12.2022 № 1133/пр, Приказ Минстроя России от 10.02.2023 № 84/пр, Приказ Минстроя России от 11.05.2023 № 335/пр, Приказ Минстроя России от 02.08.2023 № 551/пр, Приказ Минстроя России от 14.11.2023 № 817/пр, Приказ Минстроя России от 16.02.2024 № 102/пр, Приказ Минстроя России от 13.05.2024 № 323/пр; Приказ Минстроя России от 09.08.2024 № 524/пр; Приказ Минстроя России от 07.11.2024 № 747/пр; Приказ Минстроя России от 07.02.2025 № 69/пр; Приказ Минстроя России от 07.07.2022 № 557/пр; Приказ Минстроя России от 30.01.2024 № 55/пр; Приказ Минстроя России от 02.09.2021 № 636/пр, Приказ Минстроя России от 26.07.2022 № 611/пр; Приказ Минстроя России от 22.04.2022 № 317/пр
Реквизиты письма Минстроя России об индексах изменения сметной стоимости строительства, включаемые в федеральный реестр сметных нормативов и размещаемые в федеральной государственной информационной системе ценообразования в строительстве, подготовленного в соответствии с пунктом 85 Методики расчета индексов изменения сметной стоимости строительства, утвержденной приказом Министерства строительства и жилищно-коммунального хозяйства Российской Федерации от 5 июня 2019 г. № 326/пр | [11 empty] | Письмо Минстроя России от 25.02.2025 № 10314-ИФ/09
Реквизиты нормативного правового акта об утверждении оплаты труда, утверждаемый в соответствии с пунктом 22(1) Правилами мониторинга цен, утвержденными постановлением Правительства Российской Федерации от 23 декабря 2016 г. № 1452 | [11 empty] | Постановление Правительства Ленинградской области от 14.02.2024 № 99
Обоснование принятых текущих цен на строительные ресурсы | [11 empty] | ФГИС ЦС, конъюнктурный анализ
Наименование субъекта Российской Федерации | [11 empty] | Ленинградская область
Наименование зоны субъекта Российской Федерации
(наименование стройки)
Развитие коммерческого учета электроэнергии Ленинградская область, класс напряжения 0,4 кВ
(наименование объекта капитального строительства)
ЛОКАЛЬНЫЙ СМЕТНЫЙ РАСЧЕТ № | [13 empty] | 09-01-04
Замена 3-фазного прибора учета (сплит). Пусконаладочные работы
(наименование работ и затрат)
Составлен |  |  | ресурсно-индексным |  |  |  | методом
Основание
(проектная и (или) иная техническая документация)
Составлен в текущем уровне цен | [5 empty] | 1 квартал 2025 г.
Сметная стоимость | [5 empty] | 145,85 |  |  |  |  | тыс. руб. |  |  |  | Средства на оплату труда рабочих |  |  |  | 69,45 |  |  |  |  | тыс. руб.
в том числе: | [14 empty] | Средства на оплату труда машинистов |  |  |  | 0 |  |  |  |  | тыс. руб.
строительных работ | [5 empty] | 0 |  |  |  |  | тыс. руб. |  |  |  | Нормативные затраты труда рабочих |  |  |  | 109,296 |  |  |  |  | чел.-ч
монтажных работ | [5 empty] | 0 |  |  |  |  | тыс. руб. |  |  |  | Нормативные затраты труда машинистов |  |  |  | 0 |  |  |  |  | чел.-ч
оборудования | [5 empty] | 0 |  |  |  |  | тыс. руб.
прочих затрат | [5 empty] | 145,85 |  |  |  |  | тыс. руб.
№ п.п. | Обоснование |  |  | Наименование работ и затрат |  |  |  | Единица измерения | Количество | [7 empty] | Сметная стоимость, руб.
[9 empty] | на единицу измерения |  |  |  | коэффициенты |  |  | всего с учетом коэффициентов | на единицу измерения в базисном уровне цен | индекс |  | на единицу измерения в текущем уровне цен |  | коэффициенты |  |  | всего в текущем уровне цен
Раздел 1. <Раздел>
1 | 2 |  |  | 3 |  |  |  | 4 | 5 |  |  |  | 6 |  |  | 7 | 8 | 9 |  | 10 |  | 11 |  |  | 12
1 | ГЭСНп02-02-003-01 |  |  | Функциональная настройка специального программного обеспечения АС, количество функций - 1 V=1*33 |  |  |  | шт | 33 | [6 empty] | 33
| 421/пр_2020_прил.10_т.3_п.4_гр.3 |  |  | Производство работ осуществляется в охранной зоне действующей воздушной линии электропередачи, вблизи объектов, находящихся под напряжением, внутри объектов капитального строительства, внутренняя проводка в которых не обесточена, если это приведет к ограничению действий рабочих в соответствии с требованиями техники безопасности (Кот=1,2; Кэм=1,2; Котм=1,2; Кзт=1,2; Кзтм=1,2)
| 1 |  |  | ОТ (ЗТ) |  |  |  | чел.-ч | [7 empty] | 109,296 | [8 empty] | 73 256,57
| 3-200-01 |  |  | Инженер I категории |  |  |  | чел.-ч | 0,9 |  |  |  | 1,2 |  |  | 35,64 |  |  |  | 660,11 |  |  |  |  | 23 526,32
| 3-200-02 |  |  | Инженер II категории |  |  |  | чел.-ч | 0,72 |  |  |  | 1,2 |  |  | 28,512 |  |  |  | 601,78 |  |  |  |  | 17 157,95
| 3-300-01 |  |  | Ведущий инженер |  |  |  | чел.-ч | 1,14 |  |  |  | 1,2 |  |  | 45,144 |  |  |  | 721,52 |  |  |  |  | 32 572,3
|  |  |  | Итого прямые затраты | [20 empty] | 73 256,57
|  |  |  | ФОТ | [20 empty] | 73 256,57
| Пр/812-083.0-1 |  |  | НР Пусконаладочные работы |  |  |  | % | 74% | [6 empty] | 74% | [8 empty] | 54 209,86
| Пр/774-083.0 |  |  | СП Пусконаладочные работы |  |  |  | % | 36% | [6 empty] | 36% | [8 empty] | 26 372,37
|  |  |  | Всего по позиции | [15 empty] | 4 661,78 |  |  |  |  | 153 838,8
|  |  |  | Итого прямые затраты по разделу 1. <Раздел> | [20 empty] | 73 256,57
в том числе
|  |  |  | оплата труда (ОТ) | [20 empty] | 73 256,57
|  |  |  | эксплуатация машин и механизмов | [20 empty] | 0
|  |  |  | оплата труда машинистов (ОТм) | [20 empty] | 0
|  |  |  | материальные ресурсы | [20 empty] | 0
|  |  |  | перевозка | [20 empty] | 0
|  |  |  | Итого ФОТ (справочно) | [20 empty] | 73 256,57
|  |  |  | Итого накладные расходы | [20 empty] | 54 209,86
|  |  |  | Итого сметная прибыль | [20 empty] | 26 372,37
|  |  |  | Итого оборудование | [20 empty] | 0
|  |  |  | Итого прочие затраты | [20 empty] | 0
|  |  |  | Итого по разделу 1. <Раздел> | [20 empty] | 153 838,8
в том числе
|  |  |  | материальные ресурсы, отсутствующие в ФРСН | [20 empty] | 0
|  |  |  | оборудование, отсутствующее в ФРСН | [20 empty] | 0
справочно
|  |  |  | затраты труда рабочих | [20 empty] | 109,296
|  |  |  | затраты труда машинистов | [20 empty] | 0
ИТОГИ ПО СМЕТЕ
[5 empty] | ВСЕГО прочие затраты | [17 empty] | 123 071,04
в том числе
[5 empty] | прочие работы | [17 empty] | 123 071,04
в том числе
[5 empty] | Всего прямые затраты | [17 empty] | 58 605,26
в том числе
[5 empty] | оплата труда (ОТ) | [17 empty] | 58 605,26
[5 empty] | Всего ФОТ (справочно) | [17 empty] | 58 605,26
[5 empty] | Всего накладные расходы | [17 empty] | 43 367,89
[5 empty] | Всего сметная прибыль | [17 empty] | 21 097,9
[5 empty] | ВСЕГО по смете | [17 empty] | 153 838,8
[5 empty] | Индекс-дефлятор (единый; по составляющим) 2025/2026/2027 |  |  |  |  | 1,078*1,053*1,044 | [10 empty] | 1,185079896 |  | 145 849,02
[5 empty] | Итого | [17 empty] | 145 849,02
в том числе
[5 empty] | Всего прямые затраты | [17 empty] | 69 451,92
в том числе
[5 empty] | оплата труда (ОТ) | [17 empty] | 69 451,92
[5 empty] | эксплуатация машин и механизмов | [17 empty] | 0
[5 empty] | оплата труда машинистов (ОТм) | [17 empty] | 0
[5 empty] | материальные ресурсы | [17 empty] | 0
[5 empty] | перевозка | [17 empty] | 0
[5 empty] | Всего ФОТ (справочно) | [17 empty] | 69 451,92
[5 empty] | Всего накладные расходы | [17 empty] | 51 394,41
[5 empty] | Всего сметная прибыль | [17 empty] | 25 002,7
[5 empty] | Всего оборудование | [17 empty] | 0
[5 empty] | Всего прочие затраты | [17 empty] | 0
Справочно
[5 empty] | материальные ресурсы, отсутствующие в ФРСН | [17 empty] | 0
[5 empty] | оборудование, отсутствующее в ФРСН | [17 empty] | 0
[5 empty] | затраты труда рабочих | [17 empty] | 109,296
[5 empty] | затраты труда машинистов | [17 empty] | 0
[5 empty] | ПНР «вхолостую» | [17 empty] | 123 071,04
в том числе
|  | 421/пр_2020_прил.8_п.2_гр.6 |  |  | Пусконаладочные работы "вхолостую" Автоматизированные системы управления |  |  |  |  | 80% | [12 empty] | 123 071,04
[5 empty] | ПНР «под нагрузкой» | [17 empty] | 30 767,76
в том числе
|  | 421/пр_2020_прил.8_п.2_гр.6 |  |  | Пусконаладочные работы "вхолостую" Автоматизированные системы управления |  |  |  |  | 20% | [12 empty] | 30 767,76
Составил:
[должность, подпись (инициалы, фамилия)]
Проверил:
[должность, подпись (инициалы, фамилия)]

## Объектная смета_22
(наименование стройки)
Замена щита (таунхаус)
(наименование объекта капитального строительства)
ОБЪЕКТНЫЙ СМЕТНЫЙ РАСЧЕТ № | [6 empty] | ОС-02-05
Замена щита (таунхаус)
Основание
(проектная и (или) иная техническая документация)
Сметная стоимость |  |  |  | 2 071,04 | [5 empty] | тыс. руб.
Расчетный измеритель объекта капитального строительства |  |  |  | 0
|  |  |  | (количество) | [5 empty] | (измеритель)
Показатель единичной стоимости на расчетный измеритель объекта капитального строительства |  |  |  | 2 071,04 | [5 empty] | тыс. руб.
Составлен в текущем уровне цен |  |  |  | 1 квартал 2025 г.
№ п/п | Обоснование | Наименование локальных сметных расчетов (смет), затрат |  |  |  | Сметная стоимость, тыс. руб.
[6 empty] | строительных (ремонтно-строительных, ремонтно-реставрационных) работ |  | монтажных работ | оборудования |  | прочих затрат | всего
1 | 2 | 3 |  |  |  | 4 |  | 5 | 6 |  | 7 | 8
Локальные сметы
1 | 02-01-05 | Замена щита (таунхаус). Строительно-монтажные работы |  |  |  | 0,00 |  | 2 049,88 | 21,16 |  | 0,00 | 2 071,04
|  | Итого |  |  |  | 0,00 |  | 2 049,88 | 21,16 |  | 0,00 | 2 071,04
Временные здания и сооружения
2 | Приказ Минстроя №332 от 19.06.2020 Приложение 1, т.1 | Временные здания и сооружения K=0% |  |  |  | 0,00 |  | 0,00 | 0,00 |  | 0,00 | 0,00
|  | Итого |  |  |  | 0,00 |  | 2 049,88 | 21,16 |  | 0,00 | 2 071,04
Прочие работы и затраты
3 | Приказ №325 от 25.05.2021 | Дополнительные затраты при производстве работ в зимнее время K=0% |  |  |  | 0,00 |  | 0,00 | 0,00 |  | 0,00 | 0,00
|  | Итого |  |  |  | 0,00 |  | 2 049,88 | 21,16 |  | 0,00 | 2 071,04
Резерв средств на непредвиденные работы и затраты
|  | Итого |  |  |  | 0,00 |  | 2 049,88 | 21,16 |  | 0,00 | 2 071,04
Налоги
|  | Итого |  |  |  | 0,00 |  | 2 049,88 | 21,16 |  | 0,00 | 2 071,04
|  | ВСЕГО: |  |  |  | 0,00 |  | 2 049,88 | 21,16 |  | 0,00 | 2 071,04
в том числе:
|  | ОТ | [9 empty] | 358,38
|  | ЭМ | [9 empty] | 20,59
|  | ОТм | [9 empty] | 9,92
|  | М | [9 empty] | 1 115,90
|  | Перевозка | [9 empty] | 0,00
|  | НР | [9 empty] | 355,51
|  | СП | [9 empty] | 189,58
|  | оборудование | [9 empty] | 21,16
|  | прочие затраты | [9 empty] | 0,00
Главный инженер проекта
[подпись (инициалы, фамилия)]
Начальник |  |  |  |  | отдела
|  |  | (наименование) |  |  |  | [подпись (инициалы, фамилия)]
Составил
[должность, подпись (инициалы, фамилия)]
Проверил
[должность, подпись (инициалы, фамилия)]

## ЛС_1ф. таунхаус щит 02-01-05_2
Наименование программного продукта | [10 empty] | SmetaWIZARD
Наименование редакции сметных нормативов | [10 empty] | Приказ Минстроя России от 07.02.2025 г. № 69/пр «О внесении изменений в приказ Министерства строительства и жилищно-коммунального хозяйства Российской Федерации от 30 декабря 2021 г. № 1046/пр «Об утверждении сметных нормативов»
Реквизиты приказа Минстроя России об утверждении дополнений и изменений к сметным нормативам | [10 empty] | Приказ Минстроя России от 18.05.2022 № 378/пр, Приказ Минстроя России от 26.08.2022 № 703/пр, Приказ Минстроя России от 26.10.2022 № 905/пр, Приказ Минстроя России от 27.12.2022 № 1133/пр, Приказ Минстроя России от 10.02.2023 № 84/пр, Приказ Минстроя России от 11.05.2023 № 335/пр, Приказ Минстроя России от 02.08.2023 № 551/пр, Приказ Минстроя России от 14.11.2023 № 817/пр, Приказ Минстроя России от 16.02.2024 № 102/пр, Приказ Минстроя России от 13.05.2024 № 323/пр; Приказ Минстроя России от 09.08.2024 № 524/пр; Приказ Минстроя России от 07.11.2024 № 747/пр; Приказ Минстроя России от 07.02.2025 № 69/пр; Приказ Минстроя России от 07.07.2022 № 557/пр; Приказ Минстроя России от 30.01.2024 № 55/пр; Приказ Минстроя России от 02.09.2021 № 636/пр, Приказ Минстроя России от 26.07.2022 № 611/пр; Приказ Минстроя России от 22.04.2022 № 317/пр
Реквизиты письма Минстроя России об индексах изменения сметной стоимости строительства, включаемые в федеральный реестр сметных нормативов и размещаемые в федеральной государственной информационной системе ценообразования в строительстве, подготовленного в соответствии с пунктом 85 Методики расчета индексов изменения сметной стоимости строительства, утвержденной приказом Министерства строительства и жилищно-коммунального хозяйства Российской Федерации от 5 июня 2019 г. № 326/пр | [10 empty] | Письмо Минстроя России от 25.02.2025 № 10314-ИФ/09
Реквизиты нормативного правового акта об утверждении оплаты труда, утверждаемый в соответствии с пунктом 22(1) Правилами мониторинга цен, утвержденными постановлением Правительства Российской Федерации от 23 декабря 2016 г. № 1452 | [10 empty] | Постановление Правительства Ленинградской области от 14.02.2024 № 99
Обоснование принятых текущих цен на строительные ресурсы | [10 empty] | ФГИС ЦС, конъюнктурный анализ
Наименование субъекта Российской Федерации | [10 empty] | Ленинградская область
Наименование зоны субъекта Российской Федерации
(наименование стройки)
Развитие коммерческого учета электроэнергии Ленинградская область, класс напряжения 0,4 кВ
(наименование объекта капитального строительства)
ЛОКАЛЬНЫЙ СМЕТНЫЙ РАСЧЕТ № | [12 empty] | 02-01-05
Замена щита (таунхаус). Строительно-монтажные работы
(наименование работ и затрат)
Составлен |  | ресурсно-индексным |  |  |  | методом
Основание
(проектная и (или) иная техническая документация)
Составлен в текущем уровне цен |  |  |  |  | 1 квартал 2025 г.
Сметная стоимость |  |  |  |  | 2 071,03 |  |  |  |  | тыс. руб. |  |  |  | Средства на оплату труда рабочих |  |  |  | 358,38 |  |  |  |  | тыс. руб.
в том числе: | [13 empty] | Средства на оплату труда машинистов |  |  |  | 9,92 |  |  |  |  | тыс. руб.
строительных работ |  |  |  |  | 0 |  |  |  |  | тыс. руб. |  |  |  | Нормативные затраты труда рабочих |  |  |  | 760,0908 |  |  |  |  | чел.-ч
монтажных работ |  |  |  |  | 2 049,88 |  |  |  |  | тыс. руб. |  |  |  | Нормативные затраты труда машинистов |  |  |  | 18,8916 |  |  |  |  | чел.-ч
оборудования |  |  |  |  | 21,16 |  |  |  |  | тыс. руб.
прочих затрат |  |  |  |  | 0 |  |  |  |  | тыс. руб.
№ п.п. | Обоснование |  | Наименование работ и затрат |  |  |  | Единица измерения | Количество | [7 empty] | Сметная стоимость, руб.
[8 empty] | на единицу измерения |  |  |  | коэффициенты |  |  | всего с учетом коэффициентов | на единицу измерения в базисном уровне цен | индекс |  | на единицу измерения в текущем уровне цен |  | коэффициенты |  |  | всего в текущем уровне цен
Раздел 1. <Раздел>
1 | 2 |  | 3 |  |  |  | 4 | 5 |  |  |  | 6 |  |  | 7 | 8 | 9 |  | 10 |  | 11 |  |  | 12
Демонтажные работы
1 | ГЭСНм08-02-144-03 |  | Отсоединение. Присоединение к зажимам жил проводов или кабелей сечением: до 16 мм2 V=(4*35)/100 |  |  |  | 100 шт | 1,4 | [6 empty] | 1,4
| 421/пр_2020_прил.10_т.3_п.4_гр.3 |  | Производство работ осуществляется в охранной зоне действующей воздушной линии электропередачи, вблизи объектов, находящихся под напряжением, внутри объектов капитального строительства, внутренняя проводка в которых не обесточена, если это приведет к ограничению действий рабочих в соответствии с требованиями техники безопасности (Кот=1,2; Кэм=1,2; Котм=1,2; Кзт=1,2; Кзтм=1,2)
| 1 |  | ОТ (ЗТ) |  |  |  | чел.-ч | [7 empty] | 20,4288 | [8 empty] | 8 216,67
| 1-100-38 |  | Средний разряд работы 3,8 |  |  |  | чел.-ч | 12,16 |  |  |  | 1,2 |  |  | 20,4288 |  |  |  | 402,21 |  |  |  |  | 8 216,67
|  |  | Итого прямые затраты | [20 empty] | 8 216,67
1.1 | 421/пр_2020_п.75_пп.а |  | Сметная стоимость вспомогательных ненормируемых материальных ресурсов, не учтенная в сметной норме, 2% |  |  |  | % | 2 | [6 empty] | 2 | [8 empty] | 136,94
|  |  | ФОТ | [20 empty] | 8 216,67
| Пр/812-049.3-1 |  | НР Электротехнические установки на других объектах |  |  |  | % | 97% | [6 empty] | 97% | [8 empty] | 7 970,17
| Пр/774-049.3 |  | СП Электротехнические установки на других объектах |  |  |  | % | 51% | [6 empty] | 51% | [8 empty] | 4 190,5
|  |  | Всего по позиции | [15 empty] | 14 653,06 |  |  |  |  | 20 514,28
2 | ГЭСНм08-03-573-04 |  | Демонтаж. Шкаф (пульт) управления навесной, высота, ширина и глубина: до 600х600х350 мм V=1*35 |  |  |  | шт | 35 | [6 empty] | 35
| 421/пр_2020_прил.10_т.3_п.4_гр.3 |  | Производство работ осуществляется в охранной зоне действующей воздушной линии электропередачи, вблизи объектов, находящихся под напряжением, внутри объектов капитального строительства, внутренняя проводка в которых не обесточена, если это приведет к ограничению действий рабочих в соответствии с требованиями техники безопасности (Кот=1,2; Кэм=1,2; Котм=1,2; Кзт=1,2; Кзтм=1,2)
| 571/пр_2022_п.84_т.3_стр.4_стб.3 |  | Демонтаж оборудования, не пригодного для дальнейшего использования (предназначено в лом), без разборки и резки (Кот=0,3; Кэм=0,3; Котм=0,3; Км=0; Коб=0; Кзт=0,3; Кзтм=0,3)
| 1 |  | ОТ (ЗТ) |  |  |  | чел.-ч | [7 empty] | 25,956 | [8 empty] | 10 997,56
| 1-100-42 |  | Средний разряд работы 4,2 |  |  |  | чел.-ч | 2,06 |  |  |  | 0,36 |  |  | 25,956 |  |  |  | 423,7 |  |  |  |  | 10 997,56
| 2 |  | ЭМ | [20 empty] | 2 993,17
|  |  | ОТм (ЗТм) |  |  |  | чел.-ч | [7 empty] | 3,906 | [8 empty] | 1 713,77
| [91.04.01-041] |  | Молотки бурильные легкие при работе от передвижных компрессорных установок |  |  |  | маш.-ч | 0,19 |  |  |  | 0,36 |  |  | 2,394 | 10,23 | 1,35 |  | 13,81 |  |  |  |  | 33,06
| 91.05.05-015 |  | Краны на автомобильном ходу, грузоподъемность 16 т |  |  |  | маш.-ч | 0,06 |  |  |  | 0,36 |  |  | 0,756 |  |  |  | 1 610,43 |  |  |  |  | 1 217,49
| 4-100-060 |  | ОТм (ЗТм) Средний разряд машинистов 6 |  |  |  | чел.-ч | 0,06 |  |  |  | 0,36 |  |  | 0,756 |  |  |  | 552,65 |  |  |  |  | 417,8
| [91.14.02-001] |  | Автомобили бортовые, грузоподъемность до 5 т |  |  |  | маш.-ч | 0,06 |  |  |  | 0,36 |  |  | 0,756 | 477,92 | 1,29 |  | 616,52 |  |  |  |  | 466,09
| 4-100-040 |  | ОТм (ЗТм) Средний разряд машинистов 4 |  |  |  | чел.-ч | 0,06 |  |  |  | 0,36 |  |  | 0,756 |  |  |  | 411,42 |  |  |  |  | 311,03
| 91.17.04-233 |  | Аппараты сварочные для ручной дуговой сварки, сварочный ток до 350 А |  |  |  | маш.-ч | 0,61 |  |  |  | 0,36 |  |  | 7,686 |  |  |  | 39,35 |  |  |  |  | 302,44
| 91.18.01-007 |  | Компрессоры винтовые передвижные с двигателем внутреннего сгорания, давление до 0,7 МПа (7 атм), производительность до 5,4 м3/мин |  |  |  | маш.-ч | 0,19 |  |  |  | 0,36 |  |  | 2,394 |  |  |  | 406,89 |  |  |  |  | 974,09
| 4-100-040 |  | ОТм (ЗТм) Средний разряд машинистов 4 |  |  |  | чел.-ч | 0,19 |  |  |  | 0,36 |  |  | 2,394 |  |  |  | 411,42 |  |  |  |  | 984,94
| 4 |  | М | [20 empty] | 0
| [01.7.11.07-0227] |  | Электроды сварочные для сварки низколегированных и углеродистых сталей УОНИ 13/45, Э42А, диаметр 4-5 мм |  |  |  | кг | 0,1 |  |  |  | 0 |  |  | 0 | 155,63 | 1,01 |  | 157,19 |  |  |  |  | 0
| [01.7.15.03-0042] |  | Болты с гайками и шайбами строительные |  |  |  | кг | 0,1 |  |  |  | 0 |  |  | 0 | 174,93 | 1,18 |  | 206,42 |  |  |  |  | 0
| [14.4.02.04-0142] |  | Краска масляная МА-0115, мумия, сурик железный |  |  |  | кг | 0,02 |  |  |  | 0 |  |  | 0 | 79,88 | 1,48 |  | 118,22 |  |  |  |  | 0
|  |  | Итого прямые затраты | [20 empty] | 15 704,5
2.1 | 421/пр_2020_п.75_пп.а |  | Сметная стоимость вспомогательных ненормируемых материальных ресурсов, не учтенная в сметной норме, 2% |  |  |  | % | 2 | [6 empty] | 2 | [5 empty] | 0,3 |  |  | 183,29
|  |  | ФОТ | [20 empty] | 12 711,33
| Пр/812-049.3-1 |  | НР Электротехнические установки на других объектах |  |  |  | % | 97% | [6 empty] | 97% | [8 empty] | 12 329,99
| Пр/774-049.3 |  | СП Электротехнические установки на других объектах |  |  |  | % | 51% | [6 empty] | 51% | [8 empty] | 6 482,78
|  |  | Всего по позиции | [15 empty] | 991,44 |  |  |  |  | 34 700,56
Монтажные работы
3 | ГЭСНм08-03-573-04 |  | Шкаф (пульт) управления навесной, высота, ширина и глубина: до 600х600х350 мм V=1*35 |  |  |  | шт | 35 | [6 empty] | 35
| 421/пр_2020_прил.10_т.3_п.4_гр.3 |  | Производство работ осуществляется в охранной зоне действующей воздушной линии электропередачи, вблизи объектов, находящихся под напряжением, внутри объектов капитального строительства, внутренняя проводка в которых не обесточена, если это приведет к ограничению действий рабочих в соответствии с требованиями техники безопасности (Кот=1,2; Кэм=1,2; Котм=1,2; Кзт=1,2; Кзтм=1,2)
| 1 |  | ОТ (ЗТ) |  |  |  | чел.-ч | [7 empty] | 86,52 | [8 empty] | 36 658,52
| 1-100-42 |  | Средний разряд работы 4,2 |  |  |  | чел.-ч | 2,06 |  |  |  | 1,2 |  |  | 86,52 |  |  |  | 423,7 |  |  |  |  | 36 658,52
| 2 |  | ЭМ | [20 empty] | 9 977,24
|  |  | ОТм (ЗТм) |  |  |  | чел.-ч | [7 empty] | 13,02 | [8 empty] | 5 712,59
| [91.04.01-041] |  | Молотки бурильные легкие при работе от передвижных компрессорных установок |  |  |  | маш.-ч | 0,19 |  |  |  | 1,2 |  |  | 7,98 | 10,23 | 1,35 |  | 13,81 |  |  |  |  | 110,2
| 91.05.05-015 |  | Краны на автомобильном ходу, грузоподъемность 16 т |  |  |  | маш.-ч | 0,06 |  |  |  | 1,2 |  |  | 2,52 |  |  |  | 1 610,43 |  |  |  |  | 4 058,28
| 4-100-060 |  | ОТм (ЗТм) Средний разряд машинистов 6 |  |  |  | чел.-ч | 0,06 |  |  |  | 1,2 |  |  | 2,52 |  |  |  | 552,65 |  |  |  |  | 1 392,68
| [91.14.02-001] |  | Автомобили бортовые, грузоподъемность до 5 т |  |  |  | маш.-ч | 0,06 |  |  |  | 1,2 |  |  | 2,52 | 477,92 | 1,29 |  | 616,52 |  |  |  |  | 1 553,63
| 4-100-040 |  | ОТм (ЗТм) Средний разряд машинистов 4 |  |  |  | чел.-ч | 0,06 |  |  |  | 1,2 |  |  | 2,52 |  |  |  | 411,42 |  |  |  |  | 1 036,78
| 91.17.04-233 |  | Аппараты сварочные для ручной дуговой сварки, сварочный ток до 350 А |  |  |  | маш.-ч | 0,61 |  |  |  | 1,2 |  |  | 25,62 |  |  |  | 39,35 |  |  |  |  | 1 008,15
| 91.18.01-007 |  | Компрессоры винтовые передвижные с двигателем внутреннего сгорания, давление до 0,7 МПа (7 атм), производительность до 5,4 м3/мин |  |  |  | маш.-ч | 0,19 |  |  |  | 1,2 |  |  | 7,98 |  |  |  | 406,89 |  |  |  |  | 3 246,98
| 4-100-040 |  | ОТм (ЗТм) Средний разряд машинистов 4 |  |  |  | чел.-ч | 0,19 |  |  |  | 1,2 |  |  | 7,98 |  |  |  | 411,42 |  |  |  |  | 3 283,13
| 4 |  | М | [20 empty] | 1 355,39
| [01.7.11.07-0227] |  | Электроды сварочные для сварки низколегированных и углеродистых сталей УОНИ 13/45, Э42А, диаметр 4-5 мм |  |  |  | кг | 0,1 | [6 empty] | 3,5 | 155,63 | 1,01 |  | 157,19 |  |  |  |  | 550,17
| [01.7.15.03-0042] |  | Болты с гайками и шайбами строительные |  |  |  | кг | 0,1 | [6 empty] | 3,5 | 174,93 | 1,18 |  | 206,42 |  |  |  |  | 722,47
| [14.4.02.04-0142] |  | Краска масляная МА-0115, мумия, сурик железный |  |  |  | кг | 0,02 | [6 empty] | 0,7 | 79,88 | 1,48 |  | 118,22 |  |  |  |  | 82,75
|  |  | Итого прямые затраты | [20 empty] | 53 703,74
3.1 | 421/пр_2020_п.75_пп.а |  | Сметная стоимость вспомогательных ненормируемых материальных ресурсов, не учтенная в сметной норме, 2% |  |  |  | % | 2 | [6 empty] | 2 | [8 empty] | 610,98
|  |  | ФОТ | [20 empty] | 42 371,11
| Пр/812-049.3-1 |  | НР Электротехнические установки на других объектах |  |  |  | % | 97% | [6 empty] | 97% | [8 empty] | 41 099,98
| Пр/774-049.3 |  | СП Электротехнические установки на других объектах |  |  |  | % | 51% | [6 empty] | 51% | [8 empty] | 21 609,27
|  |  | Всего по позиции | [15 empty] | 3 343,54 |  |  |  |  | 117 023,97
4 | ТЦ_20.4.04.02-0010_78_7810216924_15.04.2025_01-1_9.2 |  | Корпус металлический ЩРн-72 (2х36) 585х570х140мм IP54 серый (одна дверь) TITAN 5 TI5-50-N-2X036-54-7035 IEK V=1*35; М=23848,56/1,2*1,06 |  |  |  | шт. | 35 | [6 empty] | 35 |  |  |  | 21 066,23 |  |  |  |  | 737 318,05
|  |  | Всего по позиции | [20 empty] | 737 318,05
5 | ГЭСНм08-02-405-01 |  | Провод по установленным стальным конструкциям и панелям, сечение: до 16 мм2 V=(6*35)/100 |  |  |  | 100 м | 2,1 | [6 empty] | 2,1
| 421/пр_2020_прил.10_т.3_п.4_гр.3 |  | Производство работ осуществляется в охранной зоне действующей воздушной линии электропередачи, вблизи объектов, находящихся под напряжением, внутри объектов капитального строительства, внутренняя проводка в которых не обесточена, если это приведет к ограничению действий рабочих в соответствии с требованиями техники безопасности (Кот=1,2; Кэм=1,2; Котм=1,2; Кзт=1,2; Кзтм=1,2)
| 1 |  | ОТ (ЗТ) |  |  |  | чел.-ч | [7 empty] | 77,2128 | [8 empty] | 31 055,76
| 1-100-38 |  | Средний разряд работы 3,8 |  |  |  | чел.-ч | 30,64 |  |  |  | 1,2 |  |  | 77,2128 |  |  |  | 402,21 |  |  |  |  | 31 055,76
| 2 |  | ЭМ | [20 empty] | 1 387,77
|  |  | ОТм (ЗТм) |  |  |  | чел.-ч | [7 empty] | 0,8064 | [8 empty] | 388,71
| 91.05.05-015 |  | Краны на автомобильном ходу, грузоподъемность 16 т |  |  |  | маш.-ч | 0,16 |  |  |  | 1,2 |  |  | 0,4032 |  |  |  | 1 610,43 |  |  |  |  | 649,33
| 4-100-060 |  | ОТм (ЗТм) Средний разряд машинистов 6 |  |  |  | чел.-ч | 0,16 |  |  |  | 1,2 |  |  | 0,4032 |  |  |  | 552,65 |  |  |  |  | 222,83
| [91.14.02-001] |  | Автомобили бортовые, грузоподъемность до 5 т |  |  |  | маш.-ч | 0,16 |  |  |  | 1,2 |  |  | 0,4032 | 477,92 | 1,29 |  | 616,52 |  |  |  |  | 248,58
| 4-100-040 |  | ОТм (ЗТм) Средний разряд машинистов 4 |  |  |  | чел.-ч | 0,16 |  |  |  | 1,2 |  |  | 0,4032 |  |  |  | 411,42 |  |  |  |  | 165,88
| 91.17.04-233 |  | Аппараты сварочные для ручной дуговой сварки, сварочный ток до 350 А |  |  |  | маш.-ч | 4,94 |  |  |  | 1,2 |  |  | 12,4488 |  |  |  | 39,35 |  |  |  |  | 489,86
| 4 |  | М | [20 empty] | 1 617,23
| [01.7.02.07-0011] |  | Прессшпан листовой, марка А |  |  |  | кг | 0,55 | [6 empty] | 1,155 | 206,43 | 1,49 |  | 307,58 |  |  |  |  | 355,25
| 01.7.03.04-0001 |  | Электроэнергия |  |  |  | кВт-ч | 2,5428 | [6 empty] | 5,33988 |  |  |  | 8,45 |  |  |  |  | 45,12
| [01.7.11.07-0227] |  | Электроды сварочные для сварки низколегированных и углеродистых сталей УОНИ 13/45, Э42А, диаметр 4-5 мм |  |  |  | кг | 3 | [6 empty] | 6,3 | 155,63 | 1,01 |  | 157,19 |  |  |  |  | 990,3
| [01.7.15.04-0011] |  | Винты стальные с полукруглой головкой, длина 50 мм |  |  |  | т | 0,00058 | [6 empty] | 0,001218 | 127 406 | 1,3 |  | 165 627,8 |  |  |  |  | 201,73
| [14.4.02.04-0142] |  | Краска масляная МА-0115, мумия, сурик железный |  |  |  | кг | 0,1 | [6 empty] | 0,21 | 79,88 | 1,48 |  | 118,22 |  |  |  |  | 24,83
|  |  | Итого прямые затраты | [20 empty] | 34 449,47
5.1 | 421/пр_2020_п.75_пп.а |  | Сметная стоимость вспомогательных ненормируемых материальных ресурсов, не учтенная в сметной норме, 2% |  |  |  | % | 2 | [6 empty] | 2 | [8 empty] | 517,6
|  |  | ФОТ | [20 empty] | 31 444,47
| Пр/812-049.3-1 |  | НР Электротехнические установки на других объектах |  |  |  | % | 97% | [6 empty] | 97% | [8 empty] | 30 501,14
| Пр/774-049.3 |  | СП Электротехнические установки на других объектах |  |  |  | % | 51% | [6 empty] | 51% | [8 empty] | 16 036,68
|  |  | Всего по позиции | [15 empty] | 38 811,85 |  |  |  |  | 81 504,89
6 | [21.2.03.05-1078] |  | Провод силовой установочный с медными жилами ПуГВ 1х6-450 V=(4*35)/1 000 |  |  |  | 1000 м | 0,14 | [6 empty] | 0,14 | 48 053,51 | 1,21 |  | 58 144,75 |  |  |  |  | 8 140,27
|  |  | Всего по позиции | [20 empty] | 8 140,27
7 | [21.2.03.05-0072] |  | Провод силовой установочный с медными жилами ПуГВ 1х10-450 V=(2*35)/1 000 |  |  |  | 1000 м | 0,07 | [6 empty] | 0,07 | 81 806,85 | 1,21 |  | 98 986,29 |  |  |  |  | 6 929,04
|  |  | Всего по позиции | [20 empty] | 6 929,04
8 | ГЭСНм08-03-526-02 |  | Автомат одно-, двух-, трехполюсный, устанавливаемый на конструкции: на стене или колонне, на ток до 100 А V=1*35 |  |  |  | шт | 35 | [6 empty] | 35
| 421/пр_2020_прил.10_т.3_п.4_гр.3 |  | Производство работ осуществляется в охранной зоне действующей воздушной линии электропередачи, вблизи объектов, находящихся под напряжением, внутри объектов капитального строительства, внутренняя проводка в которых не обесточена, если это приведет к ограничению действий рабочих в соответствии с требованиями техники безопасности (Кот=1,2; Кэм=1,2; Котм=1,2; Кзт=1,2; Кзтм=1,2)
| 1 |  | ОТ (ЗТ) |  |  |  | чел.-ч | [7 empty] | 84 | [8 empty] | 34 172,04
| 1-100-39 |  | Средний разряд работы 3,9 |  |  |  | чел.-ч | 2 |  |  |  | 1,2 |  |  | 84 |  |  |  | 406,81 |  |  |  |  | 34 172,04
| 2 |  | ЭМ | [20 empty] | 1 228,69
|  |  | ОТм (ЗТм) |  |  |  | чел.-ч | [7 empty] | 0,84 | [8 empty] | 404,91
| 91.05.05-015 |  | Краны на автомобильном ходу, грузоподъемность 16 т |  |  |  | маш.-ч | 0,01 |  |  |  | 1,2 |  |  | 0,42 |  |  |  | 1 610,43 |  |  |  |  | 676,38
| 4-100-060 |  | ОТм (ЗТм) Средний разряд машинистов 6 |  |  |  | чел.-ч | 0,01 |  |  |  | 1,2 |  |  | 0,42 |  |  |  | 552,65 |  |  |  |  | 232,11
| [91.14.02-001] |  | Автомобили бортовые, грузоподъемность до 5 т |  |  |  | маш.-ч | 0,01 |  |  |  | 1,2 |  |  | 0,42 | 477,92 | 1,29 |  | 616,52 |  |  |  |  | 258,94
| 4-100-040 |  | ОТм (ЗТм) Средний разряд машинистов 4 |  |  |  | чел.-ч | 0,01 |  |  |  | 1,2 |  |  | 0,42 |  |  |  | 411,42 |  |  |  |  | 172,8
| 91.17.04-233 |  | Аппараты сварочные для ручной дуговой сварки, сварочный ток до 350 А |  |  |  | маш.-ч | 0,108 |  |  |  | 1,2 |  |  | 4,536 |  |  |  | 39,35 |  |  |  |  | 178,49
| 91.21.16-012 |  | Прессы гидравлические с электроприводом |  |  |  | маш.-ч | 0,175 |  |  |  | 1,2 |  |  | 7,35 |  |  |  | 15,63 |  |  |  |  | 114,88
| 4 |  | М | [20 empty] | 17 423
| [01.3.01.02-0002] |  | Вазелин технический |  |  |  | кг | 0,009 | [6 empty] | 0,315 | 150,04 | 1,65 |  | 247,57 |  |  |  |  | 77,98
| [01.7.02.09-0002] |  | Шпагат бумажный, диаметр 2,5 мм |  |  |  | кг | 0,004 | [6 empty] | 0,14 | 187,38 | 0,98 |  | 183,63 |  |  |  |  | 25,71
| 01.7.03.04-0001 |  | Электроэнергия |  |  |  | кВт-ч | 0,0208 | [6 empty] | 0,728 |  |  |  | 8,45 |  |  |  |  | 6,15
| [01.7.06.05-0041] |  | Ленты изоляционные хлопчатобумажные прорезиненные для электромонтажных и ремонтных работ, цвет черный, ширина 20 мм, толщина 0,35 мм |  |  |  | м | 3 | [6 empty] | 105 | 5,87 | 0,98 |  | 5,75 |  |  |  |  | 603,75
| [01.7.11.07-0227] |  | Электроды сварочные для сварки низколегированных и углеродистых сталей УОНИ 13/45, Э42А, диаметр 4-5 мм |  |  |  | кг | 0,07 | [6 empty] | 2,45 | 155,63 | 1,01 |  | 157,19 |  |  |  |  | 385,12
| [01.7.15.03-0042] |  | Болты с гайками и шайбами строительные |  |  |  | кг | 0,38 | [6 empty] | 13,3 | 174,93 | 1,18 |  | 206,42 |  |  |  |  | 2 745,39
| [01.7.15.07-0014] |  | Дюбели распорные полипропиленовые |  |  |  | 100 шт | 0,014 | [6 empty] | 0,49 | 41,71 | 1,3 |  | 54,22 |  |  |  |  | 26,57
| [01.7.20.04-0005] |  | Нитки швейные армированные |  |  |  | кг | 0,002 | [6 empty] | 0,07 | 395,65 | 1,46 |  | 577,65 |  |  |  |  | 40,44
| [07.2.07.04-0007] |  | Конструкции стальные индивидуального изготовления из сортового проката |  |  |  | т | 0,002 | [6 empty] | 0,07 | 105 278,81 | 1,26 |  | 132 651,3 |  |  |  |  | 9 285,59
| [14.4.02.04-0142] |  | Краска масляная МА-0115, мумия, сурик железный |  |  |  | кг | 0,047 | [6 empty] | 1,645 | 79,88 | 1,48 |  | 118,22 |  |  |  |  | 194,47
| [14.4.03.06-0001] |  | Лак электроизоляционный МЛ-92 |  |  |  | кг | 0,014 | [6 empty] | 0,49 | 157,44 | 1,26 |  | 198,37 |  |  |  |  | 97,2
| [20.1.02.23-0082] |  | Перемычки гибкие, тип ПГС-50 |  |  |  | 10 шт | 0,1 | [6 empty] | 3,5 | 944,69 | 1,19 |  | 1 124,18 |  |  |  |  | 3 934,63
|  |  | Итого прямые затраты | [20 empty] | 53 228,64
8.1 | 421/пр_2020_п.75_пп.а |  | Сметная стоимость вспомогательных ненормируемых материальных ресурсов, не учтенная в сметной норме, 2% |  |  |  | % | 2 | [6 empty] | 2 | [8 empty] | 569,53
|  |  | ФОТ | [20 empty] | 34 576,95
| Пр/812-049.3-1 |  | НР Электротехнические установки на других объектах |  |  |  | % | 97% | [6 empty] | 97% | [8 empty] | 33 539,64
| Пр/774-049.3 |  | СП Электротехнические установки на других объектах |  |  |  | % | 51% | [6 empty] | 51% | [8 empty] | 17 634,24
|  |  | Всего по позиции | [15 empty] | 2 999,2 |  |  |  |  | 104 972,05
9 | [62.1.01.09-1141] |  | Выключатель автоматический 3P, 50 А, 4,5 кА, характеристика C V=1*35 |  |  |  | шт | 35 | [6 empty] | 35 | 443,55 | 1,15 |  | 510,08 |  |  |  |  | 17 852,8
|  |  | Всего по позиции | [20 empty] | 17 852,8
10 | ГЭСНм10-04-030-04 |  | Дополнительная установка на пультах и панелях: колодки клеммной на 20 клемм (применит. клемма) V=1*35 |  |  |  | шт | 35 | [6 empty] | 35
| 421/пр_2020_прил.10_т.3_п.4_гр.3 |  | Производство работ осуществляется в охранной зоне действующей воздушной линии электропередачи, вблизи объектов, находящихся под напряжением, внутри объектов капитального строительства, внутренняя проводка в которых не обесточена, если это приведет к ограничению действий рабочих в соответствии с требованиями техники безопасности (Кот=1,2; Кэм=1,2; Котм=1,2; Кзт=1,2; Кзтм=1,2)
| 1 |  | ОТ (ЗТ) |  |  |  | чел.-ч | [7 empty] | 42 | [8 empty] | 14 700,42
| 1-100-25 |  | Средний разряд работы 2,5 |  |  |  | чел.-ч | 1 |  |  |  | 1,2 |  |  | 42 |  |  |  | 350,01 |  |  |  |  | 14 700,42
| 4 |  | М | [20 empty] | 3 806,79
| [01.7.06.05-0042] |  | Ленты изоляционные из ПВХ для электромонтажных и ремонтных работ, цвет черный, ширина 19 мм, толщина 0,18 мм |  |  |  | м | 4,21 | [6 empty] | 147,35 | 2,27 | 1,52 |  | 3,45 |  |  |  |  | 508,36
| [01.7.20.04-0003] |  | Нить мешкозашивочная прошивочная полиэфирная из штапельного лавсана (суровая) |  |  |  | кг | 0,04 | [6 empty] | 1,4 | 373,74 | 1,46 |  | 545,66 |  |  |  |  | 763,92
| [10.3.02.03-0012] |  | Припои оловянно-свинцовые бессурьмянистые, марка ПОС40 |  |  |  | кг | 0,05 | [6 empty] | 1,75 | 899,56 | 1,61 |  | 1 448,29 |  |  |  |  | 2 534,51
|  |  | Итого прямые затраты | [20 empty] | 18 507,21
10.1 | 421/пр_2020_п.75_пп.а |  | Сметная стоимость вспомогательных ненормируемых материальных ресурсов, не учтенная в сметной норме, 2% |  |  |  | % | 2 | [6 empty] | 2 | [8 empty] | 245,01
10.2 | 5.0 |  | Масса оборудования |  |  |  | т | 0,0005 | [6 empty] | 0,0175 |  |  |  | 0 |  |  |  |  | 0
|  |  | ФОТ | [20 empty] | 14 700,42
| Пр/812-051.2-1 |  | НР Оборудование связи: монтаж радиотелевизионного и электронного оборудования |  |  |  | % | 95% | [6 empty] | 95% | [8 empty] | 13 965,4
| Пр/774-051.2 |  | СП Оборудование связи: монтаж радиотелевизионного и электронного оборудования |  |  |  | % | 53% | [6 empty] | 53% | [8 empty] | 7 791,22
|  |  | Всего по позиции | [15 empty] | 1 157,4 |  |  |  |  | 40 508,84
11 | ТЦ_20.5.04.11_78_7722753969_15.04.2025_01-1_6.3 |  | Клемма вводная силовая КСВ 16-50 кв.мм. синяя (plc-kvs-16-50-blue) EKF PROxima V=1*35; М=181/1,2*1,06 |  |  |  | шт. | 35 | [6 empty] | 35 |  |  |  | 159,88 |  |  |  |  | 5 595,8
|  |  | Всего по позиции | [20 empty] | 5 595,8
12 | ГЭСНм08-03-574-02 |  | Разводка по устройствам и подключение жил кабелей или проводов сечением: до 16 мм2 V=((4+14)*35)/100 |  |  |  | 100 шт | 6,3 | [6 empty] | 6,3
| 421/пр_2020_прил.10_т.3_п.4_гр.3 |  | Производство работ осуществляется в охранной зоне действующей воздушной линии электропередачи, вблизи объектов, находящихся под напряжением, внутри объектов капитального строительства, внутренняя проводка в которых не обесточена, если это приведет к ограничению действий рабочих в соответствии с требованиями техники безопасности (Кот=1,2; Кэм=1,2; Котм=1,2; Кзт=1,2; Кзтм=1,2)
| 1 |  | ОТ (ЗТ) |  |  |  | чел.-ч | [7 empty] | 225,8172 | [8 empty] | 95 678,75
| 1-100-42 |  | Средний разряд работы 4,2 |  |  |  | чел.-ч | 29,87 |  |  |  | 1,2 |  |  | 225,8172 |  |  |  | 423,7 |  |  |  |  | 95 678,75
| 2 |  | ЭМ | [20 empty] | 1 413,8
|  |  | ОТм (ЗТм) |  |  |  | чел.-ч | [7 empty] | 0,1512 | [8 empty] | 72,88
| 91.05.05-015 |  | Краны на автомобильном ходу, грузоподъемность 16 т |  |  |  | маш.-ч | 0,01 |  |  |  | 1,2 |  |  | 0,0756 |  |  |  | 1 610,43 |  |  |  |  | 121,75
| 4-100-060 |  | ОТм (ЗТм) Средний разряд машинистов 6 |  |  |  | чел.-ч | 0,01 |  |  |  | 1,2 |  |  | 0,0756 |  |  |  | 552,65 |  |  |  |  | 41,78
| [91.14.02-001] |  | Автомобили бортовые, грузоподъемность до 5 т |  |  |  | маш.-ч | 0,01 |  |  |  | 1,2 |  |  | 0,0756 | 477,92 | 1,29 |  | 616,52 |  |  |  |  | 46,61
| 4-100-040 |  | ОТм (ЗТм) Средний разряд машинистов 4 |  |  |  | чел.-ч | 0,01 |  |  |  | 1,2 |  |  | 0,0756 |  |  |  | 411,42 |  |  |  |  | 31,1
| 91.21.16-012 |  | Прессы гидравлические с электроприводом |  |  |  | маш.-ч | 10,54 |  |  |  | 1,2 |  |  | 79,6824 |  |  |  | 15,63 |  |  |  |  | 1 245,44
| 4 |  | М | [20 empty] | 8 004,17
| [01.3.01.02-0002] |  | Вазелин технический |  |  |  | кг | 0,1 | [6 empty] | 0,63 | 150,04 | 1,65 |  | 247,57 |  |  |  |  | 155,97
| [01.7.02.09-0002] |  | Шпагат бумажный, диаметр 2,5 мм |  |  |  | кг | 0,05 | [6 empty] | 0,315 | 187,38 | 0,98 |  | 183,63 |  |  |  |  | 57,84
| [01.7.06.05-0041] |  | Ленты изоляционные хлопчатобумажные прорезиненные для электромонтажных и ремонтных работ, цвет черный, ширина 20 мм, толщина 0,35 мм |  |  |  | м | 33,33 | [6 empty] | 209,979 | 5,87 | 0,98 |  | 5,75 |  |  |  |  | 1 207,38
| [01.7.06.07-0002] |  | Ленты монтажные из пластмассы для бандажирования проводов, скрепляются пластмассовыми кнопками, ширина 10 мм |  |  |  | 10 м | 1 | [6 empty] | 6,3 | 37,71 | 1,52 |  | 57,32 |  |  |  |  | 361,12
| [01.7.15.03-0042] |  | Болты с гайками и шайбами строительные |  |  |  | кг | 1,24 | [6 empty] | 7,812 | 174,93 | 1,18 |  | 206,42 |  |  |  |  | 1 612,55
| [01.7.20.04-0005] |  | Нитки швейные армированные |  |  |  | кг | 0,02 | [6 empty] | 0,126 | 395,65 | 1,46 |  | 577,65 |  |  |  |  | 72,78
| [14.4.03.17-0101] |  | Лак КФ-965 |  |  |  | т | 0,0002 | [6 empty] | 0,00126 | 308 849,7 | 1,26 |  | 389 150,62 |  |  |  |  | 490,33
| [25.2.01.01-0001] |  | Бирки-оконцеватели маркировочные А671 |  |  |  | 100 шт | 1,02 | [6 empty] | 6,426 | 655,9 | 0,96 |  | 629,66 |  |  |  |  | 4 046,2
|  |  | Итого прямые затраты | [20 empty] | 105 169,6
12.1 | 421/пр_2020_п.75_пп.а |  | Сметная стоимость вспомогательных ненормируемых материальных ресурсов, не учтенная в сметной норме, 2% |  |  |  | % | 2 | [6 empty] | 2 | [8 empty] | 1 594,65
|  |  | ФОТ | [20 empty] | 95 751,63
| Пр/812-049.3-1 |  | НР Электротехнические установки на других объектах |  |  |  | % | 97% | [6 empty] | 97% | [8 empty] | 92 879,08
| Пр/774-049.3 |  | СП Электротехнические установки на других объектах |  |  |  | % | 51% | [6 empty] | 51% | [8 empty] | 48 833,33
|  |  | Всего по позиции | [15 empty] | 39 440,74 |  |  |  |  | 248 476,66
13 | ТЦ_20.2.01.09_78_ 561404718520_15.04.2025_01-1_11.3 |  | Наконечник НШВИ 10-12 штыревой втулочный изолированный слоновая кость (100шт/упак) UGN10-010-07-12 IEK V=1*35; М=362,78/1,2*1,06 |  |  |  | упак | 35 | [6 empty] | 35 |  |  |  | 320,46 |  |  |  |  | 11 216,1
|  |  | Всего по позиции | [20 empty] | 11 216,1
14 | ТЦ_20.2.01.09_78_ 561404718520_15.04.2025_01-1_10.3 |  | Наконечник НШВИ 6-12 штыревой втулочный изолированный желтый Е6012 (уп./100 шт) 084-04-27/084-04-027 HLT V=1*35; М=204,05/1,2*1,06 |  |  |  | упак | 35 | [6 empty] | 35 |  |  |  | 180,24 |  |  |  |  | 6 308,4
|  |  | Всего по позиции | [20 empty] | 6 308,4
15 | ГЭСНм08-02-472-11 |  | Перемычка заземляющая тросовая диаметром до 9,2 мм для строительных металлических конструкций (применит. к панели заземления) V=(2*35)/10 |  |  |  | 10 шт | 7 | [6 empty] | 7
| 421/пр_2020_прил.10_т.3_п.4_гр.3 |  | Производство работ осуществляется в охранной зоне действующей воздушной линии электропередачи, вблизи объектов, находящихся под напряжением, внутри объектов капитального строительства, внутренняя проводка в которых не обесточена, если это приведет к ограничению действий рабочих в соответствии с требованиями техники безопасности (Кот=1,2; Кэм=1,2; Котм=1,2; Кзт=1,2; Кзтм=1,2)
| 1 |  | ОТ (ЗТ) |  |  |  | чел.-ч | [7 empty] | 30,156 | [8 empty] | 12 129,04
| 1-100-38 |  | Средний разряд работы 3,8 |  |  |  | чел.-ч | 3,59 |  |  |  | 1,2 |  |  | 30,156 |  |  |  | 402,21 |  |  |  |  | 12 129,04
| 2 |  | ЭМ | [20 empty] | 372,17
|  |  | ОТм (ЗТм) |  |  |  | чел.-ч | [7 empty] | 0,168 | [8 empty] | 80,98
| 91.05.05-015 |  | Краны на автомобильном ходу, грузоподъемность 16 т |  |  |  | маш.-ч | 0,01 |  |  |  | 1,2 |  |  | 0,084 |  |  |  | 1 610,43 |  |  |  |  | 135,28
| 4-100-060 |  | ОТм (ЗТм) Средний разряд машинистов 6 |  |  |  | чел.-ч | 0,01 |  |  |  | 1,2 |  |  | 0,084 |  |  |  | 552,65 |  |  |  |  | 46,42
| [91.14.02-001] |  | Автомобили бортовые, грузоподъемность до 5 т |  |  |  | маш.-ч | 0,01 |  |  |  | 1,2 |  |  | 0,084 | 477,92 | 1,29 |  | 616,52 |  |  |  |  | 51,79
| 4-100-040 |  | ОТм (ЗТм) Средний разряд машинистов 4 |  |  |  | чел.-ч | 0,01 |  |  |  | 1,2 |  |  | 0,084 |  |  |  | 411,42 |  |  |  |  | 34,56
| 91.17.04-233 |  | Аппараты сварочные для ручной дуговой сварки, сварочный ток до 350 А |  |  |  | маш.-ч | 0,56 |  |  |  | 1,2 |  |  | 4,704 |  |  |  | 39,35 |  |  |  |  | 185,1
| 4 |  | М | [20 empty] | 433,19
| [08.3.05.02-0021] |  | Прокат листовой горячекатаный, марки стали Ст3сп, Ст3пс, ширина 1200-3000 мм, толщина 1-8 мм |  |  |  | т | 0,001 | [6 empty] | 0,007 | 71 131,5 | 0,87 |  | 61 884,41 |  |  |  |  | 433,19
|  |  | Итого прямые затраты | [20 empty] | 13 015,38
15.1 | 421/пр_2020_п.75_пп.а |  | Сметная стоимость вспомогательных ненормируемых материальных ресурсов, не учтенная в сметной норме, 2% |  |  |  | % | 2 | [6 empty] | 2 | [8 empty] | 202,15
|  |  | ФОТ | [20 empty] | 12 210,02
| Пр/812-049.3-1 |  | НР Электротехнические установки на других объектах |  |  |  | % | 97% | [6 empty] | 97% | [8 empty] | 11 843,72
| Пр/774-049.3 |  | СП Электротехнические установки на других объектах |  |  |  | % | 51% | [6 empty] | 51% | [8 empty] | 6 227,11
|  |  | Всего по позиции | [15 empty] | 4 469,77 |  |  |  |  | 31 288,36
16 | ТЦ_20.5.03.03_78_7842224734_15.04.2025_01-1_12.1 |  | Панель заземления длинной 200 мм., из латунной шины сечением 5х15 мм с нагрузочной способностью 200А, V=2*35; М=1480,82/1,2*1,06 |  |  |  | шт. | 70 | [6 empty] | 70 |  |  |  | 1 308,06 |  |  |  |  | 91 564,2
|  |  | Всего по позиции | [20 empty] | 91 564,2
17 | ГЭСНм10-04-030-04 |  | Дополнительная установка на пультах и панелях: колодки клеммной на 20 клемм (применит.) V=4*35 |  |  |  | шт | 140 | [6 empty] | 140
| 421/пр_2020_прил.10_т.3_п.4_гр.3 |  | Производство работ осуществляется в охранной зоне действующей воздушной линии электропередачи, вблизи объектов, находящихся под напряжением, внутри объектов капитального строительства, внутренняя проводка в которых не обесточена, если это приведет к ограничению действий рабочих в соответствии с требованиями техники безопасности (Кот=1,2; Кэм=1,2; Котм=1,2; Кзт=1,2; Кзтм=1,2)
| 1 |  | ОТ (ЗТ) |  |  |  | чел.-ч | [7 empty] | 168 | [8 empty] | 58 801,68
| 1-100-25 |  | Средний разряд работы 2,5 |  |  |  | чел.-ч | 1 |  |  |  | 1,2 |  |  | 168 |  |  |  | 350,01 |  |  |  |  | 58 801,68
| 4 |  | М | [20 empty] | 15 227,16
| [01.7.06.05-0042] |  | Ленты изоляционные из ПВХ для электромонтажных и ремонтных работ, цвет черный, ширина 19 мм, толщина 0,18 мм |  |  |  | м | 4,21 | [6 empty] | 589,4 | 2,27 | 1,52 |  | 3,45 |  |  |  |  | 2 033,43
| [01.7.20.04-0003] |  | Нить мешкозашивочная прошивочная полиэфирная из штапельного лавсана (суровая) |  |  |  | кг | 0,04 | [6 empty] | 5,6 | 373,74 | 1,46 |  | 545,66 |  |  |  |  | 3 055,7
| [10.3.02.03-0012] |  | Припои оловянно-свинцовые бессурьмянистые, марка ПОС40 |  |  |  | кг | 0,05 | [6 empty] | 7 | 899,56 | 1,61 |  | 1 448,29 |  |  |  |  | 10 138,03
|  |  | Итого прямые затраты | [20 empty] | 74 028,84
17.1 | 421/пр_2020_п.75_пп.а |  | Сметная стоимость вспомогательных ненормируемых материальных ресурсов, не учтенная в сметной норме, 2% |  |  |  | % | 2 | [6 empty] | 2 | [8 empty] | 980,03
17.2 | 5.0 |  | Масса оборудования |  |  |  | т | 0,0005 | [6 empty] | 0,07 |  |  |  | 0 |  |  |  |  | 0
|  |  | ФОТ | [20 empty] | 58 801,68
| Пр/812-051.2-1 |  | НР Оборудование связи: монтаж радиотелевизионного и электронного оборудования |  |  |  | % | 95% | [6 empty] | 95% | [8 empty] | 55 861,6
| Пр/774-051.2 |  | СП Оборудование связи: монтаж радиотелевизионного и электронного оборудования |  |  |  | % | 53% | [6 empty] | 53% | [8 empty] | 31 164,89
|  |  | Всего по позиции | [15 empty] | 1 157,4 |  |  |  |  | 162 035,36
18 | ТЦ_20.5.03.03_78_7810216924_15.04.2025_01-1_13.2 |  | Шина соединительная типа PIN (12 штырей) 1Р 63А 22 см 081-13-09/081-13-009 HLT V=4*35; М=175/1,2*1,06 |  |  |  | шт. | 140 | [6 empty] | 140 |  |  |  | 154,58 |  |  |  |  | 21 641,2
|  |  | Всего по позиции | [20 empty] | 21 641,2
|  |  | Итого прямые затраты по разделу 1. <Раздел> | [20 empty] | 1 269 777,29
в том числе
|  |  | оплата труда (ОТ) | [20 empty] | 302 410,44
|  |  | эксплуатация машин и механизмов | [20 empty] | 17 372,84
|  |  | оплата труда машинистов (ОТм) | [20 empty] | 8 373,84
|  |  | материальные ресурсы | [20 empty] | 941 620,17
|  |  | перевозка | [20 empty] | 0
|  |  | Итого ФОТ (справочно) | [20 empty] | 310 784,28
|  |  | Итого накладные расходы | [20 empty] | 299 990,72
|  |  | Итого сметная прибыль | [20 empty] | 159 970,02
|  |  | Итого оборудование | [20 empty] | 17 852,8
|  |  | Итого прочие затраты | [20 empty] | 0
|  |  | Итого по разделу 1. <Раздел> | [20 empty] | 1 747 590,83
в том числе
|  |  | материальные ресурсы, отсутствующие в ФРСН | [20 empty] | 0
|  |  | оборудование, отсутствующее в ФРСН | [20 empty] | 0
справочно
|  |  | затраты труда рабочих | [20 empty] | 760,0908
|  |  | затраты труда машинистов | [20 empty] | 18,8916
ИТОГИ ПО СМЕТЕ
|  |  |  | ВСЕГО монтажные работы | [17 empty] | 1 729 738,03
в том числе
|  |  |  | Всего прямые затраты | [17 empty] | 1 269 777,29
в том числе
|  |  |  | оплата труда (ОТ) | [17 empty] | 302 410,44
|  |  |  | эксплуатация машин и механизмов | [17 empty] | 17 372,84
|  |  |  | оплата труда машинистов (ОТм) | [17 empty] | 8 373,84
|  |  |  | материальные ресурсы | [17 empty] | 941 620,17
|  |  |  | Всего ФОТ (справочно) | [17 empty] | 310 784,28
|  |  |  | Всего накладные расходы | [17 empty] | 299 990,72
|  |  |  | Всего сметная прибыль | [17 empty] | 159 970,02
|  |  |  | ВСЕГО оборудование | [17 empty] | 17 852,8
|  |  |  | ВСЕГО по смете | [17 empty] | 1 747 590,83
|  |  |  | Индекс-дефлятор (единый; по составляющим) 2025/2026/2027 |  |  |  |  | 1,078*1,053*1,044 | [10 empty] | 1,185079896 |  | 2 071 034,75
|  |  |  | Итого | [17 empty] | 2 071 034,75
в том числе
|  |  |  | Всего прямые затраты | [17 empty] | 1 504 787,54
в том числе
|  |  |  | оплата труда (ОТ) | [17 empty] | 358 380,53
|  |  |  | эксплуатация машин и механизмов | [17 empty] | 20 588,2
|  |  |  | оплата труда машинистов (ОТм) | [17 empty] | 9 923,67
|  |  |  | материальные ресурсы | [17 empty] | 1 115 895,13
|  |  |  | перевозка | [17 empty] | 0
|  |  |  | Всего ФОТ (справочно) | [17 empty] | 368 304,2
|  |  |  | Всего накладные расходы | [17 empty] | 355 512,97
|  |  |  | Всего сметная прибыль | [17 empty] | 189 577,25
|  |  |  | Всего оборудование | [17 empty] | 21 156,99
|  |  |  | Всего прочие затраты | [17 empty] | 0
Справочно
|  |  |  | материальные ресурсы, отсутствующие в ФРСН | [17 empty] | 0
|  |  |  | оборудование, отсутствующее в ФРСН | [17 empty] | 0
|  |  |  | затраты труда рабочих | [17 empty] | 760,0908
|  |  |  | затраты труда машинистов | [17 empty] | 18,8916
Составил:
[должность, подпись (инициалы, фамилия)]
Проверил:
[должность, подпись (инициалы, фамилия)]

## Объектная смета_23
(наименование стройки)
Замена 1-фазного прибора учета в существующем РЩ (таунхаус)
(наименование объекта капитального строительства)
ОБЪЕКТНЫЙ СМЕТНЫЙ РАСЧЕТ № | [6 empty] | ОС-02-06
Замена 1-фазного прибора учета в существующем РЩ (таунхаус)
Основание
(проектная и (или) иная техническая документация)
Сметная стоимость |  |  |  | 5 188,34 | [5 empty] | тыс. руб.
Расчетный измеритель объекта капитального строительства |  |  |  | 0
|  |  |  | (количество) | [5 empty] | (измеритель)
Показатель единичной стоимости на расчетный измеритель объекта капитального строительства |  |  |  | 5 188,34 | [5 empty] | тыс. руб.
Составлен в текущем уровне цен |  |  |  | 1 квартал 2025 г.
№ п/п | Обоснование | Наименование локальных сметных расчетов (смет), затрат |  |  |  | Сметная стоимость, тыс. руб.
[6 empty] | строительных (ремонтно-строительных, ремонтно-реставрационных) работ |  | монтажных работ | оборудования |  | прочих затрат | всего
1 | 2 | 3 |  |  |  | 4 |  | 5 | 6 |  | 7 | 8
Локальные сметы
1 | 02-01-06 | Замена 1-фазного прибора учета в существующем РЩ (таунхаус). Строительно-монтажные работы |  |  |  | 0,00 |  | 5 163,75 | 24,59 |  | 0,00 | 5 188,34
|  | Итого |  |  |  | 0,00 |  | 5 163,75 | 24,59 |  | 0,00 | 5 188,34
Временные здания и сооружения
2 | Приказ Минстроя №332 от 19.06.2020 Приложение 1, т.1 | Временные здания и сооружения K=0% |  |  |  | 0,00 |  | 0,00 | 0,00 |  | 0,00 | 0,00
|  | Итого |  |  |  | 0,00 |  | 5 163,75 | 24,59 |  | 0,00 | 5 188,34
Прочие работы и затраты
3 | Приказ №325 от 25.05.2021 | Дополнительные затраты при производстве работ в зимнее время K=0% |  |  |  | 0,00 |  | 0,00 | 0,00 |  | 0,00 | 0,00
|  | Итого |  |  |  | 0,00 |  | 5 163,75 | 24,59 |  | 0,00 | 5 188,34
Резерв средств на непредвиденные работы и затраты
|  | Итого |  |  |  | 0,00 |  | 5 163,75 | 24,59 |  | 0,00 | 5 188,34
Налоги
|  | Итого |  |  |  | 0,00 |  | 5 163,75 | 24,59 |  | 0,00 | 5 188,34
|  | ВСЕГО: |  |  |  | 0,00 |  | 5 163,75 | 24,59 |  | 0,00 | 5 188,34
в том числе:
|  | ОТ | [9 empty] | 1 449,46
|  | ЭМ | [9 empty] | 12,14
|  | ОТм | [9 empty] | 3,84
|  | М | [9 empty] | 1 682,09
|  | Перевозка | [9 empty] | 0,00
|  | НР | [9 empty] | 1 331,14
|  | СП | [9 empty] | 685,07
|  | оборудование | [9 empty] | 24,59
|  | прочие затраты | [9 empty] | 0,00
Главный инженер проекта
[подпись (инициалы, фамилия)]
Начальник |  |  |  |  | отдела
|  |  | (наименование) |  |  |  | [подпись (инициалы, фамилия)]
Составил
[должность, подпись (инициалы, фамилия)]
Проверил
[должность, подпись (инициалы, фамилия)]

## ЛС_1ф. в сущ РЩ 02-01-06_2
Наименование программного продукта | [10 empty] | SmetaWIZARD
Наименование редакции сметных нормативов | [10 empty] | Приказ Минстроя России от 07.02.2025 г. № 69/пр «О внесении изменений в приказ Министерства строительства и жилищно-коммунального хозяйства Российской Федерации от 30 декабря 2021 г. № 1046/пр «Об утверждении сметных нормативов»
Реквизиты приказа Минстроя России об утверждении дополнений и изменений к сметным нормативам | [10 empty] | Приказ Минстроя России от 18.05.2022 № 378/пр, Приказ Минстроя России от 26.08.2022 № 703/пр, Приказ Минстроя России от 26.10.2022 № 905/пр, Приказ Минстроя России от 27.12.2022 № 1133/пр, Приказ Минстроя России от 10.02.2023 № 84/пр, Приказ Минстроя России от 11.05.2023 № 335/пр, Приказ Минстроя России от 02.08.2023 № 551/пр, Приказ Минстроя России от 14.11.2023 № 817/пр, Приказ Минстроя России от 16.02.2024 № 102/пр, Приказ Минстроя России от 13.05.2024 № 323/пр; Приказ Минстроя России от 09.08.2024 № 524/пр; Приказ Минстроя России от 07.11.2024 № 747/пр; Приказ Минстроя России от 07.02.2025 № 69/пр; Приказ Минстроя России от 07.07.2022 № 557/пр; Приказ Минстроя России от 30.01.2024 № 55/пр; Приказ Минстроя России от 02.09.2021 № 636/пр, Приказ Минстроя России от 26.07.2022 № 611/пр; Приказ Минстроя России от 22.04.2022 № 317/пр
Реквизиты письма Минстроя России об индексах изменения сметной стоимости строительства, включаемые в федеральный реестр сметных нормативов и размещаемые в федеральной государственной информационной системе ценообразования в строительстве, подготовленного в соответствии с пунктом 85 Методики расчета индексов изменения сметной стоимости строительства, утвержденной приказом Министерства строительства и жилищно-коммунального хозяйства Российской Федерации от 5 июня 2019 г. № 326/пр | [10 empty] | Письмо Минстроя России от 25.02.2025 № 10314-ИФ/09
Реквизиты нормативного правового акта об утверждении оплаты труда, утверждаемый в соответствии с пунктом 22(1) Правилами мониторинга цен, утвержденными постановлением Правительства Российской Федерации от 23 декабря 2016 г. № 1452 | [10 empty] | Постановление Правительства Ленинградской области от 14.02.2024 № 99
Обоснование принятых текущих цен на строительные ресурсы | [10 empty] | ФГИС ЦС, конъюнктурный анализ
Наименование субъекта Российской Федерации | [10 empty] | Ленинградская область
Наименование зоны субъекта Российской Федерации
(наименование стройки)
Развитие коммерческого учета электроэнергии Ленинградская область, класс напряжения 0,4 кВ
(наименование объекта капитального строительства)
ЛОКАЛЬНЫЙ СМЕТНЫЙ РАСЧЕТ № | [12 empty] | 02-01-06
Замена 1-фазного прибора учета в существующем РЩ (таунхаус). Строительно-монтажные работы
(наименование работ и затрат)
Составлен |  | ресурсно-индексным |  |  |  | методом
Основание
(проектная и (или) иная техническая документация)
Составлен в текущем уровне цен |  |  |  |  | 1 квартал 2025 г.
Сметная стоимость |  |  |  |  | 5 188,33 |  |  |  |  | тыс. руб. |  |  |  | Средства на оплату труда рабочих |  |  |  | 1 449,46 |  |  |  |  | тыс. руб.
в том числе: | [13 empty] | Средства на оплату труда машинистов |  |  |  | 3,84 |  |  |  |  | тыс. руб.
строительных работ |  |  |  |  | 0 |  |  |  |  | тыс. руб. |  |  |  | Нормативные затраты труда рабочих |  |  |  | 2 378,18304 |  |  |  |  | чел.-ч
монтажных работ |  |  |  |  | 5 163,75 |  |  |  |  | тыс. руб. |  |  |  | Нормативные затраты труда машинистов |  |  |  | 6,72384 |  |  |  |  | чел.-ч
оборудования |  |  |  |  | 24,59 |  |  |  |  | тыс. руб.
прочих затрат |  |  |  |  | 0 |  |  |  |  | тыс. руб.
№ п.п. | Обоснование |  | Наименование работ и затрат |  |  |  | Единица измерения | Количество | [7 empty] | Сметная стоимость, руб.
[8 empty] | на единицу измерения |  |  |  | коэффициенты |  |  | всего с учетом коэффициентов | на единицу измерения в базисном уровне цен | индекс |  | на единицу измерения в текущем уровне цен |  | коэффициенты |  |  | всего в текущем уровне цен
Раздел 1. <Раздел>
1 | 2 |  | 3 |  |  |  | 4 | 5 |  |  |  | 6 |  |  | 7 | 8 | 9 |  | 10 |  | 11 |  |  | 12
Монтажные работы
1 | ГЭСНм08-03-600-01 |  | Счетчики, устанавливаемые на готовом основании: однофазные V=1*136 |  |  |  | шт | 136 | [6 empty] | 136
| 421/пр_2020_прил.10_т.3_п.4_гр.3 |  | Производство работ осуществляется в охранной зоне действующей воздушной линии электропередачи, вблизи объектов, находящихся под напряжением, внутри объектов капитального строительства, внутренняя проводка в которых не обесточена, если это приведет к ограничению действий рабочих в соответствии с требованиями техники безопасности (Кот=1,2; Кэм=1,2; Котм=1,2; Кзт=1,2; Кзтм=1,2)
| 1 |  | ОТ (ЗТ) |  |  |  | чел.-ч | [7 empty] | 45,696 | [8 empty] | 19 361,4
| 1-100-42 |  | Средний разряд работы 4,2 |  |  |  | чел.-ч | 0,28 |  |  |  | 1,2 |  |  | 45,696 |  |  |  | 423,7 |  |  |  |  | 19 361,4
| 2 |  | ЭМ | [20 empty] | 3 634,38
|  |  | ОТм (ЗТм) |  |  |  | чел.-ч | [7 empty] | 3,264 | [8 empty] | 1 573,36
| 91.05.05-015 |  | Краны на автомобильном ходу, грузоподъемность 16 т |  |  |  | маш.-ч | 0,01 |  |  |  | 1,2 |  |  | 1,632 |  |  |  | 1 610,43 |  |  |  |  | 2 628,22
| 4-100-060 |  | ОТм (ЗТм) Средний разряд машинистов 6 |  |  |  | чел.-ч | 0,01 |  |  |  | 1,2 |  |  | 1,632 |  |  |  | 552,65 |  |  |  |  | 901,92
| [91.14.02-001] |  | Автомобили бортовые, грузоподъемность до 5 т |  |  |  | маш.-ч | 0,01 |  |  |  | 1,2 |  |  | 1,632 | 477,92 | 1,29 |  | 616,52 |  |  |  |  | 1 006,16
| 4-100-040 |  | ОТм (ЗТм) Средний разряд машинистов 4 |  |  |  | чел.-ч | 0,01 |  |  |  | 1,2 |  |  | 1,632 |  |  |  | 411,42 |  |  |  |  | 671,44
| 4 |  | М | [20 empty] | 675,76
| [01.7.15.04-0011] |  | Винты стальные с полукруглой головкой, длина 50 мм |  |  |  | т | 0,00003 | [6 empty] | 0,00408 | 127 406 | 1,3 |  | 165 627,8 |  |  |  |  | 675,76
|  |  | Итого прямые затраты | [20 empty] | 25 244,9
1.1 | 421/пр_2020_п.75_пп.а |  | Сметная стоимость вспомогательных ненормируемых материальных ресурсов, не учтенная в сметной норме, 2% |  |  |  | % | 2 | [6 empty] | 2 | [8 empty] | 322,69
|  |  | ФОТ | [20 empty] | 20 934,76
| Пр/812-049.3-1 |  | НР Электротехнические установки на других объектах |  |  |  | % | 97% | [6 empty] | 97% | [8 empty] | 20 306,72
| Пр/774-049.3 |  | СП Электротехнические установки на других объектах |  |  |  | % | 51% | [6 empty] | 51% | [8 empty] | 10 676,73
|  |  | Всего по позиции | [15 empty] | 415,82 |  |  |  |  | 56 551,04
2 | ТЦ_26.51.63.130.89.1.62.05-0015-000_78_7813282805_04.04.2025_01_3.1 |  | Счетчик электроэнергии однофазный "ФОБОС 1" 230В 5(80)А IQOLM(1)-C V=1*136; М=10990/1,2*1,06 |  |  |  | шт. | 136 | [6 empty] | 136 |  |  |  | 9 707,83 |  |  |  |  | 1 320 264,88
|  |  | Всего по позиции | [20 empty] | 1 320 264,88
3 | ГЭСНм08-03-526-02 |  | Автомат одно-, двух-, трехполюсный, устанавливаемый на конструкции: на стене или колонне, на ток до 100 А V=1*136 |  |  |  | шт | 136 | [6 empty] | 136
| 421/пр_2020_прил.10_т.3_п.4_гр.3 |  | Производство работ осуществляется в охранной зоне действующей воздушной линии электропередачи, вблизи объектов, находящихся под напряжением, внутри объектов капитального строительства, внутренняя проводка в которых не обесточена, если это приведет к ограничению действий рабочих в соответствии с требованиями техники безопасности (Кот=1,2; Кэм=1,2; Котм=1,2; Кзт=1,2; Кзтм=1,2)
| 1 |  | ОТ (ЗТ) |  |  |  | чел.-ч | [7 empty] | 326,4 | [8 empty] | 132 782,78
| 1-100-39 |  | Средний разряд работы 3,9 |  |  |  | чел.-ч | 2 |  |  |  | 1,2 |  |  | 326,4 |  |  |  | 406,81 |  |  |  |  | 132 782,78
| 2 |  | ЭМ | [20 empty] | 4 774,34
|  |  | ОТм (ЗТм) |  |  |  | чел.-ч | [7 empty] | 3,264 | [8 empty] | 1 573,36
| 91.05.05-015 |  | Краны на автомобильном ходу, грузоподъемность 16 т |  |  |  | маш.-ч | 0,01 |  |  |  | 1,2 |  |  | 1,632 |  |  |  | 1 610,43 |  |  |  |  | 2 628,22
| 4-100-060 |  | ОТм (ЗТм) Средний разряд машинистов 6 |  |  |  | чел.-ч | 0,01 |  |  |  | 1,2 |  |  | 1,632 |  |  |  | 552,65 |  |  |  |  | 901,92
| [91.14.02-001] |  | Автомобили бортовые, грузоподъемность до 5 т |  |  |  | маш.-ч | 0,01 |  |  |  | 1,2 |  |  | 1,632 | 477,92 | 1,29 |  | 616,52 |  |  |  |  | 1 006,16
| 4-100-040 |  | ОТм (ЗТм) Средний разряд машинистов 4 |  |  |  | чел.-ч | 0,01 |  |  |  | 1,2 |  |  | 1,632 |  |  |  | 411,42 |  |  |  |  | 671,44
| 91.17.04-233 |  | Аппараты сварочные для ручной дуговой сварки, сварочный ток до 350 А |  |  |  | маш.-ч | 0,108 |  |  |  | 1,2 |  |  | 17,6256 |  |  |  | 39,35 |  |  |  |  | 693,57
| 91.21.16-012 |  | Прессы гидравлические с электроприводом |  |  |  | маш.-ч | 0,175 |  |  |  | 1,2 |  |  | 28,56 |  |  |  | 15,63 |  |  |  |  | 446,39
| 4 |  | М | [20 empty] | 67 700,77
| [01.3.01.02-0002] |  | Вазелин технический |  |  |  | кг | 0,009 | [6 empty] | 1,224 | 150,04 | 1,65 |  | 247,57 |  |  |  |  | 303,03
| [01.7.02.09-0002] |  | Шпагат бумажный, диаметр 2,5 мм |  |  |  | кг | 0,004 | [6 empty] | 0,544 | 187,38 | 0,98 |  | 183,63 |  |  |  |  | 99,89
| 01.7.03.04-0001 |  | Электроэнергия |  |  |  | кВт-ч | 0,0208 | [6 empty] | 2,8288 |  |  |  | 8,45 |  |  |  |  | 23,9
| [01.7.06.05-0041] |  | Ленты изоляционные хлопчатобумажные прорезиненные для электромонтажных и ремонтных работ, цвет черный, ширина 20 мм, толщина 0,35 мм |  |  |  | м | 3 | [6 empty] | 408 | 5,87 | 0,98 |  | 5,75 |  |  |  |  | 2 346
| [01.7.11.07-0227] |  | Электроды сварочные для сварки низколегированных и углеродистых сталей УОНИ 13/45, Э42А, диаметр 4-5 мм |  |  |  | кг | 0,07 | [6 empty] | 9,52 | 155,63 | 1,01 |  | 157,19 |  |  |  |  | 1 496,45
| [01.7.15.03-0042] |  | Болты с гайками и шайбами строительные |  |  |  | кг | 0,38 | [6 empty] | 51,68 | 174,93 | 1,18 |  | 206,42 |  |  |  |  | 10 667,79
| [01.7.15.07-0014] |  | Дюбели распорные полипропиленовые |  |  |  | 100 шт | 0,014 | [6 empty] | 1,904 | 41,71 | 1,3 |  | 54,22 |  |  |  |  | 103,23
| [01.7.20.04-0005] |  | Нитки швейные армированные |  |  |  | кг | 0,002 | [6 empty] | 0,272 | 395,65 | 1,46 |  | 577,65 |  |  |  |  | 157,12
| [07.2.07.04-0007] |  | Конструкции стальные индивидуального изготовления из сортового проката |  |  |  | т | 0,002 | [6 empty] | 0,272 | 105 278,81 | 1,26 |  | 132 651,3 |  |  |  |  | 36 081,15
| [14.4.02.04-0142] |  | Краска масляная МА-0115, мумия, сурик железный |  |  |  | кг | 0,047 | [6 empty] | 6,392 | 79,88 | 1,48 |  | 118,22 |  |  |  |  | 755,66
| [14.4.03.06-0001] |  | Лак электроизоляционный МЛ-92 |  |  |  | кг | 0,014 | [6 empty] | 1,904 | 157,44 | 1,26 |  | 198,37 |  |  |  |  | 377,7
| [20.1.02.23-0082] |  | Перемычки гибкие, тип ПГС-50 |  |  |  | 10 шт | 0,1 | [6 empty] | 13,6 | 944,69 | 1,19 |  | 1 124,18 |  |  |  |  | 15 288,85
|  |  | Итого прямые затраты | [20 empty] | 206 831,25
3.1 | 421/пр_2020_п.75_пп.а |  | Сметная стоимость вспомогательных ненормируемых материальных ресурсов, не учтенная в сметной норме, 2% |  |  |  | % | 2 | [6 empty] | 2 | [8 empty] | 2 213,05
|  |  | ФОТ | [20 empty] | 134 356,14
| Пр/812-049.3-1 |  | НР Электротехнические установки на других объектах |  |  |  | % | 97% | [6 empty] | 97% | [8 empty] | 130 325,46
| Пр/774-049.3 |  | СП Электротехнические установки на других объектах |  |  |  | % | 51% | [6 empty] | 51% | [8 empty] | 68 521,63
|  |  | Всего по позиции | [15 empty] | 2 999,2 |  |  |  |  | 407 891,39
4 | [62.1.01.09-1063] |  | Выключатель автоматический 1P, 32 А, 4,5 кА, характеристика B V=1*136 |  |  |  | шт | 136 | [6 empty] | 136 | 132,64 | 1,15 |  | 152,54 |  |  |  |  | 20 745,44
|  |  | Всего по позиции | [20 empty] | 20 745,44
5 | ГЭСНм08-03-574-02 |  | Разводка по устройствам и подключение жил кабелей или проводов сечением: до 16 мм2 V=(6*136)/100 |  |  |  | 100 шт | 8,16 | [6 empty] | 8,16
| 421/пр_2020_прил.10_т.3_п.4_гр.3 |  | Производство работ осуществляется в охранной зоне действующей воздушной линии электропередачи, вблизи объектов, находящихся под напряжением, внутри объектов капитального строительства, внутренняя проводка в которых не обесточена, если это приведет к ограничению действий рабочих в соответствии с требованиями техники безопасности (Кот=1,2; Кэм=1,2; Котм=1,2; Кзт=1,2; Кзтм=1,2)
| 1 |  | ОТ (ЗТ) |  |  |  | чел.-ч | [7 empty] | 292,48704 | [8 empty] | 123 926,76
| 1-100-42 |  | Средний разряд работы 4,2 |  |  |  | чел.-ч | 29,87 |  |  |  | 1,2 |  |  | 292,48704 |  |  |  | 423,7 |  |  |  |  | 123 926,76
| 2 |  | ЭМ | [20 empty] | 1 831,2
|  |  | ОТм (ЗТм) |  |  |  | чел.-ч | [7 empty] | 0,19584 | [8 empty] | 94,41
| 91.05.05-015 |  | Краны на автомобильном ходу, грузоподъемность 16 т |  |  |  | маш.-ч | 0,01 |  |  |  | 1,2 |  |  | 0,09792 |  |  |  | 1 610,43 |  |  |  |  | 157,69
| 4-100-060 |  | ОТм (ЗТм) Средний разряд машинистов 6 |  |  |  | чел.-ч | 0,01 |  |  |  | 1,2 |  |  | 0,09792 |  |  |  | 552,65 |  |  |  |  | 54,12
| [91.14.02-001] |  | Автомобили бортовые, грузоподъемность до 5 т |  |  |  | маш.-ч | 0,01 |  |  |  | 1,2 |  |  | 0,09792 | 477,92 | 1,29 |  | 616,52 |  |  |  |  | 60,37
| 4-100-040 |  | ОТм (ЗТм) Средний разряд машинистов 4 |  |  |  | чел.-ч | 0,01 |  |  |  | 1,2 |  |  | 0,09792 |  |  |  | 411,42 |  |  |  |  | 40,29
| 91.21.16-012 |  | Прессы гидравлические с электроприводом |  |  |  | маш.-ч | 10,54 |  |  |  | 1,2 |  |  | 103,20768 |  |  |  | 15,63 |  |  |  |  | 1 613,14
| 4 |  | М | [20 empty] | 10 367,3
| [01.3.01.02-0002] |  | Вазелин технический |  |  |  | кг | 0,1 | [6 empty] | 0,816 | 150,04 | 1,65 |  | 247,57 |  |  |  |  | 202,02
| [01.7.02.09-0002] |  | Шпагат бумажный, диаметр 2,5 мм |  |  |  | кг | 0,05 | [6 empty] | 0,408 | 187,38 | 0,98 |  | 183,63 |  |  |  |  | 74,92
| [01.7.06.05-0041] |  | Ленты изоляционные хлопчатобумажные прорезиненные для электромонтажных и ремонтных работ, цвет черный, ширина 20 мм, толщина 0,35 мм |  |  |  | м | 33,33 | [6 empty] | 271,9728 | 5,87 | 0,98 |  | 5,75 |  |  |  |  | 1 563,84
| [01.7.06.07-0002] |  | Ленты монтажные из пластмассы для бандажирования проводов, скрепляются пластмассовыми кнопками, ширина 10 мм |  |  |  | 10 м | 1 | [6 empty] | 8,16 | 37,71 | 1,52 |  | 57,32 |  |  |  |  | 467,73
| [01.7.15.03-0042] |  | Болты с гайками и шайбами строительные |  |  |  | кг | 1,24 | [6 empty] | 10,1184 | 174,93 | 1,18 |  | 206,42 |  |  |  |  | 2 088,64
| [01.7.20.04-0005] |  | Нитки швейные армированные |  |  |  | кг | 0,02 | [6 empty] | 0,1632 | 395,65 | 1,46 |  | 577,65 |  |  |  |  | 94,27
| [14.4.03.17-0101] |  | Лак КФ-965 |  |  |  | т | 0,0002 | [6 empty] | 0,001632 | 308 849,7 | 1,26 |  | 389 150,62 |  |  |  |  | 635,09
| [25.2.01.01-0001] |  | Бирки-оконцеватели маркировочные А671 |  |  |  | 100 шт | 1,02 | [6 empty] | 8,3232 | 655,9 | 0,96 |  | 629,66 |  |  |  |  | 5 240,79
|  |  | Итого прямые затраты | [20 empty] | 136 219,67
5.1 | 421/пр_2020_п.75_пп.а |  | Сметная стоимость вспомогательных ненормируемых материальных ресурсов, не учтенная в сметной норме, 2% |  |  |  | % | 2 | [6 empty] | 2 | [8 empty] | 2 065,45
|  |  | ФОТ | [20 empty] | 124 021,17
| Пр/812-049.3-1 |  | НР Электротехнические установки на других объектах |  |  |  | % | 97% | [6 empty] | 97% | [8 empty] | 120 300,53
| Пр/774-049.3 |  | СП Электротехнические установки на других объектах |  |  |  | % | 51% | [6 empty] | 51% | [8 empty] | 63 250,8
|  |  | Всего по позиции | [15 empty] | 39 440,74 |  |  |  |  | 321 836,45
6 | ГЭСНм10-03-056-01 |  | Настройка канала связи по подготовленным линейным трактам, канал связи между двумя оконечными станциями при количестве пунктов транзита между ними: 0 V=1*136 |  |  |  | канал | 136 | [6 empty] | 136
| 421/пр_2020_прил.10_т.3_п.4_гр.3 |  | Производство работ осуществляется в охранной зоне действующей воздушной линии электропередачи, вблизи объектов, находящихся под напряжением, внутри объектов капитального строительства, внутренняя проводка в которых не обесточена, если это приведет к ограничению действий рабочих в соответствии с требованиями техники безопасности (Кот=1,2; Кэм=1,2; Котм=1,2; Кзт=1,2; Кзтм=1,2)
| 1 |  | ОТ (ЗТ) |  |  |  | чел.-ч | [7 empty] | 1 713,6 | [8 empty] | 947 021,04
| 1-100-60 |  | Средний разряд работы 6,0 |  |  |  | чел.-ч | 10,5 |  |  |  | 1,2 |  |  | 1 713,6 |  |  |  | 552,65 |  |  |  |  | 947 021,04
|  |  | Итого прямые затраты | [20 empty] | 947 021,04
6.1 | 421/пр_2020_п.75_пп.а |  | Сметная стоимость вспомогательных ненормируемых материальных ресурсов, не учтенная в сметной норме, 2% |  |  |  | % | 2 | [6 empty] | 2 | [8 empty] | 15 783,68
|  |  | ФОТ | [20 empty] | 947 021,04
| Пр/812-051.1-1 |  | НР Оборудование связи: прокладка и монтаж сетей связи |  |  |  | % | 90% | [6 empty] | 90% | [8 empty] | 852 318,94
| Пр/774-051.1 |  | СП Оборудование связи: прокладка и монтаж сетей связи |  |  |  | % | 46% | [6 empty] | 46% | [8 empty] | 435 629,68
|  |  | Всего по позиции | [15 empty] | 16 549,66 |  |  |  |  | 2 250 753,34
|  |  | Итого прямые затраты по разделу 1. <Раздел> | [20 empty] | 2 655 966,61
в том числе
|  |  | оплата труда (ОТ) | [20 empty] | 1 223 091,98
|  |  | эксплуатация машин и механизмов | [20 empty] | 10 239,92
|  |  | оплата труда машинистов (ОТм) | [20 empty] | 3 241,13
|  |  | материальные ресурсы | [20 empty] | 1 419 393,58
|  |  | перевозка | [20 empty] | 0
|  |  | Итого ФОТ (справочно) | [20 empty] | 1 226 333,11
|  |  | Итого накладные расходы | [20 empty] | 1 123 251,65
|  |  | Итого сметная прибыль | [20 empty] | 578 078,84
|  |  | Итого оборудование | [20 empty] | 20 745,44
|  |  | Итого прочие затраты | [20 empty] | 0
|  |  | Итого по разделу 1. <Раздел> | [20 empty] | 4 378 042,54
в том числе
|  |  | материальные ресурсы, отсутствующие в ФРСН | [20 empty] | 0
|  |  | оборудование, отсутствующее в ФРСН | [20 empty] | 0
справочно
|  |  | затраты труда рабочих | [20 empty] | 2 378,18304
|  |  | затраты труда машинистов | [20 empty] | 6,72384
ИТОГИ ПО СМЕТЕ
|  |  |  | ВСЕГО монтажные работы | [17 empty] | 4 357 297,1
в том числе
|  |  |  | Всего прямые затраты | [17 empty] | 2 655 966,61
в том числе
|  |  |  | оплата труда (ОТ) | [17 empty] | 1 223 091,98
|  |  |  | эксплуатация машин и механизмов | [17 empty] | 10 239,92
|  |  |  | оплата труда машинистов (ОТм) | [17 empty] | 3 241,13
|  |  |  | материальные ресурсы | [17 empty] | 1 419 393,58
|  |  |  | Всего ФОТ (справочно) | [17 empty] | 1 226 333,11
|  |  |  | Всего накладные расходы | [17 empty] | 1 123 251,65
|  |  |  | Всего сметная прибыль | [17 empty] | 578 078,84
|  |  |  | ВСЕГО оборудование | [17 empty] | 20 745,44
|  |  |  | ВСЕГО по смете | [17 empty] | 4 378 042,54
|  |  |  | Индекс-дефлятор (единый; по составляющим) 2025/2026/2027 |  |  |  |  | 1,078*1,053*1,044 | [10 empty] | 1,185079896 |  | 5 188 330,19
|  |  |  | Итого | [17 empty] | 5 188 330,19
в том числе
|  |  |  | Всего прямые затраты | [17 empty] | 3 147 532,63
в том числе
|  |  |  | оплата труда (ОТ) | [17 empty] | 1 449 461,72
|  |  |  | эксплуатация машин и механизмов | [17 empty] | 12 135,12
|  |  |  | оплата труда машинистов (ОТм) | [17 empty] | 3 841
|  |  |  | материальные ресурсы | [17 empty] | 1 682 094,8
|  |  |  | перевозка | [17 empty] | 0
|  |  |  | Всего ФОТ (справочно) | [17 empty] | 1 453 302,72
|  |  |  | Всего накладные расходы | [17 empty] | 1 331 142,95
|  |  |  | Всего сметная прибыль | [17 empty] | 685 069,61
|  |  |  | Всего оборудование | [17 empty] | 24 585
|  |  |  | Всего прочие затраты | [17 empty] | 0
Справочно
|  |  |  | материальные ресурсы, отсутствующие в ФРСН | [17 empty] | 0
|  |  |  | оборудование, отсутствующее в ФРСН | [17 empty] | 0
|  |  |  | затраты труда рабочих | [17 empty] | 2 378,18304
|  |  |  | затраты труда машинистов | [17 empty] | 6,72384
Составил:
[должность, подпись (инициалы, фамилия)]
Проверил:
[должность, подпись (инициалы, фамилия)]

## Объектная смета_24
(наименование стройки)
Замена 1-фазного прибора учета в существующем РЩ (таунхаус)
(наименование объекта капитального строительства)
ОБЪЕКТНЫЙ СМЕТНЫЙ РАСЧЕТ № | [6 empty] | ОС-09-05
Замена 1-фазного прибора учета в существующем РЩ (таунхаус)
Основание
(проектная и (или) иная техническая документация)
Сметная стоимость |  |  |  | 601,07 | [5 empty] | тыс. руб.
Расчетный измеритель объекта капитального строительства |  |  |  | 0
|  |  |  | (количество) | [5 empty] | (измеритель)
Показатель единичной стоимости на расчетный измеритель объекта капитального строительства |  |  |  | 601,07 | [5 empty] | тыс. руб.
Составлен в текущем уровне цен |  |  |  | 1 квартал 2025 г.
№ п/п | Обоснование | Наименование локальных сметных расчетов (смет), затрат |  |  |  | Сметная стоимость, тыс. руб.
[6 empty] | строительных (ремонтно-строительных, ремонтно-реставрационных) работ |  | монтажных работ | оборудования |  | прочих затрат | всего
1 | 2 | 3 |  |  |  | 4 |  | 5 | 6 |  | 7 | 8
Локальные сметы
1 | 09-01-05 | Замена 1-фазного прибора учета в существующем РЩ (таунхаус). Пусконаладочные работы |  |  |  | 0,00 |  | 0,00 | 0,00 |  | 601,07 | 601,07
|  | Итого |  |  |  | 0,00 |  | 0,00 | 0,00 |  | 601,07 | 601,07
Временные здания и сооружения
2 | Приказ Минстроя №332 от 19.06.2020 Приложение 1, т.1 | Временные здания и сооружения K=0% |  |  |  | 0,00 |  | 0,00 | 0,00 |  | 0,00 | 0,00
|  | Итого |  |  |  | 0,00 |  | 0,00 | 0,00 |  | 601,07 | 601,07
Прочие работы и затраты
3 | Приказ №325 от 25.05.2021 | Дополнительные затраты при производстве работ в зимнее время K=0% |  |  |  | 0,00 |  | 0,00 | 0,00 |  | 0,00 | 0,00
|  | Итого |  |  |  | 0,00 |  | 0,00 | 0,00 |  | 601,07 | 601,07
Резерв средств на непредвиденные работы и затраты
|  | Итого |  |  |  | 0,00 |  | 0,00 | 0,00 |  | 601,07 | 601,07
Налоги
|  | Итого |  |  |  | 0,00 |  | 0,00 | 0,00 |  | 601,07 | 601,07
|  | ВСЕГО: |  |  |  | 0,00 |  | 0,00 | 0,00 |  | 601,07 | 601,07
в том числе:
|  | ОТ | [9 empty] | 286,23
|  | ЭМ | [9 empty] | 0,00
|  | ОТм | [9 empty] | 0,00
|  | М | [9 empty] | 0,00
|  | Перевозка | [9 empty] | 0,00
|  | НР | [9 empty] | 211,81
|  | СП | [9 empty] | 103,04
|  | оборудование | [9 empty] | 0,00
|  | прочие затраты | [9 empty] | 0,00
Главный инженер проекта
[подпись (инициалы, фамилия)]
Начальник |  |  |  |  | отдела
|  |  | (наименование) |  |  |  | [подпись (инициалы, фамилия)]
Составил
[должность, подпись (инициалы, фамилия)]
Проверил
[должность, подпись (инициалы, фамилия)]

## ЛС_1ф. в сущ РЩ 09-01-05_2
Наименование программного продукта | [11 empty] | SmetaWIZARD
Наименование редакции сметных нормативов | [11 empty] | Приказ Минстроя России от 07.02.2025 г. № 69/пр «О внесении изменений в приказ Министерства строительства и жилищно-коммунального хозяйства Российской Федерации от 30 декабря 2021 г. № 1046/пр «Об утверждении сметных нормативов»
Реквизиты приказа Минстроя России об утверждении дополнений и изменений к сметным нормативам | [11 empty] | Приказ Минстроя России от 18.05.2022 № 378/пр, Приказ Минстроя России от 26.08.2022 № 703/пр, Приказ Минстроя России от 26.10.2022 № 905/пр, Приказ Минстроя России от 27.12.2022 № 1133/пр, Приказ Минстроя России от 10.02.2023 № 84/пр, Приказ Минстроя России от 11.05.2023 № 335/пр, Приказ Минстроя России от 02.08.2023 № 551/пр, Приказ Минстроя России от 14.11.2023 № 817/пр, Приказ Минстроя России от 16.02.2024 № 102/пр, Приказ Минстроя России от 13.05.2024 № 323/пр; Приказ Минстроя России от 09.08.2024 № 524/пр; Приказ Минстроя России от 07.11.2024 № 747/пр; Приказ Минстроя России от 07.02.2025 № 69/пр; Приказ Минстроя России от 07.07.2022 № 557/пр; Приказ Минстроя России от 30.01.2024 № 55/пр; Приказ Минстроя России от 02.09.2021 № 636/пр, Приказ Минстроя России от 26.07.2022 № 611/пр; Приказ Минстроя России от 22.04.2022 № 317/пр
Реквизиты письма Минстроя России об индексах изменения сметной стоимости строительства, включаемые в федеральный реестр сметных нормативов и размещаемые в федеральной государственной информационной системе ценообразования в строительстве, подготовленного в соответствии с пунктом 85 Методики расчета индексов изменения сметной стоимости строительства, утвержденной приказом Министерства строительства и жилищно-коммунального хозяйства Российской Федерации от 5 июня 2019 г. № 326/пр | [11 empty] | Письмо Минстроя России от 25.02.2025 № 10314-ИФ/09
Реквизиты нормативного правового акта об утверждении оплаты труда, утверждаемый в соответствии с пунктом 22(1) Правилами мониторинга цен, утвержденными постановлением Правительства Российской Федерации от 23 декабря 2016 г. № 1452 | [11 empty] | Постановление Правительства Ленинградской области от 14.02.2024 № 99
Обоснование принятых текущих цен на строительные ресурсы | [11 empty] | ФГИС ЦС, конъюнктурный анализ
Наименование субъекта Российской Федерации | [11 empty] | Ленинградская область
Наименование зоны субъекта Российской Федерации
(наименование стройки)
Развитие коммерческого учета электроэнергии Ленинградская область, класс напряжения 0,4 кВ
(наименование объекта капитального строительства)
ЛОКАЛЬНЫЙ СМЕТНЫЙ РАСЧЕТ № | [13 empty] | 09-01-05
Замена 1-фазного прибора учета в существующем РЩ (таунхаус). Пусконаладочные работы
(наименование работ и затрат)
Составлен |  |  | ресурсно-индексным |  |  |  | методом
Основание
(проектная и (или) иная техническая документация)
Составлен в текущем уровне цен | [5 empty] | 1 квартал 2025 г.
Сметная стоимость | [5 empty] | 601,07 |  |  |  |  | тыс. руб. |  |  |  | Средства на оплату труда рабочих |  |  |  | 286,23 |  |  |  |  | тыс. руб.
в том числе: | [14 empty] | Средства на оплату труда машинистов |  |  |  | 0 |  |  |  |  | тыс. руб.
строительных работ | [5 empty] | 0 |  |  |  |  | тыс. руб. |  |  |  | Нормативные затраты труда рабочих |  |  |  | 450,432 |  |  |  |  | чел.-ч
монтажных работ | [5 empty] | 0 |  |  |  |  | тыс. руб. |  |  |  | Нормативные затраты труда машинистов |  |  |  | 0 |  |  |  |  | чел.-ч
оборудования | [5 empty] | 0 |  |  |  |  | тыс. руб.
прочих затрат | [5 empty] | 601,07 |  |  |  |  | тыс. руб.
№ п.п. | Обоснование |  |  | Наименование работ и затрат |  |  |  | Единица измерения | Количество | [7 empty] | Сметная стоимость, руб.
[9 empty] | на единицу измерения |  |  |  | коэффициенты |  |  | всего с учетом коэффициентов | на единицу измерения в базисном уровне цен | индекс |  | на единицу измерения в текущем уровне цен |  | коэффициенты |  |  | всего в текущем уровне цен
Раздел 1. <Раздел>
1 | 2 |  |  | 3 |  |  |  | 4 | 5 |  |  |  | 6 |  |  | 7 | 8 | 9 |  | 10 |  | 11 |  |  | 12
1 | ГЭСНп02-02-003-01 |  |  | Функциональная настройка специального программного обеспечения АС, количество функций - 1 V=1*136 |  |  |  | шт | 136 | [6 empty] | 136
| 421/пр_2020_прил.10_т.3_п.4_гр.3 |  |  | Производство работ осуществляется в охранной зоне действующей воздушной линии электропередачи, вблизи объектов, находящихся под напряжением, внутри объектов капитального строительства, внутренняя проводка в которых не обесточена, если это приведет к ограничению действий рабочих в соответствии с требованиями техники безопасности (Кот=1,2; Кэм=1,2; Котм=1,2; Кзт=1,2; Кзтм=1,2)
| 1 |  |  | ОТ (ЗТ) |  |  |  | чел.-ч | [7 empty] | 450,432 | [8 empty] | 301 905,87
| 3-200-01 |  |  | Инженер I категории |  |  |  | чел.-ч | 0,9 |  |  |  | 1,2 |  |  | 146,88 |  |  |  | 660,11 |  |  |  |  | 96 956,96
| 3-200-02 |  |  | Инженер II категории |  |  |  | чел.-ч | 0,72 |  |  |  | 1,2 |  |  | 117,504 |  |  |  | 601,78 |  |  |  |  | 70 711,56
| 3-300-01 |  |  | Ведущий инженер |  |  |  | чел.-ч | 1,14 |  |  |  | 1,2 |  |  | 186,048 |  |  |  | 721,52 |  |  |  |  | 134 237,35
|  |  |  | Итого прямые затраты | [20 empty] | 301 905,87
|  |  |  | ФОТ | [20 empty] | 301 905,87
| Пр/812-083.0-1 |  |  | НР Пусконаладочные работы |  |  |  | % | 74% | [6 empty] | 74% | [8 empty] | 223 410,34
| Пр/774-083.0 |  |  | СП Пусконаладочные работы |  |  |  | % | 36% | [6 empty] | 36% | [8 empty] | 108 686,11
|  |  |  | Всего по позиции | [15 empty] | 4 661,78 |  |  |  |  | 634 002,32
|  |  |  | Итого прямые затраты по разделу 1. <Раздел> | [20 empty] | 301 905,87
в том числе
|  |  |  | оплата труда (ОТ) | [20 empty] | 301 905,87
|  |  |  | эксплуатация машин и механизмов | [20 empty] | 0
|  |  |  | оплата труда машинистов (ОТм) | [20 empty] | 0
|  |  |  | материальные ресурсы | [20 empty] | 0
|  |  |  | перевозка | [20 empty] | 0
|  |  |  | Итого ФОТ (справочно) | [20 empty] | 301 905,87
|  |  |  | Итого накладные расходы | [20 empty] | 223 410,34
|  |  |  | Итого сметная прибыль | [20 empty] | 108 686,11
|  |  |  | Итого оборудование | [20 empty] | 0
|  |  |  | Итого прочие затраты | [20 empty] | 0
|  |  |  | Итого по разделу 1. <Раздел> | [20 empty] | 634 002,32
в том числе
|  |  |  | материальные ресурсы, отсутствующие в ФРСН | [20 empty] | 0
|  |  |  | оборудование, отсутствующее в ФРСН | [20 empty] | 0
справочно
|  |  |  | затраты труда рабочих | [20 empty] | 450,432
|  |  |  | затраты труда машинистов | [20 empty] | 0
ИТОГИ ПО СМЕТЕ
[5 empty] | ВСЕГО прочие затраты | [17 empty] | 507 201,86
в том числе
[5 empty] | прочие работы | [17 empty] | 507 201,86
в том числе
[5 empty] | Всего прямые затраты | [17 empty] | 241 524,7
в том числе
[5 empty] | оплата труда (ОТ) | [17 empty] | 241 524,7
[5 empty] | Всего ФОТ (справочно) | [17 empty] | 241 524,7
[5 empty] | Всего накладные расходы | [17 empty] | 178 728,27
[5 empty] | Всего сметная прибыль | [17 empty] | 86 948,89
[5 empty] | ВСЕГО по смете | [17 empty] | 634 002,32
[5 empty] | Индекс-дефлятор (единый; по составляющим) 2025/2026/2027 |  |  |  |  | 1,078*1,053*1,044 | [10 empty] | 1,185079896 |  | 601 074,73
[5 empty] | Итого | [17 empty] | 601 074,73
в том числе
[5 empty] | Всего прямые затраты | [17 empty] | 286 226,07
в том числе
[5 empty] | оплата труда (ОТ) | [17 empty] | 286 226,07
[5 empty] | эксплуатация машин и механизмов | [17 empty] | 0
[5 empty] | оплата труда машинистов (ОТм) | [17 empty] | 0
[5 empty] | материальные ресурсы | [17 empty] | 0
[5 empty] | перевозка | [17 empty] | 0
[5 empty] | Всего ФОТ (справочно) | [17 empty] | 286 226,07
[5 empty] | Всего накладные расходы | [17 empty] | 211 807,28
[5 empty] | Всего сметная прибыль | [17 empty] | 103 041,38
[5 empty] | Всего оборудование | [17 empty] | 0
[5 empty] | Всего прочие затраты | [17 empty] | 0
Справочно
[5 empty] | материальные ресурсы, отсутствующие в ФРСН | [17 empty] | 0
[5 empty] | оборудование, отсутствующее в ФРСН | [17 empty] | 0
[5 empty] | затраты труда рабочих | [17 empty] | 450,432
[5 empty] | затраты труда машинистов | [17 empty] | 0
[5 empty] | ПНР «вхолостую» | [17 empty] | 507 201,86
в том числе
|  | 421/пр_2020_прил.8_п.2_гр.6 |  |  | Пусконаладочные работы "вхолостую" Автоматизированные системы управления |  |  |  |  | 80% | [12 empty] | 507 201,86
[5 empty] | ПНР «под нагрузкой» | [17 empty] | 126 800,46
в том числе
|  | 421/пр_2020_прил.8_п.2_гр.6 |  |  | Пусконаладочные работы "вхолостую" Автоматизированные системы управления |  |  |  |  | 20% | [12 empty] | 126 800,46
Составил:
[должность, подпись (инициалы, фамилия)]
Проверил:
[должность, подпись (инициалы, фамилия)]

## Сводка затрат 2028
Заказчик |  |  | АО "ПЭС"
(наименование организации)
Сводка затрат в сумме |  |  | 10 437,07 |  |  |  |  | тыс. руб.
(ссылка на документ об утверждении)
СВОДКА ЗАТРАТ
Развитие коммерческого учета электроэнергии Ленинградская область, класс напряжения 0,4 кВ в 2028 году
(наименование стройки)
№ п/п | Наименование затрат |  |  | Сметная стоимость, тыс. руб.
|  |  |  | объектов производственного назначения |  |  | объектов непроизводственного назначения |  | всего
1 | 2 |  |  | 3 |  |  | 4 |  | 5
1. | Сметная стоимость: |  |  | 8697.56 |  |  | 0 |  | 8 697,56
1.1. | строительных и монтажных работ |  |  | 7795.09 |  |  | 0 |  | 7 795,09
1.2. | оборудования |  |  | 35.02 |  |  | 0 |  | 35,02
1.3. | прочих затрат |  |  | 867.45 |  |  | 0 |  | 867,45
2. | Сметная стоимость всего, в том числе: |  |  | 10437.07 |  |  | 0 |  | 10 437,07
2.1. | НДС |  |  | 1739.51 |  |  | 0 |  | 1 739,51
Руководитель проектной организации
[подпись (инициалы, фамилия)]
Главный инженер проекта
[подпись (инициалы, фамилия)]
Начальник |  |  |  |  | отдела
|  | (наименование) |  |  |  | [подпись (инициалы, фамилия)]
Заказчик
[должность, подпись (инициалы, фамилия)]

## ССР_2028
Заказчик |  |  |  | АО "ПЭС"
(наименование организации)
Сводный сметный расчет сметной стоимостью |  |  |  | 10 437,07 | [5 empty] | тыс. руб.
(ссылка на документ об утверждении)
СВОДНЫЙ СМЕТНЫЙ РАСЧЕТ СТОИМОСТИ СТРОИТЕЛЬСТВА № | [11 empty] | 3
Развитие коммерческого учета электроэнергии Ленинградская область, класс напряжения 0,4 кВ в 2028 году
(наименование стройки)
№ п/п | Обоснование | Наименование глав, объектов капитального строительства, работ и затрат |  |  | Сметная стоимость, тыс. руб.
[5 empty] | строительных (ремонтно-строительных, ремонтно-реставрационных) работ |  | монтажных работ |  | оборудования |  | прочих затрат |  | всего
1 | 2 | 3 |  |  | 4 |  | 5 |  | 6 |  | 7 |  | 8
Глава 1. Подготовка территории строительства
|  | Итого по главе 1 |  |  | 0,00 |  | 0,00 |  | 0,00 |  | 0,00 |  | 0,00
Глава 2. Основные объекты строительства
1 | ОС-02-01 | Замена 3-фазного прибора учета в РЩ на опоре |  |  | 6,79 |  | 178,14 |  | 2,02 |  | 0,00 |  | 186,95
2 | ОС-02-02 | Замена 3-фазного прибора учета в существующем РЩ |  |  | 0,00 |  | 59,42 |  | 0,54 |  | 0,00 |  | 59,96
3 | ОС-02-03 | Замена 1-фазного прибора учета (сплит) |  |  | 27,18 |  | 379,27 |  | 0,00 |  | 0,00 |  | 406,45
4 | ОС-02-04 | Замена 3-фазного прибора учета (сплит) |  |  | 16,99 |  | 309,33 |  | 0,00 |  | 0,00 |  | 326,32
5 | ОС-02-05 | Замена 1-фазного прибора учета в существующем РЩ (таунхаус) |  |  | 0,00 |  | 6 817,97 |  | 32,46 |  | 0,00 |  | 6 850,43
|  | Итого по главе 2 |  |  | 50,96 |  | 7 744,13 |  | 35,02 |  | 0,00 |  | 7 830,11
Глава 3. Объекты подсобного и обслуживающего назначения
|  | Итого по главе 3 |  |  | 0,00 |  | 0,00 |  | 0,00 |  | 0,00 |  | 0,00
Глава 4. Объекты энергетического хозяйства
|  | Итого по главе 4 |  |  | 0,00 |  | 0,00 |  | 0,00 |  | 0,00 |  | 0,00
Глава 5. Объекты транспортного хозяйства и связи
|  | Итого по главе 5 |  |  | 0,00 |  | 0,00 |  | 0,00 |  | 0,00 |  | 0,00
Глава 6. Наружные сети и сооружения водоснабжения, водоотведения, теплоснабжения и газоснабжения
|  | Итого по главе 6 |  |  | 0,00 |  | 0,00 |  | 0,00 |  | 0,00 |  | 0,00
Глава 7. Благоустройство и озеленение территории
|  | Итого по главе 7 |  |  | 0,00 |  | 0,00 |  | 0,00 |  | 0,00 |  | 0,00
|  | Итого по главам 1 - 7 |  |  | 50,96 |  | 7 744,13 |  | 35,02 |  | 0,00 |  | 7 830,11
Глава 8. Временные здания и сооружения
|  | Итого по главе 8 |  |  | 0,00 |  | 0,00 |  | 0,00 |  | 0,00 |  | 0,00
|  | Итого по главам 1 - 8 |  |  | 50,96 |  | 7 744,13 |  | 35,02 |  | 0,00 |  | 7 830,11
Глава 9. Прочие работы и затраты
6 | ОС-09-01 | Замена 3-фазного прибора учета в РЩ на опоре |  |  | 0,00 |  | 0,00 |  | 0,00 |  | 9,23 |  | 9,23
7 | ОС-09-02 | Замена 3-фазного прибора учета в существующем РЩ |  |  | 0,00 |  | 0,00 |  | 0,00 |  | 4,61 |  | 4,61
8 | ОС-09-03 | Замена 1-фазного прибора учета (сплит) |  |  | 0,00 |  | 0,00 |  | 0,00 |  | 36,91 |  | 36,91
9 | ОС-09-04 | Замена 3-фазного прибора учета (сплит) |  |  | 0,00 |  | 0,00 |  | 0,00 |  | 23,07 |  | 23,07
10 | ОС-09-05 | Замена 1-фазного прибора учета в существующем РЩ (таунхаус) |  |  | 0,00 |  | 0,00 |  | 0,00 |  | 793,63 |  | 793,63
|  | Итого по главе 9 |  |  | 0,00 |  | 0,00 |  | 0,00 |  | 867,45 |  | 867,45
|  | Итого по главам 1 - 9 |  |  | 50,96 |  | 7 744,13 |  | 35,02 |  | 867,45 |  | 8 697,56
Глава 10. Содержание службы заказчика. Строительный контроль
|  | Итого по главе 10 |  |  | 0,00 |  | 0,00 |  | 0,00 |  | 0,00 |  | 0,00
Глава 11. Подготовка эксплуатационных кадров для строящегося объекта капитального строительства
|  | Итого по главе 11 |  |  | 0,00 |  | 0,00 |  | 0,00 |  | 0,00 |  | 0,00
Глава 12. Публичный технологический и ценовой аудит, подготовка обоснования инвестиций, осуществляемых в инвестиционный проект по созданию объекта капитального строительства, в отношении которого планируется заключение контракта, предметом которого является одновременно выполнение работ по проектированию, строительству и вводу в эксплуатацию объекта капитального строительства, технологический и ценовой аудит такого обоснования инвестиций, аудит проектной документации, проектные и изыскательские работы
|  | Итого по главе 12 |  |  | 0,00 |  | 0,00 |  | 0,00 |  | 0,00 |  | 0,00
|  | Итого по главам 1 - 12 |  |  | 50,96 |  | 7 744,13 |  | 35,02 |  | 867,45 |  | 8 697,56
Резерв средств на непредвиденные работы и затраты
|  | Итого c учетом "Резерв средств на непредвиденные работы и затраты" |  |  | 50,96 |  | 7 744,13 |  | 35,02 |  | 867,45 |  | 8 697,56
Налоги
11 | № 303-ФЗ от 3.08.2018 | НДС - 20% K=20% |  |  | 10,19 |  | 1 548,83 |  | 7,00 |  | 173,49 |  | 1 739,51
|  | Итого c учетом "Налоги" |  |  | 61,15 |  | 9 292,96 |  | 42,02 |  | 1 040,94 |  | 10 437,07
|  | Всего по сводному сметному расчету стоимости строительства |  |  | 61,15 |  | 9 292,96 |  | 42,02 |  | 1 040,94 |  | 10 437,07
Руководитель проектной организации
[подпись (инициалы, фамилия)]
Главный инженер проекта
[подпись (инициалы, фамилия)]
Начальник | [5 empty] | отдела
|  |  | (наименование) |  |  |  |  | [подпись (инициалы, фамилия)]
Заказчик
[должность, подпись (инициалы, фамилия)]

## Объектная смета_25
(наименование стройки)
Замена 3-фазного прибора учета в РЩ на опоре
(наименование объекта капитального строительства)
ОБЪЕКТНЫЙ СМЕТНЫЙ РАСЧЕТ № | [6 empty] | ОС-02-01
Замена 3-фазного прибора учета в РЩ на опоре
Основание
(проектная и (или) иная техническая документация)
Сметная стоимость |  |  |  | 186,95 | [5 empty] | тыс. руб.
Расчетный измеритель объекта капитального строительства |  |  |  | 0
|  |  |  | (количество) | [5 empty] | (измеритель)
Показатель единичной стоимости на расчетный измеритель объекта капитального строительства |  |  |  | 186,95 | [5 empty] | тыс. руб.
Составлен в текущем уровне цен |  |  |  | 1 квартал 2025 г.
№ п/п | Обоснование | Наименование локальных сметных расчетов (смет), затрат |  |  |  | Сметная стоимость, тыс. руб.
[6 empty] | строительных (ремонтно-строительных, ремонтно-реставрационных) работ |  | монтажных работ | оборудования |  | прочих затрат | всего
1 | 2 | 3 |  |  |  | 4 |  | 5 | 6 |  | 7 | 8
Локальные сметы
1 | 02-01-01 | Замена 3-фазного прибора учета в РЩ на опоре. Строительно-монтажные работы. |  |  |  | 6,79 |  | 178,14 | 2,02 |  | 0,00 | 186,95
|  | Итого |  |  |  | 6,79 |  | 178,14 | 2,02 |  | 0,00 | 186,95
Временные здания и сооружения
2 | Приказ Минстроя №332 от 19.06.2020 Приложение 1, т.1 | Временные здания и сооружения K=0% |  |  |  | 0,00 |  | 0,00 | 0,00 |  | 0,00 | 0,00
|  | Итого |  |  |  | 6,79 |  | 178,14 | 2,02 |  | 0,00 | 186,95
Прочие работы и затраты
3 | Приказ №325 от 25.05.2021 | Дополнительные затраты при производстве работ в зимнее время K=0% |  |  |  | 0,00 |  | 0,00 | 0,00 |  | 0,00 | 0,00
|  | Итого |  |  |  | 6,79 |  | 178,14 | 2,02 |  | 0,00 | 186,95
Резерв средств на непредвиденные работы и затраты
|  | Итого |  |  |  | 6,79 |  | 178,14 | 2,02 |  | 0,00 | 186,95
Налоги
|  | Итого |  |  |  | 6,79 |  | 178,14 | 2,02 |  | 0,00 | 186,95
|  | ВСЕГО: |  |  |  | 6,79 |  | 178,14 | 2,02 |  | 0,00 | 186,95
в том числе:
|  | ОТ | [9 empty] | 41,80
|  | ЭМ | [9 empty] | 2,10
|  | ОТм | [9 empty] | 1,26
|  | М | [9 empty] | 78,01
|  | Перевозка | [9 empty] | 0,00
|  | НР | [9 empty] | 40,64
|  | СП | [9 empty] | 21,13
|  | оборудование | [9 empty] | 2,02
|  | прочие затраты | [9 empty] | 0,00
Главный инженер проекта
[подпись (инициалы, фамилия)]
Начальник |  |  |  |  | отдела
|  |  | (наименование) |  |  |  | [подпись (инициалы, фамилия)]
Составил
[должность, подпись (инициалы, фамилия)]
Проверил
[должность, подпись (инициалы, фамилия)]

## ЛС_3ф. РЩ на опоре 02-01-01
Наименование программного продукта | [10 empty] | SmetaWIZARD
Наименование редакции сметных нормативов | [10 empty] | Приказ Минстроя России от 07.02.2025 г. № 69/пр «О внесении изменений в приказ Министерства строительства и жилищно-коммунального хозяйства Российской Федерации от 30 декабря 2021 г. № 1046/пр «Об утверждении сметных нормативов»
Реквизиты приказа Минстроя России об утверждении дополнений и изменений к сметным нормативам | [10 empty] | Приказ Минстроя России от 18.05.2022 № 378/пр, Приказ Минстроя России от 26.08.2022 № 703/пр, Приказ Минстроя России от 26.10.2022 № 905/пр, Приказ Минстроя России от 27.12.2022 № 1133/пр, Приказ Минстроя России от 10.02.2023 № 84/пр, Приказ Минстроя России от 11.05.2023 № 335/пр, Приказ Минстроя России от 02.08.2023 № 551/пр, Приказ Минстроя России от 14.11.2023 № 817/пр, Приказ Минстроя России от 16.02.2024 № 102/пр, Приказ Минстроя России от 13.05.2024 № 323/пр; Приказ Минстроя России от 09.08.2024 № 524/пр; Приказ Минстроя России от 07.11.2024 № 747/пр; Приказ Минстроя России от 07.02.2025 № 69/пр; Приказ Минстроя России от 07.07.2022 № 557/пр; Приказ Минстроя России от 30.01.2024 № 55/пр; Приказ Минстроя России от 02.09.2021 № 636/пр, Приказ Минстроя России от 26.07.2022 № 611/пр; Приказ Минстроя России от 22.04.2022 № 317/пр
Реквизиты письма Минстроя России об индексах изменения сметной стоимости строительства, включаемые в федеральный реестр сметных нормативов и размещаемые в федеральной государственной информационной системе ценообразования в строительстве, подготовленного в соответствии с пунктом 85 Методики расчета индексов изменения сметной стоимости строительства, утвержденной приказом Министерства строительства и жилищно-коммунального хозяйства Российской Федерации от 5 июня 2019 г. № 326/пр | [10 empty] | Письмо Минстроя России от 25.02.2025 № 10314-ИФ/09
Реквизиты нормативного правового акта об утверждении оплаты труда, утверждаемый в соответствии с пунктом 22(1) Правилами мониторинга цен, утвержденными постановлением Правительства Российской Федерации от 23 декабря 2016 г. № 1452 | [10 empty] | Постановление Правительства Ленинградской области от 14.02.2024 № 99
Обоснование принятых текущих цен на строительные ресурсы | [10 empty] | ФГИС ЦС, конъюнктурный анализ
Наименование субъекта Российской Федерации | [10 empty] | Ленинградская область
Наименование зоны субъекта Российской Федерации
(наименование стройки)
Развитие коммерческого учета электроэнергии Ленинградская область, класс напряжения 0,4 кВ
(наименование объекта капитального строительства)
ЛОКАЛЬНЫЙ СМЕТНЫЙ РАСЧЕТ № | [12 empty] | 02-01-01
Замена 3-фазного прибора учета в РЩ на опоре. Строительно-монтажные работы.
(наименование работ и затрат)
Составлен |  | ресурсно-индексным |  |  |  | методом
Основание
(проектная и (или) иная техническая документация)
Составлен в текущем уровне цен |  |  |  |  | 1 квартал 2025 г.
Сметная стоимость |  |  |  |  | 186,96 |  |  |  |  | тыс. руб. |  |  |  | Средства на оплату труда рабочих |  |  |  | 41,8 |  |  | тыс. руб.
в том числе: | [13 empty] | Средства на оплату труда машинистов |  |  |  | 1,25 |  |  | тыс. руб.
строительных работ |  |  |  |  | 6,79 |  |  |  |  | тыс. руб. |  |  |  | Нормативные затраты труда рабочих |  |  |  | 74,03472 |  |  | чел.-ч
монтажных работ |  |  |  |  | 178,14 |  |  |  |  | тыс. руб. |  |  |  | Нормативные затраты труда машинистов |  |  |  | 2,36952 |  |  | чел.-ч
оборудования |  |  |  |  | 2,02 |  |  |  |  | тыс. руб.
прочих затрат |  |  |  |  | 0 |  |  |  |  | тыс. руб.
№ п.п. | Обоснование |  | Наименование работ и затрат |  |  |  | Единица измерения | Количество | [7 empty] | Сметная стоимость, руб.
[8 empty] | на единицу измерения |  |  |  | коэффициенты |  |  | всего с учетом коэффициентов | на единицу измерения в базисном уровне цен | индекс |  | на единицу измерения в текущем уровне цен | коэффициенты |  | всего в текущем уровне цен
Раздел 1. <Раздел>
1 | 2 |  | 3 |  |  |  | 4 | 5 |  |  |  | 6 |  |  | 7 | 8 | 9 |  | 10 | 11 |  | 12
Демонтажные работы
1 | ГЭСНм08-02-144-03 |  | Отсоединение. Присоединение к зажимам жил проводов или кабелей сечением: до 16 мм2 V=(4*2)/100 |  |  |  | 100 шт | 0,08 | [6 empty] | 0,08
| 421/пр_2020_прил.10_т.3_п.4_гр.3 |  | Производство работ осуществляется в охранной зоне действующей воздушной линии электропередачи, вблизи объектов, находящихся под напряжением, внутри объектов капитального строительства, внутренняя проводка в которых не обесточена, если это приведет к ограничению действий рабочих в соответствии с требованиями техники безопасности (Кот=1,2; Кэм=1,2; Котм=1,2; Кзт=1,2; Кзтм=1,2)
| 1 |  | ОТ (ЗТ) |  |  |  | чел.-ч | [7 empty] | 1,16736 | [6 empty] | 469,52
| 1-100-38 |  | Средний разряд работы 3,8 |  |  |  | чел.-ч | 12,16 |  |  |  | 1,2 |  |  | 1,16736 |  |  |  | 402,21 |  |  | 469,52
|  |  | Итого прямые затраты | [18 empty] | 469,52
1.1 | 421/пр_2020_п.75_пп.а |  | Сметная стоимость вспомогательных ненормируемых материальных ресурсов, не учтенная в сметной норме, 2% |  |  |  | % | 2 | [6 empty] | 2 | [6 empty] | 7,83
|  |  | ФОТ | [18 empty] | 469,52
| Пр/812-049.3-1 |  | НР Электротехнические установки на других объектах |  |  |  | % | 97% | [6 empty] | 97% | [6 empty] | 455,43
| Пр/774-049.3 |  | СП Электротехнические установки на других объектах |  |  |  | % | 51% | [6 empty] | 51% | [6 empty] | 239,46
|  |  | Всего по позиции | [15 empty] | 14 653 |  |  | 1 172,24
2 | ГЭСНм08-03-600-02 |  | Демонтаж. Счетчики, устанавливаемые на готовом основании: трехфазные V=1*2 |  |  |  | шт | 2 | [6 empty] | 2
| 421/пр_2020_прил.10_т.3_п.4_гр.3 |  | Производство работ осуществляется в охранной зоне действующей воздушной линии электропередачи, вблизи объектов, находящихся под напряжением, внутри объектов капитального строительства, внутренняя проводка в которых не обесточена, если это приведет к ограничению действий рабочих в соответствии с требованиями техники безопасности (Кот=1,2; Кэм=1,2; Котм=1,2; Кзт=1,2; Кзтм=1,2)
| 571/пр_2022_п.84_т.3_стр.4_стб.3 |  | Демонтаж оборудования, не пригодного для дальнейшего использования (предназначено в лом), без разборки и резки (Кот=0,3; Кэм=0,3; Котм=0,3; Км=0; Коб=0; Кзт=0,3; Кзтм=0,3)
| 1 |  | ОТ (ЗТ) |  |  |  | чел.-ч | [7 empty] | 0,504 | [6 empty] | 213,54
| 1-100-42 |  | Средний разряд работы 4,2 |  |  |  | чел.-ч | 0,7 |  |  |  | 0,36 |  |  | 0,504 |  |  |  | 423,7 |  |  | 213,54
| 2 |  | ЭМ | [18 empty] | 16,04
|  |  | ОТм (ЗТм) |  |  |  | чел.-ч | [7 empty] | 0,0144 | [6 empty] | 6,94
| 91.05.05-015 |  | Краны на автомобильном ходу, грузоподъемность 16 т |  |  |  | маш.-ч | 0,01 |  |  |  | 0,36 |  |  | 0,0072 |  |  |  | 1 610,43 |  |  | 11,6
| 4-100-060 |  | ОТм (ЗТм) Средний разряд машинистов 6 |  |  |  | чел.-ч | 0,01 |  |  |  | 0,36 |  |  | 0,0072 |  |  |  | 552,65 |  |  | 3,98
| [91.14.02-001] |  | Автомобили бортовые, грузоподъемность до 5 т |  |  |  | маш.-ч | 0,01 |  |  |  | 0,36 |  |  | 0,0072 | 477,92 | 1,29 |  | 616,52 |  |  | 4,44
| 4-100-040 |  | ОТм (ЗТм) Средний разряд машинистов 4 |  |  |  | чел.-ч | 0,01 |  |  |  | 0,36 |  |  | 0,0072 |  |  |  | 411,42 |  |  | 2,96
| 4 |  | М | [18 empty] | 0
| [01.7.15.04-0011] |  | Винты стальные с полукруглой головкой, длина 50 мм |  |  |  | т | 0,00003 |  |  |  | 0 |  |  | 0 | 127 406 | 1,3 |  | 165 627,8 |  |  | 0
|  |  | Итого прямые затраты | [18 empty] | 236,52
2.1 | 421/пр_2020_п.75_пп.а |  | Сметная стоимость вспомогательных ненормируемых материальных ресурсов, не учтенная в сметной норме, 2% |  |  |  | % | 2 | [6 empty] | 2 |  |  |  |  | 0,3 |  | 3,56
|  |  | ФОТ | [18 empty] | 220,48
| Пр/812-049.3-1 |  | НР Электротехнические установки на других объектах |  |  |  | % | 97% | [6 empty] | 97% | [6 empty] | 213,87
| Пр/774-049.3 |  | СП Электротехнические установки на других объектах |  |  |  | % | 51% | [6 empty] | 51% | [6 empty] | 112,44
|  |  | Всего по позиции | [15 empty] | 283,2 |  |  | 566,39
3 | ГЭСНм08-03-573-04 |  | Демонтаж. Шкаф (пульт) управления навесной, высота, ширина и глубина: до 600х600х350 мм V=1*2 |  |  |  | шт | 2 | [6 empty] | 2
| 421/пр_2020_прил.10_т.3_п.4_гр.3 |  | Производство работ осуществляется в охранной зоне действующей воздушной линии электропередачи, вблизи объектов, находящихся под напряжением, внутри объектов капитального строительства, внутренняя проводка в которых не обесточена, если это приведет к ограничению действий рабочих в соответствии с требованиями техники безопасности (Кот=1,2; Кэм=1,2; Котм=1,2; Кзт=1,2; Кзтм=1,2)
| 571/пр_2022_п.84_т.3_стр.4_стб.3 |  | Демонтаж оборудования, не пригодного для дальнейшего использования (предназначено в лом), без разборки и резки (Кот=0,3; Кэм=0,3; Котм=0,3; Км=0; Коб=0; Кзт=0,3; Кзтм=0,3)
| 1 |  | ОТ (ЗТ) |  |  |  | чел.-ч | [7 empty] | 1,4832 | [6 empty] | 628,43
| 1-100-42 |  | Средний разряд работы 4,2 |  |  |  | чел.-ч | 2,06 |  |  |  | 0,36 |  |  | 1,4832 |  |  |  | 423,7 |  |  | 628,43
| 2 |  | ЭМ | [18 empty] | 171,03
|  |  | ОТм (ЗТм) |  |  |  | чел.-ч | [7 empty] | 0,2232 | [6 empty] | 97,92
| [91.04.01-041] |  | Молотки бурильные легкие при работе от передвижных компрессорных установок |  |  |  | маш.-ч | 0,19 |  |  |  | 0,36 |  |  | 0,1368 | 10,23 | 1,35 |  | 13,81 |  |  | 1,89
| 91.05.05-015 |  | Краны на автомобильном ходу, грузоподъемность 16 т |  |  |  | маш.-ч | 0,06 |  |  |  | 0,36 |  |  | 0,0432 |  |  |  | 1 610,43 |  |  | 69,57
| 4-100-060 |  | ОТм (ЗТм) Средний разряд машинистов 6 |  |  |  | чел.-ч | 0,06 |  |  |  | 0,36 |  |  | 0,0432 |  |  |  | 552,65 |  |  | 23,87
| [91.14.02-001] |  | Автомобили бортовые, грузоподъемность до 5 т |  |  |  | маш.-ч | 0,06 |  |  |  | 0,36 |  |  | 0,0432 | 477,92 | 1,29 |  | 616,52 |  |  | 26,63
| 4-100-040 |  | ОТм (ЗТм) Средний разряд машинистов 4 |  |  |  | чел.-ч | 0,06 |  |  |  | 0,36 |  |  | 0,0432 |  |  |  | 411,42 |  |  | 17,77
| 91.17.04-233 |  | Аппараты сварочные для ручной дуговой сварки, сварочный ток до 350 А |  |  |  | маш.-ч | 0,61 |  |  |  | 0,36 |  |  | 0,4392 |  |  |  | 39,35 |  |  | 17,28
| 91.18.01-007 |  | Компрессоры винтовые передвижные с двигателем внутреннего сгорания, давление до 0,7 МПа (7 атм), производительность до 5,4 м3/мин |  |  |  | маш.-ч | 0,19 |  |  |  | 0,36 |  |  | 0,1368 |  |  |  | 406,89 |  |  | 55,66
| 4-100-040 |  | ОТм (ЗТм) Средний разряд машинистов 4 |  |  |  | чел.-ч | 0,19 |  |  |  | 0,36 |  |  | 0,1368 |  |  |  | 411,42 |  |  | 56,28
| 4 |  | М | [18 empty] | 0
| [01.7.11.07-0227] |  | Электроды сварочные для сварки низколегированных и углеродистых сталей УОНИ 13/45, Э42А, диаметр 4-5 мм |  |  |  | кг | 0,1 |  |  |  | 0 |  |  | 0 | 155,63 | 1,01 |  | 157,19 |  |  | 0
| [01.7.15.03-0042] |  | Болты с гайками и шайбами строительные |  |  |  | кг | 0,1 |  |  |  | 0 |  |  | 0 | 174,93 | 1,18 |  | 206,42 |  |  | 0
| [14.4.02.04-0142] |  | Краска масляная МА-0115, мумия, сурик железный |  |  |  | кг | 0,02 |  |  |  | 0 |  |  | 0 | 79,88 | 1,48 |  | 118,22 |  |  | 0
|  |  | Итого прямые затраты | [18 empty] | 897,38
3.1 | 421/пр_2020_п.75_пп.а |  | Сметная стоимость вспомогательных ненормируемых материальных ресурсов, не учтенная в сметной норме, 2% |  |  |  | % | 2 | [6 empty] | 2 |  |  |  |  | 0,3 |  | 10,47
|  |  | ФОТ | [18 empty] | 726,35
| Пр/812-049.3-1 |  | НР Электротехнические установки на других объектах |  |  |  | % | 97% | [6 empty] | 97% | [6 empty] | 704,56
| Пр/774-049.3 |  | СП Электротехнические установки на других объектах |  |  |  | % | 51% | [6 empty] | 51% | [6 empty] | 370,44
|  |  | Всего по позиции | [15 empty] | 991,43 |  |  | 1 982,85
4 | ГЭСН33-04-040-01 |  | Демонтаж: 3-х проводов ВЛ 0,38 кВ с одной опоры V=1*2 |  |  |  | шт | 2 | [6 empty] | 2
| 421/пр_2020_п.58_пп.б |  | При применении сметных норм, включенных в сборники ГЭСН (ФЕР, ТЕР), аналогичных технологическим процессам в новом строительстве, в том числе по возведению новых конструктивных элементов (Кот=1,15; Кэм=1,25; Котм=1,25; Кзт=1,15; Кзтм=1,25)
| 421/пр_2020_прил.10_т.3_п.4_гр.3 |  | Производство работ осуществляется в охранной зоне действующей воздушной линии электропередачи, вблизи объектов, находящихся под напряжением, внутри объектов капитального строительства, внутренняя проводка в которых не обесточена, если это приведет к ограничению действий рабочих в соответствии с требованиями техники безопасности (Кот=1,2; Кэм=1,2; Котм=1,2; Кзт=1,2; Кзтм=1,2)
| 1 |  | ОТ (ЗТ) |  |  |  | чел.-ч | [7 empty] | 3,5052 | [6 empty] | 1 259,17
| 1-100-28 |  | Средний разряд работы 2,8 |  |  |  | чел.-ч | 1,27 |  |  |  | 1,38 |  |  | 3,5052 |  |  |  | 359,23 |  |  | 1 259,17
| 2 |  | ЭМ | [18 empty] | 631,58
|  |  | ОТм (ЗТм) |  |  |  | чел.-ч | [7 empty] | 1,23 | [6 empty] | 506,05
| [91.06.06-011] |  | Автогидроподъемники, высота подъема 12 м |  |  |  | маш.-ч | 0,35 |  |  |  | 1,5 |  |  | 1,05 | 346,73 | 1,43 |  | 495,82 |  |  | 520,61
| 4-100-040 |  | ОТм (ЗТм) Средний разряд машинистов 4 |  |  |  | чел.-ч | 0,35 |  |  |  | 1,5 |  |  | 1,05 |  |  |  | 411,42 |  |  | 431,99
| [91.14.02-001] |  | Автомобили бортовые, грузоподъемность до 5 т |  |  |  | маш.-ч | 0,06 |  |  |  | 1,5 |  |  | 0,18 | 477,92 | 1,29 |  | 616,52 |  |  | 110,97
| 4-100-040 |  | ОТм (ЗТм) Средний разряд машинистов 4 |  |  |  | чел.-ч | 0,06 |  |  |  | 1,5 |  |  | 0,18 |  |  |  | 411,42 |  |  | 74,06
|  |  | Итого прямые затраты | [18 empty] | 2 396,8
|  |  | ФОТ | [18 empty] | 1 765,22
| Пр/812-027.0-1; 812/пр_2020_п.26 |  | НР Линии электропередачи |  |  |  | % | 103% | [6 empty] | 103% | [6 empty] | 1 818,18
| Пр/774-027.0; 774/пр_2020_п.16 |  | СП Линии электропередачи |  |  |  | % | 60% |  |  |  | 0,85 |  |  | 51% | [6 empty] | 900,26
|  |  | Всего по позиции | [15 empty] | 2 557,62 |  |  | 5 115,24
Монтажные работы
5 | ГЭСНм08-03-573-04 |  | Шкаф (пульт) управления навесной, высота, ширина и глубина: до 600х600х350 мм V=1*2 |  |  |  | шт | 2 | [6 empty] | 2
| 421/пр_2020_прил.10_т.3_п.4_гр.3 |  | Производство работ осуществляется в охранной зоне действующей воздушной линии электропередачи, вблизи объектов, находящихся под напряжением, внутри объектов капитального строительства, внутренняя проводка в которых не обесточена, если это приведет к ограничению действий рабочих в соответствии с требованиями техники безопасности (Кот=1,2; Кэм=1,2; Котм=1,2; Кзт=1,2; Кзтм=1,2)
| 1 |  | ОТ (ЗТ) |  |  |  | чел.-ч | [7 empty] | 4,944 | [6 empty] | 2 094,77
| 1-100-42 |  | Средний разряд работы 4,2 |  |  |  | чел.-ч | 2,06 |  |  |  | 1,2 |  |  | 4,944 |  |  |  | 423,7 |  |  | 2 094,77
| 2 |  | ЭМ | [18 empty] | 570,13
|  |  | ОТм (ЗТм) |  |  |  | чел.-ч | [7 empty] | 0,744 | [6 empty] | 326,43
| [91.04.01-041] |  | Молотки бурильные легкие при работе от передвижных компрессорных установок |  |  |  | маш.-ч | 0,19 |  |  |  | 1,2 |  |  | 0,456 | 10,23 | 1,35 |  | 13,81 |  |  | 6,3
| 91.05.05-015 |  | Краны на автомобильном ходу, грузоподъемность 16 т |  |  |  | маш.-ч | 0,06 |  |  |  | 1,2 |  |  | 0,144 |  |  |  | 1 610,43 |  |  | 231,9
| 4-100-060 |  | ОТм (ЗТм) Средний разряд машинистов 6 |  |  |  | чел.-ч | 0,06 |  |  |  | 1,2 |  |  | 0,144 |  |  |  | 552,65 |  |  | 79,58
| [91.14.02-001] |  | Автомобили бортовые, грузоподъемность до 5 т |  |  |  | маш.-ч | 0,06 |  |  |  | 1,2 |  |  | 0,144 | 477,92 | 1,29 |  | 616,52 |  |  | 88,78
| 4-100-040 |  | ОТм (ЗТм) Средний разряд машинистов 4 |  |  |  | чел.-ч | 0,06 |  |  |  | 1,2 |  |  | 0,144 |  |  |  | 411,42 |  |  | 59,24
| 91.17.04-233 |  | Аппараты сварочные для ручной дуговой сварки, сварочный ток до 350 А |  |  |  | маш.-ч | 0,61 |  |  |  | 1,2 |  |  | 1,464 |  |  |  | 39,35 |  |  | 57,61
| 91.18.01-007 |  | Компрессоры винтовые передвижные с двигателем внутреннего сгорания, давление до 0,7 МПа (7 атм), производительность до 5,4 м3/мин |  |  |  | маш.-ч | 0,19 |  |  |  | 1,2 |  |  | 0,456 |  |  |  | 406,89 |  |  | 185,54
| 4-100-040 |  | ОТм (ЗТм) Средний разряд машинистов 4 |  |  |  | чел.-ч | 0,19 |  |  |  | 1,2 |  |  | 0,456 |  |  |  | 411,42 |  |  | 187,61
| 4 |  | М | [18 empty] | 77,45
| [01.7.11.07-0227] |  | Электроды сварочные для сварки низколегированных и углеродистых сталей УОНИ 13/45, Э42А, диаметр 4-5 мм |  |  |  | кг | 0,1 | [6 empty] | 0,2 | 155,63 | 1,01 |  | 157,19 |  |  | 31,44
| [01.7.15.03-0042] |  | Болты с гайками и шайбами строительные |  |  |  | кг | 0,1 | [6 empty] | 0,2 | 174,93 | 1,18 |  | 206,42 |  |  | 41,28
| [14.4.02.04-0142] |  | Краска масляная МА-0115, мумия, сурик железный |  |  |  | кг | 0,02 | [6 empty] | 0,04 | 79,88 | 1,48 |  | 118,22 |  |  | 4,73
|  |  | Итого прямые затраты | [18 empty] | 3 068,78
5.1 | 421/пр_2020_п.75_пп.а |  | Сметная стоимость вспомогательных ненормируемых материальных ресурсов, не учтенная в сметной норме, 2% |  |  |  | % | 2 | [6 empty] | 2 | [6 empty] | 34,91
|  |  | ФОТ | [18 empty] | 2 421,2
| Пр/812-049.3-1 |  | НР Электротехнические установки на других объектах |  |  |  | % | 97% | [6 empty] | 97% | [6 empty] | 2 348,56
| Пр/774-049.3 |  | СП Электротехнические установки на других объектах |  |  |  | % | 51% | [6 empty] | 51% | [6 empty] | 1 234,81
|  |  | Всего по позиции | [15 empty] | 3 343,53 |  |  | 6 687,06
6 | [20.4.04.03-0004] |  | Щит с монтажной панелью, размеры 500х400х220 мм, степень защиты IP54 V=1*2 |  |  |  | шт | 2 | [6 empty] | 2 | 4 303,03 | 1,19 |  | 5 120,61 |  |  | 10 241,22
|  |  | Всего по позиции | [18 empty] | 10 241,22
7 | [21.2.03.05-1078] |  | Провод силовой установочный с медными жилами ПуГВ 1х6-450 V=(2*2)/1 000 |  |  |  | 1000 м | 0,004 | [6 empty] | 0,004 | 48 053,51 | 1,21 |  | 58 144,75 |  |  | 232,58
|  |  | Всего по позиции | [18 empty] | 232,58
8 | [20.2.08.05-0021] |  | Профиль монтажный перфорированный V=1*2 |  |  |  | шт | 2 | [6 empty] | 2 | 1 008,84 | 1,19 |  | 1 200,52 |  |  | 2 401,04
|  |  | Всего по позиции | [18 empty] | 2 401,04
9 | ГЭСНм08-03-526-01 |  | Автомат одно-, двух-, трехполюсный, устанавливаемый на конструкции: на стене или колонне, на ток до 25 А V=2*2 |  |  |  | шт | 4 | [6 empty] | 4
| 421/пр_2020_прил.10_т.3_п.4_гр.3 |  | Производство работ осуществляется в охранной зоне действующей воздушной линии электропередачи, вблизи объектов, находящихся под напряжением, внутри объектов капитального строительства, внутренняя проводка в которых не обесточена, если это приведет к ограничению действий рабочих в соответствии с требованиями техники безопасности (Кот=1,2; Кэм=1,2; Котм=1,2; Кзт=1,2; Кзтм=1,2)
| 1 |  | ОТ (ЗТ) |  |  |  | чел.-ч | [7 empty] | 6,432 | [6 empty] | 2 616,6
| 1-100-39 |  | Средний разряд работы 3,9 |  |  |  | чел.-ч | 1,34 |  |  |  | 1,2 |  |  | 6,432 |  |  |  | 406,81 |  |  | 2 616,6
| 2 |  | ЭМ | [18 empty] | 20,4
| 91.17.04-233 |  | Аппараты сварочные для ручной дуговой сварки, сварочный ток до 350 А |  |  |  | маш.-ч | 0,108 |  |  |  | 1,2 |  |  | 0,5184 |  |  |  | 39,35 |  |  | 20,4
| 4 |  | М | [18 empty] | 1 122,25
| [01.3.01.02-0002] |  | Вазелин технический |  |  |  | кг | 0,006 | [6 empty] | 0,024 | 150,04 | 1,65 |  | 247,57 |  |  | 5,94
| [01.7.02.09-0002] |  | Шпагат бумажный, диаметр 2,5 мм |  |  |  | кг | 0,001 | [6 empty] | 0,004 | 187,38 | 0,98 |  | 183,63 |  |  | 0,73
| 01.7.03.04-0001 |  | Электроэнергия |  |  |  | кВт-ч | 0,0208 | [6 empty] | 0,0832 |  |  |  | 8,45 |  |  | 0,7
| [01.7.06.05-0041] |  | Ленты изоляционные хлопчатобумажные прорезиненные для электромонтажных и ремонтных работ, цвет черный, ширина 20 мм, толщина 0,35 мм |  |  |  | м | 1 | [6 empty] | 4 | 5,87 | 0,98 |  | 5,75 |  |  | 23
| [01.7.11.07-0227] |  | Электроды сварочные для сварки низколегированных и углеродистых сталей УОНИ 13/45, Э42А, диаметр 4-5 мм |  |  |  | кг | 0,07 | [6 empty] | 0,28 | 155,63 | 1,01 |  | 157,19 |  |  | 44,01
| [01.7.15.03-0042] |  | Болты с гайками и шайбами строительные |  |  |  | кг | 0,049 | [6 empty] | 0,196 | 174,93 | 1,18 |  | 206,42 |  |  | 40,46
| [01.7.15.07-0014] |  | Дюбели распорные полипропиленовые |  |  |  | 100 шт | 0,014 | [6 empty] | 0,056 | 41,71 | 1,3 |  | 54,22 |  |  | 3,04
| [01.7.20.04-0005] |  | Нитки швейные армированные |  |  |  | кг | 0,001 | [6 empty] | 0,004 | 395,65 | 1,46 |  | 577,65 |  |  | 2,31
| [07.2.07.04-0007] |  | Конструкции стальные индивидуального изготовления из сортового проката |  |  |  | т | 0,001 | [6 empty] | 0,004 | 105 278,81 | 1,26 |  | 132 651,3 |  |  | 530,61
| [14.4.02.04-0142] |  | Краска масляная МА-0115, мумия, сурик железный |  |  |  | кг | 0,036 | [6 empty] | 0,144 | 79,88 | 1,48 |  | 118,22 |  |  | 17,02
| [14.4.03.06-0001] |  | Лак электроизоляционный МЛ-92 |  |  |  | кг | 0,006 | [6 empty] | 0,024 | 157,44 | 1,26 |  | 198,37 |  |  | 4,76
| [20.1.02.23-0082] |  | Перемычки гибкие, тип ПГС-50 |  |  |  | 10 шт | 0,1 | [6 empty] | 0,4 | 944,69 | 1,19 |  | 1 124,18 |  |  | 449,67
|  |  | Итого прямые затраты | [18 empty] | 3 759,25
9.1 | 421/пр_2020_п.75_пп.а |  | Сметная стоимость вспомогательных ненормируемых материальных ресурсов, не учтенная в сметной норме, 2% |  |  |  | % | 2 | [6 empty] | 2 | [6 empty] | 43,61
|  |  | ФОТ | [18 empty] | 2 616,6
| Пр/812-049.3-1 |  | НР Электротехнические установки на других объектах |  |  |  | % | 97% | [6 empty] | 97% | [6 empty] | 2 538,1
| Пр/774-049.3 |  | СП Электротехнические установки на других объектах |  |  |  | % | 51% | [6 empty] | 51% | [6 empty] | 1 334,47
|  |  | Всего по позиции | [15 empty] | 1 918,86 |  |  | 7 675,43
10 | [62.1.01.09-1138] |  | Выключатель автоматический 3P, 25 А, 4,5 кА, характеристика C V=1*2 |  |  |  | шт | 2 | [6 empty] | 2 | 330,49 | 1,15 |  | 380,06 |  |  | 760,12
|  |  | Всего по позиции | [18 empty] | 760,12
11 | [62.1.01.09-1087] |  | Выключатель автоматический 3P, 25 А, 4,5 кА, характеристика B V=1*2 |  |  |  | шт | 2 | [6 empty] | 2 | 379,53 | 1,15 |  | 436,46 |  |  | 872,92
|  |  | Всего по позиции | [18 empty] | 872,92
12 | ГЭСНм10-04-030-04 |  | Дополнительная установка на пультах и панелях: колодки клеммной на 20 клемм (применит. блок распределительный и потребит. клемма) V=2*2 |  |  |  | шт | 4 | [6 empty] | 4
| 421/пр_2020_прил.10_т.3_п.4_гр.3 |  | Производство работ осуществляется в охранной зоне действующей воздушной линии электропередачи, вблизи объектов, находящихся под напряжением, внутри объектов капитального строительства, внутренняя проводка в которых не обесточена, если это приведет к ограничению действий рабочих в соответствии с требованиями техники безопасности (Кот=1,2; Кэм=1,2; Котм=1,2; Кзт=1,2; Кзтм=1,2)
| 1 |  | ОТ (ЗТ) |  |  |  | чел.-ч | [7 empty] | 4,8 | [6 empty] | 1 680,05
| 1-100-25 |  | Средний разряд работы 2,5 |  |  |  | чел.-ч | 1 |  |  |  | 1,2 |  |  | 4,8 |  |  |  | 350,01 |  |  | 1 680,05
| 4 |  | М | [18 empty] | 435,07
| [01.7.06.05-0042] |  | Ленты изоляционные из ПВХ для электромонтажных и ремонтных работ, цвет черный, ширина 19 мм, толщина 0,18 мм |  |  |  | м | 4,21 | [6 empty] | 16,84 | 2,27 | 1,52 |  | 3,45 |  |  | 58,1
| [01.7.20.04-0003] |  | Нить мешкозашивочная прошивочная полиэфирная из штапельного лавсана (суровая) |  |  |  | кг | 0,04 | [6 empty] | 0,16 | 373,74 | 1,46 |  | 545,66 |  |  | 87,31
| [10.3.02.03-0012] |  | Припои оловянно-свинцовые бессурьмянистые, марка ПОС40 |  |  |  | кг | 0,05 | [6 empty] | 0,2 | 899,56 | 1,61 |  | 1 448,29 |  |  | 289,66
|  |  | Итого прямые затраты | [18 empty] | 2 115,12
12.1 | 421/пр_2020_п.75_пп.а |  | Сметная стоимость вспомогательных ненормируемых материальных ресурсов, не учтенная в сметной норме, 2% |  |  |  | % | 2 | [6 empty] | 2 | [6 empty] | 28
12.2 | 5.0 |  | Масса оборудования |  |  |  | т | 0,0005 | [6 empty] | 0,002 |  |  |  | 0 |  |  | 0
|  |  | ФОТ | [18 empty] | 1 680,05
| Пр/812-051.2-1 |  | НР Оборудование связи: монтаж радиотелевизионного и электронного оборудования |  |  |  | % | 95% | [6 empty] | 95% | [6 empty] | 1 596,05
| Пр/774-051.2 |  | СП Оборудование связи: монтаж радиотелевизионного и электронного оборудования |  |  |  | % | 53% | [6 empty] | 53% | [6 empty] | 890,43
|  |  | Всего по позиции | [15 empty] | 1 157,4 |  |  | 4 629,6
13 | ТЦ_20.5.04.11_78_7842224734_15.04.2025_01-1_5.1 |  | Блок распределения (Кросс) крепеж на панель DIN КБР-80А plc-kbr80 EKF V=1*2; М=391,50/1,2*1,06 |  |  |  | шт. | 2 | [6 empty] | 2 |  |  |  | 345,83 |  |  | 691,66
|  |  | Всего по позиции | [18 empty] | 691,66
14 | ТЦ_20.5.04.11_78_7842224734_15.04.2025_01-1_7.1 |  | Клемма вводная силовая КВС 6-50 кв.мм. синяя YZN12-050-K07 IEK V=1*2; М=243,44/1,2*1,06 |  |  |  | шт. | 2 | [6 empty] | 2 |  |  |  | 215,04 |  |  | 430,08
|  |  | Всего по позиции | [18 empty] | 430,08
15 | ТЦ_27.33.14.000.59.1.20.05-0234-000_78_ 561404718520_15.04.2025_01-1_8.3 |  | Сальник PG 36 диаметр проводника 22-32мм IP68 серый 083-01-10/083-01-010 HLT V=2*2; М=111,30/1,2*1,06 |  |  |  | шт. | 4 | [6 empty] | 4 |  |  |  | 98,32 |  |  | 393,28
|  |  | Всего по позиции | [18 empty] | 393,28
16 | ГЭСНм08-03-600-02 |  | Счетчики, устанавливаемые на готовом основании: трехфазные V=1*2 |  |  |  | шт | 2 | [6 empty] | 2
| 421/пр_2020_прил.10_т.3_п.4_гр.3 |  | Производство работ осуществляется в охранной зоне действующей воздушной линии электропередачи, вблизи объектов, находящихся под напряжением, внутри объектов капитального строительства, внутренняя проводка в которых не обесточена, если это приведет к ограничению действий рабочих в соответствии с требованиями техники безопасности (Кот=1,2; Кэм=1,2; Котм=1,2; Кзт=1,2; Кзтм=1,2)
| 1 |  | ОТ (ЗТ) |  |  |  | чел.-ч | [7 empty] | 1,68 | [6 empty] | 711,82
| 1-100-42 |  | Средний разряд работы 4,2 |  |  |  | чел.-ч | 0,7 |  |  |  | 1,2 |  |  | 1,68 |  |  |  | 423,7 |  |  | 711,82
| 2 |  | ЭМ | [18 empty] | 53,45
|  |  | ОТм (ЗТм) |  |  |  | чел.-ч | [7 empty] | 0,048 | [6 empty] | 23,13
| 91.05.05-015 |  | Краны на автомобильном ходу, грузоподъемность 16 т |  |  |  | маш.-ч | 0,01 |  |  |  | 1,2 |  |  | 0,024 |  |  |  | 1 610,43 |  |  | 38,65
| 4-100-060 |  | ОТм (ЗТм) Средний разряд машинистов 6 |  |  |  | чел.-ч | 0,01 |  |  |  | 1,2 |  |  | 0,024 |  |  |  | 552,65 |  |  | 13,26
| [91.14.02-001] |  | Автомобили бортовые, грузоподъемность до 5 т |  |  |  | маш.-ч | 0,01 |  |  |  | 1,2 |  |  | 0,024 | 477,92 | 1,29 |  | 616,52 |  |  | 14,8
| 4-100-040 |  | ОТм (ЗТм) Средний разряд машинистов 4 |  |  |  | чел.-ч | 0,01 |  |  |  | 1,2 |  |  | 0,024 |  |  |  | 411,42 |  |  | 9,87
| 4 |  | М | [18 empty] | 9,94
| [01.7.15.04-0011] |  | Винты стальные с полукруглой головкой, длина 50 мм |  |  |  | т | 0,00003 | [6 empty] | 0,00006 | 127 406 | 1,3 |  | 165 627,8 |  |  | 9,94
|  |  | Итого прямые затраты | [18 empty] | 798,34
16.1 | 421/пр_2020_п.75_пп.а |  | Сметная стоимость вспомогательных ненормируемых материальных ресурсов, не учтенная в сметной норме, 2% |  |  |  | % | 2 | [6 empty] | 2 | [6 empty] | 11,86
|  |  | ФОТ | [18 empty] | 734,95
| Пр/812-049.3-1 |  | НР Электротехнические установки на других объектах |  |  |  | % | 97% | [6 empty] | 97% | [6 empty] | 712,9
| Пр/774-049.3 |  | СП Электротехнические установки на других объектах |  |  |  | % | 51% | [6 empty] | 51% | [6 empty] | 374,82
|  |  | Всего по позиции | [15 empty] | 948,96 |  |  | 1 897,92
17 | ТЦ_26.51.63.130.89.1.62.05-0015-000_78_7813282805_04.04.2025_01_4.1 |  | Счетчик электроэнергии трехфазный "ФОБОС 3" 230В 5(100)А IQORLM(1)-D 4G(LTE) GSM V=1*2; М=23490/1,2*1,06 |  |  |  | шт. | 2 | [6 empty] | 2 |  |  |  | 20 749,5 |  |  | 41 499
|  |  | Всего по позиции | [18 empty] | 41 499
18 | ГЭСНм08-03-574-02 |  | Разводка по устройствам и подключение жил кабелей или проводов сечением: до 16 мм2 V=((4+18+4)*2)/100 |  |  |  | 100 шт | 0,52 | [6 empty] | 0,52
| 421/пр_2020_прил.10_т.3_п.4_гр.3 |  | Производство работ осуществляется в охранной зоне действующей воздушной линии электропередачи, вблизи объектов, находящихся под напряжением, внутри объектов капитального строительства, внутренняя проводка в которых не обесточена, если это приведет к ограничению действий рабочих в соответствии с требованиями техники безопасности (Кот=1,2; Кэм=1,2; Котм=1,2; Кзт=1,2; Кзтм=1,2)
| 1 |  | ОТ (ЗТ) |  |  |  | чел.-ч | [7 empty] | 18,63888 | [6 empty] | 7 897,29
| 1-100-42 |  | Средний разряд работы 4,2 |  |  |  | чел.-ч | 29,87 |  |  |  | 1,2 |  |  | 18,63888 |  |  |  | 423,7 |  |  | 7 897,29
| 2 |  | ЭМ | [18 empty] | 116,7
|  |  | ОТм (ЗТм) |  |  |  | чел.-ч | [7 empty] | 0,01248 | [6 empty] | 6,02
| 91.05.05-015 |  | Краны на автомобильном ходу, грузоподъемность 16 т |  |  |  | маш.-ч | 0,01 |  |  |  | 1,2 |  |  | 0,00624 |  |  |  | 1 610,43 |  |  | 10,05
| 4-100-060 |  | ОТм (ЗТм) Средний разряд машинистов 6 |  |  |  | чел.-ч | 0,01 |  |  |  | 1,2 |  |  | 0,00624 |  |  |  | 552,65 |  |  | 3,45
| [91.14.02-001] |  | Автомобили бортовые, грузоподъемность до 5 т |  |  |  | маш.-ч | 0,01 |  |  |  | 1,2 |  |  | 0,00624 | 477,92 | 1,29 |  | 616,52 |  |  | 3,85
| 4-100-040 |  | ОТм (ЗТм) Средний разряд машинистов 4 |  |  |  | чел.-ч | 0,01 |  |  |  | 1,2 |  |  | 0,00624 |  |  |  | 411,42 |  |  | 2,57
| 91.21.16-012 |  | Прессы гидравлические с электроприводом |  |  |  | маш.-ч | 10,54 |  |  |  | 1,2 |  |  | 6,57696 |  |  |  | 15,63 |  |  | 102,8
| 4 |  | М | [18 empty] | 660,66
| [01.3.01.02-0002] |  | Вазелин технический |  |  |  | кг | 0,1 | [6 empty] | 0,052 | 150,04 | 1,65 |  | 247,57 |  |  | 12,87
| [01.7.02.09-0002] |  | Шпагат бумажный, диаметр 2,5 мм |  |  |  | кг | 0,05 | [6 empty] | 0,026 | 187,38 | 0,98 |  | 183,63 |  |  | 4,77
| [01.7.06.05-0041] |  | Ленты изоляционные хлопчатобумажные прорезиненные для электромонтажных и ремонтных работ, цвет черный, ширина 20 мм, толщина 0,35 мм |  |  |  | м | 33,33 | [6 empty] | 17,3316 | 5,87 | 0,98 |  | 5,75 |  |  | 99,66
| [01.7.06.07-0002] |  | Ленты монтажные из пластмассы для бандажирования проводов, скрепляются пластмассовыми кнопками, ширина 10 мм |  |  |  | 10 м | 1 | [6 empty] | 0,52 | 37,71 | 1,52 |  | 57,32 |  |  | 29,81
| [01.7.15.03-0042] |  | Болты с гайками и шайбами строительные |  |  |  | кг | 1,24 | [6 empty] | 0,6448 | 174,93 | 1,18 |  | 206,42 |  |  | 133,1
| [01.7.20.04-0005] |  | Нитки швейные армированные |  |  |  | кг | 0,02 | [6 empty] | 0,0104 | 395,65 | 1,46 |  | 577,65 |  |  | 6,01
| [14.4.03.17-0101] |  | Лак КФ-965 |  |  |  | т | 0,0002 | [6 empty] | 0,000104 | 308 849,7 | 1,26 |  | 389 150,62 |  |  | 40,47
| [25.2.01.01-0001] |  | Бирки-оконцеватели маркировочные А671 |  |  |  | 100 шт | 1,02 | [6 empty] | 0,5304 | 655,9 | 0,96 |  | 629,66 |  |  | 333,97
|  |  | Итого прямые затраты | [18 empty] | 8 680,67
18.1 | 421/пр_2020_п.75_пп.а |  | Сметная стоимость вспомогательных ненормируемых материальных ресурсов, не учтенная в сметной норме, 2% |  |  |  | % | 2 | [6 empty] | 2 | [6 empty] | 131,62
|  |  | ФОТ | [18 empty] | 7 903,31
| Пр/812-049.3-1 |  | НР Электротехнические установки на других объектах |  |  |  | % | 97% | [6 empty] | 97% | [6 empty] | 7 666,21
| Пр/774-049.3 |  | СП Электротехнические установки на других объектах |  |  |  | % | 51% | [6 empty] | 51% | [6 empty] | 4 030,69
|  |  | Всего по позиции | [15 empty] | 39 440,75 |  |  | 20 509,19
19 | ГЭСНм08-02-409-02 |  | Труба винипластовая по установленным конструкциям, по стенам и колоннам с креплением скобами, диаметр: до 50 мм V=(7*2)/100 |  |  |  | 100 м | 0,14 | [6 empty] | 0,14
| 421/пр_2020_прил.10_т.3_п.4_гр.3 |  | Производство работ осуществляется в охранной зоне действующей воздушной линии электропередачи, вблизи объектов, находящихся под напряжением, внутри объектов капитального строительства, внутренняя проводка в которых не обесточена, если это приведет к ограничению действий рабочих в соответствии с требованиями техники безопасности (Кот=1,2; Кэм=1,2; Котм=1,2; Кзт=1,2; Кзтм=1,2)
| 1 |  | ОТ (ЗТ) |  |  |  | чел.-ч | [7 empty] | 4,62336 | [6 empty] | 1 859,56
| 1-100-38 |  | Средний разряд работы 3,8 |  |  |  | чел.-ч | 27,52 |  |  |  | 1,2 |  |  | 4,62336 |  |  |  | 402,21 |  |  | 1 859,56
| 2 |  | ЭМ | [18 empty] | 111,55
|  |  | ОТм (ЗТм) |  |  |  | чел.-ч | [7 empty] | 0,08736 | [6 empty] | 42,11
| 91.05.05-015 |  | Краны на автомобильном ходу, грузоподъемность 16 т |  |  |  | маш.-ч | 0,26 |  |  |  | 1,2 |  |  | 0,04368 |  |  |  | 1 610,43 |  |  | 70,34
| 4-100-060 |  | ОТм (ЗТм) Средний разряд машинистов 6 |  |  |  | чел.-ч | 0,26 |  |  |  | 1,2 |  |  | 0,04368 |  |  |  | 552,65 |  |  | 24,14
| [91.14.02-001] |  | Автомобили бортовые, грузоподъемность до 5 т |  |  |  | маш.-ч | 0,26 |  |  |  | 1,2 |  |  | 0,04368 | 477,92 | 1,29 |  | 616,52 |  |  | 26,93
| 4-100-040 |  | ОТм (ЗТм) Средний разряд машинистов 4 |  |  |  | чел.-ч | 0,26 |  |  |  | 1,2 |  |  | 0,04368 |  |  |  | 411,42 |  |  | 17,97
| 91.17.04-233 |  | Аппараты сварочные для ручной дуговой сварки, сварочный ток до 350 А |  |  |  | маш.-ч | 2,16 |  |  |  | 1,2 |  |  | 0,36288 |  |  |  | 39,35 |  |  | 14,28
| 4 |  | М | [18 empty] | 35,89
| 01.7.03.04-0001 |  | Электроэнергия |  |  |  | кВт-ч | 0,8912 | [6 empty] | 0,124768 |  |  |  | 8,45 |  |  | 1,05
| [01.7.11.07-0227] |  | Электроды сварочные для сварки низколегированных и углеродистых сталей УОНИ 13/45, Э42А, диаметр 4-5 мм |  |  |  | кг | 0,96 | [6 empty] | 0,1344 | 155,63 | 1,01 |  | 157,19 |  |  | 21,13
| [14.1.02.01-0002] |  | Клей, марка БМК-5к |  |  |  | кг | 0,4 | [6 empty] | 0,056 | 160,07 | 1,53 |  | 244,91 |  |  | 13,71
|  |  | Итого прямые затраты | [18 empty] | 2 049,11
19.1 | 421/пр_2020_п.75_пп.а |  | Сметная стоимость вспомогательных ненормируемых материальных ресурсов, не учтенная в сметной норме, 2% |  |  |  | % | 2 | [6 empty] | 2 | [6 empty] | 30,99
|  |  | ФОТ | [18 empty] | 1 901,67
| Пр/812-049.3-1 |  | НР Электротехнические установки на других объектах |  |  |  | % | 97% | [6 empty] | 97% | [6 empty] | 1 844,62
| Пр/774-049.3 |  | СП Электротехнические установки на других объектах |  |  |  | % | 51% | [6 empty] | 51% | [6 empty] | 969,85
|  |  | Всего по позиции | [15 empty] | 34 961,21 |  |  | 4 894,57
20 | [24.3.01.02-0044] |  | Трубы гибкие гофрированные, тяжелые, из самозатухающего ПВХ, с протяжкой, номинальный диаметр 32 мм V=7*2 |  |  |  | м | 14 | [6 empty] | 14 | 55,34 | 1,01 |  | 55,89 |  |  | 782,46
|  |  | Всего по позиции | [18 empty] | 782,46
21 | ГЭСНм08-02-412-03 |  | Затягивание провода в проложенные трубы и металлические рукава первого одножильного или многожильного в общей оплетке, суммарное сечение: до 16 мм2 V=(7*2)/100 |  |  |  | 100 м | 0,14 | [6 empty] | 0,14
| 421/пр_2020_прил.10_т.3_п.4_гр.3 |  | Производство работ осуществляется в охранной зоне действующей воздушной линии электропередачи, вблизи объектов, находящихся под напряжением, внутри объектов капитального строительства, внутренняя проводка в которых не обесточена, если это приведет к ограничению действий рабочих в соответствии с требованиями техники безопасности (Кот=1,2; Кэм=1,2; Котм=1,2; Кзт=1,2; Кзтм=1,2)
| 1 |  | ОТ (ЗТ) |  |  |  | чел.-ч | [7 empty] | 1,05672 | [6 empty] | 425,02
| 1-100-38 |  | Средний разряд работы 3,8 |  |  |  | чел.-ч | 6,29 |  |  |  | 1,2 |  |  | 1,05672 |  |  |  | 402,21 |  |  | 425,02
| 2 |  | ЭМ | [18 empty] | 11,23
|  |  | ОТм (ЗТм) |  |  |  | чел.-ч | [7 empty] | 0,01008 | [6 empty] | 4,86
| 91.05.05-015 |  | Краны на автомобильном ходу, грузоподъемность 16 т |  |  |  | маш.-ч | 0,03 |  |  |  | 1,2 |  |  | 0,00504 |  |  |  | 1 610,43 |  |  | 8,12
| 4-100-060 |  | ОТм (ЗТм) Средний разряд машинистов 6 |  |  |  | чел.-ч | 0,03 |  |  |  | 1,2 |  |  | 0,00504 |  |  |  | 552,65 |  |  | 2,79
| [91.14.02-001] |  | Автомобили бортовые, грузоподъемность до 5 т |  |  |  | маш.-ч | 0,03 |  |  |  | 1,2 |  |  | 0,00504 | 477,92 | 1,29 |  | 616,52 |  |  | 3,11
| 4-100-040 |  | ОТм (ЗТм) Средний разряд машинистов 4 |  |  |  | чел.-ч | 0,03 |  |  |  | 1,2 |  |  | 0,00504 |  |  |  | 411,42 |  |  | 2,07
| 4 |  | М | [18 empty] | 46,35
| [01.7.06.05-0041] |  | Ленты изоляционные хлопчатобумажные прорезиненные для электромонтажных и ремонтных работ, цвет черный, ширина 20 мм, толщина 0,35 мм |  |  |  | м | 26,67 | [6 empty] | 3,7338 | 5,87 | 0,98 |  | 5,75 |  |  | 21,47
| [01.7.07.20-0002] |  | Тальк молотый, сорт I |  |  |  | т | 0,00105 | [6 empty] | 0,000147 | 43 821,53 | 1,33 |  | 58 282,63 |  |  | 8,57
| [14.4.02.04-0142] |  | Краска масляная МА-0115, мумия, сурик железный |  |  |  | кг | 0,02 | [6 empty] | 0,0028 | 79,88 | 1,48 |  | 118,22 |  |  | 0,33
| [20.2.01.05-0005] |  | Гильзы кабельные медные 16 мм |  |  |  | 100 шт | 0,05 | [6 empty] | 0,007 | 1 239,94 | 1,23 |  | 1 525,13 |  |  | 10,68
| [20.2.02.01-0013] |  | Втулки полипропиленовые, диаметр 28 мм |  |  |  | 1000 шт | 0,0122 | [6 empty] | 0,001708 | 2 316,78 | 1,34 |  | 3 104,49 |  |  | 5,3
|  |  | Итого прямые затраты | [18 empty] | 487,46
21.1 | 421/пр_2020_п.75_пп.а |  | Сметная стоимость вспомогательных ненормируемых материальных ресурсов, не учтенная в сметной норме, 2% |  |  |  | % | 2 | [6 empty] | 2 | [6 empty] | 7,08
|  |  | ФОТ | [18 empty] | 429,88
| Пр/812-049.3-1 |  | НР Электротехнические установки на других объектах |  |  |  | % | 97% | [6 empty] | 97% | [6 empty] | 416,98
| Пр/774-049.3 |  | СП Электротехнические установки на других объектах |  |  |  | % | 51% | [6 empty] | 51% | [6 empty] | 219,24
|  |  | Всего по позиции | [15 empty] | 8 076,86 |  |  | 1 130,76
22 | [21.2.01.01-0062] |  | Провод самонесущий изолированный СИП-4 2х16-0,6/1 V=(10*2)/1 000 |  |  |  | 1000 м | 0,02 | [6 empty] | 0,02 | 31 139,61 | 1,43 |  | 44 529,64 |  |  | 890,59
|  |  | Всего по позиции | [18 empty] | 890,59
23 | [20.1.01.02-1010] |  | Зажим прокалывающий Р4 1,5-10/6-95 V=5*2 |  |  |  | шт | 10 | [6 empty] | 10 | 177,35 | 1,08 |  | 191,54 |  |  | 1 915,4
|  |  | Всего по позиции | [18 empty] | 1 915,4
24 | [20.1.01.11-0006] |  | Зажим плашечный соединительный ПА 3-2 V=1*2 |  |  |  | шт | 2 | [6 empty] | 2 | 121,72 | 1,08 |  | 131,46 |  |  | 262,92
|  |  | Всего по позиции | [18 empty] | 262,92
25 | [20.1.01.08-0019] |  | Зажимы ответвительные сечением 16-95 мм2 V=(1*2)/100 |  |  |  | 100 шт | 0,02 | [6 empty] | 0,02 | 17 429,98 | 1,08 |  | 18 824,38 |  |  | 376,49
|  |  | Всего по позиции | [18 empty] | 376,49
26 | ГЭСНм10-03-056-01 |  | Настройка канала связи по подготовленным линейным трактам, канал связи между двумя оконечными станциями при количестве пунктов транзита между ними: 0 V=1*2 |  |  |  | канал | 2 | [6 empty] | 2
| 421/пр_2020_прил.10_т.3_п.4_гр.3 |  | Производство работ осуществляется в охранной зоне действующей воздушной линии электропередачи, вблизи объектов, находящихся под напряжением, внутри объектов капитального строительства, внутренняя проводка в которых не обесточена, если это приведет к ограничению действий рабочих в соответствии с требованиями техники безопасности (Кот=1,2; Кэм=1,2; Котм=1,2; Кзт=1,2; Кзтм=1,2)
| 1 |  | ОТ (ЗТ) |  |  |  | чел.-ч | [7 empty] | 25,2 | [6 empty] | 13 926,78
| 1-100-60 |  | Средний разряд работы 6,0 |  |  |  | чел.-ч | 10,5 |  |  |  | 1,2 |  |  | 25,2 |  |  |  | 552,65 |  |  | 13 926,78
|  |  | Итого прямые затраты | [18 empty] | 13 926,78
26.1 | 421/пр_2020_п.75_пп.а |  | Сметная стоимость вспомогательных ненормируемых материальных ресурсов, не учтенная в сметной норме, 2% |  |  |  | % | 2 | [6 empty] | 2 | [6 empty] | 232,11
|  |  | ФОТ | [18 empty] | 13 926,78
| Пр/812-051.1-1 |  | НР Оборудование связи: прокладка и монтаж сетей связи |  |  |  | % | 90% | [6 empty] | 90% | [6 empty] | 12 534,1
| Пр/774-051.1 |  | СП Оборудование связи: прокладка и монтаж сетей связи |  |  |  | % | 46% | [6 empty] | 46% | [6 empty] | 6 406,32
|  |  | Всего по позиции | [15 empty] | 16 549,66 |  |  | 33 099,31
|  |  | Итого прямые затраты по разделу 1. <Раздел> | [18 empty] | 99 544,49
в том числе
|  |  | оплата труда (ОТ) | [18 empty] | 33 782,55
|  |  | эксплуатация машин и механизмов | [18 empty] | 1 702,11
|  |  | оплата труда машинистов (ОТм) | [18 empty] | 1 013,46
|  |  | материальные ресурсы | [18 empty] | 63 046,37
|  |  | перевозка | [18 empty] | 0
|  |  | Итого ФОТ (справочно) | [18 empty] | 34 796,01
|  |  | Итого накладные расходы | [18 empty] | 32 849,56
|  |  | Итого сметная прибыль | [18 empty] | 17 083,23
|  |  | Итого оборудование | [18 empty] | 1 633,04
|  |  | Итого прочие затраты | [18 empty] | 0
|  |  | Итого по разделу 1. <Раздел> | [18 empty] | 151 110,32
в том числе
|  |  | материальные ресурсы, отсутствующие в ФРСН | [18 empty] | 0
|  |  | оборудование, отсутствующее в ФРСН | [18 empty] | 0
справочно
|  |  | затраты труда рабочих | [18 empty] | 74,03472
|  |  | затраты труда машинистов | [18 empty] | 2,36952
ИТОГИ ПО СМЕТЕ
|  |  |  | ВСЕГО строительные работы | [17 empty] | 5 491,73
в том числе
|  |  |  | Всего прямые затраты | [17 empty] | 2 773,29
в том числе
|  |  |  | оплата труда (ОТ) | [17 empty] | 1 259,17
|  |  |  | эксплуатация машин и механизмов | [17 empty] | 631,58
|  |  |  | оплата труда машинистов (ОТм) | [17 empty] | 506,05
|  |  |  | материальные ресурсы | [17 empty] | 376,49
|  |  |  | Всего ФОТ (справочно) | [17 empty] | 1 765,22
|  |  |  | Всего накладные расходы | [17 empty] | 1 818,18
|  |  |  | Всего сметная прибыль | [17 empty] | 900,26
|  |  |  | ВСЕГО монтажные работы | [17 empty] | 143 985,55
в том числе
|  |  |  | Всего прямые затраты | [17 empty] | 96 771,2
в том числе
|  |  |  | оплата труда (ОТ) | [17 empty] | 32 523,38
|  |  |  | эксплуатация машин и механизмов | [17 empty] | 1 070,53
|  |  |  | оплата труда машинистов (ОТм) | [17 empty] | 507,41
|  |  |  | материальные ресурсы | [17 empty] | 62 669,88
|  |  |  | Всего ФОТ (справочно) | [17 empty] | 33 030,79
|  |  |  | Всего накладные расходы | [17 empty] | 31 031,38
|  |  |  | Всего сметная прибыль | [17 empty] | 16 182,97
|  |  |  | ВСЕГО оборудование | [17 empty] | 1 633,04
|  |  |  | ВСЕГО по смете | [17 empty] | 151 110,32
|  |  |  | Индекс-дефлятор (единый; по составляющим) 2025/2026/2027/2028 |  |  |  |  | 1,078*1,053*1,044*1,044 | [10 empty] | 1,237223411424 |  | 186 957,23
|  |  |  | Итого | [17 empty] | 186 957,23
в том числе
|  |  |  | Всего прямые затраты | [17 empty] | 123 158,77
в том числе
|  |  |  | оплата труда (ОТ) | [17 empty] | 41 796,56
|  |  |  | эксплуатация машин и механизмов | [17 empty] | 2 105,89
|  |  |  | оплата труда машинистов (ОТм) | [17 empty] | 1 253,88
|  |  |  | материальные ресурсы | [17 empty] | 78 002,44
|  |  |  | перевозка | [17 empty] | 0
|  |  |  | Всего ФОТ (справочно) | [17 empty] | 43 050,44
|  |  |  | Всего накладные расходы | [17 empty] | 40 642,24
|  |  |  | Всего сметная прибыль | [17 empty] | 21 135,77
|  |  |  | Всего оборудование | [17 empty] | 2 020,44
|  |  |  | Всего прочие затраты | [17 empty] | 0
Справочно
|  |  |  | материальные ресурсы, отсутствующие в ФРСН | [17 empty] | 0
|  |  |  | оборудование, отсутствующее в ФРСН | [17 empty] | 0
|  |  |  | затраты труда рабочих | [17 empty] | 74,03472
|  |  |  | затраты труда машинистов | [17 empty] | 2,36952
Составил:
[должность, подпись (инициалы, фамилия)]
Проверил:
[должность, подпись (инициалы, фамилия)]

## Объектная смета_26
(наименование стройки)
Замена 3-фазного прибора учета в РЩ на опоре
(наименование объекта капитального строительства)
ОБЪЕКТНЫЙ СМЕТНЫЙ РАСЧЕТ № | [6 empty] | ОС-09-01
Замена 3-фазного прибора учета в РЩ на опоре
Основание
(проектная и (или) иная техническая документация)
Сметная стоимость |  |  |  | 9,23 | [5 empty] | тыс. руб.
Расчетный измеритель объекта капитального строительства |  |  |  | 0
|  |  |  | (количество) | [5 empty] | (измеритель)
Показатель единичной стоимости на расчетный измеритель объекта капитального строительства |  |  |  | 9,23 | [5 empty] | тыс. руб.
Составлен в текущем уровне цен |  |  |  | 1 квартал 2025 г.
№ п/п | Обоснование | Наименование локальных сметных расчетов (смет), затрат |  |  |  | Сметная стоимость, тыс. руб.
[6 empty] | строительных (ремонтно-строительных, ремонтно-реставрационных) работ |  | монтажных работ | оборудования |  | прочих затрат | всего
1 | 2 | 3 |  |  |  | 4 |  | 5 | 6 |  | 7 | 8
Локальные сметы
1 | 09-01-01 | Замена 3-фазного прибора учета в РЩ на опоре. Пусконаладочные работы. |  |  |  | 0,00 |  | 0,00 | 0,00 |  | 9,23 | 9,23
|  | Итого |  |  |  | 0,00 |  | 0,00 | 0,00 |  | 9,23 | 9,23
Временные здания и сооружения
2 | Приказ Минстроя №332 от 19.06.2020 Приложение 1, т.1 | Временные здания и сооружения K=0% |  |  |  | 0,00 |  | 0,00 | 0,00 |  | 0,00 | 0,00
|  | Итого |  |  |  | 0,00 |  | 0,00 | 0,00 |  | 9,23 | 9,23
Прочие работы и затраты
3 | Приказ №325 от 25.05.2021 | Дополнительные затраты при производстве работ в зимнее время K=0% |  |  |  | 0,00 |  | 0,00 | 0,00 |  | 0,00 | 0,00
|  | Итого |  |  |  | 0,00 |  | 0,00 | 0,00 |  | 9,23 | 9,23
Резерв средств на непредвиденные работы и затраты
|  | Итого |  |  |  | 0,00 |  | 0,00 | 0,00 |  | 9,23 | 9,23
Налоги
|  | Итого |  |  |  | 0,00 |  | 0,00 | 0,00 |  | 9,23 | 9,23
|  | ВСЕГО: |  |  |  | 0,00 |  | 0,00 | 0,00 |  | 9,23 | 9,23
в том числе:
|  | ОТ | [9 empty] | 4,39
|  | ЭМ | [9 empty] | 0,00
|  | ОТм | [9 empty] | 0,00
|  | М | [9 empty] | 0,00
|  | Перевозка | [9 empty] | 0,00
|  | НР | [9 empty] | 3,25
|  | СП | [9 empty] | 1,58
|  | оборудование | [9 empty] | 0,00
|  | прочие затраты | [9 empty] | 0,00
Главный инженер проекта
[подпись (инициалы, фамилия)]
Начальник |  |  |  |  | отдела
|  |  | (наименование) |  |  |  | [подпись (инициалы, фамилия)]
Составил
[должность, подпись (инициалы, фамилия)]
Проверил
[должность, подпись (инициалы, фамилия)]

## ЛС_3ф. РЩ на опоре 09-01-01
Наименование программного продукта | [10 empty] | SmetaWIZARD
Наименование редакции сметных нормативов | [10 empty] | Приказ Минстроя России от 07.02.2025 г. № 69/пр «О внесении изменений в приказ Министерства строительства и жилищно-коммунального хозяйства Российской Федерации от 30 декабря 2021 г. № 1046/пр «Об утверждении сметных нормативов»
Реквизиты приказа Минстроя России об утверждении дополнений и изменений к сметным нормативам | [10 empty] | Приказ Минстроя России от 18.05.2022 № 378/пр, Приказ Минстроя России от 26.08.2022 № 703/пр, Приказ Минстроя России от 26.10.2022 № 905/пр, Приказ Минстроя России от 27.12.2022 № 1133/пр, Приказ Минстроя России от 10.02.2023 № 84/пр, Приказ Минстроя России от 11.05.2023 № 335/пр, Приказ Минстроя России от 02.08.2023 № 551/пр, Приказ Минстроя России от 14.11.2023 № 817/пр, Приказ Минстроя России от 16.02.2024 № 102/пр, Приказ Минстроя России от 13.05.2024 № 323/пр; Приказ Минстроя России от 09.08.2024 № 524/пр; Приказ Минстроя России от 07.11.2024 № 747/пр; Приказ Минстроя России от 07.02.2025 № 69/пр; Приказ Минстроя России от 07.07.2022 № 557/пр; Приказ Минстроя России от 30.01.2024 № 55/пр; Приказ Минстроя России от 02.09.2021 № 636/пр, Приказ Минстроя России от 26.07.2022 № 611/пр; Приказ Минстроя России от 22.04.2022 № 317/пр
Реквизиты письма Минстроя России об индексах изменения сметной стоимости строительства, включаемые в федеральный реестр сметных нормативов и размещаемые в федеральной государственной информационной системе ценообразования в строительстве, подготовленного в соответствии с пунктом 85 Методики расчета индексов изменения сметной стоимости строительства, утвержденной приказом Министерства строительства и жилищно-коммунального хозяйства Российской Федерации от 5 июня 2019 г. № 326/пр | [10 empty] | Письмо Минстроя России от 25.02.2025 № 10314-ИФ/09
Реквизиты нормативного правового акта об утверждении оплаты труда, утверждаемый в соответствии с пунктом 22(1) Правилами мониторинга цен, утвержденными постановлением Правительства Российской Федерации от 23 декабря 2016 г. № 1452 | [10 empty] | Постановление Правительства Ленинградской области от 14.02.2024 № 99
Обоснование принятых текущих цен на строительные ресурсы | [10 empty] | ФГИС ЦС, конъюнктурный анализ
Наименование субъекта Российской Федерации | [10 empty] | Ленинградская область
Наименование зоны субъекта Российской Федерации
(наименование стройки)
Развитие коммерческого учета электроэнергии Ленинградская область, класс напряжения 0,4 кВ
(наименование объекта капитального строительства)
ЛОКАЛЬНЫЙ СМЕТНЫЙ РАСЧЕТ № | [12 empty] | 09-01-01
Замена 3-фазного прибора учета в РЩ на опоре. Пусконаладочные работы.
(наименование работ и затрат)
Составлен |  | ресурсно-индексным |  |  |  | методом
Основание
(проектная и (или) иная техническая документация)
Составлен в текущем уровне цен |  |  |  |  | 1 квартал 2025 г.
Сметная стоимость |  |  |  |  | 9,23 |  |  |  |  | тыс. руб. |  |  |  | Средства на оплату труда рабочих |  |  |  | 4,39 |  |  | тыс. руб.
в том числе: | [13 empty] | Средства на оплату труда машинистов |  |  |  | 0 |  |  | тыс. руб.
строительных работ |  |  |  |  | 0 |  |  |  |  | тыс. руб. |  |  |  | Нормативные затраты труда рабочих |  |  |  | 6,624 |  |  | чел.-ч
монтажных работ |  |  |  |  | 0 |  |  |  |  | тыс. руб. |  |  |  | Нормативные затраты труда машинистов |  |  |  | 0 |  |  | чел.-ч
оборудования |  |  |  |  | 0 |  |  |  |  | тыс. руб.
прочих затрат |  |  |  |  | 9,23 |  |  |  |  | тыс. руб.
№ п.п. | Обоснование |  | Наименование работ и затрат |  |  |  | Единица измерения | Количество | [7 empty] | Сметная стоимость, руб.
[8 empty] | на единицу измерения |  |  |  | коэффициенты |  |  | всего с учетом коэффициентов | на единицу измерения в базисном уровне цен | индекс |  | на единицу измерения в текущем уровне цен | коэффициенты |  | всего в текущем уровне цен
Раздел 1. <Раздел>
1 | 2 |  | 3 |  |  |  | 4 | 5 |  |  |  | 6 |  |  | 7 | 8 | 9 |  | 10 | 11 |  | 12
1 | ГЭСНп02-02-003-01 |  | Функциональная настройка специального программного обеспечения АС, количество функций - 1 V=1*2 |  |  |  | шт | 2 | [6 empty] | 2
| 421/пр_2020_прил.10_т.3_п.4_гр.3 |  | Производство работ осуществляется в охранной зоне действующей воздушной линии электропередачи, вблизи объектов, находящихся под напряжением, внутри объектов капитального строительства, внутренняя проводка в которых не обесточена, если это приведет к ограничению действий рабочих в соответствии с требованиями техники безопасности (Кот=1,2; Кэм=1,2; Котм=1,2; Кзт=1,2; Кзтм=1,2)
| 1 |  | ОТ (ЗТ) |  |  |  | чел.-ч | [7 empty] | 6,624 | [6 empty] | 4 439,8
| 3-200-01 |  | Инженер I категории |  |  |  | чел.-ч | 0,9 |  |  |  | 1,2 |  |  | 2,16 |  |  |  | 660,11 |  |  | 1 425,84
| 3-200-02 |  | Инженер II категории |  |  |  | чел.-ч | 0,72 |  |  |  | 1,2 |  |  | 1,728 |  |  |  | 601,78 |  |  | 1 039,88
| 3-300-01 |  | Ведущий инженер |  |  |  | чел.-ч | 1,14 |  |  |  | 1,2 |  |  | 2,736 |  |  |  | 721,52 |  |  | 1 974,08
|  |  | Итого прямые затраты | [18 empty] | 4 439,8
|  |  | ФОТ | [18 empty] | 4 439,8
| Пр/812-083.0-1 |  | НР Пусконаладочные работы |  |  |  | % | 74% | [6 empty] | 74% | [6 empty] | 3 285,45
| Пр/774-083.0 |  | СП Пусконаладочные работы |  |  |  | % | 36% | [6 empty] | 36% | [6 empty] | 1 598,33
|  |  | Всего по позиции | [15 empty] | 4 661,79 |  |  | 9 323,58
|  |  | Итого прямые затраты по разделу 1. <Раздел> | [18 empty] | 4 439,8
в том числе
|  |  | оплата труда (ОТ) | [18 empty] | 4 439,8
|  |  | эксплуатация машин и механизмов | [18 empty] | 0
|  |  | оплата труда машинистов (ОТм) | [18 empty] | 0
|  |  | материальные ресурсы | [18 empty] | 0
|  |  | перевозка | [18 empty] | 0
|  |  | Итого ФОТ (справочно) | [18 empty] | 4 439,8
|  |  | Итого накладные расходы | [18 empty] | 3 285,45
|  |  | Итого сметная прибыль | [18 empty] | 1 598,33
|  |  | Итого оборудование | [18 empty] | 0
|  |  | Итого прочие затраты | [18 empty] | 0
|  |  | Итого по разделу 1. <Раздел> | [18 empty] | 9 323,58
в том числе
|  |  | материальные ресурсы, отсутствующие в ФРСН | [18 empty] | 0
|  |  | оборудование, отсутствующее в ФРСН | [18 empty] | 0
справочно
|  |  | затраты труда рабочих | [18 empty] | 6,624
|  |  | затраты труда машинистов | [18 empty] | 0
ИТОГИ ПО СМЕТЕ
|  |  |  | ВСЕГО прочие затраты | [17 empty] | 7 458,86
в том числе
|  |  |  | прочие работы | [17 empty] | 7 458,86
в том числе
|  |  |  | Всего прямые затраты | [17 empty] | 3 551,84
в том числе
|  |  |  | оплата труда (ОТ) | [17 empty] | 3 551,84
|  |  |  | Всего ФОТ (справочно) | [17 empty] | 3 551,84
|  |  |  | Всего накладные расходы | [17 empty] | 2 628,36
|  |  |  | Всего сметная прибыль | [17 empty] | 1 278,66
|  |  |  | ВСЕГО по смете | [17 empty] | 9 323,58
|  |  |  | Индекс-дефлятор (единый; по составляющим) 2025/2026/2027/2028 |  |  |  |  | 1,078*1,053*1,044*1,044 | [10 empty] | 1,237223411424 |  | 9 228,28
|  |  |  | Итого | [17 empty] | 9 228,28
в том числе
|  |  |  | Всего прямые затраты | [17 empty] | 4 394,42
в том числе
|  |  |  | оплата труда (ОТ) | [17 empty] | 4 394,42
|  |  |  | эксплуатация машин и механизмов | [17 empty] | 0
|  |  |  | оплата труда машинистов (ОТм) | [17 empty] | 0
|  |  |  | материальные ресурсы | [17 empty] | 0
|  |  |  | перевозка | [17 empty] | 0
|  |  |  | Всего ФОТ (справочно) | [17 empty] | 4 394,42
|  |  |  | Всего накладные расходы | [17 empty] | 3 251,87
|  |  |  | Всего сметная прибыль | [17 empty] | 1 581,99
|  |  |  | Всего оборудование | [17 empty] | 0
|  |  |  | Всего прочие затраты | [17 empty] | 0
Справочно
|  |  |  | материальные ресурсы, отсутствующие в ФРСН | [17 empty] | 0
|  |  |  | оборудование, отсутствующее в ФРСН | [17 empty] | 0
|  |  |  | затраты труда рабочих | [17 empty] | 6,624
|  |  |  | затраты труда машинистов | [17 empty] | 0
|  |  |  | ПНР «вхолостую» | [17 empty] | 7 458,86
в том числе
| 421/пр_2020_прил.8_п.2_гр.6 |  |  | Пусконаладочные работы "вхолостую" Автоматизированные системы управления |  |  |  |  | 80% | [12 empty] | 7 458,86
|  |  |  | ПНР «под нагрузкой» | [17 empty] | 1 864,72
в том числе
| 421/пр_2020_прил.8_п.2_гр.6 |  |  | Пусконаладочные работы "вхолостую" Автоматизированные системы управления |  |  |  |  | 20% | [12 empty] | 1 864,72
Составил:
[должность, подпись (инициалы, фамилия)]
Проверил:
[должность, подпись (инициалы, фамилия)]

## Объектная смета_27
(наименование стройки)
Замена 3-фазного прибора учета в существующем РЩ
(наименование объекта капитального строительства)
ОБЪЕКТНЫЙ СМЕТНЫЙ РАСЧЕТ № | [6 empty] | ОС-02-02
Замена 3-фазного прибора учета в существующем РЩ
Основание
(проектная и (или) иная техническая документация)
Сметная стоимость |  |  |  | 59,96 | [5 empty] | тыс. руб.
Расчетный измеритель объекта капитального строительства |  |  |  | 0
|  |  |  | (количество) | [5 empty] | (измеритель)
Показатель единичной стоимости на расчетный измеритель объекта капитального строительства |  |  |  | 59,96 | [5 empty] | тыс. руб.
Составлен в текущем уровне цен |  |  |  | 1 квартал 2025 г.
№ п/п | Обоснование | Наименование локальных сметных расчетов (смет), затрат |  |  |  | Сметная стоимость, тыс. руб.
[6 empty] | строительных (ремонтно-строительных, ремонтно-реставрационных) работ |  | монтажных работ | оборудования |  | прочих затрат | всего
1 | 2 | 3 |  |  |  | 4 |  | 5 | 6 |  | 7 | 8
Локальные сметы
1 | 02-01-02 | Замена 3-фазного прибора учета в существующем РЩ. Строительно-монтажные работы. |  |  |  | 0,00 |  | 59,42 | 0,54 |  | 0,00 | 59,96
|  | Итого |  |  |  | 0,00 |  | 59,42 | 0,54 |  | 0,00 | 59,96
Временные здания и сооружения
2 | Приказ Минстроя №332 от 19.06.2020 Приложение 1, т.1 | Временные здания и сооружения K=0% |  |  |  | 0,00 |  | 0,00 | 0,00 |  | 0,00 | 0,00
|  | Итого |  |  |  | 0,00 |  | 59,42 | 0,54 |  | 0,00 | 59,96
Прочие работы и затраты
3 | Приказ №325 от 25.05.2021 | Дополнительные затраты при производстве работ в зимнее время K=0% |  |  |  | 0,00 |  | 0,00 | 0,00 |  | 0,00 | 0,00
|  | Итого |  |  |  | 0,00 |  | 59,42 | 0,54 |  | 0,00 | 59,96
Резерв средств на непредвиденные работы и затраты
|  | Итого |  |  |  | 0,00 |  | 59,42 | 0,54 |  | 0,00 | 59,96
Налоги
|  | Итого |  |  |  | 0,00 |  | 59,42 | 0,54 |  | 0,00 | 59,96
|  | ВСЕГО: |  |  |  | 0,00 |  | 59,42 | 0,54 |  | 0,00 | 59,96
в том числе:
|  | ОТ | [9 empty] | 13,64
|  | ЭМ | [9 empty] | 0,09
|  | ОТм | [9 empty] | 0,02
|  | М | [9 empty] | 26,47
|  | Перевозка | [9 empty] | 0,00
|  | НР | [9 empty] | 12,65
|  | СП | [9 empty] | 6,54
|  | оборудование | [9 empty] | 0,54
|  | прочие затраты | [9 empty] | 0,00
Главный инженер проекта
[подпись (инициалы, фамилия)]
Начальник |  |  |  |  | отдела
|  |  | (наименование) |  |  |  | [подпись (инициалы, фамилия)]
Составил
[должность, подпись (инициалы, фамилия)]
Проверил
[должность, подпись (инициалы, фамилия)]

## ЛС_3ф. в сущ РЩ 02-01-02_3
Наименование программного продукта | [10 empty] | SmetaWIZARD
Наименование редакции сметных нормативов | [10 empty] | Приказ Минстроя России от 07.02.2025 г. № 69/пр «О внесении изменений в приказ Министерства строительства и жилищно-коммунального хозяйства Российской Федерации от 30 декабря 2021 г. № 1046/пр «Об утверждении сметных нормативов»
Реквизиты приказа Минстроя России об утверждении дополнений и изменений к сметным нормативам | [10 empty] | Приказ Минстроя России от 18.05.2022 № 378/пр, Приказ Минстроя России от 26.08.2022 № 703/пр, Приказ Минстроя России от 26.10.2022 № 905/пр, Приказ Минстроя России от 27.12.2022 № 1133/пр, Приказ Минстроя России от 10.02.2023 № 84/пр, Приказ Минстроя России от 11.05.2023 № 335/пр, Приказ Минстроя России от 02.08.2023 № 551/пр, Приказ Минстроя России от 14.11.2023 № 817/пр, Приказ Минстроя России от 16.02.2024 № 102/пр, Приказ Минстроя России от 13.05.2024 № 323/пр; Приказ Минстроя России от 09.08.2024 № 524/пр; Приказ Минстроя России от 07.11.2024 № 747/пр; Приказ Минстроя России от 07.02.2025 № 69/пр; Приказ Минстроя России от 07.07.2022 № 557/пр; Приказ Минстроя России от 30.01.2024 № 55/пр; Приказ Минстроя России от 02.09.2021 № 636/пр, Приказ Минстроя России от 26.07.2022 № 611/пр; Приказ Минстроя России от 22.04.2022 № 317/пр
Реквизиты письма Минстроя России об индексах изменения сметной стоимости строительства, включаемые в федеральный реестр сметных нормативов и размещаемые в федеральной государственной информационной системе ценообразования в строительстве, подготовленного в соответствии с пунктом 85 Методики расчета индексов изменения сметной стоимости строительства, утвержденной приказом Министерства строительства и жилищно-коммунального хозяйства Российской Федерации от 5 июня 2019 г. № 326/пр | [10 empty] | Письмо Минстроя России от 25.02.2025 № 10314-ИФ/09
Реквизиты нормативного правового акта об утверждении оплаты труда, утверждаемый в соответствии с пунктом 22(1) Правилами мониторинга цен, утвержденными постановлением Правительства Российской Федерации от 23 декабря 2016 г. № 1452 | [10 empty] | Постановление Правительства Ленинградской области от 14.02.2024 № 99
Обоснование принятых текущих цен на строительные ресурсы | [10 empty] | ФГИС ЦС, конъюнктурный анализ
Наименование субъекта Российской Федерации | [10 empty] | Ленинградская область
Наименование зоны субъекта Российской Федерации
(наименование стройки)
Развитие коммерческого учета электроэнергии Ленинградская область, класс напряжения 0,4 кВ
(наименование объекта капитального строительства)
ЛОКАЛЬНЫЙ СМЕТНЫЙ РАСЧЕТ № | [12 empty] | 02-01-02
Замена 3-фазного прибора учета в существующем РЩ. Строительно-монтажные работы.
(наименование работ и затрат)
Составлен |  | ресурсно-индексным |  |  |  | методом
Основание
(проектная и (или) иная техническая документация)
Составлен в текущем уровне цен |  |  |  |  | 1 квартал 2025 г.
Сметная стоимость |  |  |  |  | 59,96 |  |  |  |  | тыс. руб. |  |  |  | Средства на оплату труда рабочих |  |  |  | 13,64 |  |  | тыс. руб.
в том числе: | [13 empty] | Средства на оплату труда машинистов |  |  |  | 0,02 |  |  | тыс. руб.
строительных работ |  |  |  |  | 0 |  |  |  |  | тыс. руб. |  |  |  | Нормативные затраты труда рабочих |  |  |  | 22,36104 |  |  | чел.-ч
монтажных работ |  |  |  |  | 59,42 |  |  |  |  | тыс. руб. |  |  |  | Нормативные затраты труда машинистов |  |  |  | 0,03456 |  |  | чел.-ч
оборудования |  |  |  |  | 0,54 |  |  |  |  | тыс. руб.
прочих затрат |  |  |  |  | 0 |  |  |  |  | тыс. руб.
№ п.п. | Обоснование |  | Наименование работ и затрат |  |  |  | Единица измерения | Количество | [7 empty] | Сметная стоимость, руб.
[8 empty] | на единицу измерения |  |  |  | коэффициенты |  |  | всего с учетом коэффициентов | на единицу измерения в базисном уровне цен | индекс |  | на единицу измерения в текущем уровне цен | коэффициенты |  | всего в текущем уровне цен
Раздел 1. <Раздел>
1 | 2 |  | 3 |  |  |  | 4 | 5 |  |  |  | 6 |  |  | 7 | 8 | 9 |  | 10 | 11 |  | 12
Демонтажные работы
1 | ГЭСНм08-02-144-03 |  | Отсоединение. Присоединение к зажимам жил проводов или кабелей сечением: до 16 мм2 V=14/100 |  |  |  | 100 шт | 0,14 | [6 empty] | 0,14
| 421/пр_2020_прил.10_т.3_п.4_гр.3 |  | Производство работ осуществляется в охранной зоне действующей воздушной линии электропередачи, вблизи объектов, находящихся под напряжением, внутри объектов капитального строительства, внутренняя проводка в которых не обесточена, если это приведет к ограничению действий рабочих в соответствии с требованиями техники безопасности (Кот=1,2; Кэм=1,2; Котм=1,2; Кзт=1,2; Кзтм=1,2)
| 1 |  | ОТ (ЗТ) |  |  |  | чел.-ч | [7 empty] | 2,04288 | [6 empty] | 821,67
| 1-100-38 |  | Средний разряд работы 3,8 |  |  |  | чел.-ч | 12,16 |  |  |  | 1,2 |  |  | 2,04288 |  |  |  | 402,21 |  |  | 821,67
|  |  | Итого прямые затраты | [18 empty] | 821,67
1.1 | 421/пр_2020_п.75_пп.а |  | Сметная стоимость вспомогательных ненормируемых материальных ресурсов, не учтенная в сметной норме, 2% |  |  |  | % | 2 | [6 empty] | 2 | [6 empty] | 13,69
|  |  | ФОТ | [18 empty] | 821,67
| Пр/812-049.3-1 |  | НР Электротехнические установки на других объектах |  |  |  | % | 97% | [6 empty] | 97% | [6 empty] | 797,02
| Пр/774-049.3 |  | СП Электротехнические установки на других объектах |  |  |  | % | 51% | [6 empty] | 51% | [6 empty] | 419,05
|  |  | Всего по позиции | [15 empty] | 14 653,07 |  |  | 2 051,43
2 | ГЭСНм08-03-600-02 |  | Демонтаж. Счетчики, устанавливаемые на готовом основании: трехфазные |  |  |  | шт | 1 | [6 empty] | 1
| 421/пр_2020_прил.10_т.3_п.4_гр.3 |  | Производство работ осуществляется в охранной зоне действующей воздушной линии электропередачи, вблизи объектов, находящихся под напряжением, внутри объектов капитального строительства, внутренняя проводка в которых не обесточена, если это приведет к ограничению действий рабочих в соответствии с требованиями техники безопасности (Кот=1,2; Кэм=1,2; Котм=1,2; Кзт=1,2; Кзтм=1,2)
| 571/пр_2022_п.84_т.3_стр.4_стб.3 |  | Демонтаж оборудования, не пригодного для дальнейшего использования (предназначено в лом), без разборки и резки (Кот=0,3; Кэм=0,3; Котм=0,3; Км=0; Коб=0; Кзт=0,3; Кзтм=0,3)
| 1 |  | ОТ (ЗТ) |  |  |  | чел.-ч | [7 empty] | 0,252 | [6 empty] | 106,77
| 1-100-42 |  | Средний разряд работы 4,2 |  |  |  | чел.-ч | 0,7 |  |  |  | 0,36 |  |  | 0,252 |  |  |  | 423,7 |  |  | 106,77
| 2 |  | ЭМ | [18 empty] | 8,02
|  |  | ОТм (ЗТм) |  |  |  | чел.-ч | [7 empty] | 0,0072 | [6 empty] | 3,47
| 91.05.05-015 |  | Краны на автомобильном ходу, грузоподъемность 16 т |  |  |  | маш.-ч | 0,01 |  |  |  | 0,36 |  |  | 0,0036 |  |  |  | 1 610,43 |  |  | 5,8
| 4-100-060 |  | ОТм (ЗТм) Средний разряд машинистов 6 |  |  |  | чел.-ч | 0,01 |  |  |  | 0,36 |  |  | 0,0036 |  |  |  | 552,65 |  |  | 1,99
| [91.14.02-001] |  | Автомобили бортовые, грузоподъемность до 5 т |  |  |  | маш.-ч | 0,01 |  |  |  | 0,36 |  |  | 0,0036 | 477,92 | 1,29 |  | 616,52 |  |  | 2,22
| 4-100-040 |  | ОТм (ЗТм) Средний разряд машинистов 4 |  |  |  | чел.-ч | 0,01 |  |  |  | 0,36 |  |  | 0,0036 |  |  |  | 411,42 |  |  | 1,48
| 4 |  | М | [18 empty] | 0
| [01.7.15.04-0011] |  | Винты стальные с полукруглой головкой, длина 50 мм |  |  |  | т | 0,00003 |  |  |  | 0 |  |  | 0 | 127 406 | 1,3 |  | 165 627,8 |  |  | 0
|  |  | Итого прямые затраты | [18 empty] | 118,26
2.1 | 421/пр_2020_п.75_пп.а |  | Сметная стоимость вспомогательных ненормируемых материальных ресурсов, не учтенная в сметной норме, 2% |  |  |  | % | 2 | [6 empty] | 2 |  |  |  |  | 0,3 |  | 1,78
|  |  | ФОТ | [18 empty] | 110,24
| Пр/812-049.3-1 |  | НР Электротехнические установки на других объектах |  |  |  | % | 97% | [6 empty] | 97% | [6 empty] | 106,93
| Пр/774-049.3 |  | СП Электротехнические установки на других объектах |  |  |  | % | 51% | [6 empty] | 51% | [6 empty] | 56,22
|  |  | Всего по позиции | [15 empty] | 283,19 |  |  | 283,19
Монтажные работы
3 | ГЭСНм08-03-600-02 |  | Счетчики, устанавливаемые на готовом основании: трехфазные |  |  |  | шт | 1 | [6 empty] | 1
| 421/пр_2020_прил.10_т.3_п.4_гр.3 |  | Производство работ осуществляется в охранной зоне действующей воздушной линии электропередачи, вблизи объектов, находящихся под напряжением, внутри объектов капитального строительства, внутренняя проводка в которых не обесточена, если это приведет к ограничению действий рабочих в соответствии с требованиями техники безопасности (Кот=1,2; Кэм=1,2; Котм=1,2; Кзт=1,2; Кзтм=1,2)
| 1 |  | ОТ (ЗТ) |  |  |  | чел.-ч | [7 empty] | 0,84 | [6 empty] | 355,91
| 1-100-42 |  | Средний разряд работы 4,2 |  |  |  | чел.-ч | 0,7 |  |  |  | 1,2 |  |  | 0,84 |  |  |  | 423,7 |  |  | 355,91
| 2 |  | ЭМ | [18 empty] | 26,73
|  |  | ОТм (ЗТм) |  |  |  | чел.-ч | [7 empty] | 0,024 | [6 empty] | 11,57
| 91.05.05-015 |  | Краны на автомобильном ходу, грузоподъемность 16 т |  |  |  | маш.-ч | 0,01 |  |  |  | 1,2 |  |  | 0,012 |  |  |  | 1 610,43 |  |  | 19,33
| 4-100-060 |  | ОТм (ЗТм) Средний разряд машинистов 6 |  |  |  | чел.-ч | 0,01 |  |  |  | 1,2 |  |  | 0,012 |  |  |  | 552,65 |  |  | 6,63
| [91.14.02-001] |  | Автомобили бортовые, грузоподъемность до 5 т |  |  |  | маш.-ч | 0,01 |  |  |  | 1,2 |  |  | 0,012 | 477,92 | 1,29 |  | 616,52 |  |  | 7,4
| 4-100-040 |  | ОТм (ЗТм) Средний разряд машинистов 4 |  |  |  | чел.-ч | 0,01 |  |  |  | 1,2 |  |  | 0,012 |  |  |  | 411,42 |  |  | 4,94
| 4 |  | М | [18 empty] | 4,97
| [01.7.15.04-0011] |  | Винты стальные с полукруглой головкой, длина 50 мм |  |  |  | т | 0,00003 | [6 empty] | 0,00003 | 127 406 | 1,3 |  | 165 627,8 |  |  | 4,97
|  |  | Итого прямые затраты | [18 empty] | 399,18
3.1 | 421/пр_2020_п.75_пп.а |  | Сметная стоимость вспомогательных ненормируемых материальных ресурсов, не учтенная в сметной норме, 2% |  |  |  | % | 2 | [6 empty] | 2 | [6 empty] | 5,93
|  |  | ФОТ | [18 empty] | 367,48
| Пр/812-049.3-1 |  | НР Электротехнические установки на других объектах |  |  |  | % | 97% | [6 empty] | 97% | [6 empty] | 356,46
| Пр/774-049.3 |  | СП Электротехнические установки на других объектах |  |  |  | % | 51% | [6 empty] | 51% | [6 empty] | 187,41
|  |  | Всего по позиции | [15 empty] | 948,98 |  |  | 948,98
4 | ТЦ_26.51.63.130.89.1.62.05-0015-000_78_7813282805_04.04.2025_01_4.1 |  | Счетчик электроэнергии трехфазный "ФОБОС 3" 230В 5(100)А IQORLM(1)-D 4G(LTE) GSM М=23490/1,2*1,06 |  |  |  | шт. | 1 | [6 empty] | 1 |  |  |  | 20 749,5 |  |  | 20 749,5
|  |  | Всего по позиции | [18 empty] | 20 749,5
5 | ГЭСНм08-03-526-01 |  | Автомат одно-, двух-, трехполюсный, устанавливаемый на конструкции: на стене или колонне, на ток до 25 А |  |  |  | шт | 1 | [6 empty] | 1
| 421/пр_2020_прил.10_т.3_п.4_гр.3 |  | Производство работ осуществляется в охранной зоне действующей воздушной линии электропередачи, вблизи объектов, находящихся под напряжением, внутри объектов капитального строительства, внутренняя проводка в которых не обесточена, если это приведет к ограничению действий рабочих в соответствии с требованиями техники безопасности (Кот=1,2; Кэм=1,2; Котм=1,2; Кзт=1,2; Кзтм=1,2)
| 1 |  | ОТ (ЗТ) |  |  |  | чел.-ч | [7 empty] | 1,608 | [6 empty] | 654,15
| 1-100-39 |  | Средний разряд работы 3,9 |  |  |  | чел.-ч | 1,34 |  |  |  | 1,2 |  |  | 1,608 |  |  |  | 406,81 |  |  | 654,15
| 2 |  | ЭМ | [18 empty] | 5,1
| 91.17.04-233 |  | Аппараты сварочные для ручной дуговой сварки, сварочный ток до 350 А |  |  |  | маш.-ч | 0,108 |  |  |  | 1,2 |  |  | 0,1296 |  |  |  | 39,35 |  |  | 5,1
| 4 |  | М | [18 empty] | 280,57
| [01.3.01.02-0002] |  | Вазелин технический |  |  |  | кг | 0,006 | [6 empty] | 0,006 | 150,04 | 1,65 |  | 247,57 |  |  | 1,49
| [01.7.02.09-0002] |  | Шпагат бумажный, диаметр 2,5 мм |  |  |  | кг | 0,001 | [6 empty] | 0,001 | 187,38 | 0,98 |  | 183,63 |  |  | 0,18
| 01.7.03.04-0001 |  | Электроэнергия |  |  |  | кВт-ч | 0,0208 | [6 empty] | 0,0208 |  |  |  | 8,45 |  |  | 0,18
| [01.7.06.05-0041] |  | Ленты изоляционные хлопчатобумажные прорезиненные для электромонтажных и ремонтных работ, цвет черный, ширина 20 мм, толщина 0,35 мм |  |  |  | м | 1 | [6 empty] | 1 | 5,87 | 0,98 |  | 5,75 |  |  | 5,75
| [01.7.11.07-0227] |  | Электроды сварочные для сварки низколегированных и углеродистых сталей УОНИ 13/45, Э42А, диаметр 4-5 мм |  |  |  | кг | 0,07 | [6 empty] | 0,07 | 155,63 | 1,01 |  | 157,19 |  |  | 11
| [01.7.15.03-0042] |  | Болты с гайками и шайбами строительные |  |  |  | кг | 0,049 | [6 empty] | 0,049 | 174,93 | 1,18 |  | 206,42 |  |  | 10,11
| [01.7.15.07-0014] |  | Дюбели распорные полипропиленовые |  |  |  | 100 шт | 0,014 | [6 empty] | 0,014 | 41,71 | 1,3 |  | 54,22 |  |  | 0,76
| [01.7.20.04-0005] |  | Нитки швейные армированные |  |  |  | кг | 0,001 | [6 empty] | 0,001 | 395,65 | 1,46 |  | 577,65 |  |  | 0,58
| [07.2.07.04-0007] |  | Конструкции стальные индивидуального изготовления из сортового проката |  |  |  | т | 0,001 | [6 empty] | 0,001 | 105 278,81 | 1,26 |  | 132 651,3 |  |  | 132,65
| [14.4.02.04-0142] |  | Краска масляная МА-0115, мумия, сурик железный |  |  |  | кг | 0,036 | [6 empty] | 0,036 | 79,88 | 1,48 |  | 118,22 |  |  | 4,26
| [14.4.03.06-0001] |  | Лак электроизоляционный МЛ-92 |  |  |  | кг | 0,006 | [6 empty] | 0,006 | 157,44 | 1,26 |  | 198,37 |  |  | 1,19
| [20.1.02.23-0082] |  | Перемычки гибкие, тип ПГС-50 |  |  |  | 10 шт | 0,1 | [6 empty] | 0,1 | 944,69 | 1,19 |  | 1 124,18 |  |  | 112,42
|  |  | Итого прямые затраты | [18 empty] | 939,82
5.1 | 421/пр_2020_п.75_пп.а |  | Сметная стоимость вспомогательных ненормируемых материальных ресурсов, не учтенная в сметной норме, 2% |  |  |  | % | 2 | [6 empty] | 2 | [6 empty] | 10,9
|  |  | ФОТ | [18 empty] | 654,15
| Пр/812-049.3-1 |  | НР Электротехнические установки на других объектах |  |  |  | % | 97% | [6 empty] | 97% | [6 empty] | 634,53
| Пр/774-049.3 |  | СП Электротехнические установки на других объектах |  |  |  | % | 51% | [6 empty] | 51% | [6 empty] | 333,62
|  |  | Всего по позиции | [15 empty] | 1 918,87 |  |  | 1 918,87
6 | [62.1.01.09-1087] |  | Выключатель автоматический 3P, 25 А, 4,5 кА, характеристика B |  |  |  | шт | 1 | [6 empty] | 1 | 379,53 | 1,15 |  | 436,46 |  |  | 436,46
|  |  | Всего по позиции | [18 empty] | 436,46
7 | ГЭСНм08-03-574-02 |  | Разводка по устройствам и подключение жил кабелей или проводов сечением: до 16 мм2 V=14/100 |  |  |  | 100 шт | 0,14 | [6 empty] | 0,14
| 421/пр_2020_прил.10_т.3_п.4_гр.3 |  | Производство работ осуществляется в охранной зоне действующей воздушной линии электропередачи, вблизи объектов, находящихся под напряжением, внутри объектов капитального строительства, внутренняя проводка в которых не обесточена, если это приведет к ограничению действий рабочих в соответствии с требованиями техники безопасности (Кот=1,2; Кэм=1,2; Котм=1,2; Кзт=1,2; Кзтм=1,2)
| 1 |  | ОТ (ЗТ) |  |  |  | чел.-ч | [7 empty] | 5,01816 | [6 empty] | 2 126,19
| 1-100-42 |  | Средний разряд работы 4,2 |  |  |  | чел.-ч | 29,87 |  |  |  | 1,2 |  |  | 5,01816 |  |  |  | 423,7 |  |  | 2 126,19
| 2 |  | ЭМ | [18 empty] | 31,43
|  |  | ОТм (ЗТм) |  |  |  | чел.-ч | [7 empty] | 0,00336 | [6 empty] | 1,62
| 91.05.05-015 |  | Краны на автомобильном ходу, грузоподъемность 16 т |  |  |  | маш.-ч | 0,01 |  |  |  | 1,2 |  |  | 0,00168 |  |  |  | 1 610,43 |  |  | 2,71
| 4-100-060 |  | ОТм (ЗТм) Средний разряд машинистов 6 |  |  |  | чел.-ч | 0,01 |  |  |  | 1,2 |  |  | 0,00168 |  |  |  | 552,65 |  |  | 0,93
| [91.14.02-001] |  | Автомобили бортовые, грузоподъемность до 5 т |  |  |  | маш.-ч | 0,01 |  |  |  | 1,2 |  |  | 0,00168 | 477,92 | 1,29 |  | 616,52 |  |  | 1,04
| 4-100-040 |  | ОТм (ЗТм) Средний разряд машинистов 4 |  |  |  | чел.-ч | 0,01 |  |  |  | 1,2 |  |  | 0,00168 |  |  |  | 411,42 |  |  | 0,69
| 91.21.16-012 |  | Прессы гидравлические с электроприводом |  |  |  | маш.-ч | 10,54 |  |  |  | 1,2 |  |  | 1,77072 |  |  |  | 15,63 |  |  | 27,68
| 4 |  | М | [18 empty] | 177,88
| [01.3.01.02-0002] |  | Вазелин технический |  |  |  | кг | 0,1 | [6 empty] | 0,014 | 150,04 | 1,65 |  | 247,57 |  |  | 3,47
| [01.7.02.09-0002] |  | Шпагат бумажный, диаметр 2,5 мм |  |  |  | кг | 0,05 | [6 empty] | 0,007 | 187,38 | 0,98 |  | 183,63 |  |  | 1,29
| [01.7.06.05-0041] |  | Ленты изоляционные хлопчатобумажные прорезиненные для электромонтажных и ремонтных работ, цвет черный, ширина 20 мм, толщина 0,35 мм |  |  |  | м | 33,33 | [6 empty] | 4,6662 | 5,87 | 0,98 |  | 5,75 |  |  | 26,83
| [01.7.06.07-0002] |  | Ленты монтажные из пластмассы для бандажирования проводов, скрепляются пластмассовыми кнопками, ширина 10 мм |  |  |  | 10 м | 1 | [6 empty] | 0,14 | 37,71 | 1,52 |  | 57,32 |  |  | 8,02
| [01.7.15.03-0042] |  | Болты с гайками и шайбами строительные |  |  |  | кг | 1,24 | [6 empty] | 0,1736 | 174,93 | 1,18 |  | 206,42 |  |  | 35,83
| [01.7.20.04-0005] |  | Нитки швейные армированные |  |  |  | кг | 0,02 | [6 empty] | 0,0028 | 395,65 | 1,46 |  | 577,65 |  |  | 1,62
| [14.4.03.17-0101] |  | Лак КФ-965 |  |  |  | т | 0,0002 | [6 empty] | 0,000028 | 308 849,7 | 1,26 |  | 389 150,62 |  |  | 10,9
| [25.2.01.01-0001] |  | Бирки-оконцеватели маркировочные А671 |  |  |  | 100 шт | 1,02 | [6 empty] | 0,1428 | 655,9 | 0,96 |  | 629,66 |  |  | 89,92
|  |  | Итого прямые затраты | [18 empty] | 2 337,12
7.1 | 421/пр_2020_п.75_пп.а |  | Сметная стоимость вспомогательных ненормируемых материальных ресурсов, не учтенная в сметной норме, 2% |  |  |  | % | 2 | [6 empty] | 2 | [6 empty] | 35,44
|  |  | ФОТ | [18 empty] | 2 127,81
| Пр/812-049.3-1 |  | НР Электротехнические установки на других объектах |  |  |  | % | 97% | [6 empty] | 97% | [6 empty] | 2 063,98
| Пр/774-049.3 |  | СП Электротехнические установки на других объектах |  |  |  | % | 51% | [6 empty] | 51% | [6 empty] | 1 085,18
|  |  | Всего по позиции | [15 empty] | 39 440,86 |  |  | 5 521,72
8 | ГЭСНм10-03-056-01 |  | Настройка канала связи по подготовленным линейным трактам, канал связи между двумя оконечными станциями при количестве пунктов транзита между ними: 0 |  |  |  | канал | 1 | [6 empty] | 1
| 421/пр_2020_прил.10_т.3_п.4_гр.3 |  | Производство работ осуществляется в охранной зоне действующей воздушной линии электропередачи, вблизи объектов, находящихся под напряжением, внутри объектов капитального строительства, внутренняя проводка в которых не обесточена, если это приведет к ограничению действий рабочих в соответствии с требованиями техники безопасности (Кот=1,2; Кэм=1,2; Котм=1,2; Кзт=1,2; Кзтм=1,2)
| 1 |  | ОТ (ЗТ) |  |  |  | чел.-ч | [7 empty] | 12,6 | [6 empty] | 6 963,39
| 1-100-60 |  | Средний разряд работы 6,0 |  |  |  | чел.-ч | 10,5 |  |  |  | 1,2 |  |  | 12,6 |  |  |  | 552,65 |  |  | 6 963,39
|  |  | Итого прямые затраты | [18 empty] | 6 963,39
8.1 | 421/пр_2020_п.75_пп.а |  | Сметная стоимость вспомогательных ненормируемых материальных ресурсов, не учтенная в сметной норме, 2% |  |  |  | % | 2 | [6 empty] | 2 | [6 empty] | 116,06
|  |  | ФОТ | [18 empty] | 6 963,39
| Пр/812-051.1-1 |  | НР Оборудование связи: прокладка и монтаж сетей связи |  |  |  | % | 90% | [6 empty] | 90% | [6 empty] | 6 267,05
| Пр/774-051.1 |  | СП Оборудование связи: прокладка и монтаж сетей связи |  |  |  | % | 46% | [6 empty] | 46% | [6 empty] | 3 203,16
|  |  | Всего по позиции | [15 empty] | 16 549,66 |  |  | 16 549,66
|  |  | Итого прямые затраты по разделу 1. <Раздел> | [18 empty] | 32 512,74
в том числе
|  |  | оплата труда (ОТ) | [18 empty] | 11 028,08
|  |  | эксплуатация машин и механизмов | [18 empty] | 71,28
|  |  | оплата труда машинистов (ОТм) | [18 empty] | 16,66
|  |  | материальные ресурсы | [18 empty] | 21 396,72
|  |  | перевозка | [18 empty] | 0
|  |  | Итого ФОТ (справочно) | [18 empty] | 11 044,74
|  |  | Итого накладные расходы | [18 empty] | 10 225,97
|  |  | Итого сметная прибыль | [18 empty] | 5 284,64
|  |  | Итого оборудование | [18 empty] | 436,46
|  |  | Итого прочие затраты | [18 empty] | 0
|  |  | Итого по разделу 1. <Раздел> | [18 empty] | 48 459,81
в том числе
|  |  | материальные ресурсы, отсутствующие в ФРСН | [18 empty] | 0
|  |  | оборудование, отсутствующее в ФРСН | [18 empty] | 0
справочно
|  |  | затраты труда рабочих | [18 empty] | 22,36104
|  |  | затраты труда машинистов | [18 empty] | 0,03456
ИТОГИ ПО СМЕТЕ
|  |  |  | ВСЕГО монтажные работы | [17 empty] | 48 023,35
в том числе
|  |  |  | Всего прямые затраты | [17 empty] | 32 512,74
в том числе
|  |  |  | оплата труда (ОТ) | [17 empty] | 11 028,08
|  |  |  | эксплуатация машин и механизмов | [17 empty] | 71,28
|  |  |  | оплата труда машинистов (ОТм) | [17 empty] | 16,66
|  |  |  | материальные ресурсы | [17 empty] | 21 396,72
|  |  |  | Всего ФОТ (справочно) | [17 empty] | 11 044,74
|  |  |  | Всего накладные расходы | [17 empty] | 10 225,97
|  |  |  | Всего сметная прибыль | [17 empty] | 5 284,64
|  |  |  | ВСЕГО оборудование | [17 empty] | 436,46
|  |  |  | ВСЕГО по смете | [17 empty] | 48 459,81
|  |  |  | Индекс-дефлятор (единый; по составляющим) 2025/2026/2027/2028 |  |  |  |  | 1,078*1,053*1,044*1,044 | [10 empty] | 1,237223411424 |  | 59 955,61
|  |  |  | Итого | [17 empty] | 59 955,61
в том числе
|  |  |  | Всего прямые затраты | [17 empty] | 40 225,52
в том числе
|  |  |  | оплата труда (ОТ) | [17 empty] | 13 644,2
|  |  |  | эксплуатация машин и механизмов | [17 empty] | 88,19
|  |  |  | оплата труда машинистов (ОТм) | [17 empty] | 20,61
|  |  |  | материальные ресурсы | [17 empty] | 26 472,52
|  |  |  | перевозка | [17 empty] | 0
|  |  |  | Всего ФОТ (справочно) | [17 empty] | 13 664,81
|  |  |  | Всего накладные расходы | [17 empty] | 12 651,81
|  |  |  | Всего сметная прибыль | [17 empty] | 6 538,28
|  |  |  | Всего оборудование | [17 empty] | 540
|  |  |  | Всего прочие затраты | [17 empty] | 0
Справочно
|  |  |  | материальные ресурсы, отсутствующие в ФРСН | [17 empty] | 0
|  |  |  | оборудование, отсутствующее в ФРСН | [17 empty] | 0
|  |  |  | затраты труда рабочих | [17 empty] | 22,36104
|  |  |  | затраты труда машинистов | [17 empty] | 0,03456
Составил:
[должность, подпись (инициалы, фамилия)]
Проверил:
[должность, подпись (инициалы, фамилия)]

## Объектная смета_28
(наименование стройки)
Замена 3-фазного прибора учета в существующем РЩ
(наименование объекта капитального строительства)
ОБЪЕКТНЫЙ СМЕТНЫЙ РАСЧЕТ № | [6 empty] | ОС-09-02
Замена 3-фазного прибора учета в существующем РЩ
Основание
(проектная и (или) иная техническая документация)
Сметная стоимость |  |  |  | 4,61 | [5 empty] | тыс. руб.
Расчетный измеритель объекта капитального строительства |  |  |  | 0
|  |  |  | (количество) | [5 empty] | (измеритель)
Показатель единичной стоимости на расчетный измеритель объекта капитального строительства |  |  |  | 4,61 | [5 empty] | тыс. руб.
Составлен в текущем уровне цен |  |  |  | 1 квартал 2025 г.
№ п/п | Обоснование | Наименование локальных сметных расчетов (смет), затрат |  |  |  | Сметная стоимость, тыс. руб.
[6 empty] | строительных (ремонтно-строительных, ремонтно-реставрационных) работ |  | монтажных работ | оборудования |  | прочих затрат | всего
1 | 2 | 3 |  |  |  | 4 |  | 5 | 6 |  | 7 | 8
Локальные сметы
1 | 09-01-02 | Замена 3-фазного прибора учета в существующем РЩ. Пусконаладочные работы. |  |  |  | 0,00 |  | 0,00 | 0,00 |  | 4,61 | 4,61
|  | Итого |  |  |  | 0,00 |  | 0,00 | 0,00 |  | 4,61 | 4,61
Временные здания и сооружения
2 | Приказ Минстроя №332 от 19.06.2020 Приложение 1, т.1 | Временные здания и сооружения K=0% |  |  |  | 0,00 |  | 0,00 | 0,00 |  | 0,00 | 0,00
|  | Итого |  |  |  | 0,00 |  | 0,00 | 0,00 |  | 4,61 | 4,61
Прочие работы и затраты
3 | Приказ №325 от 25.05.2021 | Дополнительные затраты при производстве работ в зимнее время K=0% |  |  |  | 0,00 |  | 0,00 | 0,00 |  | 0,00 | 0,00
|  | Итого |  |  |  | 0,00 |  | 0,00 | 0,00 |  | 4,61 | 4,61
Резерв средств на непредвиденные работы и затраты
|  | Итого |  |  |  | 0,00 |  | 0,00 | 0,00 |  | 4,61 | 4,61
Налоги
|  | Итого |  |  |  | 0,00 |  | 0,00 | 0,00 |  | 4,61 | 4,61
|  | ВСЕГО: |  |  |  | 0,00 |  | 0,00 | 0,00 |  | 4,61 | 4,61
в том числе:
|  | ОТ | [9 empty] | 2,20
|  | ЭМ | [9 empty] | 0,00
|  | ОТм | [9 empty] | 0,00
|  | М | [9 empty] | 0,00
|  | Перевозка | [9 empty] | 0,00
|  | НР | [9 empty] | 1,63
|  | СП | [9 empty] | 0,79
|  | оборудование | [9 empty] | 0,00
|  | прочие затраты | [9 empty] | 0,00
Главный инженер проекта
[подпись (инициалы, фамилия)]
Начальник |  |  |  |  | отдела
|  |  | (наименование) |  |  |  | [подпись (инициалы, фамилия)]
Составил
[должность, подпись (инициалы, фамилия)]
Проверил
[должность, подпись (инициалы, фамилия)]

## ЛС_3ф. в сущ РЩ 09-01-02_3
Наименование программного продукта | [10 empty] | SmetaWIZARD
Наименование редакции сметных нормативов | [10 empty] | Приказ Минстроя России от 07.02.2025 г. № 69/пр «О внесении изменений в приказ Министерства строительства и жилищно-коммунального хозяйства Российской Федерации от 30 декабря 2021 г. № 1046/пр «Об утверждении сметных нормативов»
Реквизиты приказа Минстроя России об утверждении дополнений и изменений к сметным нормативам | [10 empty] | Приказ Минстроя России от 18.05.2022 № 378/пр, Приказ Минстроя России от 26.08.2022 № 703/пр, Приказ Минстроя России от 26.10.2022 № 905/пр, Приказ Минстроя России от 27.12.2022 № 1133/пр, Приказ Минстроя России от 10.02.2023 № 84/пр, Приказ Минстроя России от 11.05.2023 № 335/пр, Приказ Минстроя России от 02.08.2023 № 551/пр, Приказ Минстроя России от 14.11.2023 № 817/пр, Приказ Минстроя России от 16.02.2024 № 102/пр, Приказ Минстроя России от 13.05.2024 № 323/пр; Приказ Минстроя России от 09.08.2024 № 524/пр; Приказ Минстроя России от 07.11.2024 № 747/пр; Приказ Минстроя России от 07.02.2025 № 69/пр; Приказ Минстроя России от 07.07.2022 № 557/пр; Приказ Минстроя России от 30.01.2024 № 55/пр; Приказ Минстроя России от 02.09.2021 № 636/пр, Приказ Минстроя России от 26.07.2022 № 611/пр; Приказ Минстроя России от 22.04.2022 № 317/пр
Реквизиты письма Минстроя России об индексах изменения сметной стоимости строительства, включаемые в федеральный реестр сметных нормативов и размещаемые в федеральной государственной информационной системе ценообразования в строительстве, подготовленного в соответствии с пунктом 85 Методики расчета индексов изменения сметной стоимости строительства, утвержденной приказом Министерства строительства и жилищно-коммунального хозяйства Российской Федерации от 5 июня 2019 г. № 326/пр | [10 empty] | Письмо Минстроя России от 25.02.2025 № 10314-ИФ/09
Реквизиты нормативного правового акта об утверждении оплаты труда, утверждаемый в соответствии с пунктом 22(1) Правилами мониторинга цен, утвержденными постановлением Правительства Российской Федерации от 23 декабря 2016 г. № 1452 | [10 empty] | Постановление Правительства Ленинградской области от 14.02.2024 № 99
Обоснование принятых текущих цен на строительные ресурсы | [10 empty] | ФГИС ЦС, конъюнктурный анализ
Наименование субъекта Российской Федерации | [10 empty] | Ленинградская область
Наименование зоны субъекта Российской Федерации
(наименование стройки)
Развитие коммерческого учета электроэнергии Ленинградская область, класс напряжения 0,4 кВ
(наименование объекта капитального строительства)
ЛОКАЛЬНЫЙ СМЕТНЫЙ РАСЧЕТ № | [12 empty] | 09-01-02
Замена 3-фазного прибора учета в существующем РЩ. Пусконаладочные работы.
(наименование работ и затрат)
Составлен |  | ресурсно-индексным |  |  |  | методом
Основание
(проектная и (или) иная техническая документация)
Составлен в текущем уровне цен |  |  |  |  | 1 квартал 2025 г.
Сметная стоимость |  |  |  |  | 4,61 |  |  |  |  | тыс. руб. |  |  |  | Средства на оплату труда рабочих |  |  |  | 2,2 |  |  | тыс. руб.
в том числе: | [13 empty] | Средства на оплату труда машинистов |  |  |  | 0 |  |  | тыс. руб.
строительных работ |  |  |  |  | 0 |  |  |  |  | тыс. руб. |  |  |  | Нормативные затраты труда рабочих |  |  |  | 3,312 |  |  | чел.-ч
монтажных работ |  |  |  |  | 0 |  |  |  |  | тыс. руб. |  |  |  | Нормативные затраты труда машинистов |  |  |  | 0 |  |  | чел.-ч
оборудования |  |  |  |  | 0 |  |  |  |  | тыс. руб.
прочих затрат |  |  |  |  | 4,61 |  |  |  |  | тыс. руб.
№ п.п. | Обоснование |  | Наименование работ и затрат |  |  |  | Единица измерения | Количество | [7 empty] | Сметная стоимость, руб.
[8 empty] | на единицу измерения |  |  |  | коэффициенты |  |  | всего с учетом коэффициентов | на единицу измерения в базисном уровне цен | индекс |  | на единицу измерения в текущем уровне цен | коэффициенты |  | всего в текущем уровне цен
Раздел 1. <Раздел>
1 | 2 |  | 3 |  |  |  | 4 | 5 |  |  |  | 6 |  |  | 7 | 8 | 9 |  | 10 | 11 |  | 12
1 | ГЭСНп02-02-003-01 |  | Функциональная настройка специального программного обеспечения АС, количество функций - 1 |  |  |  | шт | 1 | [6 empty] | 1
| 421/пр_2020_прил.10_т.3_п.4_гр.3 |  | Производство работ осуществляется в охранной зоне действующей воздушной линии электропередачи, вблизи объектов, находящихся под напряжением, внутри объектов капитального строительства, внутренняя проводка в которых не обесточена, если это приведет к ограничению действий рабочих в соответствии с требованиями техники безопасности (Кот=1,2; Кэм=1,2; Котм=1,2; Кзт=1,2; Кзтм=1,2)
| 1 |  | ОТ (ЗТ) |  |  |  | чел.-ч | [7 empty] | 3,312 | [6 empty] | 2 219,9
| 3-200-01 |  | Инженер I категории |  |  |  | чел.-ч | 0,9 |  |  |  | 1,2 |  |  | 1,08 |  |  |  | 660,11 |  |  | 712,92
| 3-200-02 |  | Инженер II категории |  |  |  | чел.-ч | 0,72 |  |  |  | 1,2 |  |  | 0,864 |  |  |  | 601,78 |  |  | 519,94
| 3-300-01 |  | Ведущий инженер |  |  |  | чел.-ч | 1,14 |  |  |  | 1,2 |  |  | 1,368 |  |  |  | 721,52 |  |  | 987,04
|  |  | Итого прямые затраты | [18 empty] | 2 219,9
|  |  | ФОТ | [18 empty] | 2 219,9
| Пр/812-083.0-1 |  | НР Пусконаладочные работы |  |  |  | % | 74% | [6 empty] | 74% | [6 empty] | 1 642,73
| Пр/774-083.0 |  | СП Пусконаладочные работы |  |  |  | % | 36% | [6 empty] | 36% | [6 empty] | 799,16
|  |  | Всего по позиции | [15 empty] | 4 661,79 |  |  | 4 661,79
|  |  | Итого прямые затраты по разделу 1. <Раздел> | [18 empty] | 2 219,9
в том числе
|  |  | оплата труда (ОТ) | [18 empty] | 2 219,9
|  |  | эксплуатация машин и механизмов | [18 empty] | 0
|  |  | оплата труда машинистов (ОТм) | [18 empty] | 0
|  |  | материальные ресурсы | [18 empty] | 0
|  |  | перевозка | [18 empty] | 0
|  |  | Итого ФОТ (справочно) | [18 empty] | 2 219,9
|  |  | Итого накладные расходы | [18 empty] | 1 642,73
|  |  | Итого сметная прибыль | [18 empty] | 799,16
|  |  | Итого оборудование | [18 empty] | 0
|  |  | Итого прочие затраты | [18 empty] | 0
|  |  | Итого по разделу 1. <Раздел> | [18 empty] | 4 661,79
в том числе
|  |  | материальные ресурсы, отсутствующие в ФРСН | [18 empty] | 0
|  |  | оборудование, отсутствующее в ФРСН | [18 empty] | 0
справочно
|  |  | затраты труда рабочих | [18 empty] | 3,312
|  |  | затраты труда машинистов | [18 empty] | 0
ИТОГИ ПО СМЕТЕ
|  |  |  | ВСЕГО прочие затраты | [17 empty] | 3 729,43
в том числе
|  |  |  | прочие работы | [17 empty] | 3 729,43
в том числе
|  |  |  | Всего прямые затраты | [17 empty] | 1 775,92
в том числе
|  |  |  | оплата труда (ОТ) | [17 empty] | 1 775,92
|  |  |  | Всего ФОТ (справочно) | [17 empty] | 1 775,92
|  |  |  | Всего накладные расходы | [17 empty] | 1 314,18
|  |  |  | Всего сметная прибыль | [17 empty] | 639,33
|  |  |  | ВСЕГО по смете | [17 empty] | 4 661,79
|  |  |  | Индекс-дефлятор (единый; по составляющим) 2025/2026/2027/2028 |  |  |  |  | 1,078*1,053*1,044*1,044 | [10 empty] | 1,237223411424 |  | 4 614,14
|  |  |  | Итого | [17 empty] | 4 614,14
в том числе
|  |  |  | Всего прямые затраты | [17 empty] | 2 197,21
в том числе
|  |  |  | оплата труда (ОТ) | [17 empty] | 2 197,21
|  |  |  | эксплуатация машин и механизмов | [17 empty] | 0
|  |  |  | оплата труда машинистов (ОТм) | [17 empty] | 0
|  |  |  | материальные ресурсы | [17 empty] | 0
|  |  |  | перевозка | [17 empty] | 0
|  |  |  | Всего ФОТ (справочно) | [17 empty] | 2 197,21
|  |  |  | Всего накладные расходы | [17 empty] | 1 625,93
|  |  |  | Всего сметная прибыль | [17 empty] | 790,99
|  |  |  | Всего оборудование | [17 empty] | 0
|  |  |  | Всего прочие затраты | [17 empty] | 0
Справочно
|  |  |  | материальные ресурсы, отсутствующие в ФРСН | [17 empty] | 0
|  |  |  | оборудование, отсутствующее в ФРСН | [17 empty] | 0
|  |  |  | затраты труда рабочих | [17 empty] | 3,312
|  |  |  | затраты труда машинистов | [17 empty] | 0
|  |  |  | ПНР «вхолостую» | [17 empty] | 3 729,43
в том числе
| 421/пр_2020_прил.8_п.2_гр.6 |  |  | Пусконаладочные работы "вхолостую" Автоматизированные системы управления |  |  |  |  | 80% | [12 empty] | 3 729,43
|  |  |  | ПНР «под нагрузкой» | [17 empty] | 932,36
в том числе
| 421/пр_2020_прил.8_п.2_гр.6 |  |  | Пусконаладочные работы "вхолостую" Автоматизированные системы управления |  |  |  |  | 20% | [12 empty] | 932,36
Составил:
[должность, подпись (инициалы, фамилия)]
Проверил:
[должность, подпись (инициалы, фамилия)]

## Объектная смета_29
(наименование стройки)
Замена 1-фазного прибора учета (сплит)
(наименование объекта капитального строительства)
ОБЪЕКТНЫЙ СМЕТНЫЙ РАСЧЕТ № | [6 empty] | ОС-02-03
Замена 1-фазного прибора учета (сплит)
Основание
(проектная и (или) иная техническая документация)
Сметная стоимость |  |  |  | 406,45 | [5 empty] | тыс. руб.
Расчетный измеритель объекта капитального строительства |  |  |  | 0
|  |  |  | (количество) | [5 empty] | (измеритель)
Показатель единичной стоимости на расчетный измеритель объекта капитального строительства |  |  |  | 406,45 | [5 empty] | тыс. руб.
Составлен в текущем уровне цен |  |  |  | 1 квартал 2025 г.
№ п/п | Обоснование | Наименование локальных сметных расчетов (смет), затрат |  |  |  | Сметная стоимость, тыс. руб.
[6 empty] | строительных (ремонтно-строительных, ремонтно-реставрационных) работ |  | монтажных работ | оборудования |  | прочих затрат | всего
1 | 2 | 3 |  |  |  | 4 |  | 5 | 6 |  | 7 | 8
Локальные сметы
1 | 02-01-03 | Замена 1-фазного прибора учета (сплит). Строительно-монтажные работы |  |  |  | 27,18 |  | 379,27 | 0,00 |  | 0,00 | 406,45
|  | Итого |  |  |  | 27,18 |  | 379,27 | 0,00 |  | 0,00 | 406,45
Временные здания и сооружения
2 | Приказ Минстроя №332 от 19.06.2020 Приложение 1, т.1 | Временные здания и сооружения K=0% |  |  |  | 0,00 |  | 0,00 | 0,00 |  | 0,00 | 0,00
|  | Итого |  |  |  | 27,18 |  | 379,27 | 0,00 |  | 0,00 | 406,45
Прочие работы и затраты
3 | Приказ №325 от 25.05.2021 | Дополнительные затраты при производстве работ в зимнее время K=0% |  |  |  | 0,00 |  | 0,00 | 0,00 |  | 0,00 | 0,00
|  | Итого |  |  |  | 27,18 |  | 379,27 | 0,00 |  | 0,00 | 406,45
Резерв средств на непредвиденные работы и затраты
|  | Итого |  |  |  | 27,18 |  | 379,27 | 0,00 |  | 0,00 | 406,45
Налоги
|  | Итого |  |  |  | 27,18 |  | 379,27 | 0,00 |  | 0,00 | 406,45
|  | ВСЕГО: |  |  |  | 27,18 |  | 379,27 | 0,00 |  | 0,00 | 406,45
в том числе:
|  | ОТ | [9 empty] | 88,85
|  | ЭМ | [9 empty] | 6,56
|  | ОТм | [9 empty] | 3,46
|  | М | [9 empty] | 178,70
|  | Перевозка | [9 empty] | 0,00
|  | НР | [9 empty] | 85,24
|  | СП | [9 empty] | 43,64
|  | оборудование | [9 empty] | 0,00
|  | прочие затраты | [9 empty] | 0,00
Главный инженер проекта
[подпись (инициалы, фамилия)]
Начальник |  |  |  |  | отдела
|  |  | (наименование) |  |  |  | [подпись (инициалы, фамилия)]
Составил
[должность, подпись (инициалы, фамилия)]
Проверил
[должность, подпись (инициалы, фамилия)]

## ЛС_1ф. сплит 02-01-03_3
Наименование программного продукта | [10 empty] | SmetaWIZARD
Наименование редакции сметных нормативов | [10 empty] | Приказ Минстроя России от 07.02.2025 г. № 69/пр «О внесении изменений в приказ Министерства строительства и жилищно-коммунального хозяйства Российской Федерации от 30 декабря 2021 г. № 1046/пр «Об утверждении сметных нормативов»
Реквизиты приказа Минстроя России об утверждении дополнений и изменений к сметным нормативам | [10 empty] | Приказ Минстроя России от 18.05.2022 № 378/пр, Приказ Минстроя России от 26.08.2022 № 703/пр, Приказ Минстроя России от 26.10.2022 № 905/пр, Приказ Минстроя России от 27.12.2022 № 1133/пр, Приказ Минстроя России от 10.02.2023 № 84/пр, Приказ Минстроя России от 11.05.2023 № 335/пр, Приказ Минстроя России от 02.08.2023 № 551/пр, Приказ Минстроя России от 14.11.2023 № 817/пр, Приказ Минстроя России от 16.02.2024 № 102/пр, Приказ Минстроя России от 13.05.2024 № 323/пр; Приказ Минстроя России от 09.08.2024 № 524/пр; Приказ Минстроя России от 07.11.2024 № 747/пр; Приказ Минстроя России от 07.02.2025 № 69/пр; Приказ Минстроя России от 07.07.2022 № 557/пр; Приказ Минстроя России от 30.01.2024 № 55/пр; Приказ Минстроя России от 02.09.2021 № 636/пр, Приказ Минстроя России от 26.07.2022 № 611/пр; Приказ Минстроя России от 22.04.2022 № 317/пр
Реквизиты письма Минстроя России об индексах изменения сметной стоимости строительства, включаемые в федеральный реестр сметных нормативов и размещаемые в федеральной государственной информационной системе ценообразования в строительстве, подготовленного в соответствии с пунктом 85 Методики расчета индексов изменения сметной стоимости строительства, утвержденной приказом Министерства строительства и жилищно-коммунального хозяйства Российской Федерации от 5 июня 2019 г. № 326/пр | [10 empty] | Письмо Минстроя России от 25.02.2025 № 10314-ИФ/09
Реквизиты нормативного правового акта об утверждении оплаты труда, утверждаемый в соответствии с пунктом 22(1) Правилами мониторинга цен, утвержденными постановлением Правительства Российской Федерации от 23 декабря 2016 г. № 1452 | [10 empty] | Постановление Правительства Ленинградской области от 14.02.2024 № 99
Обоснование принятых текущих цен на строительные ресурсы | [10 empty] | ФГИС ЦС, конъюнктурный анализ
Наименование субъекта Российской Федерации | [10 empty] | Ленинградская область
Наименование зоны субъекта Российской Федерации
(наименование стройки)
Развитие коммерческого учета электроэнергии Ленинградская область, класс напряжения 0,4 кВ
(наименование объекта капитального строительства)
ЛОКАЛЬНЫЙ СМЕТНЫЙ РАСЧЕТ № | [12 empty] | 02-01-03
Замена 1-фазного прибора учета (сплит). Строительно-монтажные работы
(наименование работ и затрат)
Составлен |  | ресурсно-индексным |  |  |  | методом
Основание
(проектная и (или) иная техническая документация)
Составлен в текущем уровне цен |  |  |  |  | 1 квартал 2025 г.
Сметная стоимость |  |  |  |  | 406,45 |  |  |  |  | тыс. руб. |  |  |  | Средства на оплату труда рабочих |  |  |  | 88,85 |  |  | тыс. руб.
в том числе: | [13 empty] | Средства на оплату труда машинистов |  |  |  | 3,46 |  |  | тыс. руб.
строительных работ |  |  |  |  | 27,18 |  |  |  |  | тыс. руб. |  |  |  | Нормативные затраты труда рабочих |  |  |  | 141,24192 |  |  | чел.-ч
монтажных работ |  |  |  |  | 379,27 |  |  |  |  | тыс. руб. |  |  |  | Нормативные затраты труда машинистов |  |  |  | 6,3648 |  |  | чел.-ч
оборудования |  |  |  |  | 0 |  |  |  |  | тыс. руб.
прочих затрат |  |  |  |  | 0 |  |  |  |  | тыс. руб.
№ п.п. | Обоснование |  | Наименование работ и затрат |  |  |  | Единица измерения | Количество | [7 empty] | Сметная стоимость, руб.
[8 empty] | на единицу измерения |  |  |  | коэффициенты |  |  | всего с учетом коэффициентов | на единицу измерения в базисном уровне цен | индекс |  | на единицу измерения в текущем уровне цен | коэффициенты |  | всего в текущем уровне цен
Раздел 1. <Раздел>
1 | 2 |  | 3 |  |  |  | 4 | 5 |  |  |  | 6 |  |  | 7 | 8 | 9 |  | 10 | 11 |  | 12
Демонтажные работы
1 | ГЭСНм08-02-144-03 |  | Отсоединение. Присоединение к зажимам жил проводов или кабелей сечением: до 16 мм2 V=(2*8)/100 |  |  |  | 100 шт | 0,16 | [6 empty] | 0,16
| 421/пр_2020_прил.10_т.3_п.4_гр.3 |  | Производство работ осуществляется в охранной зоне действующей воздушной линии электропередачи, вблизи объектов, находящихся под напряжением, внутри объектов капитального строительства, внутренняя проводка в которых не обесточена, если это приведет к ограничению действий рабочих в соответствии с требованиями техники безопасности (Кот=1,2; Кэм=1,2; Котм=1,2; Кзт=1,2; Кзтм=1,2)
| 1 |  | ОТ (ЗТ) |  |  |  | чел.-ч | [7 empty] | 2,33472 | [6 empty] | 939,05
| 1-100-38 |  | Средний разряд работы 3,8 |  |  |  | чел.-ч | 12,16 |  |  |  | 1,2 |  |  | 2,33472 |  |  |  | 402,21 |  |  | 939,05
|  |  | Итого прямые затраты | [18 empty] | 939,05
1.1 | 421/пр_2020_п.75_пп.а |  | Сметная стоимость вспомогательных ненормируемых материальных ресурсов, не учтенная в сметной норме, 2% |  |  |  | % | 2 | [6 empty] | 2 | [6 empty] | 15,65
|  |  | ФОТ | [18 empty] | 939,05
| Пр/812-049.3-1 |  | НР Электротехнические установки на других объектах |  |  |  | % | 97% | [6 empty] | 97% | [6 empty] | 910,88
| Пр/774-049.3 |  | СП Электротехнические установки на других объектах |  |  |  | % | 51% | [6 empty] | 51% | [6 empty] | 478,92
|  |  | Всего по позиции | [15 empty] | 14 653,13 |  |  | 2 344,5
2 | ГЭСНм08-03-600-01 |  | Демонтаж. Счетчики, устанавливаемые на готовом основании: однофазные V=1*8 |  |  |  | шт | 8 | [6 empty] | 8
| 421/пр_2020_прил.10_т.3_п.4_гр.3 |  | Производство работ осуществляется в охранной зоне действующей воздушной линии электропередачи, вблизи объектов, находящихся под напряжением, внутри объектов капитального строительства, внутренняя проводка в которых не обесточена, если это приведет к ограничению действий рабочих в соответствии с требованиями техники безопасности (Кот=1,2; Кэм=1,2; Котм=1,2; Кзт=1,2; Кзтм=1,2)
| 571/пр_2022_п.84_т.3_стр.4_стб.3 |  | Демонтаж оборудования, не пригодного для дальнейшего использования (предназначено в лом), без разборки и резки (Кот=0,3; Кэм=0,3; Котм=0,3; Км=0; Коб=0; Кзт=0,3; Кзтм=0,3)
| 1 |  | ОТ (ЗТ) |  |  |  | чел.-ч | [7 empty] | 0,8064 | [6 empty] | 341,67
| 1-100-42 |  | Средний разряд работы 4,2 |  |  |  | чел.-ч | 0,28 |  |  |  | 0,36 |  |  | 0,8064 |  |  |  | 423,7 |  |  | 341,67
| 2 |  | ЭМ | [18 empty] | 64,14
|  |  | ОТм (ЗТм) |  |  |  | чел.-ч | [7 empty] | 0,0576 | [6 empty] | 27,77
| 91.05.05-015 |  | Краны на автомобильном ходу, грузоподъемность 16 т |  |  |  | маш.-ч | 0,01 |  |  |  | 0,36 |  |  | 0,0288 |  |  |  | 1 610,43 |  |  | 46,38
| 4-100-060 |  | ОТм (ЗТм) Средний разряд машинистов 6 |  |  |  | чел.-ч | 0,01 |  |  |  | 0,36 |  |  | 0,0288 |  |  |  | 552,65 |  |  | 15,92
| [91.14.02-001] |  | Автомобили бортовые, грузоподъемность до 5 т |  |  |  | маш.-ч | 0,01 |  |  |  | 0,36 |  |  | 0,0288 | 477,92 | 1,29 |  | 616,52 |  |  | 17,76
| 4-100-040 |  | ОТм (ЗТм) Средний разряд машинистов 4 |  |  |  | чел.-ч | 0,01 |  |  |  | 0,36 |  |  | 0,0288 |  |  |  | 411,42 |  |  | 11,85
| 4 |  | М | [18 empty] | 0
| [01.7.15.04-0011] |  | Винты стальные с полукруглой головкой, длина 50 мм |  |  |  | т | 0,00003 |  |  |  | 0 |  |  | 0 | 127 406 | 1,3 |  | 165 627,8 |  |  | 0
|  |  | Итого прямые затраты | [18 empty] | 433,58
2.1 | 421/пр_2020_п.75_пп.а |  | Сметная стоимость вспомогательных ненормируемых материальных ресурсов, не учтенная в сметной норме, 2% |  |  |  | % | 2 | [6 empty] | 2 |  |  |  |  | 0,3 |  | 5,69
|  |  | ФОТ | [18 empty] | 369,44
| Пр/812-049.3-1 |  | НР Электротехнические установки на других объектах |  |  |  | % | 97% | [6 empty] | 97% | [6 empty] | 358,36
| Пр/774-049.3 |  | СП Электротехнические установки на других объектах |  |  |  | % | 51% | [6 empty] | 51% | [6 empty] | 188,41
|  |  | Всего по позиции | [15 empty] | 123,26 |  |  | 986,04
3 | ГЭСН33-04-040-01 |  | Демонтаж: 3-х проводов ВЛ 0,38 кВ с одной опоры V=1*8 |  |  |  | шт | 8 | [6 empty] | 8
| 421/пр_2020_п.58_пп.б |  | При применении сметных норм, включенных в сборники ГЭСН (ФЕР, ТЕР), аналогичных технологическим процессам в новом строительстве, в том числе по возведению новых конструктивных элементов (Кот=1,15; Кэм=1,25; Котм=1,25; Кзт=1,15; Кзтм=1,25)
| 421/пр_2020_прил.10_т.3_п.4_гр.3 |  | Производство работ осуществляется в охранной зоне действующей воздушной линии электропередачи, вблизи объектов, находящихся под напряжением, внутри объектов капитального строительства, внутренняя проводка в которых не обесточена, если это приведет к ограничению действий рабочих в соответствии с требованиями техники безопасности (Кот=1,2; Кэм=1,2; Котм=1,2; Кзт=1,2; Кзтм=1,2)
| 1 |  | ОТ (ЗТ) |  |  |  | чел.-ч | [7 empty] | 14,0208 | [6 empty] | 5 036,69
| 1-100-28 |  | Средний разряд работы 2,8 |  |  |  | чел.-ч | 1,27 |  |  |  | 1,38 |  |  | 14,0208 |  |  |  | 359,23 |  |  | 5 036,69
| 2 |  | ЭМ | [18 empty] | 2 526,33
|  |  | ОТм (ЗТм) |  |  |  | чел.-ч | [7 empty] | 4,92 | [6 empty] | 2 024,18
| [91.06.06-011] |  | Автогидроподъемники, высота подъема 12 м |  |  |  | маш.-ч | 0,35 |  |  |  | 1,5 |  |  | 4,2 | 346,73 | 1,43 |  | 495,82 |  |  | 2 082,44
| 4-100-040 |  | ОТм (ЗТм) Средний разряд машинистов 4 |  |  |  | чел.-ч | 0,35 |  |  |  | 1,5 |  |  | 4,2 |  |  |  | 411,42 |  |  | 1 727,96
| [91.14.02-001] |  | Автомобили бортовые, грузоподъемность до 5 т |  |  |  | маш.-ч | 0,06 |  |  |  | 1,5 |  |  | 0,72 | 477,92 | 1,29 |  | 616,52 |  |  | 443,89
| 4-100-040 |  | ОТм (ЗТм) Средний разряд машинистов 4 |  |  |  | чел.-ч | 0,06 |  |  |  | 1,5 |  |  | 0,72 |  |  |  | 411,42 |  |  | 296,22
|  |  | Итого прямые затраты | [18 empty] | 9 587,2
|  |  | ФОТ | [18 empty] | 7 060,87
| Пр/812-027.0-1; 812/пр_2020_п.26 |  | НР Линии электропередачи |  |  |  | % | 103% | [6 empty] | 103% | [6 empty] | 7 272,7
| Пр/774-027.0; 774/пр_2020_п.16 |  | СП Линии электропередачи |  |  |  | % | 60% |  |  |  | 0,85 |  |  | 51% | [6 empty] | 3 601,04
|  |  | Всего по позиции | [15 empty] | 2 557,62 |  |  | 20 460,94
Монтажные работы
4 | ГЭСНм08-03-600-01 |  | Счетчики, устанавливаемые на готовом основании: однофазные V=1*8 |  |  |  | шт | 8 | [6 empty] | 8
| 421/пр_2020_прил.10_т.3_п.4_гр.3 |  | Производство работ осуществляется в охранной зоне действующей воздушной линии электропередачи, вблизи объектов, находящихся под напряжением, внутри объектов капитального строительства, внутренняя проводка в которых не обесточена, если это приведет к ограничению действий рабочих в соответствии с требованиями техники безопасности (Кот=1,2; Кэм=1,2; Котм=1,2; Кзт=1,2; Кзтм=1,2)
| 1 |  | ОТ (ЗТ) |  |  |  | чел.-ч | [7 empty] | 2,688 | [6 empty] | 1 138,91
| 1-100-42 |  | Средний разряд работы 4,2 |  |  |  | чел.-ч | 0,28 |  |  |  | 1,2 |  |  | 2,688 |  |  |  | 423,7 |  |  | 1 138,91
| 2 |  | ЭМ | [18 empty] | 213,79
|  |  | ОТм (ЗТм) |  |  |  | чел.-ч | [7 empty] | 0,192 | [6 empty] | 92,55
| 91.05.05-015 |  | Краны на автомобильном ходу, грузоподъемность 16 т |  |  |  | маш.-ч | 0,01 |  |  |  | 1,2 |  |  | 0,096 |  |  |  | 1 610,43 |  |  | 154,6
| 4-100-060 |  | ОТм (ЗТм) Средний разряд машинистов 6 |  |  |  | чел.-ч | 0,01 |  |  |  | 1,2 |  |  | 0,096 |  |  |  | 552,65 |  |  | 53,05
| [91.14.02-001] |  | Автомобили бортовые, грузоподъемность до 5 т |  |  |  | маш.-ч | 0,01 |  |  |  | 1,2 |  |  | 0,096 | 477,92 | 1,29 |  | 616,52 |  |  | 59,19
| 4-100-040 |  | ОТм (ЗТм) Средний разряд машинистов 4 |  |  |  | чел.-ч | 0,01 |  |  |  | 1,2 |  |  | 0,096 |  |  |  | 411,42 |  |  | 39,5
| 4 |  | М | [18 empty] | 39,75
| [01.7.15.04-0011] |  | Винты стальные с полукруглой головкой, длина 50 мм |  |  |  | т | 0,00003 | [6 empty] | 0,00024 | 127 406 | 1,3 |  | 165 627,8 |  |  | 39,75
|  |  | Итого прямые затраты | [18 empty] | 1 485
4.1 | 421/пр_2020_п.75_пп.а |  | Сметная стоимость вспомогательных ненормируемых материальных ресурсов, не учтенная в сметной норме, 2% |  |  |  | % | 2 | [6 empty] | 2 | [6 empty] | 18,98
|  |  | ФОТ | [18 empty] | 1 231,46
| Пр/812-049.3-1 |  | НР Электротехнические установки на других объектах |  |  |  | % | 97% | [6 empty] | 97% | [6 empty] | 1 194,52
| Пр/774-049.3 |  | СП Электротехнические установки на других объектах |  |  |  | % | 51% | [6 empty] | 51% | [6 empty] | 628,04
|  |  | Всего по позиции | [15 empty] | 415,82 |  |  | 3 326,54
5 | ТЦ_26.51.63.130.89.1.62.05-0015-000_78_7813282805_04.04.2025_01_2.1 |  | Счетчик электроэнергии однофазный "ФОБОС 1" СПЛИТ 230В 5(80)А IQOLS-C с выносным дисплеем ДВ-3 с NB-FI V=1*8; М=18990/1,2*1,06 |  |  |  | шт. | 8 | [6 empty] | 8 |  |  |  | 16 774,5 |  |  | 134 196
|  |  | Всего по позиции | [18 empty] | 134 196
6 | ГЭСНм08-03-574-02 |  | Разводка по устройствам и подключение жил кабелей или проводов сечением: до 16 мм2 V=((2+4)*8)/100 |  |  |  | 100 шт | 0,48 | [6 empty] | 0,48
| 421/пр_2020_прил.10_т.3_п.4_гр.3 |  | Производство работ осуществляется в охранной зоне действующей воздушной линии электропередачи, вблизи объектов, находящихся под напряжением, внутри объектов капитального строительства, внутренняя проводка в которых не обесточена, если это приведет к ограничению действий рабочих в соответствии с требованиями техники безопасности (Кот=1,2; Кэм=1,2; Котм=1,2; Кзт=1,2; Кзтм=1,2)
| 1 |  | ОТ (ЗТ) |  |  |  | чел.-ч | [7 empty] | 17,20512 | [6 empty] | 7 289,81
| 1-100-42 |  | Средний разряд работы 4,2 |  |  |  | чел.-ч | 29,87 |  |  |  | 1,2 |  |  | 17,20512 |  |  |  | 423,7 |  |  | 7 289,81
| 2 |  | ЭМ | [18 empty] | 107,72
|  |  | ОТм (ЗТм) |  |  |  | чел.-ч | [7 empty] | 0,01152 | [6 empty] | 5,55
| 91.05.05-015 |  | Краны на автомобильном ходу, грузоподъемность 16 т |  |  |  | маш.-ч | 0,01 |  |  |  | 1,2 |  |  | 0,00576 |  |  |  | 1 610,43 |  |  | 9,28
| 4-100-060 |  | ОТм (ЗТм) Средний разряд машинистов 6 |  |  |  | чел.-ч | 0,01 |  |  |  | 1,2 |  |  | 0,00576 |  |  |  | 552,65 |  |  | 3,18
| [91.14.02-001] |  | Автомобили бортовые, грузоподъемность до 5 т |  |  |  | маш.-ч | 0,01 |  |  |  | 1,2 |  |  | 0,00576 | 477,92 | 1,29 |  | 616,52 |  |  | 3,55
| 4-100-040 |  | ОТм (ЗТм) Средний разряд машинистов 4 |  |  |  | чел.-ч | 0,01 |  |  |  | 1,2 |  |  | 0,00576 |  |  |  | 411,42 |  |  | 2,37
| 91.21.16-012 |  | Прессы гидравлические с электроприводом |  |  |  | маш.-ч | 10,54 |  |  |  | 1,2 |  |  | 6,07104 |  |  |  | 15,63 |  |  | 94,89
| 4 |  | М | [18 empty] | 609,84
| [01.3.01.02-0002] |  | Вазелин технический |  |  |  | кг | 0,1 | [6 empty] | 0,048 | 150,04 | 1,65 |  | 247,57 |  |  | 11,88
| [01.7.02.09-0002] |  | Шпагат бумажный, диаметр 2,5 мм |  |  |  | кг | 0,05 | [6 empty] | 0,024 | 187,38 | 0,98 |  | 183,63 |  |  | 4,41
| [01.7.06.05-0041] |  | Ленты изоляционные хлопчатобумажные прорезиненные для электромонтажных и ремонтных работ, цвет черный, ширина 20 мм, толщина 0,35 мм |  |  |  | м | 33,33 | [6 empty] | 15,9984 | 5,87 | 0,98 |  | 5,75 |  |  | 91,99
| [01.7.06.07-0002] |  | Ленты монтажные из пластмассы для бандажирования проводов, скрепляются пластмассовыми кнопками, ширина 10 мм |  |  |  | 10 м | 1 | [6 empty] | 0,48 | 37,71 | 1,52 |  | 57,32 |  |  | 27,51
| [01.7.15.03-0042] |  | Болты с гайками и шайбами строительные |  |  |  | кг | 1,24 | [6 empty] | 0,5952 | 174,93 | 1,18 |  | 206,42 |  |  | 122,86
| [01.7.20.04-0005] |  | Нитки швейные армированные |  |  |  | кг | 0,02 | [6 empty] | 0,0096 | 395,65 | 1,46 |  | 577,65 |  |  | 5,55
| [14.4.03.17-0101] |  | Лак КФ-965 |  |  |  | т | 0,0002 | [6 empty] | 0,000096 | 308 849,7 | 1,26 |  | 389 150,62 |  |  | 37,36
| [25.2.01.01-0001] |  | Бирки-оконцеватели маркировочные А671 |  |  |  | 100 шт | 1,02 | [6 empty] | 0,4896 | 655,9 | 0,96 |  | 629,66 |  |  | 308,28
|  |  | Итого прямые затраты | [18 empty] | 8 012,92
6.1 | 421/пр_2020_п.75_пп.а |  | Сметная стоимость вспомогательных ненормируемых материальных ресурсов, не учтенная в сметной норме, 2% |  |  |  | % | 2 | [6 empty] | 2 | [6 empty] | 121,5
|  |  | ФОТ | [18 empty] | 7 295,36
| Пр/812-049.3-1 |  | НР Электротехнические установки на других объектах |  |  |  | % | 97% | [6 empty] | 97% | [6 empty] | 7 076,5
| Пр/774-049.3 |  | СП Электротехнические установки на других объектах |  |  |  | % | 51% | [6 empty] | 51% | [6 empty] | 3 720,63
|  |  | Всего по позиции | [15 empty] | 39 440,73 |  |  | 18 931,55
7 | ГЭСНм08-02-146-01 |  | Кабель до 35 кВ с креплением накладными скобами, масса 1 м кабеля: до 0,5 кг V=(3*8)/100 |  |  |  | 100 м | 0,24 | [6 empty] | 0,24
| 421/пр_2020_прил.10_т.3_п.4_гр.3 |  | Производство работ осуществляется в охранной зоне действующей воздушной линии электропередачи, вблизи объектов, находящихся под напряжением, внутри объектов капитального строительства, внутренняя проводка в которых не обесточена, если это приведет к ограничению действий рабочих в соответствии с требованиями техники безопасности (Кот=1,2; Кэм=1,2; Котм=1,2; Кзт=1,2; Кзтм=1,2)
| 1 |  | ОТ (ЗТ) |  |  |  | чел.-ч | [7 empty] | 3,38688 | [6 empty] | 1 362,24
| 1-100-38 |  | Средний разряд работы 3,8 |  |  |  | чел.-ч | 11,76 |  |  |  | 1,2 |  |  | 3,38688 |  |  |  | 402,21 |  |  | 1 362,24
| 2 |  | ЭМ | [18 empty] | 2 390,03
|  |  | ОТм (ЗТм) |  |  |  | чел.-ч | [7 empty] | 1,18368 | [6 empty] | 646,03
| 91.05.05-015 |  | Краны на автомобильном ходу, грузоподъемность 16 т |  |  |  | маш.-ч | 0,2 |  |  |  | 1,2 |  |  | 0,0576 |  |  |  | 1 610,43 |  |  | 92,76
| 4-100-060 |  | ОТм (ЗТм) Средний разряд машинистов 6 |  |  |  | чел.-ч | 0,2 |  |  |  | 1,2 |  |  | 0,0576 |  |  |  | 552,65 |  |  | 31,83
| 91.06.01-003 |  | Домкраты гидравлические, грузоподъемность 63-100 т |  |  |  | маш.-ч | 2,78 |  |  |  | 1,2 |  |  | 0,80064 |  |  |  | 2,68 |  |  | 2,15
| [91.06.03-061] |  | Лебедки электрические тяговым усилием до 12,26 кН (1,25 т) |  |  |  | маш.-ч | 2,78 |  |  |  | 1,2 |  |  | 0,80064 | 8,84 | 1,41 |  | 12,46 |  |  | 9,98
| [91.06.09-001] |  | Подъемники телескопические самоходные, рабочая высота 26 м, грузоподъемность 250 кг |  |  |  | маш.-ч | 3,71 |  |  |  | 1,2 |  |  | 1,06848 | 1 472,34 | 1,43 |  | 2 105,45 |  |  | 2 249,63
| 4-100-060 |  | ОТм (ЗТм) Средний разряд машинистов 6 |  |  |  | чел.-ч | 3,71 |  |  |  | 1,2 |  |  | 1,06848 |  |  |  | 552,65 |  |  | 590,5
| [91.14.02-001] |  | Автомобили бортовые, грузоподъемность до 5 т |  |  |  | маш.-ч | 0,2 |  |  |  | 1,2 |  |  | 0,0576 | 477,92 | 1,29 |  | 616,52 |  |  | 35,51
| 4-100-040 |  | ОТм (ЗТм) Средний разряд машинистов 4 |  |  |  | чел.-ч | 0,2 |  |  |  | 1,2 |  |  | 0,0576 |  |  |  | 411,42 |  |  | 23,7
| 4 |  | М | [18 empty] | 257
| [01.7.06.07-0002] |  | Ленты монтажные из пластмассы для бандажирования проводов, скрепляются пластмассовыми кнопками, ширина 10 мм |  |  |  | 10 м | 0,245 | [6 empty] | 0,0588 | 37,71 | 1,52 |  | 57,32 |  |  | 3,37
| [10.3.02.03-0011] |  | Припои оловянно-свинцовые бессурьмянистые, марка ПОС30 |  |  |  | кг | 0,5 | [6 empty] | 0,12 | 931,11 | 1,61 |  | 1 499,09 |  |  | 179,89
| [14.4.03.03-0002] |  | Лак битумный БТ-123 |  |  |  | т | 0,00288 | [6 empty] | 0,0006912 | 82 698,14 | 1,29 |  | 106 680,6 |  |  | 73,74
|  |  | Итого прямые затраты | [18 empty] | 4 655,3
7.1 | 421/пр_2020_п.75_пп.а |  | Сметная стоимость вспомогательных ненормируемых материальных ресурсов, не учтенная в сметной норме, 2% |  |  |  | % | 2 | [6 empty] | 2 | [6 empty] | 22,7
|  |  | ФОТ | [18 empty] | 2 008,27
| Пр/812-049.3-1 |  | НР Электротехнические установки на других объектах |  |  |  | % | 97% | [6 empty] | 97% | [6 empty] | 1 948,02
| Пр/774-049.3 |  | СП Электротехнические установки на других объектах |  |  |  | % | 51% | [6 empty] | 51% | [6 empty] | 1 024,22
|  |  | Всего по позиции | [15 empty] | 31 876 |  |  | 7 650,24
8 | [21.2.01.01-0062] |  | Провод самонесущий изолированный СИП-4 2х16-0,6/1 V=(3*8)/1 000 |  |  |  | 1000 м | 0,024 | [6 empty] | 0,024 | 31 139,61 | 1,43 |  | 44 529,64 |  |  | 1 068,71
|  |  | Всего по позиции | [18 empty] | 1 068,71
9 | [20.1.01.02-1010] |  | Зажим прокалывающий Р4 1,5-10/6-95 V=3*8 |  |  |  | шт | 24 | [6 empty] | 24 | 177,35 | 1,08 |  | 191,54 |  |  | 4 596,96
|  |  | Всего по позиции | [18 empty] | 4 596,96
10 | [20.1.01.11-0006] |  | Зажим плашечный соединительный ПА 3-2 V=1*8 |  |  |  | шт | 8 | [6 empty] | 8 | 121,72 | 1,08 |  | 131,46 |  |  | 1 051,68
|  |  | Всего по позиции | [18 empty] | 1 051,68
11 | [20.1.01.08-0019] |  | Зажимы ответвительные сечением 16-95 мм2 V=(1*8)/100 |  |  |  | 100 шт | 0,08 | [6 empty] | 0,08 | 17 429,98 | 1,08 |  | 18 824,38 |  |  | 1 505,95
|  |  | Всего по позиции | [18 empty] | 1 505,95
12 | ГЭСНм10-03-056-01 |  | Настройка канала связи по подготовленным линейным трактам, канал связи между двумя оконечными станциями при количестве пунктов транзита между ними: 0 V=1*8 |  |  |  | канал | 8 | [6 empty] | 8
| 421/пр_2020_прил.10_т.3_п.4_гр.3 |  | Производство работ осуществляется в охранной зоне действующей воздушной линии электропередачи, вблизи объектов, находящихся под напряжением, внутри объектов капитального строительства, внутренняя проводка в которых не обесточена, если это приведет к ограничению действий рабочих в соответствии с требованиями техники безопасности (Кот=1,2; Кэм=1,2; Котм=1,2; Кзт=1,2; Кзтм=1,2)
| 1 |  | ОТ (ЗТ) |  |  |  | чел.-ч | [7 empty] | 100,8 | [6 empty] | 55 707,12
| 1-100-60 |  | Средний разряд работы 6,0 |  |  |  | чел.-ч | 10,5 |  |  |  | 1,2 |  |  | 100,8 |  |  |  | 552,65 |  |  | 55 707,12
|  |  | Итого прямые затраты | [18 empty] | 55 707,12
12.1 | 421/пр_2020_п.75_пп.а |  | Сметная стоимость вспомогательных ненормируемых материальных ресурсов, не учтенная в сметной норме, 2% |  |  |  | % | 2 | [6 empty] | 2 | [6 empty] | 928,45
|  |  | ФОТ | [18 empty] | 55 707,12
| Пр/812-051.1-1 |  | НР Оборудование связи: прокладка и монтаж сетей связи |  |  |  | % | 90% | [6 empty] | 90% | [6 empty] | 50 136,41
| Пр/774-051.1 |  | СП Оборудование связи: прокладка и монтаж сетей связи |  |  |  | % | 46% | [6 empty] | 46% | [6 empty] | 25 625,28
|  |  | Всего по позиции | [15 empty] | 16 549,66 |  |  | 132 397,26
|  |  | Итого прямые затраты по разделу 1. <Раздел> | [18 empty] | 224 352,44
в том числе
|  |  | оплата труда (ОТ) | [18 empty] | 71 815,49
|  |  | эксплуатация машин и механизмов | [18 empty] | 5 302,01
|  |  | оплата труда машинистов (ОТм) | [18 empty] | 2 796,08
|  |  | материальные ресурсы | [18 empty] | 144 438,86
|  |  | перевозка | [18 empty] | 0
|  |  | Итого ФОТ (справочно) | [18 empty] | 74 611,57
|  |  | Итого накладные расходы | [18 empty] | 68 897,39
|  |  | Итого сметная прибыль | [18 empty] | 35 266,54
|  |  | Итого оборудование | [18 empty] | 0
|  |  | Итого прочие затраты | [18 empty] | 0
|  |  | Итого по разделу 1. <Раздел> | [18 empty] | 328 516,37
в том числе
|  |  | материальные ресурсы, отсутствующие в ФРСН | [18 empty] | 0
|  |  | оборудование, отсутствующее в ФРСН | [18 empty] | 0
справочно
|  |  | затраты труда рабочих | [18 empty] | 141,24192
|  |  | затраты труда машинистов | [18 empty] | 6,3648
ИТОГИ ПО СМЕТЕ
|  |  |  | ВСЕГО строительные работы | [17 empty] | 21 966,89
в том числе
|  |  |  | Всего прямые затраты | [17 empty] | 11 093,15
в том числе
|  |  |  | оплата труда (ОТ) | [17 empty] | 5 036,69
|  |  |  | эксплуатация машин и механизмов | [17 empty] | 2 526,33
|  |  |  | оплата труда машинистов (ОТм) | [17 empty] | 2 024,18
|  |  |  | материальные ресурсы | [17 empty] | 1 505,95
|  |  |  | Всего ФОТ (справочно) | [17 empty] | 7 060,87
|  |  |  | Всего накладные расходы | [17 empty] | 7 272,7
|  |  |  | Всего сметная прибыль | [17 empty] | 3 601,04
|  |  |  | ВСЕГО монтажные работы | [17 empty] | 306 549,48
в том числе
|  |  |  | Всего прямые затраты | [17 empty] | 213 259,29
в том числе
|  |  |  | оплата труда (ОТ) | [17 empty] | 66 778,8
|  |  |  | эксплуатация машин и механизмов | [17 empty] | 2 775,68
|  |  |  | оплата труда машинистов (ОТм) | [17 empty] | 771,9
|  |  |  | материальные ресурсы | [17 empty] | 142 932,91
|  |  |  | Всего ФОТ (справочно) | [17 empty] | 67 550,7
|  |  |  | Всего накладные расходы | [17 empty] | 61 624,69
|  |  |  | Всего сметная прибыль | [17 empty] | 31 665,5
|  |  |  | ВСЕГО по смете | [17 empty] | 328 516,37
|  |  |  | Индекс-дефлятор (единый; по составляющим) 2025/2026/2027/2028 |  |  |  |  | 1,078*1,053*1,044*1,044 | [10 empty] | 1,237223411424 |  | 406 448,14
|  |  |  | Итого | [17 empty] | 406 448,14
в том числе
|  |  |  | Всего прямые затраты | [17 empty] | 277 574,09
в том числе
|  |  |  | оплата труда (ОТ) | [17 empty] | 88 851,8
|  |  |  | эксплуатация машин и механизмов | [17 empty] | 6 559,77
|  |  |  | оплата труда машинистов (ОТм) | [17 empty] | 3 459,37
|  |  |  | материальные ресурсы | [17 empty] | 178 703,14
|  |  |  | перевозка | [17 empty] | 0
|  |  |  | Всего ФОТ (справочно) | [17 empty] | 92 311,17
|  |  |  | Всего накладные расходы | [17 empty] | 85 241,46
|  |  |  | Всего сметная прибыль | [17 empty] | 43 632,59
|  |  |  | Всего оборудование | [17 empty] | 0
|  |  |  | Всего прочие затраты | [17 empty] | 0
Справочно
|  |  |  | материальные ресурсы, отсутствующие в ФРСН | [17 empty] | 0
|  |  |  | оборудование, отсутствующее в ФРСН | [17 empty] | 0
|  |  |  | затраты труда рабочих | [17 empty] | 141,24192
|  |  |  | затраты труда машинистов | [17 empty] | 6,3648
Составил:
[должность, подпись (инициалы, фамилия)]
Проверил:
[должность, подпись (инициалы, фамилия)]

## Объектная смета_30
(наименование стройки)
Замена 1-фазного прибора учета (сплит)
(наименование объекта капитального строительства)
ОБЪЕКТНЫЙ СМЕТНЫЙ РАСЧЕТ № | [6 empty] | ОС-09-03
Замена 1-фазного прибора учета (сплит)
Основание
(проектная и (или) иная техническая документация)
Сметная стоимость |  |  |  | 36,91 | [5 empty] | тыс. руб.
Расчетный измеритель объекта капитального строительства |  |  |  | 0
|  |  |  | (количество) | [5 empty] | (измеритель)
Показатель единичной стоимости на расчетный измеритель объекта капитального строительства |  |  |  | 36,91 | [5 empty] | тыс. руб.
Составлен в текущем уровне цен |  |  |  | 1 квартал 2025 г.
№ п/п | Обоснование | Наименование локальных сметных расчетов (смет), затрат |  |  |  | Сметная стоимость, тыс. руб.
[6 empty] | строительных (ремонтно-строительных, ремонтно-реставрационных) работ |  | монтажных работ | оборудования |  | прочих затрат | всего
1 | 2 | 3 |  |  |  | 4 |  | 5 | 6 |  | 7 | 8
Локальные сметы
1 | 09-01-03 | Замена 1-фазного прибора учета (сплит). Пусконаладочные работы |  |  |  | 0,00 |  | 0,00 | 0,00 |  | 36,91 | 36,91
|  | Итого |  |  |  | 0,00 |  | 0,00 | 0,00 |  | 36,91 | 36,91
Временные здания и сооружения
2 | Приказ Минстроя №332 от 19.06.2020 Приложение 1, т.1 | Временные здания и сооружения K=0% |  |  |  | 0,00 |  | 0,00 | 0,00 |  | 0,00 | 0,00
|  | Итого |  |  |  | 0,00 |  | 0,00 | 0,00 |  | 36,91 | 36,91
Прочие работы и затраты
3 | Приказ №325 от 25.05.2021 | Дополнительные затраты при производстве работ в зимнее время K=0% |  |  |  | 0,00 |  | 0,00 | 0,00 |  | 0,00 | 0,00
|  | Итого |  |  |  | 0,00 |  | 0,00 | 0,00 |  | 36,91 | 36,91
Резерв средств на непредвиденные работы и затраты
|  | Итого |  |  |  | 0,00 |  | 0,00 | 0,00 |  | 36,91 | 36,91
Налоги
|  | Итого |  |  |  | 0,00 |  | 0,00 | 0,00 |  | 36,91 | 36,91
|  | ВСЕГО: |  |  |  | 0,00 |  | 0,00 | 0,00 |  | 36,91 | 36,91
в том числе:
|  | ОТ | [9 empty] | 17,58
|  | ЭМ | [9 empty] | 0,00
|  | ОТм | [9 empty] | 0,00
|  | М | [9 empty] | 0,00
|  | Перевозка | [9 empty] | 0,00
|  | НР | [9 empty] | 13,01
|  | СП | [9 empty] | 6,33
|  | оборудование | [9 empty] | 0,00
|  | прочие затраты | [9 empty] | 0,00
Главный инженер проекта
[подпись (инициалы, фамилия)]
Начальник |  |  |  |  | отдела
|  |  | (наименование) |  |  |  | [подпись (инициалы, фамилия)]
Составил
[должность, подпись (инициалы, фамилия)]
Проверил
[должность, подпись (инициалы, фамилия)]

## ЛС_1ф. сплит 09-01-03_3
Наименование программного продукта | [11 empty] | SmetaWIZARD
Наименование редакции сметных нормативов | [11 empty] | Приказ Минстроя России от 07.02.2025 г. № 69/пр «О внесении изменений в приказ Министерства строительства и жилищно-коммунального хозяйства Российской Федерации от 30 декабря 2021 г. № 1046/пр «Об утверждении сметных нормативов»
Реквизиты приказа Минстроя России об утверждении дополнений и изменений к сметным нормативам | [11 empty] | Приказ Минстроя России от 18.05.2022 № 378/пр, Приказ Минстроя России от 26.08.2022 № 703/пр, Приказ Минстроя России от 26.10.2022 № 905/пр, Приказ Минстроя России от 27.12.2022 № 1133/пр, Приказ Минстроя России от 10.02.2023 № 84/пр, Приказ Минстроя России от 11.05.2023 № 335/пр, Приказ Минстроя России от 02.08.2023 № 551/пр, Приказ Минстроя России от 14.11.2023 № 817/пр, Приказ Минстроя России от 16.02.2024 № 102/пр, Приказ Минстроя России от 13.05.2024 № 323/пр; Приказ Минстроя России от 09.08.2024 № 524/пр; Приказ Минстроя России от 07.11.2024 № 747/пр; Приказ Минстроя России от 07.02.2025 № 69/пр; Приказ Минстроя России от 07.07.2022 № 557/пр; Приказ Минстроя России от 30.01.2024 № 55/пр; Приказ Минстроя России от 02.09.2021 № 636/пр, Приказ Минстроя России от 26.07.2022 № 611/пр; Приказ Минстроя России от 22.04.2022 № 317/пр
Реквизиты письма Минстроя России об индексах изменения сметной стоимости строительства, включаемые в федеральный реестр сметных нормативов и размещаемые в федеральной государственной информационной системе ценообразования в строительстве, подготовленного в соответствии с пунктом 85 Методики расчета индексов изменения сметной стоимости строительства, утвержденной приказом Министерства строительства и жилищно-коммунального хозяйства Российской Федерации от 5 июня 2019 г. № 326/пр | [11 empty] | Письмо Минстроя России от 25.02.2025 № 10314-ИФ/09
Реквизиты нормативного правового акта об утверждении оплаты труда, утверждаемый в соответствии с пунктом 22(1) Правилами мониторинга цен, утвержденными постановлением Правительства Российской Федерации от 23 декабря 2016 г. № 1452 | [11 empty] | Постановление Правительства Ленинградской области от 14.02.2024 № 99
Обоснование принятых текущих цен на строительные ресурсы | [11 empty] | ФГИС ЦС, конъюнктурный анализ
Наименование субъекта Российской Федерации | [11 empty] | Ленинградская область
Наименование зоны субъекта Российской Федерации
(наименование стройки)
Развитие коммерческого учета электроэнергии Ленинградская область, класс напряжения 0,4 кВ
(наименование объекта капитального строительства)
ЛОКАЛЬНЫЙ СМЕТНЫЙ РАСЧЕТ № | [13 empty] | 09-01-03
Замена 1-фазного прибора учета (сплит). Пусконаладочные работы
(наименование работ и затрат)
Составлен |  |  | ресурсно-индексным |  |  |  | методом
Основание
(проектная и (или) иная техническая документация)
Составлен в текущем уровне цен | [5 empty] | 1 квартал 2025 г.
Сметная стоимость | [5 empty] | 36,91 |  |  |  |  | тыс. руб. |  |  |  | Средства на оплату труда рабочих |  |  |  | 17,58 |  |  | тыс. руб.
в том числе: | [14 empty] | Средства на оплату труда машинистов |  |  |  | 0 |  |  | тыс. руб.
строительных работ | [5 empty] | 0 |  |  |  |  | тыс. руб. |  |  |  | Нормативные затраты труда рабочих |  |  |  | 26,496 |  |  | чел.-ч
монтажных работ | [5 empty] | 0 |  |  |  |  | тыс. руб. |  |  |  | Нормативные затраты труда машинистов |  |  |  | 0 |  |  | чел.-ч
оборудования | [5 empty] | 0 |  |  |  |  | тыс. руб.
прочих затрат | [5 empty] | 36,91 |  |  |  |  | тыс. руб.
№ п.п. | Обоснование |  |  | Наименование работ и затрат |  |  |  | Единица измерения | Количество | [7 empty] | Сметная стоимость, руб.
[9 empty] | на единицу измерения |  |  |  | коэффициенты |  |  | всего с учетом коэффициентов | на единицу измерения в базисном уровне цен | индекс |  | на единицу измерения в текущем уровне цен | коэффициенты |  | всего в текущем уровне цен
Раздел 1. <Раздел>
1 | 2 |  |  | 3 |  |  |  | 4 | 5 |  |  |  | 6 |  |  | 7 | 8 | 9 |  | 10 | 11 |  | 12
1 | ГЭСНп02-02-003-01 |  |  | Функциональная настройка специального программного обеспечения АС, количество функций - 1 V=1*8 |  |  |  | шт | 8 | [6 empty] | 8
| 421/пр_2020_прил.10_т.3_п.4_гр.3 |  |  | Производство работ осуществляется в охранной зоне действующей воздушной линии электропередачи, вблизи объектов, находящихся под напряжением, внутри объектов капитального строительства, внутренняя проводка в которых не обесточена, если это приведет к ограничению действий рабочих в соответствии с требованиями техники безопасности (Кот=1,2; Кэм=1,2; Котм=1,2; Кзт=1,2; Кзтм=1,2)
| 1 |  |  | ОТ (ЗТ) |  |  |  | чел.-ч | [7 empty] | 26,496 | [6 empty] | 17 759,16
| 3-200-01 |  |  | Инженер I категории |  |  |  | чел.-ч | 0,9 |  |  |  | 1,2 |  |  | 8,64 |  |  |  | 660,11 |  |  | 5 703,35
| 3-200-02 |  |  | Инженер II категории |  |  |  | чел.-ч | 0,72 |  |  |  | 1,2 |  |  | 6,912 |  |  |  | 601,78 |  |  | 4 159,5
| 3-300-01 |  |  | Ведущий инженер |  |  |  | чел.-ч | 1,14 |  |  |  | 1,2 |  |  | 10,944 |  |  |  | 721,52 |  |  | 7 896,31
|  |  |  | Итого прямые затраты | [18 empty] | 17 759,16
|  |  |  | ФОТ | [18 empty] | 17 759,16
| Пр/812-083.0-1 |  |  | НР Пусконаладочные работы |  |  |  | % | 74% | [6 empty] | 74% | [6 empty] | 13 141,78
| Пр/774-083.0 |  |  | СП Пусконаладочные работы |  |  |  | % | 36% | [6 empty] | 36% | [6 empty] | 6 393,3
|  |  |  | Всего по позиции | [15 empty] | 4 661,78 |  |  | 37 294,24
|  |  |  | Итого прямые затраты по разделу 1. <Раздел> | [18 empty] | 17 759,16
в том числе
|  |  |  | оплата труда (ОТ) | [18 empty] | 17 759,16
|  |  |  | эксплуатация машин и механизмов | [18 empty] | 0
|  |  |  | оплата труда машинистов (ОТм) | [18 empty] | 0
|  |  |  | материальные ресурсы | [18 empty] | 0
|  |  |  | перевозка | [18 empty] | 0
|  |  |  | Итого ФОТ (справочно) | [18 empty] | 17 759,16
|  |  |  | Итого накладные расходы | [18 empty] | 13 141,78
|  |  |  | Итого сметная прибыль | [18 empty] | 6 393,3
|  |  |  | Итого оборудование | [18 empty] | 0
|  |  |  | Итого прочие затраты | [18 empty] | 0
|  |  |  | Итого по разделу 1. <Раздел> | [18 empty] | 37 294,24
в том числе
|  |  |  | материальные ресурсы, отсутствующие в ФРСН | [18 empty] | 0
|  |  |  | оборудование, отсутствующее в ФРСН | [18 empty] | 0
справочно
|  |  |  | затраты труда рабочих | [18 empty] | 26,496
|  |  |  | затраты труда машинистов | [18 empty] | 0
ИТОГИ ПО СМЕТЕ
[5 empty] | ВСЕГО прочие затраты | [17 empty] | 29 835,39
в том числе
[5 empty] | прочие работы | [17 empty] | 29 835,39
в том числе
[5 empty] | Всего прямые затраты | [17 empty] | 14 207,33
в том числе
[5 empty] | оплата труда (ОТ) | [17 empty] | 14 207,33
[5 empty] | Всего ФОТ (справочно) | [17 empty] | 14 207,33
[5 empty] | Всего накладные расходы | [17 empty] | 10 513,42
[5 empty] | Всего сметная прибыль | [17 empty] | 5 114,64
[5 empty] | ВСЕГО по смете | [17 empty] | 37 294,24
[5 empty] | Индекс-дефлятор (единый; по составляющим) 2025/2026/2027/2028 |  |  |  |  | 1,078*1,053*1,044*1,044 | [10 empty] | 1,237223411424 |  | 36 913,04
[5 empty] | Итого | [17 empty] | 36 913,04
в том числе
[5 empty] | Всего прямые затраты | [17 empty] | 17 577,64
в том числе
[5 empty] | оплата труда (ОТ) | [17 empty] | 17 577,64
[5 empty] | эксплуатация машин и механизмов | [17 empty] | 0
[5 empty] | оплата труда машинистов (ОТм) | [17 empty] | 0
[5 empty] | материальные ресурсы | [17 empty] | 0
[5 empty] | перевозка | [17 empty] | 0
[5 empty] | Всего ФОТ (справочно) | [17 empty] | 17 577,64
[5 empty] | Всего накладные расходы | [17 empty] | 13 007,45
[5 empty] | Всего сметная прибыль | [17 empty] | 6 327,95
[5 empty] | Всего оборудование | [17 empty] | 0
[5 empty] | Всего прочие затраты | [17 empty] | 0
Справочно
[5 empty] | материальные ресурсы, отсутствующие в ФРСН | [17 empty] | 0
[5 empty] | оборудование, отсутствующее в ФРСН | [17 empty] | 0
[5 empty] | затраты труда рабочих | [17 empty] | 26,496
[5 empty] | затраты труда машинистов | [17 empty] | 0
[5 empty] | ПНР «вхолостую» | [17 empty] | 29 835,39
в том числе
|  | 421/пр_2020_прил.8_п.2_гр.6 |  |  | Пусконаладочные работы "вхолостую" Автоматизированные системы управления |  |  |  |  | 80% | [12 empty] | 29 835,39
[5 empty] | ПНР «под нагрузкой» | [17 empty] | 7 458,85
в том числе
|  | 421/пр_2020_прил.8_п.2_гр.6 |  |  | Пусконаладочные работы "вхолостую" Автоматизированные системы управления |  |  |  |  | 20% | [12 empty] | 7 458,85
Составил:
[должность, подпись (инициалы, фамилия)]
Проверил:
[должность, подпись (инициалы, фамилия)]

## Объектная смета_31
(наименование стройки)
Замена 3-фазного прибора учета (сплит)
(наименование объекта капитального строительства)
ОБЪЕКТНЫЙ СМЕТНЫЙ РАСЧЕТ № | [6 empty] | ОС-02-04
Замена 3-фазного прибора учета (сплит)
Основание
(проектная и (или) иная техническая документация)
Сметная стоимость |  |  |  | 326,32 | [5 empty] | тыс. руб.
Расчетный измеритель объекта капитального строительства |  |  |  | 0
|  |  |  | (количество) | [5 empty] | (измеритель)
Показатель единичной стоимости на расчетный измеритель объекта капитального строительства |  |  |  | 326,32 | [5 empty] | тыс. руб.
Составлен в текущем уровне цен |  |  |  | 1 квартал 2025 г.
№ п/п | Обоснование | Наименование локальных сметных расчетов (смет), затрат |  |  |  | Сметная стоимость, тыс. руб.
[6 empty] | строительных (ремонтно-строительных, ремонтно-реставрационных) работ |  | монтажных работ | оборудования |  | прочих затрат | всего
1 | 2 | 3 |  |  |  | 4 |  | 5 | 6 |  | 7 | 8
Локальные сметы
1 | 02-01-04 | Замена 3-фазного прибора учета (сплит). Строительно-монтажные работы |  |  |  | 16,99 |  | 309,33 | 0,00 |  | 0,00 | 326,32
|  | Итого |  |  |  | 16,99 |  | 309,33 | 0,00 |  | 0,00 | 326,32
Временные здания и сооружения
2 | Приказ Минстроя №332 от 19.06.2020 Приложение 1, т.1 | Временные здания и сооружения K=0% |  |  |  | 0,00 |  | 0,00 | 0,00 |  | 0,00 | 0,00
|  | Итого |  |  |  | 16,99 |  | 309,33 | 0,00 |  | 0,00 | 326,32
Прочие работы и затраты
3 | Приказ №325 от 25.05.2021 | Дополнительные затраты при производстве работ в зимнее время K=0% |  |  |  | 0,00 |  | 0,00 | 0,00 |  | 0,00 | 0,00
|  | Итого |  |  |  | 16,99 |  | 309,33 | 0,00 |  | 0,00 | 326,32
Резерв средств на непредвиденные работы и затраты
|  | Итого |  |  |  | 16,99 |  | 309,33 | 0,00 |  | 0,00 | 326,32
Налоги
|  | Итого |  |  |  | 16,99 |  | 309,33 | 0,00 |  | 0,00 | 326,32
|  | ВСЕГО: |  |  |  | 16,99 |  | 309,33 | 0,00 |  | 0,00 | 326,32
в том числе:
|  | ОТ | [9 empty] | 63,61
|  | ЭМ | [9 empty] | 4,18
|  | ОТм | [9 empty] | 2,17
|  | М | [9 empty] | 163,84
|  | Перевозка | [9 empty] | 0,00
|  | НР | [9 empty] | 61,11
|  | СП | [9 empty] | 31,39
|  | оборудование | [9 empty] | 0,00
|  | прочие затраты | [9 empty] | 0,00
Главный инженер проекта
[подпись (инициалы, фамилия)]
Начальник |  |  |  |  | отдела
|  |  | (наименование) |  |  |  | [подпись (инициалы, фамилия)]
Составил
[должность, подпись (инициалы, фамилия)]
Проверил
[должность, подпись (инициалы, фамилия)]

## ЛС_3ф. сплит 02-01-04_3
Наименование программного продукта | [10 empty] | SmetaWIZARD
Наименование редакции сметных нормативов | [10 empty] | Приказ Минстроя России от 07.02.2025 г. № 69/пр «О внесении изменений в приказ Министерства строительства и жилищно-коммунального хозяйства Российской Федерации от 30 декабря 2021 г. № 1046/пр «Об утверждении сметных нормативов»
Реквизиты приказа Минстроя России об утверждении дополнений и изменений к сметным нормативам | [10 empty] | Приказ Минстроя России от 18.05.2022 № 378/пр, Приказ Минстроя России от 26.08.2022 № 703/пр, Приказ Минстроя России от 26.10.2022 № 905/пр, Приказ Минстроя России от 27.12.2022 № 1133/пр, Приказ Минстроя России от 10.02.2023 № 84/пр, Приказ Минстроя России от 11.05.2023 № 335/пр, Приказ Минстроя России от 02.08.2023 № 551/пр, Приказ Минстроя России от 14.11.2023 № 817/пр, Приказ Минстроя России от 16.02.2024 № 102/пр, Приказ Минстроя России от 13.05.2024 № 323/пр; Приказ Минстроя России от 09.08.2024 № 524/пр; Приказ Минстроя России от 07.11.2024 № 747/пр; Приказ Минстроя России от 07.02.2025 № 69/пр; Приказ Минстроя России от 07.07.2022 № 557/пр; Приказ Минстроя России от 30.01.2024 № 55/пр; Приказ Минстроя России от 02.09.2021 № 636/пр, Приказ Минстроя России от 26.07.2022 № 611/пр; Приказ Минстроя России от 22.04.2022 № 317/пр
Реквизиты письма Минстроя России об индексах изменения сметной стоимости строительства, включаемые в федеральный реестр сметных нормативов и размещаемые в федеральной государственной информационной системе ценообразования в строительстве, подготовленного в соответствии с пунктом 85 Методики расчета индексов изменения сметной стоимости строительства, утвержденной приказом Министерства строительства и жилищно-коммунального хозяйства Российской Федерации от 5 июня 2019 г. № 326/пр | [10 empty] | Письмо Минстроя России от 25.02.2025 № 10314-ИФ/09
Реквизиты нормативного правового акта об утверждении оплаты труда, утверждаемый в соответствии с пунктом 22(1) Правилами мониторинга цен, утвержденными постановлением Правительства Российской Федерации от 23 декабря 2016 г. № 1452 | [10 empty] | Постановление Правительства Ленинградской области от 14.02.2024 № 99
Обоснование принятых текущих цен на строительные ресурсы | [10 empty] | ФГИС ЦС, конъюнктурный анализ
Наименование субъекта Российской Федерации | [10 empty] | Ленинградская область
Наименование зоны субъекта Российской Федерации
(наименование стройки)
Развитие коммерческого учета электроэнергии Ленинградская область, класс напряжения 0,4 кВ
(наименование объекта капитального строительства)
ЛОКАЛЬНЫЙ СМЕТНЫЙ РАСЧЕТ № | [12 empty] | 02-01-04
Замена 3-фазного прибора учета (сплит). Строительно-монтажные работы
(наименование работ и затрат)
Составлен |  | ресурсно-индексным |  |  |  | методом
Основание
(проектная и (или) иная техническая документация)
Составлен в текущем уровне цен |  |  |  |  | 1 квартал 2025 г.
Сметная стоимость |  |  |  |  | 326,32 |  |  |  |  | тыс. руб. |  |  |  | Средства на оплату труда рабочих |  |  |  | 63,61 |  |  | тыс. руб.
в том числе: | [13 empty] | Средства на оплату труда машинистов |  |  |  | 2,17 |  |  | тыс. руб.
строительных работ |  |  |  |  | 16,99 |  |  |  |  | тыс. руб. |  |  |  | Нормативные затраты труда рабочих |  |  |  | 103,7646 |  |  | чел.-ч
монтажных работ |  |  |  |  | 309,33 |  |  |  |  | тыс. руб. |  |  |  | Нормативные затраты труда машинистов |  |  |  | 3,9852 |  |  | чел.-ч
оборудования |  |  |  |  | 0 |  |  |  |  | тыс. руб.
прочих затрат |  |  |  |  | 0 |  |  |  |  | тыс. руб.
№ п.п. | Обоснование |  | Наименование работ и затрат |  |  |  | Единица измерения | Количество | [7 empty] | Сметная стоимость, руб.
[8 empty] | на единицу измерения |  |  |  | коэффициенты |  |  | всего с учетом коэффициентов | на единицу измерения в базисном уровне цен | индекс |  | на единицу измерения в текущем уровне цен | коэффициенты |  | всего в текущем уровне цен
Раздел 1. <Раздел>
1 | 2 |  | 3 |  |  |  | 4 | 5 |  |  |  | 6 |  |  | 7 | 8 | 9 |  | 10 | 11 |  | 12
Демонтажные работы
1 | ГЭСНм08-02-144-03 |  | Отсоединение. Присоединение к зажимам жил проводов или кабелей сечением: до 16 мм2 V=(4*5)/100 |  |  |  | 100 шт | 0,2 | [6 empty] | 0,2
| 421/пр_2020_прил.10_т.3_п.4_гр.3 |  | Производство работ осуществляется в охранной зоне действующей воздушной линии электропередачи, вблизи объектов, находящихся под напряжением, внутри объектов капитального строительства, внутренняя проводка в которых не обесточена, если это приведет к ограничению действий рабочих в соответствии с требованиями техники безопасности (Кот=1,2; Кэм=1,2; Котм=1,2; Кзт=1,2; Кзтм=1,2)
| 1 |  | ОТ (ЗТ) |  |  |  | чел.-ч | [7 empty] | 2,9184 | [6 empty] | 1 173,81
| 1-100-38 |  | Средний разряд работы 3,8 |  |  |  | чел.-ч | 12,16 |  |  |  | 1,2 |  |  | 2,9184 |  |  |  | 402,21 |  |  | 1 173,81
|  |  | Итого прямые затраты | [18 empty] | 1 173,81
1.1 | 421/пр_2020_п.75_пп.а |  | Сметная стоимость вспомогательных ненормируемых материальных ресурсов, не учтенная в сметной норме, 2% |  |  |  | % | 2 | [6 empty] | 2 | [6 empty] | 19,56
|  |  | ФОТ | [18 empty] | 1 173,81
| Пр/812-049.3-1 |  | НР Электротехнические установки на других объектах |  |  |  | % | 97% | [6 empty] | 97% | [6 empty] | 1 138,6
| Пр/774-049.3 |  | СП Электротехнические установки на других объектах |  |  |  | % | 51% | [6 empty] | 51% | [6 empty] | 598,64
|  |  | Всего по позиции | [15 empty] | 14 653,05 |  |  | 2 930,61
2 | ГЭСНм08-03-600-02 |  | Демонтаж. Счетчики, устанавливаемые на готовом основании: трехфазные V=1*5 |  |  |  | шт | 5 | [6 empty] | 5
| 421/пр_2020_прил.10_т.3_п.4_гр.3 |  | Производство работ осуществляется в охранной зоне действующей воздушной линии электропередачи, вблизи объектов, находящихся под напряжением, внутри объектов капитального строительства, внутренняя проводка в которых не обесточена, если это приведет к ограничению действий рабочих в соответствии с требованиями техники безопасности (Кот=1,2; Кэм=1,2; Котм=1,2; Кзт=1,2; Кзтм=1,2)
| 571/пр_2022_п.84_т.3_стр.4_стб.3 |  | Демонтаж оборудования, не пригодного для дальнейшего использования (предназначено в лом), без разборки и резки (Кот=0,3; Кэм=0,3; Котм=0,3; Км=0; Коб=0; Кзт=0,3; Кзтм=0,3)
| 1 |  | ОТ (ЗТ) |  |  |  | чел.-ч | [7 empty] | 1,26 | [6 empty] | 533,86
| 1-100-42 |  | Средний разряд работы 4,2 |  |  |  | чел.-ч | 0,7 |  |  |  | 0,36 |  |  | 1,26 |  |  |  | 423,7 |  |  | 533,86
| 2 |  | ЭМ | [18 empty] | 40,09
|  |  | ОТм (ЗТм) |  |  |  | чел.-ч | [7 empty] | 0,036 | [6 empty] | 17,36
| 91.05.05-015 |  | Краны на автомобильном ходу, грузоподъемность 16 т |  |  |  | маш.-ч | 0,01 |  |  |  | 0,36 |  |  | 0,018 |  |  |  | 1 610,43 |  |  | 28,99
| 4-100-060 |  | ОТм (ЗТм) Средний разряд машинистов 6 |  |  |  | чел.-ч | 0,01 |  |  |  | 0,36 |  |  | 0,018 |  |  |  | 552,65 |  |  | 9,95
| [91.14.02-001] |  | Автомобили бортовые, грузоподъемность до 5 т |  |  |  | маш.-ч | 0,01 |  |  |  | 0,36 |  |  | 0,018 | 477,92 | 1,29 |  | 616,52 |  |  | 11,1
| 4-100-040 |  | ОТм (ЗТм) Средний разряд машинистов 4 |  |  |  | чел.-ч | 0,01 |  |  |  | 0,36 |  |  | 0,018 |  |  |  | 411,42 |  |  | 7,41
| 4 |  | М | [18 empty] | 0
| [01.7.15.04-0011] |  | Винты стальные с полукруглой головкой, длина 50 мм |  |  |  | т | 0,00003 |  |  |  | 0 |  |  | 0 | 127 406 | 1,3 |  | 165 627,8 |  |  | 0
|  |  | Итого прямые затраты | [18 empty] | 591,31
2.1 | 421/пр_2020_п.75_пп.а |  | Сметная стоимость вспомогательных ненормируемых материальных ресурсов, не учтенная в сметной норме, 2% |  |  |  | % | 2 | [6 empty] | 2 |  |  |  |  | 0,3 |  | 8,9
|  |  | ФОТ | [18 empty] | 551,22
| Пр/812-049.3-1 |  | НР Электротехнические установки на других объектах |  |  |  | % | 97% | [6 empty] | 97% | [6 empty] | 534,68
| Пр/774-049.3 |  | СП Электротехнические установки на других объектах |  |  |  | % | 51% | [6 empty] | 51% | [6 empty] | 281,12
|  |  | Всего по позиции | [15 empty] | 283,2 |  |  | 1 416,01
3 | ГЭСН33-04-040-01 |  | Демонтаж: 3-х проводов ВЛ 0,38 кВ с одной опоры V=1*5 |  |  |  | шт | 5 | [6 empty] | 5
| 421/пр_2020_п.58_пп.б |  | При применении сметных норм, включенных в сборники ГЭСН (ФЕР, ТЕР), аналогичных технологическим процессам в новом строительстве, в том числе по возведению новых конструктивных элементов (Кот=1,15; Кэм=1,25; Котм=1,25; Кзт=1,15; Кзтм=1,25)
| 421/пр_2020_прил.10_т.3_п.4_гр.3 |  | Производство работ осуществляется в охранной зоне действующей воздушной линии электропередачи, вблизи объектов, находящихся под напряжением, внутри объектов капитального строительства, внутренняя проводка в которых не обесточена, если это приведет к ограничению действий рабочих в соответствии с требованиями техники безопасности (Кот=1,2; Кэм=1,2; Котм=1,2; Кзт=1,2; Кзтм=1,2)
| 1 |  | ОТ (ЗТ) |  |  |  | чел.-ч | [7 empty] | 8,763 | [6 empty] | 3 147,93
| 1-100-28 |  | Средний разряд работы 2,8 |  |  |  | чел.-ч | 1,27 |  |  |  | 1,38 |  |  | 8,763 |  |  |  | 359,23 |  |  | 3 147,93
| 2 |  | ЭМ | [18 empty] | 1 578,96
|  |  | ОТм (ЗТм) |  |  |  | чел.-ч | [7 empty] | 3,075 | [6 empty] | 1 265,12
| [91.06.06-011] |  | Автогидроподъемники, высота подъема 12 м |  |  |  | маш.-ч | 0,35 |  |  |  | 1,5 |  |  | 2,625 | 346,73 | 1,43 |  | 495,82 |  |  | 1 301,53
| 4-100-040 |  | ОТм (ЗТм) Средний разряд машинистов 4 |  |  |  | чел.-ч | 0,35 |  |  |  | 1,5 |  |  | 2,625 |  |  |  | 411,42 |  |  | 1 079,98
| [91.14.02-001] |  | Автомобили бортовые, грузоподъемность до 5 т |  |  |  | маш.-ч | 0,06 |  |  |  | 1,5 |  |  | 0,45 | 477,92 | 1,29 |  | 616,52 |  |  | 277,43
| 4-100-040 |  | ОТм (ЗТм) Средний разряд машинистов 4 |  |  |  | чел.-ч | 0,06 |  |  |  | 1,5 |  |  | 0,45 |  |  |  | 411,42 |  |  | 185,14
|  |  | Итого прямые затраты | [18 empty] | 5 992,01
|  |  | ФОТ | [18 empty] | 4 413,05
| Пр/812-027.0-1; 812/пр_2020_п.26 |  | НР Линии электропередачи |  |  |  | % | 103% | [6 empty] | 103% | [6 empty] | 4 545,44
| Пр/774-027.0; 774/пр_2020_п.16 |  | СП Линии электропередачи |  |  |  | % | 60% |  |  |  | 0,85 |  |  | 51% | [6 empty] | 2 250,66
|  |  | Всего по позиции | [15 empty] | 2 557,62 |  |  | 12 788,11
Монтажные работы
4 | ГЭСНм08-03-600-02 |  | Счетчики, устанавливаемые на готовом основании: трехфазные V=1*5 |  |  |  | шт | 5 | [6 empty] | 5
| 421/пр_2020_прил.10_т.3_п.4_гр.3 |  | Производство работ осуществляется в охранной зоне действующей воздушной линии электропередачи, вблизи объектов, находящихся под напряжением, внутри объектов капитального строительства, внутренняя проводка в которых не обесточена, если это приведет к ограничению действий рабочих в соответствии с требованиями техники безопасности (Кот=1,2; Кэм=1,2; Котм=1,2; Кзт=1,2; Кзтм=1,2)
| 1 |  | ОТ (ЗТ) |  |  |  | чел.-ч | [7 empty] | 4,2 | [6 empty] | 1 779,54
| 1-100-42 |  | Средний разряд работы 4,2 |  |  |  | чел.-ч | 0,7 |  |  |  | 1,2 |  |  | 4,2 |  |  |  | 423,7 |  |  | 1 779,54
| 2 |  | ЭМ | [18 empty] | 133,62
|  |  | ОТм (ЗТм) |  |  |  | чел.-ч | [7 empty] | 0,12 | [6 empty] | 57,85
| 91.05.05-015 |  | Краны на автомобильном ходу, грузоподъемность 16 т |  |  |  | маш.-ч | 0,01 |  |  |  | 1,2 |  |  | 0,06 |  |  |  | 1 610,43 |  |  | 96,63
| 4-100-060 |  | ОТм (ЗТм) Средний разряд машинистов 6 |  |  |  | чел.-ч | 0,01 |  |  |  | 1,2 |  |  | 0,06 |  |  |  | 552,65 |  |  | 33,16
| [91.14.02-001] |  | Автомобили бортовые, грузоподъемность до 5 т |  |  |  | маш.-ч | 0,01 |  |  |  | 1,2 |  |  | 0,06 | 477,92 | 1,29 |  | 616,52 |  |  | 36,99
| 4-100-040 |  | ОТм (ЗТм) Средний разряд машинистов 4 |  |  |  | чел.-ч | 0,01 |  |  |  | 1,2 |  |  | 0,06 |  |  |  | 411,42 |  |  | 24,69
| 4 |  | М | [18 empty] | 24,84
| [01.7.15.04-0011] |  | Винты стальные с полукруглой головкой, длина 50 мм |  |  |  | т | 0,00003 | [6 empty] | 0,00015 | 127 406 | 1,3 |  | 165 627,8 |  |  | 24,84
|  |  | Итого прямые затраты | [18 empty] | 1 995,85
4.1 | 421/пр_2020_п.75_пп.а |  | Сметная стоимость вспомогательных ненормируемых материальных ресурсов, не учтенная в сметной норме, 2% |  |  |  | % | 2 | [6 empty] | 2 | [6 empty] | 29,66
|  |  | ФОТ | [18 empty] | 1 837,39
| Пр/812-049.3-1 |  | НР Электротехнические установки на других объектах |  |  |  | % | 97% | [6 empty] | 97% | [6 empty] | 1 782,27
| Пр/774-049.3 |  | СП Электротехнические установки на других объектах |  |  |  | % | 51% | [6 empty] | 51% | [6 empty] | 937,07
|  |  | Всего по позиции | [15 empty] | 948,97 |  |  | 4 744,85
5 | ТЦ_26.51.63.130.89.1.62.05-0015-000_78_7813282805_04.04.2025_01_1.1 |  | Счетчик электроэнергии трехфазный "ФОБОС 3" СПЛИТ 230В 5(100)А IQOG(4)LS-C -GSM с выносным дисплеем ДВ-3 с NB-FI V=1*5; М=27990/1,2*1,06 |  |  |  | шт. | 5 | [6 empty] | 5 |  |  |  | 24 724,5 |  |  | 123 622,5
|  |  | Всего по позиции | [18 empty] | 123 622,5
6 | ГЭСНм08-03-574-02 |  | Разводка по устройствам и подключение жил кабелей или проводов сечением: до 16 мм2 V=((4+8)*5)/100 |  |  |  | 100 шт | 0,6 | [6 empty] | 0,6
| 421/пр_2020_прил.10_т.3_п.4_гр.3 |  | Производство работ осуществляется в охранной зоне действующей воздушной линии электропередачи, вблизи объектов, находящихся под напряжением, внутри объектов капитального строительства, внутренняя проводка в которых не обесточена, если это приведет к ограничению действий рабочих в соответствии с требованиями техники безопасности (Кот=1,2; Кэм=1,2; Котм=1,2; Кзт=1,2; Кзтм=1,2)
| 1 |  | ОТ (ЗТ) |  |  |  | чел.-ч | [7 empty] | 21,5064 | [6 empty] | 9 112,26
| 1-100-42 |  | Средний разряд работы 4,2 |  |  |  | чел.-ч | 29,87 |  |  |  | 1,2 |  |  | 21,5064 |  |  |  | 423,7 |  |  | 9 112,26
| 2 |  | ЭМ | [18 empty] | 134,65
|  |  | ОТм (ЗТм) |  |  |  | чел.-ч | [7 empty] | 0,0144 | [6 empty] | 6,94
| 91.05.05-015 |  | Краны на автомобильном ходу, грузоподъемность 16 т |  |  |  | маш.-ч | 0,01 |  |  |  | 1,2 |  |  | 0,0072 |  |  |  | 1 610,43 |  |  | 11,6
| 4-100-060 |  | ОТм (ЗТм) Средний разряд машинистов 6 |  |  |  | чел.-ч | 0,01 |  |  |  | 1,2 |  |  | 0,0072 |  |  |  | 552,65 |  |  | 3,98
| [91.14.02-001] |  | Автомобили бортовые, грузоподъемность до 5 т |  |  |  | маш.-ч | 0,01 |  |  |  | 1,2 |  |  | 0,0072 | 477,92 | 1,29 |  | 616,52 |  |  | 4,44
| 4-100-040 |  | ОТм (ЗТм) Средний разряд машинистов 4 |  |  |  | чел.-ч | 0,01 |  |  |  | 1,2 |  |  | 0,0072 |  |  |  | 411,42 |  |  | 2,96
| 91.21.16-012 |  | Прессы гидравлические с электроприводом |  |  |  | маш.-ч | 10,54 |  |  |  | 1,2 |  |  | 7,5888 |  |  |  | 15,63 |  |  | 118,61
| 4 |  | М | [18 empty] | 762,3
| [01.3.01.02-0002] |  | Вазелин технический |  |  |  | кг | 0,1 | [6 empty] | 0,06 | 150,04 | 1,65 |  | 247,57 |  |  | 14,85
| [01.7.02.09-0002] |  | Шпагат бумажный, диаметр 2,5 мм |  |  |  | кг | 0,05 | [6 empty] | 0,03 | 187,38 | 0,98 |  | 183,63 |  |  | 5,51
| [01.7.06.05-0041] |  | Ленты изоляционные хлопчатобумажные прорезиненные для электромонтажных и ремонтных работ, цвет черный, ширина 20 мм, толщина 0,35 мм |  |  |  | м | 33,33 | [6 empty] | 19,998 | 5,87 | 0,98 |  | 5,75 |  |  | 114,99
| [01.7.06.07-0002] |  | Ленты монтажные из пластмассы для бандажирования проводов, скрепляются пластмассовыми кнопками, ширина 10 мм |  |  |  | 10 м | 1 | [6 empty] | 0,6 | 37,71 | 1,52 |  | 57,32 |  |  | 34,39
| [01.7.15.03-0042] |  | Болты с гайками и шайбами строительные |  |  |  | кг | 1,24 | [6 empty] | 0,744 | 174,93 | 1,18 |  | 206,42 |  |  | 153,58
| [01.7.20.04-0005] |  | Нитки швейные армированные |  |  |  | кг | 0,02 | [6 empty] | 0,012 | 395,65 | 1,46 |  | 577,65 |  |  | 6,93
| [14.4.03.17-0101] |  | Лак КФ-965 |  |  |  | т | 0,0002 | [6 empty] | 0,00012 | 308 849,7 | 1,26 |  | 389 150,62 |  |  | 46,7
| [25.2.01.01-0001] |  | Бирки-оконцеватели маркировочные А671 |  |  |  | 100 шт | 1,02 | [6 empty] | 0,612 | 655,9 | 0,96 |  | 629,66 |  |  | 385,35
|  |  | Итого прямые затраты | [18 empty] | 10 016,15
6.1 | 421/пр_2020_п.75_пп.а |  | Сметная стоимость вспомогательных ненормируемых материальных ресурсов, не учтенная в сметной норме, 2% |  |  |  | % | 2 | [6 empty] | 2 | [6 empty] | 151,87
|  |  | ФОТ | [18 empty] | 9 119,2
| Пр/812-049.3-1 |  | НР Электротехнические установки на других объектах |  |  |  | % | 97% | [6 empty] | 97% | [6 empty] | 8 845,62
| Пр/774-049.3 |  | СП Электротехнические установки на других объектах |  |  |  | % | 51% | [6 empty] | 51% | [6 empty] | 4 650,79
|  |  | Всего по позиции | [15 empty] | 39 440,72 |  |  | 23 664,43
7 | ГЭСНм08-02-146-01 |  | Кабель до 35 кВ с креплением накладными скобами, масса 1 м кабеля: до 0,5 кг V=(3*5)/100 |  |  |  | 100 м | 0,15 | [6 empty] | 0,15
| 421/пр_2020_прил.10_т.3_п.4_гр.3 |  | Производство работ осуществляется в охранной зоне действующей воздушной линии электропередачи, вблизи объектов, находящихся под напряжением, внутри объектов капитального строительства, внутренняя проводка в которых не обесточена, если это приведет к ограничению действий рабочих в соответствии с требованиями техники безопасности (Кот=1,2; Кэм=1,2; Котм=1,2; Кзт=1,2; Кзтм=1,2)
| 1 |  | ОТ (ЗТ) |  |  |  | чел.-ч | [7 empty] | 2,1168 | [6 empty] | 851,4
| 1-100-38 |  | Средний разряд работы 3,8 |  |  |  | чел.-ч | 11,76 |  |  |  | 1,2 |  |  | 2,1168 |  |  |  | 402,21 |  |  | 851,4
| 2 |  | ЭМ | [18 empty] | 1 493,76
|  |  | ОТм (ЗТм) |  |  |  | чел.-ч | [7 empty] | 0,7398 | [6 empty] | 403,77
| 91.05.05-015 |  | Краны на автомобильном ходу, грузоподъемность 16 т |  |  |  | маш.-ч | 0,2 |  |  |  | 1,2 |  |  | 0,036 |  |  |  | 1 610,43 |  |  | 57,98
| 4-100-060 |  | ОТм (ЗТм) Средний разряд машинистов 6 |  |  |  | чел.-ч | 0,2 |  |  |  | 1,2 |  |  | 0,036 |  |  |  | 552,65 |  |  | 19,9
| 91.06.01-003 |  | Домкраты гидравлические, грузоподъемность 63-100 т |  |  |  | маш.-ч | 2,78 |  |  |  | 1,2 |  |  | 0,5004 |  |  |  | 2,68 |  |  | 1,34
| [91.06.03-061] |  | Лебедки электрические тяговым усилием до 12,26 кН (1,25 т) |  |  |  | маш.-ч | 2,78 |  |  |  | 1,2 |  |  | 0,5004 | 8,84 | 1,41 |  | 12,46 |  |  | 6,23
| [91.06.09-001] |  | Подъемники телескопические самоходные, рабочая высота 26 м, грузоподъемность 250 кг |  |  |  | маш.-ч | 3,71 |  |  |  | 1,2 |  |  | 0,6678 | 1 472,34 | 1,43 |  | 2 105,45 |  |  | 1 406,02
| 4-100-060 |  | ОТм (ЗТм) Средний разряд машинистов 6 |  |  |  | чел.-ч | 3,71 |  |  |  | 1,2 |  |  | 0,6678 |  |  |  | 552,65 |  |  | 369,06
| [91.14.02-001] |  | Автомобили бортовые, грузоподъемность до 5 т |  |  |  | маш.-ч | 0,2 |  |  |  | 1,2 |  |  | 0,036 | 477,92 | 1,29 |  | 616,52 |  |  | 22,19
| 4-100-040 |  | ОТм (ЗТм) Средний разряд машинистов 4 |  |  |  | чел.-ч | 0,2 |  |  |  | 1,2 |  |  | 0,036 |  |  |  | 411,42 |  |  | 14,81
| 4 |  | М | [18 empty] | 160,63
| [01.7.06.07-0002] |  | Ленты монтажные из пластмассы для бандажирования проводов, скрепляются пластмассовыми кнопками, ширина 10 мм |  |  |  | 10 м | 0,245 | [6 empty] | 0,03675 | 37,71 | 1,52 |  | 57,32 |  |  | 2,11
| [10.3.02.03-0011] |  | Припои оловянно-свинцовые бессурьмянистые, марка ПОС30 |  |  |  | кг | 0,5 | [6 empty] | 0,075 | 931,11 | 1,61 |  | 1 499,09 |  |  | 112,43
| [14.4.03.03-0002] |  | Лак битумный БТ-123 |  |  |  | т | 0,00288 | [6 empty] | 0,000432 | 82 698,14 | 1,29 |  | 106 680,6 |  |  | 46,09
|  |  | Итого прямые затраты | [18 empty] | 2 909,56
7.1 | 421/пр_2020_п.75_пп.а |  | Сметная стоимость вспомогательных ненормируемых материальных ресурсов, не учтенная в сметной норме, 2% |  |  |  | % | 2 | [6 empty] | 2 | [6 empty] | 14,19
|  |  | ФОТ | [18 empty] | 1 255,17
| Пр/812-049.3-1 |  | НР Электротехнические установки на других объектах |  |  |  | % | 97% | [6 empty] | 97% | [6 empty] | 1 217,51
| Пр/774-049.3 |  | СП Электротехнические установки на других объектах |  |  |  | % | 51% | [6 empty] | 51% | [6 empty] | 640,14
|  |  | Всего по позиции | [15 empty] | 31 876 |  |  | 4 781,4
8 | [21.2.01.01-0062] |  | Провод самонесущий изолированный СИП-4 2х16-0,6/1 V=(3*5)/1 000 |  |  |  | 1000 м | 0,015 | [6 empty] | 0,015 | 31 139,61 | 1,43 |  | 44 529,64 |  |  | 667,94
|  |  | Всего по позиции | [18 empty] | 667,94
9 | [20.1.01.02-1010] |  | Зажим прокалывающий Р4 1,5-10/6-95 V=5*5 |  |  |  | шт | 25 | [6 empty] | 25 | 177,35 | 1,08 |  | 191,54 |  |  | 4 788,5
|  |  | Всего по позиции | [18 empty] | 4 788,5
10 | [20.1.01.11-0006] |  | Зажим плашечный соединительный ПА 3-2 V=1*5 |  |  |  | шт | 5 | [6 empty] | 5 | 121,72 | 1,08 |  | 131,46 |  |  | 657,3
|  |  | Всего по позиции | [18 empty] | 657,3
11 | [20.1.01.08-0019] |  | Зажимы ответвительные сечением 16-95 мм2 V=(1*5)/100 |  |  |  | 100 шт | 0,05 | [6 empty] | 0,05 | 17 429,98 | 1,08 |  | 18 824,38 |  |  | 941,22
|  |  | Всего по позиции | [18 empty] | 941,22
12 | ГЭСНм10-03-056-01 |  | Настройка канала связи по подготовленным линейным трактам, канал связи между двумя оконечными станциями при количестве пунктов транзита между ними: 0 V=1*5 |  |  |  | канал | 5 | [6 empty] | 5
| 421/пр_2020_прил.10_т.3_п.4_гр.3 |  | Производство работ осуществляется в охранной зоне действующей воздушной линии электропередачи, вблизи объектов, находящихся под напряжением, внутри объектов капитального строительства, внутренняя проводка в которых не обесточена, если это приведет к ограничению действий рабочих в соответствии с требованиями техники безопасности (Кот=1,2; Кэм=1,2; Котм=1,2; Кзт=1,2; Кзтм=1,2)
| 1 |  | ОТ (ЗТ) |  |  |  | чел.-ч | [7 empty] | 63 | [6 empty] | 34 816,95
| 1-100-60 |  | Средний разряд работы 6,0 |  |  |  | чел.-ч | 10,5 |  |  |  | 1,2 |  |  | 63 |  |  |  | 552,65 |  |  | 34 816,95
|  |  | Итого прямые затраты | [18 empty] | 34 816,95
12.1 | 421/пр_2020_п.75_пп.а |  | Сметная стоимость вспомогательных ненормируемых материальных ресурсов, не учтенная в сметной норме, 2% |  |  |  | % | 2 | [6 empty] | 2 | [6 empty] | 580,28
|  |  | ФОТ | [18 empty] | 34 816,95
| Пр/812-051.1-1 |  | НР Оборудование связи: прокладка и монтаж сетей связи |  |  |  | % | 90% | [6 empty] | 90% | [6 empty] | 31 335,26
| Пр/774-051.1 |  | СП Оборудование связи: прокладка и монтаж сетей связи |  |  |  | % | 46% | [6 empty] | 46% | [6 empty] | 16 015,8
|  |  | Всего по позиции | [15 empty] | 16 549,66 |  |  | 82 748,29
|  |  | Итого прямые затраты по разделу 1. <Раздел> | [18 empty] | 188 977,56
в том числе
|  |  | оплата труда (ОТ) | [18 empty] | 51 415,75
|  |  | эксплуатация машин и механизмов | [18 empty] | 3 381,08
|  |  | оплата труда машинистов (ОТм) | [18 empty] | 1 751,04
|  |  | материальные ресурсы | [18 empty] | 132 429,69
|  |  | перевозка | [18 empty] | 0
|  |  | Итого ФОТ (справочно) | [18 empty] | 53 166,79
|  |  | Итого накладные расходы | [18 empty] | 49 399,38
|  |  | Итого сметная прибыль | [18 empty] | 25 374,22
|  |  | Итого оборудование | [18 empty] | 0
|  |  | Итого прочие затраты | [18 empty] | 0
|  |  | Итого по разделу 1. <Раздел> | [18 empty] | 263 751,16
в том числе
|  |  | материальные ресурсы, отсутствующие в ФРСН | [18 empty] | 0
|  |  | оборудование, отсутствующее в ФРСН | [18 empty] | 0
справочно
|  |  | затраты труда рабочих | [18 empty] | 103,7646
|  |  | затраты труда машинистов | [18 empty] | 3,9852
ИТОГИ ПО СМЕТЕ
|  |  |  | ВСЕГО строительные работы | [17 empty] | 13 729,33
в том числе
|  |  |  | Всего прямые затраты | [17 empty] | 6 933,23
в том числе
|  |  |  | оплата труда (ОТ) | [17 empty] | 3 147,93
|  |  |  | эксплуатация машин и механизмов | [17 empty] | 1 578,96
|  |  |  | оплата труда машинистов (ОТм) | [17 empty] | 1 265,12
|  |  |  | материальные ресурсы | [17 empty] | 941,22
|  |  |  | Всего ФОТ (справочно) | [17 empty] | 4 413,05
|  |  |  | Всего накладные расходы | [17 empty] | 4 545,44
|  |  |  | Всего сметная прибыль | [17 empty] | 2 250,66
|  |  |  | ВСЕГО монтажные работы | [17 empty] | 250 021,83
в том числе
|  |  |  | Всего прямые затраты | [17 empty] | 182 044,33
в том числе
|  |  |  | оплата труда (ОТ) | [17 empty] | 48 267,82
|  |  |  | эксплуатация машин и механизмов | [17 empty] | 1 802,12
|  |  |  | оплата труда машинистов (ОТм) | [17 empty] | 485,92
|  |  |  | материальные ресурсы | [17 empty] | 131 488,47
|  |  |  | Всего ФОТ (справочно) | [17 empty] | 48 753,74
|  |  |  | Всего накладные расходы | [17 empty] | 44 853,94
|  |  |  | Всего сметная прибыль | [17 empty] | 23 123,56
|  |  |  | ВСЕГО по смете | [17 empty] | 263 751,16
|  |  |  | Индекс-дефлятор (единый; по составляющим) 2025/2026/2027/2028 |  |  |  |  | 1,078*1,053*1,044*1,044 | [10 empty] | 1,237223411424 |  | 326 319,11
|  |  |  | Итого | [17 empty] | 326 319,11
в том числе
|  |  |  | Всего прямые затраты | [17 empty] | 233 807,46
в том числе
|  |  |  | оплата труда (ОТ) | [17 empty] | 63 612,77
|  |  |  | эксплуатация машин и механизмов | [17 empty] | 4 183,16
|  |  |  | оплата труда машинистов (ОТм) | [17 empty] | 2 166,43
|  |  |  | материальные ресурсы | [17 empty] | 163 845,11
|  |  |  | перевозка | [17 empty] | 0
|  |  |  | Всего ФОТ (справочно) | [17 empty] | 65 779,2
|  |  |  | Всего накладные расходы | [17 empty] | 61 118,06
|  |  |  | Всего сметная прибыль | [17 empty] | 31 393,58
|  |  |  | Всего оборудование | [17 empty] | 0
|  |  |  | Всего прочие затраты | [17 empty] | 0
Справочно
|  |  |  | материальные ресурсы, отсутствующие в ФРСН | [17 empty] | 0
|  |  |  | оборудование, отсутствующее в ФРСН | [17 empty] | 0
|  |  |  | затраты труда рабочих | [17 empty] | 103,7646
|  |  |  | затраты труда машинистов | [17 empty] | 3,9852
Составил:
[должность, подпись (инициалы, фамилия)]
Проверил:
[должность, подпись (инициалы, фамилия)]

## Объектная смета_32
(наименование стройки)
Замена 3-фазного прибора учета (сплит)
(наименование объекта капитального строительства)
ОБЪЕКТНЫЙ СМЕТНЫЙ РАСЧЕТ № | [6 empty] | ОС-09-04
Замена 3-фазного прибора учета (сплит)
Основание
(проектная и (или) иная техническая документация)
Сметная стоимость |  |  |  | 23,07 | [5 empty] | тыс. руб.
Расчетный измеритель объекта капитального строительства |  |  |  | 0
|  |  |  | (количество) | [5 empty] | (измеритель)
Показатель единичной стоимости на расчетный измеритель объекта капитального строительства |  |  |  | 23,07 | [5 empty] | тыс. руб.
Составлен в текущем уровне цен |  |  |  | 1 квартал 2025 г.
№ п/п | Обоснование | Наименование локальных сметных расчетов (смет), затрат |  |  |  | Сметная стоимость, тыс. руб.
[6 empty] | строительных (ремонтно-строительных, ремонтно-реставрационных) работ |  | монтажных работ | оборудования |  | прочих затрат | всего
1 | 2 | 3 |  |  |  | 4 |  | 5 | 6 |  | 7 | 8
Локальные сметы
1 | 02-01-04 | Замена 3-фазного прибора учета (сплит). Пусконаладочные работы |  |  |  | 0,00 |  | 0,00 | 0,00 |  | 23,07 | 23,07
|  | Итого |  |  |  | 0,00 |  | 0,00 | 0,00 |  | 23,07 | 23,07
Временные здания и сооружения
2 | Приказ Минстроя №332 от 19.06.2020 Приложение 1, т.1 | Временные здания и сооружения K=0% |  |  |  | 0,00 |  | 0,00 | 0,00 |  | 0,00 | 0,00
|  | Итого |  |  |  | 0,00 |  | 0,00 | 0,00 |  | 23,07 | 23,07
Прочие работы и затраты
3 | Приказ №325 от 25.05.2021 | Дополнительные затраты при производстве работ в зимнее время K=0% |  |  |  | 0,00 |  | 0,00 | 0,00 |  | 0,00 | 0,00
|  | Итого |  |  |  | 0,00 |  | 0,00 | 0,00 |  | 23,07 | 23,07
Резерв средств на непредвиденные работы и затраты
|  | Итого |  |  |  | 0,00 |  | 0,00 | 0,00 |  | 23,07 | 23,07
Налоги
|  | Итого |  |  |  | 0,00 |  | 0,00 | 0,00 |  | 23,07 | 23,07
|  | ВСЕГО: |  |  |  | 0,00 |  | 0,00 | 0,00 |  | 23,07 | 23,07
в том числе:
|  | ОТ | [9 empty] | 10,99
|  | ЭМ | [9 empty] | 0,00
|  | ОТм | [9 empty] | 0,00
|  | М | [9 empty] | 0,00
|  | Перевозка | [9 empty] | 0,00
|  | НР | [9 empty] | 8,13
|  | СП | [9 empty] | 3,95
|  | оборудование | [9 empty] | 0,00
|  | прочие затраты | [9 empty] | 0,00
Главный инженер проекта
[подпись (инициалы, фамилия)]
Начальник |  |  |  |  | отдела
|  |  | (наименование) |  |  |  | [подпись (инициалы, фамилия)]
Составил
[должность, подпись (инициалы, фамилия)]
Проверил
[должность, подпись (инициалы, фамилия)]

## ЛС_3ф. сплит 02-01-04_4
Наименование программного продукта | [11 empty] | SmetaWIZARD
Наименование редакции сметных нормативов | [11 empty] | Приказ Минстроя России от 07.02.2025 г. № 69/пр «О внесении изменений в приказ Министерства строительства и жилищно-коммунального хозяйства Российской Федерации от 30 декабря 2021 г. № 1046/пр «Об утверждении сметных нормативов»
Реквизиты приказа Минстроя России об утверждении дополнений и изменений к сметным нормативам | [11 empty] | Приказ Минстроя России от 18.05.2022 № 378/пр, Приказ Минстроя России от 26.08.2022 № 703/пр, Приказ Минстроя России от 26.10.2022 № 905/пр, Приказ Минстроя России от 27.12.2022 № 1133/пр, Приказ Минстроя России от 10.02.2023 № 84/пр, Приказ Минстроя России от 11.05.2023 № 335/пр, Приказ Минстроя России от 02.08.2023 № 551/пр, Приказ Минстроя России от 14.11.2023 № 817/пр, Приказ Минстроя России от 16.02.2024 № 102/пр, Приказ Минстроя России от 13.05.2024 № 323/пр; Приказ Минстроя России от 09.08.2024 № 524/пр; Приказ Минстроя России от 07.11.2024 № 747/пр; Приказ Минстроя России от 07.02.2025 № 69/пр; Приказ Минстроя России от 07.07.2022 № 557/пр; Приказ Минстроя России от 30.01.2024 № 55/пр; Приказ Минстроя России от 02.09.2021 № 636/пр, Приказ Минстроя России от 26.07.2022 № 611/пр; Приказ Минстроя России от 22.04.2022 № 317/пр
Реквизиты письма Минстроя России об индексах изменения сметной стоимости строительства, включаемые в федеральный реестр сметных нормативов и размещаемые в федеральной государственной информационной системе ценообразования в строительстве, подготовленного в соответствии с пунктом 85 Методики расчета индексов изменения сметной стоимости строительства, утвержденной приказом Министерства строительства и жилищно-коммунального хозяйства Российской Федерации от 5 июня 2019 г. № 326/пр | [11 empty] | Письмо Минстроя России от 25.02.2025 № 10314-ИФ/09
Реквизиты нормативного правового акта об утверждении оплаты труда, утверждаемый в соответствии с пунктом 22(1) Правилами мониторинга цен, утвержденными постановлением Правительства Российской Федерации от 23 декабря 2016 г. № 1452 | [11 empty] | Постановление Правительства Ленинградской области от 14.02.2024 № 99
Обоснование принятых текущих цен на строительные ресурсы | [11 empty] | ФГИС ЦС, конъюнктурный анализ
Наименование субъекта Российской Федерации | [11 empty] | Ленинградская область
Наименование зоны субъекта Российской Федерации
(наименование стройки)
Развитие коммерческого учета электроэнергии Ленинградская область, класс напряжения 0,4 кВ
(наименование объекта капитального строительства)
ЛОКАЛЬНЫЙ СМЕТНЫЙ РАСЧЕТ № | [13 empty] | 02-01-04
Замена 3-фазного прибора учета (сплит). Пусконаладочные работы
(наименование работ и затрат)
Составлен |  |  | ресурсно-индексным |  |  |  | методом
Основание
(проектная и (или) иная техническая документация)
Составлен в текущем уровне цен | [5 empty] | 1 квартал 2025 г.
Сметная стоимость | [5 empty] | 23,07 |  |  |  |  | тыс. руб. |  |  |  | Средства на оплату труда рабочих |  |  |  | 10,99 |  |  | тыс. руб.
в том числе: | [14 empty] | Средства на оплату труда машинистов |  |  |  | 0 |  |  | тыс. руб.
строительных работ | [5 empty] | 0 |  |  |  |  | тыс. руб. |  |  |  | Нормативные затраты труда рабочих |  |  |  | 16,56 |  |  | чел.-ч
монтажных работ | [5 empty] | 0 |  |  |  |  | тыс. руб. |  |  |  | Нормативные затраты труда машинистов |  |  |  | 0 |  |  | чел.-ч
оборудования | [5 empty] | 0 |  |  |  |  | тыс. руб.
прочих затрат | [5 empty] | 23,07 |  |  |  |  | тыс. руб.
№ п.п. | Обоснование |  |  | Наименование работ и затрат |  |  |  | Единица измерения | Количество | [7 empty] | Сметная стоимость, руб.
[9 empty] | на единицу измерения |  |  |  | коэффициенты |  |  | всего с учетом коэффициентов | на единицу измерения в базисном уровне цен | индекс |  | на единицу измерения в текущем уровне цен | коэффициенты |  | всего в текущем уровне цен
Раздел 1. <Раздел>
1 | 2 |  |  | 3 |  |  |  | 4 | 5 |  |  |  | 6 |  |  | 7 | 8 | 9 |  | 10 | 11 |  | 12
1 | ГЭСНп02-02-003-01 |  |  | Функциональная настройка специального программного обеспечения АС, количество функций - 1 V=1*5 |  |  |  | шт | 5 | [6 empty] | 5
| 421/пр_2020_прил.10_т.3_п.4_гр.3 |  |  | Производство работ осуществляется в охранной зоне действующей воздушной линии электропередачи, вблизи объектов, находящихся под напряжением, внутри объектов капитального строительства, внутренняя проводка в которых не обесточена, если это приведет к ограничению действий рабочих в соответствии с требованиями техники безопасности (Кот=1,2; Кэм=1,2; Котм=1,2; Кзт=1,2; Кзтм=1,2)
| 1 |  |  | ОТ (ЗТ) |  |  |  | чел.-ч | [7 empty] | 16,56 | [6 empty] | 11 099,48
| 3-200-01 |  |  | Инженер I категории |  |  |  | чел.-ч | 0,9 |  |  |  | 1,2 |  |  | 5,4 |  |  |  | 660,11 |  |  | 3 564,59
| 3-200-02 |  |  | Инженер II категории |  |  |  | чел.-ч | 0,72 |  |  |  | 1,2 |  |  | 4,32 |  |  |  | 601,78 |  |  | 2 599,69
| 3-300-01 |  |  | Ведущий инженер |  |  |  | чел.-ч | 1,14 |  |  |  | 1,2 |  |  | 6,84 |  |  |  | 721,52 |  |  | 4 935,2
|  |  |  | Итого прямые затраты | [18 empty] | 11 099,48
|  |  |  | ФОТ | [18 empty] | 11 099,48
| Пр/812-083.0-1 |  |  | НР Пусконаладочные работы |  |  |  | % | 74% | [6 empty] | 74% | [6 empty] | 8 213,62
| Пр/774-083.0 |  |  | СП Пусконаладочные работы |  |  |  | % | 36% | [6 empty] | 36% | [6 empty] | 3 995,81
|  |  |  | Всего по позиции | [15 empty] | 4 661,78 |  |  | 23 308,91
|  |  |  | Итого прямые затраты по разделу 1. <Раздел> | [18 empty] | 11 099,48
в том числе
|  |  |  | оплата труда (ОТ) | [18 empty] | 11 099,48
|  |  |  | эксплуатация машин и механизмов | [18 empty] | 0
|  |  |  | оплата труда машинистов (ОТм) | [18 empty] | 0
|  |  |  | материальные ресурсы | [18 empty] | 0
|  |  |  | перевозка | [18 empty] | 0
|  |  |  | Итого ФОТ (справочно) | [18 empty] | 11 099,48
|  |  |  | Итого накладные расходы | [18 empty] | 8 213,62
|  |  |  | Итого сметная прибыль | [18 empty] | 3 995,81
|  |  |  | Итого оборудование | [18 empty] | 0
|  |  |  | Итого прочие затраты | [18 empty] | 0
|  |  |  | Итого по разделу 1. <Раздел> | [18 empty] | 23 308,91
в том числе
|  |  |  | материальные ресурсы, отсутствующие в ФРСН | [18 empty] | 0
|  |  |  | оборудование, отсутствующее в ФРСН | [18 empty] | 0
справочно
|  |  |  | затраты труда рабочих | [18 empty] | 16,56
|  |  |  | затраты труда машинистов | [18 empty] | 0
ИТОГИ ПО СМЕТЕ
[5 empty] | ВСЕГО прочие затраты | [17 empty] | 18 647,13
в том числе
[5 empty] | прочие работы | [17 empty] | 18 647,13
в том числе
[5 empty] | Всего прямые затраты | [17 empty] | 8 879,58
в том числе
[5 empty] | оплата труда (ОТ) | [17 empty] | 8 879,58
[5 empty] | Всего ФОТ (справочно) | [17 empty] | 8 879,58
[5 empty] | Всего накладные расходы | [17 empty] | 6 570,9
[5 empty] | Всего сметная прибыль | [17 empty] | 3 196,65
[5 empty] | ВСЕГО по смете | [17 empty] | 23 308,91
[5 empty] | Индекс-дефлятор (единый; по составляющим) 2025/2026/2027/2028 |  |  |  |  | 1,078*1,053*1,044*1,044 | [10 empty] | 1,237223411424 |  | 23 070,67
[5 empty] | Итого | [17 empty] | 23 070,67
в том числе
[5 empty] | Всего прямые затраты | [17 empty] | 10 986,02
в том числе
[5 empty] | оплата труда (ОТ) | [17 empty] | 10 986,02
[5 empty] | эксплуатация машин и механизмов | [17 empty] | 0
[5 empty] | оплата труда машинистов (ОТм) | [17 empty] | 0
[5 empty] | материальные ресурсы | [17 empty] | 0
[5 empty] | перевозка | [17 empty] | 0
[5 empty] | Всего ФОТ (справочно) | [17 empty] | 10 986,02
[5 empty] | Всего накладные расходы | [17 empty] | 8 129,67
[5 empty] | Всего сметная прибыль | [17 empty] | 3 954,97
[5 empty] | Всего оборудование | [17 empty] | 0
[5 empty] | Всего прочие затраты | [17 empty] | 0
Справочно
[5 empty] | материальные ресурсы, отсутствующие в ФРСН | [17 empty] | 0
[5 empty] | оборудование, отсутствующее в ФРСН | [17 empty] | 0
[5 empty] | затраты труда рабочих | [17 empty] | 16,56
[5 empty] | затраты труда машинистов | [17 empty] | 0
[5 empty] | ПНР «вхолостую» | [17 empty] | 18 647,13
в том числе
|  | 421/пр_2020_прил.8_п.2_гр.6 |  |  | Пусконаладочные работы "вхолостую" Автоматизированные системы управления |  |  |  |  | 80% | [12 empty] | 18 647,13
[5 empty] | ПНР «под нагрузкой» | [17 empty] | 4 661,78
в том числе
|  | 421/пр_2020_прил.8_п.2_гр.6 |  |  | Пусконаладочные работы "вхолостую" Автоматизированные системы управления |  |  |  |  | 20% | [12 empty] | 4 661,78
Составил:
[должность, подпись (инициалы, фамилия)]
Проверил:
[должность, подпись (инициалы, фамилия)]

## Объектная смета_33
(наименование стройки)
Замена 1-фазного прибора учета в существующем РЩ (таунхаус)
(наименование объекта капитального строительства)
ОБЪЕКТНЫЙ СМЕТНЫЙ РАСЧЕТ № | [6 empty] | ОС-02-05
Замена 1-фазного прибора учета в существующем РЩ (таунхаус)
Основание
(проектная и (или) иная техническая документация)
Сметная стоимость |  |  |  | 6 850,43 | [5 empty] | тыс. руб.
Расчетный измеритель объекта капитального строительства |  |  |  | 0
|  |  |  | (количество) | [5 empty] | (измеритель)
Показатель единичной стоимости на расчетный измеритель объекта капитального строительства |  |  |  | 6 850,43 | [5 empty] | тыс. руб.
Составлен в текущем уровне цен |  |  |  | 1 квартал 2025 г.
№ п/п | Обоснование | Наименование локальных сметных расчетов (смет), затрат |  |  |  | Сметная стоимость, тыс. руб.
[6 empty] | строительных (ремонтно-строительных, ремонтно-реставрационных) работ |  | монтажных работ | оборудования |  | прочих затрат | всего
1 | 2 | 3 |  |  |  | 4 |  | 5 | 6 |  | 7 | 8
Локальные сметы
1 | 02-01-05 | Замена 1-фазного прибора учета в существующем РЩ (таунхаус). Строительно-монтажные работы |  |  |  | 0,00 |  | 6 817,97 | 32,46 |  | 0,00 | 6 850,43
|  | Итого |  |  |  | 0,00 |  | 6 817,97 | 32,46 |  | 0,00 | 6 850,43
Временные здания и сооружения
2 | Приказ Минстроя №332 от 19.06.2020 Приложение 1, т.1 | Временные здания и сооружения K=0% |  |  |  | 0,00 |  | 0,00 | 0,00 |  | 0,00 | 0,00
|  | Итого |  |  |  | 0,00 |  | 6 817,97 | 32,46 |  | 0,00 | 6 850,43
Прочие работы и затраты
3 | Приказ №325 от 25.05.2021 | Дополнительные затраты при производстве работ в зимнее время K=0% |  |  |  | 0,00 |  | 0,00 | 0,00 |  | 0,00 | 0,00
|  | Итого |  |  |  | 0,00 |  | 6 817,97 | 32,46 |  | 0,00 | 6 850,43
Резерв средств на непредвиденные работы и затраты
|  | Итого |  |  |  | 0,00 |  | 6 817,97 | 32,46 |  | 0,00 | 6 850,43
Налоги
|  | Итого |  |  |  | 0,00 |  | 6 817,97 | 32,46 |  | 0,00 | 6 850,43
|  | ВСЕГО: |  |  |  | 0,00 |  | 6 817,97 | 32,46 |  | 0,00 | 6 850,43
в том числе:
|  | ОТ | [9 empty] | 1 913,80
|  | ЭМ | [9 empty] | 16,02
|  | ОТм | [9 empty] | 5,07
|  | М | [9 empty] | 2 220,96
|  | Перевозка | [9 empty] | 0,00
|  | НР | [9 empty] | 1 757,58
|  | СП | [9 empty] | 904,53
|  | оборудование | [9 empty] | 32,46
|  | прочие затраты | [9 empty] | 0,00
Главный инженер проекта
[подпись (инициалы, фамилия)]
Начальник |  |  |  |  | отдела
|  |  | (наименование) |  |  |  | [подпись (инициалы, фамилия)]
Составил
[должность, подпись (инициалы, фамилия)]
Проверил
[должность, подпись (инициалы, фамилия)]

## ЛС_1ф. в сущ РЩ 02-01-05
Наименование программного продукта | [10 empty] | SmetaWIZARD
Наименование редакции сметных нормативов | [10 empty] | Приказ Минстроя России от 07.02.2025 г. № 69/пр «О внесении изменений в приказ Министерства строительства и жилищно-коммунального хозяйства Российской Федерации от 30 декабря 2021 г. № 1046/пр «Об утверждении сметных нормативов»
Реквизиты приказа Минстроя России об утверждении дополнений и изменений к сметным нормативам | [10 empty] | Приказ Минстроя России от 18.05.2022 № 378/пр, Приказ Минстроя России от 26.08.2022 № 703/пр, Приказ Минстроя России от 26.10.2022 № 905/пр, Приказ Минстроя России от 27.12.2022 № 1133/пр, Приказ Минстроя России от 10.02.2023 № 84/пр, Приказ Минстроя России от 11.05.2023 № 335/пр, Приказ Минстроя России от 02.08.2023 № 551/пр, Приказ Минстроя России от 14.11.2023 № 817/пр, Приказ Минстроя России от 16.02.2024 № 102/пр, Приказ Минстроя России от 13.05.2024 № 323/пр; Приказ Минстроя России от 09.08.2024 № 524/пр; Приказ Минстроя России от 07.11.2024 № 747/пр; Приказ Минстроя России от 07.02.2025 № 69/пр; Приказ Минстроя России от 07.07.2022 № 557/пр; Приказ Минстроя России от 30.01.2024 № 55/пр; Приказ Минстроя России от 02.09.2021 № 636/пр, Приказ Минстроя России от 26.07.2022 № 611/пр; Приказ Минстроя России от 22.04.2022 № 317/пр
Реквизиты письма Минстроя России об индексах изменения сметной стоимости строительства, включаемые в федеральный реестр сметных нормативов и размещаемые в федеральной государственной информационной системе ценообразования в строительстве, подготовленного в соответствии с пунктом 85 Методики расчета индексов изменения сметной стоимости строительства, утвержденной приказом Министерства строительства и жилищно-коммунального хозяйства Российской Федерации от 5 июня 2019 г. № 326/пр | [10 empty] | Письмо Минстроя России от 25.02.2025 № 10314-ИФ/09
Реквизиты нормативного правового акта об утверждении оплаты труда, утверждаемый в соответствии с пунктом 22(1) Правилами мониторинга цен, утвержденными постановлением Правительства Российской Федерации от 23 декабря 2016 г. № 1452 | [10 empty] | Постановление Правительства Ленинградской области от 14.02.2024 № 99
Обоснование принятых текущих цен на строительные ресурсы | [10 empty] | ФГИС ЦС, конъюнктурный анализ
Наименование субъекта Российской Федерации | [10 empty] | Ленинградская область
Наименование зоны субъекта Российской Федерации
(наименование стройки)
Развитие коммерческого учета электроэнергии Ленинградская область, класс напряжения 0,4 кВ
(наименование объекта капитального строительства)
ЛОКАЛЬНЫЙ СМЕТНЫЙ РАСЧЕТ № | [12 empty] | 02-01-05
Замена 1-фазного прибора учета в существующем РЩ (таунхаус). Строительно-монтажные работы
(наименование работ и затрат)
Составлен |  | ресурсно-индексным |  |  |  | методом
Основание
(проектная и (или) иная техническая документация)
Составлен в текущем уровне цен |  |  |  |  | 1 квартал 2025 г.
Сметная стоимость |  |  |  |  | 6 850,43 |  |  |  |  | тыс. руб. |  |  |  | Средства на оплату труда рабочих |  |  |  | 1 913,8 |  |  |  | тыс. руб.
в том числе: | [13 empty] | Средства на оплату труда машинистов |  |  |  | 5,07 |  |  |  | тыс. руб.
строительных работ |  |  |  |  | 0 |  |  |  |  | тыс. руб. |  |  |  | Нормативные затраты труда рабочих |  |  |  | 3 007,70208 |  |  |  | чел.-ч
монтажных работ |  |  |  |  | 6 817,97 |  |  |  |  | тыс. руб. |  |  |  | Нормативные затраты труда машинистов |  |  |  | 8,50368 |  |  |  | чел.-ч
оборудования |  |  |  |  | 32,46 |  |  |  |  | тыс. руб.
прочих затрат |  |  |  |  | 0 |  |  |  |  | тыс. руб.
№ п.п. | Обоснование |  | Наименование работ и затрат |  |  |  | Единица измерения | Количество | [7 empty] | Сметная стоимость, руб.
[8 empty] | на единицу измерения |  |  |  | коэффициенты |  |  | всего с учетом коэффициентов | на единицу измерения в базисном уровне цен | индекс |  | на единицу измерения в текущем уровне цен | коэффициенты | всего в текущем уровне цен
Раздел 1. <Раздел>
1 | 2 |  | 3 |  |  |  | 4 | 5 |  |  |  | 6 |  |  | 7 | 8 | 9 |  | 10 | 11 | 12
Монтажные работы
1 | ГЭСНм08-03-600-01 |  | Счетчики, устанавливаемые на готовом основании: однофазные V=1*172 |  |  |  | шт | 172 | [6 empty] | 172
| 421/пр_2020_прил.10_т.3_п.4_гр.3 |  | Производство работ осуществляется в охранной зоне действующей воздушной линии электропередачи, вблизи объектов, находящихся под напряжением, внутри объектов капитального строительства, внутренняя проводка в которых не обесточена, если это приведет к ограничению действий рабочих в соответствии с требованиями техники безопасности (Кот=1,2; Кэм=1,2; Котм=1,2; Кзт=1,2; Кзтм=1,2)
| 1 |  | ОТ (ЗТ) |  |  |  | чел.-ч | [7 empty] | 57,792 | [5 empty] | 24 486,47
| 1-100-42 |  | Средний разряд работы 4,2 |  |  |  | чел.-ч | 0,28 |  |  |  | 1,2 |  |  | 57,792 |  |  |  | 423,7 |  | 24 486,47
| 2 |  | ЭМ | [17 empty] | 4 596,43
|  |  | ОТм (ЗТм) |  |  |  | чел.-ч | [7 empty] | 4,128 | [5 empty] | 1 989,84
| 91.05.05-015 |  | Краны на автомобильном ходу, грузоподъемность 16 т |  |  |  | маш.-ч | 0,01 |  |  |  | 1,2 |  |  | 2,064 |  |  |  | 1 610,43 |  | 3 323,93
| 4-100-060 |  | ОТм (ЗТм) Средний разряд машинистов 6 |  |  |  | чел.-ч | 0,01 |  |  |  | 1,2 |  |  | 2,064 |  |  |  | 552,65 |  | 1 140,67
| [91.14.02-001] |  | Автомобили бортовые, грузоподъемность до 5 т |  |  |  | маш.-ч | 0,01 |  |  |  | 1,2 |  |  | 2,064 | 477,92 | 1,29 |  | 616,52 |  | 1 272,5
| 4-100-040 |  | ОТм (ЗТм) Средний разряд машинистов 4 |  |  |  | чел.-ч | 0,01 |  |  |  | 1,2 |  |  | 2,064 |  |  |  | 411,42 |  | 849,17
| 4 |  | М | [17 empty] | 854,64
| [01.7.15.04-0011] |  | Винты стальные с полукруглой головкой, длина 50 мм |  |  |  | т | 0,00003 | [6 empty] | 0,00516 | 127 406 | 1,3 |  | 165 627,8 |  | 854,64
|  |  | Итого прямые затраты | [17 empty] | 31 927,38
1.1 | 421/пр_2020_п.75_пп.а |  | Сметная стоимость вспомогательных ненормируемых материальных ресурсов, не учтенная в сметной норме, 2% |  |  |  | % | 2 | [6 empty] | 2 | [5 empty] | 408,11
|  |  | ФОТ | [17 empty] | 26 476,31
| Пр/812-049.3-1 |  | НР Электротехнические установки на других объектах |  |  |  | % | 97% | [6 empty] | 97% | [5 empty] | 25 682,02
| Пр/774-049.3 |  | СП Электротехнические установки на других объектах |  |  |  | % | 51% | [6 empty] | 51% | [5 empty] | 13 502,92
|  |  | Всего по позиции | [15 empty] | 415,82 |  | 71 520,43
2 | ТЦ_26.51.63.130.89.1.62.05-0015-000_78_7813282805_04.04.2025_01_3.1 |  | Счетчик электроэнергии однофазный "ФОБОС 1" 230В 5(80)А IQOLM(1)-C V=1*172; М=10990/1,2*1,06 |  |  |  | шт. | 172 | [6 empty] | 172 |  |  |  | 9 707,83 |  | 1 669 746,76
|  |  | Всего по позиции | [17 empty] | 1 669 746,76
3 | ГЭСНм08-03-526-02 |  | Автомат одно-, двух-, трехполюсный, устанавливаемый на конструкции: на стене или колонне, на ток до 100 А V=1*172 |  |  |  | шт | 172 | [6 empty] | 172
| 421/пр_2020_прил.10_т.3_п.4_гр.3 |  | Производство работ осуществляется в охранной зоне действующей воздушной линии электропередачи, вблизи объектов, находящихся под напряжением, внутри объектов капитального строительства, внутренняя проводка в которых не обесточена, если это приведет к ограничению действий рабочих в соответствии с требованиями техники безопасности (Кот=1,2; Кэм=1,2; Котм=1,2; Кзт=1,2; Кзтм=1,2)
| 1 |  | ОТ (ЗТ) |  |  |  | чел.-ч | [7 empty] | 412,8 | [5 empty] | 167 931,17
| 1-100-39 |  | Средний разряд работы 3,9 |  |  |  | чел.-ч | 2 |  |  |  | 1,2 |  |  | 412,8 |  |  |  | 406,81 |  | 167 931,17
| 2 |  | ЭМ | [17 empty] | 6 038,15
|  |  | ОТм (ЗТм) |  |  |  | чел.-ч | [7 empty] | 4,128 | [5 empty] | 1 989,84
| 91.05.05-015 |  | Краны на автомобильном ходу, грузоподъемность 16 т |  |  |  | маш.-ч | 0,01 |  |  |  | 1,2 |  |  | 2,064 |  |  |  | 1 610,43 |  | 3 323,93
| 4-100-060 |  | ОТм (ЗТм) Средний разряд машинистов 6 |  |  |  | чел.-ч | 0,01 |  |  |  | 1,2 |  |  | 2,064 |  |  |  | 552,65 |  | 1 140,67
| [91.14.02-001] |  | Автомобили бортовые, грузоподъемность до 5 т |  |  |  | маш.-ч | 0,01 |  |  |  | 1,2 |  |  | 2,064 | 477,92 | 1,29 |  | 616,52 |  | 1 272,5
| 4-100-040 |  | ОТм (ЗТм) Средний разряд машинистов 4 |  |  |  | чел.-ч | 0,01 |  |  |  | 1,2 |  |  | 2,064 |  |  |  | 411,42 |  | 849,17
| 91.17.04-233 |  | Аппараты сварочные для ручной дуговой сварки, сварочный ток до 350 А |  |  |  | маш.-ч | 0,108 |  |  |  | 1,2 |  |  | 22,2912 |  |  |  | 39,35 |  | 877,16
| 91.21.16-012 |  | Прессы гидравлические с электроприводом |  |  |  | маш.-ч | 0,175 |  |  |  | 1,2 |  |  | 36,12 |  |  |  | 15,63 |  | 564,56
| 4 |  | М | [17 empty] | 85 621,57
| [01.3.01.02-0002] |  | Вазелин технический |  |  |  | кг | 0,009 | [6 empty] | 1,548 | 150,04 | 1,65 |  | 247,57 |  | 383,24
| [01.7.02.09-0002] |  | Шпагат бумажный, диаметр 2,5 мм |  |  |  | кг | 0,004 | [6 empty] | 0,688 | 187,38 | 0,98 |  | 183,63 |  | 126,34
| 01.7.03.04-0001 |  | Электроэнергия |  |  |  | кВт-ч | 0,0208 | [6 empty] | 3,5776 |  |  |  | 8,45 |  | 30,23
| [01.7.06.05-0041] |  | Ленты изоляционные хлопчатобумажные прорезиненные для электромонтажных и ремонтных работ, цвет черный, ширина 20 мм, толщина 0,35 мм |  |  |  | м | 3 | [6 empty] | 516 | 5,87 | 0,98 |  | 5,75 |  | 2 967
| [01.7.11.07-0227] |  | Электроды сварочные для сварки низколегированных и углеродистых сталей УОНИ 13/45, Э42А, диаметр 4-5 мм |  |  |  | кг | 0,07 | [6 empty] | 12,04 | 155,63 | 1,01 |  | 157,19 |  | 1 892,57
| [01.7.15.03-0042] |  | Болты с гайками и шайбами строительные |  |  |  | кг | 0,38 | [6 empty] | 65,36 | 174,93 | 1,18 |  | 206,42 |  | 13 491,61
| [01.7.15.07-0014] |  | Дюбели распорные полипропиленовые |  |  |  | 100 шт | 0,014 | [6 empty] | 2,408 | 41,71 | 1,3 |  | 54,22 |  | 130,56
| [01.7.20.04-0005] |  | Нитки швейные армированные |  |  |  | кг | 0,002 | [6 empty] | 0,344 | 395,65 | 1,46 |  | 577,65 |  | 198,71
| [07.2.07.04-0007] |  | Конструкции стальные индивидуального изготовления из сортового проката |  |  |  | т | 0,002 | [6 empty] | 0,344 | 105 278,81 | 1,26 |  | 132 651,3 |  | 45 632,05
| [14.4.02.04-0142] |  | Краска масляная МА-0115, мумия, сурик железный |  |  |  | кг | 0,047 | [6 empty] | 8,084 | 79,88 | 1,48 |  | 118,22 |  | 955,69
| [14.4.03.06-0001] |  | Лак электроизоляционный МЛ-92 |  |  |  | кг | 0,014 | [6 empty] | 2,408 | 157,44 | 1,26 |  | 198,37 |  | 477,67
| [20.1.02.23-0082] |  | Перемычки гибкие, тип ПГС-50 |  |  |  | 10 шт | 0,1 | [6 empty] | 17,2 | 944,69 | 1,19 |  | 1 124,18 |  | 19 335,9
|  |  | Итого прямые затраты | [17 empty] | 261 580,73
3.1 | 421/пр_2020_п.75_пп.а |  | Сметная стоимость вспомогательных ненормируемых материальных ресурсов, не учтенная в сметной норме, 2% |  |  |  | % | 2 | [6 empty] | 2 | [5 empty] | 2 798,85
|  |  | ФОТ | [17 empty] | 169 921,01
| Пр/812-049.3-1 |  | НР Электротехнические установки на других объектах |  |  |  | % | 97% | [6 empty] | 97% | [5 empty] | 164 823,38
| Пр/774-049.3 |  | СП Электротехнические установки на других объектах |  |  |  | % | 51% | [6 empty] | 51% | [5 empty] | 86 659,72
|  |  | Всего по позиции | [15 empty] | 2 999,2 |  | 515 862,68
4 | [62.1.01.09-1063] |  | Выключатель автоматический 1P, 32 А, 4,5 кА, характеристика B V=1*172 |  |  |  | шт | 172 | [6 empty] | 172 | 132,64 | 1,15 |  | 152,54 |  | 26 236,88
|  |  | Всего по позиции | [17 empty] | 26 236,88
5 | ГЭСНм08-03-574-02 |  | Разводка по устройствам и подключение жил кабелей или проводов сечением: до 16 мм2 V=(6*172)/100 |  |  |  | 100 шт | 10,32 | [6 empty] | 10,32
| 421/пр_2020_прил.10_т.3_п.4_гр.3 |  | Производство работ осуществляется в охранной зоне действующей воздушной линии электропередачи, вблизи объектов, находящихся под напряжением, внутри объектов капитального строительства, внутренняя проводка в которых не обесточена, если это приведет к ограничению действий рабочих в соответствии с требованиями техники безопасности (Кот=1,2; Кэм=1,2; Котм=1,2; Кзт=1,2; Кзтм=1,2)
| 1 |  | ОТ (ЗТ) |  |  |  | чел.-ч | [7 empty] | 369,91008 | [5 empty] | 156 730,9
| 1-100-42 |  | Средний разряд работы 4,2 |  |  |  | чел.-ч | 29,87 |  |  |  | 1,2 |  |  | 369,91008 |  |  |  | 423,7 |  | 156 730,9
| 2 |  | ЭМ | [17 empty] | 2 315,93
|  |  | ОТм (ЗТм) |  |  |  | чел.-ч | [7 empty] | 0,24768 | [5 empty] | 119,39
| 91.05.05-015 |  | Краны на автомобильном ходу, грузоподъемность 16 т |  |  |  | маш.-ч | 0,01 |  |  |  | 1,2 |  |  | 0,12384 |  |  |  | 1 610,43 |  | 199,44
| 4-100-060 |  | ОТм (ЗТм) Средний разряд машинистов 6 |  |  |  | чел.-ч | 0,01 |  |  |  | 1,2 |  |  | 0,12384 |  |  |  | 552,65 |  | 68,44
| [91.14.02-001] |  | Автомобили бортовые, грузоподъемность до 5 т |  |  |  | маш.-ч | 0,01 |  |  |  | 1,2 |  |  | 0,12384 | 477,92 | 1,29 |  | 616,52 |  | 76,35
| 4-100-040 |  | ОТм (ЗТм) Средний разряд машинистов 4 |  |  |  | чел.-ч | 0,01 |  |  |  | 1,2 |  |  | 0,12384 |  |  |  | 411,42 |  | 50,95
| 91.21.16-012 |  | Прессы гидравлические с электроприводом |  |  |  | маш.-ч | 10,54 |  |  |  | 1,2 |  |  | 130,52736 |  |  |  | 15,63 |  | 2 040,14
| 4 |  | М | [17 empty] | 13 111,59
| [01.3.01.02-0002] |  | Вазелин технический |  |  |  | кг | 0,1 | [6 empty] | 1,032 | 150,04 | 1,65 |  | 247,57 |  | 255,49
| [01.7.02.09-0002] |  | Шпагат бумажный, диаметр 2,5 мм |  |  |  | кг | 0,05 | [6 empty] | 0,516 | 187,38 | 0,98 |  | 183,63 |  | 94,75
| [01.7.06.05-0041] |  | Ленты изоляционные хлопчатобумажные прорезиненные для электромонтажных и ремонтных работ, цвет черный, ширина 20 мм, толщина 0,35 мм |  |  |  | м | 33,33 | [6 empty] | 343,9656 | 5,87 | 0,98 |  | 5,75 |  | 1 977,8
| [01.7.06.07-0002] |  | Ленты монтажные из пластмассы для бандажирования проводов, скрепляются пластмассовыми кнопками, ширина 10 мм |  |  |  | 10 м | 1 | [6 empty] | 10,32 | 37,71 | 1,52 |  | 57,32 |  | 591,54
| [01.7.15.03-0042] |  | Болты с гайками и шайбами строительные |  |  |  | кг | 1,24 | [6 empty] | 12,7968 | 174,93 | 1,18 |  | 206,42 |  | 2 641,52
| [01.7.20.04-0005] |  | Нитки швейные армированные |  |  |  | кг | 0,02 | [6 empty] | 0,2064 | 395,65 | 1,46 |  | 577,65 |  | 119,23
| [14.4.03.17-0101] |  | Лак КФ-965 |  |  |  | т | 0,0002 | [6 empty] | 0,002064 | 308 849,7 | 1,26 |  | 389 150,62 |  | 803,21
| [25.2.01.01-0001] |  | Бирки-оконцеватели маркировочные А671 |  |  |  | 100 шт | 1,02 | [6 empty] | 10,5264 | 655,9 | 0,96 |  | 629,66 |  | 6 628,05
|  |  | Итого прямые затраты | [17 empty] | 172 277,81
5.1 | 421/пр_2020_п.75_пп.а |  | Сметная стоимость вспомогательных ненормируемых материальных ресурсов, не учтенная в сметной норме, 2% |  |  |  | % | 2 | [6 empty] | 2 | [5 empty] | 2 612,18
|  |  | ФОТ | [17 empty] | 156 850,29
| Пр/812-049.3-1 |  | НР Электротехнические установки на других объектах |  |  |  | % | 97% | [6 empty] | 97% | [5 empty] | 152 144,78
| Пр/774-049.3 |  | СП Электротехнические установки на других объектах |  |  |  | % | 51% | [6 empty] | 51% | [5 empty] | 79 993,65
|  |  | Всего по позиции | [15 empty] | 39 440,74 |  | 407 028,42
6 | ГЭСНм10-03-056-01 |  | Настройка канала связи по подготовленным линейным трактам, канал связи между двумя оконечными станциями при количестве пунктов транзита между ними: 0 V=1*172 |  |  |  | канал | 172 | [6 empty] | 172
| 421/пр_2020_прил.10_т.3_п.4_гр.3 |  | Производство работ осуществляется в охранной зоне действующей воздушной линии электропередачи, вблизи объектов, находящихся под напряжением, внутри объектов капитального строительства, внутренняя проводка в которых не обесточена, если это приведет к ограничению действий рабочих в соответствии с требованиями техники безопасности (Кот=1,2; Кэм=1,2; Котм=1,2; Кзт=1,2; Кзтм=1,2)
| 1 |  | ОТ (ЗТ) |  |  |  | чел.-ч | [7 empty] | 2 167,2 | [5 empty] | 1 197 703,08
| 1-100-60 |  | Средний разряд работы 6,0 |  |  |  | чел.-ч | 10,5 |  |  |  | 1,2 |  |  | 2 167,2 |  |  |  | 552,65 |  | 1 197 703,08
|  |  | Итого прямые затраты | [17 empty] | 1 197 703,08
6.1 | 421/пр_2020_п.75_пп.а |  | Сметная стоимость вспомогательных ненормируемых материальных ресурсов, не учтенная в сметной норме, 2% |  |  |  | % | 2 | [6 empty] | 2 | [5 empty] | 19 961,72
|  |  | ФОТ | [17 empty] | 1 197 703,08
| Пр/812-051.1-1 |  | НР Оборудование связи: прокладка и монтаж сетей связи |  |  |  | % | 90% | [6 empty] | 90% | [5 empty] | 1 077 932,77
| Пр/774-051.1 |  | СП Оборудование связи: прокладка и монтаж сетей связи |  |  |  | % | 46% | [6 empty] | 46% | [5 empty] | 550 943,42
|  |  | Всего по позиции | [15 empty] | 16 549,66 |  | 2 846 540,99
|  |  | Итого прямые затраты по разделу 1. <Раздел> | [17 empty] | 3 359 016,62
в том числе
|  |  | оплата труда (ОТ) | [17 empty] | 1 546 851,62
|  |  | эксплуатация машин и механизмов | [17 empty] | 12 950,51
|  |  | оплата труда машинистов (ОТм) | [17 empty] | 4 099,07
|  |  | материальные ресурсы | [17 empty] | 1 795 115,42
|  |  | перевозка | [17 empty] | 0
|  |  | Итого ФОТ (справочно) | [17 empty] | 1 550 950,69
|  |  | Итого накладные расходы | [17 empty] | 1 420 582,95
|  |  | Итого сметная прибыль | [17 empty] | 731 099,71
|  |  | Итого оборудование | [17 empty] | 26 236,88
|  |  | Итого прочие затраты | [17 empty] | 0
|  |  | Итого по разделу 1. <Раздел> | [17 empty] | 5 536 936,16
в том числе
|  |  | материальные ресурсы, отсутствующие в ФРСН | [17 empty] | 0
|  |  | оборудование, отсутствующее в ФРСН | [17 empty] | 0
справочно
|  |  | затраты труда рабочих | [17 empty] | 3 007,70208
|  |  | затраты труда машинистов | [17 empty] | 8,50368
ИТОГИ ПО СМЕТЕ
|  |  |  | ВСЕГО монтажные работы | [16 empty] | 5 510 699,28
в том числе
|  |  |  | Всего прямые затраты | [16 empty] | 3 359 016,62
в том числе
|  |  |  | оплата труда (ОТ) | [16 empty] | 1 546 851,62
|  |  |  | эксплуатация машин и механизмов | [16 empty] | 12 950,51
|  |  |  | оплата труда машинистов (ОТм) | [16 empty] | 4 099,07
|  |  |  | материальные ресурсы | [16 empty] | 1 795 115,42
|  |  |  | Всего ФОТ (справочно) | [16 empty] | 1 550 950,69
|  |  |  | Всего накладные расходы | [16 empty] | 1 420 582,95
|  |  |  | Всего сметная прибыль | [16 empty] | 731 099,71
|  |  |  | ВСЕГО оборудование | [16 empty] | 26 236,88
|  |  |  | ВСЕГО по смете | [16 empty] | 5 536 936,16
|  |  |  | Индекс-дефлятор (единый; по составляющим) 2025/2026/2027/2028 |  |  |  |  | 1,078*1,053*1,044*1,044 | [10 empty] | 1,237223411424 | 6 850 427,04
|  |  |  | Итого | [16 empty] | 6 850 427,04
в том числе
|  |  |  | Всего прямые затраты | [16 empty] | 4 155 854
в том числе
|  |  |  | оплата труда (ОТ) | [16 empty] | 1 913 801,04
|  |  |  | эксплуатация машин и механизмов | [16 empty] | 16 022,67
|  |  |  | оплата труда машинистов (ОТм) | [16 empty] | 5 071,47
|  |  |  | материальные ресурсы | [16 empty] | 2 220 958,82
|  |  |  | перевозка | [16 empty] | 0
|  |  |  | Всего ФОТ (справочно) | [16 empty] | 1 918 872,51
|  |  |  | Всего накладные расходы | [16 empty] | 1 757 578,48
|  |  |  | Всего сметная прибыль | [16 empty] | 904 533,68
|  |  |  | Всего оборудование | [16 empty] | 32 460,88
|  |  |  | Всего прочие затраты | [16 empty] | 0
Справочно
|  |  |  | материальные ресурсы, отсутствующие в ФРСН | [16 empty] | 0
|  |  |  | оборудование, отсутствующее в ФРСН | [16 empty] | 0
|  |  |  | затраты труда рабочих | [16 empty] | 3 007,70208
|  |  |  | затраты труда машинистов | [16 empty] | 8,50368
Составил:
[должность, подпись (инициалы, фамилия)]
Проверил:
[должность, подпись (инициалы, фамилия)]

## Объектная смета_34
(наименование стройки)
Замена 1-фазного прибора учета в существующем РЩ (таунхаус)
(наименование объекта капитального строительства)
ОБЪЕКТНЫЙ СМЕТНЫЙ РАСЧЕТ № | [6 empty] | ОС-09-05
Замена 1-фазного прибора учета в существующем РЩ (таунхаус)
Основание
(проектная и (или) иная техническая документация)
Сметная стоимость |  |  |  | 793,63 | [5 empty] | тыс. руб.
Расчетный измеритель объекта капитального строительства |  |  |  | 0
|  |  |  | (количество) | [5 empty] | (измеритель)
Показатель единичной стоимости на расчетный измеритель объекта капитального строительства |  |  |  | 793,63 | [5 empty] | тыс. руб.
Составлен в текущем уровне цен |  |  |  | 1 квартал 2025 г.
№ п/п | Обоснование | Наименование локальных сметных расчетов (смет), затрат |  |  |  | Сметная стоимость, тыс. руб.
[6 empty] | строительных (ремонтно-строительных, ремонтно-реставрационных) работ |  | монтажных работ | оборудования |  | прочих затрат | всего
1 | 2 | 3 |  |  |  | 4 |  | 5 | 6 |  | 7 | 8
Локальные сметы
1 | 09-01-05 | Замена 1-фазного прибора учета в существующем РЩ (таунхаус). Пусконаладочные работы |  |  |  | 0,00 |  | 0,00 | 0,00 |  | 793,63 | 793,63
|  | Итого |  |  |  | 0,00 |  | 0,00 | 0,00 |  | 793,63 | 793,63
Временные здания и сооружения
2 | Приказ Минстроя №332 от 19.06.2020 Приложение 1, т.1 | Временные здания и сооружения K=0% |  |  |  | 0,00 |  | 0,00 | 0,00 |  | 0,00 | 0,00
|  | Итого |  |  |  | 0,00 |  | 0,00 | 0,00 |  | 793,63 | 793,63
Прочие работы и затраты
3 | Приказ №325 от 25.05.2021 | Дополнительные затраты при производстве работ в зимнее время K=0% |  |  |  | 0,00 |  | 0,00 | 0,00 |  | 0,00 | 0,00
|  | Итого |  |  |  | 0,00 |  | 0,00 | 0,00 |  | 793,63 | 793,63
Резерв средств на непредвиденные работы и затраты
|  | Итого |  |  |  | 0,00 |  | 0,00 | 0,00 |  | 793,63 | 793,63
Налоги
|  | Итого |  |  |  | 0,00 |  | 0,00 | 0,00 |  | 793,63 | 793,63
|  | ВСЕГО: |  |  |  | 0,00 |  | 0,00 | 0,00 |  | 793,63 | 793,63
в том числе:
|  | ОТ | [9 empty] | 377,92
|  | ЭМ | [9 empty] | 0,00
|  | ОТм | [9 empty] | 0,00
|  | М | [9 empty] | 0,00
|  | Перевозка | [9 empty] | 0,00
|  | НР | [9 empty] | 279,66
|  | СП | [9 empty] | 136,05
|  | оборудование | [9 empty] | 0,00
|  | прочие затраты | [9 empty] | 0,00
Главный инженер проекта
[подпись (инициалы, фамилия)]
Начальник |  |  |  |  | отдела
|  |  | (наименование) |  |  |  | [подпись (инициалы, фамилия)]
Составил
[должность, подпись (инициалы, фамилия)]
Проверил
[должность, подпись (инициалы, фамилия)]

## ЛС_1ф. в сущ РЩ 09-01-05_3
Наименование программного продукта | [11 empty] | SmetaWIZARD
Наименование редакции сметных нормативов | [11 empty] | Приказ Минстроя России от 07.02.2025 г. № 69/пр «О внесении изменений в приказ Министерства строительства и жилищно-коммунального хозяйства Российской Федерации от 30 декабря 2021 г. № 1046/пр «Об утверждении сметных нормативов»
Реквизиты приказа Минстроя России об утверждении дополнений и изменений к сметным нормативам | [11 empty] | Приказ Минстроя России от 18.05.2022 № 378/пр, Приказ Минстроя России от 26.08.2022 № 703/пр, Приказ Минстроя России от 26.10.2022 № 905/пр, Приказ Минстроя России от 27.12.2022 № 1133/пр, Приказ Минстроя России от 10.02.2023 № 84/пр, Приказ Минстроя России от 11.05.2023 № 335/пр, Приказ Минстроя России от 02.08.2023 № 551/пр, Приказ Минстроя России от 14.11.2023 № 817/пр, Приказ Минстроя России от 16.02.2024 № 102/пр, Приказ Минстроя России от 13.05.2024 № 323/пр; Приказ Минстроя России от 09.08.2024 № 524/пр; Приказ Минстроя России от 07.11.2024 № 747/пр; Приказ Минстроя России от 07.02.2025 № 69/пр; Приказ Минстроя России от 07.07.2022 № 557/пр; Приказ Минстроя России от 30.01.2024 № 55/пр; Приказ Минстроя России от 02.09.2021 № 636/пр, Приказ Минстроя России от 26.07.2022 № 611/пр; Приказ Минстроя России от 22.04.2022 № 317/пр
Реквизиты письма Минстроя России об индексах изменения сметной стоимости строительства, включаемые в федеральный реестр сметных нормативов и размещаемые в федеральной государственной информационной системе ценообразования в строительстве, подготовленного в соответствии с пунктом 85 Методики расчета индексов изменения сметной стоимости строительства, утвержденной приказом Министерства строительства и жилищно-коммунального хозяйства Российской Федерации от 5 июня 2019 г. № 326/пр | [11 empty] | Письмо Минстроя России от 25.02.2025 № 10314-ИФ/09
Реквизиты нормативного правового акта об утверждении оплаты труда, утверждаемый в соответствии с пунктом 22(1) Правилами мониторинга цен, утвержденными постановлением Правительства Российской Федерации от 23 декабря 2016 г. № 1452 | [11 empty] | Постановление Правительства Ленинградской области от 14.02.2024 № 99
Обоснование принятых текущих цен на строительные ресурсы | [11 empty] | ФГИС ЦС, конъюнктурный анализ
Наименование субъекта Российской Федерации | [11 empty] | Ленинградская область
Наименование зоны субъекта Российской Федерации
(наименование стройки)
Развитие коммерческого учета электроэнергии Ленинградская область, класс напряжения 0,4 кВ
(наименование объекта капитального строительства)
ЛОКАЛЬНЫЙ СМЕТНЫЙ РАСЧЕТ № | [13 empty] | 09-01-05
Замена 1-фазного прибора учета в существующем РЩ (таунхаус). Пусконаладочные работы
(наименование работ и затрат)
Составлен |  |  | ресурсно-индексным |  |  |  | методом
Основание
(проектная и (или) иная техническая документация)
Составлен в текущем уровне цен | [5 empty] | 1 квартал 2025 г.
Сметная стоимость | [5 empty] | 793,63 |  |  |  |  | тыс. руб. |  |  |  | Средства на оплату труда рабочих |  |  |  | 377,92 |  |  |  | тыс. руб.
в том числе: | [14 empty] | Средства на оплату труда машинистов |  |  |  | 0 |  |  |  | тыс. руб.
строительных работ | [5 empty] | 0 |  |  |  |  | тыс. руб. |  |  |  | Нормативные затраты труда рабочих |  |  |  | 569,664 |  |  |  | чел.-ч
монтажных работ | [5 empty] | 0 |  |  |  |  | тыс. руб. |  |  |  | Нормативные затраты труда машинистов |  |  |  | 0 |  |  |  | чел.-ч
оборудования | [5 empty] | 0 |  |  |  |  | тыс. руб.
прочих затрат | [5 empty] | 793,63 |  |  |  |  | тыс. руб.
№ п.п. | Обоснование |  |  | Наименование работ и затрат |  |  |  | Единица измерения | Количество | [7 empty] | Сметная стоимость, руб.
[9 empty] | на единицу измерения |  |  |  | коэффициенты |  |  | всего с учетом коэффициентов | на единицу измерения в базисном уровне цен | индекс |  | на единицу измерения в текущем уровне цен | коэффициенты | всего в текущем уровне цен
Раздел 1. <Раздел>
1 | 2 |  |  | 3 |  |  |  | 4 | 5 |  |  |  | 6 |  |  | 7 | 8 | 9 |  | 10 | 11 | 12
1 | ГЭСНп02-02-003-01 |  |  | Функциональная настройка специального программного обеспечения АС, количество функций - 1 V=1*172 |  |  |  | шт | 172 | [6 empty] | 172
| 421/пр_2020_прил.10_т.3_п.4_гр.3 |  |  | Производство работ осуществляется в охранной зоне действующей воздушной линии электропередачи, вблизи объектов, находящихся под напряжением, внутри объектов капитального строительства, внутренняя проводка в которых не обесточена, если это приведет к ограничению действий рабочих в соответствии с требованиями техники безопасности (Кот=1,2; Кэм=1,2; Котм=1,2; Кзт=1,2; Кзтм=1,2)
| 1 |  |  | ОТ (ЗТ) |  |  |  | чел.-ч | [7 empty] | 569,664 | [5 empty] | 381 822,12
| 3-200-01 |  |  | Инженер I категории |  |  |  | чел.-ч | 0,9 |  |  |  | 1,2 |  |  | 185,76 |  |  |  | 660,11 |  | 122 622,03
| 3-200-02 |  |  | Инженер II категории |  |  |  | чел.-ч | 0,72 |  |  |  | 1,2 |  |  | 148,608 |  |  |  | 601,78 |  | 89 429,32
| 3-300-01 |  |  | Ведущий инженер |  |  |  | чел.-ч | 1,14 |  |  |  | 1,2 |  |  | 235,296 |  |  |  | 721,52 |  | 169 770,77
|  |  |  | Итого прямые затраты | [17 empty] | 381 822,12
|  |  |  | ФОТ | [17 empty] | 381 822,12
| Пр/812-083.0-1 |  |  | НР Пусконаладочные работы |  |  |  | % | 74% | [6 empty] | 74% | [5 empty] | 282 548,37
| Пр/774-083.0 |  |  | СП Пусконаладочные работы |  |  |  | % | 36% | [6 empty] | 36% | [5 empty] | 137 455,96
|  |  |  | Всего по позиции | [15 empty] | 4 661,78 |  | 801 826,45
|  |  |  | Итого прямые затраты по разделу 1. <Раздел> | [17 empty] | 381 822,12
в том числе
|  |  |  | оплата труда (ОТ) | [17 empty] | 381 822,12
|  |  |  | эксплуатация машин и механизмов | [17 empty] | 0
|  |  |  | оплата труда машинистов (ОТм) | [17 empty] | 0
|  |  |  | материальные ресурсы | [17 empty] | 0
|  |  |  | перевозка | [17 empty] | 0
|  |  |  | Итого ФОТ (справочно) | [17 empty] | 381 822,12
|  |  |  | Итого накладные расходы | [17 empty] | 282 548,37
|  |  |  | Итого сметная прибыль | [17 empty] | 137 455,96
|  |  |  | Итого оборудование | [17 empty] | 0
|  |  |  | Итого прочие затраты | [17 empty] | 0
|  |  |  | Итого по разделу 1. <Раздел> | [17 empty] | 801 826,45
в том числе
|  |  |  | материальные ресурсы, отсутствующие в ФРСН | [17 empty] | 0
|  |  |  | оборудование, отсутствующее в ФРСН | [17 empty] | 0
справочно
|  |  |  | затраты труда рабочих | [17 empty] | 569,664
|  |  |  | затраты труда машинистов | [17 empty] | 0
ИТОГИ ПО СМЕТЕ
[5 empty] | ВСЕГО прочие затраты | [16 empty] | 641 461,16
в том числе
[5 empty] | прочие работы | [16 empty] | 641 461,16
в том числе
[5 empty] | Всего прямые затраты | [16 empty] | 305 457,7
в том числе
[5 empty] | оплата труда (ОТ) | [16 empty] | 305 457,7
[5 empty] | Всего ФОТ (справочно) | [16 empty] | 305 457,7
[5 empty] | Всего накладные расходы | [16 empty] | 226 038,7
[5 empty] | Всего сметная прибыль | [16 empty] | 109 964,77
[5 empty] | ВСЕГО по смете | [16 empty] | 801 826,45
[5 empty] | Индекс-дефлятор (единый; по составляющим) 2025/2026/2027/2028 |  |  |  |  | 1,078*1,053*1,044*1,044 | [10 empty] | 1,237223411424 | 793 630,76
[5 empty] | Итого | [16 empty] | 793 630,76
в том числе
[5 empty] | Всего прямые затраты | [16 empty] | 377 919,42
в том числе
[5 empty] | оплата труда (ОТ) | [16 empty] | 377 919,42
[5 empty] | эксплуатация машин и механизмов | [16 empty] | 0
[5 empty] | оплата труда машинистов (ОТм) | [16 empty] | 0
[5 empty] | материальные ресурсы | [16 empty] | 0
[5 empty] | перевозка | [16 empty] | 0
[5 empty] | Всего ФОТ (справочно) | [16 empty] | 377 919,42
[5 empty] | Всего накладные расходы | [16 empty] | 279 660,37
[5 empty] | Всего сметная прибыль | [16 empty] | 136 050,99
[5 empty] | Всего оборудование | [16 empty] | 0
[5 empty] | Всего прочие затраты | [16 empty] | 0
Справочно
[5 empty] | материальные ресурсы, отсутствующие в ФРСН | [16 empty] | 0
[5 empty] | оборудование, отсутствующее в ФРСН | [16 empty] | 0
[5 empty] | затраты труда рабочих | [16 empty] | 569,664
[5 empty] | затраты труда машинистов | [16 empty] | 0
[5 empty] | ПНР «вхолостую» | [16 empty] | 641 461,16
в том числе
|  | 421/пр_2020_прил.8_п.2_гр.6 |  |  | Пусконаладочные работы "вхолостую" Автоматизированные системы управления |  |  |  |  | 80% | [11 empty] | 641 461,16
[5 empty] | ПНР «под нагрузкой» | [16 empty] | 160 365,29
в том числе
|  | 421/пр_2020_прил.8_п.2_гр.6 |  |  | Пусконаладочные работы "вхолостую" Автоматизированные системы управления |  |  |  |  | 20% | [11 empty] | 160 365,29
Составил:
[должность, подпись (инициалы, фамилия)]
Проверил:
[должность, подпись (инициалы, фамилия)]