## Сводка затрат 2029
Заказчик |  |  | АО "ПЭС"
(наименование организации)
Сводка затрат в сумме |  |  | 7 662,97 |  |  |  |  | тыс. руб.
(ссылка на документ об утверждении)
СВОДКА ЗАТРАТ
Развитие коммерческого учета электроэнергии Ленинградская область, класс напряжения 0,4 кВ в 2029 году
(наименование стройки)
№ п/п | Наименование затрат |  |  | Сметная стоимость, тыс. руб.
|  |  |  | объектов производственного назначения |  |  | объектов непроизводственного назначения |  | всего
1 | 2 |  |  | 3 |  |  | 4 |  | 5
1. | Сметная стоимость: |  |  | 6385.81 |  |  | 0 |  | 6385.81
1.1. | строительных и монтажных работ |  |  | 5796.8 |  |  | 0 |  | 5796.8
1.2. | оборудования |  |  | 30.21 |  |  | 0 |  | 30.21
1.3. | прочих затрат |  |  | 558.8 |  |  | 0 |  | 558.8
2. | Сметная стоимость всего, в том числе: |  |  | 7662.97 |  |  | 0 |  | 7662.97
2.1. | НДС |  |  | 1277.16 |  |  | 0 |  | 1277.16
Руководитель проектной организации
[подпись (инициалы, фамилия)]
Главный инженер проекта
[подпись (инициалы, фамилия)]
Начальник |  |  |  |  | отдела
|  | (наименование) |  |  |  | [подпись (инициалы, фамилия)]
Заказчик
[должность, подпись (инициалы, фамилия)]

## ССР_2029
Заказчик |  |  |  | АО "ПЭС"
(наименование организации)
Сводный сметный расчет сметной стоимостью |  |  |  | 7 662,97 | [5 empty] | тыс. руб.
(ссылка на документ об утверждении)
СВОДНЫЙ СМЕТНЫЙ РАСЧЕТ СТОИМОСТИ СТРОИТЕЛЬСТВА № | [11 empty] | 4
Развитие коммерческого учета электроэнергии Ленинградская область, класс напряжения 0,4 кВ в 2029 году
(наименование стройки)
№ п/п | Обоснование | Наименование глав, объектов капитального строительства, работ и затрат |  |  | Сметная стоимость, тыс. руб.
[5 empty] | строительных (ремонтно-строительных, ремонтно-реставрационных) работ |  | монтажных работ |  | оборудования |  | прочих затрат |  | всего
1 | 2 | 3 |  |  | 4 |  | 5 |  | 6 |  | 7 |  | 8
Глава 1. Подготовка территории строительства
|  | Итого по главе 1 |  |  | 0,00 |  | 0,00 |  | 0,00 |  | 0,00 |  | 0,00
Глава 2. Основные объекты строительства
1 | ОС-02-01 | Замена 3-фазного прибора учета в РЩ на опоре |  |  | 3,55 |  | 92,99 |  | 1,05 |  | 0,00 |  | 97,59
2 | ОС-02-02 | Замена 1-фазного прибора учета в существующем РЩ |  |  | 0,00 |  | 42,58 |  | 0,20 |  | 0,00 |  | 42,78
3 | ОС-02-03 | Замена 3-фазного прибора учета в существующем РЩ |  |  | 0,00 |  | 496,24 |  | 4,51 |  | 0,00 |  | 500,75
4 | ОС-02-04 | Замена 1-фазного прибора учета (сплит) |  |  | 28,37 |  | 395,96 |  | 0,00 |  | 0,00 |  | 424,33
5 | ОС-02-05 | Замена 3-фазного прибора учета (сплит) |  |  | 14,19 |  | 258,35 |  | 0,00 |  | 0,00 |  | 272,54
6 | ОС-02-07 | Замена 1-фазного прибора учета в существующем РЩ (таунхаус) |  |  | 0,00 |  | 3 890,05 |  | 18,52 |  | 0,00 |  | 3 908,57
7 | ОС-02-06 | Замена щита (таунхаус) |  |  | 0,00 |  | 574,52 |  | 5,93 |  | 0,00 |  | 580,45
|  | Итого по главе 2 |  |  | 46,11 |  | 5 750,69 |  | 30,21 |  | 0,00 |  | 5 827,01
Глава 3. Объекты подсобного и обслуживающего назначения
|  | Итого по главе 3 |  |  | 0,00 |  | 0,00 |  | 0,00 |  | 0,00 |  | 0,00
Глава 4. Объекты энергетического хозяйства
|  | Итого по главе 4 |  |  | 0,00 |  | 0,00 |  | 0,00 |  | 0,00 |  | 0,00
Глава 5. Объекты транспортного хозяйства и связи
|  | Итого по главе 5 |  |  | 0,00 |  | 0,00 |  | 0,00 |  | 0,00 |  | 0,00
Глава 6. Наружные сети и сооружения водоснабжения, водоотведения, теплоснабжения и газоснабжения
|  | Итого по главе 6 |  |  | 0,00 |  | 0,00 |  | 0,00 |  | 0,00 |  | 0,00
Глава 7. Благоустройство и озеленение территории
|  | Итого по главе 7 |  |  | 0,00 |  | 0,00 |  | 0,00 |  | 0,00 |  | 0,00
|  | Итого по главам 1 - 7 |  |  | 46,11 |  | 5 750,69 |  | 30,21 |  | 0,00 |  | 5 827,01
Глава 8. Временные здания и сооружения
|  | Итого по главе 8 |  |  | 0,00 |  | 0,00 |  | 0,00 |  | 0,00 |  | 0,00
|  | Итого по главам 1 - 8 |  |  | 46,11 |  | 5 750,69 |  | 30,21 |  | 0,00 |  | 5 827,01
Глава 9. Прочие работы и затраты
8 | ОС-09-01 | Замена 3-фазного прибора учета в РЩ на опоре |  |  | 0,00 |  | 0,00 |  | 0,00 |  | 4,82 |  | 4,82
9 | ОС-09-02 | Замена 1-фазного прибора учета в существующем РЩ |  |  | 0,00 |  | 0,00 |  | 0,00 |  | 4,82 |  | 4,82
10 | ОС-09-03 | Замена 3-фазного прибора учета в существующем РЩ |  |  | 0,00 |  | 0,00 |  | 0,00 |  | 38,54 |  | 38,54
11 | ОС-09-04 | Замена 1-фазного прибора учета (сплит) |  |  | 0,00 |  | 0,00 |  | 0,00 |  | 38,54 |  | 38,54
12 | ОС-09-06 | Замена 1-фазного прибора учета в существующем РЩ (таунхаус) |  |  | 0,00 |  | 0,00 |  | 0,00 |  | 452,81 |  | 452,81
13 | ОС-09-05 | Замена 3-фазного прибора учета (сплит) |  |  | 0,00 |  | 0,00 |  | 0,00 |  | 19,27 |  | 19,27
|  | Итого по главе 9 |  |  | 0,00 |  | 0,00 |  | 0,00 |  | 558,80 |  | 558,80
|  | Итого по главам 1 - 9 |  |  | 46,11 |  | 5 750,69 |  | 30,21 |  | 558,80 |  | 6 385,81
Глава 10. Содержание службы заказчика. Строительный контроль
|  | Итого по главе 10 |  |  | 0,00 |  | 0,00 |  | 0,00 |  | 0,00 |  | 0,00
Глава 11. Подготовка эксплуатационных кадров для строящегося объекта капитального строительства
|  | Итого по главе 11 |  |  | 0,00 |  | 0,00 |  | 0,00 |  | 0,00 |  | 0,00
Глава 12. Публичный технологический и ценовой аудит, подготовка обоснования инвестиций, осуществляемых в инвестиционный проект по созданию объекта капитального строительства, в отношении которого планируется заключение контракта, предметом которого является одновременно выполнение работ по проектированию, строительству и вводу в эксплуатацию объекта капитального строительства, технологический и ценовой аудит такого обоснования инвестиций, аудит проектной документации, проектные и изыскательские работы
|  | Итого по главе 12 |  |  | 0,00 |  | 0,00 |  | 0,00 |  | 0,00 |  | 0,00
|  | Итого по главам 1 - 12 |  |  | 46,11 |  | 5 750,69 |  | 30,21 |  | 558,80 |  | 6 385,81
Резерв средств на непредвиденные работы и затраты
|  | Итого c учетом "Резерв средств на непредвиденные работы и затраты" |  |  | 46,11 |  | 5 750,69 |  | 30,21 |  | 558,80 |  | 6 385,81
Налоги
14 | № 303-ФЗ от 3.08.2018 | НДС - 20% K=20% |  |  | 9,22 |  | 1 150,14 |  | 6,04 |  | 111,76 |  | 1 277,16
|  | Итого c учетом "Налоги" |  |  | 55,33 |  | 6 900,83 |  | 36,25 |  | 670,56 |  | 7 662,97
|  | Всего по сводному сметному расчету стоимости строительства |  |  | 55,33 |  | 6 900,83 |  | 36,25 |  | 670,56 |  | 7 662,97
Руководитель проектной организации
[подпись (инициалы, фамилия)]
Главный инженер проекта
[подпись (инициалы, фамилия)]
Начальник | [5 empty] | отдела
|  |  | (наименование) |  |  |  |  | [подпись (инициалы, фамилия)]
Заказчик
[должность, подпись (инициалы, фамилия)]

## Объектная смета
(наименование стройки)
Замена 3-фазного прибора учета в РЩ на опоре
(наименование объекта капитального строительства)
ОБЪЕКТНЫЙ СМЕТНЫЙ РАСЧЕТ № | [6 empty] | ОС-02-01
Замена 3-фазного прибора учета в РЩ на опоре
Основание
(проектная и (или) иная техническая документация)
Сметная стоимость |  |  |  | 97,59 | [5 empty] | тыс. руб.
Расчетный измеритель объекта капитального строительства |  |  |  | 0
|  |  |  | (количество) | [5 empty] | (измеритель)
Показатель единичной стоимости на расчетный измеритель объекта капитального строительства |  |  |  | 97,59 | [5 empty] | тыс. руб.
Составлен в текущем уровне цен |  |  |  | 1 квартал 2025 г.
№ п/п | Обоснование | Наименование локальных сметных расчетов (смет), затрат |  |  |  | Сметная стоимость, тыс. руб.
[6 empty] | строительных (ремонтно-строительных, ремонтно-реставрационных) работ |  | монтажных работ | оборудования |  | прочих затрат | всего
1 | 2 | 3 |  |  |  | 4 |  | 5 | 6 |  | 7 | 8
Локальные сметы
1 | 02-01-01 | Замена 3-фазного прибора учета в РЩ на опоре. Строительно-монтажные работы. |  |  |  | 3,55 |  | 92,99 | 1,05 |  | 0,00 | 97,59
|  | Итого |  |  |  | 3,55 |  | 92,99 | 1,05 |  | 0,00 | 97,59
Временные здания и сооружения
2 | Приказ Минстроя №332 от 19.06.2020 Приложение 1, т.1 | Временные здания и сооружения K=0% |  |  |  | 0,00 |  | 0,00 | 0,00 |  | 0,00 | 0,00
|  | Итого |  |  |  | 3,55 |  | 92,99 | 1,05 |  | 0,00 | 97,59
Прочие работы и затраты
3 | Приказ №325 от 25.05.2021 | Дополнительные затраты при производстве работ в зимнее время K=0% |  |  |  | 0,00 |  | 0,00 | 0,00 |  | 0,00 | 0,00
|  | Итого |  |  |  | 3,55 |  | 92,99 | 1,05 |  | 0,00 | 97,59
Резерв средств на непредвиденные работы и затраты
|  | Итого |  |  |  | 3,55 |  | 92,99 | 1,05 |  | 0,00 | 97,59
Налоги
|  | Итого |  |  |  | 3,55 |  | 92,99 | 1,05 |  | 0,00 | 97,59
|  | ВСЕГО: |  |  |  | 3,55 |  | 92,99 | 1,05 |  | 0,00 | 97,59
в том числе:
|  | ОТ | [9 empty] | 21,81
|  | ЭМ | [9 empty] | 1,10
|  | ОТм | [9 empty] | 0,66
|  | М | [9 empty] | 40,71
|  | Перевозка | [9 empty] | 0,00
|  | НР | [9 empty] | 21,21
|  | СП | [9 empty] | 11,03
|  | оборудование | [9 empty] | 1,05
|  | прочие затраты | [9 empty] | 0,00
Главный инженер проекта
[подпись (инициалы, фамилия)]
Начальник |  |  |  |  | отдела
|  |  | (наименование) |  |  |  | [подпись (инициалы, фамилия)]
Составил
[должность, подпись (инициалы, фамилия)]
Проверил
[должность, подпись (инициалы, фамилия)]

## ЛС_3ф. РЩ на опоре 02-01-01
Наименование программного продукта | [10 empty] | SmetaWIZARD
Наименование редакции сметных нормативов | [10 empty] | Приказ Минстроя России от 07.02.2025 г. № 69/пр «О внесении изменений в приказ Министерства строительства и жилищно-коммунального хозяйства Российской Федерации от 30 декабря 2021 г. № 1046/пр «Об утверждении сметных нормативов»
Реквизиты приказа Минстроя России об утверждении дополнений и изменений к сметным нормативам | [10 empty] | Приказ Минстроя России от 18.05.2022 № 378/пр, Приказ Минстроя России от 26.08.2022 № 703/пр, Приказ Минстроя России от 26.10.2022 № 905/пр, Приказ Минстроя России от 27.12.2022 № 1133/пр, Приказ Минстроя России от 10.02.2023 № 84/пр, Приказ Минстроя России от 11.05.2023 № 335/пр, Приказ Минстроя России от 02.08.2023 № 551/пр, Приказ Минстроя России от 14.11.2023 № 817/пр, Приказ Минстроя России от 16.02.2024 № 102/пр, Приказ Минстроя России от 13.05.2024 № 323/пр; Приказ Минстроя России от 09.08.2024 № 524/пр; Приказ Минстроя России от 07.11.2024 № 747/пр; Приказ Минстроя России от 07.02.2025 № 69/пр; Приказ Минстроя России от 07.07.2022 № 557/пр; Приказ Минстроя России от 30.01.2024 № 55/пр; Приказ Минстроя России от 02.09.2021 № 636/пр, Приказ Минстроя России от 26.07.2022 № 611/пр; Приказ Минстроя России от 22.04.2022 № 317/пр
Реквизиты письма Минстроя России об индексах изменения сметной стоимости строительства, включаемые в федеральный реестр сметных нормативов и размещаемые в федеральной государственной информационной системе ценообразования в строительстве, подготовленного в соответствии с пунктом 85 Методики расчета индексов изменения сметной стоимости строительства, утвержденной приказом Министерства строительства и жилищно-коммунального хозяйства Российской Федерации от 5 июня 2019 г. № 326/пр | [10 empty] | Письмо Минстроя России от 25.02.2025 № 10314-ИФ/09
Реквизиты нормативного правового акта об утверждении оплаты труда, утверждаемый в соответствии с пунктом 22(1) Правилами мониторинга цен, утвержденными постановлением Правительства Российской Федерации от 23 декабря 2016 г. № 1452 | [10 empty] | Постановление Правительства Ленинградской области от 14.02.2024 № 99
Обоснование принятых текущих цен на строительные ресурсы | [10 empty] | ФГИС ЦС, конъюнктурный анализ
Наименование субъекта Российской Федерации | [10 empty] | Ленинградская область
Наименование зоны субъекта Российской Федерации
(наименование стройки)
Развитие коммерческого учета электроэнергии Ленинградская область, класс напряжения 0,4 кВ
(наименование объекта капитального строительства)
ЛОКАЛЬНЫЙ СМЕТНЫЙ РАСЧЕТ № | [12 empty] | 02-01-01
Замена 3-фазного прибора учета в РЩ на опоре. Строительно-монтажные работы.
(наименование работ и затрат)
Составлен |  | ресурсно-индексным |  |  |  | методом
Основание
(проектная и (или) иная техническая документация)
Составлен в текущем уровне цен |  |  |  |  | 1 квартал 2025 г.
Сметная стоимость |  |  |  |  | 97,59 |  |  |  |  | тыс. руб. |  |  |  | Средства на оплату труда рабочих |  |  |  | 21,82 |  |  | тыс. руб.
в том числе: | [13 empty] | Средства на оплату труда машинистов |  |  |  | 0,65 |  |  | тыс. руб.
строительных работ |  |  |  |  | 3,55 |  |  |  |  | тыс. руб. |  |  |  | Нормативные затраты труда рабочих |  |  |  | 37,01736 |  |  | чел.-ч
монтажных работ |  |  |  |  | 92,99 |  |  |  |  | тыс. руб. |  |  |  | Нормативные затраты труда машинистов |  |  |  | 1,18476 |  |  | чел.-ч
оборудования |  |  |  |  | 1,05 |  |  |  |  | тыс. руб.
прочих затрат |  |  |  |  | 0 |  |  |  |  | тыс. руб.
№ п.п. | Обоснование |  | Наименование работ и затрат |  |  |  | Единица измерения | Количество | [7 empty] | Сметная стоимость, руб.
[8 empty] | на единицу измерения |  |  |  | коэффициенты |  |  | всего с учетом коэффициентов | на единицу измерения в базисном уровне цен | индекс |  | на единицу измерения в текущем уровне цен | коэффициенты |  | всего в текущем уровне цен
Раздел 1. <Раздел>
1 | 2 |  | 3 |  |  |  | 4 | 5 |  |  |  | 6 |  |  | 7 | 8 | 9 |  | 10 | 11 |  | 12
Демонтажные работы
1 | ГЭСНм08-02-144-03 |  | Отсоединение. Присоединение к зажимам жил проводов или кабелей сечением: до 16 мм2 V=4/100 |  |  |  | 100 шт | 0,04 | [6 empty] | 0,04
| 421/пр_2020_прил.10_т.3_п.4_гр.3 |  | Производство работ осуществляется в охранной зоне действующей воздушной линии электропередачи, вблизи объектов, находящихся под напряжением, внутри объектов капитального строительства, внутренняя проводка в которых не обесточена, если это приведет к ограничению действий рабочих в соответствии с требованиями техники безопасности (Кот=1,2; Кэм=1,2; Котм=1,2; Кзт=1,2; Кзтм=1,2)
| 1 |  | ОТ (ЗТ) |  |  |  | чел.-ч | [7 empty] | 0,58368 | [6 empty] | 234,76
| 1-100-38 |  | Средний разряд работы 3,8 |  |  |  | чел.-ч | 12,16 |  |  |  | 1,2 |  |  | 0,58368 |  |  |  | 402,21 |  |  | 234,76
|  |  | Итого прямые затраты | [18 empty] | 234,76
1.1 | 421/пр_2020_п.75_пп.а |  | Сметная стоимость вспомогательных ненормируемых материальных ресурсов, не учтенная в сметной норме, 2% |  |  |  | % | 2 | [6 empty] | 2 | [6 empty] | 3,91
|  |  | ФОТ | [18 empty] | 234,76
| Пр/812-049.3-1 |  | НР Электротехнические установки на других объектах |  |  |  | % | 97% | [6 empty] | 97% | [6 empty] | 227,72
| Пр/774-049.3 |  | СП Электротехнические установки на других объектах |  |  |  | % | 51% | [6 empty] | 51% | [6 empty] | 119,73
|  |  | Всего по позиции | [15 empty] | 14 653 |  |  | 586,12
2 | ГЭСНм08-03-600-02 |  | Демонтаж. Счетчики, устанавливаемые на готовом основании: трехфазные |  |  |  | шт | 1 | [6 empty] | 1
| 421/пр_2020_прил.10_т.3_п.4_гр.3 |  | Производство работ осуществляется в охранной зоне действующей воздушной линии электропередачи, вблизи объектов, находящихся под напряжением, внутри объектов капитального строительства, внутренняя проводка в которых не обесточена, если это приведет к ограничению действий рабочих в соответствии с требованиями техники безопасности (Кот=1,2; Кэм=1,2; Котм=1,2; Кзт=1,2; Кзтм=1,2)
| 571/пр_2022_п.84_т.3_стр.4_стб.3 |  | Демонтаж оборудования, не пригодного для дальнейшего использования (предназначено в лом), без разборки и резки (Кот=0,3; Кэм=0,3; Котм=0,3; Км=0; Коб=0; Кзт=0,3; Кзтм=0,3)
| 1 |  | ОТ (ЗТ) |  |  |  | чел.-ч | [7 empty] | 0,252 | [6 empty] | 106,77
| 1-100-42 |  | Средний разряд работы 4,2 |  |  |  | чел.-ч | 0,7 |  |  |  | 0,36 |  |  | 0,252 |  |  |  | 423,7 |  |  | 106,77
| 2 |  | ЭМ | [18 empty] | 8,02
|  |  | ОТм (ЗТм) |  |  |  | чел.-ч | [7 empty] | 0,0072 | [6 empty] | 3,47
| 91.05.05-015 |  | Краны на автомобильном ходу, грузоподъемность 16 т |  |  |  | маш.-ч | 0,01 |  |  |  | 0,36 |  |  | 0,0036 |  |  |  | 1 610,43 |  |  | 5,8
| 4-100-060 |  | ОТм (ЗТм) Средний разряд машинистов 6 |  |  |  | чел.-ч | 0,01 |  |  |  | 0,36 |  |  | 0,0036 |  |  |  | 552,65 |  |  | 1,99
| [91.14.02-001] |  | Автомобили бортовые, грузоподъемность до 5 т |  |  |  | маш.-ч | 0,01 |  |  |  | 0,36 |  |  | 0,0036 | 477,92 | 1,29 |  | 616,52 |  |  | 2,22
| 4-100-040 |  | ОТм (ЗТм) Средний разряд машинистов 4 |  |  |  | чел.-ч | 0,01 |  |  |  | 0,36 |  |  | 0,0036 |  |  |  | 411,42 |  |  | 1,48
| 4 |  | М | [18 empty] | 0
| [01.7.15.04-0011] |  | Винты стальные с полукруглой головкой, длина 50 мм |  |  |  | т | 0,00003 |  |  |  | 0 |  |  | 0 | 127 406 | 1,3 |  | 165 627,8 |  |  | 0
|  |  | Итого прямые затраты | [18 empty] | 118,26
2.1 | 421/пр_2020_п.75_пп.а |  | Сметная стоимость вспомогательных ненормируемых материальных ресурсов, не учтенная в сметной норме, 2% |  |  |  | % | 2 | [6 empty] | 2 |  |  |  |  | 0,3 |  | 1,78
|  |  | ФОТ | [18 empty] | 110,24
| Пр/812-049.3-1 |  | НР Электротехнические установки на других объектах |  |  |  | % | 97% | [6 empty] | 97% | [6 empty] | 106,93
| Пр/774-049.3 |  | СП Электротехнические установки на других объектах |  |  |  | % | 51% | [6 empty] | 51% | [6 empty] | 56,22
|  |  | Всего по позиции | [15 empty] | 283,19 |  |  | 283,19
3 | ГЭСНм08-03-573-04 |  | Демонтаж. Шкаф (пульт) управления навесной, высота, ширина и глубина: до 600х600х350 мм |  |  |  | шт | 1 | [6 empty] | 1
| 421/пр_2020_прил.10_т.3_п.4_гр.3 |  | Производство работ осуществляется в охранной зоне действующей воздушной линии электропередачи, вблизи объектов, находящихся под напряжением, внутри объектов капитального строительства, внутренняя проводка в которых не обесточена, если это приведет к ограничению действий рабочих в соответствии с требованиями техники безопасности (Кот=1,2; Кэм=1,2; Котм=1,2; Кзт=1,2; Кзтм=1,2)
| 571/пр_2022_п.84_т.3_стр.4_стб.3 |  | Демонтаж оборудования, не пригодного для дальнейшего использования (предназначено в лом), без разборки и резки (Кот=0,3; Кэм=0,3; Котм=0,3; Км=0; Коб=0; Кзт=0,3; Кзтм=0,3)
| 1 |  | ОТ (ЗТ) |  |  |  | чел.-ч | [7 empty] | 0,7416 | [6 empty] | 314,22
| 1-100-42 |  | Средний разряд работы 4,2 |  |  |  | чел.-ч | 2,06 |  |  |  | 0,36 |  |  | 0,7416 |  |  |  | 423,7 |  |  | 314,22
| 2 |  | ЭМ | [18 empty] | 85,52
|  |  | ОТм (ЗТм) |  |  |  | чел.-ч | [7 empty] | 0,1116 | [6 empty] | 48,97
| [91.04.01-041] |  | Молотки бурильные легкие при работе от передвижных компрессорных установок |  |  |  | маш.-ч | 0,19 |  |  |  | 0,36 |  |  | 0,0684 | 10,23 | 1,35 |  | 13,81 |  |  | 0,94
| 91.05.05-015 |  | Краны на автомобильном ходу, грузоподъемность 16 т |  |  |  | маш.-ч | 0,06 |  |  |  | 0,36 |  |  | 0,0216 |  |  |  | 1 610,43 |  |  | 34,79
| 4-100-060 |  | ОТм (ЗТм) Средний разряд машинистов 6 |  |  |  | чел.-ч | 0,06 |  |  |  | 0,36 |  |  | 0,0216 |  |  |  | 552,65 |  |  | 11,94
| [91.14.02-001] |  | Автомобили бортовые, грузоподъемность до 5 т |  |  |  | маш.-ч | 0,06 |  |  |  | 0,36 |  |  | 0,0216 | 477,92 | 1,29 |  | 616,52 |  |  | 13,32
| 4-100-040 |  | ОТм (ЗТм) Средний разряд машинистов 4 |  |  |  | чел.-ч | 0,06 |  |  |  | 0,36 |  |  | 0,0216 |  |  |  | 411,42 |  |  | 8,89
| 91.17.04-233 |  | Аппараты сварочные для ручной дуговой сварки, сварочный ток до 350 А |  |  |  | маш.-ч | 0,61 |  |  |  | 0,36 |  |  | 0,2196 |  |  |  | 39,35 |  |  | 8,64
| 91.18.01-007 |  | Компрессоры винтовые передвижные с двигателем внутреннего сгорания, давление до 0,7 МПа (7 атм), производительность до 5,4 м3/мин |  |  |  | маш.-ч | 0,19 |  |  |  | 0,36 |  |  | 0,0684 |  |  |  | 406,89 |  |  | 27,83
| 4-100-040 |  | ОТм (ЗТм) Средний разряд машинистов 4 |  |  |  | чел.-ч | 0,19 |  |  |  | 0,36 |  |  | 0,0684 |  |  |  | 411,42 |  |  | 28,14
| 4 |  | М | [18 empty] | 0
| [01.7.11.07-0227] |  | Электроды сварочные для сварки низколегированных и углеродистых сталей УОНИ 13/45, Э42А, диаметр 4-5 мм |  |  |  | кг | 0,1 |  |  |  | 0 |  |  | 0 | 155,63 | 1,01 |  | 157,19 |  |  | 0
| [01.7.15.03-0042] |  | Болты с гайками и шайбами строительные |  |  |  | кг | 0,1 |  |  |  | 0 |  |  | 0 | 174,93 | 1,18 |  | 206,42 |  |  | 0
| [14.4.02.04-0142] |  | Краска масляная МА-0115, мумия, сурик железный |  |  |  | кг | 0,02 |  |  |  | 0 |  |  | 0 | 79,88 | 1,48 |  | 118,22 |  |  | 0
|  |  | Итого прямые затраты | [18 empty] | 448,71
3.1 | 421/пр_2020_п.75_пп.а |  | Сметная стоимость вспомогательных ненормируемых материальных ресурсов, не учтенная в сметной норме, 2% |  |  |  | % | 2 | [6 empty] | 2 |  |  |  |  | 0,3 |  | 5,24
|  |  | ФОТ | [18 empty] | 363,19
| Пр/812-049.3-1 |  | НР Электротехнические установки на других объектах |  |  |  | % | 97% | [6 empty] | 97% | [6 empty] | 352,29
| Пр/774-049.3 |  | СП Электротехнические установки на других объектах |  |  |  | % | 51% | [6 empty] | 51% | [6 empty] | 185,23
|  |  | Всего по позиции | [15 empty] | 991,47 |  |  | 991,47
4 | ГЭСН33-04-040-01 |  | Демонтаж: 3-х проводов ВЛ 0,38 кВ с одной опоры |  |  |  | шт | 1 | [6 empty] | 1
| 421/пр_2020_п.58_пп.б |  | При применении сметных норм, включенных в сборники ГЭСН (ФЕР, ТЕР), аналогичных технологическим процессам в новом строительстве, в том числе по возведению новых конструктивных элементов (Кот=1,15; Кэм=1,25; Котм=1,25; Кзт=1,15; Кзтм=1,25)
| 421/пр_2020_прил.10_т.3_п.4_гр.3 |  | Производство работ осуществляется в охранной зоне действующей воздушной линии электропередачи, вблизи объектов, находящихся под напряжением, внутри объектов капитального строительства, внутренняя проводка в которых не обесточена, если это приведет к ограничению действий рабочих в соответствии с требованиями техники безопасности (Кот=1,2; Кэм=1,2; Котм=1,2; Кзт=1,2; Кзтм=1,2)
| 1 |  | ОТ (ЗТ) |  |  |  | чел.-ч | [7 empty] | 1,7526 | [6 empty] | 629,59
| 1-100-28 |  | Средний разряд работы 2,8 |  |  |  | чел.-ч | 1,27 |  |  |  | 1,38 |  |  | 1,7526 |  |  |  | 359,23 |  |  | 629,59
| 2 |  | ЭМ | [18 empty] | 315,8
|  |  | ОТм (ЗТм) |  |  |  | чел.-ч | [7 empty] | 0,615 | [6 empty] | 253,03
| [91.06.06-011] |  | Автогидроподъемники, высота подъема 12 м |  |  |  | маш.-ч | 0,35 |  |  |  | 1,5 |  |  | 0,525 | 346,73 | 1,43 |  | 495,82 |  |  | 260,31
| 4-100-040 |  | ОТм (ЗТм) Средний разряд машинистов 4 |  |  |  | чел.-ч | 0,35 |  |  |  | 1,5 |  |  | 0,525 |  |  |  | 411,42 |  |  | 216
| [91.14.02-001] |  | Автомобили бортовые, грузоподъемность до 5 т |  |  |  | маш.-ч | 0,06 |  |  |  | 1,5 |  |  | 0,09 | 477,92 | 1,29 |  | 616,52 |  |  | 55,49
| 4-100-040 |  | ОТм (ЗТм) Средний разряд машинистов 4 |  |  |  | чел.-ч | 0,06 |  |  |  | 1,5 |  |  | 0,09 |  |  |  | 411,42 |  |  | 37,03
|  |  | Итого прямые затраты | [18 empty] | 1 198,42
|  |  | ФОТ | [18 empty] | 882,62
| Пр/812-027.0-1; 812/пр_2020_п.26 |  | НР Линии электропередачи |  |  |  | % | 103% | [6 empty] | 103% | [6 empty] | 909,1
| Пр/774-027.0; 774/пр_2020_п.16 |  | СП Линии электропередачи |  |  |  | % | 60% |  |  |  | 0,85 |  |  | 51% | [6 empty] | 450,14
|  |  | Всего по позиции | [15 empty] | 2 557,66 |  |  | 2 557,66
Монтажные работы
5 | ГЭСНм08-03-573-04 |  | Шкаф (пульт) управления навесной, высота, ширина и глубина: до 600х600х350 мм |  |  |  | шт | 1 | [6 empty] | 1
| 421/пр_2020_прил.10_т.3_п.4_гр.3 |  | Производство работ осуществляется в охранной зоне действующей воздушной линии электропередачи, вблизи объектов, находящихся под напряжением, внутри объектов капитального строительства, внутренняя проводка в которых не обесточена, если это приведет к ограничению действий рабочих в соответствии с требованиями техники безопасности (Кот=1,2; Кэм=1,2; Котм=1,2; Кзт=1,2; Кзтм=1,2)
| 1 |  | ОТ (ЗТ) |  |  |  | чел.-ч | [7 empty] | 2,472 | [6 empty] | 1 047,39
| 1-100-42 |  | Средний разряд работы 4,2 |  |  |  | чел.-ч | 2,06 |  |  |  | 1,2 |  |  | 2,472 |  |  |  | 423,7 |  |  | 1 047,39
| 2 |  | ЭМ | [18 empty] | 285,06
|  |  | ОТм (ЗТм) |  |  |  | чел.-ч | [7 empty] | 0,372 | [6 empty] | 163,21
| [91.04.01-041] |  | Молотки бурильные легкие при работе от передвижных компрессорных установок |  |  |  | маш.-ч | 0,19 |  |  |  | 1,2 |  |  | 0,228 | 10,23 | 1,35 |  | 13,81 |  |  | 3,15
| 91.05.05-015 |  | Краны на автомобильном ходу, грузоподъемность 16 т |  |  |  | маш.-ч | 0,06 |  |  |  | 1,2 |  |  | 0,072 |  |  |  | 1 610,43 |  |  | 115,95
| 4-100-060 |  | ОТм (ЗТм) Средний разряд машинистов 6 |  |  |  | чел.-ч | 0,06 |  |  |  | 1,2 |  |  | 0,072 |  |  |  | 552,65 |  |  | 39,79
| [91.14.02-001] |  | Автомобили бортовые, грузоподъемность до 5 т |  |  |  | маш.-ч | 0,06 |  |  |  | 1,2 |  |  | 0,072 | 477,92 | 1,29 |  | 616,52 |  |  | 44,39
| 4-100-040 |  | ОТм (ЗТм) Средний разряд машинистов 4 |  |  |  | чел.-ч | 0,06 |  |  |  | 1,2 |  |  | 0,072 |  |  |  | 411,42 |  |  | 29,62
| 91.17.04-233 |  | Аппараты сварочные для ручной дуговой сварки, сварочный ток до 350 А |  |  |  | маш.-ч | 0,61 |  |  |  | 1,2 |  |  | 0,732 |  |  |  | 39,35 |  |  | 28,8
| 91.18.01-007 |  | Компрессоры винтовые передвижные с двигателем внутреннего сгорания, давление до 0,7 МПа (7 атм), производительность до 5,4 м3/мин |  |  |  | маш.-ч | 0,19 |  |  |  | 1,2 |  |  | 0,228 |  |  |  | 406,89 |  |  | 92,77
| 4-100-040 |  | ОТм (ЗТм) Средний разряд машинистов 4 |  |  |  | чел.-ч | 0,19 |  |  |  | 1,2 |  |  | 0,228 |  |  |  | 411,42 |  |  | 93,8
| 4 |  | М | [18 empty] | 38,72
| [01.7.11.07-0227] |  | Электроды сварочные для сварки низколегированных и углеродистых сталей УОНИ 13/45, Э42А, диаметр 4-5 мм |  |  |  | кг | 0,1 | [6 empty] | 0,1 | 155,63 | 1,01 |  | 157,19 |  |  | 15,72
| [01.7.15.03-0042] |  | Болты с гайками и шайбами строительные |  |  |  | кг | 0,1 | [6 empty] | 0,1 | 174,93 | 1,18 |  | 206,42 |  |  | 20,64
| [14.4.02.04-0142] |  | Краска масляная МА-0115, мумия, сурик железный |  |  |  | кг | 0,02 | [6 empty] | 0,02 | 79,88 | 1,48 |  | 118,22 |  |  | 2,36
|  |  | Итого прямые затраты | [18 empty] | 1 534,38
5.1 | 421/пр_2020_п.75_пп.а |  | Сметная стоимость вспомогательных ненормируемых материальных ресурсов, не учтенная в сметной норме, 2% |  |  |  | % | 2 | [6 empty] | 2 | [6 empty] | 17,46
|  |  | ФОТ | [18 empty] | 1 210,6
| Пр/812-049.3-1 |  | НР Электротехнические установки на других объектах |  |  |  | % | 97% | [6 empty] | 97% | [6 empty] | 1 174,28
| Пр/774-049.3 |  | СП Электротехнические установки на других объектах |  |  |  | % | 51% | [6 empty] | 51% | [6 empty] | 617,41
|  |  | Всего по позиции | [15 empty] | 3 343,53 |  |  | 3 343,53
6 | [20.4.04.03-0004] |  | Щит с монтажной панелью, размеры 500х400х220 мм, степень защиты IP54 |  |  |  | шт | 1 | [6 empty] | 1 | 4 303,03 | 1,19 |  | 5 120,61 |  |  | 5 120,61
|  |  | Всего по позиции | [18 empty] | 5 120,61
7 | [21.2.03.05-1078] |  | Провод силовой установочный с медными жилами ПуГВ 1х6-450 V=2/1 000 |  |  |  | 1000 м | 0,002 | [6 empty] | 0,002 | 48 053,51 | 1,21 |  | 58 144,75 |  |  | 116,29
|  |  | Всего по позиции | [18 empty] | 116,29
8 | [20.2.08.05-0021] |  | Профиль монтажный перфорированный |  |  |  | шт | 1 | [6 empty] | 1 | 1 008,84 | 1,19 |  | 1 200,52 |  |  | 1 200,52
|  |  | Всего по позиции | [18 empty] | 1 200,52
9 | ГЭСНм08-03-526-01 |  | Автомат одно-, двух-, трехполюсный, устанавливаемый на конструкции: на стене или колонне, на ток до 25 А |  |  |  | шт | 2 | [6 empty] | 2
| 421/пр_2020_прил.10_т.3_п.4_гр.3 |  | Производство работ осуществляется в охранной зоне действующей воздушной линии электропередачи, вблизи объектов, находящихся под напряжением, внутри объектов капитального строительства, внутренняя проводка в которых не обесточена, если это приведет к ограничению действий рабочих в соответствии с требованиями техники безопасности (Кот=1,2; Кэм=1,2; Котм=1,2; Кзт=1,2; Кзтм=1,2)
| 1 |  | ОТ (ЗТ) |  |  |  | чел.-ч | [7 empty] | 3,216 | [6 empty] | 1 308,3
| 1-100-39 |  | Средний разряд работы 3,9 |  |  |  | чел.-ч | 1,34 |  |  |  | 1,2 |  |  | 3,216 |  |  |  | 406,81 |  |  | 1 308,3
| 2 |  | ЭМ | [18 empty] | 10,2
| 91.17.04-233 |  | Аппараты сварочные для ручной дуговой сварки, сварочный ток до 350 А |  |  |  | маш.-ч | 0,108 |  |  |  | 1,2 |  |  | 0,2592 |  |  |  | 39,35 |  |  | 10,2
| 4 |  | М | [18 empty] | 561,14
| [01.3.01.02-0002] |  | Вазелин технический |  |  |  | кг | 0,006 | [6 empty] | 0,012 | 150,04 | 1,65 |  | 247,57 |  |  | 2,97
| [01.7.02.09-0002] |  | Шпагат бумажный, диаметр 2,5 мм |  |  |  | кг | 0,001 | [6 empty] | 0,002 | 187,38 | 0,98 |  | 183,63 |  |  | 0,37
| 01.7.03.04-0001 |  | Электроэнергия |  |  |  | кВт-ч | 0,0208 | [6 empty] | 0,0416 |  |  |  | 8,45 |  |  | 0,35
| [01.7.06.05-0041] |  | Ленты изоляционные хлопчатобумажные прорезиненные для электромонтажных и ремонтных работ, цвет черный, ширина 20 мм, толщина 0,35 мм |  |  |  | м | 1 | [6 empty] | 2 | 5,87 | 0,98 |  | 5,75 |  |  | 11,5
| [01.7.11.07-0227] |  | Электроды сварочные для сварки низколегированных и углеродистых сталей УОНИ 13/45, Э42А, диаметр 4-5 мм |  |  |  | кг | 0,07 | [6 empty] | 0,14 | 155,63 | 1,01 |  | 157,19 |  |  | 22,01
| [01.7.15.03-0042] |  | Болты с гайками и шайбами строительные |  |  |  | кг | 0,049 | [6 empty] | 0,098 | 174,93 | 1,18 |  | 206,42 |  |  | 20,23
| [01.7.15.07-0014] |  | Дюбели распорные полипропиленовые |  |  |  | 100 шт | 0,014 | [6 empty] | 0,028 | 41,71 | 1,3 |  | 54,22 |  |  | 1,52
| [01.7.20.04-0005] |  | Нитки швейные армированные |  |  |  | кг | 0,001 | [6 empty] | 0,002 | 395,65 | 1,46 |  | 577,65 |  |  | 1,16
| [07.2.07.04-0007] |  | Конструкции стальные индивидуального изготовления из сортового проката |  |  |  | т | 0,001 | [6 empty] | 0,002 | 105 278,81 | 1,26 |  | 132 651,3 |  |  | 265,3
| [14.4.02.04-0142] |  | Краска масляная МА-0115, мумия, сурик железный |  |  |  | кг | 0,036 | [6 empty] | 0,072 | 79,88 | 1,48 |  | 118,22 |  |  | 8,51
| [14.4.03.06-0001] |  | Лак электроизоляционный МЛ-92 |  |  |  | кг | 0,006 | [6 empty] | 0,012 | 157,44 | 1,26 |  | 198,37 |  |  | 2,38
| [20.1.02.23-0082] |  | Перемычки гибкие, тип ПГС-50 |  |  |  | 10 шт | 0,1 | [6 empty] | 0,2 | 944,69 | 1,19 |  | 1 124,18 |  |  | 224,84
|  |  | Итого прямые затраты | [18 empty] | 1 879,64
9.1 | 421/пр_2020_п.75_пп.а |  | Сметная стоимость вспомогательных ненормируемых материальных ресурсов, не учтенная в сметной норме, 2% |  |  |  | % | 2 | [6 empty] | 2 | [6 empty] | 21,81
|  |  | ФОТ | [18 empty] | 1 308,3
| Пр/812-049.3-1 |  | НР Электротехнические установки на других объектах |  |  |  | % | 97% | [6 empty] | 97% | [6 empty] | 1 269,05
| Пр/774-049.3 |  | СП Электротехнические установки на других объектах |  |  |  | % | 51% | [6 empty] | 51% | [6 empty] | 667,23
|  |  | Всего по позиции | [15 empty] | 1 918,87 |  |  | 3 837,73
10 | [62.1.01.09-1138] |  | Выключатель автоматический 3P, 25 А, 4,5 кА, характеристика C |  |  |  | шт | 1 | [6 empty] | 1 | 330,49 | 1,15 |  | 380,06 |  |  | 380,06
|  |  | Всего по позиции | [18 empty] | 380,06
11 | [62.1.01.09-1087] |  | Выключатель автоматический 3P, 25 А, 4,5 кА, характеристика B |  |  |  | шт | 1 | [6 empty] | 1 | 379,53 | 1,15 |  | 436,46 |  |  | 436,46
|  |  | Всего по позиции | [18 empty] | 436,46
12 | ГЭСНм10-04-030-04 |  | Дополнительная установка на пультах и панелях: колодки клеммной на 20 клемм (применит. блок распределительный и потребит. клемма) |  |  |  | шт | 2 | [6 empty] | 2
| 421/пр_2020_прил.10_т.3_п.4_гр.3 |  | Производство работ осуществляется в охранной зоне действующей воздушной линии электропередачи, вблизи объектов, находящихся под напряжением, внутри объектов капитального строительства, внутренняя проводка в которых не обесточена, если это приведет к ограничению действий рабочих в соответствии с требованиями техники безопасности (Кот=1,2; Кэм=1,2; Котм=1,2; Кзт=1,2; Кзтм=1,2)
| 1 |  | ОТ (ЗТ) |  |  |  | чел.-ч | [7 empty] | 2,4 | [6 empty] | 840,02
| 1-100-25 |  | Средний разряд работы 2,5 |  |  |  | чел.-ч | 1 |  |  |  | 1,2 |  |  | 2,4 |  |  |  | 350,01 |  |  | 840,02
| 4 |  | М | [18 empty] | 217,53
| [01.7.06.05-0042] |  | Ленты изоляционные из ПВХ для электромонтажных и ремонтных работ, цвет черный, ширина 19 мм, толщина 0,18 мм |  |  |  | м | 4,21 | [6 empty] | 8,42 | 2,27 | 1,52 |  | 3,45 |  |  | 29,05
| [01.7.20.04-0003] |  | Нить мешкозашивочная прошивочная полиэфирная из штапельного лавсана (суровая) |  |  |  | кг | 0,04 | [6 empty] | 0,08 | 373,74 | 1,46 |  | 545,66 |  |  | 43,65
| [10.3.02.03-0012] |  | Припои оловянно-свинцовые бессурьмянистые, марка ПОС40 |  |  |  | кг | 0,05 | [6 empty] | 0,1 | 899,56 | 1,61 |  | 1 448,29 |  |  | 144,83
|  |  | Итого прямые затраты | [18 empty] | 1 057,55
12.1 | 421/пр_2020_п.75_пп.а |  | Сметная стоимость вспомогательных ненормируемых материальных ресурсов, не учтенная в сметной норме, 2% |  |  |  | % | 2 | [6 empty] | 2 | [6 empty] | 14
12.2 | 5.0 |  | Масса оборудования |  |  |  | т | 0,0005 | [6 empty] | 0,001 |  |  |  | 0 |  |  | 0
|  |  | ФОТ | [18 empty] | 840,02
| Пр/812-051.2-1 |  | НР Оборудование связи: монтаж радиотелевизионного и электронного оборудования |  |  |  | % | 95% | [6 empty] | 95% | [6 empty] | 798,02
| Пр/774-051.2 |  | СП Оборудование связи: монтаж радиотелевизионного и электронного оборудования |  |  |  | % | 53% | [6 empty] | 53% | [6 empty] | 445,21
|  |  | Всего по позиции | [15 empty] | 1 157,39 |  |  | 2 314,78
13 | ТЦ_20.5.04.11_78_7842224734_15.04.2025_01-1_5.1 |  | Блок распределения (Кросс) крепеж на панель DIN КБР-80А plc-kbr80 EKF М=391,50/1,2*1,06 |  |  |  | шт. | 1 | [6 empty] | 1 |  |  |  | 345,83 |  |  | 345,83
|  |  | Всего по позиции | [18 empty] | 345,83
14 | ТЦ_20.5.04.11_78_7842224734_15.04.2025_01-1_7.1 |  | Клемма вводная силовая КВС 6-50 кв.мм. синяя YZN12-050-K07 IEK М=243,44/1,2*1,06 |  |  |  | шт. | 1 | [6 empty] | 1 |  |  |  | 215,04 |  |  | 215,04
|  |  | Всего по позиции | [18 empty] | 215,04
15 | ТЦ_27.33.14.000.59.1.20.05-0234-000_78_ 561404718520_15.04.2025_01-1_8.3 |  | Сальник PG 36 диаметр проводника 22-32мм IP68 серый 083-01-10/083-01-010 HLT М=111,30/1,2*1,06 |  |  |  | шт. | 2 | [6 empty] | 2 |  |  |  | 98,32 |  |  | 196,64
|  |  | Всего по позиции | [18 empty] | 196,64
16 | ГЭСНм08-03-600-02 |  | Счетчики, устанавливаемые на готовом основании: трехфазные |  |  |  | шт | 1 | [6 empty] | 1
| 421/пр_2020_прил.10_т.3_п.4_гр.3 |  | Производство работ осуществляется в охранной зоне действующей воздушной линии электропередачи, вблизи объектов, находящихся под напряжением, внутри объектов капитального строительства, внутренняя проводка в которых не обесточена, если это приведет к ограничению действий рабочих в соответствии с требованиями техники безопасности (Кот=1,2; Кэм=1,2; Котм=1,2; Кзт=1,2; Кзтм=1,2)
| 1 |  | ОТ (ЗТ) |  |  |  | чел.-ч | [7 empty] | 0,84 | [6 empty] | 355,91
| 1-100-42 |  | Средний разряд работы 4,2 |  |  |  | чел.-ч | 0,7 |  |  |  | 1,2 |  |  | 0,84 |  |  |  | 423,7 |  |  | 355,91
| 2 |  | ЭМ | [18 empty] | 26,73
|  |  | ОТм (ЗТм) |  |  |  | чел.-ч | [7 empty] | 0,024 | [6 empty] | 11,57
| 91.05.05-015 |  | Краны на автомобильном ходу, грузоподъемность 16 т |  |  |  | маш.-ч | 0,01 |  |  |  | 1,2 |  |  | 0,012 |  |  |  | 1 610,43 |  |  | 19,33
| 4-100-060 |  | ОТм (ЗТм) Средний разряд машинистов 6 |  |  |  | чел.-ч | 0,01 |  |  |  | 1,2 |  |  | 0,012 |  |  |  | 552,65 |  |  | 6,63
| [91.14.02-001] |  | Автомобили бортовые, грузоподъемность до 5 т |  |  |  | маш.-ч | 0,01 |  |  |  | 1,2 |  |  | 0,012 | 477,92 | 1,29 |  | 616,52 |  |  | 7,4
| 4-100-040 |  | ОТм (ЗТм) Средний разряд машинистов 4 |  |  |  | чел.-ч | 0,01 |  |  |  | 1,2 |  |  | 0,012 |  |  |  | 411,42 |  |  | 4,94
| 4 |  | М | [18 empty] | 4,97
| [01.7.15.04-0011] |  | Винты стальные с полукруглой головкой, длина 50 мм |  |  |  | т | 0,00003 | [6 empty] | 0,00003 | 127 406 | 1,3 |  | 165 627,8 |  |  | 4,97
|  |  | Итого прямые затраты | [18 empty] | 399,18
16.1 | 421/пр_2020_п.75_пп.а |  | Сметная стоимость вспомогательных ненормируемых материальных ресурсов, не учтенная в сметной норме, 2% |  |  |  | % | 2 | [6 empty] | 2 | [6 empty] | 5,93
|  |  | ФОТ | [18 empty] | 367,48
| Пр/812-049.3-1 |  | НР Электротехнические установки на других объектах |  |  |  | % | 97% | [6 empty] | 97% | [6 empty] | 356,46
| Пр/774-049.3 |  | СП Электротехнические установки на других объектах |  |  |  | % | 51% | [6 empty] | 51% | [6 empty] | 187,41
|  |  | Всего по позиции | [15 empty] | 948,98 |  |  | 948,98
17 | ТЦ_26.51.63.130.89.1.62.05-0015-000_78_7813282805_04.04.2025_01_4.1 |  | Счетчик электроэнергии трехфазный "ФОБОС 3" 230В 5(100)А IQORLM(1)-D 4G(LTE) GSM М=23490/1,2*1,06 |  |  |  | шт. | 1 | [6 empty] | 1 |  |  |  | 20 749,5 |  |  | 20 749,5
|  |  | Всего по позиции | [18 empty] | 20 749,5
18 | ГЭСНм08-03-574-02 |  | Разводка по устройствам и подключение жил кабелей или проводов сечением: до 16 мм2 V=((4+18+4))/100 |  |  |  | 100 шт | 0,26 | [6 empty] | 0,26
| 421/пр_2020_прил.10_т.3_п.4_гр.3 |  | Производство работ осуществляется в охранной зоне действующей воздушной линии электропередачи, вблизи объектов, находящихся под напряжением, внутри объектов капитального строительства, внутренняя проводка в которых не обесточена, если это приведет к ограничению действий рабочих в соответствии с требованиями техники безопасности (Кот=1,2; Кэм=1,2; Котм=1,2; Кзт=1,2; Кзтм=1,2)
| 1 |  | ОТ (ЗТ) |  |  |  | чел.-ч | [7 empty] | 9,31944 | [6 empty] | 3 948,65
| 1-100-42 |  | Средний разряд работы 4,2 |  |  |  | чел.-ч | 29,87 |  |  |  | 1,2 |  |  | 9,31944 |  |  |  | 423,7 |  |  | 3 948,65
| 2 |  | ЭМ | [18 empty] | 58,34
|  |  | ОТм (ЗТм) |  |  |  | чел.-ч | [7 empty] | 0,00624 | [6 empty] | 3
| 91.05.05-015 |  | Краны на автомобильном ходу, грузоподъемность 16 т |  |  |  | маш.-ч | 0,01 |  |  |  | 1,2 |  |  | 0,00312 |  |  |  | 1 610,43 |  |  | 5,02
| 4-100-060 |  | ОТм (ЗТм) Средний разряд машинистов 6 |  |  |  | чел.-ч | 0,01 |  |  |  | 1,2 |  |  | 0,00312 |  |  |  | 552,65 |  |  | 1,72
| [91.14.02-001] |  | Автомобили бортовые, грузоподъемность до 5 т |  |  |  | маш.-ч | 0,01 |  |  |  | 1,2 |  |  | 0,00312 | 477,92 | 1,29 |  | 616,52 |  |  | 1,92
| 4-100-040 |  | ОТм (ЗТм) Средний разряд машинистов 4 |  |  |  | чел.-ч | 0,01 |  |  |  | 1,2 |  |  | 0,00312 |  |  |  | 411,42 |  |  | 1,28
| 91.21.16-012 |  | Прессы гидравлические с электроприводом |  |  |  | маш.-ч | 10,54 |  |  |  | 1,2 |  |  | 3,28848 |  |  |  | 15,63 |  |  | 51,4
| 4 |  | М | [18 empty] | 330,34
| [01.3.01.02-0002] |  | Вазелин технический |  |  |  | кг | 0,1 | [6 empty] | 0,026 | 150,04 | 1,65 |  | 247,57 |  |  | 6,44
| [01.7.02.09-0002] |  | Шпагат бумажный, диаметр 2,5 мм |  |  |  | кг | 0,05 | [6 empty] | 0,013 | 187,38 | 0,98 |  | 183,63 |  |  | 2,39
| [01.7.06.05-0041] |  | Ленты изоляционные хлопчатобумажные прорезиненные для электромонтажных и ремонтных работ, цвет черный, ширина 20 мм, толщина 0,35 мм |  |  |  | м | 33,33 | [6 empty] | 8,6658 | 5,87 | 0,98 |  | 5,75 |  |  | 49,83
| [01.7.06.07-0002] |  | Ленты монтажные из пластмассы для бандажирования проводов, скрепляются пластмассовыми кнопками, ширина 10 мм |  |  |  | 10 м | 1 | [6 empty] | 0,26 | 37,71 | 1,52 |  | 57,32 |  |  | 14,9
| [01.7.15.03-0042] |  | Болты с гайками и шайбами строительные |  |  |  | кг | 1,24 | [6 empty] | 0,3224 | 174,93 | 1,18 |  | 206,42 |  |  | 66,55
| [01.7.20.04-0005] |  | Нитки швейные армированные |  |  |  | кг | 0,02 | [6 empty] | 0,0052 | 395,65 | 1,46 |  | 577,65 |  |  | 3
| [14.4.03.17-0101] |  | Лак КФ-965 |  |  |  | т | 0,0002 | [6 empty] | 0,000052 | 308 849,7 | 1,26 |  | 389 150,62 |  |  | 20,24
| [25.2.01.01-0001] |  | Бирки-оконцеватели маркировочные А671 |  |  |  | 100 шт | 1,02 | [6 empty] | 0,2652 | 655,9 | 0,96 |  | 629,66 |  |  | 166,99
|  |  | Итого прямые затраты | [18 empty] | 4 340,33
18.1 | 421/пр_2020_п.75_пп.а |  | Сметная стоимость вспомогательных ненормируемых материальных ресурсов, не учтенная в сметной норме, 2% |  |  |  | % | 2 | [6 empty] | 2 | [6 empty] | 65,81
|  |  | ФОТ | [18 empty] | 3 951,65
| Пр/812-049.3-1 |  | НР Электротехнические установки на других объектах |  |  |  | % | 97% | [6 empty] | 97% | [6 empty] | 3 833,1
| Пр/774-049.3 |  | СП Электротехнические установки на других объектах |  |  |  | % | 51% | [6 empty] | 51% | [6 empty] | 2 015,34
|  |  | Всего по позиции | [15 empty] | 39 440,69 |  |  | 10 254,58
19 | ГЭСНм08-02-409-02 |  | Труба винипластовая по установленным конструкциям, по стенам и колоннам с креплением скобами, диаметр: до 50 мм V=7/100 |  |  |  | 100 м | 0,07 | [6 empty] | 0,07
| 421/пр_2020_прил.10_т.3_п.4_гр.3 |  | Производство работ осуществляется в охранной зоне действующей воздушной линии электропередачи, вблизи объектов, находящихся под напряжением, внутри объектов капитального строительства, внутренняя проводка в которых не обесточена, если это приведет к ограничению действий рабочих в соответствии с требованиями техники безопасности (Кот=1,2; Кэм=1,2; Котм=1,2; Кзт=1,2; Кзтм=1,2)
| 1 |  | ОТ (ЗТ) |  |  |  | чел.-ч | [7 empty] | 2,31168 | [6 empty] | 929,78
| 1-100-38 |  | Средний разряд работы 3,8 |  |  |  | чел.-ч | 27,52 |  |  |  | 1,2 |  |  | 2,31168 |  |  |  | 402,21 |  |  | 929,78
| 2 |  | ЭМ | [18 empty] | 55,77
|  |  | ОТм (ЗТм) |  |  |  | чел.-ч | [7 empty] | 0,04368 | [6 empty] | 21,06
| 91.05.05-015 |  | Краны на автомобильном ходу, грузоподъемность 16 т |  |  |  | маш.-ч | 0,26 |  |  |  | 1,2 |  |  | 0,02184 |  |  |  | 1 610,43 |  |  | 35,17
| 4-100-060 |  | ОТм (ЗТм) Средний разряд машинистов 6 |  |  |  | чел.-ч | 0,26 |  |  |  | 1,2 |  |  | 0,02184 |  |  |  | 552,65 |  |  | 12,07
| [91.14.02-001] |  | Автомобили бортовые, грузоподъемность до 5 т |  |  |  | маш.-ч | 0,26 |  |  |  | 1,2 |  |  | 0,02184 | 477,92 | 1,29 |  | 616,52 |  |  | 13,46
| 4-100-040 |  | ОТм (ЗТм) Средний разряд машинистов 4 |  |  |  | чел.-ч | 0,26 |  |  |  | 1,2 |  |  | 0,02184 |  |  |  | 411,42 |  |  | 8,99
| 91.17.04-233 |  | Аппараты сварочные для ручной дуговой сварки, сварочный ток до 350 А |  |  |  | маш.-ч | 2,16 |  |  |  | 1,2 |  |  | 0,18144 |  |  |  | 39,35 |  |  | 7,14
| 4 |  | М | [18 empty] | 17,95
| 01.7.03.04-0001 |  | Электроэнергия |  |  |  | кВт-ч | 0,8912 | [6 empty] | 0,062384 |  |  |  | 8,45 |  |  | 0,53
| [01.7.11.07-0227] |  | Электроды сварочные для сварки низколегированных и углеродистых сталей УОНИ 13/45, Э42А, диаметр 4-5 мм |  |  |  | кг | 0,96 | [6 empty] | 0,0672 | 155,63 | 1,01 |  | 157,19 |  |  | 10,56
| [14.1.02.01-0002] |  | Клей, марка БМК-5к |  |  |  | кг | 0,4 | [6 empty] | 0,028 | 160,07 | 1,53 |  | 244,91 |  |  | 6,86
|  |  | Итого прямые затраты | [18 empty] | 1 024,56
19.1 | 421/пр_2020_п.75_пп.а |  | Сметная стоимость вспомогательных ненормируемых материальных ресурсов, не учтенная в сметной норме, 2% |  |  |  | % | 2 | [6 empty] | 2 | [6 empty] | 15,5
|  |  | ФОТ | [18 empty] | 950,84
| Пр/812-049.3-1 |  | НР Электротехнические установки на других объектах |  |  |  | % | 97% | [6 empty] | 97% | [6 empty] | 922,31
| Пр/774-049.3 |  | СП Электротехнические установки на других объектах |  |  |  | % | 51% | [6 empty] | 51% | [6 empty] | 484,93
|  |  | Всего по позиции | [15 empty] | 34 961,43 |  |  | 2 447,3
20 | [24.3.01.02-0044] |  | Трубы гибкие гофрированные, тяжелые, из самозатухающего ПВХ, с протяжкой, номинальный диаметр 32 мм |  |  |  | м | 7 | [6 empty] | 7 | 55,34 | 1,01 |  | 55,89 |  |  | 391,23
|  |  | Всего по позиции | [18 empty] | 391,23
21 | ГЭСНм08-02-412-03 |  | Затягивание провода в проложенные трубы и металлические рукава первого одножильного или многожильного в общей оплетке, суммарное сечение: до 16 мм2 V=7/100 |  |  |  | 100 м | 0,07 | [6 empty] | 0,07
| 421/пр_2020_прил.10_т.3_п.4_гр.3 |  | Производство работ осуществляется в охранной зоне действующей воздушной линии электропередачи, вблизи объектов, находящихся под напряжением, внутри объектов капитального строительства, внутренняя проводка в которых не обесточена, если это приведет к ограничению действий рабочих в соответствии с требованиями техники безопасности (Кот=1,2; Кэм=1,2; Котм=1,2; Кзт=1,2; Кзтм=1,2)
| 1 |  | ОТ (ЗТ) |  |  |  | чел.-ч | [7 empty] | 0,52836 | [6 empty] | 212,51
| 1-100-38 |  | Средний разряд работы 3,8 |  |  |  | чел.-ч | 6,29 |  |  |  | 1,2 |  |  | 0,52836 |  |  |  | 402,21 |  |  | 212,51
| 2 |  | ЭМ | [18 empty] | 5,61
|  |  | ОТм (ЗТм) |  |  |  | чел.-ч | [7 empty] | 0,00504 | [6 empty] | 2,43
| 91.05.05-015 |  | Краны на автомобильном ходу, грузоподъемность 16 т |  |  |  | маш.-ч | 0,03 |  |  |  | 1,2 |  |  | 0,00252 |  |  |  | 1 610,43 |  |  | 4,06
| 4-100-060 |  | ОТм (ЗТм) Средний разряд машинистов 6 |  |  |  | чел.-ч | 0,03 |  |  |  | 1,2 |  |  | 0,00252 |  |  |  | 552,65 |  |  | 1,39
| [91.14.02-001] |  | Автомобили бортовые, грузоподъемность до 5 т |  |  |  | маш.-ч | 0,03 |  |  |  | 1,2 |  |  | 0,00252 | 477,92 | 1,29 |  | 616,52 |  |  | 1,55
| 4-100-040 |  | ОТм (ЗТм) Средний разряд машинистов 4 |  |  |  | чел.-ч | 0,03 |  |  |  | 1,2 |  |  | 0,00252 |  |  |  | 411,42 |  |  | 1,04
| 4 |  | М | [18 empty] | 23,17
| [01.7.06.05-0041] |  | Ленты изоляционные хлопчатобумажные прорезиненные для электромонтажных и ремонтных работ, цвет черный, ширина 20 мм, толщина 0,35 мм |  |  |  | м | 26,67 | [6 empty] | 1,8669 | 5,87 | 0,98 |  | 5,75 |  |  | 10,73
| [01.7.07.20-0002] |  | Тальк молотый, сорт I |  |  |  | т | 0,00105 | [6 empty] | 0,0000735 | 43 821,53 | 1,33 |  | 58 282,63 |  |  | 4,28
| [14.4.02.04-0142] |  | Краска масляная МА-0115, мумия, сурик железный |  |  |  | кг | 0,02 | [6 empty] | 0,0014 | 79,88 | 1,48 |  | 118,22 |  |  | 0,17
| [20.2.01.05-0005] |  | Гильзы кабельные медные 16 мм |  |  |  | 100 шт | 0,05 | [6 empty] | 0,0035 | 1 239,94 | 1,23 |  | 1 525,13 |  |  | 5,34
| [20.2.02.01-0013] |  | Втулки полипропиленовые, диаметр 28 мм |  |  |  | 1000 шт | 0,0122 | [6 empty] | 0,000854 | 2 316,78 | 1,34 |  | 3 104,49 |  |  | 2,65
|  |  | Итого прямые затраты | [18 empty] | 243,72
21.1 | 421/пр_2020_п.75_пп.а |  | Сметная стоимость вспомогательных ненормируемых материальных ресурсов, не учтенная в сметной норме, 2% |  |  |  | % | 2 | [6 empty] | 2 | [6 empty] | 3,54
|  |  | ФОТ | [18 empty] | 214,94
| Пр/812-049.3-1 |  | НР Электротехнические установки на других объектах |  |  |  | % | 97% | [6 empty] | 97% | [6 empty] | 208,49
| Пр/774-049.3 |  | СП Электротехнические установки на других объектах |  |  |  | % | 51% | [6 empty] | 51% | [6 empty] | 109,62
|  |  | Всего по позиции | [15 empty] | 8 076,71 |  |  | 565,37
22 | [21.2.01.01-0062] |  | Провод самонесущий изолированный СИП-4 2х16-0,6/1 V=10/1 000 |  |  |  | 1000 м | 0,01 | [6 empty] | 0,01 | 31 139,61 | 1,43 |  | 44 529,64 |  |  | 445,3
|  |  | Всего по позиции | [18 empty] | 445,3
23 | [20.1.01.02-1010] |  | Зажим прокалывающий Р4 1,5-10/6-95 |  |  |  | шт | 5 | [6 empty] | 5 | 177,35 | 1,08 |  | 191,54 |  |  | 957,7
|  |  | Всего по позиции | [18 empty] | 957,7
24 | [20.1.01.11-0006] |  | Зажим плашечный соединительный ПА 3-2 |  |  |  | шт | 1 | [6 empty] | 1 | 121,72 | 1,08 |  | 131,46 |  |  | 131,46
|  |  | Всего по позиции | [18 empty] | 131,46
25 | [20.1.01.08-0019] |  | Зажимы ответвительные сечением 16-95 мм2 V=1/100 |  |  |  | 100 шт | 0,01 | [6 empty] | 0,01 | 17 429,98 | 1,08 |  | 18 824,38 |  |  | 188,24
|  |  | Всего по позиции | [18 empty] | 188,24
26 | ГЭСНм10-03-056-01 |  | Настройка канала связи по подготовленным линейным трактам, канал связи между двумя оконечными станциями при количестве пунктов транзита между ними: 0 |  |  |  | канал | 1 | [6 empty] | 1
| 421/пр_2020_прил.10_т.3_п.4_гр.3 |  | Производство работ осуществляется в охранной зоне действующей воздушной линии электропередачи, вблизи объектов, находящихся под напряжением, внутри объектов капитального строительства, внутренняя проводка в которых не обесточена, если это приведет к ограничению действий рабочих в соответствии с требованиями техники безопасности (Кот=1,2; Кэм=1,2; Котм=1,2; Кзт=1,2; Кзтм=1,2)
| 1 |  | ОТ (ЗТ) |  |  |  | чел.-ч | [7 empty] | 12,6 | [6 empty] | 6 963,39
| 1-100-60 |  | Средний разряд работы 6,0 |  |  |  | чел.-ч | 10,5 |  |  |  | 1,2 |  |  | 12,6 |  |  |  | 552,65 |  |  | 6 963,39
|  |  | Итого прямые затраты | [18 empty] | 6 963,39
26.1 | 421/пр_2020_п.75_пп.а |  | Сметная стоимость вспомогательных ненормируемых материальных ресурсов, не учтенная в сметной норме, 2% |  |  |  | % | 2 | [6 empty] | 2 | [6 empty] | 116,06
|  |  | ФОТ | [18 empty] | 6 963,39
| Пр/812-051.1-1 |  | НР Оборудование связи: прокладка и монтаж сетей связи |  |  |  | % | 90% | [6 empty] | 90% | [6 empty] | 6 267,05
| Пр/774-051.1 |  | СП Оборудование связи: прокладка и монтаж сетей связи |  |  |  | % | 46% | [6 empty] | 46% | [6 empty] | 3 203,16
|  |  | Всего по позиции | [15 empty] | 16 549,66 |  |  | 16 549,66
|  |  | Итого прямые затраты по разделу 1. <Раздел> | [18 empty] | 49 772,3
в том числе
|  |  | оплата труда (ОТ) | [18 empty] | 16 891,29
|  |  | эксплуатация машин и механизмов | [18 empty] | 851,05
|  |  | оплата труда машинистов (ОТм) | [18 empty] | 506,74
|  |  | материальные ресурсы | [18 empty] | 31 523,22
|  |  | перевозка | [18 empty] | 0
|  |  | Итого ФОТ (справочно) | [18 empty] | 17 398,03
|  |  | Итого накладные расходы | [18 empty] | 16 424,8
|  |  | Итого сметная прибыль | [18 empty] | 8 541,63
|  |  | Итого оборудование | [18 empty] | 816,52
|  |  | Итого прочие затраты | [18 empty] | 0
|  |  | Итого по разделу 1. <Раздел> | [18 empty] | 75 555,25
в том числе
|  |  | материальные ресурсы, отсутствующие в ФРСН | [18 empty] | 0
|  |  | оборудование, отсутствующее в ФРСН | [18 empty] | 0
справочно
|  |  | затраты труда рабочих | [18 empty] | 37,01736
|  |  | затраты труда машинистов | [18 empty] | 1,18476
ИТОГИ ПО СМЕТЕ
|  |  |  | ВСЕГО строительные работы | [17 empty] | 2 745,9
в том числе
|  |  |  | Всего прямые затраты | [17 empty] | 1 386,66
в том числе
|  |  |  | оплата труда (ОТ) | [17 empty] | 629,59
|  |  |  | эксплуатация машин и механизмов | [17 empty] | 315,8
|  |  |  | оплата труда машинистов (ОТм) | [17 empty] | 253,03
|  |  |  | материальные ресурсы | [17 empty] | 188,24
|  |  |  | Всего ФОТ (справочно) | [17 empty] | 882,62
|  |  |  | Всего накладные расходы | [17 empty] | 909,1
|  |  |  | Всего сметная прибыль | [17 empty] | 450,14
|  |  |  | ВСЕГО монтажные работы | [17 empty] | 71 992,83
в том числе
|  |  |  | Всего прямые затраты | [17 empty] | 48 385,64
в том числе
|  |  |  | оплата труда (ОТ) | [17 empty] | 16 261,7
|  |  |  | эксплуатация машин и механизмов | [17 empty] | 535,25
|  |  |  | оплата труда машинистов (ОТм) | [17 empty] | 253,71
|  |  |  | материальные ресурсы | [17 empty] | 31 334,98
|  |  |  | Всего ФОТ (справочно) | [17 empty] | 16 515,41
|  |  |  | Всего накладные расходы | [17 empty] | 15 515,7
|  |  |  | Всего сметная прибыль | [17 empty] | 8 091,49
|  |  |  | ВСЕГО оборудование | [17 empty] | 816,52
|  |  |  | ВСЕГО по смете | [17 empty] | 75 555,25
|  |  |  | Индекс-дефлятор (единый; по составляющим) 2025/2026/2027/2028/2029 |  |  |  |  | 1,078*1,053*1,044*1,044*1,044 | [10 empty] | 1,291661241526656 |  | 97 591,79
|  |  |  | Итого | [17 empty] | 97 591,79
в том числе
|  |  |  | Всего прямые затраты | [17 empty] | 64 288,95
в том числе
|  |  |  | оплата труда (ОТ) | [17 empty] | 21 817,83
|  |  |  | эксплуатация машин и механизмов | [17 empty] | 1 099,27
|  |  |  | оплата труда машинистов (ОТм) | [17 empty] | 654,54
|  |  |  | материальные ресурсы | [17 empty] | 40 717,32
|  |  |  | перевозка | [17 empty] | 0
|  |  |  | Всего ФОТ (справочно) | [17 empty] | 22 472,37
|  |  |  | Всего накладные расходы | [17 empty] | 21 215,28
|  |  |  | Всего сметная прибыль | [17 empty] | 11 032,89
|  |  |  | Всего оборудование | [17 empty] | 1 054,67
|  |  |  | Всего прочие затраты | [17 empty] | 0
Справочно
|  |  |  | материальные ресурсы, отсутствующие в ФРСН | [17 empty] | 0
|  |  |  | оборудование, отсутствующее в ФРСН | [17 empty] | 0
|  |  |  | затраты труда рабочих | [17 empty] | 37,01736
|  |  |  | затраты труда машинистов | [17 empty] | 1,18476
Составил:
[должность, подпись (инициалы, фамилия)]
Проверил:
[должность, подпись (инициалы, фамилия)]

## Объектная смета_2
(наименование стройки)
Замена 3-фазного прибора учета в РЩ на опоре
(наименование объекта капитального строительства)
ОБЪЕКТНЫЙ СМЕТНЫЙ РАСЧЕТ № | [6 empty] | ОС-09-01
Замена 3-фазного прибора учета в РЩ на опоре
Основание
(проектная и (или) иная техническая документация)
Сметная стоимость |  |  |  | 4,82 | [5 empty] | тыс. руб.
Расчетный измеритель объекта капитального строительства |  |  |  | 0
|  |  |  | (количество) | [5 empty] | (измеритель)
Показатель единичной стоимости на расчетный измеритель объекта капитального строительства |  |  |  | 4,82 | [5 empty] | тыс. руб.
Составлен в текущем уровне цен |  |  |  | 1 квартал 2025 г.
№ п/п | Обоснование | Наименование локальных сметных расчетов (смет), затрат |  |  |  | Сметная стоимость, тыс. руб.
[6 empty] | строительных (ремонтно-строительных, ремонтно-реставрационных) работ |  | монтажных работ | оборудования |  | прочих затрат | всего
1 | 2 | 3 |  |  |  | 4 |  | 5 | 6 |  | 7 | 8
Локальные сметы
1 | 09-01-01 | Замена 3-фазного прибора учета в РЩ на опоре. Пусконалодочные работы. |  |  |  | 0,00 |  | 0,00 | 0,00 |  | 4,82 | 4,82
|  | Итого |  |  |  | 0,00 |  | 0,00 | 0,00 |  | 4,82 | 4,82
Временные здания и сооружения
2 | Приказ Минстроя №332 от 19.06.2020 Приложение 1, т.1 | Временные здания и сооружения K=0% |  |  |  | 0,00 |  | 0,00 | 0,00 |  | 0,00 | 0,00
|  | Итого |  |  |  | 0,00 |  | 0,00 | 0,00 |  | 4,82 | 4,82
Прочие работы и затраты
3 | Приказ №325 от 25.05.2021 | Дополнительные затраты при производстве работ в зимнее время K=0% |  |  |  | 0,00 |  | 0,00 | 0,00 |  | 0,00 | 0,00
|  | Итого |  |  |  | 0,00 |  | 0,00 | 0,00 |  | 4,82 | 4,82
Резерв средств на непредвиденные работы и затраты
|  | Итого |  |  |  | 0,00 |  | 0,00 | 0,00 |  | 4,82 | 4,82
Налоги
|  | Итого |  |  |  | 0,00 |  | 0,00 | 0,00 |  | 4,82 | 4,82
|  | ВСЕГО: |  |  |  | 0,00 |  | 0,00 | 0,00 |  | 4,82 | 4,82
в том числе:
|  | ОТ | [9 empty] | 2,29
|  | ЭМ | [9 empty] | 0,00
|  | ОТм | [9 empty] | 0,00
|  | М | [9 empty] | 0,00
|  | Перевозка | [9 empty] | 0,00
|  | НР | [9 empty] | 1,70
|  | СП | [9 empty] | 0,83
|  | оборудование | [9 empty] | 0,00
|  | прочие затраты | [9 empty] | 0,00
Главный инженер проекта
[подпись (инициалы, фамилия)]
Начальник |  |  |  |  | отдела
|  |  | (наименование) |  |  |  | [подпись (инициалы, фамилия)]
Составил
[должность, подпись (инициалы, фамилия)]
Проверил
[должность, подпись (инициалы, фамилия)]

## ЛС_3ф. РЩ на опоре 09-01-01
Наименование программного продукта | [10 empty] | SmetaWIZARD
Наименование редакции сметных нормативов | [10 empty] | Приказ Минстроя России от 07.02.2025 г. № 69/пр «О внесении изменений в приказ Министерства строительства и жилищно-коммунального хозяйства Российской Федерации от 30 декабря 2021 г. № 1046/пр «Об утверждении сметных нормативов»
Реквизиты приказа Минстроя России об утверждении дополнений и изменений к сметным нормативам | [10 empty] | Приказ Минстроя России от 18.05.2022 № 378/пр, Приказ Минстроя России от 26.08.2022 № 703/пр, Приказ Минстроя России от 26.10.2022 № 905/пр, Приказ Минстроя России от 27.12.2022 № 1133/пр, Приказ Минстроя России от 10.02.2023 № 84/пр, Приказ Минстроя России от 11.05.2023 № 335/пр, Приказ Минстроя России от 02.08.2023 № 551/пр, Приказ Минстроя России от 14.11.2023 № 817/пр, Приказ Минстроя России от 16.02.2024 № 102/пр, Приказ Минстроя России от 13.05.2024 № 323/пр; Приказ Минстроя России от 09.08.2024 № 524/пр; Приказ Минстроя России от 07.11.2024 № 747/пр; Приказ Минстроя России от 07.02.2025 № 69/пр; Приказ Минстроя России от 07.07.2022 № 557/пр; Приказ Минстроя России от 30.01.2024 № 55/пр; Приказ Минстроя России от 02.09.2021 № 636/пр, Приказ Минстроя России от 26.07.2022 № 611/пр; Приказ Минстроя России от 22.04.2022 № 317/пр
Реквизиты письма Минстроя России об индексах изменения сметной стоимости строительства, включаемые в федеральный реестр сметных нормативов и размещаемые в федеральной государственной информационной системе ценообразования в строительстве, подготовленного в соответствии с пунктом 85 Методики расчета индексов изменения сметной стоимости строительства, утвержденной приказом Министерства строительства и жилищно-коммунального хозяйства Российской Федерации от 5 июня 2019 г. № 326/пр | [10 empty] | Письмо Минстроя России от 25.02.2025 № 10314-ИФ/09
Реквизиты нормативного правового акта об утверждении оплаты труда, утверждаемый в соответствии с пунктом 22(1) Правилами мониторинга цен, утвержденными постановлением Правительства Российской Федерации от 23 декабря 2016 г. № 1452 | [10 empty] | Постановление Правительства Ленинградской области от 14.02.2024 № 99
Обоснование принятых текущих цен на строительные ресурсы | [10 empty] | ФГИС ЦС, конъюнктурный анализ
Наименование субъекта Российской Федерации | [10 empty] | Ленинградская область
Наименование зоны субъекта Российской Федерации
(наименование стройки)
Развитие коммерческого учета электроэнергии Ленинградская область, класс напряжения 0,4 кВ
(наименование объекта капитального строительства)
ЛОКАЛЬНЫЙ СМЕТНЫЙ РАСЧЕТ № | [12 empty] | 09-01-01
Замена 3-фазного прибора учета в РЩ на опоре. Пусконалодочные работы.
(наименование работ и затрат)
Составлен |  | ресурсно-индексным |  |  |  | методом
Основание
(проектная и (или) иная техническая документация)
Составлен в текущем уровне цен |  |  |  |  | 1 квартал 2025 г.
Сметная стоимость |  |  |  |  | 4,82 |  |  |  |  | тыс. руб. |  |  |  | Средства на оплату труда рабочих |  |  |  | 2,29 |  |  | тыс. руб.
в том числе: | [13 empty] | Средства на оплату труда машинистов |  |  |  | 0 |  |  | тыс. руб.
строительных работ |  |  |  |  | 0 |  |  |  |  | тыс. руб. |  |  |  | Нормативные затраты труда рабочих |  |  |  | 3,312 |  |  | чел.-ч
монтажных работ |  |  |  |  | 0 |  |  |  |  | тыс. руб. |  |  |  | Нормативные затраты труда машинистов |  |  |  | 0 |  |  | чел.-ч
оборудования |  |  |  |  | 0 |  |  |  |  | тыс. руб.
прочих затрат |  |  |  |  | 4,82 |  |  |  |  | тыс. руб.
№ п.п. | Обоснование |  | Наименование работ и затрат |  |  |  | Единица измерения | Количество | [7 empty] | Сметная стоимость, руб.
[8 empty] | на единицу измерения |  |  |  | коэффициенты |  |  | всего с учетом коэффициентов | на единицу измерения в базисном уровне цен | индекс |  | на единицу измерения в текущем уровне цен | коэффициенты |  | всего в текущем уровне цен
Раздел 1. <Раздел>
1 | 2 |  | 3 |  |  |  | 4 | 5 |  |  |  | 6 |  |  | 7 | 8 | 9 |  | 10 | 11 |  | 12
1 | ГЭСНп02-02-003-01 |  | Функциональная настройка специального программного обеспечения АС, количество функций - 1 |  |  |  | шт | 1 | [6 empty] | 1
| 421/пр_2020_прил.10_т.3_п.4_гр.3 |  | Производство работ осуществляется в охранной зоне действующей воздушной линии электропередачи, вблизи объектов, находящихся под напряжением, внутри объектов капитального строительства, внутренняя проводка в которых не обесточена, если это приведет к ограничению действий рабочих в соответствии с требованиями техники безопасности (Кот=1,2; Кэм=1,2; Котм=1,2; Кзт=1,2; Кзтм=1,2)
| 1 |  | ОТ (ЗТ) |  |  |  | чел.-ч | [7 empty] | 3,312 | [6 empty] | 2 219,9
| 3-200-01 |  | Инженер I категории |  |  |  | чел.-ч | 0,9 |  |  |  | 1,2 |  |  | 1,08 |  |  |  | 660,11 |  |  | 712,92
| 3-200-02 |  | Инженер II категории |  |  |  | чел.-ч | 0,72 |  |  |  | 1,2 |  |  | 0,864 |  |  |  | 601,78 |  |  | 519,94
| 3-300-01 |  | Ведущий инженер |  |  |  | чел.-ч | 1,14 |  |  |  | 1,2 |  |  | 1,368 |  |  |  | 721,52 |  |  | 987,04
|  |  | Итого прямые затраты | [18 empty] | 2 219,9
|  |  | ФОТ | [18 empty] | 2 219,9
| Пр/812-083.0-1 |  | НР Пусконаладочные работы |  |  |  | % | 74% | [6 empty] | 74% | [6 empty] | 1 642,73
| Пр/774-083.0 |  | СП Пусконаладочные работы |  |  |  | % | 36% | [6 empty] | 36% | [6 empty] | 799,16
|  |  | Всего по позиции | [15 empty] | 4 661,79 |  |  | 4 661,79
|  |  | Итого прямые затраты по разделу 1. <Раздел> | [18 empty] | 2 219,9
в том числе
|  |  | оплата труда (ОТ) | [18 empty] | 2 219,9
|  |  | эксплуатация машин и механизмов | [18 empty] | 0
|  |  | оплата труда машинистов (ОТм) | [18 empty] | 0
|  |  | материальные ресурсы | [18 empty] | 0
|  |  | перевозка | [18 empty] | 0
|  |  | Итого ФОТ (справочно) | [18 empty] | 2 219,9
|  |  | Итого накладные расходы | [18 empty] | 1 642,73
|  |  | Итого сметная прибыль | [18 empty] | 799,16
|  |  | Итого оборудование | [18 empty] | 0
|  |  | Итого прочие затраты | [18 empty] | 0
|  |  | Итого по разделу 1. <Раздел> | [18 empty] | 4 661,79
в том числе
|  |  | материальные ресурсы, отсутствующие в ФРСН | [18 empty] | 0
|  |  | оборудование, отсутствующее в ФРСН | [18 empty] | 0
справочно
|  |  | затраты труда рабочих | [18 empty] | 3,312
|  |  | затраты труда машинистов | [18 empty] | 0
ИТОГИ ПО СМЕТЕ
|  |  |  | ВСЕГО прочие затраты | [17 empty] | 3 729,43
в том числе
|  |  |  | прочие работы | [17 empty] | 3 729,43
в том числе
|  |  |  | Всего прямые затраты | [17 empty] | 1 775,92
в том числе
|  |  |  | оплата труда (ОТ) | [17 empty] | 1 775,92
|  |  |  | Всего ФОТ (справочно) | [17 empty] | 1 775,92
|  |  |  | Всего накладные расходы | [17 empty] | 1 314,18
|  |  |  | Всего сметная прибыль | [17 empty] | 639,33
|  |  |  | ВСЕГО по смете | [17 empty] | 4 661,79
|  |  |  | Индекс-дефлятор (единый; по составляющим) 2025/2026/2027/2028/2029 |  |  |  |  | 1,078*1,053*1,044*1,044*1,044 | [10 empty] | 1,291661241526656 |  | 4 817,16
|  |  |  | Итого | [17 empty] | 4 817,16
в том числе
|  |  |  | Всего прямые затраты | [17 empty] | 2 293,89
в том числе
|  |  |  | оплата труда (ОТ) | [17 empty] | 2 293,89
|  |  |  | эксплуатация машин и механизмов | [17 empty] | 0
|  |  |  | оплата труда машинистов (ОТм) | [17 empty] | 0
|  |  |  | материальные ресурсы | [17 empty] | 0
|  |  |  | перевозка | [17 empty] | 0
|  |  |  | Всего ФОТ (справочно) | [17 empty] | 2 293,89
|  |  |  | Всего накладные расходы | [17 empty] | 1 697,48
|  |  |  | Всего сметная прибыль | [17 empty] | 825,8
|  |  |  | Всего оборудование | [17 empty] | 0
|  |  |  | Всего прочие затраты | [17 empty] | 0
Справочно
|  |  |  | материальные ресурсы, отсутствующие в ФРСН | [17 empty] | 0
|  |  |  | оборудование, отсутствующее в ФРСН | [17 empty] | 0
|  |  |  | затраты труда рабочих | [17 empty] | 3,312
|  |  |  | затраты труда машинистов | [17 empty] | 0
|  |  |  | ПНР «вхолостую» | [17 empty] | 3 729,43
в том числе
| 421/пр_2020_прил.8_п.2_гр.6 |  |  | Пусконаладочные работы "вхолостую" Автоматизированные системы управления |  |  |  |  | 80% | [12 empty] | 3 729,43
|  |  |  | ПНР «под нагрузкой» | [17 empty] | 932,36
в том числе
| 421/пр_2020_прил.8_п.2_гр.6 |  |  | Пусконаладочные работы "вхолостую" Автоматизированные системы управления |  |  |  |  | 20% | [12 empty] | 932,36
Составил:
[должность, подпись (инициалы, фамилия)]
Проверил:
[должность, подпись (инициалы, фамилия)]

## Объектная смета_3
Замена 1-фазного прибора учета в существующем РЩ
(наименование стройки)
(наименование объекта капитального строительства)
ОБЪЕКТНЫЙ СМЕТНЫЙ РАСЧЕТ № | [6 empty] | ОС-02-02
Замена 1-фазного прибора учета в существующем РЩ
Основание
(проектная и (или) иная техническая документация)
Сметная стоимость |  |  |  | 42,78 | [5 empty] | тыс. руб.
Расчетный измеритель объекта капитального строительства |  |  |  | 0
|  |  |  | (количество) | [5 empty] | (измеритель)
Показатель единичной стоимости на расчетный измеритель объекта капитального строительства |  |  |  | 42,78 | [5 empty] | тыс. руб.
Составлен в текущем уровне цен |  |  |  | 1 квартал 2025 г.
№ п/п | Обоснование | Наименование локальных сметных расчетов (смет), затрат |  |  |  | Сметная стоимость, тыс. руб.
[6 empty] | строительных (ремонтно-строительных, ремонтно-реставрационных) работ |  | монтажных работ | оборудования |  | прочих затрат | всего
1 | 2 | 3 |  |  |  | 4 |  | 5 | 6 |  | 7 | 8
Локальные сметы
1 | 02-01-02 | Замена 1-фазного прибора учета в существующем РЩ. Строительно-монтажные работы. |  |  |  | 0,00 |  | 42,58 | 0,20 |  | 0,00 | 42,78
|  | Итого |  |  |  | 0,00 |  | 42,58 | 0,20 |  | 0,00 | 42,78
Временные здания и сооружения
2 | Приказ Минстроя №332 от 19.06.2020 Приложение 1, т.1 | Временные здания и сооружения K=0% |  |  |  | 0,00 |  | 0,00 | 0,00 |  | 0,00 | 0,00
|  | Итого |  |  |  | 0,00 |  | 42,58 | 0,20 |  | 0,00 | 42,78
Прочие работы и затраты
3 | Приказ №325 от 25.05.2021 | Дополнительные затраты при производстве работ в зимнее время K=0% |  |  |  | 0,00 |  | 0,00 | 0,00 |  | 0,00 | 0,00
|  | Итого |  |  |  | 0,00 |  | 42,58 | 0,20 |  | 0,00 | 42,78
Резерв средств на непредвиденные работы и затраты
|  | Итого |  |  |  | 0,00 |  | 42,58 | 0,20 |  | 0,00 | 42,78
Налоги
|  | Итого |  |  |  | 0,00 |  | 42,58 | 0,20 |  | 0,00 | 42,78
|  | ВСЕГО: |  |  |  | 0,00 |  | 42,58 | 0,20 |  | 0,00 | 42,78
в том числе:
|  | ОТ | [9 empty] | 12,13
|  | ЭМ | [9 empty] | 0,11
|  | ОТм | [9 empty] | 0,04
|  | М | [9 empty] | 13,39
|  | Перевозка | [9 empty] | 0,00
|  | НР | [9 empty] | 11,17
|  | СП | [9 empty] | 5,75
|  | оборудование | [9 empty] | 0,20
|  | прочие затраты | [9 empty] | 0,00
Главный инженер проекта
[подпись (инициалы, фамилия)]
Начальник |  |  |  |  | отдела
|  |  | (наименование) |  |  |  | [подпись (инициалы, фамилия)]
Составил
[должность, подпись (инициалы, фамилия)]
Проверил
[должность, подпись (инициалы, фамилия)]

## ЛС_1ф. в сущ РЩ 02-01-02
Наименование программного продукта | [10 empty] | SmetaWIZARD
Наименование редакции сметных нормативов | [10 empty] | Приказ Минстроя России от 07.02.2025 г. № 69/пр «О внесении изменений в приказ Министерства строительства и жилищно-коммунального хозяйства Российской Федерации от 30 декабря 2021 г. № 1046/пр «Об утверждении сметных нормативов»
Реквизиты приказа Минстроя России об утверждении дополнений и изменений к сметным нормативам | [10 empty] | Приказ Минстроя России от 18.05.2022 № 378/пр, Приказ Минстроя России от 26.08.2022 № 703/пр, Приказ Минстроя России от 26.10.2022 № 905/пр, Приказ Минстроя России от 27.12.2022 № 1133/пр, Приказ Минстроя России от 10.02.2023 № 84/пр, Приказ Минстроя России от 11.05.2023 № 335/пр, Приказ Минстроя России от 02.08.2023 № 551/пр, Приказ Минстроя России от 14.11.2023 № 817/пр, Приказ Минстроя России от 16.02.2024 № 102/пр, Приказ Минстроя России от 13.05.2024 № 323/пр; Приказ Минстроя России от 09.08.2024 № 524/пр; Приказ Минстроя России от 07.11.2024 № 747/пр; Приказ Минстроя России от 07.02.2025 № 69/пр; Приказ Минстроя России от 07.07.2022 № 557/пр; Приказ Минстроя России от 30.01.2024 № 55/пр; Приказ Минстроя России от 02.09.2021 № 636/пр, Приказ Минстроя России от 26.07.2022 № 611/пр; Приказ Минстроя России от 22.04.2022 № 317/пр
Реквизиты письма Минстроя России об индексах изменения сметной стоимости строительства, включаемые в федеральный реестр сметных нормативов и размещаемые в федеральной государственной информационной системе ценообразования в строительстве, подготовленного в соответствии с пунктом 85 Методики расчета индексов изменения сметной стоимости строительства, утвержденной приказом Министерства строительства и жилищно-коммунального хозяйства Российской Федерации от 5 июня 2019 г. № 326/пр | [10 empty] | Письмо Минстроя России от 25.02.2025 № 10314-ИФ/09
Реквизиты нормативного правового акта об утверждении оплаты труда, утверждаемый в соответствии с пунктом 22(1) Правилами мониторинга цен, утвержденными постановлением Правительства Российской Федерации от 23 декабря 2016 г. № 1452 | [10 empty] | Постановление Правительства Ленинградской области от 14.02.2024 № 99
Обоснование принятых текущих цен на строительные ресурсы | [10 empty] | ФГИС ЦС, конъюнктурный анализ
Наименование субъекта Российской Федерации | [10 empty] | Ленинградская область
Наименование зоны субъекта Российской Федерации
(наименование стройки)
Развитие коммерческого учета электроэнергии Ленинградская область, класс напряжения 0,4 кВ
(наименование объекта капитального строительства)
ЛОКАЛЬНЫЙ СМЕТНЫЙ РАСЧЕТ № | [12 empty] | 02-01-02
Замена 1-фазного прибора учета в существующем РЩ. Строительно-монтажные работы.
(наименование работ и затрат)
Составлен |  | ресурсно-индексным |  |  |  | методом
Основание
(проектная и (или) иная техническая документация)
Составлен в текущем уровне цен |  |  |  |  | 1 квартал 2025 г.
Сметная стоимость |  |  |  |  | 42,77 |  |  |  |  | тыс. руб. |  |  |  | Средства на оплату труда рабочих |  |  |  | 12,13 |  |  | тыс. руб.
в том числе: | [13 empty] | Средства на оплату труда машинистов |  |  |  | 0,04 |  |  | тыс. руб.
строительных работ |  |  |  |  | 0 |  |  |  |  | тыс. руб. |  |  |  | Нормативные затраты труда рабочих |  |  |  | 18,46296 |  |  | чел.-ч
монтажных работ |  |  |  |  | 42,58 |  |  |  |  | тыс. руб. |  |  |  | Нормативные затраты труда машинистов |  |  |  | 0,05664 |  |  | чел.-ч
оборудования |  |  |  |  | 0,2 |  |  |  |  | тыс. руб.
прочих затрат |  |  |  |  | 0 |  |  |  |  | тыс. руб.
№ п.п. | Обоснование |  | Наименование работ и затрат |  |  |  | Единица измерения | Количество | [7 empty] | Сметная стоимость, руб.
[8 empty] | на единицу измерения |  |  |  | коэффициенты |  |  | всего с учетом коэффициентов | на единицу измерения в базисном уровне цен | индекс |  | на единицу измерения в текущем уровне цен | коэффициенты |  | всего в текущем уровне цен
Раздел 1. <Раздел>
1 | 2 |  | 3 |  |  |  | 4 | 5 |  |  |  | 6 |  |  | 7 | 8 | 9 |  | 10 | 11 |  | 12
Демонтажные работы
1 | ГЭСНм08-02-144-03 |  | Отсоединение. Присоединение к зажимам жил проводов или кабелей сечением: до 16 мм2 V=6/100 |  |  |  | 100 шт | 0,06 | [6 empty] | 0,06
| 421/пр_2020_прил.10_т.3_п.4_гр.3 |  | Производство работ осуществляется в охранной зоне действующей воздушной линии электропередачи, вблизи объектов, находящихся под напряжением, внутри объектов капитального строительства, внутренняя проводка в которых не обесточена, если это приведет к ограничению действий рабочих в соответствии с требованиями техники безопасности (Кот=1,2; Кэм=1,2; Котм=1,2; Кзт=1,2; Кзтм=1,2)
| 1 |  | ОТ (ЗТ) |  |  |  | чел.-ч | [7 empty] | 0,87552 | [6 empty] | 352,14
| 1-100-38 |  | Средний разряд работы 3,8 |  |  |  | чел.-ч | 12,16 |  |  |  | 1,2 |  |  | 0,87552 |  |  |  | 402,21 |  |  | 352,14
|  |  | Итого прямые затраты | [18 empty] | 352,14
1.1 | 421/пр_2020_п.75_пп.а |  | Сметная стоимость вспомогательных ненормируемых материальных ресурсов, не учтенная в сметной норме, 2% |  |  |  | % | 2 | [6 empty] | 2 | [6 empty] | 5,87
|  |  | ФОТ | [18 empty] | 352,14
| Пр/812-049.3-1 |  | НР Электротехнические установки на других объектах |  |  |  | % | 97% | [6 empty] | 97% | [6 empty] | 341,58
| Пр/774-049.3 |  | СП Электротехнические установки на других объектах |  |  |  | % | 51% | [6 empty] | 51% | [6 empty] | 179,59
|  |  | Всего по позиции | [15 empty] | 14 653 |  |  | 879,18
2 | ГЭСНм08-03-600-01 |  | Демонтаж. Счетчики, устанавливаемые на готовом основании: однофазные |  |  |  | шт | 1 | [6 empty] | 1
| 421/пр_2020_прил.10_т.3_п.4_гр.3 |  | Производство работ осуществляется в охранной зоне действующей воздушной линии электропередачи, вблизи объектов, находящихся под напряжением, внутри объектов капитального строительства, внутренняя проводка в которых не обесточена, если это приведет к ограничению действий рабочих в соответствии с требованиями техники безопасности (Кот=1,2; Кэм=1,2; Котм=1,2; Кзт=1,2; Кзтм=1,2)
| 571/пр_2022_п.84_т.3_стр.4_стб.3 |  | Демонтаж оборудования, не пригодного для дальнейшего использования (предназначено в лом), без разборки и резки (Кот=0,3; Кэм=0,3; Котм=0,3; Км=0; Коб=0; Кзт=0,3; Кзтм=0,3)
| 1 |  | ОТ (ЗТ) |  |  |  | чел.-ч | [7 empty] | 0,1008 | [6 empty] | 42,71
| 1-100-42 |  | Средний разряд работы 4,2 |  |  |  | чел.-ч | 0,28 |  |  |  | 0,36 |  |  | 0,1008 |  |  |  | 423,7 |  |  | 42,71
| 2 |  | ЭМ | [18 empty] | 8,02
|  |  | ОТм (ЗТм) |  |  |  | чел.-ч | [7 empty] | 0,0072 | [6 empty] | 3,47
| 91.05.05-015 |  | Краны на автомобильном ходу, грузоподъемность 16 т |  |  |  | маш.-ч | 0,01 |  |  |  | 0,36 |  |  | 0,0036 |  |  |  | 1 610,43 |  |  | 5,8
| 4-100-060 |  | ОТм (ЗТм) Средний разряд машинистов 6 |  |  |  | чел.-ч | 0,01 |  |  |  | 0,36 |  |  | 0,0036 |  |  |  | 552,65 |  |  | 1,99
| [91.14.02-001] |  | Автомобили бортовые, грузоподъемность до 5 т |  |  |  | маш.-ч | 0,01 |  |  |  | 0,36 |  |  | 0,0036 | 477,92 | 1,29 |  | 616,52 |  |  | 2,22
| 4-100-040 |  | ОТм (ЗТм) Средний разряд машинистов 4 |  |  |  | чел.-ч | 0,01 |  |  |  | 0,36 |  |  | 0,0036 |  |  |  | 411,42 |  |  | 1,48
| 4 |  | М | [18 empty] | 0
| [01.7.15.04-0011] |  | Винты стальные с полукруглой головкой, длина 50 мм |  |  |  | т | 0,00003 |  |  |  | 0 |  |  | 0 | 127 406 | 1,3 |  | 165 627,8 |  |  | 0
|  |  | Итого прямые затраты | [18 empty] | 54,2
2.1 | 421/пр_2020_п.75_пп.а |  | Сметная стоимость вспомогательных ненормируемых материальных ресурсов, не учтенная в сметной норме, 2% |  |  |  | % | 2 | [6 empty] | 2 |  |  |  |  | 0,3 |  | 0,71
|  |  | ФОТ | [18 empty] | 46,18
| Пр/812-049.3-1 |  | НР Электротехнические установки на других объектах |  |  |  | % | 97% | [6 empty] | 97% | [6 empty] | 44,79
| Пр/774-049.3 |  | СП Электротехнические установки на других объектах |  |  |  | % | 51% | [6 empty] | 51% | [6 empty] | 23,55
|  |  | Всего по позиции | [15 empty] | 123,25 |  |  | 123,25
Монтажные работы
3 | ГЭСНм08-03-600-01 |  | Счетчики, устанавливаемые на готовом основании: однофазные |  |  |  | шт | 1 | [6 empty] | 1
| 421/пр_2020_прил.10_т.3_п.4_гр.3 |  | Производство работ осуществляется в охранной зоне действующей воздушной линии электропередачи, вблизи объектов, находящихся под напряжением, внутри объектов капитального строительства, внутренняя проводка в которых не обесточена, если это приведет к ограничению действий рабочих в соответствии с требованиями техники безопасности (Кот=1,2; Кэм=1,2; Котм=1,2; Кзт=1,2; Кзтм=1,2)
| 1 |  | ОТ (ЗТ) |  |  |  | чел.-ч | [7 empty] | 0,336 | [6 empty] | 142,36
| 1-100-42 |  | Средний разряд работы 4,2 |  |  |  | чел.-ч | 0,28 |  |  |  | 1,2 |  |  | 0,336 |  |  |  | 423,7 |  |  | 142,36
| 2 |  | ЭМ | [18 empty] | 26,73
|  |  | ОТм (ЗТм) |  |  |  | чел.-ч | [7 empty] | 0,024 | [6 empty] | 11,57
| 91.05.05-015 |  | Краны на автомобильном ходу, грузоподъемность 16 т |  |  |  | маш.-ч | 0,01 |  |  |  | 1,2 |  |  | 0,012 |  |  |  | 1 610,43 |  |  | 19,33
| 4-100-060 |  | ОТм (ЗТм) Средний разряд машинистов 6 |  |  |  | чел.-ч | 0,01 |  |  |  | 1,2 |  |  | 0,012 |  |  |  | 552,65 |  |  | 6,63
| [91.14.02-001] |  | Автомобили бортовые, грузоподъемность до 5 т |  |  |  | маш.-ч | 0,01 |  |  |  | 1,2 |  |  | 0,012 | 477,92 | 1,29 |  | 616,52 |  |  | 7,4
| 4-100-040 |  | ОТм (ЗТм) Средний разряд машинистов 4 |  |  |  | чел.-ч | 0,01 |  |  |  | 1,2 |  |  | 0,012 |  |  |  | 411,42 |  |  | 4,94
| 4 |  | М | [18 empty] | 4,97
| [01.7.15.04-0011] |  | Винты стальные с полукруглой головкой, длина 50 мм |  |  |  | т | 0,00003 | [6 empty] | 0,00003 | 127 406 | 1,3 |  | 165 627,8 |  |  | 4,97
|  |  | Итого прямые затраты | [18 empty] | 185,63
3.1 | 421/пр_2020_п.75_пп.а |  | Сметная стоимость вспомогательных ненормируемых материальных ресурсов, не учтенная в сметной норме, 2% |  |  |  | % | 2 | [6 empty] | 2 | [6 empty] | 2,37
|  |  | ФОТ | [18 empty] | 153,93
| Пр/812-049.3-1 |  | НР Электротехнические установки на других объектах |  |  |  | % | 97% | [6 empty] | 97% | [6 empty] | 149,31
| Пр/774-049.3 |  | СП Электротехнические установки на других объектах |  |  |  | % | 51% | [6 empty] | 51% | [6 empty] | 78,5
|  |  | Всего по позиции | [15 empty] | 415,81 |  |  | 415,81
4 |  |  | Счетчик электроэнергии однофазный "ФОБОС 1" 230В 5(80)А IQOLM(1)-C М=10900/1,2*1,06 |  |  |  | шт. | 1 | [6 empty] | 1 |  |  |  | 9 628,33 |  |  | 9 628,33
|  |  | Всего по позиции | [18 empty] | 9 628,33
5 | ГЭСНм08-03-526-02 |  | Автомат одно-, двух-, трехполюсный, устанавливаемый на конструкции: на стене или колонне, на ток до 100 А |  |  |  | шт | 1 | [6 empty] | 1
| 421/пр_2020_прил.10_т.3_п.4_гр.3 |  | Производство работ осуществляется в охранной зоне действующей воздушной линии электропередачи, вблизи объектов, находящихся под напряжением, внутри объектов капитального строительства, внутренняя проводка в которых не обесточена, если это приведет к ограничению действий рабочих в соответствии с требованиями техники безопасности (Кот=1,2; Кэм=1,2; Котм=1,2; Кзт=1,2; Кзтм=1,2)
| 1 |  | ОТ (ЗТ) |  |  |  | чел.-ч | [7 empty] | 2,4 | [6 empty] | 976,34
| 1-100-39 |  | Средний разряд работы 3,9 |  |  |  | чел.-ч | 2 |  |  |  | 1,2 |  |  | 2,4 |  |  |  | 406,81 |  |  | 976,34
| 2 |  | ЭМ | [18 empty] | 35,11
|  |  | ОТм (ЗТм) |  |  |  | чел.-ч | [7 empty] | 0,024 | [6 empty] | 11,57
| 91.05.05-015 |  | Краны на автомобильном ходу, грузоподъемность 16 т |  |  |  | маш.-ч | 0,01 |  |  |  | 1,2 |  |  | 0,012 |  |  |  | 1 610,43 |  |  | 19,33
| 4-100-060 |  | ОТм (ЗТм) Средний разряд машинистов 6 |  |  |  | чел.-ч | 0,01 |  |  |  | 1,2 |  |  | 0,012 |  |  |  | 552,65 |  |  | 6,63
| [91.14.02-001] |  | Автомобили бортовые, грузоподъемность до 5 т |  |  |  | маш.-ч | 0,01 |  |  |  | 1,2 |  |  | 0,012 | 477,92 | 1,29 |  | 616,52 |  |  | 7,4
| 4-100-040 |  | ОТм (ЗТм) Средний разряд машинистов 4 |  |  |  | чел.-ч | 0,01 |  |  |  | 1,2 |  |  | 0,012 |  |  |  | 411,42 |  |  | 4,94
| 91.17.04-233 |  | Аппараты сварочные для ручной дуговой сварки, сварочный ток до 350 А |  |  |  | маш.-ч | 0,108 |  |  |  | 1,2 |  |  | 0,1296 |  |  |  | 39,35 |  |  | 5,1
| 91.21.16-012 |  | Прессы гидравлические с электроприводом |  |  |  | маш.-ч | 0,175 |  |  |  | 1,2 |  |  | 0,21 |  |  |  | 15,63 |  |  | 3,28
| 4 |  | М | [18 empty] | 497,81
| [01.3.01.02-0002] |  | Вазелин технический |  |  |  | кг | 0,009 | [6 empty] | 0,009 | 150,04 | 1,65 |  | 247,57 |  |  | 2,23
| [01.7.02.09-0002] |  | Шпагат бумажный, диаметр 2,5 мм |  |  |  | кг | 0,004 | [6 empty] | 0,004 | 187,38 | 0,98 |  | 183,63 |  |  | 0,73
| 01.7.03.04-0001 |  | Электроэнергия |  |  |  | кВт-ч | 0,0208 | [6 empty] | 0,0208 |  |  |  | 8,45 |  |  | 0,18
| [01.7.06.05-0041] |  | Ленты изоляционные хлопчатобумажные прорезиненные для электромонтажных и ремонтных работ, цвет черный, ширина 20 мм, толщина 0,35 мм |  |  |  | м | 3 | [6 empty] | 3 | 5,87 | 0,98 |  | 5,75 |  |  | 17,25
| [01.7.11.07-0227] |  | Электроды сварочные для сварки низколегированных и углеродистых сталей УОНИ 13/45, Э42А, диаметр 4-5 мм |  |  |  | кг | 0,07 | [6 empty] | 0,07 | 155,63 | 1,01 |  | 157,19 |  |  | 11
| [01.7.15.03-0042] |  | Болты с гайками и шайбами строительные |  |  |  | кг | 0,38 | [6 empty] | 0,38 | 174,93 | 1,18 |  | 206,42 |  |  | 78,44
| [01.7.15.07-0014] |  | Дюбели распорные полипропиленовые |  |  |  | 100 шт | 0,014 | [6 empty] | 0,014 | 41,71 | 1,3 |  | 54,22 |  |  | 0,76
| [01.7.20.04-0005] |  | Нитки швейные армированные |  |  |  | кг | 0,002 | [6 empty] | 0,002 | 395,65 | 1,46 |  | 577,65 |  |  | 1,16
| [07.2.07.04-0007] |  | Конструкции стальные индивидуального изготовления из сортового проката |  |  |  | т | 0,002 | [6 empty] | 0,002 | 105 278,81 | 1,26 |  | 132 651,3 |  |  | 265,3
| [14.4.02.04-0142] |  | Краска масляная МА-0115, мумия, сурик железный |  |  |  | кг | 0,047 | [6 empty] | 0,047 | 79,88 | 1,48 |  | 118,22 |  |  | 5,56
| [14.4.03.06-0001] |  | Лак электроизоляционный МЛ-92 |  |  |  | кг | 0,014 | [6 empty] | 0,014 | 157,44 | 1,26 |  | 198,37 |  |  | 2,78
| [20.1.02.23-0082] |  | Перемычки гибкие, тип ПГС-50 |  |  |  | 10 шт | 0,1 | [6 empty] | 0,1 | 944,69 | 1,19 |  | 1 124,18 |  |  | 112,42
|  |  | Итого прямые затраты | [18 empty] | 1 520,83
5.1 | 421/пр_2020_п.75_пп.а |  | Сметная стоимость вспомогательных ненормируемых материальных ресурсов, не учтенная в сметной норме, 2% |  |  |  | % | 2 | [6 empty] | 2 | [6 empty] | 16,27
|  |  | ФОТ | [18 empty] | 987,91
| Пр/812-049.3-1 |  | НР Электротехнические установки на других объектах |  |  |  | % | 97% | [6 empty] | 97% | [6 empty] | 958,27
| Пр/774-049.3 |  | СП Электротехнические установки на других объектах |  |  |  | % | 51% | [6 empty] | 51% | [6 empty] | 503,83
|  |  | Всего по позиции | [15 empty] | 2 999,2 |  |  | 2 999,2
6 | [62.1.01.09-1063] |  | Выключатель автоматический 1P, 32 А, 4,5 кА, характеристика B |  |  |  | шт | 1 | [6 empty] | 1 | 132,64 | 1,15 |  | 152,54 |  |  | 152,54
|  |  | Всего по позиции | [18 empty] | 152,54
7 | ГЭСНм08-03-574-02 |  | Разводка по устройствам и подключение жил кабелей или проводов сечением: до 16 мм2 V=6/100 |  |  |  | 100 шт | 0,06 | [6 empty] | 0,06
| 421/пр_2020_прил.10_т.3_п.4_гр.3 |  | Производство работ осуществляется в охранной зоне действующей воздушной линии электропередачи, вблизи объектов, находящихся под напряжением, внутри объектов капитального строительства, внутренняя проводка в которых не обесточена, если это приведет к ограничению действий рабочих в соответствии с требованиями техники безопасности (Кот=1,2; Кэм=1,2; Котм=1,2; Кзт=1,2; Кзтм=1,2)
| 1 |  | ОТ (ЗТ) |  |  |  | чел.-ч | [7 empty] | 2,15064 | [6 empty] | 911,23
| 1-100-42 |  | Средний разряд работы 4,2 |  |  |  | чел.-ч | 29,87 |  |  |  | 1,2 |  |  | 2,15064 |  |  |  | 423,7 |  |  | 911,23
| 2 |  | ЭМ | [18 empty] | 13,46
|  |  | ОТм (ЗТм) |  |  |  | чел.-ч | [7 empty] | 0,00144 | [6 empty] | 0,7
| 91.05.05-015 |  | Краны на автомобильном ходу, грузоподъемность 16 т |  |  |  | маш.-ч | 0,01 |  |  |  | 1,2 |  |  | 0,00072 |  |  |  | 1 610,43 |  |  | 1,16
| 4-100-060 |  | ОТм (ЗТм) Средний разряд машинистов 6 |  |  |  | чел.-ч | 0,01 |  |  |  | 1,2 |  |  | 0,00072 |  |  |  | 552,65 |  |  | 0,4
| [91.14.02-001] |  | Автомобили бортовые, грузоподъемность до 5 т |  |  |  | маш.-ч | 0,01 |  |  |  | 1,2 |  |  | 0,00072 | 477,92 | 1,29 |  | 616,52 |  |  | 0,44
| 4-100-040 |  | ОТм (ЗТм) Средний разряд машинистов 4 |  |  |  | чел.-ч | 0,01 |  |  |  | 1,2 |  |  | 0,00072 |  |  |  | 411,42 |  |  | 0,3
| 91.21.16-012 |  | Прессы гидравлические с электроприводом |  |  |  | маш.-ч | 10,54 |  |  |  | 1,2 |  |  | 0,75888 |  |  |  | 15,63 |  |  | 11,86
| 4 |  | М | [18 empty] | 76,24
| [01.3.01.02-0002] |  | Вазелин технический |  |  |  | кг | 0,1 | [6 empty] | 0,006 | 150,04 | 1,65 |  | 247,57 |  |  | 1,49
| [01.7.02.09-0002] |  | Шпагат бумажный, диаметр 2,5 мм |  |  |  | кг | 0,05 | [6 empty] | 0,003 | 187,38 | 0,98 |  | 183,63 |  |  | 0,55
| [01.7.06.05-0041] |  | Ленты изоляционные хлопчатобумажные прорезиненные для электромонтажных и ремонтных работ, цвет черный, ширина 20 мм, толщина 0,35 мм |  |  |  | м | 33,33 | [6 empty] | 1,9998 | 5,87 | 0,98 |  | 5,75 |  |  | 11,5
| [01.7.06.07-0002] |  | Ленты монтажные из пластмассы для бандажирования проводов, скрепляются пластмассовыми кнопками, ширина 10 мм |  |  |  | 10 м | 1 | [6 empty] | 0,06 | 37,71 | 1,52 |  | 57,32 |  |  | 3,44
| [01.7.15.03-0042] |  | Болты с гайками и шайбами строительные |  |  |  | кг | 1,24 | [6 empty] | 0,0744 | 174,93 | 1,18 |  | 206,42 |  |  | 15,36
| [01.7.20.04-0005] |  | Нитки швейные армированные |  |  |  | кг | 0,02 | [6 empty] | 0,0012 | 395,65 | 1,46 |  | 577,65 |  |  | 0,69
| [14.4.03.17-0101] |  | Лак КФ-965 |  |  |  | т | 0,0002 | [6 empty] | 0,000012 | 308 849,7 | 1,26 |  | 389 150,62 |  |  | 4,67
| [25.2.01.01-0001] |  | Бирки-оконцеватели маркировочные А671 |  |  |  | 100 шт | 1,02 | [6 empty] | 0,0612 | 655,9 | 0,96 |  | 629,66 |  |  | 38,54
|  |  | Итого прямые затраты | [18 empty] | 1 001,63
7.1 | 421/пр_2020_п.75_пп.а |  | Сметная стоимость вспомогательных ненормируемых материальных ресурсов, не учтенная в сметной норме, 2% |  |  |  | % | 2 | [6 empty] | 2 | [6 empty] | 15,19
|  |  | ФОТ | [18 empty] | 911,93
| Пр/812-049.3-1 |  | НР Электротехнические установки на других объектах |  |  |  | % | 97% | [6 empty] | 97% | [6 empty] | 884,57
| Пр/774-049.3 |  | СП Электротехнические установки на других объектах |  |  |  | % | 51% | [6 empty] | 51% | [6 empty] | 465,08
|  |  | Всего по позиции | [15 empty] | 39 441,17 |  |  | 2 366,47
8 | ГЭСНм10-03-056-01 |  | Настройка канала связи по подготовленным линейным трактам, канал связи между двумя оконечными станциями при количестве пунктов транзита между ними: 0 |  |  |  | канал | 1 | [6 empty] | 1
| 421/пр_2020_прил.10_т.3_п.4_гр.3 |  | Производство работ осуществляется в охранной зоне действующей воздушной линии электропередачи, вблизи объектов, находящихся под напряжением, внутри объектов капитального строительства, внутренняя проводка в которых не обесточена, если это приведет к ограничению действий рабочих в соответствии с требованиями техники безопасности (Кот=1,2; Кэм=1,2; Котм=1,2; Кзт=1,2; Кзтм=1,2)
| 1 |  | ОТ (ЗТ) |  |  |  | чел.-ч | [7 empty] | 12,6 | [6 empty] | 6 963,39
| 1-100-60 |  | Средний разряд работы 6,0 |  |  |  | чел.-ч | 10,5 |  |  |  | 1,2 |  |  | 12,6 |  |  |  | 552,65 |  |  | 6 963,39
|  |  | Итого прямые затраты | [18 empty] | 6 963,39
8.1 | 421/пр_2020_п.75_пп.а |  | Сметная стоимость вспомогательных ненормируемых материальных ресурсов, не учтенная в сметной норме, 2% |  |  |  | % | 2 | [6 empty] | 2 | [6 empty] | 116,06
|  |  | ФОТ | [18 empty] | 6 963,39
| Пр/812-051.1-1 |  | НР Оборудование связи: прокладка и монтаж сетей связи |  |  |  | % | 90% | [6 empty] | 90% | [6 empty] | 6 267,05
| Пр/774-051.1 |  | СП Оборудование связи: прокладка и монтаж сетей связи |  |  |  | % | 46% | [6 empty] | 46% | [6 empty] | 3 203,16
|  |  | Всего по позиции | [15 empty] | 16 549,66 |  |  | 16 549,66
|  |  | Итого прямые затраты по разделу 1. <Раздел> | [18 empty] | 19 862,62
в том числе
|  |  | оплата труда (ОТ) | [18 empty] | 9 388,17
|  |  | эксплуатация машин и механизмов | [18 empty] | 83,32
|  |  | оплата труда машинистов (ОТм) | [18 empty] | 27,31
|  |  | материальные ресурсы | [18 empty] | 10 363,82
|  |  | перевозка | [18 empty] | 0
|  |  | Итого ФОТ (справочно) | [18 empty] | 9 415,48
|  |  | Итого накладные расходы | [18 empty] | 8 645,57
|  |  | Итого сметная прибыль | [18 empty] | 4 453,71
|  |  | Итого оборудование | [18 empty] | 152,54
|  |  | Итого прочие затраты | [18 empty] | 0
|  |  | Итого по разделу 1. <Раздел> | [18 empty] | 33 114,44
в том числе
|  |  | материальные ресурсы, отсутствующие в ФРСН | [18 empty] | 0
|  |  | оборудование, отсутствующее в ФРСН | [18 empty] | 0
справочно
|  |  | затраты труда рабочих | [18 empty] | 18,46296
|  |  | затраты труда машинистов | [18 empty] | 0,05664
ИТОГИ ПО СМЕТЕ
|  |  |  | ВСЕГО монтажные работы | [17 empty] | 32 961,9
в том числе
|  |  |  | Всего прямые затраты | [17 empty] | 19 862,62
в том числе
|  |  |  | оплата труда (ОТ) | [17 empty] | 9 388,17
|  |  |  | эксплуатация машин и механизмов | [17 empty] | 83,32
|  |  |  | оплата труда машинистов (ОТм) | [17 empty] | 27,31
|  |  |  | материальные ресурсы | [17 empty] | 10 363,82
|  |  |  | Всего ФОТ (справочно) | [17 empty] | 9 415,48
|  |  |  | Всего накладные расходы | [17 empty] | 8 645,57
|  |  |  | Всего сметная прибыль | [17 empty] | 4 453,71
|  |  |  | ВСЕГО оборудование | [17 empty] | 152,54
|  |  |  | ВСЕГО по смете | [17 empty] | 33 114,44
|  |  |  | Индекс-дефлятор (единый; по составляющим) 2025/2026/2027/2028/2029 |  |  |  |  | 1,078*1,053*1,044*1,044*1,044 | [10 empty] | 1,291661241526656 |  | 42 772,64
|  |  |  | Итого | [17 empty] | 42 772,64
в том числе
|  |  |  | Всего прямые затраты | [17 empty] | 25 655,78
в том числе
|  |  |  | оплата труда (ОТ) | [17 empty] | 12 126,34
|  |  |  | эксплуатация машин и механизмов | [17 empty] | 107,62
|  |  |  | оплата труда машинистов (ОТм) | [17 empty] | 35,28
|  |  |  | материальные ресурсы | [17 empty] | 13 386,54
|  |  |  | перевозка | [17 empty] | 0
|  |  |  | Всего ФОТ (справочно) | [17 empty] | 12 161,62
|  |  |  | Всего накладные расходы | [17 empty] | 11 167,15
|  |  |  | Всего сметная прибыль | [17 empty] | 5 752,68
|  |  |  | Всего оборудование | [17 empty] | 197,03
|  |  |  | Всего прочие затраты | [17 empty] | 0
Справочно
|  |  |  | материальные ресурсы, отсутствующие в ФРСН | [17 empty] | 0
|  |  |  | оборудование, отсутствующее в ФРСН | [17 empty] | 0
|  |  |  | затраты труда рабочих | [17 empty] | 18,46296
|  |  |  | затраты труда машинистов | [17 empty] | 0,05664
Составил:
[должность, подпись (инициалы, фамилия)]
Проверил:
[должность, подпись (инициалы, фамилия)]

## Объектная смета_4
(наименование стройки)
Замена 1-фазного прибора учета в существующем РЩ
(наименование объекта капитального строительства)
ОБЪЕКТНЫЙ СМЕТНЫЙ РАСЧЕТ № | [6 empty] | ОС-09-02
Замена 1-фазного прибора учета в существующем РЩ
Основание
(проектная и (или) иная техническая документация)
Сметная стоимость |  |  |  | 4,82 | [5 empty] | тыс. руб.
Расчетный измеритель объекта капитального строительства |  |  |  | 0
|  |  |  | (количество) | [5 empty] | (измеритель)
Показатель единичной стоимости на расчетный измеритель объекта капитального строительства |  |  |  | 4,82 | [5 empty] | тыс. руб.
Составлен в текущем уровне цен |  |  |  | 1 квартал 2025 г.
№ п/п | Обоснование | Наименование локальных сметных расчетов (смет), затрат |  |  |  | Сметная стоимость, тыс. руб.
[6 empty] | строительных (ремонтно-строительных, ремонтно-реставрационных) работ |  | монтажных работ | оборудования |  | прочих затрат | всего
1 | 2 | 3 |  |  |  | 4 |  | 5 | 6 |  | 7 | 8
Локальные сметы
1 | 09-01-02 | Замена 1-фазного прибора учета в существующем РЩ. Пусконаладочнные работы. |  |  |  | 0,00 |  | 0,00 | 0,00 |  | 4,82 | 4,82
|  | Итого |  |  |  | 0,00 |  | 0,00 | 0,00 |  | 4,82 | 4,82
Временные здания и сооружения
2 | Приказ Минстроя №332 от 19.06.2020 Приложение 1, т.1 | Временные здания и сооружения K=0% |  |  |  | 0,00 |  | 0,00 | 0,00 |  | 0,00 | 0,00
|  | Итого |  |  |  | 0,00 |  | 0,00 | 0,00 |  | 4,82 | 4,82
Прочие работы и затраты
3 | Приказ №325 от 25.05.2021 | Дополнительные затраты при производстве работ в зимнее время K=0% |  |  |  | 0,00 |  | 0,00 | 0,00 |  | 0,00 | 0,00
|  | Итого |  |  |  | 0,00 |  | 0,00 | 0,00 |  | 4,82 | 4,82
Резерв средств на непредвиденные работы и затраты
|  | Итого |  |  |  | 0,00 |  | 0,00 | 0,00 |  | 4,82 | 4,82
Налоги
|  | Итого |  |  |  | 0,00 |  | 0,00 | 0,00 |  | 4,82 | 4,82
|  | ВСЕГО: |  |  |  | 0,00 |  | 0,00 | 0,00 |  | 4,82 | 4,82
в том числе:
|  | ОТ | [9 empty] | 2,29
|  | ЭМ | [9 empty] | 0,00
|  | ОТм | [9 empty] | 0,00
|  | М | [9 empty] | 0,00
|  | Перевозка | [9 empty] | 0,00
|  | НР | [9 empty] | 1,70
|  | СП | [9 empty] | 0,83
|  | оборудование | [9 empty] | 0,00
|  | прочие затраты | [9 empty] | 0,00
Главный инженер проекта
[подпись (инициалы, фамилия)]
Начальник |  |  |  |  | отдела
|  |  | (наименование) |  |  |  | [подпись (инициалы, фамилия)]
Составил
[должность, подпись (инициалы, фамилия)]
Проверил
[должность, подпись (инициалы, фамилия)]

## ЛС_1ф. в сущ РЩ 09-01-02
Наименование программного продукта | [11 empty] | SmetaWIZARD
Наименование редакции сметных нормативов | [11 empty] | Приказ Минстроя России от 07.02.2025 г. № 69/пр «О внесении изменений в приказ Министерства строительства и жилищно-коммунального хозяйства Российской Федерации от 30 декабря 2021 г. № 1046/пр «Об утверждении сметных нормативов»
Реквизиты приказа Минстроя России об утверждении дополнений и изменений к сметным нормативам | [11 empty] | Приказ Минстроя России от 18.05.2022 № 378/пр, Приказ Минстроя России от 26.08.2022 № 703/пр, Приказ Минстроя России от 26.10.2022 № 905/пр, Приказ Минстроя России от 27.12.2022 № 1133/пр, Приказ Минстроя России от 10.02.2023 № 84/пр, Приказ Минстроя России от 11.05.2023 № 335/пр, Приказ Минстроя России от 02.08.2023 № 551/пр, Приказ Минстроя России от 14.11.2023 № 817/пр, Приказ Минстроя России от 16.02.2024 № 102/пр, Приказ Минстроя России от 13.05.2024 № 323/пр; Приказ Минстроя России от 09.08.2024 № 524/пр; Приказ Минстроя России от 07.11.2024 № 747/пр; Приказ Минстроя России от 07.02.2025 № 69/пр; Приказ Минстроя России от 07.07.2022 № 557/пр; Приказ Минстроя России от 30.01.2024 № 55/пр; Приказ Минстроя России от 02.09.2021 № 636/пр, Приказ Минстроя России от 26.07.2022 № 611/пр; Приказ Минстроя России от 22.04.2022 № 317/пр
Реквизиты письма Минстроя России об индексах изменения сметной стоимости строительства, включаемые в федеральный реестр сметных нормативов и размещаемые в федеральной государственной информационной системе ценообразования в строительстве, подготовленного в соответствии с пунктом 85 Методики расчета индексов изменения сметной стоимости строительства, утвержденной приказом Министерства строительства и жилищно-коммунального хозяйства Российской Федерации от 5 июня 2019 г. № 326/пр | [11 empty] | Письмо Минстроя России от 25.02.2025 № 10314-ИФ/09
Реквизиты нормативного правового акта об утверждении оплаты труда, утверждаемый в соответствии с пунктом 22(1) Правилами мониторинга цен, утвержденными постановлением Правительства Российской Федерации от 23 декабря 2016 г. № 1452 | [11 empty] | Постановление Правительства Ленинградской области от 14.02.2024 № 99
Обоснование принятых текущих цен на строительные ресурсы | [11 empty] | ФГИС ЦС, конъюнктурный анализ
Наименование субъекта Российской Федерации | [11 empty] | Ленинградская область
Наименование зоны субъекта Российской Федерации
(наименование стройки)
Развитие коммерческого учета электроэнергии Ленинградская область, класс напряжения 0,4 кВ
(наименование объекта капитального строительства)
ЛОКАЛЬНЫЙ СМЕТНЫЙ РАСЧЕТ № | [13 empty] | 09-01-02
Замена 1-фазного прибора учета в существующем РЩ. Пусконаладочнные работы.
(наименование работ и затрат)
Составлен |  |  | ресурсно-индексным |  |  |  | методом
Основание
(проектная и (или) иная техническая документация)
Составлен в текущем уровне цен | [5 empty] | 1 квартал 2025 г.
Сметная стоимость | [5 empty] | 4,82 |  |  |  |  | тыс. руб. |  |  |  | Средства на оплату труда рабочих |  |  |  | 2,29 |  |  | тыс. руб.
в том числе: | [14 empty] | Средства на оплату труда машинистов |  |  |  | 0 |  |  | тыс. руб.
строительных работ | [5 empty] | 0 |  |  |  |  | тыс. руб. |  |  |  | Нормативные затраты труда рабочих |  |  |  | 3,312 |  |  | чел.-ч
монтажных работ | [5 empty] | 0 |  |  |  |  | тыс. руб. |  |  |  | Нормативные затраты труда машинистов |  |  |  | 0 |  |  | чел.-ч
оборудования | [5 empty] | 0 |  |  |  |  | тыс. руб.
прочих затрат | [5 empty] | 4,82 |  |  |  |  | тыс. руб.
№ п.п. | Обоснование |  |  | Наименование работ и затрат |  |  |  | Единица измерения | Количество | [7 empty] | Сметная стоимость, руб.
[9 empty] | на единицу измерения |  |  |  | коэффициенты |  |  | всего с учетом коэффициентов | на единицу измерения в базисном уровне цен | индекс |  | на единицу измерения в текущем уровне цен | коэффициенты |  | всего в текущем уровне цен
Раздел 1. <Раздел>
1 | 2 |  |  | 3 |  |  |  | 4 | 5 |  |  |  | 6 |  |  | 7 | 8 | 9 |  | 10 | 11 |  | 12
1 | ГЭСНп02-02-003-01 |  |  | Функциональная настройка специального программного обеспечения АС, количество функций - 1 |  |  |  | шт | 1 | [6 empty] | 1
| 421/пр_2020_прил.10_т.3_п.4_гр.3 |  |  | Производство работ осуществляется в охранной зоне действующей воздушной линии электропередачи, вблизи объектов, находящихся под напряжением, внутри объектов капитального строительства, внутренняя проводка в которых не обесточена, если это приведет к ограничению действий рабочих в соответствии с требованиями техники безопасности (Кот=1,2; Кэм=1,2; Котм=1,2; Кзт=1,2; Кзтм=1,2)
| 1 |  |  | ОТ (ЗТ) |  |  |  | чел.-ч | [7 empty] | 3,312 | [6 empty] | 2 219,9
| 3-200-01 |  |  | Инженер I категории |  |  |  | чел.-ч | 0,9 |  |  |  | 1,2 |  |  | 1,08 |  |  |  | 660,11 |  |  | 712,92
| 3-200-02 |  |  | Инженер II категории |  |  |  | чел.-ч | 0,72 |  |  |  | 1,2 |  |  | 0,864 |  |  |  | 601,78 |  |  | 519,94
| 3-300-01 |  |  | Ведущий инженер |  |  |  | чел.-ч | 1,14 |  |  |  | 1,2 |  |  | 1,368 |  |  |  | 721,52 |  |  | 987,04
|  |  |  | Итого прямые затраты | [18 empty] | 2 219,9
|  |  |  | ФОТ | [18 empty] | 2 219,9
| Пр/812-083.0-1 |  |  | НР Пусконаладочные работы |  |  |  | % | 74% | [6 empty] | 74% | [6 empty] | 1 642,73
| Пр/774-083.0 |  |  | СП Пусконаладочные работы |  |  |  | % | 36% | [6 empty] | 36% | [6 empty] | 799,16
|  |  |  | Всего по позиции | [15 empty] | 4 661,79 |  |  | 4 661,79
|  |  |  | Итого прямые затраты по разделу 1. <Раздел> | [18 empty] | 2 219,9
в том числе
|  |  |  | оплата труда (ОТ) | [18 empty] | 2 219,9
|  |  |  | эксплуатация машин и механизмов | [18 empty] | 0
|  |  |  | оплата труда машинистов (ОТм) | [18 empty] | 0
|  |  |  | материальные ресурсы | [18 empty] | 0
|  |  |  | перевозка | [18 empty] | 0
|  |  |  | Итого ФОТ (справочно) | [18 empty] | 2 219,9
|  |  |  | Итого накладные расходы | [18 empty] | 1 642,73
|  |  |  | Итого сметная прибыль | [18 empty] | 799,16
|  |  |  | Итого оборудование | [18 empty] | 0
|  |  |  | Итого прочие затраты | [18 empty] | 0
|  |  |  | Итого по разделу 1. <Раздел> | [18 empty] | 4 661,79
в том числе
|  |  |  | материальные ресурсы, отсутствующие в ФРСН | [18 empty] | 0
|  |  |  | оборудование, отсутствующее в ФРСН | [18 empty] | 0
справочно
|  |  |  | затраты труда рабочих | [18 empty] | 3,312
|  |  |  | затраты труда машинистов | [18 empty] | 0
ИТОГИ ПО СМЕТЕ
[5 empty] | ВСЕГО прочие затраты | [17 empty] | 3 729,43
в том числе
[5 empty] | прочие работы | [17 empty] | 3 729,43
в том числе
[5 empty] | Всего прямые затраты | [17 empty] | 1 775,92
в том числе
[5 empty] | оплата труда (ОТ) | [17 empty] | 1 775,92
[5 empty] | Всего ФОТ (справочно) | [17 empty] | 1 775,92
[5 empty] | Всего накладные расходы | [17 empty] | 1 314,18
[5 empty] | Всего сметная прибыль | [17 empty] | 639,33
[5 empty] | ВСЕГО по смете | [17 empty] | 4 661,79
[5 empty] | Индекс-дефлятор (единый; по составляющим) 2025/2026/2027/2028/2029 |  |  |  |  | 1,078*1,053*1,044*1,044*1,044 | [10 empty] | 1,291661241526656 |  | 4 817,16
[5 empty] | Итого | [17 empty] | 4 817,16
в том числе
[5 empty] | Всего прямые затраты | [17 empty] | 2 293,89
в том числе
[5 empty] | оплата труда (ОТ) | [17 empty] | 2 293,89
[5 empty] | эксплуатация машин и механизмов | [17 empty] | 0
[5 empty] | оплата труда машинистов (ОТм) | [17 empty] | 0
[5 empty] | материальные ресурсы | [17 empty] | 0
[5 empty] | перевозка | [17 empty] | 0
[5 empty] | Всего ФОТ (справочно) | [17 empty] | 2 293,89
[5 empty] | Всего накладные расходы | [17 empty] | 1 697,48
[5 empty] | Всего сметная прибыль | [17 empty] | 825,8
[5 empty] | Всего оборудование | [17 empty] | 0
[5 empty] | Всего прочие затраты | [17 empty] | 0
Справочно
[5 empty] | материальные ресурсы, отсутствующие в ФРСН | [17 empty] | 0
[5 empty] | оборудование, отсутствующее в ФРСН | [17 empty] | 0
[5 empty] | затраты труда рабочих | [17 empty] | 3,312
[5 empty] | затраты труда машинистов | [17 empty] | 0
[5 empty] | ПНР «вхолостую» | [17 empty] | 3 729,43
в том числе
|  | 421/пр_2020_прил.8_п.2_гр.6 |  |  | Пусконаладочные работы "вхолостую" Автоматизированные системы управления |  |  |  |  | 80% | [12 empty] | 3 729,43
[5 empty] | ПНР «под нагрузкой» | [17 empty] | 932,36
в том числе
|  | 421/пр_2020_прил.8_п.2_гр.6 |  |  | Пусконаладочные работы "вхолостую" Автоматизированные системы управления |  |  |  |  | 20% | [12 empty] | 932,36
Составил:
[должность, подпись (инициалы, фамилия)]
Проверил:
[должность, подпись (инициалы, фамилия)]

## Объектная смета_5
(наименование стройки)
Замена 3-фазного прибора учета в существующем РЩ
(наименование объекта капитального строительства)
ОБЪЕКТНЫЙ СМЕТНЫЙ РАСЧЕТ № | [6 empty] | ОС-02-03
Замена 3-фазного прибора учета в существующем РЩ
Основание
(проектная и (или) иная техническая документация)
Сметная стоимость |  |  |  | 500,75 | [5 empty] | тыс. руб.
Расчетный измеритель объекта капитального строительства |  |  |  | 0
|  |  |  | (количество) | [5 empty] | (измеритель)
Показатель единичной стоимости на расчетный измеритель объекта капитального строительства |  |  |  | 500,75 | [5 empty] | тыс. руб.
Составлен в текущем уровне цен |  |  |  | 1 квартал 2025 г.
№ п/п | Обоснование | Наименование локальных сметных расчетов (смет), затрат |  |  |  | Сметная стоимость, тыс. руб.
[6 empty] | строительных (ремонтно-строительных, ремонтно-реставрационных) работ |  | монтажных работ | оборудования |  | прочих затрат | всего
1 | 2 | 3 |  |  |  | 4 |  | 5 | 6 |  | 7 | 8
Локальные сметы
1 | 02-01-03 | Замена 3-фазного прибора учета в существующем РЩ. Строительно-монтажные работы |  |  |  | 0,00 |  | 496,24 | 4,51 |  | 0,00 | 500,75
|  | Итого |  |  |  | 0,00 |  | 496,24 | 4,51 |  | 0,00 | 500,75
Временные здания и сооружения
2 | Приказ Минстроя №332 от 19.06.2020 Приложение 1, т.1 | Временные здания и сооружения K=0% |  |  |  | 0,00 |  | 0,00 | 0,00 |  | 0,00 | 0,00
|  | Итого |  |  |  | 0,00 |  | 496,24 | 4,51 |  | 0,00 | 500,75
Прочие работы и затраты
3 | Приказ №325 от 25.05.2021 | Дополнительные затраты при производстве работ в зимнее время K=0% |  |  |  | 0,00 |  | 0,00 | 0,00 |  | 0,00 | 0,00
|  | Итого |  |  |  | 0,00 |  | 496,24 | 4,51 |  | 0,00 | 500,75
Резерв средств на непредвиденные работы и затраты
|  | Итого |  |  |  | 0,00 |  | 496,24 | 4,51 |  | 0,00 | 500,75
Налоги
|  | Итого |  |  |  | 0,00 |  | 496,24 | 4,51 |  | 0,00 | 500,75
|  | ВСЕГО: |  |  |  | 0,00 |  | 496,24 | 4,51 |  | 0,00 | 500,75
в том числе:
|  | ОТ | [9 empty] | 113,96
|  | ЭМ | [9 empty] | 0,74
|  | ОТм | [9 empty] | 0,17
|  | М | [9 empty] | 221,10
|  | Перевозка | [9 empty] | 0,00
|  | НР | [9 empty] | 105,67
|  | СП | [9 empty] | 54,61
|  | оборудование | [9 empty] | 4,51
|  | прочие затраты | [9 empty] | 0,00
Главный инженер проекта
[подпись (инициалы, фамилия)]
Начальник |  |  |  |  | отдела
|  |  | (наименование) |  |  |  | [подпись (инициалы, фамилия)]
Составил
[должность, подпись (инициалы, фамилия)]
Проверил
[должность, подпись (инициалы, фамилия)]

## ЛС_3ф. в сущ РЩ 02-01-03
Наименование программного продукта | [10 empty] | SmetaWIZARD
Наименование редакции сметных нормативов | [10 empty] | Приказ Минстроя России от 07.02.2025 г. № 69/пр «О внесении изменений в приказ Министерства строительства и жилищно-коммунального хозяйства Российской Федерации от 30 декабря 2021 г. № 1046/пр «Об утверждении сметных нормативов»
Реквизиты приказа Минстроя России об утверждении дополнений и изменений к сметным нормативам | [10 empty] | Приказ Минстроя России от 18.05.2022 № 378/пр, Приказ Минстроя России от 26.08.2022 № 703/пр, Приказ Минстроя России от 26.10.2022 № 905/пр, Приказ Минстроя России от 27.12.2022 № 1133/пр, Приказ Минстроя России от 10.02.2023 № 84/пр, Приказ Минстроя России от 11.05.2023 № 335/пр, Приказ Минстроя России от 02.08.2023 № 551/пр, Приказ Минстроя России от 14.11.2023 № 817/пр, Приказ Минстроя России от 16.02.2024 № 102/пр, Приказ Минстроя России от 13.05.2024 № 323/пр; Приказ Минстроя России от 09.08.2024 № 524/пр; Приказ Минстроя России от 07.11.2024 № 747/пр; Приказ Минстроя России от 07.02.2025 № 69/пр; Приказ Минстроя России от 07.07.2022 № 557/пр; Приказ Минстроя России от 30.01.2024 № 55/пр; Приказ Минстроя России от 02.09.2021 № 636/пр, Приказ Минстроя России от 26.07.2022 № 611/пр; Приказ Минстроя России от 22.04.2022 № 317/пр
Реквизиты письма Минстроя России об индексах изменения сметной стоимости строительства, включаемые в федеральный реестр сметных нормативов и размещаемые в федеральной государственной информационной системе ценообразования в строительстве, подготовленного в соответствии с пунктом 85 Методики расчета индексов изменения сметной стоимости строительства, утвержденной приказом Министерства строительства и жилищно-коммунального хозяйства Российской Федерации от 5 июня 2019 г. № 326/пр | [10 empty] | Письмо Минстроя России от 25.02.2025 № 10314-ИФ/09
Реквизиты нормативного правового акта об утверждении оплаты труда, утверждаемый в соответствии с пунктом 22(1) Правилами мониторинга цен, утвержденными постановлением Правительства Российской Федерации от 23 декабря 2016 г. № 1452 | [10 empty] | Постановление Правительства Ленинградской области от 14.02.2024 № 99
Обоснование принятых текущих цен на строительные ресурсы | [10 empty] | ФГИС ЦС, конъюнктурный анализ
Наименование субъекта Российской Федерации | [10 empty] | Ленинградская область
Наименование зоны субъекта Российской Федерации
(наименование стройки)
Развитие коммерческого учета электроэнергии Ленинградская область, класс напряжения 0,4 кВ
(наименование объекта капитального строительства)
ЛОКАЛЬНЫЙ СМЕТНЫЙ РАСЧЕТ № | [12 empty] | 02-01-03
Замена 3-фазного прибора учета в существующем РЩ. Строительно-монтажные работы
(наименование работ и затрат)
Составлен |  | ресурсно-индексным |  |  |  | методом
Основание
(проектная и (или) иная техническая документация)
Составлен в текущем уровне цен |  |  |  |  | 1 квартал 2025 г.
Сметная стоимость |  |  |  |  | 500,75 |  |  |  |  | тыс. руб. |  |  |  | Средства на оплату труда рабочих |  |  |  | 113,96 |  |  | тыс. руб.
в том числе: | [13 empty] | Средства на оплату труда машинистов |  |  |  | 0,17 |  |  | тыс. руб.
строительных работ |  |  |  |  | 0 |  |  |  |  | тыс. руб. |  |  |  | Нормативные затраты труда рабочих |  |  |  | 178,88832 |  |  | чел.-ч
монтажных работ |  |  |  |  | 496,24 |  |  |  |  | тыс. руб. |  |  |  | Нормативные затраты труда машинистов |  |  |  | 0,27648 |  |  | чел.-ч
оборудования |  |  |  |  | 4,51 |  |  |  |  | тыс. руб.
прочих затрат |  |  |  |  | 0 |  |  |  |  | тыс. руб.
№ п.п. | Обоснование |  | Наименование работ и затрат |  |  |  | Единица измерения | Количество | [7 empty] | Сметная стоимость, руб.
[8 empty] | на единицу измерения |  |  |  | коэффициенты |  |  | всего с учетом коэффициентов | на единицу измерения в базисном уровне цен | индекс |  | на единицу измерения в текущем уровне цен | коэффициенты |  | всего в текущем уровне цен
Раздел 1. <Раздел>
1 | 2 |  | 3 |  |  |  | 4 | 5 |  |  |  | 6 |  |  | 7 | 8 | 9 |  | 10 | 11 |  | 12
Демонтажные работы
1 | ГЭСНм08-02-144-03 |  | Отсоединение. Присоединение к зажимам жил проводов или кабелей сечением: до 16 мм2 V=(14*8)/100 |  |  |  | 100 шт | 1,12 | [6 empty] | 1,12
| 421/пр_2020_прил.10_т.3_п.4_гр.3 |  | Производство работ осуществляется в охранной зоне действующей воздушной линии электропередачи, вблизи объектов, находящихся под напряжением, внутри объектов капитального строительства, внутренняя проводка в которых не обесточена, если это приведет к ограничению действий рабочих в соответствии с требованиями техники безопасности (Кот=1,2; Кэм=1,2; Котм=1,2; Кзт=1,2; Кзтм=1,2)
| 1 |  | ОТ (ЗТ) |  |  |  | чел.-ч | [7 empty] | 16,34304 | [6 empty] | 6 573,33
| 1-100-38 |  | Средний разряд работы 3,8 |  |  |  | чел.-ч | 12,16 |  |  |  | 1,2 |  |  | 16,34304 |  |  |  | 402,21 |  |  | 6 573,33
|  |  | Итого прямые затраты | [18 empty] | 6 573,33
1.1 | 421/пр_2020_п.75_пп.а |  | Сметная стоимость вспомогательных ненормируемых материальных ресурсов, не учтенная в сметной норме, 2% |  |  |  | % | 2 | [6 empty] | 2 | [6 empty] | 109,56
|  |  | ФОТ | [18 empty] | 6 573,33
| Пр/812-049.3-1 |  | НР Электротехнические установки на других объектах |  |  |  | % | 97% | [6 empty] | 97% | [6 empty] | 6 376,13
| Пр/774-049.3 |  | СП Электротехнические установки на других объектах |  |  |  | % | 51% | [6 empty] | 51% | [6 empty] | 3 352,4
|  |  | Всего по позиции | [15 empty] | 14 653,05 |  |  | 16 411,42
2 | ГЭСНм08-03-600-02 |  | Демонтаж. Счетчики, устанавливаемые на готовом основании: трехфазные V=1*8 |  |  |  | шт | 8 | [6 empty] | 8
| 421/пр_2020_прил.10_т.3_п.4_гр.3 |  | Производство работ осуществляется в охранной зоне действующей воздушной линии электропередачи, вблизи объектов, находящихся под напряжением, внутри объектов капитального строительства, внутренняя проводка в которых не обесточена, если это приведет к ограничению действий рабочих в соответствии с требованиями техники безопасности (Кот=1,2; Кэм=1,2; Котм=1,2; Кзт=1,2; Кзтм=1,2)
| 571/пр_2022_п.84_т.3_стр.4_стб.3 |  | Демонтаж оборудования, не пригодного для дальнейшего использования (предназначено в лом), без разборки и резки (Кот=0,3; Кэм=0,3; Котм=0,3; Км=0; Коб=0; Кзт=0,3; Кзтм=0,3)
| 1 |  | ОТ (ЗТ) |  |  |  | чел.-ч | [7 empty] | 2,016 | [6 empty] | 854,18
| 1-100-42 |  | Средний разряд работы 4,2 |  |  |  | чел.-ч | 0,7 |  |  |  | 0,36 |  |  | 2,016 |  |  |  | 423,7 |  |  | 854,18
| 2 |  | ЭМ | [18 empty] | 64,14
|  |  | ОТм (ЗТм) |  |  |  | чел.-ч | [7 empty] | 0,0576 | [6 empty] | 27,77
| 91.05.05-015 |  | Краны на автомобильном ходу, грузоподъемность 16 т |  |  |  | маш.-ч | 0,01 |  |  |  | 0,36 |  |  | 0,0288 |  |  |  | 1 610,43 |  |  | 46,38
| 4-100-060 |  | ОТм (ЗТм) Средний разряд машинистов 6 |  |  |  | чел.-ч | 0,01 |  |  |  | 0,36 |  |  | 0,0288 |  |  |  | 552,65 |  |  | 15,92
| [91.14.02-001] |  | Автомобили бортовые, грузоподъемность до 5 т |  |  |  | маш.-ч | 0,01 |  |  |  | 0,36 |  |  | 0,0288 | 477,92 | 1,29 |  | 616,52 |  |  | 17,76
| 4-100-040 |  | ОТм (ЗТм) Средний разряд машинистов 4 |  |  |  | чел.-ч | 0,01 |  |  |  | 0,36 |  |  | 0,0288 |  |  |  | 411,42 |  |  | 11,85
| 4 |  | М | [18 empty] | 0
| [01.7.15.04-0011] |  | Винты стальные с полукруглой головкой, длина 50 мм |  |  |  | т | 0,00003 |  |  |  | 0 |  |  | 0 | 127 406 | 1,3 |  | 165 627,8 |  |  | 0
|  |  | Итого прямые затраты | [18 empty] | 946,09
2.1 | 421/пр_2020_п.75_пп.а |  | Сметная стоимость вспомогательных ненормируемых материальных ресурсов, не учтенная в сметной норме, 2% |  |  |  | % | 2 | [6 empty] | 2 |  |  |  |  | 0,3 |  | 14,24
|  |  | ФОТ | [18 empty] | 881,95
| Пр/812-049.3-1 |  | НР Электротехнические установки на других объектах |  |  |  | % | 97% | [6 empty] | 97% | [6 empty] | 855,49
| Пр/774-049.3 |  | СП Электротехнические установки на других объектах |  |  |  | % | 51% | [6 empty] | 51% | [6 empty] | 449,79
|  |  | Всего по позиции | [15 empty] | 283,2 |  |  | 2 265,61
Монтажные работы
3 | ГЭСНм08-03-600-02 |  | Счетчики, устанавливаемые на готовом основании: трехфазные V=1*8 |  |  |  | шт | 8 | [6 empty] | 8
| 421/пр_2020_прил.10_т.3_п.4_гр.3 |  | Производство работ осуществляется в охранной зоне действующей воздушной линии электропередачи, вблизи объектов, находящихся под напряжением, внутри объектов капитального строительства, внутренняя проводка в которых не обесточена, если это приведет к ограничению действий рабочих в соответствии с требованиями техники безопасности (Кот=1,2; Кэм=1,2; Котм=1,2; Кзт=1,2; Кзтм=1,2)
| 1 |  | ОТ (ЗТ) |  |  |  | чел.-ч | [7 empty] | 6,72 | [6 empty] | 2 847,26
| 1-100-42 |  | Средний разряд работы 4,2 |  |  |  | чел.-ч | 0,7 |  |  |  | 1,2 |  |  | 6,72 |  |  |  | 423,7 |  |  | 2 847,26
| 2 |  | ЭМ | [18 empty] | 213,79
|  |  | ОТм (ЗТм) |  |  |  | чел.-ч | [7 empty] | 0,192 | [6 empty] | 92,55
| 91.05.05-015 |  | Краны на автомобильном ходу, грузоподъемность 16 т |  |  |  | маш.-ч | 0,01 |  |  |  | 1,2 |  |  | 0,096 |  |  |  | 1 610,43 |  |  | 154,6
| 4-100-060 |  | ОТм (ЗТм) Средний разряд машинистов 6 |  |  |  | чел.-ч | 0,01 |  |  |  | 1,2 |  |  | 0,096 |  |  |  | 552,65 |  |  | 53,05
| [91.14.02-001] |  | Автомобили бортовые, грузоподъемность до 5 т |  |  |  | маш.-ч | 0,01 |  |  |  | 1,2 |  |  | 0,096 | 477,92 | 1,29 |  | 616,52 |  |  | 59,19
| 4-100-040 |  | ОТм (ЗТм) Средний разряд машинистов 4 |  |  |  | чел.-ч | 0,01 |  |  |  | 1,2 |  |  | 0,096 |  |  |  | 411,42 |  |  | 39,5
| 4 |  | М | [18 empty] | 39,75
| [01.7.15.04-0011] |  | Винты стальные с полукруглой головкой, длина 50 мм |  |  |  | т | 0,00003 | [6 empty] | 0,00024 | 127 406 | 1,3 |  | 165 627,8 |  |  | 39,75
|  |  | Итого прямые затраты | [18 empty] | 3 193,35
3.1 | 421/пр_2020_п.75_пп.а |  | Сметная стоимость вспомогательных ненормируемых материальных ресурсов, не учтенная в сметной норме, 2% |  |  |  | % | 2 | [6 empty] | 2 | [6 empty] | 47,45
|  |  | ФОТ | [18 empty] | 2 939,81
| Пр/812-049.3-1 |  | НР Электротехнические установки на других объектах |  |  |  | % | 97% | [6 empty] | 97% | [6 empty] | 2 851,62
| Пр/774-049.3 |  | СП Электротехнические установки на других объектах |  |  |  | % | 51% | [6 empty] | 51% | [6 empty] | 1 499,3
|  |  | Всего по позиции | [15 empty] | 948,97 |  |  | 7 591,72
4 | ТЦ_26.51.63.130.89.1.62.05-0015-000_78_7813282805_04.04.2025_01_4.1 |  | Счетчик электроэнергии трехфазный "ФОБОС 3" 230В 5(100)А IQORLM(1)-D 4G(LTE) GSM V=1*8; М=23490/1,2*1,06 |  |  |  | шт. | 8 | [6 empty] | 8 |  |  |  | 20 749,5 |  |  | 165 996
|  |  | Всего по позиции | [18 empty] | 165 996
5 | ГЭСНм08-03-526-01 |  | Автомат одно-, двух-, трехполюсный, устанавливаемый на конструкции: на стене или колонне, на ток до 25 А V=1*8 |  |  |  | шт | 8 | [6 empty] | 8
| 421/пр_2020_прил.10_т.3_п.4_гр.3 |  | Производство работ осуществляется в охранной зоне действующей воздушной линии электропередачи, вблизи объектов, находящихся под напряжением, внутри объектов капитального строительства, внутренняя проводка в которых не обесточена, если это приведет к ограничению действий рабочих в соответствии с требованиями техники безопасности (Кот=1,2; Кэм=1,2; Котм=1,2; Кзт=1,2; Кзтм=1,2)
| 1 |  | ОТ (ЗТ) |  |  |  | чел.-ч | [7 empty] | 12,864 | [6 empty] | 5 233,2
| 1-100-39 |  | Средний разряд работы 3,9 |  |  |  | чел.-ч | 1,34 |  |  |  | 1,2 |  |  | 12,864 |  |  |  | 406,81 |  |  | 5 233,2
| 2 |  | ЭМ | [18 empty] | 40,8
| 91.17.04-233 |  | Аппараты сварочные для ручной дуговой сварки, сварочный ток до 350 А |  |  |  | маш.-ч | 0,108 |  |  |  | 1,2 |  |  | 1,0368 |  |  |  | 39,35 |  |  | 40,8
| 4 |  | М | [18 empty] | 2 244,52
| [01.3.01.02-0002] |  | Вазелин технический |  |  |  | кг | 0,006 | [6 empty] | 0,048 | 150,04 | 1,65 |  | 247,57 |  |  | 11,88
| [01.7.02.09-0002] |  | Шпагат бумажный, диаметр 2,5 мм |  |  |  | кг | 0,001 | [6 empty] | 0,008 | 187,38 | 0,98 |  | 183,63 |  |  | 1,47
| 01.7.03.04-0001 |  | Электроэнергия |  |  |  | кВт-ч | 0,0208 | [6 empty] | 0,1664 |  |  |  | 8,45 |  |  | 1,41
| [01.7.06.05-0041] |  | Ленты изоляционные хлопчатобумажные прорезиненные для электромонтажных и ремонтных работ, цвет черный, ширина 20 мм, толщина 0,35 мм |  |  |  | м | 1 | [6 empty] | 8 | 5,87 | 0,98 |  | 5,75 |  |  | 46
| [01.7.11.07-0227] |  | Электроды сварочные для сварки низколегированных и углеродистых сталей УОНИ 13/45, Э42А, диаметр 4-5 мм |  |  |  | кг | 0,07 | [6 empty] | 0,56 | 155,63 | 1,01 |  | 157,19 |  |  | 88,03
| [01.7.15.03-0042] |  | Болты с гайками и шайбами строительные |  |  |  | кг | 0,049 | [6 empty] | 0,392 | 174,93 | 1,18 |  | 206,42 |  |  | 80,92
| [01.7.15.07-0014] |  | Дюбели распорные полипропиленовые |  |  |  | 100 шт | 0,014 | [6 empty] | 0,112 | 41,71 | 1,3 |  | 54,22 |  |  | 6,07
| [01.7.20.04-0005] |  | Нитки швейные армированные |  |  |  | кг | 0,001 | [6 empty] | 0,008 | 395,65 | 1,46 |  | 577,65 |  |  | 4,62
| [07.2.07.04-0007] |  | Конструкции стальные индивидуального изготовления из сортового проката |  |  |  | т | 0,001 | [6 empty] | 0,008 | 105 278,81 | 1,26 |  | 132 651,3 |  |  | 1 061,21
| [14.4.02.04-0142] |  | Краска масляная МА-0115, мумия, сурик железный |  |  |  | кг | 0,036 | [6 empty] | 0,288 | 79,88 | 1,48 |  | 118,22 |  |  | 34,05
| [14.4.03.06-0001] |  | Лак электроизоляционный МЛ-92 |  |  |  | кг | 0,006 | [6 empty] | 0,048 | 157,44 | 1,26 |  | 198,37 |  |  | 9,52
| [20.1.02.23-0082] |  | Перемычки гибкие, тип ПГС-50 |  |  |  | 10 шт | 0,1 | [6 empty] | 0,8 | 944,69 | 1,19 |  | 1 124,18 |  |  | 899,34
|  |  | Итого прямые затраты | [18 empty] | 7 518,52
5.1 | 421/пр_2020_п.75_пп.а |  | Сметная стоимость вспомогательных ненормируемых материальных ресурсов, не учтенная в сметной норме, 2% |  |  |  | % | 2 | [6 empty] | 2 | [6 empty] | 87,22
|  |  | ФОТ | [18 empty] | 5 233,2
| Пр/812-049.3-1 |  | НР Электротехнические установки на других объектах |  |  |  | % | 97% | [6 empty] | 97% | [6 empty] | 5 076,2
| Пр/774-049.3 |  | СП Электротехнические установки на других объектах |  |  |  | % | 51% | [6 empty] | 51% | [6 empty] | 2 668,93
|  |  | Всего по позиции | [15 empty] | 1 918,86 |  |  | 15 350,87
6 | [62.1.01.09-1087] |  | Выключатель автоматический 3P, 25 А, 4,5 кА, характеристика B V=1*8 |  |  |  | шт | 8 | [6 empty] | 8 | 379,53 | 1,15 |  | 436,46 |  |  | 3 491,68
|  |  | Всего по позиции | [18 empty] | 3 491,68
7 | ГЭСНм08-03-574-02 |  | Разводка по устройствам и подключение жил кабелей или проводов сечением: до 16 мм2 V=(14*8)/100 |  |  |  | 100 шт | 1,12 | [6 empty] | 1,12
| 421/пр_2020_прил.10_т.3_п.4_гр.3 |  | Производство работ осуществляется в охранной зоне действующей воздушной линии электропередачи, вблизи объектов, находящихся под напряжением, внутри объектов капитального строительства, внутренняя проводка в которых не обесточена, если это приведет к ограничению действий рабочих в соответствии с требованиями техники безопасности (Кот=1,2; Кэм=1,2; Котм=1,2; Кзт=1,2; Кзтм=1,2)
| 1 |  | ОТ (ЗТ) |  |  |  | чел.-ч | [7 empty] | 40,14528 | [6 empty] | 17 009,56
| 1-100-42 |  | Средний разряд работы 4,2 |  |  |  | чел.-ч | 29,87 |  |  |  | 1,2 |  |  | 40,14528 |  |  |  | 423,7 |  |  | 17 009,56
| 2 |  | ЭМ | [18 empty] | 251,34
|  |  | ОТм (ЗТм) |  |  |  | чел.-ч | [7 empty] | 0,02688 | [6 empty] | 12,96
| 91.05.05-015 |  | Краны на автомобильном ходу, грузоподъемность 16 т |  |  |  | маш.-ч | 0,01 |  |  |  | 1,2 |  |  | 0,01344 |  |  |  | 1 610,43 |  |  | 21,64
| 4-100-060 |  | ОТм (ЗТм) Средний разряд машинистов 6 |  |  |  | чел.-ч | 0,01 |  |  |  | 1,2 |  |  | 0,01344 |  |  |  | 552,65 |  |  | 7,43
| [91.14.02-001] |  | Автомобили бортовые, грузоподъемность до 5 т |  |  |  | маш.-ч | 0,01 |  |  |  | 1,2 |  |  | 0,01344 | 477,92 | 1,29 |  | 616,52 |  |  | 8,29
| 4-100-040 |  | ОТм (ЗТм) Средний разряд машинистов 4 |  |  |  | чел.-ч | 0,01 |  |  |  | 1,2 |  |  | 0,01344 |  |  |  | 411,42 |  |  | 5,53
| 91.21.16-012 |  | Прессы гидравлические с электроприводом |  |  |  | маш.-ч | 10,54 |  |  |  | 1,2 |  |  | 14,16576 |  |  |  | 15,63 |  |  | 221,41
| 4 |  | М | [18 empty] | 1 422,97
| [01.3.01.02-0002] |  | Вазелин технический |  |  |  | кг | 0,1 | [6 empty] | 0,112 | 150,04 | 1,65 |  | 247,57 |  |  | 27,73
| [01.7.02.09-0002] |  | Шпагат бумажный, диаметр 2,5 мм |  |  |  | кг | 0,05 | [6 empty] | 0,056 | 187,38 | 0,98 |  | 183,63 |  |  | 10,28
| [01.7.06.05-0041] |  | Ленты изоляционные хлопчатобумажные прорезиненные для электромонтажных и ремонтных работ, цвет черный, ширина 20 мм, толщина 0,35 мм |  |  |  | м | 33,33 | [6 empty] | 37,3296 | 5,87 | 0,98 |  | 5,75 |  |  | 214,65
| [01.7.06.07-0002] |  | Ленты монтажные из пластмассы для бандажирования проводов, скрепляются пластмассовыми кнопками, ширина 10 мм |  |  |  | 10 м | 1 | [6 empty] | 1,12 | 37,71 | 1,52 |  | 57,32 |  |  | 64,2
| [01.7.15.03-0042] |  | Болты с гайками и шайбами строительные |  |  |  | кг | 1,24 | [6 empty] | 1,3888 | 174,93 | 1,18 |  | 206,42 |  |  | 286,68
| [01.7.20.04-0005] |  | Нитки швейные армированные |  |  |  | кг | 0,02 | [6 empty] | 0,0224 | 395,65 | 1,46 |  | 577,65 |  |  | 12,94
| [14.4.03.17-0101] |  | Лак КФ-965 |  |  |  | т | 0,0002 | [6 empty] | 0,000224 | 308 849,7 | 1,26 |  | 389 150,62 |  |  | 87,17
| [25.2.01.01-0001] |  | Бирки-оконцеватели маркировочные А671 |  |  |  | 100 шт | 1,02 | [6 empty] | 1,1424 | 655,9 | 0,96 |  | 629,66 |  |  | 719,32
|  |  | Итого прямые затраты | [18 empty] | 18 696,83
7.1 | 421/пр_2020_п.75_пп.а |  | Сметная стоимость вспомогательных ненормируемых материальных ресурсов, не учтенная в сметной норме, 2% |  |  |  | % | 2 | [6 empty] | 2 | [6 empty] | 283,49
|  |  | ФОТ | [18 empty] | 17 022,52
| Пр/812-049.3-1 |  | НР Электротехнические установки на других объектах |  |  |  | % | 97% | [6 empty] | 97% | [6 empty] | 16 511,84
| Пр/774-049.3 |  | СП Электротехнические установки на других объектах |  |  |  | % | 51% | [6 empty] | 51% | [6 empty] | 8 681,49
|  |  | Всего по позиции | [15 empty] | 39 440,76 |  |  | 44 173,65
8 | ГЭСНм10-03-056-01 |  | Настройка канала связи по подготовленным линейным трактам, канал связи между двумя оконечными станциями при количестве пунктов транзита между ними: 0 V=1*8 |  |  |  | канал | 8 | [6 empty] | 8
| 421/пр_2020_прил.10_т.3_п.4_гр.3 |  | Производство работ осуществляется в охранной зоне действующей воздушной линии электропередачи, вблизи объектов, находящихся под напряжением, внутри объектов капитального строительства, внутренняя проводка в которых не обесточена, если это приведет к ограничению действий рабочих в соответствии с требованиями техники безопасности (Кот=1,2; Кэм=1,2; Котм=1,2; Кзт=1,2; Кзтм=1,2)
| 1 |  | ОТ (ЗТ) |  |  |  | чел.-ч | [7 empty] | 100,8 | [6 empty] | 55 707,12
| 1-100-60 |  | Средний разряд работы 6,0 |  |  |  | чел.-ч | 10,5 |  |  |  | 1,2 |  |  | 100,8 |  |  |  | 552,65 |  |  | 55 707,12
|  |  | Итого прямые затраты | [18 empty] | 55 707,12
8.1 | 421/пр_2020_п.75_пп.а |  | Сметная стоимость вспомогательных ненормируемых материальных ресурсов, не учтенная в сметной норме, 2% |  |  |  | % | 2 | [6 empty] | 2 | [6 empty] | 928,45
|  |  | ФОТ | [18 empty] | 55 707,12
| Пр/812-051.1-1 |  | НР Оборудование связи: прокладка и монтаж сетей связи |  |  |  | % | 90% | [6 empty] | 90% | [6 empty] | 50 136,41
| Пр/774-051.1 |  | СП Оборудование связи: прокладка и монтаж сетей связи |  |  |  | % | 46% | [6 empty] | 46% | [6 empty] | 25 625,28
|  |  | Всего по позиции | [15 empty] | 16 549,66 |  |  | 132 397,26
|  |  | Итого прямые затраты по разделу 1. <Раздел> | [18 empty] | 260 101,65
в том числе
|  |  | оплата труда (ОТ) | [18 empty] | 88 224,65
|  |  | эксплуатация машин и механизмов | [18 empty] | 570,07
|  |  | оплата труда машинистов (ОТм) | [18 empty] | 133,28
|  |  | материальные ресурсы | [18 empty] | 171 173,65
|  |  | перевозка | [18 empty] | 0
|  |  | Итого ФОТ (справочно) | [18 empty] | 88 357,93
|  |  | Итого накладные расходы | [18 empty] | 81 807,69
|  |  | Итого сметная прибыль | [18 empty] | 42 277,19
|  |  | Итого оборудование | [18 empty] | 3 491,68
|  |  | Итого прочие затраты | [18 empty] | 0
|  |  | Итого по разделу 1. <Раздел> | [18 empty] | 387 678,21
в том числе
|  |  | материальные ресурсы, отсутствующие в ФРСН | [18 empty] | 0
|  |  | оборудование, отсутствующее в ФРСН | [18 empty] | 0
справочно
|  |  | затраты труда рабочих | [18 empty] | 178,88832
|  |  | затраты труда машинистов | [18 empty] | 0,27648
ИТОГИ ПО СМЕТЕ
|  |  |  | ВСЕГО монтажные работы | [17 empty] | 384 186,53
в том числе
|  |  |  | Всего прямые затраты | [17 empty] | 260 101,65
в том числе
|  |  |  | оплата труда (ОТ) | [17 empty] | 88 224,65
|  |  |  | эксплуатация машин и механизмов | [17 empty] | 570,07
|  |  |  | оплата труда машинистов (ОТм) | [17 empty] | 133,28
|  |  |  | материальные ресурсы | [17 empty] | 171 173,65
|  |  |  | Всего ФОТ (справочно) | [17 empty] | 88 357,93
|  |  |  | Всего накладные расходы | [17 empty] | 81 807,69
|  |  |  | Всего сметная прибыль | [17 empty] | 42 277,19
|  |  |  | ВСЕГО оборудование | [17 empty] | 3 491,68
|  |  |  | ВСЕГО по смете | [17 empty] | 387 678,21
|  |  |  | Индекс-дефлятор (единый; по составляющим) 2025/2026/2027/2028/2029 |  |  |  |  | 1,078*1,053*1,044*1,044*1,044 | [10 empty] | 1,291661241526656 |  | 500 748,92
|  |  |  | Итого | [17 empty] | 500 748,92
в том числе
|  |  |  | Всего прямые затраты | [17 empty] | 335 963,22
в том числе
|  |  |  | оплата труда (ОТ) | [17 empty] | 113 956,36
|  |  |  | эксплуатация машин и механизмов | [17 empty] | 736,34
|  |  |  | оплата труда машинистов (ОТм) | [17 empty] | 172,15
|  |  |  | материальные ресурсы | [17 empty] | 221 098,37
|  |  |  | перевозка | [17 empty] | 0
|  |  |  | Всего ФОТ (справочно) | [17 empty] | 114 128,51
|  |  |  | Всего накладные расходы | [17 empty] | 105 667,82
|  |  |  | Всего сметная прибыль | [17 empty] | 54 607,81
|  |  |  | Всего оборудование | [17 empty] | 4 510,07
|  |  |  | Всего прочие затраты | [17 empty] | 0
Справочно
|  |  |  | материальные ресурсы, отсутствующие в ФРСН | [17 empty] | 0
|  |  |  | оборудование, отсутствующее в ФРСН | [17 empty] | 0
|  |  |  | затраты труда рабочих | [17 empty] | 178,88832
|  |  |  | затраты труда машинистов | [17 empty] | 0,27648
Составил:
[должность, подпись (инициалы, фамилия)]
Проверил:
[должность, подпись (инициалы, фамилия)]

## Объектная смета_6
(наименование стройки)
Замена 3-фазного прибора учета в существующем РЩ
(наименование объекта капитального строительства)
ОБЪЕКТНЫЙ СМЕТНЫЙ РАСЧЕТ № | [6 empty] | ОС-09-03
Замена 3-фазного прибора учета в существующем РЩ
Основание
(проектная и (или) иная техническая документация)
Сметная стоимость |  |  |  | 38,54 | [5 empty] | тыс. руб.
Расчетный измеритель объекта капитального строительства |  |  |  | 0
|  |  |  | (количество) | [5 empty] | (измеритель)
Показатель единичной стоимости на расчетный измеритель объекта капитального строительства |  |  |  | 38,54 | [5 empty] | тыс. руб.
Составлен в текущем уровне цен |  |  |  | 1 квартал 2025 г.
№ п/п | Обоснование | Наименование локальных сметных расчетов (смет), затрат |  |  |  | Сметная стоимость, тыс. руб.
[6 empty] | строительных (ремонтно-строительных, ремонтно-реставрационных) работ |  | монтажных работ | оборудования |  | прочих затрат | всего
1 | 2 | 3 |  |  |  | 4 |  | 5 | 6 |  | 7 | 8
Локальные сметы
1 | 09-01-03 | Замена 3-фазного прибора учета в существующем РЩ. Пусконаладочные работы |  |  |  | 0,00 |  | 0,00 | 0,00 |  | 38,54 | 38,54
|  | Итого |  |  |  | 0,00 |  | 0,00 | 0,00 |  | 38,54 | 38,54
Временные здания и сооружения
2 | Приказ Минстроя №332 от 19.06.2020 Приложение 1, т.1 | Временные здания и сооружения K=0% |  |  |  | 0,00 |  | 0,00 | 0,00 |  | 0,00 | 0,00
|  | Итого |  |  |  | 0,00 |  | 0,00 | 0,00 |  | 38,54 | 38,54
Прочие работы и затраты
3 | Приказ №325 от 25.05.2021 | Дополнительные затраты при производстве работ в зимнее время K=0% |  |  |  | 0,00 |  | 0,00 | 0,00 |  | 0,00 | 0,00
|  | Итого |  |  |  | 0,00 |  | 0,00 | 0,00 |  | 38,54 | 38,54
Резерв средств на непредвиденные работы и затраты
|  | Итого |  |  |  | 0,00 |  | 0,00 | 0,00 |  | 38,54 | 38,54
Налоги
|  | Итого |  |  |  | 0,00 |  | 0,00 | 0,00 |  | 38,54 | 38,54
|  | ВСЕГО: |  |  |  | 0,00 |  | 0,00 | 0,00 |  | 38,54 | 38,54
в том числе:
|  | ОТ | [9 empty] | 18,35
|  | ЭМ | [9 empty] | 0,00
|  | ОТм | [9 empty] | 0,00
|  | М | [9 empty] | 0,00
|  | Перевозка | [9 empty] | 0,00
|  | НР | [9 empty] | 13,58
|  | СП | [9 empty] | 6,61
|  | оборудование | [9 empty] | 0,00
|  | прочие затраты | [9 empty] | 0,00
Главный инженер проекта
[подпись (инициалы, фамилия)]
Начальник |  |  |  |  | отдела
|  |  | (наименование) |  |  |  | [подпись (инициалы, фамилия)]
Составил
[должность, подпись (инициалы, фамилия)]
Проверил
[должность, подпись (инициалы, фамилия)]

## ЛС_3ф. в сущ РЩ 09-01-03
Наименование программного продукта | [10 empty] | SmetaWIZARD
Наименование редакции сметных нормативов | [10 empty] | Приказ Минстроя России от 07.02.2025 г. № 69/пр «О внесении изменений в приказ Министерства строительства и жилищно-коммунального хозяйства Российской Федерации от 30 декабря 2021 г. № 1046/пр «Об утверждении сметных нормативов»
Реквизиты приказа Минстроя России об утверждении дополнений и изменений к сметным нормативам | [10 empty] | Приказ Минстроя России от 18.05.2022 № 378/пр, Приказ Минстроя России от 26.08.2022 № 703/пр, Приказ Минстроя России от 26.10.2022 № 905/пр, Приказ Минстроя России от 27.12.2022 № 1133/пр, Приказ Минстроя России от 10.02.2023 № 84/пр, Приказ Минстроя России от 11.05.2023 № 335/пр, Приказ Минстроя России от 02.08.2023 № 551/пр, Приказ Минстроя России от 14.11.2023 № 817/пр, Приказ Минстроя России от 16.02.2024 № 102/пр, Приказ Минстроя России от 13.05.2024 № 323/пр; Приказ Минстроя России от 09.08.2024 № 524/пр; Приказ Минстроя России от 07.11.2024 № 747/пр; Приказ Минстроя России от 07.02.2025 № 69/пр; Приказ Минстроя России от 07.07.2022 № 557/пр; Приказ Минстроя России от 30.01.2024 № 55/пр; Приказ Минстроя России от 02.09.2021 № 636/пр, Приказ Минстроя России от 26.07.2022 № 611/пр; Приказ Минстроя России от 22.04.2022 № 317/пр
Реквизиты письма Минстроя России об индексах изменения сметной стоимости строительства, включаемые в федеральный реестр сметных нормативов и размещаемые в федеральной государственной информационной системе ценообразования в строительстве, подготовленного в соответствии с пунктом 85 Методики расчета индексов изменения сметной стоимости строительства, утвержденной приказом Министерства строительства и жилищно-коммунального хозяйства Российской Федерации от 5 июня 2019 г. № 326/пр | [10 empty] | Письмо Минстроя России от 25.02.2025 № 10314-ИФ/09
Реквизиты нормативного правового акта об утверждении оплаты труда, утверждаемый в соответствии с пунктом 22(1) Правилами мониторинга цен, утвержденными постановлением Правительства Российской Федерации от 23 декабря 2016 г. № 1452 | [10 empty] | Постановление Правительства Ленинградской области от 14.02.2024 № 99
Обоснование принятых текущих цен на строительные ресурсы | [10 empty] | ФГИС ЦС, конъюнктурный анализ
Наименование субъекта Российской Федерации | [10 empty] | Ленинградская область
Наименование зоны субъекта Российской Федерации
(наименование стройки)
Развитие коммерческого учета электроэнергии Ленинградская область, класс напряжения 0,4 кВ
(наименование объекта капитального строительства)
ЛОКАЛЬНЫЙ СМЕТНЫЙ РАСЧЕТ № | [12 empty] | 09-01-03
Замена 3-фазного прибора учета в существующем РЩ. Пусконаладочные работы
(наименование работ и затрат)
Составлен |  | ресурсно-индексным |  |  |  | методом
Основание
(проектная и (или) иная техническая документация)
Составлен в текущем уровне цен |  |  |  |  | 1 квартал 2025 г.
Сметная стоимость |  |  |  |  | 38,54 |  |  |  |  | тыс. руб. |  |  |  | Средства на оплату труда рабочих |  |  |  | 18,35 |  |  | тыс. руб.
в том числе: | [13 empty] | Средства на оплату труда машинистов |  |  |  | 0 |  |  | тыс. руб.
строительных работ |  |  |  |  | 0 |  |  |  |  | тыс. руб. |  |  |  | Нормативные затраты труда рабочих |  |  |  | 26,496 |  |  | чел.-ч
монтажных работ |  |  |  |  | 0 |  |  |  |  | тыс. руб. |  |  |  | Нормативные затраты труда машинистов |  |  |  | 0 |  |  | чел.-ч
оборудования |  |  |  |  | 0 |  |  |  |  | тыс. руб.
прочих затрат |  |  |  |  | 38,54 |  |  |  |  | тыс. руб.
№ п.п. | Обоснование |  | Наименование работ и затрат |  |  |  | Единица измерения | Количество | [7 empty] | Сметная стоимость, руб.
[8 empty] | на единицу измерения |  |  |  | коэффициенты |  |  | всего с учетом коэффициентов | на единицу измерения в базисном уровне цен | индекс |  | на единицу измерения в текущем уровне цен | коэффициенты |  | всего в текущем уровне цен
Раздел 1. <Раздел>
1 | 2 |  | 3 |  |  |  | 4 | 5 |  |  |  | 6 |  |  | 7 | 8 | 9 |  | 10 | 11 |  | 12
1 | ГЭСНп02-02-003-01 |  | Функциональная настройка специального программного обеспечения АС, количество функций - 1 V=1*8 |  |  |  | шт | 8 | [6 empty] | 8
| 421/пр_2020_прил.10_т.3_п.4_гр.3 |  | Производство работ осуществляется в охранной зоне действующей воздушной линии электропередачи, вблизи объектов, находящихся под напряжением, внутри объектов капитального строительства, внутренняя проводка в которых не обесточена, если это приведет к ограничению действий рабочих в соответствии с требованиями техники безопасности (Кот=1,2; Кэм=1,2; Котм=1,2; Кзт=1,2; Кзтм=1,2)
| 1 |  | ОТ (ЗТ) |  |  |  | чел.-ч | [7 empty] | 26,496 | [6 empty] | 17 759,16
| 3-200-01 |  | Инженер I категории |  |  |  | чел.-ч | 0,9 |  |  |  | 1,2 |  |  | 8,64 |  |  |  | 660,11 |  |  | 5 703,35
| 3-200-02 |  | Инженер II категории |  |  |  | чел.-ч | 0,72 |  |  |  | 1,2 |  |  | 6,912 |  |  |  | 601,78 |  |  | 4 159,5
| 3-300-01 |  | Ведущий инженер |  |  |  | чел.-ч | 1,14 |  |  |  | 1,2 |  |  | 10,944 |  |  |  | 721,52 |  |  | 7 896,31
|  |  | Итого прямые затраты | [18 empty] | 17 759,16
|  |  | ФОТ | [18 empty] | 17 759,16
| Пр/812-083.0-1 |  | НР Пусконаладочные работы |  |  |  | % | 74% | [6 empty] | 74% | [6 empty] | 13 141,78
| Пр/774-083.0 |  | СП Пусконаладочные работы |  |  |  | % | 36% | [6 empty] | 36% | [6 empty] | 6 393,3
|  |  | Всего по позиции | [15 empty] | 4 661,78 |  |  | 37 294,24
|  |  | Итого прямые затраты по разделу 1. <Раздел> | [18 empty] | 17 759,16
в том числе
|  |  | оплата труда (ОТ) | [18 empty] | 17 759,16
|  |  | эксплуатация машин и механизмов | [18 empty] | 0
|  |  | оплата труда машинистов (ОТм) | [18 empty] | 0
|  |  | материальные ресурсы | [18 empty] | 0
|  |  | перевозка | [18 empty] | 0
|  |  | Итого ФОТ (справочно) | [18 empty] | 17 759,16
|  |  | Итого накладные расходы | [18 empty] | 13 141,78
|  |  | Итого сметная прибыль | [18 empty] | 6 393,3
|  |  | Итого оборудование | [18 empty] | 0
|  |  | Итого прочие затраты | [18 empty] | 0
|  |  | Итого по разделу 1. <Раздел> | [18 empty] | 37 294,24
в том числе
|  |  | материальные ресурсы, отсутствующие в ФРСН | [18 empty] | 0
|  |  | оборудование, отсутствующее в ФРСН | [18 empty] | 0
справочно
|  |  | затраты труда рабочих | [18 empty] | 26,496
|  |  | затраты труда машинистов | [18 empty] | 0
ИТОГИ ПО СМЕТЕ
|  |  |  | ВСЕГО прочие затраты | [17 empty] | 29 835,39
в том числе
|  |  |  | прочие работы | [17 empty] | 29 835,39
в том числе
|  |  |  | Всего прямые затраты | [17 empty] | 14 207,33
в том числе
|  |  |  | оплата труда (ОТ) | [17 empty] | 14 207,33
|  |  |  | Всего ФОТ (справочно) | [17 empty] | 14 207,33
|  |  |  | Всего накладные расходы | [17 empty] | 10 513,42
|  |  |  | Всего сметная прибыль | [17 empty] | 5 114,64
|  |  |  | ВСЕГО по смете | [17 empty] | 37 294,24
|  |  |  | Индекс-дефлятор (единый; по составляющим) 2025/2026/2027/2028/2029 |  |  |  |  | 1,078*1,053*1,044*1,044*1,044 | [10 empty] | 1,291661241526656 |  | 38 537,22
|  |  |  | Итого | [17 empty] | 38 537,22
в том числе
|  |  |  | Всего прямые затраты | [17 empty] | 18 351,06
в том числе
|  |  |  | оплата труда (ОТ) | [17 empty] | 18 351,06
|  |  |  | эксплуатация машин и механизмов | [17 empty] | 0
|  |  |  | оплата труда машинистов (ОТм) | [17 empty] | 0
|  |  |  | материальные ресурсы | [17 empty] | 0
|  |  |  | перевозка | [17 empty] | 0
|  |  |  | Всего ФОТ (справочно) | [17 empty] | 18 351,06
|  |  |  | Всего накладные расходы | [17 empty] | 13 579,78
|  |  |  | Всего сметная прибыль | [17 empty] | 6 606,38
|  |  |  | Всего оборудование | [17 empty] | 0
|  |  |  | Всего прочие затраты | [17 empty] | 0
Справочно
|  |  |  | материальные ресурсы, отсутствующие в ФРСН | [17 empty] | 0
|  |  |  | оборудование, отсутствующее в ФРСН | [17 empty] | 0
|  |  |  | затраты труда рабочих | [17 empty] | 26,496
|  |  |  | затраты труда машинистов | [17 empty] | 0
|  |  |  | ПНР «вхолостую» | [17 empty] | 29 835,39
в том числе
| 421/пр_2020_прил.8_п.2_гр.6 |  |  | Пусконаладочные работы "вхолостую" Автоматизированные системы управления |  |  |  |  | 80% | [12 empty] | 29 835,39
|  |  |  | ПНР «под нагрузкой» | [17 empty] | 7 458,85
в том числе
| 421/пр_2020_прил.8_п.2_гр.6 |  |  | Пусконаладочные работы "вхолостую" Автоматизированные системы управления |  |  |  |  | 20% | [12 empty] | 7 458,85
Составил:
[должность, подпись (инициалы, фамилия)]
Проверил:
[должность, подпись (инициалы, фамилия)]

## Объектная смета_7
(наименование стройки)
Замена 3-фазного прибора учета (сплит)
(наименование объекта капитального строительства)
ОБЪЕКТНЫЙ СМЕТНЫЙ РАСЧЕТ № | [6 empty] | ОС-02-04
Замена 1-фазного прибора учета (сплит)
Основание
(проектная и (или) иная техническая документация)
Сметная стоимость |  |  |  | 424,33 | [5 empty] | тыс. руб.
Расчетный измеритель объекта капитального строительства |  |  |  | 0
|  |  |  | (количество) | [5 empty] | (измеритель)
Показатель единичной стоимости на расчетный измеритель объекта капитального строительства |  |  |  | 424,33 | [5 empty] | тыс. руб.
Составлен в текущем уровне цен |  |  |  | 1 квартал 2025 г.
№ п/п | Обоснование | Наименование локальных сметных расчетов (смет), затрат |  |  |  | Сметная стоимость, тыс. руб.
[6 empty] | строительных (ремонтно-строительных, ремонтно-реставрационных) работ |  | монтажных работ | оборудования |  | прочих затрат | всего
1 | 2 | 3 |  |  |  | 4 |  | 5 | 6 |  | 7 | 8
Локальные сметы
1 | 02-01-04 | Замена 1-фазного прибора учета (сплит). Строительно-монтажные работы. |  |  |  | 28,37 |  | 395,96 | 0,00 |  | 0,00 | 424,33
|  | Итого |  |  |  | 28,37 |  | 395,96 | 0,00 |  | 0,00 | 424,33
Временные здания и сооружения
2 | Приказ Минстроя №332 от 19.06.2020 Приложение 1, т.1 | Временные здания и сооружения K=0% |  |  |  | 0,00 |  | 0,00 | 0,00 |  | 0,00 | 0,00
|  | Итого |  |  |  | 28,37 |  | 395,96 | 0,00 |  | 0,00 | 424,33
Прочие работы и затраты
3 | Приказ №325 от 25.05.2021 | Дополнительные затраты при производстве работ в зимнее время K=0% |  |  |  | 0,00 |  | 0,00 | 0,00 |  | 0,00 | 0,00
|  | Итого |  |  |  | 28,37 |  | 395,96 | 0,00 |  | 0,00 | 424,33
Резерв средств на непредвиденные работы и затраты
|  | Итого |  |  |  | 28,37 |  | 395,96 | 0,00 |  | 0,00 | 424,33
Налоги
|  | Итого |  |  |  | 28,37 |  | 395,96 | 0,00 |  | 0,00 | 424,33
|  | ВСЕГО: |  |  |  | 28,37 |  | 395,96 | 0,00 |  | 0,00 | 424,33
в том числе:
|  | ОТ | [9 empty] | 92,77
|  | ЭМ | [9 empty] | 6,85
|  | ОТм | [9 empty] | 3,61
|  | М | [9 empty] | 186,57
|  | Перевозка | [9 empty] | 0,00
|  | НР | [9 empty] | 88,99
|  | СП | [9 empty] | 45,55
|  | оборудование | [9 empty] | 0,00
|  | прочие затраты | [9 empty] | 0,00
Главный инженер проекта
[подпись (инициалы, фамилия)]
Начальник |  |  |  |  | отдела
|  |  | (наименование) |  |  |  | [подпись (инициалы, фамилия)]
Составил
[должность, подпись (инициалы, фамилия)]
Проверил
[должность, подпись (инициалы, фамилия)]

## ЛС_1ф. сплит 02-01-04
Наименование программного продукта | [10 empty] | SmetaWIZARD
Наименование редакции сметных нормативов | [10 empty] | Приказ Минстроя России от 07.02.2025 г. № 69/пр «О внесении изменений в приказ Министерства строительства и жилищно-коммунального хозяйства Российской Федерации от 30 декабря 2021 г. № 1046/пр «Об утверждении сметных нормативов»
Реквизиты приказа Минстроя России об утверждении дополнений и изменений к сметным нормативам | [10 empty] | Приказ Минстроя России от 18.05.2022 № 378/пр, Приказ Минстроя России от 26.08.2022 № 703/пр, Приказ Минстроя России от 26.10.2022 № 905/пр, Приказ Минстроя России от 27.12.2022 № 1133/пр, Приказ Минстроя России от 10.02.2023 № 84/пр, Приказ Минстроя России от 11.05.2023 № 335/пр, Приказ Минстроя России от 02.08.2023 № 551/пр, Приказ Минстроя России от 14.11.2023 № 817/пр, Приказ Минстроя России от 16.02.2024 № 102/пр, Приказ Минстроя России от 13.05.2024 № 323/пр; Приказ Минстроя России от 09.08.2024 № 524/пр; Приказ Минстроя России от 07.11.2024 № 747/пр; Приказ Минстроя России от 07.02.2025 № 69/пр; Приказ Минстроя России от 07.07.2022 № 557/пр; Приказ Минстроя России от 30.01.2024 № 55/пр; Приказ Минстроя России от 02.09.2021 № 636/пр, Приказ Минстроя России от 26.07.2022 № 611/пр; Приказ Минстроя России от 22.04.2022 № 317/пр
Реквизиты письма Минстроя России об индексах изменения сметной стоимости строительства, включаемые в федеральный реестр сметных нормативов и размещаемые в федеральной государственной информационной системе ценообразования в строительстве, подготовленного в соответствии с пунктом 85 Методики расчета индексов изменения сметной стоимости строительства, утвержденной приказом Министерства строительства и жилищно-коммунального хозяйства Российской Федерации от 5 июня 2019 г. № 326/пр | [10 empty] | Письмо Минстроя России от 25.02.2025 № 10314-ИФ/09
Реквизиты нормативного правового акта об утверждении оплаты труда, утверждаемый в соответствии с пунктом 22(1) Правилами мониторинга цен, утвержденными постановлением Правительства Российской Федерации от 23 декабря 2016 г. № 1452 | [10 empty] | Постановление Правительства Ленинградской области от 14.02.2024 № 99
Обоснование принятых текущих цен на строительные ресурсы | [10 empty] | ФГИС ЦС, конъюнктурный анализ
Наименование субъекта Российской Федерации | [10 empty] | Ленинградская область
Наименование зоны субъекта Российской Федерации
(наименование стройки)
Развитие коммерческого учета электроэнергии Ленинградская область, класс напряжения 0,4 кВ
(наименование объекта капитального строительства)
ЛОКАЛЬНЫЙ СМЕТНЫЙ РАСЧЕТ № | [12 empty] | 02-01-04
Замена 1-фазного прибора учета (сплит). Строительно-монтажные работы.
(наименование работ и затрат)
Составлен |  | ресурсно-индексным |  |  |  | методом
Основание
(проектная и (или) иная техническая документация)
Составлен в текущем уровне цен |  |  |  |  | 1 квартал 2025 г.
Сметная стоимость |  |  |  |  | 424,33 |  |  |  |  | тыс. руб. |  |  |  | Средства на оплату труда рабочих |  |  |  | 92,76 |  |  | тыс. руб.
в том числе: | [13 empty] | Средства на оплату труда машинистов |  |  |  | 3,61 |  |  | тыс. руб.
строительных работ |  |  |  |  | 28,37 |  |  |  |  | тыс. руб. |  |  |  | Нормативные затраты труда рабочих |  |  |  | 141,24192 |  |  | чел.-ч
монтажных работ |  |  |  |  | 395,96 |  |  |  |  | тыс. руб. |  |  |  | Нормативные затраты труда машинистов |  |  |  | 6,3648 |  |  | чел.-ч
оборудования |  |  |  |  | 0 |  |  |  |  | тыс. руб.
прочих затрат |  |  |  |  | 0 |  |  |  |  | тыс. руб.
№ п.п. | Обоснование |  | Наименование работ и затрат |  |  |  | Единица измерения | Количество | [7 empty] | Сметная стоимость, руб.
[8 empty] | на единицу измерения |  |  |  | коэффициенты |  |  | всего с учетом коэффициентов | на единицу измерения в базисном уровне цен | индекс |  | на единицу измерения в текущем уровне цен | коэффициенты |  | всего в текущем уровне цен
Раздел 1. <Раздел>
1 | 2 |  | 3 |  |  |  | 4 | 5 |  |  |  | 6 |  |  | 7 | 8 | 9 |  | 10 | 11 |  | 12
Демонтажные работы
1 | ГЭСНм08-02-144-03 |  | Отсоединение. Присоединение к зажимам жил проводов или кабелей сечением: до 16 мм2 V=(2*8)/100 |  |  |  | 100 шт | 0,16 | [6 empty] | 0,16
| 421/пр_2020_прил.10_т.3_п.4_гр.3 |  | Производство работ осуществляется в охранной зоне действующей воздушной линии электропередачи, вблизи объектов, находящихся под напряжением, внутри объектов капитального строительства, внутренняя проводка в которых не обесточена, если это приведет к ограничению действий рабочих в соответствии с требованиями техники безопасности (Кот=1,2; Кэм=1,2; Котм=1,2; Кзт=1,2; Кзтм=1,2)
| 1 |  | ОТ (ЗТ) |  |  |  | чел.-ч | [7 empty] | 2,33472 | [6 empty] | 939,05
| 1-100-38 |  | Средний разряд работы 3,8 |  |  |  | чел.-ч | 12,16 |  |  |  | 1,2 |  |  | 2,33472 |  |  |  | 402,21 |  |  | 939,05
|  |  | Итого прямые затраты | [18 empty] | 939,05
1.1 | 421/пр_2020_п.75_пп.а |  | Сметная стоимость вспомогательных ненормируемых материальных ресурсов, не учтенная в сметной норме, 2% |  |  |  | % | 2 | [6 empty] | 2 | [6 empty] | 15,65
|  |  | ФОТ | [18 empty] | 939,05
| Пр/812-049.3-1 |  | НР Электротехнические установки на других объектах |  |  |  | % | 97% | [6 empty] | 97% | [6 empty] | 910,88
| Пр/774-049.3 |  | СП Электротехнические установки на других объектах |  |  |  | % | 51% | [6 empty] | 51% | [6 empty] | 478,92
|  |  | Всего по позиции | [15 empty] | 14 653,13 |  |  | 2 344,5
2 | ГЭСНм08-03-600-01 |  | Демонтаж. Счетчики, устанавливаемые на готовом основании: однофазные V=1*8 |  |  |  | шт | 8 | [6 empty] | 8
| 421/пр_2020_прил.10_т.3_п.4_гр.3 |  | Производство работ осуществляется в охранной зоне действующей воздушной линии электропередачи, вблизи объектов, находящихся под напряжением, внутри объектов капитального строительства, внутренняя проводка в которых не обесточена, если это приведет к ограничению действий рабочих в соответствии с требованиями техники безопасности (Кот=1,2; Кэм=1,2; Котм=1,2; Кзт=1,2; Кзтм=1,2)
| 571/пр_2022_п.84_т.3_стр.4_стб.3 |  | Демонтаж оборудования, не пригодного для дальнейшего использования (предназначено в лом), без разборки и резки (Кот=0,3; Кэм=0,3; Котм=0,3; Км=0; Коб=0; Кзт=0,3; Кзтм=0,3)
| 1 |  | ОТ (ЗТ) |  |  |  | чел.-ч | [7 empty] | 0,8064 | [6 empty] | 341,67
| 1-100-42 |  | Средний разряд работы 4,2 |  |  |  | чел.-ч | 0,28 |  |  |  | 0,36 |  |  | 0,8064 |  |  |  | 423,7 |  |  | 341,67
| 2 |  | ЭМ | [18 empty] | 64,14
|  |  | ОТм (ЗТм) |  |  |  | чел.-ч | [7 empty] | 0,0576 | [6 empty] | 27,77
| 91.05.05-015 |  | Краны на автомобильном ходу, грузоподъемность 16 т |  |  |  | маш.-ч | 0,01 |  |  |  | 0,36 |  |  | 0,0288 |  |  |  | 1 610,43 |  |  | 46,38
| 4-100-060 |  | ОТм (ЗТм) Средний разряд машинистов 6 |  |  |  | чел.-ч | 0,01 |  |  |  | 0,36 |  |  | 0,0288 |  |  |  | 552,65 |  |  | 15,92
| [91.14.02-001] |  | Автомобили бортовые, грузоподъемность до 5 т |  |  |  | маш.-ч | 0,01 |  |  |  | 0,36 |  |  | 0,0288 | 477,92 | 1,29 |  | 616,52 |  |  | 17,76
| 4-100-040 |  | ОТм (ЗТм) Средний разряд машинистов 4 |  |  |  | чел.-ч | 0,01 |  |  |  | 0,36 |  |  | 0,0288 |  |  |  | 411,42 |  |  | 11,85
| 4 |  | М | [18 empty] | 0
| [01.7.15.04-0011] |  | Винты стальные с полукруглой головкой, длина 50 мм |  |  |  | т | 0,00003 |  |  |  | 0 |  |  | 0 | 127 406 | 1,3 |  | 165 627,8 |  |  | 0
|  |  | Итого прямые затраты | [18 empty] | 433,58
2.1 | 421/пр_2020_п.75_пп.а |  | Сметная стоимость вспомогательных ненормируемых материальных ресурсов, не учтенная в сметной норме, 2% |  |  |  | % | 2 | [6 empty] | 2 |  |  |  |  | 0,3 |  | 5,69
|  |  | ФОТ | [18 empty] | 369,44
| Пр/812-049.3-1 |  | НР Электротехнические установки на других объектах |  |  |  | % | 97% | [6 empty] | 97% | [6 empty] | 358,36
| Пр/774-049.3 |  | СП Электротехнические установки на других объектах |  |  |  | % | 51% | [6 empty] | 51% | [6 empty] | 188,41
|  |  | Всего по позиции | [15 empty] | 123,26 |  |  | 986,04
3 | ГЭСН33-04-040-01 |  | Демонтаж: 3-х проводов ВЛ 0,38 кВ с одной опоры V=1*8 |  |  |  | шт | 8 | [6 empty] | 8
| 421/пр_2020_п.58_пп.б |  | При применении сметных норм, включенных в сборники ГЭСН (ФЕР, ТЕР), аналогичных технологическим процессам в новом строительстве, в том числе по возведению новых конструктивных элементов (Кот=1,15; Кэм=1,25; Котм=1,25; Кзт=1,15; Кзтм=1,25)
| 421/пр_2020_прил.10_т.3_п.4_гр.3 |  | Производство работ осуществляется в охранной зоне действующей воздушной линии электропередачи, вблизи объектов, находящихся под напряжением, внутри объектов капитального строительства, внутренняя проводка в которых не обесточена, если это приведет к ограничению действий рабочих в соответствии с требованиями техники безопасности (Кот=1,2; Кэм=1,2; Котм=1,2; Кзт=1,2; Кзтм=1,2)
| 1 |  | ОТ (ЗТ) |  |  |  | чел.-ч | [7 empty] | 14,0208 | [6 empty] | 5 036,69
| 1-100-28 |  | Средний разряд работы 2,8 |  |  |  | чел.-ч | 1,27 |  |  |  | 1,38 |  |  | 14,0208 |  |  |  | 359,23 |  |  | 5 036,69
| 2 |  | ЭМ | [18 empty] | 2 526,33
|  |  | ОТм (ЗТм) |  |  |  | чел.-ч | [7 empty] | 4,92 | [6 empty] | 2 024,18
| [91.06.06-011] |  | Автогидроподъемники, высота подъема 12 м |  |  |  | маш.-ч | 0,35 |  |  |  | 1,5 |  |  | 4,2 | 346,73 | 1,43 |  | 495,82 |  |  | 2 082,44
| 4-100-040 |  | ОТм (ЗТм) Средний разряд машинистов 4 |  |  |  | чел.-ч | 0,35 |  |  |  | 1,5 |  |  | 4,2 |  |  |  | 411,42 |  |  | 1 727,96
| [91.14.02-001] |  | Автомобили бортовые, грузоподъемность до 5 т |  |  |  | маш.-ч | 0,06 |  |  |  | 1,5 |  |  | 0,72 | 477,92 | 1,29 |  | 616,52 |  |  | 443,89
| 4-100-040 |  | ОТм (ЗТм) Средний разряд машинистов 4 |  |  |  | чел.-ч | 0,06 |  |  |  | 1,5 |  |  | 0,72 |  |  |  | 411,42 |  |  | 296,22
|  |  | Итого прямые затраты | [18 empty] | 9 587,2
|  |  | ФОТ | [18 empty] | 7 060,87
| Пр/812-027.0-1; 812/пр_2020_п.26 |  | НР Линии электропередачи |  |  |  | % | 103% | [6 empty] | 103% | [6 empty] | 7 272,7
| Пр/774-027.0; 774/пр_2020_п.16 |  | СП Линии электропередачи |  |  |  | % | 60% |  |  |  | 0,85 |  |  | 51% | [6 empty] | 3 601,04
|  |  | Всего по позиции | [15 empty] | 2 557,62 |  |  | 20 460,94
Монтажные работы
4 | ГЭСНм08-03-600-01 |  | Счетчики, устанавливаемые на готовом основании: однофазные V=1*8 |  |  |  | шт | 8 | [6 empty] | 8
| 421/пр_2020_прил.10_т.3_п.4_гр.3 |  | Производство работ осуществляется в охранной зоне действующей воздушной линии электропередачи, вблизи объектов, находящихся под напряжением, внутри объектов капитального строительства, внутренняя проводка в которых не обесточена, если это приведет к ограничению действий рабочих в соответствии с требованиями техники безопасности (Кот=1,2; Кэм=1,2; Котм=1,2; Кзт=1,2; Кзтм=1,2)
| 1 |  | ОТ (ЗТ) |  |  |  | чел.-ч | [7 empty] | 2,688 | [6 empty] | 1 138,91
| 1-100-42 |  | Средний разряд работы 4,2 |  |  |  | чел.-ч | 0,28 |  |  |  | 1,2 |  |  | 2,688 |  |  |  | 423,7 |  |  | 1 138,91
| 2 |  | ЭМ | [18 empty] | 213,79
|  |  | ОТм (ЗТм) |  |  |  | чел.-ч | [7 empty] | 0,192 | [6 empty] | 92,55
| 91.05.05-015 |  | Краны на автомобильном ходу, грузоподъемность 16 т |  |  |  | маш.-ч | 0,01 |  |  |  | 1,2 |  |  | 0,096 |  |  |  | 1 610,43 |  |  | 154,6
| 4-100-060 |  | ОТм (ЗТм) Средний разряд машинистов 6 |  |  |  | чел.-ч | 0,01 |  |  |  | 1,2 |  |  | 0,096 |  |  |  | 552,65 |  |  | 53,05
| [91.14.02-001] |  | Автомобили бортовые, грузоподъемность до 5 т |  |  |  | маш.-ч | 0,01 |  |  |  | 1,2 |  |  | 0,096 | 477,92 | 1,29 |  | 616,52 |  |  | 59,19
| 4-100-040 |  | ОТм (ЗТм) Средний разряд машинистов 4 |  |  |  | чел.-ч | 0,01 |  |  |  | 1,2 |  |  | 0,096 |  |  |  | 411,42 |  |  | 39,5
| 4 |  | М | [18 empty] | 39,75
| [01.7.15.04-0011] |  | Винты стальные с полукруглой головкой, длина 50 мм |  |  |  | т | 0,00003 | [6 empty] | 0,00024 | 127 406 | 1,3 |  | 165 627,8 |  |  | 39,75
|  |  | Итого прямые затраты | [18 empty] | 1 485
4.1 | 421/пр_2020_п.75_пп.а |  | Сметная стоимость вспомогательных ненормируемых материальных ресурсов, не учтенная в сметной норме, 2% |  |  |  | % | 2 | [6 empty] | 2 | [6 empty] | 18,98
|  |  | ФОТ | [18 empty] | 1 231,46
| Пр/812-049.3-1 |  | НР Электротехнические установки на других объектах |  |  |  | % | 97% | [6 empty] | 97% | [6 empty] | 1 194,52
| Пр/774-049.3 |  | СП Электротехнические установки на других объектах |  |  |  | % | 51% | [6 empty] | 51% | [6 empty] | 628,04
|  |  | Всего по позиции | [15 empty] | 415,82 |  |  | 3 326,54
5 | ТЦ_26.51.63.130.89.1.62.05-0015-000_78_7813282805_04.04.2025_01_2.1 |  | Счетчик электроэнергии однофазный "ФОБОС 1" СПЛИТ 230В 5(80)А IQOLS-C с выносным дисплеем ДВ-3 с NB-FI V=1*8; М=18990/1,2*1,06 |  |  |  | шт. | 8 | [6 empty] | 8 |  |  |  | 16 774,5 |  |  | 134 196
|  |  | Всего по позиции | [18 empty] | 134 196
6 | ГЭСНм08-03-574-02 |  | Разводка по устройствам и подключение жил кабелей или проводов сечением: до 16 мм2 V=((2+4)*8)/100 |  |  |  | 100 шт | 0,48 | [6 empty] | 0,48
| 421/пр_2020_прил.10_т.3_п.4_гр.3 |  | Производство работ осуществляется в охранной зоне действующей воздушной линии электропередачи, вблизи объектов, находящихся под напряжением, внутри объектов капитального строительства, внутренняя проводка в которых не обесточена, если это приведет к ограничению действий рабочих в соответствии с требованиями техники безопасности (Кот=1,2; Кэм=1,2; Котм=1,2; Кзт=1,2; Кзтм=1,2)
| 1 |  | ОТ (ЗТ) |  |  |  | чел.-ч | [7 empty] | 17,20512 | [6 empty] | 7 289,81
| 1-100-42 |  | Средний разряд работы 4,2 |  |  |  | чел.-ч | 29,87 |  |  |  | 1,2 |  |  | 17,20512 |  |  |  | 423,7 |  |  | 7 289,81
| 2 |  | ЭМ | [18 empty] | 107,72
|  |  | ОТм (ЗТм) |  |  |  | чел.-ч | [7 empty] | 0,01152 | [6 empty] | 5,55
| 91.05.05-015 |  | Краны на автомобильном ходу, грузоподъемность 16 т |  |  |  | маш.-ч | 0,01 |  |  |  | 1,2 |  |  | 0,00576 |  |  |  | 1 610,43 |  |  | 9,28
| 4-100-060 |  | ОТм (ЗТм) Средний разряд машинистов 6 |  |  |  | чел.-ч | 0,01 |  |  |  | 1,2 |  |  | 0,00576 |  |  |  | 552,65 |  |  | 3,18
| [91.14.02-001] |  | Автомобили бортовые, грузоподъемность до 5 т |  |  |  | маш.-ч | 0,01 |  |  |  | 1,2 |  |  | 0,00576 | 477,92 | 1,29 |  | 616,52 |  |  | 3,55
| 4-100-040 |  | ОТм (ЗТм) Средний разряд машинистов 4 |  |  |  | чел.-ч | 0,01 |  |  |  | 1,2 |  |  | 0,00576 |  |  |  | 411,42 |  |  | 2,37
| 91.21.16-012 |  | Прессы гидравлические с электроприводом |  |  |  | маш.-ч | 10,54 |  |  |  | 1,2 |  |  | 6,07104 |  |  |  | 15,63 |  |  | 94,89
| 4 |  | М | [18 empty] | 609,84
| [01.3.01.02-0002] |  | Вазелин технический |  |  |  | кг | 0,1 | [6 empty] | 0,048 | 150,04 | 1,65 |  | 247,57 |  |  | 11,88
| [01.7.02.09-0002] |  | Шпагат бумажный, диаметр 2,5 мм |  |  |  | кг | 0,05 | [6 empty] | 0,024 | 187,38 | 0,98 |  | 183,63 |  |  | 4,41
| [01.7.06.05-0041] |  | Ленты изоляционные хлопчатобумажные прорезиненные для электромонтажных и ремонтных работ, цвет черный, ширина 20 мм, толщина 0,35 мм |  |  |  | м | 33,33 | [6 empty] | 15,9984 | 5,87 | 0,98 |  | 5,75 |  |  | 91,99
| [01.7.06.07-0002] |  | Ленты монтажные из пластмассы для бандажирования проводов, скрепляются пластмассовыми кнопками, ширина 10 мм |  |  |  | 10 м | 1 | [6 empty] | 0,48 | 37,71 | 1,52 |  | 57,32 |  |  | 27,51
| [01.7.15.03-0042] |  | Болты с гайками и шайбами строительные |  |  |  | кг | 1,24 | [6 empty] | 0,5952 | 174,93 | 1,18 |  | 206,42 |  |  | 122,86
| [01.7.20.04-0005] |  | Нитки швейные армированные |  |  |  | кг | 0,02 | [6 empty] | 0,0096 | 395,65 | 1,46 |  | 577,65 |  |  | 5,55
| [14.4.03.17-0101] |  | Лак КФ-965 |  |  |  | т | 0,0002 | [6 empty] | 0,000096 | 308 849,7 | 1,26 |  | 389 150,62 |  |  | 37,36
| [25.2.01.01-0001] |  | Бирки-оконцеватели маркировочные А671 |  |  |  | 100 шт | 1,02 | [6 empty] | 0,4896 | 655,9 | 0,96 |  | 629,66 |  |  | 308,28
|  |  | Итого прямые затраты | [18 empty] | 8 012,92
6.1 | 421/пр_2020_п.75_пп.а |  | Сметная стоимость вспомогательных ненормируемых материальных ресурсов, не учтенная в сметной норме, 2% |  |  |  | % | 2 | [6 empty] | 2 | [6 empty] | 121,5
|  |  | ФОТ | [18 empty] | 7 295,36
| Пр/812-049.3-1 |  | НР Электротехнические установки на других объектах |  |  |  | % | 97% | [6 empty] | 97% | [6 empty] | 7 076,5
| Пр/774-049.3 |  | СП Электротехнические установки на других объектах |  |  |  | % | 51% | [6 empty] | 51% | [6 empty] | 3 720,63
|  |  | Всего по позиции | [15 empty] | 39 440,73 |  |  | 18 931,55
7 | ГЭСНм08-02-146-01 |  | Кабель до 35 кВ с креплением накладными скобами, масса 1 м кабеля: до 0,5 кг V=(3*8)/100 |  |  |  | 100 м | 0,24 | [6 empty] | 0,24
| 421/пр_2020_прил.10_т.3_п.4_гр.3 |  | Производство работ осуществляется в охранной зоне действующей воздушной линии электропередачи, вблизи объектов, находящихся под напряжением, внутри объектов капитального строительства, внутренняя проводка в которых не обесточена, если это приведет к ограничению действий рабочих в соответствии с требованиями техники безопасности (Кот=1,2; Кэм=1,2; Котм=1,2; Кзт=1,2; Кзтм=1,2)
| 1 |  | ОТ (ЗТ) |  |  |  | чел.-ч | [7 empty] | 3,38688 | [6 empty] | 1 362,24
| 1-100-38 |  | Средний разряд работы 3,8 |  |  |  | чел.-ч | 11,76 |  |  |  | 1,2 |  |  | 3,38688 |  |  |  | 402,21 |  |  | 1 362,24
| 2 |  | ЭМ | [18 empty] | 2 390,03
|  |  | ОТм (ЗТм) |  |  |  | чел.-ч | [7 empty] | 1,18368 | [6 empty] | 646,03
| 91.05.05-015 |  | Краны на автомобильном ходу, грузоподъемность 16 т |  |  |  | маш.-ч | 0,2 |  |  |  | 1,2 |  |  | 0,0576 |  |  |  | 1 610,43 |  |  | 92,76
| 4-100-060 |  | ОТм (ЗТм) Средний разряд машинистов 6 |  |  |  | чел.-ч | 0,2 |  |  |  | 1,2 |  |  | 0,0576 |  |  |  | 552,65 |  |  | 31,83
| 91.06.01-003 |  | Домкраты гидравлические, грузоподъемность 63-100 т |  |  |  | маш.-ч | 2,78 |  |  |  | 1,2 |  |  | 0,80064 |  |  |  | 2,68 |  |  | 2,15
| [91.06.03-061] |  | Лебедки электрические тяговым усилием до 12,26 кН (1,25 т) |  |  |  | маш.-ч | 2,78 |  |  |  | 1,2 |  |  | 0,80064 | 8,84 | 1,41 |  | 12,46 |  |  | 9,98
| [91.06.09-001] |  | Подъемники телескопические самоходные, рабочая высота 26 м, грузоподъемность 250 кг |  |  |  | маш.-ч | 3,71 |  |  |  | 1,2 |  |  | 1,06848 | 1 472,34 | 1,43 |  | 2 105,45 |  |  | 2 249,63
| 4-100-060 |  | ОТм (ЗТм) Средний разряд машинистов 6 |  |  |  | чел.-ч | 3,71 |  |  |  | 1,2 |  |  | 1,06848 |  |  |  | 552,65 |  |  | 590,5
| [91.14.02-001] |  | Автомобили бортовые, грузоподъемность до 5 т |  |  |  | маш.-ч | 0,2 |  |  |  | 1,2 |  |  | 0,0576 | 477,92 | 1,29 |  | 616,52 |  |  | 35,51
| 4-100-040 |  | ОТм (ЗТм) Средний разряд машинистов 4 |  |  |  | чел.-ч | 0,2 |  |  |  | 1,2 |  |  | 0,0576 |  |  |  | 411,42 |  |  | 23,7
| 4 |  | М | [18 empty] | 257
| [01.7.06.07-0002] |  | Ленты монтажные из пластмассы для бандажирования проводов, скрепляются пластмассовыми кнопками, ширина 10 мм |  |  |  | 10 м | 0,245 | [6 empty] | 0,0588 | 37,71 | 1,52 |  | 57,32 |  |  | 3,37
| [10.3.02.03-0011] |  | Припои оловянно-свинцовые бессурьмянистые, марка ПОС30 |  |  |  | кг | 0,5 | [6 empty] | 0,12 | 931,11 | 1,61 |  | 1 499,09 |  |  | 179,89
| [14.4.03.03-0002] |  | Лак битумный БТ-123 |  |  |  | т | 0,00288 | [6 empty] | 0,0006912 | 82 698,14 | 1,29 |  | 106 680,6 |  |  | 73,74
|  |  | Итого прямые затраты | [18 empty] | 4 655,3
7.1 | 421/пр_2020_п.75_пп.а |  | Сметная стоимость вспомогательных ненормируемых материальных ресурсов, не учтенная в сметной норме, 2% |  |  |  | % | 2 | [6 empty] | 2 | [6 empty] | 22,7
|  |  | ФОТ | [18 empty] | 2 008,27
| Пр/812-049.3-1 |  | НР Электротехнические установки на других объектах |  |  |  | % | 97% | [6 empty] | 97% | [6 empty] | 1 948,02
| Пр/774-049.3 |  | СП Электротехнические установки на других объектах |  |  |  | % | 51% | [6 empty] | 51% | [6 empty] | 1 024,22
|  |  | Всего по позиции | [15 empty] | 31 876 |  |  | 7 650,24
8 | [21.2.01.01-0062] |  | Провод самонесущий изолированный СИП-4 2х16-0,6/1 V=(3*8)/1 000 |  |  |  | 1000 м | 0,024 | [6 empty] | 0,024 | 31 139,61 | 1,43 |  | 44 529,64 |  |  | 1 068,71
|  |  | Всего по позиции | [18 empty] | 1 068,71
9 | [20.1.01.02-1010] |  | Зажим прокалывающий Р4 1,5-10/6-95 V=3*8 |  |  |  | шт | 24 | [6 empty] | 24 | 177,35 | 1,08 |  | 191,54 |  |  | 4 596,96
|  |  | Всего по позиции | [18 empty] | 4 596,96
10 | [20.1.01.11-0006] |  | Зажим плашечный соединительный ПА 3-2 V=1*8 |  |  |  | шт | 8 | [6 empty] | 8 | 121,72 | 1,08 |  | 131,46 |  |  | 1 051,68
|  |  | Всего по позиции | [18 empty] | 1 051,68
11 | [20.1.01.08-0019] |  | Зажимы ответвительные сечением 16-95 мм2 V=(1*8)/100 |  |  |  | 100 шт | 0,08 | [6 empty] | 0,08 | 17 429,98 | 1,08 |  | 18 824,38 |  |  | 1 505,95
|  |  | Всего по позиции | [18 empty] | 1 505,95
12 | ГЭСНм10-03-056-01 |  | Настройка канала связи по подготовленным линейным трактам, канал связи между двумя оконечными станциями при количестве пунктов транзита между ними: 0 V=1*8 |  |  |  | канал | 8 | [6 empty] | 8
| 421/пр_2020_прил.10_т.3_п.4_гр.3 |  | Производство работ осуществляется в охранной зоне действующей воздушной линии электропередачи, вблизи объектов, находящихся под напряжением, внутри объектов капитального строительства, внутренняя проводка в которых не обесточена, если это приведет к ограничению действий рабочих в соответствии с требованиями техники безопасности (Кот=1,2; Кэм=1,2; Котм=1,2; Кзт=1,2; Кзтм=1,2)
| 1 |  | ОТ (ЗТ) |  |  |  | чел.-ч | [7 empty] | 100,8 | [6 empty] | 55 707,12
| 1-100-60 |  | Средний разряд работы 6,0 |  |  |  | чел.-ч | 10,5 |  |  |  | 1,2 |  |  | 100,8 |  |  |  | 552,65 |  |  | 55 707,12
|  |  | Итого прямые затраты | [18 empty] | 55 707,12
12.1 | 421/пр_2020_п.75_пп.а |  | Сметная стоимость вспомогательных ненормируемых материальных ресурсов, не учтенная в сметной норме, 2% |  |  |  | % | 2 | [6 empty] | 2 | [6 empty] | 928,45
|  |  | ФОТ | [18 empty] | 55 707,12
| Пр/812-051.1-1 |  | НР Оборудование связи: прокладка и монтаж сетей связи |  |  |  | % | 90% | [6 empty] | 90% | [6 empty] | 50 136,41
| Пр/774-051.1 |  | СП Оборудование связи: прокладка и монтаж сетей связи |  |  |  | % | 46% | [6 empty] | 46% | [6 empty] | 25 625,28
|  |  | Всего по позиции | [15 empty] | 16 549,66 |  |  | 132 397,26
|  |  | Итого прямые затраты по разделу 1. <Раздел> | [18 empty] | 224 352,44
в том числе
|  |  | оплата труда (ОТ) | [18 empty] | 71 815,49
|  |  | эксплуатация машин и механизмов | [18 empty] | 5 302,01
|  |  | оплата труда машинистов (ОТм) | [18 empty] | 2 796,08
|  |  | материальные ресурсы | [18 empty] | 144 438,86
|  |  | перевозка | [18 empty] | 0
|  |  | Итого ФОТ (справочно) | [18 empty] | 74 611,57
|  |  | Итого накладные расходы | [18 empty] | 68 897,39
|  |  | Итого сметная прибыль | [18 empty] | 35 266,54
|  |  | Итого оборудование | [18 empty] | 0
|  |  | Итого прочие затраты | [18 empty] | 0
|  |  | Итого по разделу 1. <Раздел> | [18 empty] | 328 516,37
в том числе
|  |  | материальные ресурсы, отсутствующие в ФРСН | [18 empty] | 0
|  |  | оборудование, отсутствующее в ФРСН | [18 empty] | 0
справочно
|  |  | затраты труда рабочих | [18 empty] | 141,24192
|  |  | затраты труда машинистов | [18 empty] | 6,3648
ИТОГИ ПО СМЕТЕ
|  |  |  | ВСЕГО строительные работы | [17 empty] | 21 966,89
в том числе
|  |  |  | Всего прямые затраты | [17 empty] | 11 093,15
в том числе
|  |  |  | оплата труда (ОТ) | [17 empty] | 5 036,69
|  |  |  | эксплуатация машин и механизмов | [17 empty] | 2 526,33
|  |  |  | оплата труда машинистов (ОТм) | [17 empty] | 2 024,18
|  |  |  | материальные ресурсы | [17 empty] | 1 505,95
|  |  |  | Всего ФОТ (справочно) | [17 empty] | 7 060,87
|  |  |  | Всего накладные расходы | [17 empty] | 7 272,7
|  |  |  | Всего сметная прибыль | [17 empty] | 3 601,04
|  |  |  | ВСЕГО монтажные работы | [17 empty] | 306 549,48
в том числе
|  |  |  | Всего прямые затраты | [17 empty] | 213 259,29
в том числе
|  |  |  | оплата труда (ОТ) | [17 empty] | 66 778,8
|  |  |  | эксплуатация машин и механизмов | [17 empty] | 2 775,68
|  |  |  | оплата труда машинистов (ОТм) | [17 empty] | 771,9
|  |  |  | материальные ресурсы | [17 empty] | 142 932,91
|  |  |  | Всего ФОТ (справочно) | [17 empty] | 67 550,7
|  |  |  | Всего накладные расходы | [17 empty] | 61 624,69
|  |  |  | Всего сметная прибыль | [17 empty] | 31 665,5
|  |  |  | ВСЕГО по смете | [17 empty] | 328 516,37
|  |  |  | Индекс-дефлятор (единый; по составляющим) 2025/2026/2027/2028/2029 |  |  |  |  | 1,078*1,053*1,044*1,044*1,044 | [10 empty] | 1,291661241526656 |  | 424 331,86
|  |  |  | Итого | [17 empty] | 424 331,86
в том числе
|  |  |  | Всего прямые затраты | [17 empty] | 289 787,35
в том числе
|  |  |  | оплата труда (ОТ) | [17 empty] | 92 761,29
|  |  |  | эксплуатация машин и механизмов | [17 empty] | 6 848,4
|  |  |  | оплата труда машинистов (ОТм) | [17 empty] | 3 611,58
|  |  |  | материальные ресурсы | [17 empty] | 186 566,08
|  |  |  | перевозка | [17 empty] | 0
|  |  |  | Всего ФОТ (справочно) | [17 empty] | 96 372,87
|  |  |  | Всего накладные расходы | [17 empty] | 88 992,08
|  |  |  | Всего сметная прибыль | [17 empty] | 45 552,42
|  |  |  | Всего оборудование | [17 empty] | 0
|  |  |  | Всего прочие затраты | [17 empty] | 0
Справочно
|  |  |  | материальные ресурсы, отсутствующие в ФРСН | [17 empty] | 0
|  |  |  | оборудование, отсутствующее в ФРСН | [17 empty] | 0
|  |  |  | затраты труда рабочих | [17 empty] | 141,24192
|  |  |  | затраты труда машинистов | [17 empty] | 6,3648
Составил:
[должность, подпись (инициалы, фамилия)]
Проверил:
[должность, подпись (инициалы, фамилия)]

## Объектная смета_8
(наименование стройки)
Замена 1-фазного прибора учета (сплит)
(наименование объекта капитального строительства)
ОБЪЕКТНЫЙ СМЕТНЫЙ РАСЧЕТ № | [6 empty] | ОС-09-04
Замена 1-фазного прибора учета (сплит)
Основание
(проектная и (или) иная техническая документация)
Сметная стоимость |  |  |  | 38,54 | [5 empty] | тыс. руб.
Расчетный измеритель объекта капитального строительства |  |  |  | 0
|  |  |  | (количество) | [5 empty] | (измеритель)
Показатель единичной стоимости на расчетный измеритель объекта капитального строительства |  |  |  | 38,54 | [5 empty] | тыс. руб.
Составлен в текущем уровне цен |  |  |  | 1 квартал 2025 г.
№ п/п | Обоснование | Наименование локальных сметных расчетов (смет), затрат |  |  |  | Сметная стоимость, тыс. руб.
[6 empty] | строительных (ремонтно-строительных, ремонтно-реставрационных) работ |  | монтажных работ | оборудования |  | прочих затрат | всего
1 | 2 | 3 |  |  |  | 4 |  | 5 | 6 |  | 7 | 8
Локальные сметы
1 | 09-01-04 | Замена 1-фазного прибора учета (сплит). Пусконаладочные работы. |  |  |  | 0,00 |  | 0,00 | 0,00 |  | 38,54 | 38,54
|  | Итого |  |  |  | 0,00 |  | 0,00 | 0,00 |  | 38,54 | 38,54
Временные здания и сооружения
2 | Приказ Минстроя №332 от 19.06.2020 Приложение 1, т.1 | Временные здания и сооружения K=0% |  |  |  | 0,00 |  | 0,00 | 0,00 |  | 0,00 | 0,00
|  | Итого |  |  |  | 0,00 |  | 0,00 | 0,00 |  | 38,54 | 38,54
Прочие работы и затраты
3 | Приказ №325 от 25.05.2021 | Дополнительные затраты при производстве работ в зимнее время K=0% |  |  |  | 0,00 |  | 0,00 | 0,00 |  | 0,00 | 0,00
|  | Итого |  |  |  | 0,00 |  | 0,00 | 0,00 |  | 38,54 | 38,54
Резерв средств на непредвиденные работы и затраты
|  | Итого |  |  |  | 0,00 |  | 0,00 | 0,00 |  | 38,54 | 38,54
Налоги
|  | Итого |  |  |  | 0,00 |  | 0,00 | 0,00 |  | 38,54 | 38,54
|  | ВСЕГО: |  |  |  | 0,00 |  | 0,00 | 0,00 |  | 38,54 | 38,54
в том числе:
|  | ОТ | [9 empty] | 18,35
|  | ЭМ | [9 empty] | 0,00
|  | ОТм | [9 empty] | 0,00
|  | М | [9 empty] | 0,00
|  | Перевозка | [9 empty] | 0,00
|  | НР | [9 empty] | 13,58
|  | СП | [9 empty] | 6,61
|  | оборудование | [9 empty] | 0,00
|  | прочие затраты | [9 empty] | 0,00
Главный инженер проекта
[подпись (инициалы, фамилия)]
Начальник |  |  |  |  | отдела
|  |  | (наименование) |  |  |  | [подпись (инициалы, фамилия)]
Составил
[должность, подпись (инициалы, фамилия)]
Проверил
[должность, подпись (инициалы, фамилия)]

## ЛС_1ф. сплит 09-01-04
Наименование программного продукта | [11 empty] | SmetaWIZARD
Наименование редакции сметных нормативов | [11 empty] | Приказ Минстроя России от 07.02.2025 г. № 69/пр «О внесении изменений в приказ Министерства строительства и жилищно-коммунального хозяйства Российской Федерации от 30 декабря 2021 г. № 1046/пр «Об утверждении сметных нормативов»
Реквизиты приказа Минстроя России об утверждении дополнений и изменений к сметным нормативам | [11 empty] | Приказ Минстроя России от 18.05.2022 № 378/пр, Приказ Минстроя России от 26.08.2022 № 703/пр, Приказ Минстроя России от 26.10.2022 № 905/пр, Приказ Минстроя России от 27.12.2022 № 1133/пр, Приказ Минстроя России от 10.02.2023 № 84/пр, Приказ Минстроя России от 11.05.2023 № 335/пр, Приказ Минстроя России от 02.08.2023 № 551/пр, Приказ Минстроя России от 14.11.2023 № 817/пр, Приказ Минстроя России от 16.02.2024 № 102/пр, Приказ Минстроя России от 13.05.2024 № 323/пр; Приказ Минстроя России от 09.08.2024 № 524/пр; Приказ Минстроя России от 07.11.2024 № 747/пр; Приказ Минстроя России от 07.02.2025 № 69/пр; Приказ Минстроя России от 07.07.2022 № 557/пр; Приказ Минстроя России от 30.01.2024 № 55/пр; Приказ Минстроя России от 02.09.2021 № 636/пр, Приказ Минстроя России от 26.07.2022 № 611/пр; Приказ Минстроя России от 22.04.2022 № 317/пр
Реквизиты письма Минстроя России об индексах изменения сметной стоимости строительства, включаемые в федеральный реестр сметных нормативов и размещаемые в федеральной государственной информационной системе ценообразования в строительстве, подготовленного в соответствии с пунктом 85 Методики расчета индексов изменения сметной стоимости строительства, утвержденной приказом Министерства строительства и жилищно-коммунального хозяйства Российской Федерации от 5 июня 2019 г. № 326/пр | [11 empty] | Письмо Минстроя России от 25.02.2025 № 10314-ИФ/09
Реквизиты нормативного правового акта об утверждении оплаты труда, утверждаемый в соответствии с пунктом 22(1) Правилами мониторинга цен, утвержденными постановлением Правительства Российской Федерации от 23 декабря 2016 г. № 1452 | [11 empty] | Постановление Правительства Ленинградской области от 14.02.2024 № 99
Обоснование принятых текущих цен на строительные ресурсы | [11 empty] | ФГИС ЦС, конъюнктурный анализ
Наименование субъекта Российской Федерации | [11 empty] | Ленинградская область
Наименование зоны субъекта Российской Федерации
(наименование стройки)
Развитие коммерческого учета электроэнергии Ленинградская область, класс напряжения 0,4 кВ
(наименование объекта капитального строительства)
ЛОКАЛЬНЫЙ СМЕТНЫЙ РАСЧЕТ № | [13 empty] | 09-01-04
Замена 1-фазного прибора учета (сплит). Пусконаладочные работы.
(наименование работ и затрат)
Составлен |  |  | ресурсно-индексным |  |  |  | методом
Основание
(проектная и (или) иная техническая документация)
Составлен в текущем уровне цен | [5 empty] | 1 квартал 2025 г.
Сметная стоимость | [5 empty] | 38,54 |  |  |  |  | тыс. руб. |  |  |  | Средства на оплату труда рабочих |  |  |  | 18,35 |  |  | тыс. руб.
в том числе: | [14 empty] | Средства на оплату труда машинистов |  |  |  | 0 |  |  | тыс. руб.
строительных работ | [5 empty] | 0 |  |  |  |  | тыс. руб. |  |  |  | Нормативные затраты труда рабочих |  |  |  | 26,496 |  |  | чел.-ч
монтажных работ | [5 empty] | 0 |  |  |  |  | тыс. руб. |  |  |  | Нормативные затраты труда машинистов |  |  |  | 0 |  |  | чел.-ч
оборудования | [5 empty] | 0 |  |  |  |  | тыс. руб.
прочих затрат | [5 empty] | 38,54 |  |  |  |  | тыс. руб.
№ п.п. | Обоснование |  |  | Наименование работ и затрат |  |  |  | Единица измерения | Количество | [7 empty] | Сметная стоимость, руб.
[9 empty] | на единицу измерения |  |  |  | коэффициенты |  |  | всего с учетом коэффициентов | на единицу измерения в базисном уровне цен | индекс |  | на единицу измерения в текущем уровне цен | коэффициенты |  | всего в текущем уровне цен
Раздел 1. <Раздел>
1 | 2 |  |  | 3 |  |  |  | 4 | 5 |  |  |  | 6 |  |  | 7 | 8 | 9 |  | 10 | 11 |  | 12
1 | ГЭСНп02-02-003-01 |  |  | Функциональная настройка специального программного обеспечения АС, количество функций - 1 V=1*8 |  |  |  | шт | 8 | [6 empty] | 8
| 421/пр_2020_прил.10_т.3_п.4_гр.3 |  |  | Производство работ осуществляется в охранной зоне действующей воздушной линии электропередачи, вблизи объектов, находящихся под напряжением, внутри объектов капитального строительства, внутренняя проводка в которых не обесточена, если это приведет к ограничению действий рабочих в соответствии с требованиями техники безопасности (Кот=1,2; Кэм=1,2; Котм=1,2; Кзт=1,2; Кзтм=1,2)
| 1 |  |  | ОТ (ЗТ) |  |  |  | чел.-ч | [7 empty] | 26,496 | [6 empty] | 17 759,16
| 3-200-01 |  |  | Инженер I категории |  |  |  | чел.-ч | 0,9 |  |  |  | 1,2 |  |  | 8,64 |  |  |  | 660,11 |  |  | 5 703,35
| 3-200-02 |  |  | Инженер II категории |  |  |  | чел.-ч | 0,72 |  |  |  | 1,2 |  |  | 6,912 |  |  |  | 601,78 |  |  | 4 159,5
| 3-300-01 |  |  | Ведущий инженер |  |  |  | чел.-ч | 1,14 |  |  |  | 1,2 |  |  | 10,944 |  |  |  | 721,52 |  |  | 7 896,31
|  |  |  | Итого прямые затраты | [18 empty] | 17 759,16
|  |  |  | ФОТ | [18 empty] | 17 759,16
| Пр/812-083.0-1 |  |  | НР Пусконаладочные работы |  |  |  | % | 74% | [6 empty] | 74% | [6 empty] | 13 141,78
| Пр/774-083.0 |  |  | СП Пусконаладочные работы |  |  |  | % | 36% | [6 empty] | 36% | [6 empty] | 6 393,3
|  |  |  | Всего по позиции | [15 empty] | 4 661,78 |  |  | 37 294,24
|  |  |  | Итого прямые затраты по разделу 1. <Раздел> | [18 empty] | 17 759,16
в том числе
|  |  |  | оплата труда (ОТ) | [18 empty] | 17 759,16
|  |  |  | эксплуатация машин и механизмов | [18 empty] | 0
|  |  |  | оплата труда машинистов (ОТм) | [18 empty] | 0
|  |  |  | материальные ресурсы | [18 empty] | 0
|  |  |  | перевозка | [18 empty] | 0
|  |  |  | Итого ФОТ (справочно) | [18 empty] | 17 759,16
|  |  |  | Итого накладные расходы | [18 empty] | 13 141,78
|  |  |  | Итого сметная прибыль | [18 empty] | 6 393,3
|  |  |  | Итого оборудование | [18 empty] | 0
|  |  |  | Итого прочие затраты | [18 empty] | 0
|  |  |  | Итого по разделу 1. <Раздел> | [18 empty] | 37 294,24
в том числе
|  |  |  | материальные ресурсы, отсутствующие в ФРСН | [18 empty] | 0
|  |  |  | оборудование, отсутствующее в ФРСН | [18 empty] | 0
справочно
|  |  |  | затраты труда рабочих | [18 empty] | 26,496
|  |  |  | затраты труда машинистов | [18 empty] | 0
ИТОГИ ПО СМЕТЕ
[5 empty] | ВСЕГО прочие затраты | [17 empty] | 29 835,39
в том числе
[5 empty] | прочие работы | [17 empty] | 29 835,39
в том числе
[5 empty] | Всего прямые затраты | [17 empty] | 14 207,33
в том числе
[5 empty] | оплата труда (ОТ) | [17 empty] | 14 207,33
[5 empty] | Всего ФОТ (справочно) | [17 empty] | 14 207,33
[5 empty] | Всего накладные расходы | [17 empty] | 10 513,42
[5 empty] | Всего сметная прибыль | [17 empty] | 5 114,64
[5 empty] | ВСЕГО по смете | [17 empty] | 37 294,24
[5 empty] | Индекс-дефлятор (единый; по составляющим) 2025/2026/2027/2028/2029 |  |  |  |  | 1,078*1,053*1,044*1,044*1,044 | [10 empty] | 1,291661241526656 |  | 38 537,22
[5 empty] | Итого | [17 empty] | 38 537,22
в том числе
[5 empty] | Всего прямые затраты | [17 empty] | 18 351,06
в том числе
[5 empty] | оплата труда (ОТ) | [17 empty] | 18 351,06
[5 empty] | эксплуатация машин и механизмов | [17 empty] | 0
[5 empty] | оплата труда машинистов (ОТм) | [17 empty] | 0
[5 empty] | материальные ресурсы | [17 empty] | 0
[5 empty] | перевозка | [17 empty] | 0
[5 empty] | Всего ФОТ (справочно) | [17 empty] | 18 351,06
[5 empty] | Всего накладные расходы | [17 empty] | 13 579,78
[5 empty] | Всего сметная прибыль | [17 empty] | 6 606,38
[5 empty] | Всего оборудование | [17 empty] | 0
[5 empty] | Всего прочие затраты | [17 empty] | 0
Справочно
[5 empty] | материальные ресурсы, отсутствующие в ФРСН | [17 empty] | 0
[5 empty] | оборудование, отсутствующее в ФРСН | [17 empty] | 0
[5 empty] | затраты труда рабочих | [17 empty] | 26,496
[5 empty] | затраты труда машинистов | [17 empty] | 0
[5 empty] | ПНР «вхолостую» | [17 empty] | 29 835,39
в том числе
|  | 421/пр_2020_прил.8_п.2_гр.6 |  |  | Пусконаладочные работы "вхолостую" Автоматизированные системы управления |  |  |  |  | 80% | [12 empty] | 29 835,39
[5 empty] | ПНР «под нагрузкой» | [17 empty] | 7 458,85
в том числе
|  | 421/пр_2020_прил.8_п.2_гр.6 |  |  | Пусконаладочные работы "вхолостую" Автоматизированные системы управления |  |  |  |  | 20% | [12 empty] | 7 458,85
Составил:
[должность, подпись (инициалы, фамилия)]
Проверил:
[должность, подпись (инициалы, фамилия)]

## Объектная смета_9
(наименование стройки)
Замена щита (таунхаус)
(наименование объекта капитального строительства)
ОБЪЕКТНЫЙ СМЕТНЫЙ РАСЧЕТ № | [6 empty] | ОС-02-05
Замена 3-фазного прибора учета (сплит)
Основание
(проектная и (или) иная техническая документация)
Сметная стоимость |  |  |  | 272,54 | [5 empty] | тыс. руб.
Расчетный измеритель объекта капитального строительства |  |  |  | 0
|  |  |  | (количество) | [5 empty] | (измеритель)
Показатель единичной стоимости на расчетный измеритель объекта капитального строительства |  |  |  | 272,54 | [5 empty] | тыс. руб.
Составлен в текущем уровне цен |  |  |  | 1 квартал 2025 г.
№ п/п | Обоснование | Наименование локальных сметных расчетов (смет), затрат |  |  |  | Сметная стоимость, тыс. руб.
[6 empty] | строительных (ремонтно-строительных, ремонтно-реставрационных) работ |  | монтажных работ | оборудования |  | прочих затрат | всего
1 | 2 | 3 |  |  |  | 4 |  | 5 | 6 |  | 7 | 8
Локальные сметы
1 | 02-01-05 | Замена 3-фазного прибора учета (сплит). Строительно-монтажные работы. |  |  |  | 14,19 |  | 258,35 | 0,00 |  | 0,00 | 272,54
|  | Итого |  |  |  | 14,19 |  | 258,35 | 0,00 |  | 0,00 | 272,54
Временные здания и сооружения
2 | Приказ Минстроя №332 от 19.06.2020 Приложение 1, т.1 | Временные здания и сооружения K=0% |  |  |  | 0,00 |  | 0,00 | 0,00 |  | 0,00 | 0,00
|  | Итого |  |  |  | 14,19 |  | 258,35 | 0,00 |  | 0,00 | 272,54
Прочие работы и затраты
3 | Приказ №325 от 25.05.2021 | Дополнительные затраты при производстве работ в зимнее время K=0% |  |  |  | 0,00 |  | 0,00 | 0,00 |  | 0,00 | 0,00
|  | Итого |  |  |  | 14,19 |  | 258,35 | 0,00 |  | 0,00 | 272,54
Резерв средств на непредвиденные работы и затраты
|  | Итого |  |  |  | 14,19 |  | 258,35 | 0,00 |  | 0,00 | 272,54
Налоги
|  | Итого |  |  |  | 14,19 |  | 258,35 | 0,00 |  | 0,00 | 272,54
|  | ВСЕГО: |  |  |  | 14,19 |  | 258,35 | 0,00 |  | 0,00 | 272,54
в том числе:
|  | ОТ | [9 empty] | 53,13
|  | ЭМ | [9 empty] | 3,49
|  | ОТм | [9 empty] | 1,81
|  | М | [9 empty] | 136,84
|  | Перевозка | [9 empty] | 0,00
|  | НР | [9 empty] | 51,05
|  | СП | [9 empty] | 26,22
|  | оборудование | [9 empty] | 0,00
|  | прочие затраты | [9 empty] | 0,00
Главный инженер проекта
[подпись (инициалы, фамилия)]
Начальник |  |  |  |  | отдела
|  |  | (наименование) |  |  |  | [подпись (инициалы, фамилия)]
Составил
[должность, подпись (инициалы, фамилия)]
Проверил
[должность, подпись (инициалы, фамилия)]

## ЛС_3ф. сплит 02-01-05
Наименование программного продукта | [10 empty] | SmetaWIZARD
Наименование редакции сметных нормативов | [10 empty] | Приказ Минстроя России от 07.02.2025 г. № 69/пр «О внесении изменений в приказ Министерства строительства и жилищно-коммунального хозяйства Российской Федерации от 30 декабря 2021 г. № 1046/пр «Об утверждении сметных нормативов»
Реквизиты приказа Минстроя России об утверждении дополнений и изменений к сметным нормативам | [10 empty] | Приказ Минстроя России от 18.05.2022 № 378/пр, Приказ Минстроя России от 26.08.2022 № 703/пр, Приказ Минстроя России от 26.10.2022 № 905/пр, Приказ Минстроя России от 27.12.2022 № 1133/пр, Приказ Минстроя России от 10.02.2023 № 84/пр, Приказ Минстроя России от 11.05.2023 № 335/пр, Приказ Минстроя России от 02.08.2023 № 551/пр, Приказ Минстроя России от 14.11.2023 № 817/пр, Приказ Минстроя России от 16.02.2024 № 102/пр, Приказ Минстроя России от 13.05.2024 № 323/пр; Приказ Минстроя России от 09.08.2024 № 524/пр; Приказ Минстроя России от 07.11.2024 № 747/пр; Приказ Минстроя России от 07.02.2025 № 69/пр; Приказ Минстроя России от 07.07.2022 № 557/пр; Приказ Минстроя России от 30.01.2024 № 55/пр; Приказ Минстроя России от 02.09.2021 № 636/пр, Приказ Минстроя России от 26.07.2022 № 611/пр; Приказ Минстроя России от 22.04.2022 № 317/пр
Реквизиты письма Минстроя России об индексах изменения сметной стоимости строительства, включаемые в федеральный реестр сметных нормативов и размещаемые в федеральной государственной информационной системе ценообразования в строительстве, подготовленного в соответствии с пунктом 85 Методики расчета индексов изменения сметной стоимости строительства, утвержденной приказом Министерства строительства и жилищно-коммунального хозяйства Российской Федерации от 5 июня 2019 г. № 326/пр | [10 empty] | Письмо Минстроя России от 25.02.2025 № 10314-ИФ/09
Реквизиты нормативного правового акта об утверждении оплаты труда, утверждаемый в соответствии с пунктом 22(1) Правилами мониторинга цен, утвержденными постановлением Правительства Российской Федерации от 23 декабря 2016 г. № 1452 | [10 empty] | Постановление Правительства Ленинградской области от 14.02.2024 № 99
Обоснование принятых текущих цен на строительные ресурсы | [10 empty] | ФГИС ЦС, конъюнктурный анализ
Наименование субъекта Российской Федерации | [10 empty] | Ленинградская область
Наименование зоны субъекта Российской Федерации
(наименование стройки)
Развитие коммерческого учета электроэнергии Ленинградская область, класс напряжения 0,4 кВ
(наименование объекта капитального строительства)
ЛОКАЛЬНЫЙ СМЕТНЫЙ РАСЧЕТ № | [12 empty] | 02-01-05
Замена 3-фазного прибора учета (сплит). Строительно-монтажные работы.
(наименование работ и затрат)
Составлен |  | ресурсно-индексным |  |  |  | методом
Основание
(проектная и (или) иная техническая документация)
Составлен в текущем уровне цен |  |  |  |  | 1 квартал 2025 г.
Сметная стоимость |  |  |  |  | 272,54 |  |  |  |  | тыс. руб. |  |  |  | Средства на оплату труда рабочих |  |  |  | 53,13 |  |  | тыс. руб.
в том числе: | [13 empty] | Средства на оплату труда машинистов |  |  |  | 1,81 |  |  | тыс. руб.
строительных работ |  |  |  |  | 14,19 |  |  |  |  | тыс. руб. |  |  |  | Нормативные затраты труда рабочих |  |  |  | 83,01168 |  |  | чел.-ч
монтажных работ |  |  |  |  | 258,35 |  |  |  |  | тыс. руб. |  |  |  | Нормативные затраты труда машинистов |  |  |  | 3,18816 |  |  | чел.-ч
оборудования |  |  |  |  | 0 |  |  |  |  | тыс. руб.
прочих затрат |  |  |  |  | 0 |  |  |  |  | тыс. руб.
№ п.п. | Обоснование |  | Наименование работ и затрат |  |  |  | Единица измерения | Количество | [7 empty] | Сметная стоимость, руб.
[8 empty] | на единицу измерения |  |  |  | коэффициенты |  |  | всего с учетом коэффициентов | на единицу измерения в базисном уровне цен | индекс |  | на единицу измерения в текущем уровне цен | коэффициенты |  | всего в текущем уровне цен
Раздел 1. <Раздел>
1 | 2 |  | 3 |  |  |  | 4 | 5 |  |  |  | 6 |  |  | 7 | 8 | 9 |  | 10 | 11 |  | 12
Демонтажные работы
1 | ГЭСНм08-02-144-03 |  | Отсоединение. Присоединение к зажимам жил проводов или кабелей сечением: до 16 мм2 V=(4*4)/100 |  |  |  | 100 шт | 0,16 | [6 empty] | 0,16
| 421/пр_2020_прил.10_т.3_п.4_гр.3 |  | Производство работ осуществляется в охранной зоне действующей воздушной линии электропередачи, вблизи объектов, находящихся под напряжением, внутри объектов капитального строительства, внутренняя проводка в которых не обесточена, если это приведет к ограничению действий рабочих в соответствии с требованиями техники безопасности (Кот=1,2; Кэм=1,2; Котм=1,2; Кзт=1,2; Кзтм=1,2)
| 1 |  | ОТ (ЗТ) |  |  |  | чел.-ч | [7 empty] | 2,33472 | [6 empty] | 939,05
| 1-100-38 |  | Средний разряд работы 3,8 |  |  |  | чел.-ч | 12,16 |  |  |  | 1,2 |  |  | 2,33472 |  |  |  | 402,21 |  |  | 939,05
|  |  | Итого прямые затраты | [18 empty] | 939,05
1.1 | 421/пр_2020_п.75_пп.а |  | Сметная стоимость вспомогательных ненормируемых материальных ресурсов, не учтенная в сметной норме, 2% |  |  |  | % | 2 | [6 empty] | 2 | [6 empty] | 15,65
|  |  | ФОТ | [18 empty] | 939,05
| Пр/812-049.3-1 |  | НР Электротехнические установки на других объектах |  |  |  | % | 97% | [6 empty] | 97% | [6 empty] | 910,88
| Пр/774-049.3 |  | СП Электротехнические установки на других объектах |  |  |  | % | 51% | [6 empty] | 51% | [6 empty] | 478,92
|  |  | Всего по позиции | [15 empty] | 14 653,13 |  |  | 2 344,5
2 | ГЭСНм08-03-600-02 |  | Демонтаж. Счетчики, устанавливаемые на готовом основании: трехфазные V=1*4 |  |  |  | шт | 4 | [6 empty] | 4
| 421/пр_2020_прил.10_т.3_п.4_гр.3 |  | Производство работ осуществляется в охранной зоне действующей воздушной линии электропередачи, вблизи объектов, находящихся под напряжением, внутри объектов капитального строительства, внутренняя проводка в которых не обесточена, если это приведет к ограничению действий рабочих в соответствии с требованиями техники безопасности (Кот=1,2; Кэм=1,2; Котм=1,2; Кзт=1,2; Кзтм=1,2)
| 571/пр_2022_п.84_т.3_стр.4_стб.3 |  | Демонтаж оборудования, не пригодного для дальнейшего использования (предназначено в лом), без разборки и резки (Кот=0,3; Кэм=0,3; Котм=0,3; Км=0; Коб=0; Кзт=0,3; Кзтм=0,3)
| 1 |  | ОТ (ЗТ) |  |  |  | чел.-ч | [7 empty] | 1,008 | [6 empty] | 427,09
| 1-100-42 |  | Средний разряд работы 4,2 |  |  |  | чел.-ч | 0,7 |  |  |  | 0,36 |  |  | 1,008 |  |  |  | 423,7 |  |  | 427,09
| 2 |  | ЭМ | [18 empty] | 32,07
|  |  | ОТм (ЗТм) |  |  |  | чел.-ч | [7 empty] | 0,0288 | [6 empty] | 13,88
| 91.05.05-015 |  | Краны на автомобильном ходу, грузоподъемность 16 т |  |  |  | маш.-ч | 0,01 |  |  |  | 0,36 |  |  | 0,0144 |  |  |  | 1 610,43 |  |  | 23,19
| 4-100-060 |  | ОТм (ЗТм) Средний разряд машинистов 6 |  |  |  | чел.-ч | 0,01 |  |  |  | 0,36 |  |  | 0,0144 |  |  |  | 552,65 |  |  | 7,96
| [91.14.02-001] |  | Автомобили бортовые, грузоподъемность до 5 т |  |  |  | маш.-ч | 0,01 |  |  |  | 0,36 |  |  | 0,0144 | 477,92 | 1,29 |  | 616,52 |  |  | 8,88
| 4-100-040 |  | ОТм (ЗТм) Средний разряд машинистов 4 |  |  |  | чел.-ч | 0,01 |  |  |  | 0,36 |  |  | 0,0144 |  |  |  | 411,42 |  |  | 5,92
| 4 |  | М | [18 empty] | 0
| [01.7.15.04-0011] |  | Винты стальные с полукруглой головкой, длина 50 мм |  |  |  | т | 0,00003 |  |  |  | 0 |  |  | 0 | 127 406 | 1,3 |  | 165 627,8 |  |  | 0
|  |  | Итого прямые затраты | [18 empty] | 473,04
2.1 | 421/пр_2020_п.75_пп.а |  | Сметная стоимость вспомогательных ненормируемых материальных ресурсов, не учтенная в сметной норме, 2% |  |  |  | % | 2 | [6 empty] | 2 |  |  |  |  | 0,3 |  | 7,12
|  |  | ФОТ | [18 empty] | 440,97
| Пр/812-049.3-1 |  | НР Электротехнические установки на других объектах |  |  |  | % | 97% | [6 empty] | 97% | [6 empty] | 427,74
| Пр/774-049.3 |  | СП Электротехнические установки на других объектах |  |  |  | % | 51% | [6 empty] | 51% | [6 empty] | 224,89
|  |  | Всего по позиции | [15 empty] | 283,2 |  |  | 1 132,79
3 | ГЭСН33-04-040-01 |  | Демонтаж: 3-х проводов ВЛ 0,38 кВ с одной опоры V=1*4 |  |  |  | шт | 4 | [6 empty] | 4
| 421/пр_2020_п.58_пп.б |  | При применении сметных норм, включенных в сборники ГЭСН (ФЕР, ТЕР), аналогичных технологическим процессам в новом строительстве, в том числе по возведению новых конструктивных элементов (Кот=1,15; Кэм=1,25; Котм=1,25; Кзт=1,15; Кзтм=1,25)
| 421/пр_2020_прил.10_т.3_п.4_гр.3 |  | Производство работ осуществляется в охранной зоне действующей воздушной линии электропередачи, вблизи объектов, находящихся под напряжением, внутри объектов капитального строительства, внутренняя проводка в которых не обесточена, если это приведет к ограничению действий рабочих в соответствии с требованиями техники безопасности (Кот=1,2; Кэм=1,2; Котм=1,2; Кзт=1,2; Кзтм=1,2)
| 1 |  | ОТ (ЗТ) |  |  |  | чел.-ч | [7 empty] | 7,0104 | [6 empty] | 2 518,35
| 1-100-28 |  | Средний разряд работы 2,8 |  |  |  | чел.-ч | 1,27 |  |  |  | 1,38 |  |  | 7,0104 |  |  |  | 359,23 |  |  | 2 518,35
| 2 |  | ЭМ | [18 empty] | 1 263,17
|  |  | ОТм (ЗТм) |  |  |  | чел.-ч | [7 empty] | 2,46 | [6 empty] | 1 012,09
| [91.06.06-011] |  | Автогидроподъемники, высота подъема 12 м |  |  |  | маш.-ч | 0,35 |  |  |  | 1,5 |  |  | 2,1 | 346,73 | 1,43 |  | 495,82 |  |  | 1 041,22
| 4-100-040 |  | ОТм (ЗТм) Средний разряд машинистов 4 |  |  |  | чел.-ч | 0,35 |  |  |  | 1,5 |  |  | 2,1 |  |  |  | 411,42 |  |  | 863,98
| [91.14.02-001] |  | Автомобили бортовые, грузоподъемность до 5 т |  |  |  | маш.-ч | 0,06 |  |  |  | 1,5 |  |  | 0,36 | 477,92 | 1,29 |  | 616,52 |  |  | 221,95
| 4-100-040 |  | ОТм (ЗТм) Средний разряд машинистов 4 |  |  |  | чел.-ч | 0,06 |  |  |  | 1,5 |  |  | 0,36 |  |  |  | 411,42 |  |  | 148,11
|  |  | Итого прямые затраты | [18 empty] | 4 793,61
|  |  | ФОТ | [18 empty] | 3 530,44
| Пр/812-027.0-1; 812/пр_2020_п.26 |  | НР Линии электропередачи |  |  |  | % | 103% | [6 empty] | 103% | [6 empty] | 3 636,35
| Пр/774-027.0; 774/пр_2020_п.16 |  | СП Линии электропередачи |  |  |  | % | 60% |  |  |  | 0,85 |  |  | 51% | [6 empty] | 1 800,52
|  |  | Всего по позиции | [15 empty] | 2 557,62 |  |  | 10 230,48
Монтажные работы
4 | ГЭСНм08-03-600-02 |  | Счетчики, устанавливаемые на готовом основании: трехфазные V=1*4 |  |  |  | шт | 4 | [6 empty] | 4
| 421/пр_2020_прил.10_т.3_п.4_гр.3 |  | Производство работ осуществляется в охранной зоне действующей воздушной линии электропередачи, вблизи объектов, находящихся под напряжением, внутри объектов капитального строительства, внутренняя проводка в которых не обесточена, если это приведет к ограничению действий рабочих в соответствии с требованиями техники безопасности (Кот=1,2; Кэм=1,2; Котм=1,2; Кзт=1,2; Кзтм=1,2)
| 1 |  | ОТ (ЗТ) |  |  |  | чел.-ч | [7 empty] | 3,36 | [6 empty] | 1 423,63
| 1-100-42 |  | Средний разряд работы 4,2 |  |  |  | чел.-ч | 0,7 |  |  |  | 1,2 |  |  | 3,36 |  |  |  | 423,7 |  |  | 1 423,63
| 2 |  | ЭМ | [18 empty] | 106,89
|  |  | ОТм (ЗТм) |  |  |  | чел.-ч | [7 empty] | 0,096 | [6 empty] | 46,28
| 91.05.05-015 |  | Краны на автомобильном ходу, грузоподъемность 16 т |  |  |  | маш.-ч | 0,01 |  |  |  | 1,2 |  |  | 0,048 |  |  |  | 1 610,43 |  |  | 77,3
| 4-100-060 |  | ОТм (ЗТм) Средний разряд машинистов 6 |  |  |  | чел.-ч | 0,01 |  |  |  | 1,2 |  |  | 0,048 |  |  |  | 552,65 |  |  | 26,53
| [91.14.02-001] |  | Автомобили бортовые, грузоподъемность до 5 т |  |  |  | маш.-ч | 0,01 |  |  |  | 1,2 |  |  | 0,048 | 477,92 | 1,29 |  | 616,52 |  |  | 29,59
| 4-100-040 |  | ОТм (ЗТм) Средний разряд машинистов 4 |  |  |  | чел.-ч | 0,01 |  |  |  | 1,2 |  |  | 0,048 |  |  |  | 411,42 |  |  | 19,75
| 4 |  | М | [18 empty] | 19,88
| [01.7.15.04-0011] |  | Винты стальные с полукруглой головкой, длина 50 мм |  |  |  | т | 0,00003 | [6 empty] | 0,00012 | 127 406 | 1,3 |  | 165 627,8 |  |  | 19,88
|  |  | Итого прямые затраты | [18 empty] | 1 596,68
4.1 | 421/пр_2020_п.75_пп.а |  | Сметная стоимость вспомогательных ненормируемых материальных ресурсов, не учтенная в сметной норме, 2% |  |  |  | % | 2 | [6 empty] | 2 | [6 empty] | 23,73
|  |  | ФОТ | [18 empty] | 1 469,91
| Пр/812-049.3-1 |  | НР Электротехнические установки на других объектах |  |  |  | % | 97% | [6 empty] | 97% | [6 empty] | 1 425,81
| Пр/774-049.3 |  | СП Электротехнические установки на других объектах |  |  |  | % | 51% | [6 empty] | 51% | [6 empty] | 749,65
|  |  | Всего по позиции | [15 empty] | 948,97 |  |  | 3 795,87
5 | ТЦ_26.51.63.130.89.1.62.05-0015-000_78_7813282805_04.04.2025_01_1.1 |  | Счетчик электроэнергии трехфазный "ФОБОС 3" СПЛИТ 230В 5(100)А IQOG(4)LS-C -GSM с выносным дисплеем ДВ-3 с NB-FI V=1*4; М=27990/1,2*1,06 |  |  |  | шт. | 4 | [6 empty] | 4 |  |  |  | 24 724,5 |  |  | 98 898
|  |  | Всего по позиции | [18 empty] | 98 898
6 | ГЭСНм08-03-574-02 |  | Разводка по устройствам и подключение жил кабелей или проводов сечением: до 16 мм2 V=((4+8)*4)/100 |  |  |  | 100 шт | 0,48 | [6 empty] | 0,48
| 421/пр_2020_прил.10_т.3_п.4_гр.3 |  | Производство работ осуществляется в охранной зоне действующей воздушной линии электропередачи, вблизи объектов, находящихся под напряжением, внутри объектов капитального строительства, внутренняя проводка в которых не обесточена, если это приведет к ограничению действий рабочих в соответствии с требованиями техники безопасности (Кот=1,2; Кэм=1,2; Котм=1,2; Кзт=1,2; Кзтм=1,2)
| 1 |  | ОТ (ЗТ) |  |  |  | чел.-ч | [7 empty] | 17,20512 | [6 empty] | 7 289,81
| 1-100-42 |  | Средний разряд работы 4,2 |  |  |  | чел.-ч | 29,87 |  |  |  | 1,2 |  |  | 17,20512 |  |  |  | 423,7 |  |  | 7 289,81
| 2 |  | ЭМ | [18 empty] | 107,72
|  |  | ОТм (ЗТм) |  |  |  | чел.-ч | [7 empty] | 0,01152 | [6 empty] | 5,55
| 91.05.05-015 |  | Краны на автомобильном ходу, грузоподъемность 16 т |  |  |  | маш.-ч | 0,01 |  |  |  | 1,2 |  |  | 0,00576 |  |  |  | 1 610,43 |  |  | 9,28
| 4-100-060 |  | ОТм (ЗТм) Средний разряд машинистов 6 |  |  |  | чел.-ч | 0,01 |  |  |  | 1,2 |  |  | 0,00576 |  |  |  | 552,65 |  |  | 3,18
| [91.14.02-001] |  | Автомобили бортовые, грузоподъемность до 5 т |  |  |  | маш.-ч | 0,01 |  |  |  | 1,2 |  |  | 0,00576 | 477,92 | 1,29 |  | 616,52 |  |  | 3,55
| 4-100-040 |  | ОТм (ЗТм) Средний разряд машинистов 4 |  |  |  | чел.-ч | 0,01 |  |  |  | 1,2 |  |  | 0,00576 |  |  |  | 411,42 |  |  | 2,37
| 91.21.16-012 |  | Прессы гидравлические с электроприводом |  |  |  | маш.-ч | 10,54 |  |  |  | 1,2 |  |  | 6,07104 |  |  |  | 15,63 |  |  | 94,89
| 4 |  | М | [18 empty] | 609,84
| [01.3.01.02-0002] |  | Вазелин технический |  |  |  | кг | 0,1 | [6 empty] | 0,048 | 150,04 | 1,65 |  | 247,57 |  |  | 11,88
| [01.7.02.09-0002] |  | Шпагат бумажный, диаметр 2,5 мм |  |  |  | кг | 0,05 | [6 empty] | 0,024 | 187,38 | 0,98 |  | 183,63 |  |  | 4,41
| [01.7.06.05-0041] |  | Ленты изоляционные хлопчатобумажные прорезиненные для электромонтажных и ремонтных работ, цвет черный, ширина 20 мм, толщина 0,35 мм |  |  |  | м | 33,33 | [6 empty] | 15,9984 | 5,87 | 0,98 |  | 5,75 |  |  | 91,99
| [01.7.06.07-0002] |  | Ленты монтажные из пластмассы для бандажирования проводов, скрепляются пластмассовыми кнопками, ширина 10 мм |  |  |  | 10 м | 1 | [6 empty] | 0,48 | 37,71 | 1,52 |  | 57,32 |  |  | 27,51
| [01.7.15.03-0042] |  | Болты с гайками и шайбами строительные |  |  |  | кг | 1,24 | [6 empty] | 0,5952 | 174,93 | 1,18 |  | 206,42 |  |  | 122,86
| [01.7.20.04-0005] |  | Нитки швейные армированные |  |  |  | кг | 0,02 | [6 empty] | 0,0096 | 395,65 | 1,46 |  | 577,65 |  |  | 5,55
| [14.4.03.17-0101] |  | Лак КФ-965 |  |  |  | т | 0,0002 | [6 empty] | 0,000096 | 308 849,7 | 1,26 |  | 389 150,62 |  |  | 37,36
| [25.2.01.01-0001] |  | Бирки-оконцеватели маркировочные А671 |  |  |  | 100 шт | 1,02 | [6 empty] | 0,4896 | 655,9 | 0,96 |  | 629,66 |  |  | 308,28
|  |  | Итого прямые затраты | [18 empty] | 8 012,92
6.1 | 421/пр_2020_п.75_пп.а |  | Сметная стоимость вспомогательных ненормируемых материальных ресурсов, не учтенная в сметной норме, 2% |  |  |  | % | 2 | [6 empty] | 2 | [6 empty] | 121,5
|  |  | ФОТ | [18 empty] | 7 295,36
| Пр/812-049.3-1 |  | НР Электротехнические установки на других объектах |  |  |  | % | 97% | [6 empty] | 97% | [6 empty] | 7 076,5
| Пр/774-049.3 |  | СП Электротехнические установки на других объектах |  |  |  | % | 51% | [6 empty] | 51% | [6 empty] | 3 720,63
|  |  | Всего по позиции | [15 empty] | 39 440,73 |  |  | 18 931,55
7 | ГЭСНм08-02-146-01 |  | Кабель до 35 кВ с креплением накладными скобами, масса 1 м кабеля: до 0,5 кг V=(3*4)/100 |  |  |  | 100 м | 0,12 | [6 empty] | 0,12
| 421/пр_2020_прил.10_т.3_п.4_гр.3 |  | Производство работ осуществляется в охранной зоне действующей воздушной линии электропередачи, вблизи объектов, находящихся под напряжением, внутри объектов капитального строительства, внутренняя проводка в которых не обесточена, если это приведет к ограничению действий рабочих в соответствии с требованиями техники безопасности (Кот=1,2; Кэм=1,2; Котм=1,2; Кзт=1,2; Кзтм=1,2)
| 1 |  | ОТ (ЗТ) |  |  |  | чел.-ч | [7 empty] | 1,69344 | [6 empty] | 681,12
| 1-100-38 |  | Средний разряд работы 3,8 |  |  |  | чел.-ч | 11,76 |  |  |  | 1,2 |  |  | 1,69344 |  |  |  | 402,21 |  |  | 681,12
| 2 |  | ЭМ | [18 empty] | 1 195,02
|  |  | ОТм (ЗТм) |  |  |  | чел.-ч | [7 empty] | 0,59184 | [6 empty] | 323,02
| 91.05.05-015 |  | Краны на автомобильном ходу, грузоподъемность 16 т |  |  |  | маш.-ч | 0,2 |  |  |  | 1,2 |  |  | 0,0288 |  |  |  | 1 610,43 |  |  | 46,38
| 4-100-060 |  | ОТм (ЗТм) Средний разряд машинистов 6 |  |  |  | чел.-ч | 0,2 |  |  |  | 1,2 |  |  | 0,0288 |  |  |  | 552,65 |  |  | 15,92
| 91.06.01-003 |  | Домкраты гидравлические, грузоподъемность 63-100 т |  |  |  | маш.-ч | 2,78 |  |  |  | 1,2 |  |  | 0,40032 |  |  |  | 2,68 |  |  | 1,07
| [91.06.03-061] |  | Лебедки электрические тяговым усилием до 12,26 кН (1,25 т) |  |  |  | маш.-ч | 2,78 |  |  |  | 1,2 |  |  | 0,40032 | 8,84 | 1,41 |  | 12,46 |  |  | 4,99
| [91.06.09-001] |  | Подъемники телескопические самоходные, рабочая высота 26 м, грузоподъемность 250 кг |  |  |  | маш.-ч | 3,71 |  |  |  | 1,2 |  |  | 0,53424 | 1 472,34 | 1,43 |  | 2 105,45 |  |  | 1 124,82
| 4-100-060 |  | ОТм (ЗТм) Средний разряд машинистов 6 |  |  |  | чел.-ч | 3,71 |  |  |  | 1,2 |  |  | 0,53424 |  |  |  | 552,65 |  |  | 295,25
| [91.14.02-001] |  | Автомобили бортовые, грузоподъемность до 5 т |  |  |  | маш.-ч | 0,2 |  |  |  | 1,2 |  |  | 0,0288 | 477,92 | 1,29 |  | 616,52 |  |  | 17,76
| 4-100-040 |  | ОТм (ЗТм) Средний разряд машинистов 4 |  |  |  | чел.-ч | 0,2 |  |  |  | 1,2 |  |  | 0,0288 |  |  |  | 411,42 |  |  | 11,85
| 4 |  | М | [18 empty] | 128,51
| [01.7.06.07-0002] |  | Ленты монтажные из пластмассы для бандажирования проводов, скрепляются пластмассовыми кнопками, ширина 10 мм |  |  |  | 10 м | 0,245 | [6 empty] | 0,0294 | 37,71 | 1,52 |  | 57,32 |  |  | 1,69
| [10.3.02.03-0011] |  | Припои оловянно-свинцовые бессурьмянистые, марка ПОС30 |  |  |  | кг | 0,5 | [6 empty] | 0,06 | 931,11 | 1,61 |  | 1 499,09 |  |  | 89,95
| [14.4.03.03-0002] |  | Лак битумный БТ-123 |  |  |  | т | 0,00288 | [6 empty] | 0,0003456 | 82 698,14 | 1,29 |  | 106 680,6 |  |  | 36,87
|  |  | Итого прямые затраты | [18 empty] | 2 327,67
7.1 | 421/пр_2020_п.75_пп.а |  | Сметная стоимость вспомогательных ненормируемых материальных ресурсов, не учтенная в сметной норме, 2% |  |  |  | % | 2 | [6 empty] | 2 | [6 empty] | 11,35
|  |  | ФОТ | [18 empty] | 1 004,14
| Пр/812-049.3-1 |  | НР Электротехнические установки на других объектах |  |  |  | % | 97% | [6 empty] | 97% | [6 empty] | 974,02
| Пр/774-049.3 |  | СП Электротехнические установки на других объектах |  |  |  | % | 51% | [6 empty] | 51% | [6 empty] | 512,11
|  |  | Всего по позиции | [15 empty] | 31 876,25 |  |  | 3 825,15
8 | [21.2.01.01-0062] |  | Провод самонесущий изолированный СИП-4 2х16-0,6/1 V=(3*4)/1 000 |  |  |  | 1000 м | 0,012 | [6 empty] | 0,012 | 31 139,61 | 1,43 |  | 44 529,64 |  |  | 534,36
|  |  | Всего по позиции | [18 empty] | 534,36
9 | [20.1.01.02-1010] |  | Зажим прокалывающий Р4 1,5-10/6-95 V=5*4 |  |  |  | шт | 20 | [6 empty] | 20 | 177,35 | 1,08 |  | 191,54 |  |  | 3 830,8
|  |  | Всего по позиции | [18 empty] | 3 830,8
10 | [20.1.01.11-0006] |  | Зажим плашечный соединительный ПА 3-2 V=1*4 |  |  |  | шт | 4 | [6 empty] | 4 | 121,72 | 1,08 |  | 131,46 |  |  | 525,84
|  |  | Всего по позиции | [18 empty] | 525,84
11 | [20.1.01.08-0019] |  | Зажимы ответвительные сечением 16-95 мм2 V=(1*4)/100 |  |  |  | 100 шт | 0,04 | [6 empty] | 0,04 | 17 429,98 | 1,08 |  | 18 824,38 |  |  | 752,98
|  |  | Всего по позиции | [18 empty] | 752,98
12 | ГЭСНм10-03-056-01 |  | Настройка канала связи по подготовленным линейным трактам, канал связи между двумя оконечными станциями при количестве пунктов транзита между ними: 0 V=1*4 |  |  |  | канал | 4 | [6 empty] | 4
| 421/пр_2020_прил.10_т.3_п.4_гр.3 |  | Производство работ осуществляется в охранной зоне действующей воздушной линии электропередачи, вблизи объектов, находящихся под напряжением, внутри объектов капитального строительства, внутренняя проводка в которых не обесточена, если это приведет к ограничению действий рабочих в соответствии с требованиями техники безопасности (Кот=1,2; Кэм=1,2; Котм=1,2; Кзт=1,2; Кзтм=1,2)
| 1 |  | ОТ (ЗТ) |  |  |  | чел.-ч | [7 empty] | 50,4 | [6 empty] | 27 853,56
| 1-100-60 |  | Средний разряд работы 6,0 |  |  |  | чел.-ч | 10,5 |  |  |  | 1,2 |  |  | 50,4 |  |  |  | 552,65 |  |  | 27 853,56
|  |  | Итого прямые затраты | [18 empty] | 27 853,56
12.1 | 421/пр_2020_п.75_пп.а |  | Сметная стоимость вспомогательных ненормируемых материальных ресурсов, не учтенная в сметной норме, 2% |  |  |  | % | 2 | [6 empty] | 2 | [6 empty] | 464,23
|  |  | ФОТ | [18 empty] | 27 853,56
| Пр/812-051.1-1 |  | НР Оборудование связи: прокладка и монтаж сетей связи |  |  |  | % | 90% | [6 empty] | 90% | [6 empty] | 25 068,2
| Пр/774-051.1 |  | СП Оборудование связи: прокладка и монтаж сетей связи |  |  |  | % | 46% | [6 empty] | 46% | [6 empty] | 12 812,64
|  |  | Всего по позиции | [15 empty] | 16 549,66 |  |  | 66 198,63
|  |  | Итого прямые затраты по разделу 1. <Раздел> | [18 empty] | 151 182,09
в том числе
|  |  | оплата труда (ОТ) | [18 empty] | 41 132,61
|  |  | эксплуатация машин и механизмов | [18 empty] | 2 704,87
|  |  | оплата труда машинистов (ОТм) | [18 empty] | 1 400,82
|  |  | материальные ресурсы | [18 empty] | 105 943,79
|  |  | перевозка | [18 empty] | 0
|  |  | Итого ФОТ (справочно) | [18 empty] | 42 533,43
|  |  | Итого накладные расходы | [18 empty] | 39 519,5
|  |  | Итого сметная прибыль | [18 empty] | 20 299,36
|  |  | Итого оборудование | [18 empty] | 0
|  |  | Итого прочие затраты | [18 empty] | 0
|  |  | Итого по разделу 1. <Раздел> | [18 empty] | 211 000,95
в том числе
|  |  | материальные ресурсы, отсутствующие в ФРСН | [18 empty] | 0
|  |  | оборудование, отсутствующее в ФРСН | [18 empty] | 0
справочно
|  |  | затраты труда рабочих | [18 empty] | 83,01168
|  |  | затраты труда машинистов | [18 empty] | 3,18816
ИТОГИ ПО СМЕТЕ
|  |  |  | ВСЕГО строительные работы | [17 empty] | 10 983,46
в том числе
|  |  |  | Всего прямые затраты | [17 empty] | 5 546,59
в том числе
|  |  |  | оплата труда (ОТ) | [17 empty] | 2 518,35
|  |  |  | эксплуатация машин и механизмов | [17 empty] | 1 263,17
|  |  |  | оплата труда машинистов (ОТм) | [17 empty] | 1 012,09
|  |  |  | материальные ресурсы | [17 empty] | 752,98
|  |  |  | Всего ФОТ (справочно) | [17 empty] | 3 530,44
|  |  |  | Всего накладные расходы | [17 empty] | 3 636,35
|  |  |  | Всего сметная прибыль | [17 empty] | 1 800,52
|  |  |  | ВСЕГО монтажные работы | [17 empty] | 200 017,49
в том числе
|  |  |  | Всего прямые затраты | [17 empty] | 145 635,5
в том числе
|  |  |  | оплата труда (ОТ) | [17 empty] | 38 614,26
|  |  |  | эксплуатация машин и механизмов | [17 empty] | 1 441,7
|  |  |  | оплата труда машинистов (ОТм) | [17 empty] | 388,73
|  |  |  | материальные ресурсы | [17 empty] | 105 190,81
|  |  |  | Всего ФОТ (справочно) | [17 empty] | 39 002,99
|  |  |  | Всего накладные расходы | [17 empty] | 35 883,15
|  |  |  | Всего сметная прибыль | [17 empty] | 18 498,84
|  |  |  | ВСЕГО по смете | [17 empty] | 211 000,95
|  |  |  | Индекс-дефлятор (единый; по составляющим) 2025/2026/2027/2028/2029 |  |  |  |  | 1,078*1,053*1,044*1,044*1,044 | [10 empty] | 1,291661241526656 |  | 272 541,75
|  |  |  | Итого | [17 empty] | 272 541,75
в том числе
|  |  |  | Всего прямые затраты | [17 empty] | 195 276,05
в том числе
|  |  |  | оплата труда (ОТ) | [17 empty] | 53 129,4
|  |  |  | эксплуатация машин и механизмов | [17 empty] | 3 493,78
|  |  |  | оплата труда машинистов (ОТм) | [17 empty] | 1 809,39
|  |  |  | материальные ресурсы | [17 empty] | 136 843,49
|  |  |  | перевозка | [17 empty] | 0
|  |  |  | Всего ФОТ (справочно) | [17 empty] | 54 938,79
|  |  |  | Всего накладные расходы | [17 empty] | 51 045,8
|  |  |  | Всего сметная прибыль | [17 empty] | 26 219,89
|  |  |  | Всего оборудование | [17 empty] | 0
|  |  |  | Всего прочие затраты | [17 empty] | 0
Справочно
|  |  |  | материальные ресурсы, отсутствующие в ФРСН | [17 empty] | 0
|  |  |  | оборудование, отсутствующее в ФРСН | [17 empty] | 0
|  |  |  | затраты труда рабочих | [17 empty] | 83,01168
|  |  |  | затраты труда машинистов | [17 empty] | 3,18816
Составил:
[должность, подпись (инициалы, фамилия)]
Проверил:
[должность, подпись (инициалы, фамилия)]

## Объектная смета_10
(наименование стройки)
Замена 3-фазного прибора учета (сплит)
(наименование объекта капитального строительства)
ОБЪЕКТНЫЙ СМЕТНЫЙ РАСЧЕТ № | [6 empty] | ОС-09-05
Замена 3-фазного прибора учета (сплит)
Основание
(проектная и (или) иная техническая документация)
Сметная стоимость |  |  |  | 19,27 | [5 empty] | тыс. руб.
Расчетный измеритель объекта капитального строительства |  |  |  | 0
|  |  |  | (количество) | [5 empty] | (измеритель)
Показатель единичной стоимости на расчетный измеритель объекта капитального строительства |  |  |  | 19,27 | [5 empty] | тыс. руб.
Составлен в текущем уровне цен |  |  |  | 1 квартал 2025 г.
№ п/п | Обоснование | Наименование локальных сметных расчетов (смет), затрат |  |  |  | Сметная стоимость, тыс. руб.
[6 empty] | строительных (ремонтно-строительных, ремонтно-реставрационных) работ |  | монтажных работ | оборудования |  | прочих затрат | всего
1 | 2 | 3 |  |  |  | 4 |  | 5 | 6 |  | 7 | 8
Локальные сметы
1 | 09-01-05 | Замена 3-фазного прибора учета (сплит). Пусконаладочные работы. |  |  |  | 0,00 |  | 0,00 | 0,00 |  | 19,27 | 19,27
|  | Итого |  |  |  | 0,00 |  | 0,00 | 0,00 |  | 19,27 | 19,27
Временные здания и сооружения
2 | Приказ Минстроя №332 от 19.06.2020 Приложение 1, т.1 | Временные здания и сооружения K=0% |  |  |  | 0,00 |  | 0,00 | 0,00 |  | 0,00 | 0,00
|  | Итого |  |  |  | 0,00 |  | 0,00 | 0,00 |  | 19,27 | 19,27
Прочие работы и затраты
3 | Приказ №325 от 25.05.2021 | Дополнительные затраты при производстве работ в зимнее время K=0% |  |  |  | 0,00 |  | 0,00 | 0,00 |  | 0,00 | 0,00
|  | Итого |  |  |  | 0,00 |  | 0,00 | 0,00 |  | 19,27 | 19,27
Резерв средств на непредвиденные работы и затраты
|  | Итого |  |  |  | 0,00 |  | 0,00 | 0,00 |  | 19,27 | 19,27
Налоги
|  | Итого |  |  |  | 0,00 |  | 0,00 | 0,00 |  | 19,27 | 19,27
|  | ВСЕГО: |  |  |  | 0,00 |  | 0,00 | 0,00 |  | 19,27 | 19,27
в том числе:
|  | ОТ | [9 empty] | 9,18
|  | ЭМ | [9 empty] | 0,00
|  | ОТм | [9 empty] | 0,00
|  | М | [9 empty] | 0,00
|  | Перевозка | [9 empty] | 0,00
|  | НР | [9 empty] | 6,79
|  | СП | [9 empty] | 3,30
|  | оборудование | [9 empty] | 0,00
|  | прочие затраты | [9 empty] | 0,00
Главный инженер проекта
[подпись (инициалы, фамилия)]
Начальник |  |  |  |  | отдела
|  |  | (наименование) |  |  |  | [подпись (инициалы, фамилия)]
Составил
[должность, подпись (инициалы, фамилия)]
Проверил
[должность, подпись (инициалы, фамилия)]

## ЛС_3ф. сплит 09-01-05
Наименование программного продукта | [11 empty] | SmetaWIZARD
Наименование редакции сметных нормативов | [11 empty] | Приказ Минстроя России от 07.02.2025 г. № 69/пр «О внесении изменений в приказ Министерства строительства и жилищно-коммунального хозяйства Российской Федерации от 30 декабря 2021 г. № 1046/пр «Об утверждении сметных нормативов»
Реквизиты приказа Минстроя России об утверждении дополнений и изменений к сметным нормативам | [11 empty] | Приказ Минстроя России от 18.05.2022 № 378/пр, Приказ Минстроя России от 26.08.2022 № 703/пр, Приказ Минстроя России от 26.10.2022 № 905/пр, Приказ Минстроя России от 27.12.2022 № 1133/пр, Приказ Минстроя России от 10.02.2023 № 84/пр, Приказ Минстроя России от 11.05.2023 № 335/пр, Приказ Минстроя России от 02.08.2023 № 551/пр, Приказ Минстроя России от 14.11.2023 № 817/пр, Приказ Минстроя России от 16.02.2024 № 102/пр, Приказ Минстроя России от 13.05.2024 № 323/пр; Приказ Минстроя России от 09.08.2024 № 524/пр; Приказ Минстроя России от 07.11.2024 № 747/пр; Приказ Минстроя России от 07.02.2025 № 69/пр; Приказ Минстроя России от 07.07.2022 № 557/пр; Приказ Минстроя России от 30.01.2024 № 55/пр; Приказ Минстроя России от 02.09.2021 № 636/пр, Приказ Минстроя России от 26.07.2022 № 611/пр; Приказ Минстроя России от 22.04.2022 № 317/пр
Реквизиты письма Минстроя России об индексах изменения сметной стоимости строительства, включаемые в федеральный реестр сметных нормативов и размещаемые в федеральной государственной информационной системе ценообразования в строительстве, подготовленного в соответствии с пунктом 85 Методики расчета индексов изменения сметной стоимости строительства, утвержденной приказом Министерства строительства и жилищно-коммунального хозяйства Российской Федерации от 5 июня 2019 г. № 326/пр | [11 empty] | Письмо Минстроя России от 25.02.2025 № 10314-ИФ/09
Реквизиты нормативного правового акта об утверждении оплаты труда, утверждаемый в соответствии с пунктом 22(1) Правилами мониторинга цен, утвержденными постановлением Правительства Российской Федерации от 23 декабря 2016 г. № 1452 | [11 empty] | Постановление Правительства Ленинградской области от 14.02.2024 № 99
Обоснование принятых текущих цен на строительные ресурсы | [11 empty] | ФГИС ЦС, конъюнктурный анализ
Наименование субъекта Российской Федерации | [11 empty] | Ленинградская область
Наименование зоны субъекта Российской Федерации
(наименование стройки)
Развитие коммерческого учета электроэнергии Ленинградская область, класс напряжения 0,4 кВ
(наименование объекта капитального строительства)
ЛОКАЛЬНЫЙ СМЕТНЫЙ РАСЧЕТ № | [13 empty] | 09-01-05
Замена 3-фазного прибора учета (сплит). Пусконаладочные работы.
(наименование работ и затрат)
Составлен |  |  | ресурсно-индексным |  |  |  | методом
Основание
(проектная и (или) иная техническая документация)
Составлен в текущем уровне цен | [5 empty] | 1 квартал 2025 г.
Сметная стоимость | [5 empty] | 19,27 |  |  |  |  | тыс. руб. |  |  |  | Средства на оплату труда рабочих |  |  |  | 9,18 |  |  | тыс. руб.
в том числе: | [14 empty] | Средства на оплату труда машинистов |  |  |  | 0 |  |  | тыс. руб.
строительных работ | [5 empty] | 0 |  |  |  |  | тыс. руб. |  |  |  | Нормативные затраты труда рабочих |  |  |  | 13,248 |  |  | чел.-ч
монтажных работ | [5 empty] | 0 |  |  |  |  | тыс. руб. |  |  |  | Нормативные затраты труда машинистов |  |  |  | 0 |  |  | чел.-ч
оборудования | [5 empty] | 0 |  |  |  |  | тыс. руб.
прочих затрат | [5 empty] | 19,27 |  |  |  |  | тыс. руб.
№ п.п. | Обоснование |  |  | Наименование работ и затрат |  |  |  | Единица измерения | Количество | [7 empty] | Сметная стоимость, руб.
[9 empty] | на единицу измерения |  |  |  | коэффициенты |  |  | всего с учетом коэффициентов | на единицу измерения в базисном уровне цен | индекс |  | на единицу измерения в текущем уровне цен | коэффициенты |  | всего в текущем уровне цен
Раздел 1. <Раздел>
1 | 2 |  |  | 3 |  |  |  | 4 | 5 |  |  |  | 6 |  |  | 7 | 8 | 9 |  | 10 | 11 |  | 12
1 | ГЭСНп02-02-003-01 |  |  | Функциональная настройка специального программного обеспечения АС, количество функций - 1 V=1*4 |  |  |  | шт | 4 | [6 empty] | 4
| 421/пр_2020_прил.10_т.3_п.4_гр.3 |  |  | Производство работ осуществляется в охранной зоне действующей воздушной линии электропередачи, вблизи объектов, находящихся под напряжением, внутри объектов капитального строительства, внутренняя проводка в которых не обесточена, если это приведет к ограничению действий рабочих в соответствии с требованиями техники безопасности (Кот=1,2; Кэм=1,2; Котм=1,2; Кзт=1,2; Кзтм=1,2)
| 1 |  |  | ОТ (ЗТ) |  |  |  | чел.-ч | [7 empty] | 13,248 | [6 empty] | 8 879,59
| 3-200-01 |  |  | Инженер I категории |  |  |  | чел.-ч | 0,9 |  |  |  | 1,2 |  |  | 4,32 |  |  |  | 660,11 |  |  | 2 851,68
| 3-200-02 |  |  | Инженер II категории |  |  |  | чел.-ч | 0,72 |  |  |  | 1,2 |  |  | 3,456 |  |  |  | 601,78 |  |  | 2 079,75
| 3-300-01 |  |  | Ведущий инженер |  |  |  | чел.-ч | 1,14 |  |  |  | 1,2 |  |  | 5,472 |  |  |  | 721,52 |  |  | 3 948,16
|  |  |  | Итого прямые затраты | [18 empty] | 8 879,59
|  |  |  | ФОТ | [18 empty] | 8 879,59
| Пр/812-083.0-1 |  |  | НР Пусконаладочные работы |  |  |  | % | 74% | [6 empty] | 74% | [6 empty] | 6 570,9
| Пр/774-083.0 |  |  | СП Пусконаладочные работы |  |  |  | % | 36% | [6 empty] | 36% | [6 empty] | 3 196,65
|  |  |  | Всего по позиции | [15 empty] | 4 661,79 |  |  | 18 647,14
|  |  |  | Итого прямые затраты по разделу 1. <Раздел> | [18 empty] | 8 879,59
в том числе
|  |  |  | оплата труда (ОТ) | [18 empty] | 8 879,59
|  |  |  | эксплуатация машин и механизмов | [18 empty] | 0
|  |  |  | оплата труда машинистов (ОТм) | [18 empty] | 0
|  |  |  | материальные ресурсы | [18 empty] | 0
|  |  |  | перевозка | [18 empty] | 0
|  |  |  | Итого ФОТ (справочно) | [18 empty] | 8 879,59
|  |  |  | Итого накладные расходы | [18 empty] | 6 570,9
|  |  |  | Итого сметная прибыль | [18 empty] | 3 196,65
|  |  |  | Итого оборудование | [18 empty] | 0
|  |  |  | Итого прочие затраты | [18 empty] | 0
|  |  |  | Итого по разделу 1. <Раздел> | [18 empty] | 18 647,14
в том числе
|  |  |  | материальные ресурсы, отсутствующие в ФРСН | [18 empty] | 0
|  |  |  | оборудование, отсутствующее в ФРСН | [18 empty] | 0
справочно
|  |  |  | затраты труда рабочих | [18 empty] | 13,248
|  |  |  | затраты труда машинистов | [18 empty] | 0
ИТОГИ ПО СМЕТЕ
[5 empty] | ВСЕГО прочие затраты | [17 empty] | 14 917,71
в том числе
[5 empty] | прочие работы | [17 empty] | 14 917,71
в том числе
[5 empty] | Всего прямые затраты | [17 empty] | 7 103,67
в том числе
[5 empty] | оплата труда (ОТ) | [17 empty] | 7 103,67
[5 empty] | Всего ФОТ (справочно) | [17 empty] | 7 103,67
[5 empty] | Всего накладные расходы | [17 empty] | 5 256,72
[5 empty] | Всего сметная прибыль | [17 empty] | 2 557,32
[5 empty] | ВСЕГО по смете | [17 empty] | 18 647,14
[5 empty] | Индекс-дефлятор (единый; по составляющим) 2025/2026/2027/2028/2029 |  |  |  |  | 1,078*1,053*1,044*1,044*1,044 | [10 empty] | 1,291661241526656 |  | 19 268,63
[5 empty] | Итого | [17 empty] | 19 268,63
в том числе
[5 empty] | Всего прямые затраты | [17 empty] | 9 175,54
в том числе
[5 empty] | оплата труда (ОТ) | [17 empty] | 9 175,54
[5 empty] | эксплуатация машин и механизмов | [17 empty] | 0
[5 empty] | оплата труда машинистов (ОТм) | [17 empty] | 0
[5 empty] | материальные ресурсы | [17 empty] | 0
[5 empty] | перевозка | [17 empty] | 0
[5 empty] | Всего ФОТ (справочно) | [17 empty] | 9 175,54
[5 empty] | Всего накладные расходы | [17 empty] | 6 789,9
[5 empty] | Всего сметная прибыль | [17 empty] | 3 303,19
[5 empty] | Всего оборудование | [17 empty] | 0
[5 empty] | Всего прочие затраты | [17 empty] | 0
Справочно
[5 empty] | материальные ресурсы, отсутствующие в ФРСН | [17 empty] | 0
[5 empty] | оборудование, отсутствующее в ФРСН | [17 empty] | 0
[5 empty] | затраты труда рабочих | [17 empty] | 13,248
[5 empty] | затраты труда машинистов | [17 empty] | 0
[5 empty] | ПНР «вхолостую» | [17 empty] | 14 917,71
в том числе
|  | 421/пр_2020_прил.8_п.2_гр.6 |  |  | Пусконаладочные работы "вхолостую" Автоматизированные системы управления |  |  |  |  | 80% | [12 empty] | 14 917,71
[5 empty] | ПНР «под нагрузкой» | [17 empty] | 3 729,43
в том числе
|  | 421/пр_2020_прил.8_п.2_гр.6 |  |  | Пусконаладочные работы "вхолостую" Автоматизированные системы управления |  |  |  |  | 20% | [12 empty] | 3 729,43
Составил:
[должность, подпись (инициалы, фамилия)]
Проверил:
[должность, подпись (инициалы, фамилия)]

## Объектная смета_11
(наименование стройки)
Замена щита (таунхаус)
(наименование объекта капитального строительства)
ОБЪЕКТНЫЙ СМЕТНЫЙ РАСЧЕТ № | [6 empty] | ОС-02-06
Замена щита (таунхаус)
Основание
(проектная и (или) иная техническая документация)
Сметная стоимость |  |  |  | 580,45 | [5 empty] | тыс. руб.
Расчетный измеритель объекта капитального строительства |  |  |  | 0
|  |  |  | (количество) | [5 empty] | (измеритель)
Показатель единичной стоимости на расчетный измеритель объекта капитального строительства |  |  |  | 580,45 | [5 empty] | тыс. руб.
Составлен в текущем уровне цен |  |  |  | 1 квартал 2025 г.
№ п/п | Обоснование | Наименование локальных сметных расчетов (смет), затрат |  |  |  | Сметная стоимость, тыс. руб.
[6 empty] | строительных (ремонтно-строительных, ремонтно-реставрационных) работ |  | монтажных работ | оборудования |  | прочих затрат | всего
1 | 2 | 3 |  |  |  | 4 |  | 5 | 6 |  | 7 | 8
Локальные сметы
1 | 02-01-06 | Замена щита (таунхаус). Строительно-монтажные работы |  |  |  | 0,00 |  | 574,52 | 5,93 |  | 0,00 | 580,45
|  | Итого |  |  |  | 0,00 |  | 574,52 | 5,93 |  | 0,00 | 580,45
Временные здания и сооружения
2 | Приказ Минстроя №332 от 19.06.2020 Приложение 1, т.1 | Временные здания и сооружения K=0% |  |  |  | 0,00 |  | 0,00 | 0,00 |  | 0,00 | 0,00
|  | Итого |  |  |  | 0,00 |  | 574,52 | 5,93 |  | 0,00 | 580,45
Прочие работы и затраты
3 | Приказ №325 от 25.05.2021 | Дополнительные затраты при производстве работ в зимнее время K=0% |  |  |  | 0,00 |  | 0,00 | 0,00 |  | 0,00 | 0,00
|  | Итого |  |  |  | 0,00 |  | 574,52 | 5,93 |  | 0,00 | 580,45
Резерв средств на непредвиденные работы и затраты
|  | Итого |  |  |  | 0,00 |  | 574,52 | 5,93 |  | 0,00 | 580,45
Налоги
|  | Итого |  |  |  | 0,00 |  | 574,52 | 5,93 |  | 0,00 | 580,45
|  | ВСЕГО: |  |  |  | 0,00 |  | 574,52 | 5,93 |  | 0,00 | 580,45
в том числе:
|  | ОТ | [9 empty] | 100,44
|  | ЭМ | [9 empty] | 5,77
|  | ОТм | [9 empty] | 2,78
|  | М | [9 empty] | 312,75
|  | Перевозка | [9 empty] | 0,00
|  | НР | [9 empty] | 99,64
|  | СП | [9 empty] | 53,13
|  | оборудование | [9 empty] | 5,93
|  | прочие затраты | [9 empty] | 0,00
Главный инженер проекта
[подпись (инициалы, фамилия)]
Начальник |  |  |  |  | отдела
|  |  | (наименование) |  |  |  | [подпись (инициалы, фамилия)]
Составил
[должность, подпись (инициалы, фамилия)]
Проверил
[должность, подпись (инициалы, фамилия)]

## ЛС_1ф. таунхаус щит 02-01-06
Наименование программного продукта | [10 empty] | SmetaWIZARD
Наименование редакции сметных нормативов | [10 empty] | Приказ Минстроя России от 07.02.2025 г. № 69/пр «О внесении изменений в приказ Министерства строительства и жилищно-коммунального хозяйства Российской Федерации от 30 декабря 2021 г. № 1046/пр «Об утверждении сметных нормативов»
Реквизиты приказа Минстроя России об утверждении дополнений и изменений к сметным нормативам | [10 empty] | Приказ Минстроя России от 18.05.2022 № 378/пр, Приказ Минстроя России от 26.08.2022 № 703/пр, Приказ Минстроя России от 26.10.2022 № 905/пр, Приказ Минстроя России от 27.12.2022 № 1133/пр, Приказ Минстроя России от 10.02.2023 № 84/пр, Приказ Минстроя России от 11.05.2023 № 335/пр, Приказ Минстроя России от 02.08.2023 № 551/пр, Приказ Минстроя России от 14.11.2023 № 817/пр, Приказ Минстроя России от 16.02.2024 № 102/пр, Приказ Минстроя России от 13.05.2024 № 323/пр; Приказ Минстроя России от 09.08.2024 № 524/пр; Приказ Минстроя России от 07.11.2024 № 747/пр; Приказ Минстроя России от 07.02.2025 № 69/пр; Приказ Минстроя России от 07.07.2022 № 557/пр; Приказ Минстроя России от 30.01.2024 № 55/пр; Приказ Минстроя России от 02.09.2021 № 636/пр, Приказ Минстроя России от 26.07.2022 № 611/пр; Приказ Минстроя России от 22.04.2022 № 317/пр
Реквизиты письма Минстроя России об индексах изменения сметной стоимости строительства, включаемые в федеральный реестр сметных нормативов и размещаемые в федеральной государственной информационной системе ценообразования в строительстве, подготовленного в соответствии с пунктом 85 Методики расчета индексов изменения сметной стоимости строительства, утвержденной приказом Министерства строительства и жилищно-коммунального хозяйства Российской Федерации от 5 июня 2019 г. № 326/пр | [10 empty] | Письмо Минстроя России от 25.02.2025 № 10314-ИФ/09
Реквизиты нормативного правового акта об утверждении оплаты труда, утверждаемый в соответствии с пунктом 22(1) Правилами мониторинга цен, утвержденными постановлением Правительства Российской Федерации от 23 декабря 2016 г. № 1452 | [10 empty] | Постановление Правительства Ленинградской области от 14.02.2024 № 99
Обоснование принятых текущих цен на строительные ресурсы | [10 empty] | ФГИС ЦС, конъюнктурный анализ
Наименование субъекта Российской Федерации | [10 empty] | Ленинградская область
Наименование зоны субъекта Российской Федерации
(наименование стройки)
Развитие коммерческого учета электроэнергии Ленинградская область, класс напряжения 0,4 кВ
(наименование объекта капитального строительства)
ЛОКАЛЬНЫЙ СМЕТНЫЙ РАСЧЕТ № | [12 empty] | 02-01-06
Замена щита (таунхаус). Строительно-монтажные работы
(наименование работ и затрат)
Составлен |  | ресурсно-индексным |  |  |  | методом
Основание
(проектная и (или) иная техническая документация)
Составлен в текущем уровне цен |  |  |  |  | 1 квартал 2025 г.
Сметная стоимость |  |  |  |  | 580,45 |  |  |  |  | тыс. руб. |  |  |  | Средства на оплату труда рабочих |  |  |  | 100,44 |  |  | тыс. руб.
в том числе: | [13 empty] | Средства на оплату труда машинистов |  |  |  | 2,78 |  |  | тыс. руб.
строительных работ |  |  |  |  | 0 |  |  |  |  | тыс. руб. |  |  |  | Нормативные затраты труда рабочих |  |  |  | 195,45192 |  |  | чел.-ч
монтажных работ |  |  |  |  | 574,52 |  |  |  |  | тыс. руб. |  |  |  | Нормативные затраты труда машинистов |  |  |  | 4,85784 |  |  | чел.-ч
оборудования |  |  |  |  | 5,93 |  |  |  |  | тыс. руб.
прочих затрат |  |  |  |  | 0 |  |  |  |  | тыс. руб.
№ п.п. | Обоснование |  | Наименование работ и затрат |  |  |  | Единица измерения | Количество | [7 empty] | Сметная стоимость, руб.
[8 empty] | на единицу измерения |  |  |  | коэффициенты |  |  | всего с учетом коэффициентов | на единицу измерения в базисном уровне цен | индекс |  | на единицу измерения в текущем уровне цен | коэффициенты |  | всего в текущем уровне цен
Раздел 1. <Раздел>
1 | 2 |  | 3 |  |  |  | 4 | 5 |  |  |  | 6 |  |  | 7 | 8 | 9 |  | 10 | 11 |  | 12
Демонтажные работы
1 | ГЭСНм08-02-144-03 |  | Отсоединение. Присоединение к зажимам жил проводов или кабелей сечением: до 16 мм2 V=(4*9)/100 |  |  |  | 100 шт | 0,36 | [6 empty] | 0,36
| 421/пр_2020_прил.10_т.3_п.4_гр.3 |  | Производство работ осуществляется в охранной зоне действующей воздушной линии электропередачи, вблизи объектов, находящихся под напряжением, внутри объектов капитального строительства, внутренняя проводка в которых не обесточена, если это приведет к ограничению действий рабочих в соответствии с требованиями техники безопасности (Кот=1,2; Кэм=1,2; Котм=1,2; Кзт=1,2; Кзтм=1,2)
| 1 |  | ОТ (ЗТ) |  |  |  | чел.-ч | [7 empty] | 5,25312 | [6 empty] | 2 112,86
| 1-100-38 |  | Средний разряд работы 3,8 |  |  |  | чел.-ч | 12,16 |  |  |  | 1,2 |  |  | 5,25312 |  |  |  | 402,21 |  |  | 2 112,86
|  |  | Итого прямые затраты | [18 empty] | 2 112,86
1.1 | 421/пр_2020_п.75_пп.а |  | Сметная стоимость вспомогательных ненормируемых материальных ресурсов, не учтенная в сметной норме, 2% |  |  |  | % | 2 | [6 empty] | 2 | [6 empty] | 35,21
|  |  | ФОТ | [18 empty] | 2 112,86
| Пр/812-049.3-1 |  | НР Электротехнические установки на других объектах |  |  |  | % | 97% | [6 empty] | 97% | [6 empty] | 2 049,47
| Пр/774-049.3 |  | СП Электротехнические установки на других объектах |  |  |  | % | 51% | [6 empty] | 51% | [6 empty] | 1 077,56
|  |  | Всего по позиции | [15 empty] | 14 653,06 |  |  | 5 275,1
2 | ГЭСНм08-03-573-04 |  | Демонтаж. Шкаф (пульт) управления навесной, высота, ширина и глубина: до 600х600х350 мм V=1*9 |  |  |  | шт | 9 | [6 empty] | 9
| 421/пр_2020_прил.10_т.3_п.4_гр.3 |  | Производство работ осуществляется в охранной зоне действующей воздушной линии электропередачи, вблизи объектов, находящихся под напряжением, внутри объектов капитального строительства, внутренняя проводка в которых не обесточена, если это приведет к ограничению действий рабочих в соответствии с требованиями техники безопасности (Кот=1,2; Кэм=1,2; Котм=1,2; Кзт=1,2; Кзтм=1,2)
| 571/пр_2022_п.84_т.3_стр.4_стб.3 |  | Демонтаж оборудования, не пригодного для дальнейшего использования (предназначено в лом), без разборки и резки (Кот=0,3; Кэм=0,3; Котм=0,3; Км=0; Коб=0; Кзт=0,3; Кзтм=0,3)
| 1 |  | ОТ (ЗТ) |  |  |  | чел.-ч | [7 empty] | 6,6744 | [6 empty] | 2 827,94
| 1-100-42 |  | Средний разряд работы 4,2 |  |  |  | чел.-ч | 2,06 |  |  |  | 0,36 |  |  | 6,6744 |  |  |  | 423,7 |  |  | 2 827,94
| 2 |  | ЭМ | [18 empty] | 769,67
|  |  | ОТм (ЗТм) |  |  |  | чел.-ч | [7 empty] | 1,0044 | [6 empty] | 440,69
| [91.04.01-041] |  | Молотки бурильные легкие при работе от передвижных компрессорных установок |  |  |  | маш.-ч | 0,19 |  |  |  | 0,36 |  |  | 0,6156 | 10,23 | 1,35 |  | 13,81 |  |  | 8,5
| 91.05.05-015 |  | Краны на автомобильном ходу, грузоподъемность 16 т |  |  |  | маш.-ч | 0,06 |  |  |  | 0,36 |  |  | 0,1944 |  |  |  | 1 610,43 |  |  | 313,07
| 4-100-060 |  | ОТм (ЗТм) Средний разряд машинистов 6 |  |  |  | чел.-ч | 0,06 |  |  |  | 0,36 |  |  | 0,1944 |  |  |  | 552,65 |  |  | 107,44
| [91.14.02-001] |  | Автомобили бортовые, грузоподъемность до 5 т |  |  |  | маш.-ч | 0,06 |  |  |  | 0,36 |  |  | 0,1944 | 477,92 | 1,29 |  | 616,52 |  |  | 119,85
| 4-100-040 |  | ОТм (ЗТм) Средний разряд машинистов 4 |  |  |  | чел.-ч | 0,06 |  |  |  | 0,36 |  |  | 0,1944 |  |  |  | 411,42 |  |  | 79,98
| 91.17.04-233 |  | Аппараты сварочные для ручной дуговой сварки, сварочный ток до 350 А |  |  |  | маш.-ч | 0,61 |  |  |  | 0,36 |  |  | 1,9764 |  |  |  | 39,35 |  |  | 77,77
| 91.18.01-007 |  | Компрессоры винтовые передвижные с двигателем внутреннего сгорания, давление до 0,7 МПа (7 атм), производительность до 5,4 м3/мин |  |  |  | маш.-ч | 0,19 |  |  |  | 0,36 |  |  | 0,6156 |  |  |  | 406,89 |  |  | 250,48
| 4-100-040 |  | ОТм (ЗТм) Средний разряд машинистов 4 |  |  |  | чел.-ч | 0,19 |  |  |  | 0,36 |  |  | 0,6156 |  |  |  | 411,42 |  |  | 253,27
| 4 |  | М | [18 empty] | 0
| [01.7.11.07-0227] |  | Электроды сварочные для сварки низколегированных и углеродистых сталей УОНИ 13/45, Э42А, диаметр 4-5 мм |  |  |  | кг | 0,1 |  |  |  | 0 |  |  | 0 | 155,63 | 1,01 |  | 157,19 |  |  | 0
| [01.7.15.03-0042] |  | Болты с гайками и шайбами строительные |  |  |  | кг | 0,1 |  |  |  | 0 |  |  | 0 | 174,93 | 1,18 |  | 206,42 |  |  | 0
| [14.4.02.04-0142] |  | Краска масляная МА-0115, мумия, сурик железный |  |  |  | кг | 0,02 |  |  |  | 0 |  |  | 0 | 79,88 | 1,48 |  | 118,22 |  |  | 0
|  |  | Итого прямые затраты | [18 empty] | 4 038,3
2.1 | 421/пр_2020_п.75_пп.а |  | Сметная стоимость вспомогательных ненормируемых материальных ресурсов, не учтенная в сметной норме, 2% |  |  |  | % | 2 | [6 empty] | 2 |  |  |  |  | 0,3 |  | 47,13
|  |  | ФОТ | [18 empty] | 3 268,63
| Пр/812-049.3-1 |  | НР Электротехнические установки на других объектах |  |  |  | % | 97% | [6 empty] | 97% | [6 empty] | 3 170,57
| Пр/774-049.3 |  | СП Электротехнические установки на других объектах |  |  |  | % | 51% | [6 empty] | 51% | [6 empty] | 1 667
|  |  | Всего по позиции | [15 empty] | 991,44 |  |  | 8 923
Монтажные работы
3 | ГЭСНм08-03-573-04 |  | Шкаф (пульт) управления навесной, высота, ширина и глубина: до 600х600х350 мм V=1*9 |  |  |  | шт | 9 | [6 empty] | 9
| 421/пр_2020_прил.10_т.3_п.4_гр.3 |  | Производство работ осуществляется в охранной зоне действующей воздушной линии электропередачи, вблизи объектов, находящихся под напряжением, внутри объектов капитального строительства, внутренняя проводка в которых не обесточена, если это приведет к ограничению действий рабочих в соответствии с требованиями техники безопасности (Кот=1,2; Кэм=1,2; Котм=1,2; Кзт=1,2; Кзтм=1,2)
| 1 |  | ОТ (ЗТ) |  |  |  | чел.-ч | [7 empty] | 22,248 | [6 empty] | 9 426,48
| 1-100-42 |  | Средний разряд работы 4,2 |  |  |  | чел.-ч | 2,06 |  |  |  | 1,2 |  |  | 22,248 |  |  |  | 423,7 |  |  | 9 426,48
| 2 |  | ЭМ | [18 empty] | 2 565,58
|  |  | ОТм (ЗТм) |  |  |  | чел.-ч | [7 empty] | 3,348 | [6 empty] | 1 468,95
| [91.04.01-041] |  | Молотки бурильные легкие при работе от передвижных компрессорных установок |  |  |  | маш.-ч | 0,19 |  |  |  | 1,2 |  |  | 2,052 | 10,23 | 1,35 |  | 13,81 |  |  | 28,34
| 91.05.05-015 |  | Краны на автомобильном ходу, грузоподъемность 16 т |  |  |  | маш.-ч | 0,06 |  |  |  | 1,2 |  |  | 0,648 |  |  |  | 1 610,43 |  |  | 1 043,56
| 4-100-060 |  | ОТм (ЗТм) Средний разряд машинистов 6 |  |  |  | чел.-ч | 0,06 |  |  |  | 1,2 |  |  | 0,648 |  |  |  | 552,65 |  |  | 358,12
| [91.14.02-001] |  | Автомобили бортовые, грузоподъемность до 5 т |  |  |  | маш.-ч | 0,06 |  |  |  | 1,2 |  |  | 0,648 | 477,92 | 1,29 |  | 616,52 |  |  | 399,5
| 4-100-040 |  | ОТм (ЗТм) Средний разряд машинистов 4 |  |  |  | чел.-ч | 0,06 |  |  |  | 1,2 |  |  | 0,648 |  |  |  | 411,42 |  |  | 266,6
| 91.17.04-233 |  | Аппараты сварочные для ручной дуговой сварки, сварочный ток до 350 А |  |  |  | маш.-ч | 0,61 |  |  |  | 1,2 |  |  | 6,588 |  |  |  | 39,35 |  |  | 259,24
| 91.18.01-007 |  | Компрессоры винтовые передвижные с двигателем внутреннего сгорания, давление до 0,7 МПа (7 атм), производительность до 5,4 м3/мин |  |  |  | маш.-ч | 0,19 |  |  |  | 1,2 |  |  | 2,052 |  |  |  | 406,89 |  |  | 834,94
| 4-100-040 |  | ОТм (ЗТм) Средний разряд машинистов 4 |  |  |  | чел.-ч | 0,19 |  |  |  | 1,2 |  |  | 2,052 |  |  |  | 411,42 |  |  | 844,23
| 4 |  | М | [18 empty] | 348,53
| [01.7.11.07-0227] |  | Электроды сварочные для сварки низколегированных и углеродистых сталей УОНИ 13/45, Э42А, диаметр 4-5 мм |  |  |  | кг | 0,1 | [6 empty] | 0,9 | 155,63 | 1,01 |  | 157,19 |  |  | 141,47
| [01.7.15.03-0042] |  | Болты с гайками и шайбами строительные |  |  |  | кг | 0,1 | [6 empty] | 0,9 | 174,93 | 1,18 |  | 206,42 |  |  | 185,78
| [14.4.02.04-0142] |  | Краска масляная МА-0115, мумия, сурик железный |  |  |  | кг | 0,02 | [6 empty] | 0,18 | 79,88 | 1,48 |  | 118,22 |  |  | 21,28
|  |  | Итого прямые затраты | [18 empty] | 13 809,54
3.1 | 421/пр_2020_п.75_пп.а |  | Сметная стоимость вспомогательных ненормируемых материальных ресурсов, не учтенная в сметной норме, 2% |  |  |  | % | 2 | [6 empty] | 2 | [6 empty] | 157,11
|  |  | ФОТ | [18 empty] | 10 895,43
| Пр/812-049.3-1 |  | НР Электротехнические установки на других объектах |  |  |  | % | 97% | [6 empty] | 97% | [6 empty] | 10 568,57
| Пр/774-049.3 |  | СП Электротехнические установки на других объектах |  |  |  | % | 51% | [6 empty] | 51% | [6 empty] | 5 556,67
|  |  | Всего по позиции | [15 empty] | 3 343,54 |  |  | 30 091,89
4 | ТЦ_20.4.04.02-0010_78_7810216924_15.04.2025_01-1_9.2 |  | Корпус металлический ЩРн-72 (2х36) 585х570х140мм IP54 серый (одна дверь) TITAN 5 TI5-50-N-2X036-54-7035 IEK V=1*9; М=23848,56/1,2*1,06 |  |  |  | шт. | 9 | [6 empty] | 9 |  |  |  | 21 066,23 |  |  | 189 596,07
|  |  | Всего по позиции | [18 empty] | 189 596,07
5 | ГЭСНм08-02-405-01 |  | Провод по установленным стальным конструкциям и панелям, сечение: до 16 мм2 V=(6*9)/100 |  |  |  | 100 м | 0,54 | [6 empty] | 0,54
| 421/пр_2020_прил.10_т.3_п.4_гр.3 |  | Производство работ осуществляется в охранной зоне действующей воздушной линии электропередачи, вблизи объектов, находящихся под напряжением, внутри объектов капитального строительства, внутренняя проводка в которых не обесточена, если это приведет к ограничению действий рабочих в соответствии с требованиями техники безопасности (Кот=1,2; Кэм=1,2; Котм=1,2; Кзт=1,2; Кзтм=1,2)
| 1 |  | ОТ (ЗТ) |  |  |  | чел.-ч | [7 empty] | 19,85472 | [6 empty] | 7 985,77
| 1-100-38 |  | Средний разряд работы 3,8 |  |  |  | чел.-ч | 30,64 |  |  |  | 1,2 |  |  | 19,85472 |  |  |  | 402,21 |  |  | 7 985,77
| 2 |  | ЭМ | [18 empty] | 356,85
|  |  | ОТм (ЗТм) |  |  |  | чел.-ч | [7 empty] | 0,20736 | [6 empty] | 99,96
| 91.05.05-015 |  | Краны на автомобильном ходу, грузоподъемность 16 т |  |  |  | маш.-ч | 0,16 |  |  |  | 1,2 |  |  | 0,10368 |  |  |  | 1 610,43 |  |  | 166,97
| 4-100-060 |  | ОТм (ЗТм) Средний разряд машинистов 6 |  |  |  | чел.-ч | 0,16 |  |  |  | 1,2 |  |  | 0,10368 |  |  |  | 552,65 |  |  | 57,3
| [91.14.02-001] |  | Автомобили бортовые, грузоподъемность до 5 т |  |  |  | маш.-ч | 0,16 |  |  |  | 1,2 |  |  | 0,10368 | 477,92 | 1,29 |  | 616,52 |  |  | 63,92
| 4-100-040 |  | ОТм (ЗТм) Средний разряд машинистов 4 |  |  |  | чел.-ч | 0,16 |  |  |  | 1,2 |  |  | 0,10368 |  |  |  | 411,42 |  |  | 42,66
| 91.17.04-233 |  | Аппараты сварочные для ручной дуговой сварки, сварочный ток до 350 А |  |  |  | маш.-ч | 4,94 |  |  |  | 1,2 |  |  | 3,20112 |  |  |  | 39,35 |  |  | 125,96
| 4 |  | М | [18 empty] | 415,85
| [01.7.02.07-0011] |  | Прессшпан листовой, марка А |  |  |  | кг | 0,55 | [6 empty] | 0,297 | 206,43 | 1,49 |  | 307,58 |  |  | 91,35
| 01.7.03.04-0001 |  | Электроэнергия |  |  |  | кВт-ч | 2,5428 | [6 empty] | 1,373112 |  |  |  | 8,45 |  |  | 11,6
| [01.7.11.07-0227] |  | Электроды сварочные для сварки низколегированных и углеродистых сталей УОНИ 13/45, Э42А, диаметр 4-5 мм |  |  |  | кг | 3 | [6 empty] | 1,62 | 155,63 | 1,01 |  | 157,19 |  |  | 254,65
| [01.7.15.04-0011] |  | Винты стальные с полукруглой головкой, длина 50 мм |  |  |  | т | 0,00058 | [6 empty] | 0,0003132 | 127 406 | 1,3 |  | 165 627,8 |  |  | 51,87
| [14.4.02.04-0142] |  | Краска масляная МА-0115, мумия, сурик железный |  |  |  | кг | 0,1 | [6 empty] | 0,054 | 79,88 | 1,48 |  | 118,22 |  |  | 6,38
|  |  | Итого прямые затраты | [18 empty] | 8 858,43
5.1 | 421/пр_2020_п.75_пп.а |  | Сметная стоимость вспомогательных ненормируемых материальных ресурсов, не учтенная в сметной норме, 2% |  |  |  | % | 2 | [6 empty] | 2 | [6 empty] | 133,1
|  |  | ФОТ | [18 empty] | 8 085,73
| Пр/812-049.3-1 |  | НР Электротехнические установки на других объектах |  |  |  | % | 97% | [6 empty] | 97% | [6 empty] | 7 843,16
| Пр/774-049.3 |  | СП Электротехнические установки на других объектах |  |  |  | % | 51% | [6 empty] | 51% | [6 empty] | 4 123,72
|  |  | Всего по позиции | [15 empty] | 38 811,87 |  |  | 20 958,41
6 | [21.2.03.05-1078] |  | Провод силовой установочный с медными жилами ПуГВ 1х6-450 V=(4*9)/1 000 |  |  |  | 1000 м | 0,036 | [6 empty] | 0,036 | 48 053,51 | 1,21 |  | 58 144,75 |  |  | 2 093,21
|  |  | Всего по позиции | [18 empty] | 2 093,21
7 | [21.2.03.05-0072] |  | Провод силовой установочный с медными жилами ПуГВ 1х10-450 V=(2*9)/1 000 |  |  |  | 1000 м | 0,018 | [6 empty] | 0,018 | 81 806,85 | 1,21 |  | 98 986,29 |  |  | 1 781,75
|  |  | Всего по позиции | [18 empty] | 1 781,75
8 | ГЭСНм08-03-526-02 |  | Автомат одно-, двух-, трехполюсный, устанавливаемый на конструкции: на стене или колонне, на ток до 100 А V=1*9 |  |  |  | шт | 9 | [6 empty] | 9
| 421/пр_2020_прил.10_т.3_п.4_гр.3 |  | Производство работ осуществляется в охранной зоне действующей воздушной линии электропередачи, вблизи объектов, находящихся под напряжением, внутри объектов капитального строительства, внутренняя проводка в которых не обесточена, если это приведет к ограничению действий рабочих в соответствии с требованиями техники безопасности (Кот=1,2; Кэм=1,2; Котм=1,2; Кзт=1,2; Кзтм=1,2)
| 1 |  | ОТ (ЗТ) |  |  |  | чел.-ч | [7 empty] | 21,6 | [6 empty] | 8 787,1
| 1-100-39 |  | Средний разряд работы 3,9 |  |  |  | чел.-ч | 2 |  |  |  | 1,2 |  |  | 21,6 |  |  |  | 406,81 |  |  | 8 787,1
| 2 |  | ЭМ | [18 empty] | 315,95
|  |  | ОТм (ЗТм) |  |  |  | чел.-ч | [7 empty] | 0,216 | [6 empty] | 104,12
| 91.05.05-015 |  | Краны на автомобильном ходу, грузоподъемность 16 т |  |  |  | маш.-ч | 0,01 |  |  |  | 1,2 |  |  | 0,108 |  |  |  | 1 610,43 |  |  | 173,93
| 4-100-060 |  | ОТм (ЗТм) Средний разряд машинистов 6 |  |  |  | чел.-ч | 0,01 |  |  |  | 1,2 |  |  | 0,108 |  |  |  | 552,65 |  |  | 59,69
| [91.14.02-001] |  | Автомобили бортовые, грузоподъемность до 5 т |  |  |  | маш.-ч | 0,01 |  |  |  | 1,2 |  |  | 0,108 | 477,92 | 1,29 |  | 616,52 |  |  | 66,58
| 4-100-040 |  | ОТм (ЗТм) Средний разряд машинистов 4 |  |  |  | чел.-ч | 0,01 |  |  |  | 1,2 |  |  | 0,108 |  |  |  | 411,42 |  |  | 44,43
| 91.17.04-233 |  | Аппараты сварочные для ручной дуговой сварки, сварочный ток до 350 А |  |  |  | маш.-ч | 0,108 |  |  |  | 1,2 |  |  | 1,1664 |  |  |  | 39,35 |  |  | 45,9
| 91.21.16-012 |  | Прессы гидравлические с электроприводом |  |  |  | маш.-ч | 0,175 |  |  |  | 1,2 |  |  | 1,89 |  |  |  | 15,63 |  |  | 29,54
| 4 |  | М | [18 empty] | 4 480,19
| [01.3.01.02-0002] |  | Вазелин технический |  |  |  | кг | 0,009 | [6 empty] | 0,081 | 150,04 | 1,65 |  | 247,57 |  |  | 20,05
| [01.7.02.09-0002] |  | Шпагат бумажный, диаметр 2,5 мм |  |  |  | кг | 0,004 | [6 empty] | 0,036 | 187,38 | 0,98 |  | 183,63 |  |  | 6,61
| 01.7.03.04-0001 |  | Электроэнергия |  |  |  | кВт-ч | 0,0208 | [6 empty] | 0,1872 |  |  |  | 8,45 |  |  | 1,58
| [01.7.06.05-0041] |  | Ленты изоляционные хлопчатобумажные прорезиненные для электромонтажных и ремонтных работ, цвет черный, ширина 20 мм, толщина 0,35 мм |  |  |  | м | 3 | [6 empty] | 27 | 5,87 | 0,98 |  | 5,75 |  |  | 155,25
| [01.7.11.07-0227] |  | Электроды сварочные для сварки низколегированных и углеродистых сталей УОНИ 13/45, Э42А, диаметр 4-5 мм |  |  |  | кг | 0,07 | [6 empty] | 0,63 | 155,63 | 1,01 |  | 157,19 |  |  | 99,03
| [01.7.15.03-0042] |  | Болты с гайками и шайбами строительные |  |  |  | кг | 0,38 | [6 empty] | 3,42 | 174,93 | 1,18 |  | 206,42 |  |  | 705,96
| [01.7.15.07-0014] |  | Дюбели распорные полипропиленовые |  |  |  | 100 шт | 0,014 | [6 empty] | 0,126 | 41,71 | 1,3 |  | 54,22 |  |  | 6,83
| [01.7.20.04-0005] |  | Нитки швейные армированные |  |  |  | кг | 0,002 | [6 empty] | 0,018 | 395,65 | 1,46 |  | 577,65 |  |  | 10,4
| [07.2.07.04-0007] |  | Конструкции стальные индивидуального изготовления из сортового проката |  |  |  | т | 0,002 | [6 empty] | 0,018 | 105 278,81 | 1,26 |  | 132 651,3 |  |  | 2 387,72
| [14.4.02.04-0142] |  | Краска масляная МА-0115, мумия, сурик железный |  |  |  | кг | 0,047 | [6 empty] | 0,423 | 79,88 | 1,48 |  | 118,22 |  |  | 50,01
| [14.4.03.06-0001] |  | Лак электроизоляционный МЛ-92 |  |  |  | кг | 0,014 | [6 empty] | 0,126 | 157,44 | 1,26 |  | 198,37 |  |  | 24,99
| [20.1.02.23-0082] |  | Перемычки гибкие, тип ПГС-50 |  |  |  | 10 шт | 0,1 | [6 empty] | 0,9 | 944,69 | 1,19 |  | 1 124,18 |  |  | 1 011,76
|  |  | Итого прямые затраты | [18 empty] | 13 687,36
8.1 | 421/пр_2020_п.75_пп.а |  | Сметная стоимость вспомогательных ненормируемых материальных ресурсов, не учтенная в сметной норме, 2% |  |  |  | % | 2 | [6 empty] | 2 | [6 empty] | 146,45
|  |  | ФОТ | [18 empty] | 8 891,22
| Пр/812-049.3-1 |  | НР Электротехнические установки на других объектах |  |  |  | % | 97% | [6 empty] | 97% | [6 empty] | 8 624,48
| Пр/774-049.3 |  | СП Электротехнические установки на других объектах |  |  |  | % | 51% | [6 empty] | 51% | [6 empty] | 4 534,52
|  |  | Всего по позиции | [15 empty] | 2 999,2 |  |  | 26 992,81
9 | [62.1.01.09-1141] |  | Выключатель автоматический 3P, 50 А, 4,5 кА, характеристика C V=1*9 |  |  |  | шт | 9 | [6 empty] | 9 | 443,55 | 1,15 |  | 510,08 |  |  | 4 590,72
|  |  | Всего по позиции | [18 empty] | 4 590,72
10 | ГЭСНм10-04-030-04 |  | Дополнительная установка на пультах и панелях: колодки клеммной на 20 клемм (применит. клемма) V=1*9 |  |  |  | шт | 9 | [6 empty] | 9
| 421/пр_2020_прил.10_т.3_п.4_гр.3 |  | Производство работ осуществляется в охранной зоне действующей воздушной линии электропередачи, вблизи объектов, находящихся под напряжением, внутри объектов капитального строительства, внутренняя проводка в которых не обесточена, если это приведет к ограничению действий рабочих в соответствии с требованиями техники безопасности (Кот=1,2; Кэм=1,2; Котм=1,2; Кзт=1,2; Кзтм=1,2)
| 1 |  | ОТ (ЗТ) |  |  |  | чел.-ч | [7 empty] | 10,8 | [6 empty] | 3 780,11
| 1-100-25 |  | Средний разряд работы 2,5 |  |  |  | чел.-ч | 1 |  |  |  | 1,2 |  |  | 10,8 |  |  |  | 350,01 |  |  | 3 780,11
| 4 |  | М | [18 empty] | 978,89
| [01.7.06.05-0042] |  | Ленты изоляционные из ПВХ для электромонтажных и ремонтных работ, цвет черный, ширина 19 мм, толщина 0,18 мм |  |  |  | м | 4,21 | [6 empty] | 37,89 | 2,27 | 1,52 |  | 3,45 |  |  | 130,72
| [01.7.20.04-0003] |  | Нить мешкозашивочная прошивочная полиэфирная из штапельного лавсана (суровая) |  |  |  | кг | 0,04 | [6 empty] | 0,36 | 373,74 | 1,46 |  | 545,66 |  |  | 196,44
| [10.3.02.03-0012] |  | Припои оловянно-свинцовые бессурьмянистые, марка ПОС40 |  |  |  | кг | 0,05 | [6 empty] | 0,45 | 899,56 | 1,61 |  | 1 448,29 |  |  | 651,73
|  |  | Итого прямые затраты | [18 empty] | 4 759
10.1 | 421/пр_2020_п.75_пп.а |  | Сметная стоимость вспомогательных ненормируемых материальных ресурсов, не учтенная в сметной норме, 2% |  |  |  | % | 2 | [6 empty] | 2 | [6 empty] | 63
10.2 | 5.0 |  | Масса оборудования |  |  |  | т | 0,0005 | [6 empty] | 0,0045 |  |  |  | 0 |  |  | 0
|  |  | ФОТ | [18 empty] | 3 780,11
| Пр/812-051.2-1 |  | НР Оборудование связи: монтаж радиотелевизионного и электронного оборудования |  |  |  | % | 95% | [6 empty] | 95% | [6 empty] | 3 591,1
| Пр/774-051.2 |  | СП Оборудование связи: монтаж радиотелевизионного и электронного оборудования |  |  |  | % | 53% | [6 empty] | 53% | [6 empty] | 2 003,46
|  |  | Всего по позиции | [15 empty] | 1 157,4 |  |  | 10 416,56
11 | ТЦ_20.5.04.11_78_7722753969_15.04.2025_01-1_6.3 |  | Клемма вводная силовая КСВ 16-50 кв.мм. синяя (plc-kvs-16-50-blue) EKF PROxima V=1*9; М=181/1,2*1,06 |  |  |  | шт. | 9 | [6 empty] | 9 |  |  |  | 159,88 |  |  | 1 438,92
|  |  | Всего по позиции | [18 empty] | 1 438,92
12 | ГЭСНм08-03-574-02 |  | Разводка по устройствам и подключение жил кабелей или проводов сечением: до 16 мм2 V=((4+14)*9)/100 |  |  |  | 100 шт | 1,62 | [6 empty] | 1,62
| 421/пр_2020_прил.10_т.3_п.4_гр.3 |  | Производство работ осуществляется в охранной зоне действующей воздушной линии электропередачи, вблизи объектов, находящихся под напряжением, внутри объектов капитального строительства, внутренняя проводка в которых не обесточена, если это приведет к ограничению действий рабочих в соответствии с требованиями техники безопасности (Кот=1,2; Кэм=1,2; Котм=1,2; Кзт=1,2; Кзтм=1,2)
| 1 |  | ОТ (ЗТ) |  |  |  | чел.-ч | [7 empty] | 58,06728 | [6 empty] | 24 603,11
| 1-100-42 |  | Средний разряд работы 4,2 |  |  |  | чел.-ч | 29,87 |  |  |  | 1,2 |  |  | 58,06728 |  |  |  | 423,7 |  |  | 24 603,11
| 2 |  | ЭМ | [18 empty] | 363,55
|  |  | ОТм (ЗТм) |  |  |  | чел.-ч | [7 empty] | 0,03888 | [6 empty] | 18,74
| 91.05.05-015 |  | Краны на автомобильном ходу, грузоподъемность 16 т |  |  |  | маш.-ч | 0,01 |  |  |  | 1,2 |  |  | 0,01944 |  |  |  | 1 610,43 |  |  | 31,31
| 4-100-060 |  | ОТм (ЗТм) Средний разряд машинистов 6 |  |  |  | чел.-ч | 0,01 |  |  |  | 1,2 |  |  | 0,01944 |  |  |  | 552,65 |  |  | 10,74
| [91.14.02-001] |  | Автомобили бортовые, грузоподъемность до 5 т |  |  |  | маш.-ч | 0,01 |  |  |  | 1,2 |  |  | 0,01944 | 477,92 | 1,29 |  | 616,52 |  |  | 11,99
| 4-100-040 |  | ОТм (ЗТм) Средний разряд машинистов 4 |  |  |  | чел.-ч | 0,01 |  |  |  | 1,2 |  |  | 0,01944 |  |  |  | 411,42 |  |  | 8
| 91.21.16-012 |  | Прессы гидравлические с электроприводом |  |  |  | маш.-ч | 10,54 |  |  |  | 1,2 |  |  | 20,48976 |  |  |  | 15,63 |  |  | 320,25
| 4 |  | М | [18 empty] | 2 058,22
| [01.3.01.02-0002] |  | Вазелин технический |  |  |  | кг | 0,1 | [6 empty] | 0,162 | 150,04 | 1,65 |  | 247,57 |  |  | 40,11
| [01.7.02.09-0002] |  | Шпагат бумажный, диаметр 2,5 мм |  |  |  | кг | 0,05 | [6 empty] | 0,081 | 187,38 | 0,98 |  | 183,63 |  |  | 14,87
| [01.7.06.05-0041] |  | Ленты изоляционные хлопчатобумажные прорезиненные для электромонтажных и ремонтных работ, цвет черный, ширина 20 мм, толщина 0,35 мм |  |  |  | м | 33,33 | [6 empty] | 53,9946 | 5,87 | 0,98 |  | 5,75 |  |  | 310,47
| [01.7.06.07-0002] |  | Ленты монтажные из пластмассы для бандажирования проводов, скрепляются пластмассовыми кнопками, ширина 10 мм |  |  |  | 10 м | 1 | [6 empty] | 1,62 | 37,71 | 1,52 |  | 57,32 |  |  | 92,86
| [01.7.15.03-0042] |  | Болты с гайками и шайбами строительные |  |  |  | кг | 1,24 | [6 empty] | 2,0088 | 174,93 | 1,18 |  | 206,42 |  |  | 414,66
| [01.7.20.04-0005] |  | Нитки швейные армированные |  |  |  | кг | 0,02 | [6 empty] | 0,0324 | 395,65 | 1,46 |  | 577,65 |  |  | 18,72
| [14.4.03.17-0101] |  | Лак КФ-965 |  |  |  | т | 0,0002 | [6 empty] | 0,000324 | 308 849,7 | 1,26 |  | 389 150,62 |  |  | 126,08
| [25.2.01.01-0001] |  | Бирки-оконцеватели маркировочные А671 |  |  |  | 100 шт | 1,02 | [6 empty] | 1,6524 | 655,9 | 0,96 |  | 629,66 |  |  | 1 040,45
|  |  | Итого прямые затраты | [18 empty] | 27 043,62
12.1 | 421/пр_2020_п.75_пп.а |  | Сметная стоимость вспомогательных ненормируемых материальных ресурсов, не учтенная в сметной норме, 2% |  |  |  | % | 2 | [6 empty] | 2 | [6 empty] | 410,05
|  |  | ФОТ | [18 empty] | 24 621,85
| Пр/812-049.3-1 |  | НР Электротехнические установки на других объектах |  |  |  | % | 97% | [6 empty] | 97% | [6 empty] | 23 883,19
| Пр/774-049.3 |  | СП Электротехнические установки на других объектах |  |  |  | % | 51% | [6 empty] | 51% | [6 empty] | 12 557,14
|  |  | Всего по позиции | [15 empty] | 39 440,74 |  |  | 63 894
13 | ТЦ_20.2.01.09_78_ 561404718520_15.04.2025_01-1_11.3 |  | Наконечник НШВИ 10-12 штыревой втулочный изолированный слоновая кость (100шт/упак) UGN10-010-07-12 IEK V=1*9; М=362,78/1,2*1,06 |  |  |  | упак | 9 | [6 empty] | 9 |  |  |  | 320,46 |  |  | 2 884,14
|  |  | Всего по позиции | [18 empty] | 2 884,14
14 | ТЦ_20.2.01.09_78_ 561404718520_15.04.2025_01-1_10.3 |  | Наконечник НШВИ 6-12 штыревой втулочный изолированный желтый Е6012 (уп./100 шт) 084-04-27/084-04-027 HLT V=1*9; М=204,05/1,2*1,06 |  |  |  | упак | 9 | [6 empty] | 9 |  |  |  | 180,24 |  |  | 1 622,16
|  |  | Всего по позиции | [18 empty] | 1 622,16
15 | ГЭСНм08-02-472-11 |  | Перемычка заземляющая тросовая диаметром до 9,2 мм для строительных металлических конструкций (применит. к панели заземления) V=(2*9)/10 |  |  |  | 10 шт | 1,8 | [6 empty] | 1,8
| 421/пр_2020_прил.10_т.3_п.4_гр.3 |  | Производство работ осуществляется в охранной зоне действующей воздушной линии электропередачи, вблизи объектов, находящихся под напряжением, внутри объектов капитального строительства, внутренняя проводка в которых не обесточена, если это приведет к ограничению действий рабочих в соответствии с требованиями техники безопасности (Кот=1,2; Кэм=1,2; Котм=1,2; Кзт=1,2; Кзтм=1,2)
| 1 |  | ОТ (ЗТ) |  |  |  | чел.-ч | [7 empty] | 7,7544 | [6 empty] | 3 118,9
| 1-100-38 |  | Средний разряд работы 3,8 |  |  |  | чел.-ч | 3,59 |  |  |  | 1,2 |  |  | 7,7544 |  |  |  | 402,21 |  |  | 3 118,9
| 2 |  | ЭМ | [18 empty] | 95,71
|  |  | ОТм (ЗТм) |  |  |  | чел.-ч | [7 empty] | 0,0432 | [6 empty] | 20,83
| 91.05.05-015 |  | Краны на автомобильном ходу, грузоподъемность 16 т |  |  |  | маш.-ч | 0,01 |  |  |  | 1,2 |  |  | 0,0216 |  |  |  | 1 610,43 |  |  | 34,79
| 4-100-060 |  | ОТм (ЗТм) Средний разряд машинистов 6 |  |  |  | чел.-ч | 0,01 |  |  |  | 1,2 |  |  | 0,0216 |  |  |  | 552,65 |  |  | 11,94
| [91.14.02-001] |  | Автомобили бортовые, грузоподъемность до 5 т |  |  |  | маш.-ч | 0,01 |  |  |  | 1,2 |  |  | 0,0216 | 477,92 | 1,29 |  | 616,52 |  |  | 13,32
| 4-100-040 |  | ОТм (ЗТм) Средний разряд машинистов 4 |  |  |  | чел.-ч | 0,01 |  |  |  | 1,2 |  |  | 0,0216 |  |  |  | 411,42 |  |  | 8,89
| 91.17.04-233 |  | Аппараты сварочные для ручной дуговой сварки, сварочный ток до 350 А |  |  |  | маш.-ч | 0,56 |  |  |  | 1,2 |  |  | 1,2096 |  |  |  | 39,35 |  |  | 47,6
| 4 |  | М | [18 empty] | 111,39
| [08.3.05.02-0021] |  | Прокат листовой горячекатаный, марки стали Ст3сп, Ст3пс, ширина 1200-3000 мм, толщина 1-8 мм |  |  |  | т | 0,001 | [6 empty] | 0,0018 | 71 131,5 | 0,87 |  | 61 884,41 |  |  | 111,39
|  |  | Итого прямые затраты | [18 empty] | 3 346,83
15.1 | 421/пр_2020_п.75_пп.а |  | Сметная стоимость вспомогательных ненормируемых материальных ресурсов, не учтенная в сметной норме, 2% |  |  |  | % | 2 | [6 empty] | 2 | [6 empty] | 51,98
|  |  | ФОТ | [18 empty] | 3 139,73
| Пр/812-049.3-1 |  | НР Электротехнические установки на других объектах |  |  |  | % | 97% | [6 empty] | 97% | [6 empty] | 3 045,54
| Пр/774-049.3 |  | СП Электротехнические установки на других объектах |  |  |  | % | 51% | [6 empty] | 51% | [6 empty] | 1 601,26
|  |  | Всего по позиции | [15 empty] | 4 469,78 |  |  | 8 045,61
16 | ТЦ_20.5.03.03_78_7842224734_15.04.2025_01-1_12.1 |  | Панель заземления длинной 200 мм., из латунной шины сечением 5х15 мм с нагрузочной способностью 200А, V=2*9; М=1480,82/1,2*1,06 |  |  |  | шт. | 18 | [6 empty] | 18 |  |  |  | 1 308,06 |  |  | 23 545,08
|  |  | Всего по позиции | [18 empty] | 23 545,08
17 | ГЭСНм10-04-030-04 |  | Дополнительная установка на пультах и панелях: колодки клеммной на 20 клемм (применит.) V=4*9 |  |  |  | шт | 36 | [6 empty] | 36
| 421/пр_2020_прил.10_т.3_п.4_гр.3 |  | Производство работ осуществляется в охранной зоне действующей воздушной линии электропередачи, вблизи объектов, находящихся под напряжением, внутри объектов капитального строительства, внутренняя проводка в которых не обесточена, если это приведет к ограничению действий рабочих в соответствии с требованиями техники безопасности (Кот=1,2; Кэм=1,2; Котм=1,2; Кзт=1,2; Кзтм=1,2)
| 1 |  | ОТ (ЗТ) |  |  |  | чел.-ч | [7 empty] | 43,2 | [6 empty] | 15 120,43
| 1-100-25 |  | Средний разряд работы 2,5 |  |  |  | чел.-ч | 1 |  |  |  | 1,2 |  |  | 43,2 |  |  |  | 350,01 |  |  | 15 120,43
| 4 |  | М | [18 empty] | 3 915,55
| [01.7.06.05-0042] |  | Ленты изоляционные из ПВХ для электромонтажных и ремонтных работ, цвет черный, ширина 19 мм, толщина 0,18 мм |  |  |  | м | 4,21 | [6 empty] | 151,56 | 2,27 | 1,52 |  | 3,45 |  |  | 522,88
| [01.7.20.04-0003] |  | Нить мешкозашивочная прошивочная полиэфирная из штапельного лавсана (суровая) |  |  |  | кг | 0,04 | [6 empty] | 1,44 | 373,74 | 1,46 |  | 545,66 |  |  | 785,75
| [10.3.02.03-0012] |  | Припои оловянно-свинцовые бессурьмянистые, марка ПОС40 |  |  |  | кг | 0,05 | [6 empty] | 1,8 | 899,56 | 1,61 |  | 1 448,29 |  |  | 2 606,92
|  |  | Итого прямые затраты | [18 empty] | 19 035,98
17.1 | 421/пр_2020_п.75_пп.а |  | Сметная стоимость вспомогательных ненормируемых материальных ресурсов, не учтенная в сметной норме, 2% |  |  |  | % | 2 | [6 empty] | 2 | [6 empty] | 252,01
17.2 | 5.0 |  | Масса оборудования |  |  |  | т | 0,0005 | [6 empty] | 0,018 |  |  |  | 0 |  |  | 0
|  |  | ФОТ | [18 empty] | 15 120,43
| Пр/812-051.2-1 |  | НР Оборудование связи: монтаж радиотелевизионного и электронного оборудования |  |  |  | % | 95% | [6 empty] | 95% | [6 empty] | 14 364,41
| Пр/774-051.2 |  | СП Оборудование связи: монтаж радиотелевизионного и электронного оборудования |  |  |  | % | 53% | [6 empty] | 53% | [6 empty] | 8 013,83
|  |  | Всего по позиции | [15 empty] | 1 157,4 |  |  | 41 666,23
18 | ТЦ_20.5.03.03_78_7810216924_15.04.2025_01-1_13.2 |  | Шина соединительная типа PIN (12 штырей) 1Р 63А 22 см 081-13-09/081-13-009 HLT V=4*9; М=175/1,2*1,06 |  |  |  | шт. | 36 | [6 empty] | 36 |  |  |  | 154,58 |  |  | 5 564,88
|  |  | Всего по позиции | [18 empty] | 5 564,88
|  |  | Итого прямые затраты по разделу 1. <Раздел> | [18 empty] | 326 514,17
в том числе
|  |  | оплата труда (ОТ) | [18 empty] | 77 762,7
|  |  | эксплуатация машин и механизмов | [18 empty] | 4 467,31
|  |  | оплата труда машинистов (ОТм) | [18 empty] | 2 153,29
|  |  | материальные ресурсы | [18 empty] | 242 130,87
|  |  | перевозка | [18 empty] | 0
|  |  | Итого ФОТ (справочно) | [18 empty] | 79 915,99
|  |  | Итого накладные расходы | [18 empty] | 77 140,49
|  |  | Итого сметная прибыль | [18 empty] | 41 135,16
|  |  | Итого оборудование | [18 empty] | 4 590,72
|  |  | Итого прочие затраты | [18 empty] | 0
|  |  | Итого по разделу 1. <Раздел> | [18 empty] | 449 380,54
в том числе
|  |  | материальные ресурсы, отсутствующие в ФРСН | [18 empty] | 0
|  |  | оборудование, отсутствующее в ФРСН | [18 empty] | 0
справочно
|  |  | затраты труда рабочих | [18 empty] | 195,45192
|  |  | затраты труда машинистов | [18 empty] | 4,85784
ИТОГИ ПО СМЕТЕ
|  |  |  | ВСЕГО монтажные работы | [17 empty] | 444 789,82
в том числе
|  |  |  | Всего прямые затраты | [17 empty] | 326 514,17
в том числе
|  |  |  | оплата труда (ОТ) | [17 empty] | 77 762,7
|  |  |  | эксплуатация машин и механизмов | [17 empty] | 4 467,31
|  |  |  | оплата труда машинистов (ОТм) | [17 empty] | 2 153,29
|  |  |  | материальные ресурсы | [17 empty] | 242 130,87
|  |  |  | Всего ФОТ (справочно) | [17 empty] | 79 915,99
|  |  |  | Всего накладные расходы | [17 empty] | 77 140,49
|  |  |  | Всего сметная прибыль | [17 empty] | 41 135,16
|  |  |  | ВСЕГО оборудование | [17 empty] | 4 590,72
|  |  |  | ВСЕГО по смете | [17 empty] | 449 380,54
|  |  |  | Индекс-дефлятор (единый; по составляющим) 2025/2026/2027/2028/2029 |  |  |  |  | 1,078*1,053*1,044*1,044*1,044 | [10 empty] | 1,291661241526656 |  | 580 447,43
|  |  |  | Итого | [17 empty] | 580 447,43
в том числе
|  |  |  | Всего прямые затраты | [17 empty] | 421 745,7
в том числе
|  |  |  | оплата труда (ОТ) | [17 empty] | 100 443,07
|  |  |  | эксплуатация машин и механизмов | [17 empty] | 5 770,25
|  |  |  | оплата труда машинистов (ОТм) | [17 empty] | 2 781,32
|  |  |  | материальные ресурсы | [17 empty] | 312 751,06
|  |  |  | перевозка | [17 empty] | 0
|  |  |  | Всего ФОТ (справочно) | [17 empty] | 103 224,39
|  |  |  | Всего накладные расходы | [17 empty] | 99 639,38
|  |  |  | Всего сметная прибыль | [17 empty] | 53 132,69
|  |  |  | Всего оборудование | [17 empty] | 5 929,66
|  |  |  | Всего прочие затраты | [17 empty] | 0
Справочно
|  |  |  | материальные ресурсы, отсутствующие в ФРСН | [17 empty] | 0
|  |  |  | оборудование, отсутствующее в ФРСН | [17 empty] | 0
|  |  |  | затраты труда рабочих | [17 empty] | 195,45192
|  |  |  | затраты труда машинистов | [17 empty] | 4,85784
Составил:
[должность, подпись (инициалы, фамилия)]
Проверил:
[должность, подпись (инициалы, фамилия)]

## Объектная смета_12
(наименование стройки)
Замена 1-фазного прибора учета в существующем РЩ (таунхаус)
(наименование объекта капитального строительства)
ОБЪЕКТНЫЙ СМЕТНЫЙ РАСЧЕТ № | [6 empty] | ОС-02-07
Замена 1-фазного прибора учета в существующем РЩ (таунхаус)
Основание
(проектная и (или) иная техническая документация)
Сметная стоимость |  |  |  | 3 908,57 | [5 empty] | тыс. руб.
Расчетный измеритель объекта капитального строительства |  |  |  | 0
|  |  |  | (количество) | [5 empty] | (измеритель)
Показатель единичной стоимости на расчетный измеритель объекта капитального строительства |  |  |  | 3 908,57 | [5 empty] | тыс. руб.
Составлен в текущем уровне цен |  |  |  | 1 квартал 2025 г.
№ п/п | Обоснование | Наименование локальных сметных расчетов (смет), затрат |  |  |  | Сметная стоимость, тыс. руб.
[6 empty] | строительных (ремонтно-строительных, ремонтно-реставрационных) работ |  | монтажных работ | оборудования |  | прочих затрат | всего
1 | 2 | 3 |  |  |  | 4 |  | 5 | 6 |  | 7 | 8
Локальные сметы
1 | 02-01-07 | Замена 1-фазного прибора учета в существующем РЩ (таунхаус). Строительно-монтажные работы. |  |  |  | 0,00 |  | 3 890,05 | 18,52 |  | 0,00 | 3 908,57
|  | Итого |  |  |  | 0,00 |  | 3 890,05 | 18,52 |  | 0,00 | 3 908,57
Временные здания и сооружения
2 | Приказ Минстроя №332 от 19.06.2020 Приложение 1, т.1 | Временные здания и сооружения K=0% |  |  |  | 0,00 |  | 0,00 | 0,00 |  | 0,00 | 0,00
|  | Итого |  |  |  | 0,00 |  | 3 890,05 | 18,52 |  | 0,00 | 3 908,57
Прочие работы и затраты
3 | Приказ №325 от 25.05.2021 | Дополнительные затраты при производстве работ в зимнее время K=0% |  |  |  | 0,00 |  | 0,00 | 0,00 |  | 0,00 | 0,00
|  | Итого |  |  |  | 0,00 |  | 3 890,05 | 18,52 |  | 0,00 | 3 908,57
Резерв средств на непредвиденные работы и затраты
|  | Итого |  |  |  | 0,00 |  | 3 890,05 | 18,52 |  | 0,00 | 3 908,57
Налоги
|  | Итого |  |  |  | 0,00 |  | 3 890,05 | 18,52 |  | 0,00 | 3 908,57
|  | ВСЕГО: |  |  |  | 0,00 |  | 3 890,05 | 18,52 |  | 0,00 | 3 908,57
в том числе:
|  | ОТ | [9 empty] | 1 091,93
|  | ЭМ | [9 empty] | 9,14
|  | ОТм | [9 empty] | 2,89
|  | М | [9 empty] | 1 267,19
|  | Перевозка | [9 empty] | 0,00
|  | НР | [9 empty] | 1 002,80
|  | СП | [9 empty] | 516,09
|  | оборудование | [9 empty] | 18,52
|  | прочие затраты | [9 empty] | 0,00
Главный инженер проекта
[подпись (инициалы, фамилия)]
Начальник |  |  |  |  | отдела
|  |  | (наименование) |  |  |  | [подпись (инициалы, фамилия)]
Составил
[должность, подпись (инициалы, фамилия)]
Проверил
[должность, подпись (инициалы, фамилия)]

## ЛС_1ф. в сущ РЩ 02-01-07
Наименование программного продукта | [10 empty] | SmetaWIZARD
Наименование редакции сметных нормативов | [10 empty] | Приказ Минстроя России от 07.02.2025 г. № 69/пр «О внесении изменений в приказ Министерства строительства и жилищно-коммунального хозяйства Российской Федерации от 30 декабря 2021 г. № 1046/пр «Об утверждении сметных нормативов»
Реквизиты приказа Минстроя России об утверждении дополнений и изменений к сметным нормативам | [10 empty] | Приказ Минстроя России от 18.05.2022 № 378/пр, Приказ Минстроя России от 26.08.2022 № 703/пр, Приказ Минстроя России от 26.10.2022 № 905/пр, Приказ Минстроя России от 27.12.2022 № 1133/пр, Приказ Минстроя России от 10.02.2023 № 84/пр, Приказ Минстроя России от 11.05.2023 № 335/пр, Приказ Минстроя России от 02.08.2023 № 551/пр, Приказ Минстроя России от 14.11.2023 № 817/пр, Приказ Минстроя России от 16.02.2024 № 102/пр, Приказ Минстроя России от 13.05.2024 № 323/пр; Приказ Минстроя России от 09.08.2024 № 524/пр; Приказ Минстроя России от 07.11.2024 № 747/пр; Приказ Минстроя России от 07.02.2025 № 69/пр; Приказ Минстроя России от 07.07.2022 № 557/пр; Приказ Минстроя России от 30.01.2024 № 55/пр; Приказ Минстроя России от 02.09.2021 № 636/пр, Приказ Минстроя России от 26.07.2022 № 611/пр; Приказ Минстроя России от 22.04.2022 № 317/пр
Реквизиты письма Минстроя России об индексах изменения сметной стоимости строительства, включаемые в федеральный реестр сметных нормативов и размещаемые в федеральной государственной информационной системе ценообразования в строительстве, подготовленного в соответствии с пунктом 85 Методики расчета индексов изменения сметной стоимости строительства, утвержденной приказом Министерства строительства и жилищно-коммунального хозяйства Российской Федерации от 5 июня 2019 г. № 326/пр | [10 empty] | Письмо Минстроя России от 25.02.2025 № 10314-ИФ/09
Реквизиты нормативного правового акта об утверждении оплаты труда, утверждаемый в соответствии с пунктом 22(1) Правилами мониторинга цен, утвержденными постановлением Правительства Российской Федерации от 23 декабря 2016 г. № 1452 | [10 empty] | Постановление Правительства Ленинградской области от 14.02.2024 № 99
Обоснование принятых текущих цен на строительные ресурсы | [10 empty] | ФГИС ЦС, конъюнктурный анализ
Наименование субъекта Российской Федерации | [10 empty] | Ленинградская область
Наименование зоны субъекта Российской Федерации
(наименование стройки)
Развитие коммерческого учета электроэнергии Ленинградская область, класс напряжения 0,4 кВ
(наименование объекта капитального строительства)
ЛОКАЛЬНЫЙ СМЕТНЫЙ РАСЧЕТ № | [12 empty] | 02-01-07
Замена 1-фазного прибора учета в существующем РЩ (таунхаус). Строительно-монтажные работы.
(наименование работ и затрат)
Составлен |  | ресурсно-индексным |  |  |  | методом
Основание
(проектная и (или) иная техническая документация)
Составлен в текущем уровне цен |  |  |  |  | 1 квартал 2025 г.
Сметная стоимость |  |  |  |  | 3 908,57 |  |  |  |  | тыс. руб. |  |  |  | Средства на оплату труда рабочих |  |  |  | 1 091,93 |  |  |  |  | тыс. руб.
в том числе: | [13 empty] | Средства на оплату труда машинистов |  |  |  | 2,89 |  |  |  |  | тыс. руб.
строительных работ |  |  |  |  | 0 |  |  |  |  | тыс. руб. |  |  |  | Нормативные затраты труда рабочих |  |  |  | 1 643,74416 |  |  |  |  | чел.-ч
монтажных работ |  |  |  |  | 3 890,05 |  |  |  |  | тыс. руб. |  |  |  | Нормативные затраты труда машинистов |  |  |  | 4,64736 |  |  |  |  | чел.-ч
оборудования |  |  |  |  | 18,52 |  |  |  |  | тыс. руб.
прочих затрат |  |  |  |  | 0 |  |  |  |  | тыс. руб.
№ п.п. | Обоснование |  | Наименование работ и затрат |  |  |  | Единица измерения | Количество | [7 empty] | Сметная стоимость, руб.
[8 empty] | на единицу измерения |  |  |  | коэффициенты |  |  | всего с учетом коэффициентов | на единицу измерения в базисном уровне цен | индекс |  | на единицу измерения в текущем уровне цен |  | коэффициенты |  |  | всего в текущем уровне цен
Раздел 1. <Раздел>
1 | 2 |  | 3 |  |  |  | 4 | 5 |  |  |  | 6 |  |  | 7 | 8 | 9 |  | 10 |  | 11 |  |  | 12
Монтажные работы
1 | ГЭСНм08-03-600-01 |  | Счетчики, устанавливаемые на готовом основании: однофазные V=1*94 |  |  |  | шт | 94 | [6 empty] | 94
| 421/пр_2020_прил.10_т.3_п.4_гр.3 |  | Производство работ осуществляется в охранной зоне действующей воздушной линии электропередачи, вблизи объектов, находящихся под напряжением, внутри объектов капитального строительства, внутренняя проводка в которых не обесточена, если это приведет к ограничению действий рабочих в соответствии с требованиями техники безопасности (Кот=1,2; Кэм=1,2; Котм=1,2; Кзт=1,2; Кзтм=1,2)
| 1 |  | ОТ (ЗТ) |  |  |  | чел.-ч | [7 empty] | 31,584 | [8 empty] | 13 382,14
| 1-100-42 |  | Средний разряд работы 4,2 |  |  |  | чел.-ч | 0,28 |  |  |  | 1,2 |  |  | 31,584 |  |  |  | 423,7 |  |  |  |  | 13 382,14
| 2 |  | ЭМ | [20 empty] | 2 512
|  |  | ОТм (ЗТм) |  |  |  | чел.-ч | [7 empty] | 2,256 | [8 empty] | 1 087,47
| 91.05.05-015 |  | Краны на автомобильном ходу, грузоподъемность 16 т |  |  |  | маш.-ч | 0,01 |  |  |  | 1,2 |  |  | 1,128 |  |  |  | 1 610,43 |  |  |  |  | 1 816,57
| 4-100-060 |  | ОТм (ЗТм) Средний разряд машинистов 6 |  |  |  | чел.-ч | 0,01 |  |  |  | 1,2 |  |  | 1,128 |  |  |  | 552,65 |  |  |  |  | 623,39
| [91.14.02-001] |  | Автомобили бортовые, грузоподъемность до 5 т |  |  |  | маш.-ч | 0,01 |  |  |  | 1,2 |  |  | 1,128 | 477,92 | 1,29 |  | 616,52 |  |  |  |  | 695,43
| 4-100-040 |  | ОТм (ЗТм) Средний разряд машинистов 4 |  |  |  | чел.-ч | 0,01 |  |  |  | 1,2 |  |  | 1,128 |  |  |  | 411,42 |  |  |  |  | 464,08
| 4 |  | М | [20 empty] | 467,07
| [01.7.15.04-0011] |  | Винты стальные с полукруглой головкой, длина 50 мм |  |  |  | т | 0,00003 | [6 empty] | 0,00282 | 127 406 | 1,3 |  | 165 627,8 |  |  |  |  | 467,07
|  |  | Итого прямые затраты | [20 empty] | 17 448,68
1.1 | 421/пр_2020_п.75_пп.а |  | Сметная стоимость вспомогательных ненормируемых материальных ресурсов, не учтенная в сметной норме, 2% |  |  |  | % | 2 | [6 empty] | 2 | [8 empty] | 223,04
|  |  | ФОТ | [20 empty] | 14 469,61
| Пр/812-049.3-1 |  | НР Электротехнические установки на других объектах |  |  |  | % | 97% | [6 empty] | 97% | [8 empty] | 14 035,52
| Пр/774-049.3 |  | СП Электротехнические установки на других объектах |  |  |  | % | 51% | [6 empty] | 51% | [8 empty] | 7 379,5
|  |  | Всего по позиции | [15 empty] | 415,82 |  |  |  |  | 39 086,74
2 | ТЦ_26.51.63.130.89.1.62.05-0015-000_78_7813282805_04.04.2025_01_3.1 |  | Счетчик электроэнергии однофазный "ФОБОС 1" 230В 5(80)А IQOLM(1)-C V=1*94; М=10990/1,2*1,06 |  |  |  | шт. | 94 | [6 empty] | 94 |  |  |  | 9 707,83 |  |  |  |  | 912 536,02
|  |  | Всего по позиции | [20 empty] | 912 536,02
3 | ГЭСНм08-03-526-02 |  | Автомат одно-, двух-, трехполюсный, устанавливаемый на конструкции: на стене или колонне, на ток до 100 А V=1*94 |  |  |  | шт | 94 | [6 empty] | 94
| 421/пр_2020_прил.10_т.3_п.4_гр.3 |  | Производство работ осуществляется в охранной зоне действующей воздушной линии электропередачи, вблизи объектов, находящихся под напряжением, внутри объектов капитального строительства, внутренняя проводка в которых не обесточена, если это приведет к ограничению действий рабочих в соответствии с требованиями техники безопасности (Кот=1,2; Кэм=1,2; Котм=1,2; Кзт=1,2; Кзтм=1,2)
| 1 |  | ОТ (ЗТ) |  |  |  | чел.-ч | [7 empty] | 225,6 | [8 empty] | 91 776,34
| 1-100-39 |  | Средний разряд работы 3,9 |  |  |  | чел.-ч | 2 |  |  |  | 1,2 |  |  | 225,6 |  |  |  | 406,81 |  |  |  |  | 91 776,34
| 2 |  | ЭМ | [20 empty] | 3 299,92
|  |  | ОТм (ЗТм) |  |  |  | чел.-ч | [7 empty] | 2,256 | [8 empty] | 1 087,47
| 91.05.05-015 |  | Краны на автомобильном ходу, грузоподъемность 16 т |  |  |  | маш.-ч | 0,01 |  |  |  | 1,2 |  |  | 1,128 |  |  |  | 1 610,43 |  |  |  |  | 1 816,57
| 4-100-060 |  | ОТм (ЗТм) Средний разряд машинистов 6 |  |  |  | чел.-ч | 0,01 |  |  |  | 1,2 |  |  | 1,128 |  |  |  | 552,65 |  |  |  |  | 623,39
| [91.14.02-001] |  | Автомобили бортовые, грузоподъемность до 5 т |  |  |  | маш.-ч | 0,01 |  |  |  | 1,2 |  |  | 1,128 | 477,92 | 1,29 |  | 616,52 |  |  |  |  | 695,43
| 4-100-040 |  | ОТм (ЗТм) Средний разряд машинистов 4 |  |  |  | чел.-ч | 0,01 |  |  |  | 1,2 |  |  | 1,128 |  |  |  | 411,42 |  |  |  |  | 464,08
| 91.17.04-233 |  | Аппараты сварочные для ручной дуговой сварки, сварочный ток до 350 А |  |  |  | маш.-ч | 0,108 |  |  |  | 1,2 |  |  | 12,1824 |  |  |  | 39,35 |  |  |  |  | 479,38
| 91.21.16-012 |  | Прессы гидравлические с электроприводом |  |  |  | маш.-ч | 0,175 |  |  |  | 1,2 |  |  | 19,74 |  |  |  | 15,63 |  |  |  |  | 308,54
| 4 |  | М | [20 empty] | 46 793,16
| [01.3.01.02-0002] |  | Вазелин технический |  |  |  | кг | 0,009 | [6 empty] | 0,846 | 150,04 | 1,65 |  | 247,57 |  |  |  |  | 209,44
| [01.7.02.09-0002] |  | Шпагат бумажный, диаметр 2,5 мм |  |  |  | кг | 0,004 | [6 empty] | 0,376 | 187,38 | 0,98 |  | 183,63 |  |  |  |  | 69,04
| 01.7.03.04-0001 |  | Электроэнергия |  |  |  | кВт-ч | 0,0208 | [6 empty] | 1,9552 |  |  |  | 8,45 |  |  |  |  | 16,52
| [01.7.06.05-0041] |  | Ленты изоляционные хлопчатобумажные прорезиненные для электромонтажных и ремонтных работ, цвет черный, ширина 20 мм, толщина 0,35 мм |  |  |  | м | 3 | [6 empty] | 282 | 5,87 | 0,98 |  | 5,75 |  |  |  |  | 1 621,5
| [01.7.11.07-0227] |  | Электроды сварочные для сварки низколегированных и углеродистых сталей УОНИ 13/45, Э42А, диаметр 4-5 мм |  |  |  | кг | 0,07 | [6 empty] | 6,58 | 155,63 | 1,01 |  | 157,19 |  |  |  |  | 1 034,31
| [01.7.15.03-0042] |  | Болты с гайками и шайбами строительные |  |  |  | кг | 0,38 | [6 empty] | 35,72 | 174,93 | 1,18 |  | 206,42 |  |  |  |  | 7 373,32
| [01.7.15.07-0014] |  | Дюбели распорные полипропиленовые |  |  |  | 100 шт | 0,014 | [6 empty] | 1,316 | 41,71 | 1,3 |  | 54,22 |  |  |  |  | 71,35
| [01.7.20.04-0005] |  | Нитки швейные армированные |  |  |  | кг | 0,002 | [6 empty] | 0,188 | 395,65 | 1,46 |  | 577,65 |  |  |  |  | 108,6
| [07.2.07.04-0007] |  | Конструкции стальные индивидуального изготовления из сортового проката |  |  |  | т | 0,002 | [6 empty] | 0,188 | 105 278,81 | 1,26 |  | 132 651,3 |  |  |  |  | 24 938,44
| [14.4.02.04-0142] |  | Краска масляная МА-0115, мумия, сурик железный |  |  |  | кг | 0,047 | [6 empty] | 4,418 | 79,88 | 1,48 |  | 118,22 |  |  |  |  | 522,3
| [14.4.03.06-0001] |  | Лак электроизоляционный МЛ-92 |  |  |  | кг | 0,014 | [6 empty] | 1,316 | 157,44 | 1,26 |  | 198,37 |  |  |  |  | 261,05
| [20.1.02.23-0082] |  | Перемычки гибкие, тип ПГС-50 |  |  |  | 10 шт | 0,1 | [6 empty] | 9,4 | 944,69 | 1,19 |  | 1 124,18 |  |  |  |  | 10 567,29
|  |  | Итого прямые затраты | [20 empty] | 142 956,89
3.1 | 421/пр_2020_п.75_пп.а |  | Сметная стоимость вспомогательных ненормируемых материальных ресурсов, не учтенная в сметной норме, 2% |  |  |  | % | 2 | [6 empty] | 2 | [8 empty] | 1 529,61
|  |  | ФОТ | [20 empty] | 92 863,81
| Пр/812-049.3-1 |  | НР Электротехнические установки на других объектах |  |  |  | % | 97% | [6 empty] | 97% | [8 empty] | 90 077,9
| Пр/774-049.3 |  | СП Электротехнические установки на других объектах |  |  |  | % | 51% | [6 empty] | 51% | [8 empty] | 47 360,54
|  |  | Всего по позиции | [15 empty] | 2 999,2 |  |  |  |  | 281 924,94
4 | [62.1.01.09-1063] |  | Выключатель автоматический 1P, 32 А, 4,5 кА, характеристика B V=1*94 |  |  |  | шт | 94 | [6 empty] | 94 | 132,64 | 1,15 |  | 152,54 |  |  |  |  | 14 338,76
|  |  | Всего по позиции | [20 empty] | 14 338,76
5 | ГЭСНм08-03-574-02 |  | Разводка по устройствам и подключение жил кабелей или проводов сечением: до 16 мм2 V=(6*94)/100 |  |  |  | 100 шт | 5,64 | [6 empty] | 5,64
| 421/пр_2020_прил.10_т.3_п.4_гр.3 |  | Производство работ осуществляется в охранной зоне действующей воздушной линии электропередачи, вблизи объектов, находящихся под напряжением, внутри объектов капитального строительства, внутренняя проводка в которых не обесточена, если это приведет к ограничению действий рабочих в соответствии с требованиями техники безопасности (Кот=1,2; Кэм=1,2; Котм=1,2; Кзт=1,2; Кзтм=1,2)
| 1 |  | ОТ (ЗТ) |  |  |  | чел.-ч | [7 empty] | 202,16016 | [8 empty] | 85 655,26
| 1-100-42 |  | Средний разряд работы 4,2 |  |  |  | чел.-ч | 29,87 |  |  |  | 1,2 |  |  | 202,16016 |  |  |  | 423,7 |  |  |  |  | 85 655,26
| 2 |  | ЭМ | [20 empty] | 1 265,68
|  |  | ОТм (ЗТм) |  |  |  | чел.-ч | [7 empty] | 0,13536 | [8 empty] | 65,24
| 91.05.05-015 |  | Краны на автомобильном ходу, грузоподъемность 16 т |  |  |  | маш.-ч | 0,01 |  |  |  | 1,2 |  |  | 0,06768 |  |  |  | 1 610,43 |  |  |  |  | 108,99
| 4-100-060 |  | ОТм (ЗТм) Средний разряд машинистов 6 |  |  |  | чел.-ч | 0,01 |  |  |  | 1,2 |  |  | 0,06768 |  |  |  | 552,65 |  |  |  |  | 37,4
| [91.14.02-001] |  | Автомобили бортовые, грузоподъемность до 5 т |  |  |  | маш.-ч | 0,01 |  |  |  | 1,2 |  |  | 0,06768 | 477,92 | 1,29 |  | 616,52 |  |  |  |  | 41,73
| 4-100-040 |  | ОТм (ЗТм) Средний разряд машинистов 4 |  |  |  | чел.-ч | 0,01 |  |  |  | 1,2 |  |  | 0,06768 |  |  |  | 411,42 |  |  |  |  | 27,84
| 91.21.16-012 |  | Прессы гидравлические с электроприводом |  |  |  | маш.-ч | 10,54 |  |  |  | 1,2 |  |  | 71,33472 |  |  |  | 15,63 |  |  |  |  | 1 114,96
| 4 |  | М | [20 empty] | 7 165,63
| [01.3.01.02-0002] |  | Вазелин технический |  |  |  | кг | 0,1 | [6 empty] | 0,564 | 150,04 | 1,65 |  | 247,57 |  |  |  |  | 139,63
| [01.7.02.09-0002] |  | Шпагат бумажный, диаметр 2,5 мм |  |  |  | кг | 0,05 | [6 empty] | 0,282 | 187,38 | 0,98 |  | 183,63 |  |  |  |  | 51,78
| [01.7.06.05-0041] |  | Ленты изоляционные хлопчатобумажные прорезиненные для электромонтажных и ремонтных работ, цвет черный, ширина 20 мм, толщина 0,35 мм |  |  |  | м | 33,33 | [6 empty] | 187,9812 | 5,87 | 0,98 |  | 5,75 |  |  |  |  | 1 080,89
| [01.7.06.07-0002] |  | Ленты монтажные из пластмассы для бандажирования проводов, скрепляются пластмассовыми кнопками, ширина 10 мм |  |  |  | 10 м | 1 | [6 empty] | 5,64 | 37,71 | 1,52 |  | 57,32 |  |  |  |  | 323,28
| [01.7.15.03-0042] |  | Болты с гайками и шайбами строительные |  |  |  | кг | 1,24 | [6 empty] | 6,9936 | 174,93 | 1,18 |  | 206,42 |  |  |  |  | 1 443,62
| [01.7.20.04-0005] |  | Нитки швейные армированные |  |  |  | кг | 0,02 | [6 empty] | 0,1128 | 395,65 | 1,46 |  | 577,65 |  |  |  |  | 65,16
| [14.4.03.17-0101] |  | Лак КФ-965 |  |  |  | т | 0,0002 | [6 empty] | 0,001128 | 308 849,7 | 1,26 |  | 389 150,62 |  |  |  |  | 438,96
| [25.2.01.01-0001] |  | Бирки-оконцеватели маркировочные А671 |  |  |  | 100 шт | 1,02 | [6 empty] | 5,7528 | 655,9 | 0,96 |  | 629,66 |  |  |  |  | 3 622,31
|  |  | Итого прямые затраты | [20 empty] | 94 151,81
5.1 | 421/пр_2020_п.75_пп.а |  | Сметная стоимость вспомогательных ненормируемых материальных ресурсов, не учтенная в сметной норме, 2% |  |  |  | % | 2 | [6 empty] | 2 | [8 empty] | 1 427,59
|  |  | ФОТ | [20 empty] | 85 720,5
| Пр/812-049.3-1 |  | НР Электротехнические установки на других объектах |  |  |  | % | 97% | [6 empty] | 97% | [8 empty] | 83 148,89
| Пр/774-049.3 |  | СП Электротехнические установки на других объектах |  |  |  | % | 51% | [6 empty] | 51% | [8 empty] | 43 717,46
|  |  | Всего по позиции | [15 empty] | 39 440,74 |  |  |  |  | 222 445,75
6 | ГЭСНм10-03-056-01 |  | Настройка канала связи по подготовленным линейным трактам, канал связи между двумя оконечными станциями при количестве пунктов транзита между ними: 0 V=1*94 |  |  |  | канал | 94 | [6 empty] | 94
| 421/пр_2020_прил.10_т.3_п.4_гр.3 |  | Производство работ осуществляется в охранной зоне действующей воздушной линии электропередачи, вблизи объектов, находящихся под напряжением, внутри объектов капитального строительства, внутренняя проводка в которых не обесточена, если это приведет к ограничению действий рабочих в соответствии с требованиями техники безопасности (Кот=1,2; Кэм=1,2; Котм=1,2; Кзт=1,2; Кзтм=1,2)
| 1 |  | ОТ (ЗТ) |  |  |  | чел.-ч | [7 empty] | 1 184,4 | [8 empty] | 654 558,66
| 1-100-60 |  | Средний разряд работы 6,0 |  |  |  | чел.-ч | 10,5 |  |  |  | 1,2 |  |  | 1 184,4 |  |  |  | 552,65 |  |  |  |  | 654 558,66
|  |  | Итого прямые затраты | [20 empty] | 654 558,66
6.1 | 421/пр_2020_п.75_пп.а |  | Сметная стоимость вспомогательных ненормируемых материальных ресурсов, не учтенная в сметной норме, 2% |  |  |  | % | 2 | [6 empty] | 2 | [8 empty] | 10 909,31
|  |  | ФОТ | [20 empty] | 654 558,66
| Пр/812-051.1-1 |  | НР Оборудование связи: прокладка и монтаж сетей связи |  |  |  | % | 90% | [6 empty] | 90% | [8 empty] | 589 102,79
| Пр/774-051.1 |  | СП Оборудование связи: прокладка и монтаж сетей связи |  |  |  | % | 46% | [6 empty] | 46% | [8 empty] | 301 096,98
|  |  | Всего по позиции | [15 empty] | 16 549,66 |  |  |  |  | 1 555 667,74
|  |  | Итого прямые затраты по разделу 1. <Раздел> | [20 empty] | 1 835 741,61
в том числе
|  |  | оплата труда (ОТ) | [20 empty] | 845 372,4
|  |  | эксплуатация машин и механизмов | [20 empty] | 7 077,6
|  |  | оплата труда машинистов (ОТм) | [20 empty] | 2 240,18
|  |  | материальные ресурсы | [20 empty] | 981 051,43
|  |  | перевозка | [20 empty] | 0
|  |  | Итого ФОТ (справочно) | [20 empty] | 847 612,58
|  |  | Итого накладные расходы | [20 empty] | 776 365,1
|  |  | Итого сметная прибыль | [20 empty] | 399 554,48
|  |  | Итого оборудование | [20 empty] | 14 338,76
|  |  | Итого прочие затраты | [20 empty] | 0
|  |  | Итого по разделу 1. <Раздел> | [20 empty] | 3 025 999,95
в том числе
|  |  | материальные ресурсы, отсутствующие в ФРСН | [20 empty] | 0
|  |  | оборудование, отсутствующее в ФРСН | [20 empty] | 0
справочно
|  |  | затраты труда рабочих | [20 empty] | 1 643,74416
|  |  | затраты труда машинистов | [20 empty] | 4,64736
ИТОГИ ПО СМЕТЕ
|  |  |  | ВСЕГО монтажные работы | [17 empty] | 3 011 661,19
в том числе
|  |  |  | Всего прямые затраты | [17 empty] | 1 835 741,61
в том числе
|  |  |  | оплата труда (ОТ) | [17 empty] | 845 372,4
|  |  |  | эксплуатация машин и механизмов | [17 empty] | 7 077,6
|  |  |  | оплата труда машинистов (ОТм) | [17 empty] | 2 240,18
|  |  |  | материальные ресурсы | [17 empty] | 981 051,43
|  |  |  | Всего ФОТ (справочно) | [17 empty] | 847 612,58
|  |  |  | Всего накладные расходы | [17 empty] | 776 365,1
|  |  |  | Всего сметная прибыль | [17 empty] | 399 554,48
|  |  |  | ВСЕГО оборудование | [17 empty] | 14 338,76
|  |  |  | ВСЕГО по смете | [17 empty] | 3 025 999,95
|  |  |  | Индекс-дефлятор (единый; по составляющим) 2025/2026/2027/2028/2029 |  |  |  |  | 1,078*1,053*1,044*1,044*1,044 | [10 empty] | 1,291661241526656 |  | 3 908 566,85
|  |  |  | Итого | [17 empty] | 3 908 566,85
в том числе
|  |  |  | Всего прямые затраты | [17 empty] | 2 371 156,29
в том числе
|  |  |  | оплата труда (ОТ) | [17 empty] | 1 091 934,76
|  |  |  | эксплуатация машин и механизмов | [17 empty] | 9 141,86
|  |  |  | оплата труда машинистов (ОТм) | [17 empty] | 2 893,55
|  |  |  | материальные ресурсы | [17 empty] | 1 267 186,11
|  |  |  | перевозка | [17 empty] | 0
|  |  |  | Всего ФОТ (справочно) | [17 empty] | 1 094 828,31
|  |  |  | Всего накладные расходы | [17 empty] | 1 002 800,71
|  |  |  | Всего сметная прибыль | [17 empty] | 516 089,04
|  |  |  | Всего оборудование | [17 empty] | 18 520,82
|  |  |  | Всего прочие затраты | [17 empty] | 0
Справочно
|  |  |  | материальные ресурсы, отсутствующие в ФРСН | [17 empty] | 0
|  |  |  | оборудование, отсутствующее в ФРСН | [17 empty] | 0
|  |  |  | затраты труда рабочих | [17 empty] | 1 643,74416
|  |  |  | затраты труда машинистов | [17 empty] | 4,64736
Составил:
[должность, подпись (инициалы, фамилия)]
Проверил:
[должность, подпись (инициалы, фамилия)]

## Объектная смета_13
(наименование стройки)
Замена 1-фазного прибора учета в существующем РЩ (таунхаус)
(наименование объекта капитального строительства)
ОБЪЕКТНЫЙ СМЕТНЫЙ РАСЧЕТ № | [6 empty] | ОС-09-06
Замена 1-фазного прибора учета в существующем РЩ (таунхаус)
Основание
(проектная и (или) иная техническая документация)
Сметная стоимость |  |  |  | 452,81 | [5 empty] | тыс. руб.
Расчетный измеритель объекта капитального строительства |  |  |  | 0
|  |  |  | (количество) | [5 empty] | (измеритель)
Показатель единичной стоимости на расчетный измеритель объекта капитального строительства |  |  |  | 452,81 | [5 empty] | тыс. руб.
Составлен в текущем уровне цен |  |  |  | 1 квартал 2025 г.
№ п/п | Обоснование | Наименование локальных сметных расчетов (смет), затрат |  |  |  | Сметная стоимость, тыс. руб.
[6 empty] | строительных (ремонтно-строительных, ремонтно-реставрационных) работ |  | монтажных работ | оборудования |  | прочих затрат | всего
1 | 2 | 3 |  |  |  | 4 |  | 5 | 6 |  | 7 | 8
Локальные сметы
1 | 09-01-07 | Замена 1-фазного прибора учета в существующем РЩ (таунхаус). Пусконаладочные работы. |  |  |  | 0,00 |  | 0,00 | 0,00 |  | 452,81 | 452,81
|  | Итого |  |  |  | 0,00 |  | 0,00 | 0,00 |  | 452,81 | 452,81
Временные здания и сооружения
2 | Приказ Минстроя №332 от 19.06.2020 Приложение 1, т.1 | Временные здания и сооружения K=0% |  |  |  | 0,00 |  | 0,00 | 0,00 |  | 0,00 | 0,00
|  | Итого |  |  |  | 0,00 |  | 0,00 | 0,00 |  | 452,81 | 452,81
Прочие работы и затраты
3 | Приказ №325 от 25.05.2021 | Дополнительные затраты при производстве работ в зимнее время K=0% |  |  |  | 0,00 |  | 0,00 | 0,00 |  | 0,00 | 0,00
|  | Итого |  |  |  | 0,00 |  | 0,00 | 0,00 |  | 452,81 | 452,81
Резерв средств на непредвиденные работы и затраты
|  | Итого |  |  |  | 0,00 |  | 0,00 | 0,00 |  | 452,81 | 452,81
Налоги
|  | Итого |  |  |  | 0,00 |  | 0,00 | 0,00 |  | 452,81 | 452,81
|  | ВСЕГО: |  |  |  | 0,00 |  | 0,00 | 0,00 |  | 452,81 | 452,81
в том числе:
|  | ОТ | [9 empty] | 215,62
|  | ЭМ | [9 empty] | 0,00
|  | ОТм | [9 empty] | 0,00
|  | М | [9 empty] | 0,00
|  | Перевозка | [9 empty] | 0,00
|  | НР | [9 empty] | 159,56
|  | СП | [9 empty] | 77,62
|  | оборудование | [9 empty] | 0,00
|  | прочие затраты | [9 empty] | 0,00
Главный инженер проекта
[подпись (инициалы, фамилия)]
Начальник |  |  |  |  | отдела
|  |  | (наименование) |  |  |  | [подпись (инициалы, фамилия)]
Составил
[должность, подпись (инициалы, фамилия)]
Проверил
[должность, подпись (инициалы, фамилия)]

## ЛС_1ф. в сущ РЩ 09-01-07
Наименование программного продукта | [11 empty] | SmetaWIZARD
Наименование редакции сметных нормативов | [11 empty] | Приказ Минстроя России от 07.02.2025 г. № 69/пр «О внесении изменений в приказ Министерства строительства и жилищно-коммунального хозяйства Российской Федерации от 30 декабря 2021 г. № 1046/пр «Об утверждении сметных нормативов»
Реквизиты приказа Минстроя России об утверждении дополнений и изменений к сметным нормативам | [11 empty] | Приказ Минстроя России от 18.05.2022 № 378/пр, Приказ Минстроя России от 26.08.2022 № 703/пр, Приказ Минстроя России от 26.10.2022 № 905/пр, Приказ Минстроя России от 27.12.2022 № 1133/пр, Приказ Минстроя России от 10.02.2023 № 84/пр, Приказ Минстроя России от 11.05.2023 № 335/пр, Приказ Минстроя России от 02.08.2023 № 551/пр, Приказ Минстроя России от 14.11.2023 № 817/пр, Приказ Минстроя России от 16.02.2024 № 102/пр, Приказ Минстроя России от 13.05.2024 № 323/пр; Приказ Минстроя России от 09.08.2024 № 524/пр; Приказ Минстроя России от 07.11.2024 № 747/пр; Приказ Минстроя России от 07.02.2025 № 69/пр; Приказ Минстроя России от 07.07.2022 № 557/пр; Приказ Минстроя России от 30.01.2024 № 55/пр; Приказ Минстроя России от 02.09.2021 № 636/пр, Приказ Минстроя России от 26.07.2022 № 611/пр; Приказ Минстроя России от 22.04.2022 № 317/пр
Реквизиты письма Минстроя России об индексах изменения сметной стоимости строительства, включаемые в федеральный реестр сметных нормативов и размещаемые в федеральной государственной информационной системе ценообразования в строительстве, подготовленного в соответствии с пунктом 85 Методики расчета индексов изменения сметной стоимости строительства, утвержденной приказом Министерства строительства и жилищно-коммунального хозяйства Российской Федерации от 5 июня 2019 г. № 326/пр | [11 empty] | Письмо Минстроя России от 25.02.2025 № 10314-ИФ/09
Реквизиты нормативного правового акта об утверждении оплаты труда, утверждаемый в соответствии с пунктом 22(1) Правилами мониторинга цен, утвержденными постановлением Правительства Российской Федерации от 23 декабря 2016 г. № 1452 | [11 empty] | Постановление Правительства Ленинградской области от 14.02.2024 № 99
Обоснование принятых текущих цен на строительные ресурсы | [11 empty] | ФГИС ЦС, конъюнктурный анализ
Наименование субъекта Российской Федерации | [11 empty] | Ленинградская область
Наименование зоны субъекта Российской Федерации
(наименование стройки)
Развитие коммерческого учета электроэнергии Ленинградская область, класс напряжения 0,4 кВ
(наименование объекта капитального строительства)
ЛОКАЛЬНЫЙ СМЕТНЫЙ РАСЧЕТ № | [13 empty] | 09-01-07
Замена 1-фазного прибора учета в существующем РЩ (таунхаус). Пусконаладочные работы.
(наименование работ и затрат)
Составлен |  |  | ресурсно-индексным |  |  |  | методом
Основание
(проектная и (или) иная техническая документация)
Составлен в текущем уровне цен | [5 empty] | 1 квартал 2025 г.
Сметная стоимость | [5 empty] | 452,81 |  |  |  |  | тыс. руб. |  |  |  | Средства на оплату труда рабочих |  |  |  | 215,62 |  |  |  |  | тыс. руб.
в том числе: | [14 empty] | Средства на оплату труда машинистов |  |  |  | 0 |  |  |  |  | тыс. руб.
строительных работ | [5 empty] | 0 |  |  |  |  | тыс. руб. |  |  |  | Нормативные затраты труда рабочих |  |  |  | 311,328 |  |  |  |  | чел.-ч
монтажных работ | [5 empty] | 0 |  |  |  |  | тыс. руб. |  |  |  | Нормативные затраты труда машинистов |  |  |  | 0 |  |  |  |  | чел.-ч
оборудования | [5 empty] | 0 |  |  |  |  | тыс. руб.
прочих затрат | [5 empty] | 452,81 |  |  |  |  | тыс. руб.
№ п.п. | Обоснование |  |  | Наименование работ и затрат |  |  |  | Единица измерения | Количество | [7 empty] | Сметная стоимость, руб.
[9 empty] | на единицу измерения |  |  |  | коэффициенты |  |  | всего с учетом коэффициентов | на единицу измерения в базисном уровне цен | индекс |  | на единицу измерения в текущем уровне цен |  | коэффициенты |  |  | всего в текущем уровне цен
Раздел 1. <Раздел>
1 | 2 |  |  | 3 |  |  |  | 4 | 5 |  |  |  | 6 |  |  | 7 | 8 | 9 |  | 10 |  | 11 |  |  | 12
1 | ГЭСНп02-02-003-01 |  |  | Функциональная настройка специального программного обеспечения АС, количество функций - 1 V=1*94 |  |  |  | шт | 94 | [6 empty] | 94
| 421/пр_2020_прил.10_т.3_п.4_гр.3 |  |  | Производство работ осуществляется в охранной зоне действующей воздушной линии электропередачи, вблизи объектов, находящихся под напряжением, внутри объектов капитального строительства, внутренняя проводка в которых не обесточена, если это приведет к ограничению действий рабочих в соответствии с требованиями техники безопасности (Кот=1,2; Кэм=1,2; Котм=1,2; Кзт=1,2; Кзтм=1,2)
| 1 |  |  | ОТ (ЗТ) |  |  |  | чел.-ч | [7 empty] | 311,328 | [8 empty] | 208 670,23
| 3-200-01 |  |  | Инженер I категории |  |  |  | чел.-ч | 0,9 |  |  |  | 1,2 |  |  | 101,52 |  |  |  | 660,11 |  |  |  |  | 67 014,37
| 3-200-02 |  |  | Инженер II категории |  |  |  | чел.-ч | 0,72 |  |  |  | 1,2 |  |  | 81,216 |  |  |  | 601,78 |  |  |  |  | 48 874,16
| 3-300-01 |  |  | Ведущий инженер |  |  |  | чел.-ч | 1,14 |  |  |  | 1,2 |  |  | 128,592 |  |  |  | 721,52 |  |  |  |  | 92 781,7
|  |  |  | Итого прямые затраты | [20 empty] | 208 670,23
|  |  |  | ФОТ | [20 empty] | 208 670,23
| Пр/812-083.0-1 |  |  | НР Пусконаладочные работы |  |  |  | % | 74% | [6 empty] | 74% | [8 empty] | 154 415,97
| Пр/774-083.0 |  |  | СП Пусконаладочные работы |  |  |  | % | 36% | [6 empty] | 36% | [8 empty] | 75 121,28
|  |  |  | Всего по позиции | [15 empty] | 4 661,78 |  |  |  |  | 438 207,48
|  |  |  | Итого прямые затраты по разделу 1. <Раздел> | [20 empty] | 208 670,23
в том числе
|  |  |  | оплата труда (ОТ) | [20 empty] | 208 670,23
|  |  |  | эксплуатация машин и механизмов | [20 empty] | 0
|  |  |  | оплата труда машинистов (ОТм) | [20 empty] | 0
|  |  |  | материальные ресурсы | [20 empty] | 0
|  |  |  | перевозка | [20 empty] | 0
|  |  |  | Итого ФОТ (справочно) | [20 empty] | 208 670,23
|  |  |  | Итого накладные расходы | [20 empty] | 154 415,97
|  |  |  | Итого сметная прибыль | [20 empty] | 75 121,28
|  |  |  | Итого оборудование | [20 empty] | 0
|  |  |  | Итого прочие затраты | [20 empty] | 0
|  |  |  | Итого по разделу 1. <Раздел> | [20 empty] | 438 207,48
в том числе
|  |  |  | материальные ресурсы, отсутствующие в ФРСН | [20 empty] | 0
|  |  |  | оборудование, отсутствующее в ФРСН | [20 empty] | 0
справочно
|  |  |  | затраты труда рабочих | [20 empty] | 311,328
|  |  |  | затраты труда машинистов | [20 empty] | 0
ИТОГИ ПО СМЕТЕ
[5 empty] | ВСЕГО прочие затраты | [17 empty] | 350 565,98
в том числе
[5 empty] | прочие работы | [17 empty] | 350 565,98
в том числе
[5 empty] | Всего прямые затраты | [17 empty] | 166 936,18
в том числе
[5 empty] | оплата труда (ОТ) | [17 empty] | 166 936,18
[5 empty] | Всего ФОТ (справочно) | [17 empty] | 166 936,18
[5 empty] | Всего накладные расходы | [17 empty] | 123 532,78
[5 empty] | Всего сметная прибыль | [17 empty] | 60 097,02
[5 empty] | ВСЕГО по смете | [17 empty] | 438 207,48
[5 empty] | Индекс-дефлятор (единый; по составляющим) 2025/2026/2027/2028/2029 |  |  |  |  | 1,078*1,053*1,044*1,044*1,044 | [10 empty] | 1,291661241526656 |  | 452 812,49
[5 empty] | Итого | [17 empty] | 452 812,49
в том числе
[5 empty] | Всего прямые затраты | [17 empty] | 215 624,99
в том числе
[5 empty] | оплата труда (ОТ) | [17 empty] | 215 624,99
[5 empty] | эксплуатация машин и механизмов | [17 empty] | 0
[5 empty] | оплата труда машинистов (ОТм) | [17 empty] | 0
[5 empty] | материальные ресурсы | [17 empty] | 0
[5 empty] | перевозка | [17 empty] | 0
[5 empty] | Всего ФОТ (справочно) | [17 empty] | 215 624,99
[5 empty] | Всего накладные расходы | [17 empty] | 159 562,5
[5 empty] | Всего сметная прибыль | [17 empty] | 77 624,99
[5 empty] | Всего оборудование | [17 empty] | 0
[5 empty] | Всего прочие затраты | [17 empty] | 0
Справочно
[5 empty] | материальные ресурсы, отсутствующие в ФРСН | [17 empty] | 0
[5 empty] | оборудование, отсутствующее в ФРСН | [17 empty] | 0
[5 empty] | затраты труда рабочих | [17 empty] | 311,328
[5 empty] | затраты труда машинистов | [17 empty] | 0
[5 empty] | ПНР «вхолостую» | [17 empty] | 350 565,98
в том числе
|  | 421/пр_2020_прил.8_п.2_гр.6 |  |  | Пусконаладочные работы "вхолостую" Автоматизированные системы управления |  |  |  |  | 80% | [12 empty] | 350 565,98
[5 empty] | ПНР «под нагрузкой» | [17 empty] | 87 641,5
в том числе
|  | 421/пр_2020_прил.8_п.2_гр.6 |  |  | Пусконаладочные работы "вхолостую" Автоматизированные системы управления |  |  |  |  | 20% | [12 empty] | 87 641,5
Составил:
[должность, подпись (инициалы, фамилия)]
Проверил:
[должность, подпись (инициалы, фамилия)]

## Сводка затрат 2030
Заказчик |  |  | АО "ПЭС"
(наименование организации)
Сводка затрат в сумме |  |  | 7 864,44 |  |  |  |  | тыс. руб.
(ссылка на документ об утверждении)
СВОДКА ЗАТРАТ
Развитие коммерческого учета электроэнергии Ленинградская область, класс напряжения 0,4 кВ в 2030 году
(наименование стройки)
№ п/п | Наименование затрат |  |  | Сметная стоимость, тыс. руб.
|  |  |  | объектов производственного назначения |  |  | объектов непроизводственного назначения |  | всего
1 | 2 |  |  | 3 |  |  | 4 |  | 5
1. | Сметная стоимость: |  |  | 6553.7 |  |  | 0 |  | 6553.7
1.1. | строительных и монтажных работ |  |  | 5938.13 |  |  | 0 |  | 5938.13
1.2. | оборудования |  |  | 27.17 |  |  | 0 |  | 27.17
1.3. | прочих затрат |  |  | 588.4 |  |  | 0 |  | 588.4
2. | Сметная стоимость всего, в том числе: |  |  | 7864.44 |  |  | 0 |  | 7864.44
2.1. | НДС |  |  | 1310.74 |  |  | 0 |  | 1310.74
Руководитель проектной организации
[подпись (инициалы, фамилия)]
Главный инженер проекта
[подпись (инициалы, фамилия)]
Начальник |  |  |  |  | отдела
|  | (наименование) |  |  |  | [подпись (инициалы, фамилия)]
Заказчик
[должность, подпись (инициалы, фамилия)]

## ССР_2030
Заказчик |  |  |  | АО "ПЭС"
(наименование организации)
Сводный сметный расчет сметной стоимостью |  |  |  | 7 864,44 | [5 empty] | тыс. руб.
(ссылка на документ об утверждении)
СВОДНЫЙ СМЕТНЫЙ РАСЧЕТ СТОИМОСТИ СТРОИТЕЛЬСТВА № | [11 empty] | 5
Развитие коммерческого учета электроэнергии Ленинградская область, класс напряжения 0,4 кВ в 2030 году
(наименование стройки)
№ п/п | Обоснование | Наименование глав, объектов капитального строительства, работ и затрат |  |  | Сметная стоимость, тыс. руб.
[5 empty] | строительных (ремонтно-строительных, ремонтно-реставрационных) работ |  | монтажных работ |  | оборудования |  | прочих затрат |  | всего
1 | 2 | 3 |  |  | 4 |  | 5 |  | 6 |  | 7 |  | 8
Глава 1. Подготовка территории строительства
|  | Итого по главе 1 |  |  | 0,00 |  | 0,00 |  | 0,00 |  | 0,00 |  | 0,00
Глава 2. Основные объекты строительства
1 | ОС-02-01 | Замена 3-фазного прибора учета в РЩ на опоре |  |  | 3,70 |  | 97,08 |  | 1,10 |  | 0,00 |  | 101,88
2 | ОС-02-02 | Замена 3-фазного прибора учета в существующем РЩ |  |  | 0,00 |  | 453,31 |  | 4,12 |  | 0,00 |  | 457,43
3 | ОС-02-03 | Замена 1-фазного прибора учета (сплит) |  |  | 44,43 |  | 620,07 |  | 0,00 |  | 0,00 |  | 664,50
4 | ОС-02-04 | Замена 3-фазного прибора учета (сплит) |  |  | 25,92 |  | 472,01 |  | 0,00 |  | 0,00 |  | 497,93
5 | ОС-02-05 | Замена щита (таунхаус) |  |  | 0,00 |  | 333,22 |  | 3,44 |  | 0,00 |  | 336,66
6 | ОС-02-06 | Замена 1-фазного прибора учета в существующем РЩ (таунхаус) |  |  | 0,00 |  | 3 888,39 |  | 18,51 |  | 0,00 |  | 3 906,90
|  | Итого по главе 2 |  |  | 74,05 |  | 5 864,08 |  | 27,17 |  | 0,00 |  | 5 965,30
Глава 3. Объекты подсобного и обслуживающего назначения
|  | Итого по главе 3 |  |  | 0,00 |  | 0,00 |  | 0,00 |  | 0,00 |  | 0,00
Глава 4. Объекты энергетического хозяйства
|  | Итого по главе 4 |  |  | 0,00 |  | 0,00 |  | 0,00 |  | 0,00 |  | 0,00
Глава 5. Объекты транспортного хозяйства и связи
|  | Итого по главе 5 |  |  | 0,00 |  | 0,00 |  | 0,00 |  | 0,00 |  | 0,00
Глава 6. Наружные сети и сооружения водоснабжения, водоотведения, теплоснабжения и газоснабжения
|  | Итого по главе 6 |  |  | 0,00 |  | 0,00 |  | 0,00 |  | 0,00 |  | 0,00
Глава 7. Благоустройство и озеленение территории
|  | Итого по главе 7 |  |  | 0,00 |  | 0,00 |  | 0,00 |  | 0,00 |  | 0,00
|  | Итого по главам 1 - 7 |  |  | 74,05 |  | 5 864,08 |  | 27,17 |  | 0,00 |  | 5 965,30
Глава 8. Временные здания и сооружения
|  | Итого по главе 8 |  |  | 0,00 |  | 0,00 |  | 0,00 |  | 0,00 |  | 0,00
|  | Итого по главам 1 - 8 |  |  | 74,05 |  | 5 864,08 |  | 27,17 |  | 0,00 |  | 5 965,30
Глава 9. Прочие работы и затраты
7 | ОС-09-01 | Замена 3-фазного прибора учета в РЩ на опоре |  |  | 0,00 |  | 0,00 |  | 0,00 |  | 5,03 |  | 5,03
8 | ОС-09-02 | Замена 3-фазного прибора учета в существующем РЩ |  |  | 0,00 |  | 0,00 |  | 0,00 |  | 35,20 |  | 35,20
9 | ОС-09-03 | Замена 1-фазного прибора учета (сплит) |  |  | 0,00 |  | 0,00 |  | 0,00 |  | 60,35 |  | 60,35
10 | ОС-09-04 | Замена 3-фазного прибора учета (сплит) |  |  | 0,00 |  | 0,00 |  | 0,00 |  | 35,20 |  | 35,20
11 | ОС-09-05 | Замена 1-фазного прибора учета в существующем РЩ (таунхаус) |  |  | 0,00 |  | 0,00 |  | 0,00 |  | 452,62 |  | 452,62
|  | Итого по главе 9 |  |  | 0,00 |  | 0,00 |  | 0,00 |  | 588,40 |  | 588,40
|  | Итого по главам 1 - 9 |  |  | 74,05 |  | 5 864,08 |  | 27,17 |  | 588,40 |  | 6 553,70
Глава 10. Содержание службы заказчика. Строительный контроль
|  | Итого по главе 10 |  |  | 0,00 |  | 0,00 |  | 0,00 |  | 0,00 |  | 0,00
Глава 11. Подготовка эксплуатационных кадров для строящегося объекта капитального строительства
|  | Итого по главе 11 |  |  | 0,00 |  | 0,00 |  | 0,00 |  | 0,00 |  | 0,00
Глава 12. Публичный технологический и ценовой аудит, подготовка обоснования инвестиций, осуществляемых в инвестиционный проект по созданию объекта капитального строительства, в отношении которого планируется заключение контракта, предметом которого является одновременно выполнение работ по проектированию, строительству и вводу в эксплуатацию объекта капитального строительства, технологический и ценовой аудит такого обоснования инвестиций, аудит проектной документации, проектные и изыскательские работы
|  | Итого по главе 12 |  |  | 0,00 |  | 0,00 |  | 0,00 |  | 0,00 |  | 0,00
|  | Итого по главам 1 - 12 |  |  | 74,05 |  | 5 864,08 |  | 27,17 |  | 588,40 |  | 6 553,70
Резерв средств на непредвиденные работы и затраты
|  | Итого c учетом "Резерв средств на непредвиденные работы и затраты" |  |  | 74,05 |  | 5 864,08 |  | 27,17 |  | 588,40 |  | 6 553,70
Налоги
12 | № 303-ФЗ от 3.08.2018 | НДС - 20% K=20% |  |  | 14,81 |  | 1 172,82 |  | 5,43 |  | 117,68 |  | 1 310,74
|  | Итого c учетом "Налоги" |  |  | 88,86 |  | 7 036,90 |  | 32,60 |  | 706,08 |  | 7 864,44
|  | Всего по сводному сметному расчету стоимости строительства |  |  | 88,86 |  | 7 036,90 |  | 32,60 |  | 706,08 |  | 7 864,44
Руководитель проектной организации
[подпись (инициалы, фамилия)]
Главный инженер проекта
[подпись (инициалы, фамилия)]
Начальник | [5 empty] | отдела
|  |  | (наименование) |  |  |  |  | [подпись (инициалы, фамилия)]
Заказчик
[должность, подпись (инициалы, фамилия)]

## Объектная смета_14
(наименование стройки)
Замена 3-фазного прибора учета в РЩ на опоре
(наименование объекта капитального строительства)
ОБЪЕКТНЫЙ СМЕТНЫЙ РАСЧЕТ № | [6 empty] | ОС-02-01
Замена 3-фазного прибора учета в РЩ на опоре
Основание
(проектная и (или) иная техническая документация)
Сметная стоимость |  |  |  | 101,88 | [5 empty] | тыс. руб.
Расчетный измеритель объекта капитального строительства |  |  |  | 0
|  |  |  | (количество) | [5 empty] | (измеритель)
Показатель единичной стоимости на расчетный измеритель объекта капитального строительства |  |  |  | 101,88 | [5 empty] | тыс. руб.
Составлен в текущем уровне цен |  |  |  | 1 квартал 2025 г.
№ п/п | Обоснование | Наименование локальных сметных расчетов (смет), затрат |  |  |  | Сметная стоимость, тыс. руб.
[6 empty] | строительных (ремонтно-строительных, ремонтно-реставрационных) работ |  | монтажных работ | оборудования |  | прочих затрат | всего
1 | 2 | 3 |  |  |  | 4 |  | 5 | 6 |  | 7 | 8
Локальные сметы
1 | 02-01-01 | Замена 3-фазного прибора учета в РЩ на опоре. Строительно-монтажные работы |  |  |  | 3,70 |  | 97,08 | 1,10 |  | 0,00 | 101,88
|  | Итого |  |  |  | 3,70 |  | 97,08 | 1,10 |  | 0,00 | 101,88
Временные здания и сооружения
2 | Приказ Минстроя №332 от 19.06.2020 Приложение 1, т.1 | Временные здания и сооружения K=0% |  |  |  | 0,00 |  | 0,00 | 0,00 |  | 0,00 | 0,00
|  | Итого |  |  |  | 3,70 |  | 97,08 | 1,10 |  | 0,00 | 101,88
Прочие работы и затраты
3 | Приказ №325 от 25.05.2021 | Дополнительные затраты при производстве работ в зимнее время K=0% |  |  |  | 0,00 |  | 0,00 | 0,00 |  | 0,00 | 0,00
|  | Итого |  |  |  | 3,70 |  | 97,08 | 1,10 |  | 0,00 | 101,88
Резерв средств на непредвиденные работы и затраты
|  | Итого |  |  |  | 3,70 |  | 97,08 | 1,10 |  | 0,00 | 101,88
Налоги
|  | Итого |  |  |  | 3,70 |  | 97,08 | 1,10 |  | 0,00 | 101,88
|  | ВСЕГО: |  |  |  | 3,70 |  | 97,08 | 1,10 |  | 0,00 | 101,88
в том числе:
|  | ОТ | [9 empty] | 22,78
|  | ЭМ | [9 empty] | 1,15
|  | ОТм | [9 empty] | 0,68
|  | М | [9 empty] | 42,51
|  | Перевозка | [9 empty] | 0,00
|  | НР | [9 empty] | 22,15
|  | СП | [9 empty] | 11,52
|  | оборудование | [9 empty] | 1,10
|  | прочие затраты | [9 empty] | 0,00
Главный инженер проекта
[подпись (инициалы, фамилия)]
Начальник |  |  |  |  | отдела
|  |  | (наименование) |  |  |  | [подпись (инициалы, фамилия)]
Составил
[должность, подпись (инициалы, фамилия)]
Проверил
[должность, подпись (инициалы, фамилия)]

## ЛС_3ф. РЩ на опоре 02-01-01_2
Наименование программного продукта | [10 empty] | SmetaWIZARD
Наименование редакции сметных нормативов | [10 empty] | Приказ Минстроя России от 07.02.2025 г. № 69/пр «О внесении изменений в приказ Министерства строительства и жилищно-коммунального хозяйства Российской Федерации от 30 декабря 2021 г. № 1046/пр «Об утверждении сметных нормативов»
Реквизиты приказа Минстроя России об утверждении дополнений и изменений к сметным нормативам | [10 empty] | Приказ Минстроя России от 18.05.2022 № 378/пр, Приказ Минстроя России от 26.08.2022 № 703/пр, Приказ Минстроя России от 26.10.2022 № 905/пр, Приказ Минстроя России от 27.12.2022 № 1133/пр, Приказ Минстроя России от 10.02.2023 № 84/пр, Приказ Минстроя России от 11.05.2023 № 335/пр, Приказ Минстроя России от 02.08.2023 № 551/пр, Приказ Минстроя России от 14.11.2023 № 817/пр, Приказ Минстроя России от 16.02.2024 № 102/пр, Приказ Минстроя России от 13.05.2024 № 323/пр; Приказ Минстроя России от 09.08.2024 № 524/пр; Приказ Минстроя России от 07.11.2024 № 747/пр; Приказ Минстроя России от 07.02.2025 № 69/пр; Приказ Минстроя России от 07.07.2022 № 557/пр; Приказ Минстроя России от 30.01.2024 № 55/пр; Приказ Минстроя России от 02.09.2021 № 636/пр, Приказ Минстроя России от 26.07.2022 № 611/пр; Приказ Минстроя России от 22.04.2022 № 317/пр
Реквизиты письма Минстроя России об индексах изменения сметной стоимости строительства, включаемые в федеральный реестр сметных нормативов и размещаемые в федеральной государственной информационной системе ценообразования в строительстве, подготовленного в соответствии с пунктом 85 Методики расчета индексов изменения сметной стоимости строительства, утвержденной приказом Министерства строительства и жилищно-коммунального хозяйства Российской Федерации от 5 июня 2019 г. № 326/пр | [10 empty] | Письмо Минстроя России от 25.02.2025 № 10314-ИФ/09
Реквизиты нормативного правового акта об утверждении оплаты труда, утверждаемый в соответствии с пунктом 22(1) Правилами мониторинга цен, утвержденными постановлением Правительства Российской Федерации от 23 декабря 2016 г. № 1452 | [10 empty] | Постановление Правительства Ленинградской области от 14.02.2024 № 99
Обоснование принятых текущих цен на строительные ресурсы | [10 empty] | ФГИС ЦС, конъюнктурный анализ
Наименование субъекта Российской Федерации | [10 empty] | Ленинградская область
Наименование зоны субъекта Российской Федерации
(наименование стройки)
Развитие коммерческого учета электроэнергии Ленинградская область, класс напряжения 0,4 кВ
(наименование объекта капитального строительства)
ЛОКАЛЬНЫЙ СМЕТНЫЙ РАСЧЕТ № | [12 empty] | 02-01-01
Замена 3-фазного прибора учета в РЩ на опоре. Строительно-монтажные работы
(наименование работ и затрат)
Составлен |  | ресурсно-индексным |  |  |  | методом
Основание
(проектная и (или) иная техническая документация)
Составлен в текущем уровне цен |  |  |  |  | 1 квартал 2025 г.
Сметная стоимость |  |  |  |  | 101,89 |  |  |  |  | тыс. руб. |  |  |  | Средства на оплату труда рабочих |  |  |  | 22,78 |  |  | тыс. руб.
в том числе: | [13 empty] | Средства на оплату труда машинистов |  |  |  | 0,68 |  |  | тыс. руб.
строительных работ |  |  |  |  | 3,7 |  |  |  |  | тыс. руб. |  |  |  | Нормативные затраты труда рабочих |  |  |  | 37,01736 |  |  | чел.-ч
монтажных работ |  |  |  |  | 97,08 |  |  |  |  | тыс. руб. |  |  |  | Нормативные затраты труда машинистов |  |  |  | 1,18476 |  |  | чел.-ч
оборудования |  |  |  |  | 1,1 |  |  |  |  | тыс. руб.
прочих затрат |  |  |  |  | 0 |  |  |  |  | тыс. руб.
№ п.п. | Обоснование |  | Наименование работ и затрат |  |  |  | Единица измерения | Количество | [7 empty] | Сметная стоимость, руб.
[8 empty] | на единицу измерения |  |  |  | коэффициенты |  |  | всего с учетом коэффициентов | на единицу измерения в базисном уровне цен | индекс |  | на единицу измерения в текущем уровне цен | коэффициенты |  | всего в текущем уровне цен
Раздел 1. <Раздел>
1 | 2 |  | 3 |  |  |  | 4 | 5 |  |  |  | 6 |  |  | 7 | 8 | 9 |  | 10 | 11 |  | 12
Демонтажные работы
1 | ГЭСНм08-02-144-03 |  | Отсоединение. Присоединение к зажимам жил проводов или кабелей сечением: до 16 мм2 V=4/100 |  |  |  | 100 шт | 0,04 | [6 empty] | 0,04
| 421/пр_2020_прил.10_т.3_п.4_гр.3 |  | Производство работ осуществляется в охранной зоне действующей воздушной линии электропередачи, вблизи объектов, находящихся под напряжением, внутри объектов капитального строительства, внутренняя проводка в которых не обесточена, если это приведет к ограничению действий рабочих в соответствии с требованиями техники безопасности (Кот=1,2; Кэм=1,2; Котм=1,2; Кзт=1,2; Кзтм=1,2)
| 1 |  | ОТ (ЗТ) |  |  |  | чел.-ч | [7 empty] | 0,58368 | [6 empty] | 234,76
| 1-100-38 |  | Средний разряд работы 3,8 |  |  |  | чел.-ч | 12,16 |  |  |  | 1,2 |  |  | 0,58368 |  |  |  | 402,21 |  |  | 234,76
|  |  | Итого прямые затраты | [18 empty] | 234,76
1.1 | 421/пр_2020_п.75_пп.а |  | Сметная стоимость вспомогательных ненормируемых материальных ресурсов, не учтенная в сметной норме, 2% |  |  |  | % | 2 | [6 empty] | 2 | [6 empty] | 3,91
|  |  | ФОТ | [18 empty] | 234,76
| Пр/812-049.3-1 |  | НР Электротехнические установки на других объектах |  |  |  | % | 97% | [6 empty] | 97% | [6 empty] | 227,72
| Пр/774-049.3 |  | СП Электротехнические установки на других объектах |  |  |  | % | 51% | [6 empty] | 51% | [6 empty] | 119,73
|  |  | Всего по позиции | [15 empty] | 14 653 |  |  | 586,12
2 | ГЭСНм08-03-600-02 |  | Демонтаж. Счетчики, устанавливаемые на готовом основании: трехфазные |  |  |  | шт | 1 | [6 empty] | 1
| 421/пр_2020_прил.10_т.3_п.4_гр.3 |  | Производство работ осуществляется в охранной зоне действующей воздушной линии электропередачи, вблизи объектов, находящихся под напряжением, внутри объектов капитального строительства, внутренняя проводка в которых не обесточена, если это приведет к ограничению действий рабочих в соответствии с требованиями техники безопасности (Кот=1,2; Кэм=1,2; Котм=1,2; Кзт=1,2; Кзтм=1,2)
| 571/пр_2022_п.84_т.3_стр.4_стб.3 |  | Демонтаж оборудования, не пригодного для дальнейшего использования (предназначено в лом), без разборки и резки (Кот=0,3; Кэм=0,3; Котм=0,3; Км=0; Коб=0; Кзт=0,3; Кзтм=0,3)
| 1 |  | ОТ (ЗТ) |  |  |  | чел.-ч | [7 empty] | 0,252 | [6 empty] | 106,77
| 1-100-42 |  | Средний разряд работы 4,2 |  |  |  | чел.-ч | 0,7 |  |  |  | 0,36 |  |  | 0,252 |  |  |  | 423,7 |  |  | 106,77
| 2 |  | ЭМ | [18 empty] | 8,02
|  |  | ОТм (ЗТм) |  |  |  | чел.-ч | [7 empty] | 0,0072 | [6 empty] | 3,47
| 91.05.05-015 |  | Краны на автомобильном ходу, грузоподъемность 16 т |  |  |  | маш.-ч | 0,01 |  |  |  | 0,36 |  |  | 0,0036 |  |  |  | 1 610,43 |  |  | 5,8
| 4-100-060 |  | ОТм (ЗТм) Средний разряд машинистов 6 |  |  |  | чел.-ч | 0,01 |  |  |  | 0,36 |  |  | 0,0036 |  |  |  | 552,65 |  |  | 1,99
| [91.14.02-001] |  | Автомобили бортовые, грузоподъемность до 5 т |  |  |  | маш.-ч | 0,01 |  |  |  | 0,36 |  |  | 0,0036 | 477,92 | 1,29 |  | 616,52 |  |  | 2,22
| 4-100-040 |  | ОТм (ЗТм) Средний разряд машинистов 4 |  |  |  | чел.-ч | 0,01 |  |  |  | 0,36 |  |  | 0,0036 |  |  |  | 411,42 |  |  | 1,48
| 4 |  | М | [18 empty] | 0
| [01.7.15.04-0011] |  | Винты стальные с полукруглой головкой, длина 50 мм |  |  |  | т | 0,00003 |  |  |  | 0 |  |  | 0 | 127 406 | 1,3 |  | 165 627,8 |  |  | 0
|  |  | Итого прямые затраты | [18 empty] | 118,26
2.1 | 421/пр_2020_п.75_пп.а |  | Сметная стоимость вспомогательных ненормируемых материальных ресурсов, не учтенная в сметной норме, 2% |  |  |  | % | 2 | [6 empty] | 2 |  |  |  |  | 0,3 |  | 1,78
|  |  | ФОТ | [18 empty] | 110,24
| Пр/812-049.3-1 |  | НР Электротехнические установки на других объектах |  |  |  | % | 97% | [6 empty] | 97% | [6 empty] | 106,93
| Пр/774-049.3 |  | СП Электротехнические установки на других объектах |  |  |  | % | 51% | [6 empty] | 51% | [6 empty] | 56,22
|  |  | Всего по позиции | [15 empty] | 283,19 |  |  | 283,19
3 | ГЭСНм08-03-573-04 |  | Демонтаж. Шкаф (пульт) управления навесной, высота, ширина и глубина: до 600х600х350 мм |  |  |  | шт | 1 | [6 empty] | 1
| 421/пр_2020_прил.10_т.3_п.4_гр.3 |  | Производство работ осуществляется в охранной зоне действующей воздушной линии электропередачи, вблизи объектов, находящихся под напряжением, внутри объектов капитального строительства, внутренняя проводка в которых не обесточена, если это приведет к ограничению действий рабочих в соответствии с требованиями техники безопасности (Кот=1,2; Кэм=1,2; Котм=1,2; Кзт=1,2; Кзтм=1,2)
| 571/пр_2022_п.84_т.3_стр.4_стб.3 |  | Демонтаж оборудования, не пригодного для дальнейшего использования (предназначено в лом), без разборки и резки (Кот=0,3; Кэм=0,3; Котм=0,3; Км=0; Коб=0; Кзт=0,3; Кзтм=0,3)
| 1 |  | ОТ (ЗТ) |  |  |  | чел.-ч | [7 empty] | 0,7416 | [6 empty] | 314,22
| 1-100-42 |  | Средний разряд работы 4,2 |  |  |  | чел.-ч | 2,06 |  |  |  | 0,36 |  |  | 0,7416 |  |  |  | 423,7 |  |  | 314,22
| 2 |  | ЭМ | [18 empty] | 85,52
|  |  | ОТм (ЗТм) |  |  |  | чел.-ч | [7 empty] | 0,1116 | [6 empty] | 48,97
| [91.04.01-041] |  | Молотки бурильные легкие при работе от передвижных компрессорных установок |  |  |  | маш.-ч | 0,19 |  |  |  | 0,36 |  |  | 0,0684 | 10,23 | 1,35 |  | 13,81 |  |  | 0,94
| 91.05.05-015 |  | Краны на автомобильном ходу, грузоподъемность 16 т |  |  |  | маш.-ч | 0,06 |  |  |  | 0,36 |  |  | 0,0216 |  |  |  | 1 610,43 |  |  | 34,79
| 4-100-060 |  | ОТм (ЗТм) Средний разряд машинистов 6 |  |  |  | чел.-ч | 0,06 |  |  |  | 0,36 |  |  | 0,0216 |  |  |  | 552,65 |  |  | 11,94
| [91.14.02-001] |  | Автомобили бортовые, грузоподъемность до 5 т |  |  |  | маш.-ч | 0,06 |  |  |  | 0,36 |  |  | 0,0216 | 477,92 | 1,29 |  | 616,52 |  |  | 13,32
| 4-100-040 |  | ОТм (ЗТм) Средний разряд машинистов 4 |  |  |  | чел.-ч | 0,06 |  |  |  | 0,36 |  |  | 0,0216 |  |  |  | 411,42 |  |  | 8,89
| 91.17.04-233 |  | Аппараты сварочные для ручной дуговой сварки, сварочный ток до 350 А |  |  |  | маш.-ч | 0,61 |  |  |  | 0,36 |  |  | 0,2196 |  |  |  | 39,35 |  |  | 8,64
| 91.18.01-007 |  | Компрессоры винтовые передвижные с двигателем внутреннего сгорания, давление до 0,7 МПа (7 атм), производительность до 5,4 м3/мин |  |  |  | маш.-ч | 0,19 |  |  |  | 0,36 |  |  | 0,0684 |  |  |  | 406,89 |  |  | 27,83
| 4-100-040 |  | ОТм (ЗТм) Средний разряд машинистов 4 |  |  |  | чел.-ч | 0,19 |  |  |  | 0,36 |  |  | 0,0684 |  |  |  | 411,42 |  |  | 28,14
| 4 |  | М | [18 empty] | 0
| [01.7.11.07-0227] |  | Электроды сварочные для сварки низколегированных и углеродистых сталей УОНИ 13/45, Э42А, диаметр 4-5 мм |  |  |  | кг | 0,1 |  |  |  | 0 |  |  | 0 | 155,63 | 1,01 |  | 157,19 |  |  | 0
| [01.7.15.03-0042] |  | Болты с гайками и шайбами строительные |  |  |  | кг | 0,1 |  |  |  | 0 |  |  | 0 | 174,93 | 1,18 |  | 206,42 |  |  | 0
| [14.4.02.04-0142] |  | Краска масляная МА-0115, мумия, сурик железный |  |  |  | кг | 0,02 |  |  |  | 0 |  |  | 0 | 79,88 | 1,48 |  | 118,22 |  |  | 0
|  |  | Итого прямые затраты | [18 empty] | 448,71
3.1 | 421/пр_2020_п.75_пп.а |  | Сметная стоимость вспомогательных ненормируемых материальных ресурсов, не учтенная в сметной норме, 2% |  |  |  | % | 2 | [6 empty] | 2 |  |  |  |  | 0,3 |  | 5,24
|  |  | ФОТ | [18 empty] | 363,19
| Пр/812-049.3-1 |  | НР Электротехнические установки на других объектах |  |  |  | % | 97% | [6 empty] | 97% | [6 empty] | 352,29
| Пр/774-049.3 |  | СП Электротехнические установки на других объектах |  |  |  | % | 51% | [6 empty] | 51% | [6 empty] | 185,23
|  |  | Всего по позиции | [15 empty] | 991,47 |  |  | 991,47
4 | ГЭСН33-04-040-01 |  | Демонтаж: 3-х проводов ВЛ 0,38 кВ с одной опоры |  |  |  | шт | 1 | [6 empty] | 1
| 421/пр_2020_п.58_пп.б |  | При применении сметных норм, включенных в сборники ГЭСН (ФЕР, ТЕР), аналогичных технологическим процессам в новом строительстве, в том числе по возведению новых конструктивных элементов (Кот=1,15; Кэм=1,25; Котм=1,25; Кзт=1,15; Кзтм=1,25)
| 421/пр_2020_прил.10_т.3_п.4_гр.3 |  | Производство работ осуществляется в охранной зоне действующей воздушной линии электропередачи, вблизи объектов, находящихся под напряжением, внутри объектов капитального строительства, внутренняя проводка в которых не обесточена, если это приведет к ограничению действий рабочих в соответствии с требованиями техники безопасности (Кот=1,2; Кэм=1,2; Котм=1,2; Кзт=1,2; Кзтм=1,2)
| 1 |  | ОТ (ЗТ) |  |  |  | чел.-ч | [7 empty] | 1,7526 | [6 empty] | 629,59
| 1-100-28 |  | Средний разряд работы 2,8 |  |  |  | чел.-ч | 1,27 |  |  |  | 1,38 |  |  | 1,7526 |  |  |  | 359,23 |  |  | 629,59
| 2 |  | ЭМ | [18 empty] | 315,8
|  |  | ОТм (ЗТм) |  |  |  | чел.-ч | [7 empty] | 0,615 | [6 empty] | 253,03
| [91.06.06-011] |  | Автогидроподъемники, высота подъема 12 м |  |  |  | маш.-ч | 0,35 |  |  |  | 1,5 |  |  | 0,525 | 346,73 | 1,43 |  | 495,82 |  |  | 260,31
| 4-100-040 |  | ОТм (ЗТм) Средний разряд машинистов 4 |  |  |  | чел.-ч | 0,35 |  |  |  | 1,5 |  |  | 0,525 |  |  |  | 411,42 |  |  | 216
| [91.14.02-001] |  | Автомобили бортовые, грузоподъемность до 5 т |  |  |  | маш.-ч | 0,06 |  |  |  | 1,5 |  |  | 0,09 | 477,92 | 1,29 |  | 616,52 |  |  | 55,49
| 4-100-040 |  | ОТм (ЗТм) Средний разряд машинистов 4 |  |  |  | чел.-ч | 0,06 |  |  |  | 1,5 |  |  | 0,09 |  |  |  | 411,42 |  |  | 37,03
|  |  | Итого прямые затраты | [18 empty] | 1 198,42
|  |  | ФОТ | [18 empty] | 882,62
| Пр/812-027.0-1; 812/пр_2020_п.26 |  | НР Линии электропередачи |  |  |  | % | 103% | [6 empty] | 103% | [6 empty] | 909,1
| Пр/774-027.0; 774/пр_2020_п.16 |  | СП Линии электропередачи |  |  |  | % | 60% |  |  |  | 0,85 |  |  | 51% | [6 empty] | 450,14
|  |  | Всего по позиции | [15 empty] | 2 557,66 |  |  | 2 557,66
Монтажные работы
5 | ГЭСНм08-03-573-04 |  | Шкаф (пульт) управления навесной, высота, ширина и глубина: до 600х600х350 мм |  |  |  | шт | 1 | [6 empty] | 1
| 421/пр_2020_прил.10_т.3_п.4_гр.3 |  | Производство работ осуществляется в охранной зоне действующей воздушной линии электропередачи, вблизи объектов, находящихся под напряжением, внутри объектов капитального строительства, внутренняя проводка в которых не обесточена, если это приведет к ограничению действий рабочих в соответствии с требованиями техники безопасности (Кот=1,2; Кэм=1,2; Котм=1,2; Кзт=1,2; Кзтм=1,2)
| 1 |  | ОТ (ЗТ) |  |  |  | чел.-ч | [7 empty] | 2,472 | [6 empty] | 1 047,39
| 1-100-42 |  | Средний разряд работы 4,2 |  |  |  | чел.-ч | 2,06 |  |  |  | 1,2 |  |  | 2,472 |  |  |  | 423,7 |  |  | 1 047,39
| 2 |  | ЭМ | [18 empty] | 285,06
|  |  | ОТм (ЗТм) |  |  |  | чел.-ч | [7 empty] | 0,372 | [6 empty] | 163,21
| [91.04.01-041] |  | Молотки бурильные легкие при работе от передвижных компрессорных установок |  |  |  | маш.-ч | 0,19 |  |  |  | 1,2 |  |  | 0,228 | 10,23 | 1,35 |  | 13,81 |  |  | 3,15
| 91.05.05-015 |  | Краны на автомобильном ходу, грузоподъемность 16 т |  |  |  | маш.-ч | 0,06 |  |  |  | 1,2 |  |  | 0,072 |  |  |  | 1 610,43 |  |  | 115,95
| 4-100-060 |  | ОТм (ЗТм) Средний разряд машинистов 6 |  |  |  | чел.-ч | 0,06 |  |  |  | 1,2 |  |  | 0,072 |  |  |  | 552,65 |  |  | 39,79
| [91.14.02-001] |  | Автомобили бортовые, грузоподъемность до 5 т |  |  |  | маш.-ч | 0,06 |  |  |  | 1,2 |  |  | 0,072 | 477,92 | 1,29 |  | 616,52 |  |  | 44,39
| 4-100-040 |  | ОТм (ЗТм) Средний разряд машинистов 4 |  |  |  | чел.-ч | 0,06 |  |  |  | 1,2 |  |  | 0,072 |  |  |  | 411,42 |  |  | 29,62
| 91.17.04-233 |  | Аппараты сварочные для ручной дуговой сварки, сварочный ток до 350 А |  |  |  | маш.-ч | 0,61 |  |  |  | 1,2 |  |  | 0,732 |  |  |  | 39,35 |  |  | 28,8
| 91.18.01-007 |  | Компрессоры винтовые передвижные с двигателем внутреннего сгорания, давление до 0,7 МПа (7 атм), производительность до 5,4 м3/мин |  |  |  | маш.-ч | 0,19 |  |  |  | 1,2 |  |  | 0,228 |  |  |  | 406,89 |  |  | 92,77
| 4-100-040 |  | ОТм (ЗТм) Средний разряд машинистов 4 |  |  |  | чел.-ч | 0,19 |  |  |  | 1,2 |  |  | 0,228 |  |  |  | 411,42 |  |  | 93,8
| 4 |  | М | [18 empty] | 38,72
| [01.7.11.07-0227] |  | Электроды сварочные для сварки низколегированных и углеродистых сталей УОНИ 13/45, Э42А, диаметр 4-5 мм |  |  |  | кг | 0,1 | [6 empty] | 0,1 | 155,63 | 1,01 |  | 157,19 |  |  | 15,72
| [01.7.15.03-0042] |  | Болты с гайками и шайбами строительные |  |  |  | кг | 0,1 | [6 empty] | 0,1 | 174,93 | 1,18 |  | 206,42 |  |  | 20,64
| [14.4.02.04-0142] |  | Краска масляная МА-0115, мумия, сурик железный |  |  |  | кг | 0,02 | [6 empty] | 0,02 | 79,88 | 1,48 |  | 118,22 |  |  | 2,36
|  |  | Итого прямые затраты | [18 empty] | 1 534,38
5.1 | 421/пр_2020_п.75_пп.а |  | Сметная стоимость вспомогательных ненормируемых материальных ресурсов, не учтенная в сметной норме, 2% |  |  |  | % | 2 | [6 empty] | 2 | [6 empty] | 17,46
|  |  | ФОТ | [18 empty] | 1 210,6
| Пр/812-049.3-1 |  | НР Электротехнические установки на других объектах |  |  |  | % | 97% | [6 empty] | 97% | [6 empty] | 1 174,28
| Пр/774-049.3 |  | СП Электротехнические установки на других объектах |  |  |  | % | 51% | [6 empty] | 51% | [6 empty] | 617,41
|  |  | Всего по позиции | [15 empty] | 3 343,53 |  |  | 3 343,53
6 | [20.4.04.03-0004] |  | Щит с монтажной панелью, размеры 500х400х220 мм, степень защиты IP54 |  |  |  | шт | 1 | [6 empty] | 1 | 4 303,03 | 1,19 |  | 5 120,61 |  |  | 5 120,61
|  |  | Всего по позиции | [18 empty] | 5 120,61
7 | [21.2.03.05-1078] |  | Провод силовой установочный с медными жилами ПуГВ 1х6-450 V=2/1 000 |  |  |  | 1000 м | 0,002 | [6 empty] | 0,002 | 48 053,51 | 1,21 |  | 58 144,75 |  |  | 116,29
|  |  | Всего по позиции | [18 empty] | 116,29
8 | [20.2.08.05-0021] |  | Профиль монтажный перфорированный |  |  |  | шт | 1 | [6 empty] | 1 | 1 008,84 | 1,19 |  | 1 200,52 |  |  | 1 200,52
|  |  | Всего по позиции | [18 empty] | 1 200,52
9 | ГЭСНм08-03-526-01 |  | Автомат одно-, двух-, трехполюсный, устанавливаемый на конструкции: на стене или колонне, на ток до 25 А |  |  |  | шт | 2 | [6 empty] | 2
| 421/пр_2020_прил.10_т.3_п.4_гр.3 |  | Производство работ осуществляется в охранной зоне действующей воздушной линии электропередачи, вблизи объектов, находящихся под напряжением, внутри объектов капитального строительства, внутренняя проводка в которых не обесточена, если это приведет к ограничению действий рабочих в соответствии с требованиями техники безопасности (Кот=1,2; Кэм=1,2; Котм=1,2; Кзт=1,2; Кзтм=1,2)
| 1 |  | ОТ (ЗТ) |  |  |  | чел.-ч | [7 empty] | 3,216 | [6 empty] | 1 308,3
| 1-100-39 |  | Средний разряд работы 3,9 |  |  |  | чел.-ч | 1,34 |  |  |  | 1,2 |  |  | 3,216 |  |  |  | 406,81 |  |  | 1 308,3
| 2 |  | ЭМ | [18 empty] | 10,2
| 91.17.04-233 |  | Аппараты сварочные для ручной дуговой сварки, сварочный ток до 350 А |  |  |  | маш.-ч | 0,108 |  |  |  | 1,2 |  |  | 0,2592 |  |  |  | 39,35 |  |  | 10,2
| 4 |  | М | [18 empty] | 561,14
| [01.3.01.02-0002] |  | Вазелин технический |  |  |  | кг | 0,006 | [6 empty] | 0,012 | 150,04 | 1,65 |  | 247,57 |  |  | 2,97
| [01.7.02.09-0002] |  | Шпагат бумажный, диаметр 2,5 мм |  |  |  | кг | 0,001 | [6 empty] | 0,002 | 187,38 | 0,98 |  | 183,63 |  |  | 0,37
| 01.7.03.04-0001 |  | Электроэнергия |  |  |  | кВт-ч | 0,0208 | [6 empty] | 0,0416 |  |  |  | 8,45 |  |  | 0,35
| [01.7.06.05-0041] |  | Ленты изоляционные хлопчатобумажные прорезиненные для электромонтажных и ремонтных работ, цвет черный, ширина 20 мм, толщина 0,35 мм |  |  |  | м | 1 | [6 empty] | 2 | 5,87 | 0,98 |  | 5,75 |  |  | 11,5
| [01.7.11.07-0227] |  | Электроды сварочные для сварки низколегированных и углеродистых сталей УОНИ 13/45, Э42А, диаметр 4-5 мм |  |  |  | кг | 0,07 | [6 empty] | 0,14 | 155,63 | 1,01 |  | 157,19 |  |  | 22,01
| [01.7.15.03-0042] |  | Болты с гайками и шайбами строительные |  |  |  | кг | 0,049 | [6 empty] | 0,098 | 174,93 | 1,18 |  | 206,42 |  |  | 20,23
| [01.7.15.07-0014] |  | Дюбели распорные полипропиленовые |  |  |  | 100 шт | 0,014 | [6 empty] | 0,028 | 41,71 | 1,3 |  | 54,22 |  |  | 1,52
| [01.7.20.04-0005] |  | Нитки швейные армированные |  |  |  | кг | 0,001 | [6 empty] | 0,002 | 395,65 | 1,46 |  | 577,65 |  |  | 1,16
| [07.2.07.04-0007] |  | Конструкции стальные индивидуального изготовления из сортового проката |  |  |  | т | 0,001 | [6 empty] | 0,002 | 105 278,81 | 1,26 |  | 132 651,3 |  |  | 265,3
| [14.4.02.04-0142] |  | Краска масляная МА-0115, мумия, сурик железный |  |  |  | кг | 0,036 | [6 empty] | 0,072 | 79,88 | 1,48 |  | 118,22 |  |  | 8,51
| [14.4.03.06-0001] |  | Лак электроизоляционный МЛ-92 |  |  |  | кг | 0,006 | [6 empty] | 0,012 | 157,44 | 1,26 |  | 198,37 |  |  | 2,38
| [20.1.02.23-0082] |  | Перемычки гибкие, тип ПГС-50 |  |  |  | 10 шт | 0,1 | [6 empty] | 0,2 | 944,69 | 1,19 |  | 1 124,18 |  |  | 224,84
|  |  | Итого прямые затраты | [18 empty] | 1 879,64
9.1 | 421/пр_2020_п.75_пп.а |  | Сметная стоимость вспомогательных ненормируемых материальных ресурсов, не учтенная в сметной норме, 2% |  |  |  | % | 2 | [6 empty] | 2 | [6 empty] | 21,81
|  |  | ФОТ | [18 empty] | 1 308,3
| Пр/812-049.3-1 |  | НР Электротехнические установки на других объектах |  |  |  | % | 97% | [6 empty] | 97% | [6 empty] | 1 269,05
| Пр/774-049.3 |  | СП Электротехнические установки на других объектах |  |  |  | % | 51% | [6 empty] | 51% | [6 empty] | 667,23
|  |  | Всего по позиции | [15 empty] | 1 918,87 |  |  | 3 837,73
10 | [62.1.01.09-1138] |  | Выключатель автоматический 3P, 25 А, 4,5 кА, характеристика C |  |  |  | шт | 1 | [6 empty] | 1 | 330,49 | 1,15 |  | 380,06 |  |  | 380,06
|  |  | Всего по позиции | [18 empty] | 380,06
11 | [62.1.01.09-1087] |  | Выключатель автоматический 3P, 25 А, 4,5 кА, характеристика B |  |  |  | шт | 1 | [6 empty] | 1 | 379,53 | 1,15 |  | 436,46 |  |  | 436,46
|  |  | Всего по позиции | [18 empty] | 436,46
12 | ГЭСНм10-04-030-04 |  | Дополнительная установка на пультах и панелях: колодки клеммной на 20 клемм (применит. блок распределительный и потребит. клемма) |  |  |  | шт | 2 | [6 empty] | 2
| 421/пр_2020_прил.10_т.3_п.4_гр.3 |  | Производство работ осуществляется в охранной зоне действующей воздушной линии электропередачи, вблизи объектов, находящихся под напряжением, внутри объектов капитального строительства, внутренняя проводка в которых не обесточена, если это приведет к ограничению действий рабочих в соответствии с требованиями техники безопасности (Кот=1,2; Кэм=1,2; Котм=1,2; Кзт=1,2; Кзтм=1,2)
| 1 |  | ОТ (ЗТ) |  |  |  | чел.-ч | [7 empty] | 2,4 | [6 empty] | 840,02
| 1-100-25 |  | Средний разряд работы 2,5 |  |  |  | чел.-ч | 1 |  |  |  | 1,2 |  |  | 2,4 |  |  |  | 350,01 |  |  | 840,02
| 4 |  | М | [18 empty] | 217,53
| [01.7.06.05-0042] |  | Ленты изоляционные из ПВХ для электромонтажных и ремонтных работ, цвет черный, ширина 19 мм, толщина 0,18 мм |  |  |  | м | 4,21 | [6 empty] | 8,42 | 2,27 | 1,52 |  | 3,45 |  |  | 29,05
| [01.7.20.04-0003] |  | Нить мешкозашивочная прошивочная полиэфирная из штапельного лавсана (суровая) |  |  |  | кг | 0,04 | [6 empty] | 0,08 | 373,74 | 1,46 |  | 545,66 |  |  | 43,65
| [10.3.02.03-0012] |  | Припои оловянно-свинцовые бессурьмянистые, марка ПОС40 |  |  |  | кг | 0,05 | [6 empty] | 0,1 | 899,56 | 1,61 |  | 1 448,29 |  |  | 144,83
|  |  | Итого прямые затраты | [18 empty] | 1 057,55
12.1 | 421/пр_2020_п.75_пп.а |  | Сметная стоимость вспомогательных ненормируемых материальных ресурсов, не учтенная в сметной норме, 2% |  |  |  | % | 2 | [6 empty] | 2 | [6 empty] | 14
12.2 | 5.0 |  | Масса оборудования |  |  |  | т | 0,0005 | [6 empty] | 0,001 |  |  |  | 0 |  |  | 0
|  |  | ФОТ | [18 empty] | 840,02
| Пр/812-051.2-1 |  | НР Оборудование связи: монтаж радиотелевизионного и электронного оборудования |  |  |  | % | 95% | [6 empty] | 95% | [6 empty] | 798,02
| Пр/774-051.2 |  | СП Оборудование связи: монтаж радиотелевизионного и электронного оборудования |  |  |  | % | 53% | [6 empty] | 53% | [6 empty] | 445,21
|  |  | Всего по позиции | [15 empty] | 1 157,39 |  |  | 2 314,78
13 | ТЦ_20.5.04.11_78_7842224734_15.04.2025_01-1_5.1 |  | Блок распределения (Кросс) крепеж на панель DIN КБР-80А plc-kbr80 EKF М=391,50/1,2*1,06 |  |  |  | шт. | 1 | [6 empty] | 1 |  |  |  | 345,83 |  |  | 345,83
|  |  | Всего по позиции | [18 empty] | 345,83
14 | ТЦ_20.5.04.11_78_7842224734_15.04.2025_01-1_7.1 |  | Клемма вводная силовая КВС 6-50 кв.мм. синяя YZN12-050-K07 IEK М=243,44/1,2*1,06 |  |  |  | шт. | 1 | [6 empty] | 1 |  |  |  | 215,04 |  |  | 215,04
|  |  | Всего по позиции | [18 empty] | 215,04
15 | ТЦ_27.33.14.000.59.1.20.05-0234-000_78_ 561404718520_15.04.2025_01-1_8.3 |  | Сальник PG 36 диаметр проводника 22-32мм IP68 серый 083-01-10/083-01-010 HLT М=111,30/1,2*1,06 |  |  |  | шт. | 2 | [6 empty] | 2 |  |  |  | 98,32 |  |  | 196,64
|  |  | Всего по позиции | [18 empty] | 196,64
16 | ГЭСНм08-03-600-02 |  | Счетчики, устанавливаемые на готовом основании: трехфазные |  |  |  | шт | 1 | [6 empty] | 1
| 421/пр_2020_прил.10_т.3_п.4_гр.3 |  | Производство работ осуществляется в охранной зоне действующей воздушной линии электропередачи, вблизи объектов, находящихся под напряжением, внутри объектов капитального строительства, внутренняя проводка в которых не обесточена, если это приведет к ограничению действий рабочих в соответствии с требованиями техники безопасности (Кот=1,2; Кэм=1,2; Котм=1,2; Кзт=1,2; Кзтм=1,2)
| 1 |  | ОТ (ЗТ) |  |  |  | чел.-ч | [7 empty] | 0,84 | [6 empty] | 355,91
| 1-100-42 |  | Средний разряд работы 4,2 |  |  |  | чел.-ч | 0,7 |  |  |  | 1,2 |  |  | 0,84 |  |  |  | 423,7 |  |  | 355,91
| 2 |  | ЭМ | [18 empty] | 26,73
|  |  | ОТм (ЗТм) |  |  |  | чел.-ч | [7 empty] | 0,024 | [6 empty] | 11,57
| 91.05.05-015 |  | Краны на автомобильном ходу, грузоподъемность 16 т |  |  |  | маш.-ч | 0,01 |  |  |  | 1,2 |  |  | 0,012 |  |  |  | 1 610,43 |  |  | 19,33
| 4-100-060 |  | ОТм (ЗТм) Средний разряд машинистов 6 |  |  |  | чел.-ч | 0,01 |  |  |  | 1,2 |  |  | 0,012 |  |  |  | 552,65 |  |  | 6,63
| [91.14.02-001] |  | Автомобили бортовые, грузоподъемность до 5 т |  |  |  | маш.-ч | 0,01 |  |  |  | 1,2 |  |  | 0,012 | 477,92 | 1,29 |  | 616,52 |  |  | 7,4
| 4-100-040 |  | ОТм (ЗТм) Средний разряд машинистов 4 |  |  |  | чел.-ч | 0,01 |  |  |  | 1,2 |  |  | 0,012 |  |  |  | 411,42 |  |  | 4,94
| 4 |  | М | [18 empty] | 4,97
| [01.7.15.04-0011] |  | Винты стальные с полукруглой головкой, длина 50 мм |  |  |  | т | 0,00003 | [6 empty] | 0,00003 | 127 406 | 1,3 |  | 165 627,8 |  |  | 4,97
|  |  | Итого прямые затраты | [18 empty] | 399,18
16.1 | 421/пр_2020_п.75_пп.а |  | Сметная стоимость вспомогательных ненормируемых материальных ресурсов, не учтенная в сметной норме, 2% |  |  |  | % | 2 | [6 empty] | 2 | [6 empty] | 5,93
|  |  | ФОТ | [18 empty] | 367,48
| Пр/812-049.3-1 |  | НР Электротехнические установки на других объектах |  |  |  | % | 97% | [6 empty] | 97% | [6 empty] | 356,46
| Пр/774-049.3 |  | СП Электротехнические установки на других объектах |  |  |  | % | 51% | [6 empty] | 51% | [6 empty] | 187,41
|  |  | Всего по позиции | [15 empty] | 948,98 |  |  | 948,98
17 | ТЦ_26.51.63.130.89.1.62.05-0015-000_78_7813282805_04.04.2025_01_4.1 |  | Счетчик электроэнергии трехфазный "ФОБОС 3" 230В 5(100)А IQORLM(1)-D 4G(LTE) GSM М=23490/1,2*1,06 |  |  |  | шт. | 1 | [6 empty] | 1 |  |  |  | 20 749,5 |  |  | 20 749,5
|  |  | Всего по позиции | [18 empty] | 20 749,5
18 | ГЭСНм08-03-574-02 |  | Разводка по устройствам и подключение жил кабелей или проводов сечением: до 16 мм2 V=((4+18+4))/100 |  |  |  | 100 шт | 0,26 | [6 empty] | 0,26
| 421/пр_2020_прил.10_т.3_п.4_гр.3 |  | Производство работ осуществляется в охранной зоне действующей воздушной линии электропередачи, вблизи объектов, находящихся под напряжением, внутри объектов капитального строительства, внутренняя проводка в которых не обесточена, если это приведет к ограничению действий рабочих в соответствии с требованиями техники безопасности (Кот=1,2; Кэм=1,2; Котм=1,2; Кзт=1,2; Кзтм=1,2)
| 1 |  | ОТ (ЗТ) |  |  |  | чел.-ч | [7 empty] | 9,31944 | [6 empty] | 3 948,65
| 1-100-42 |  | Средний разряд работы 4,2 |  |  |  | чел.-ч | 29,87 |  |  |  | 1,2 |  |  | 9,31944 |  |  |  | 423,7 |  |  | 3 948,65
| 2 |  | ЭМ | [18 empty] | 58,34
|  |  | ОТм (ЗТм) |  |  |  | чел.-ч | [7 empty] | 0,00624 | [6 empty] | 3
| 91.05.05-015 |  | Краны на автомобильном ходу, грузоподъемность 16 т |  |  |  | маш.-ч | 0,01 |  |  |  | 1,2 |  |  | 0,00312 |  |  |  | 1 610,43 |  |  | 5,02
| 4-100-060 |  | ОТм (ЗТм) Средний разряд машинистов 6 |  |  |  | чел.-ч | 0,01 |  |  |  | 1,2 |  |  | 0,00312 |  |  |  | 552,65 |  |  | 1,72
| [91.14.02-001] |  | Автомобили бортовые, грузоподъемность до 5 т |  |  |  | маш.-ч | 0,01 |  |  |  | 1,2 |  |  | 0,00312 | 477,92 | 1,29 |  | 616,52 |  |  | 1,92
| 4-100-040 |  | ОТм (ЗТм) Средний разряд машинистов 4 |  |  |  | чел.-ч | 0,01 |  |  |  | 1,2 |  |  | 0,00312 |  |  |  | 411,42 |  |  | 1,28
| 91.21.16-012 |  | Прессы гидравлические с электроприводом |  |  |  | маш.-ч | 10,54 |  |  |  | 1,2 |  |  | 3,28848 |  |  |  | 15,63 |  |  | 51,4
| 4 |  | М | [18 empty] | 330,34
| [01.3.01.02-0002] |  | Вазелин технический |  |  |  | кг | 0,1 | [6 empty] | 0,026 | 150,04 | 1,65 |  | 247,57 |  |  | 6,44
| [01.7.02.09-0002] |  | Шпагат бумажный, диаметр 2,5 мм |  |  |  | кг | 0,05 | [6 empty] | 0,013 | 187,38 | 0,98 |  | 183,63 |  |  | 2,39
| [01.7.06.05-0041] |  | Ленты изоляционные хлопчатобумажные прорезиненные для электромонтажных и ремонтных работ, цвет черный, ширина 20 мм, толщина 0,35 мм |  |  |  | м | 33,33 | [6 empty] | 8,6658 | 5,87 | 0,98 |  | 5,75 |  |  | 49,83
| [01.7.06.07-0002] |  | Ленты монтажные из пластмассы для бандажирования проводов, скрепляются пластмассовыми кнопками, ширина 10 мм |  |  |  | 10 м | 1 | [6 empty] | 0,26 | 37,71 | 1,52 |  | 57,32 |  |  | 14,9
| [01.7.15.03-0042] |  | Болты с гайками и шайбами строительные |  |  |  | кг | 1,24 | [6 empty] | 0,3224 | 174,93 | 1,18 |  | 206,42 |  |  | 66,55
| [01.7.20.04-0005] |  | Нитки швейные армированные |  |  |  | кг | 0,02 | [6 empty] | 0,0052 | 395,65 | 1,46 |  | 577,65 |  |  | 3
| [14.4.03.17-0101] |  | Лак КФ-965 |  |  |  | т | 0,0002 | [6 empty] | 0,000052 | 308 849,7 | 1,26 |  | 389 150,62 |  |  | 20,24
| [25.2.01.01-0001] |  | Бирки-оконцеватели маркировочные А671 |  |  |  | 100 шт | 1,02 | [6 empty] | 0,2652 | 655,9 | 0,96 |  | 629,66 |  |  | 166,99
|  |  | Итого прямые затраты | [18 empty] | 4 340,33
18.1 | 421/пр_2020_п.75_пп.а |  | Сметная стоимость вспомогательных ненормируемых материальных ресурсов, не учтенная в сметной норме, 2% |  |  |  | % | 2 | [6 empty] | 2 | [6 empty] | 65,81
|  |  | ФОТ | [18 empty] | 3 951,65
| Пр/812-049.3-1 |  | НР Электротехнические установки на других объектах |  |  |  | % | 97% | [6 empty] | 97% | [6 empty] | 3 833,1
| Пр/774-049.3 |  | СП Электротехнические установки на других объектах |  |  |  | % | 51% | [6 empty] | 51% | [6 empty] | 2 015,34
|  |  | Всего по позиции | [15 empty] | 39 440,69 |  |  | 10 254,58
19 | ГЭСНм08-02-409-02 |  | Труба винипластовая по установленным конструкциям, по стенам и колоннам с креплением скобами, диаметр: до 50 мм V=7/100 |  |  |  | 100 м | 0,07 | [6 empty] | 0,07
| 421/пр_2020_прил.10_т.3_п.4_гр.3 |  | Производство работ осуществляется в охранной зоне действующей воздушной линии электропередачи, вблизи объектов, находящихся под напряжением, внутри объектов капитального строительства, внутренняя проводка в которых не обесточена, если это приведет к ограничению действий рабочих в соответствии с требованиями техники безопасности (Кот=1,2; Кэм=1,2; Котм=1,2; Кзт=1,2; Кзтм=1,2)
| 1 |  | ОТ (ЗТ) |  |  |  | чел.-ч | [7 empty] | 2,31168 | [6 empty] | 929,78
| 1-100-38 |  | Средний разряд работы 3,8 |  |  |  | чел.-ч | 27,52 |  |  |  | 1,2 |  |  | 2,31168 |  |  |  | 402,21 |  |  | 929,78
| 2 |  | ЭМ | [18 empty] | 55,77
|  |  | ОТм (ЗТм) |  |  |  | чел.-ч | [7 empty] | 0,04368 | [6 empty] | 21,06
| 91.05.05-015 |  | Краны на автомобильном ходу, грузоподъемность 16 т |  |  |  | маш.-ч | 0,26 |  |  |  | 1,2 |  |  | 0,02184 |  |  |  | 1 610,43 |  |  | 35,17
| 4-100-060 |  | ОТм (ЗТм) Средний разряд машинистов 6 |  |  |  | чел.-ч | 0,26 |  |  |  | 1,2 |  |  | 0,02184 |  |  |  | 552,65 |  |  | 12,07
| [91.14.02-001] |  | Автомобили бортовые, грузоподъемность до 5 т |  |  |  | маш.-ч | 0,26 |  |  |  | 1,2 |  |  | 0,02184 | 477,92 | 1,29 |  | 616,52 |  |  | 13,46
| 4-100-040 |  | ОТм (ЗТм) Средний разряд машинистов 4 |  |  |  | чел.-ч | 0,26 |  |  |  | 1,2 |  |  | 0,02184 |  |  |  | 411,42 |  |  | 8,99
| 91.17.04-233 |  | Аппараты сварочные для ручной дуговой сварки, сварочный ток до 350 А |  |  |  | маш.-ч | 2,16 |  |  |  | 1,2 |  |  | 0,18144 |  |  |  | 39,35 |  |  | 7,14
| 4 |  | М | [18 empty] | 17,95
| 01.7.03.04-0001 |  | Электроэнергия |  |  |  | кВт-ч | 0,8912 | [6 empty] | 0,062384 |  |  |  | 8,45 |  |  | 0,53
| [01.7.11.07-0227] |  | Электроды сварочные для сварки низколегированных и углеродистых сталей УОНИ 13/45, Э42А, диаметр 4-5 мм |  |  |  | кг | 0,96 | [6 empty] | 0,0672 | 155,63 | 1,01 |  | 157,19 |  |  | 10,56
| [14.1.02.01-0002] |  | Клей, марка БМК-5к |  |  |  | кг | 0,4 | [6 empty] | 0,028 | 160,07 | 1,53 |  | 244,91 |  |  | 6,86
|  |  | Итого прямые затраты | [18 empty] | 1 024,56
19.1 | 421/пр_2020_п.75_пп.а |  | Сметная стоимость вспомогательных ненормируемых материальных ресурсов, не учтенная в сметной норме, 2% |  |  |  | % | 2 | [6 empty] | 2 | [6 empty] | 15,5
|  |  | ФОТ | [18 empty] | 950,84
| Пр/812-049.3-1 |  | НР Электротехнические установки на других объектах |  |  |  | % | 97% | [6 empty] | 97% | [6 empty] | 922,31
| Пр/774-049.3 |  | СП Электротехнические установки на других объектах |  |  |  | % | 51% | [6 empty] | 51% | [6 empty] | 484,93
|  |  | Всего по позиции | [15 empty] | 34 961,43 |  |  | 2 447,3
20 | [24.3.01.02-0044] |  | Трубы гибкие гофрированные, тяжелые, из самозатухающего ПВХ, с протяжкой, номинальный диаметр 32 мм |  |  |  | м | 7 | [6 empty] | 7 | 55,34 | 1,01 |  | 55,89 |  |  | 391,23
|  |  | Всего по позиции | [18 empty] | 391,23
21 | ГЭСНм08-02-412-03 |  | Затягивание провода в проложенные трубы и металлические рукава первого одножильного или многожильного в общей оплетке, суммарное сечение: до 16 мм2 V=7/100 |  |  |  | 100 м | 0,07 | [6 empty] | 0,07
| 421/пр_2020_прил.10_т.3_п.4_гр.3 |  | Производство работ осуществляется в охранной зоне действующей воздушной линии электропередачи, вблизи объектов, находящихся под напряжением, внутри объектов капитального строительства, внутренняя проводка в которых не обесточена, если это приведет к ограничению действий рабочих в соответствии с требованиями техники безопасности (Кот=1,2; Кэм=1,2; Котм=1,2; Кзт=1,2; Кзтм=1,2)
| 1 |  | ОТ (ЗТ) |  |  |  | чел.-ч | [7 empty] | 0,52836 | [6 empty] | 212,51
| 1-100-38 |  | Средний разряд работы 3,8 |  |  |  | чел.-ч | 6,29 |  |  |  | 1,2 |  |  | 0,52836 |  |  |  | 402,21 |  |  | 212,51
| 2 |  | ЭМ | [18 empty] | 5,61
|  |  | ОТм (ЗТм) |  |  |  | чел.-ч | [7 empty] | 0,00504 | [6 empty] | 2,43
| 91.05.05-015 |  | Краны на автомобильном ходу, грузоподъемность 16 т |  |  |  | маш.-ч | 0,03 |  |  |  | 1,2 |  |  | 0,00252 |  |  |  | 1 610,43 |  |  | 4,06
| 4-100-060 |  | ОТм (ЗТм) Средний разряд машинистов 6 |  |  |  | чел.-ч | 0,03 |  |  |  | 1,2 |  |  | 0,00252 |  |  |  | 552,65 |  |  | 1,39
| [91.14.02-001] |  | Автомобили бортовые, грузоподъемность до 5 т |  |  |  | маш.-ч | 0,03 |  |  |  | 1,2 |  |  | 0,00252 | 477,92 | 1,29 |  | 616,52 |  |  | 1,55
| 4-100-040 |  | ОТм (ЗТм) Средний разряд машинистов 4 |  |  |  | чел.-ч | 0,03 |  |  |  | 1,2 |  |  | 0,00252 |  |  |  | 411,42 |  |  | 1,04
| 4 |  | М | [18 empty] | 23,17
| [01.7.06.05-0041] |  | Ленты изоляционные хлопчатобумажные прорезиненные для электромонтажных и ремонтных работ, цвет черный, ширина 20 мм, толщина 0,35 мм |  |  |  | м | 26,67 | [6 empty] | 1,8669 | 5,87 | 0,98 |  | 5,75 |  |  | 10,73
| [01.7.07.20-0002] |  | Тальк молотый, сорт I |  |  |  | т | 0,00105 | [6 empty] | 0,0000735 | 43 821,53 | 1,33 |  | 58 282,63 |  |  | 4,28
| [14.4.02.04-0142] |  | Краска масляная МА-0115, мумия, сурик железный |  |  |  | кг | 0,02 | [6 empty] | 0,0014 | 79,88 | 1,48 |  | 118,22 |  |  | 0,17
| [20.2.01.05-0005] |  | Гильзы кабельные медные 16 мм |  |  |  | 100 шт | 0,05 | [6 empty] | 0,0035 | 1 239,94 | 1,23 |  | 1 525,13 |  |  | 5,34
| [20.2.02.01-0013] |  | Втулки полипропиленовые, диаметр 28 мм |  |  |  | 1000 шт | 0,0122 | [6 empty] | 0,000854 | 2 316,78 | 1,34 |  | 3 104,49 |  |  | 2,65
|  |  | Итого прямые затраты | [18 empty] | 243,72
21.1 | 421/пр_2020_п.75_пп.а |  | Сметная стоимость вспомогательных ненормируемых материальных ресурсов, не учтенная в сметной норме, 2% |  |  |  | % | 2 | [6 empty] | 2 | [6 empty] | 3,54
|  |  | ФОТ | [18 empty] | 214,94
| Пр/812-049.3-1 |  | НР Электротехнические установки на других объектах |  |  |  | % | 97% | [6 empty] | 97% | [6 empty] | 208,49
| Пр/774-049.3 |  | СП Электротехнические установки на других объектах |  |  |  | % | 51% | [6 empty] | 51% | [6 empty] | 109,62
|  |  | Всего по позиции | [15 empty] | 8 076,71 |  |  | 565,37
22 | [21.2.01.01-0062] |  | Провод самонесущий изолированный СИП-4 2х16-0,6/1 V=10/1 000 |  |  |  | 1000 м | 0,01 | [6 empty] | 0,01 | 31 139,61 | 1,43 |  | 44 529,64 |  |  | 445,3
|  |  | Всего по позиции | [18 empty] | 445,3
23 | [20.1.01.02-1010] |  | Зажим прокалывающий Р4 1,5-10/6-95 |  |  |  | шт | 5 | [6 empty] | 5 | 177,35 | 1,08 |  | 191,54 |  |  | 957,7
|  |  | Всего по позиции | [18 empty] | 957,7
24 | [20.1.01.11-0006] |  | Зажим плашечный соединительный ПА 3-2 |  |  |  | шт | 1 | [6 empty] | 1 | 121,72 | 1,08 |  | 131,46 |  |  | 131,46
|  |  | Всего по позиции | [18 empty] | 131,46
25 | [20.1.01.08-0019] |  | Зажимы ответвительные сечением 16-95 мм2 V=1/100 |  |  |  | 100 шт | 0,01 | [6 empty] | 0,01 | 17 429,98 | 1,08 |  | 18 824,38 |  |  | 188,24
|  |  | Всего по позиции | [18 empty] | 188,24
26 | ГЭСНм10-03-056-01 |  | Настройка канала связи по подготовленным линейным трактам, канал связи между двумя оконечными станциями при количестве пунктов транзита между ними: 0 |  |  |  | канал | 1 | [6 empty] | 1
| 421/пр_2020_прил.10_т.3_п.4_гр.3 |  | Производство работ осуществляется в охранной зоне действующей воздушной линии электропередачи, вблизи объектов, находящихся под напряжением, внутри объектов капитального строительства, внутренняя проводка в которых не обесточена, если это приведет к ограничению действий рабочих в соответствии с требованиями техники безопасности (Кот=1,2; Кэм=1,2; Котм=1,2; Кзт=1,2; Кзтм=1,2)
| 1 |  | ОТ (ЗТ) |  |  |  | чел.-ч | [7 empty] | 12,6 | [6 empty] | 6 963,39
| 1-100-60 |  | Средний разряд работы 6,0 |  |  |  | чел.-ч | 10,5 |  |  |  | 1,2 |  |  | 12,6 |  |  |  | 552,65 |  |  | 6 963,39
|  |  | Итого прямые затраты | [18 empty] | 6 963,39
26.1 | 421/пр_2020_п.75_пп.а |  | Сметная стоимость вспомогательных ненормируемых материальных ресурсов, не учтенная в сметной норме, 2% |  |  |  | % | 2 | [6 empty] | 2 | [6 empty] | 116,06
|  |  | ФОТ | [18 empty] | 6 963,39
| Пр/812-051.1-1 |  | НР Оборудование связи: прокладка и монтаж сетей связи |  |  |  | % | 90% | [6 empty] | 90% | [6 empty] | 6 267,05
| Пр/774-051.1 |  | СП Оборудование связи: прокладка и монтаж сетей связи |  |  |  | % | 46% | [6 empty] | 46% | [6 empty] | 3 203,16
|  |  | Всего по позиции | [15 empty] | 16 549,66 |  |  | 16 549,66
|  |  | Итого прямые затраты по разделу 1. <Раздел> | [18 empty] | 49 772,3
в том числе
|  |  | оплата труда (ОТ) | [18 empty] | 16 891,29
|  |  | эксплуатация машин и механизмов | [18 empty] | 851,05
|  |  | оплата труда машинистов (ОТм) | [18 empty] | 506,74
|  |  | материальные ресурсы | [18 empty] | 31 523,22
|  |  | перевозка | [18 empty] | 0
|  |  | Итого ФОТ (справочно) | [18 empty] | 17 398,03
|  |  | Итого накладные расходы | [18 empty] | 16 424,8
|  |  | Итого сметная прибыль | [18 empty] | 8 541,63
|  |  | Итого оборудование | [18 empty] | 816,52
|  |  | Итого прочие затраты | [18 empty] | 0
|  |  | Итого по разделу 1. <Раздел> | [18 empty] | 75 555,25
в том числе
|  |  | материальные ресурсы, отсутствующие в ФРСН | [18 empty] | 0
|  |  | оборудование, отсутствующее в ФРСН | [18 empty] | 0
справочно
|  |  | затраты труда рабочих | [18 empty] | 37,01736
|  |  | затраты труда машинистов | [18 empty] | 1,18476
ИТОГИ ПО СМЕТЕ
|  |  |  | ВСЕГО строительные работы | [17 empty] | 2 745,9
в том числе
|  |  |  | Всего прямые затраты | [17 empty] | 1 386,66
в том числе
|  |  |  | оплата труда (ОТ) | [17 empty] | 629,59
|  |  |  | эксплуатация машин и механизмов | [17 empty] | 315,8
|  |  |  | оплата труда машинистов (ОТм) | [17 empty] | 253,03
|  |  |  | материальные ресурсы | [17 empty] | 188,24
|  |  |  | Всего ФОТ (справочно) | [17 empty] | 882,62
|  |  |  | Всего накладные расходы | [17 empty] | 909,1
|  |  |  | Всего сметная прибыль | [17 empty] | 450,14
|  |  |  | ВСЕГО монтажные работы | [17 empty] | 71 992,83
в том числе
|  |  |  | Всего прямые затраты | [17 empty] | 48 385,64
в том числе
|  |  |  | оплата труда (ОТ) | [17 empty] | 16 261,7
|  |  |  | эксплуатация машин и механизмов | [17 empty] | 535,25
|  |  |  | оплата труда машинистов (ОТм) | [17 empty] | 253,71
|  |  |  | материальные ресурсы | [17 empty] | 31 334,98
|  |  |  | Всего ФОТ (справочно) | [17 empty] | 16 515,41
|  |  |  | Всего накладные расходы | [17 empty] | 15 515,7
|  |  |  | Всего сметная прибыль | [17 empty] | 8 091,49
|  |  |  | ВСЕГО оборудование | [17 empty] | 816,52
|  |  |  | ВСЕГО по смете | [17 empty] | 75 555,25
|  |  |  | Индекс-дефлятор (единый; по составляющим) 2025/2026/2027/2028/2029/2030 |  |  |  |  | 1,078*1,053*1,044*1,044*1,044*1,044 | [10 empty] | 1,348494336153828864 |  | 101 885,82
|  |  |  | Итого | [17 empty] | 101 885,82
в том числе
|  |  |  | Всего прямые затраты | [17 empty] | 67 117,66
в том числе
|  |  |  | оплата труда (ОТ) | [17 empty] | 22 777,81
|  |  |  | эксплуатация машин и механизмов | [17 empty] | 1 147,63
|  |  |  | оплата труда машинистов (ОТм) | [17 empty] | 683,34
|  |  |  | материальные ресурсы | [17 empty] | 42 508,88
|  |  |  | перевозка | [17 empty] | 0
|  |  |  | Всего ФОТ (справочно) | [17 empty] | 23 461,15
|  |  |  | Всего накладные расходы | [17 empty] | 22 148,75
|  |  |  | Всего сметная прибыль | [17 empty] | 11 518,34
|  |  |  | Всего оборудование | [17 empty] | 1 101,07
|  |  |  | Всего прочие затраты | [17 empty] | 0
Справочно
|  |  |  | материальные ресурсы, отсутствующие в ФРСН | [17 empty] | 0
|  |  |  | оборудование, отсутствующее в ФРСН | [17 empty] | 0
|  |  |  | затраты труда рабочих | [17 empty] | 37,01736
|  |  |  | затраты труда машинистов | [17 empty] | 1,18476
Составил:
[должность, подпись (инициалы, фамилия)]
Проверил:
[должность, подпись (инициалы, фамилия)]

## Объектная смета_15
(наименование стройки)
Замена 3-фазного прибора учета в РЩ на опоре
(наименование объекта капитального строительства)
ОБЪЕКТНЫЙ СМЕТНЫЙ РАСЧЕТ № | [6 empty] | ОС-09-01
Замена 3-фазного прибора учета в РЩ на опоре
Основание
(проектная и (или) иная техническая документация)
Сметная стоимость |  |  |  | 5,03 | [5 empty] | тыс. руб.
Расчетный измеритель объекта капитального строительства |  |  |  | 0
|  |  |  | (количество) | [5 empty] | (измеритель)
Показатель единичной стоимости на расчетный измеритель объекта капитального строительства |  |  |  | 5,03 | [5 empty] | тыс. руб.
Составлен в текущем уровне цен |  |  |  | 1 квартал 2025 г.
№ п/п | Обоснование | Наименование локальных сметных расчетов (смет), затрат |  |  |  | Сметная стоимость, тыс. руб.
[6 empty] | строительных (ремонтно-строительных, ремонтно-реставрационных) работ |  | монтажных работ | оборудования |  | прочих затрат | всего
1 | 2 | 3 |  |  |  | 4 |  | 5 | 6 |  | 7 | 8
Локальные сметы
1 | 09-01-01 | Замена 3-фазного прибора учета в РЩ на опоре. Пусконаладочные работы |  |  |  | 0,00 |  | 0,00 | 0,00 |  | 5,03 | 5,03
|  | Итого |  |  |  | 0,00 |  | 0,00 | 0,00 |  | 5,03 | 5,03
Временные здания и сооружения
2 | Приказ Минстроя №332 от 19.06.2020 Приложение 1, т.1 | Временные здания и сооружения K=0% |  |  |  | 0,00 |  | 0,00 | 0,00 |  | 0,00 | 0,00
|  | Итого |  |  |  | 0,00 |  | 0,00 | 0,00 |  | 5,03 | 5,03
Прочие работы и затраты
3 | Приказ №325 от 25.05.2021 | Дополнительные затраты при производстве работ в зимнее время K=0% |  |  |  | 0,00 |  | 0,00 | 0,00 |  | 0,00 | 0,00
|  | Итого |  |  |  | 0,00 |  | 0,00 | 0,00 |  | 5,03 | 5,03
Резерв средств на непредвиденные работы и затраты
|  | Итого |  |  |  | 0,00 |  | 0,00 | 0,00 |  | 5,03 | 5,03
Налоги
|  | Итого |  |  |  | 0,00 |  | 0,00 | 0,00 |  | 5,03 | 5,03
|  | ВСЕГО: |  |  |  | 0,00 |  | 0,00 | 0,00 |  | 5,03 | 5,03
в том числе:
|  | ОТ | [9 empty] | 2,39
|  | ЭМ | [9 empty] | 0,00
|  | ОТм | [9 empty] | 0,00
|  | М | [9 empty] | 0,00
|  | Перевозка | [9 empty] | 0,00
|  | НР | [9 empty] | 1,77
|  | СП | [9 empty] | 0,86
|  | оборудование | [9 empty] | 0,00
|  | прочие затраты | [9 empty] | 0,00
Главный инженер проекта
[подпись (инициалы, фамилия)]
Начальник |  |  |  |  | отдела
|  |  | (наименование) |  |  |  | [подпись (инициалы, фамилия)]
Составил
[должность, подпись (инициалы, фамилия)]
Проверил
[должность, подпись (инициалы, фамилия)]

## ЛС_3ф. РЩ на опоре 09-01-01_2
Наименование программного продукта | [10 empty] | SmetaWIZARD
Наименование редакции сметных нормативов | [10 empty] | Приказ Минстроя России от 07.02.2025 г. № 69/пр «О внесении изменений в приказ Министерства строительства и жилищно-коммунального хозяйства Российской Федерации от 30 декабря 2021 г. № 1046/пр «Об утверждении сметных нормативов»
Реквизиты приказа Минстроя России об утверждении дополнений и изменений к сметным нормативам | [10 empty] | Приказ Минстроя России от 18.05.2022 № 378/пр, Приказ Минстроя России от 26.08.2022 № 703/пр, Приказ Минстроя России от 26.10.2022 № 905/пр, Приказ Минстроя России от 27.12.2022 № 1133/пр, Приказ Минстроя России от 10.02.2023 № 84/пр, Приказ Минстроя России от 11.05.2023 № 335/пр, Приказ Минстроя России от 02.08.2023 № 551/пр, Приказ Минстроя России от 14.11.2023 № 817/пр, Приказ Минстроя России от 16.02.2024 № 102/пр, Приказ Минстроя России от 13.05.2024 № 323/пр; Приказ Минстроя России от 09.08.2024 № 524/пр; Приказ Минстроя России от 07.11.2024 № 747/пр; Приказ Минстроя России от 07.02.2025 № 69/пр; Приказ Минстроя России от 07.07.2022 № 557/пр; Приказ Минстроя России от 30.01.2024 № 55/пр; Приказ Минстроя России от 02.09.2021 № 636/пр, Приказ Минстроя России от 26.07.2022 № 611/пр; Приказ Минстроя России от 22.04.2022 № 317/пр
Реквизиты письма Минстроя России об индексах изменения сметной стоимости строительства, включаемые в федеральный реестр сметных нормативов и размещаемые в федеральной государственной информационной системе ценообразования в строительстве, подготовленного в соответствии с пунктом 85 Методики расчета индексов изменения сметной стоимости строительства, утвержденной приказом Министерства строительства и жилищно-коммунального хозяйства Российской Федерации от 5 июня 2019 г. № 326/пр | [10 empty] | Письмо Минстроя России от 25.02.2025 № 10314-ИФ/09
Реквизиты нормативного правового акта об утверждении оплаты труда, утверждаемый в соответствии с пунктом 22(1) Правилами мониторинга цен, утвержденными постановлением Правительства Российской Федерации от 23 декабря 2016 г. № 1452 | [10 empty] | Постановление Правительства Ленинградской области от 14.02.2024 № 99
Обоснование принятых текущих цен на строительные ресурсы | [10 empty] | ФГИС ЦС, конъюнктурный анализ
Наименование субъекта Российской Федерации | [10 empty] | Ленинградская область
Наименование зоны субъекта Российской Федерации
(наименование стройки)
Развитие коммерческого учета электроэнергии Ленинградская область, класс напряжения 0,4 кВ
(наименование объекта капитального строительства)
ЛОКАЛЬНЫЙ СМЕТНЫЙ РАСЧЕТ № | [12 empty] | 09-01-01
Замена 3-фазного прибора учета в РЩ на опоре. Пусконаладочные работы
(наименование работ и затрат)
Составлен |  | ресурсно-индексным |  |  |  | методом
Основание
(проектная и (или) иная техническая документация)
Составлен в текущем уровне цен |  |  |  |  | 1 квартал 2025 г.
Сметная стоимость |  |  |  |  | 5,03 |  |  |  |  | тыс. руб. |  |  |  | Средства на оплату труда рабочих |  |  |  | 2,39 |  |  | тыс. руб.
в том числе: | [13 empty] | Средства на оплату труда машинистов |  |  |  | 0 |  |  | тыс. руб.
строительных работ |  |  |  |  | 0 |  |  |  |  | тыс. руб. |  |  |  | Нормативные затраты труда рабочих |  |  |  | 3,312 |  |  | чел.-ч
монтажных работ |  |  |  |  | 0 |  |  |  |  | тыс. руб. |  |  |  | Нормативные затраты труда машинистов |  |  |  | 0 |  |  | чел.-ч
оборудования |  |  |  |  | 0 |  |  |  |  | тыс. руб.
прочих затрат |  |  |  |  | 5,03 |  |  |  |  | тыс. руб.
№ п.п. | Обоснование |  | Наименование работ и затрат |  |  |  | Единица измерения | Количество | [7 empty] | Сметная стоимость, руб.
[8 empty] | на единицу измерения |  |  |  | коэффициенты |  |  | всего с учетом коэффициентов | на единицу измерения в базисном уровне цен | индекс |  | на единицу измерения в текущем уровне цен | коэффициенты |  | всего в текущем уровне цен
Раздел 1. <Раздел>
1 | 2 |  | 3 |  |  |  | 4 | 5 |  |  |  | 6 |  |  | 7 | 8 | 9 |  | 10 | 11 |  | 12
1 | ГЭСНп02-02-003-01 |  | Функциональная настройка специального программного обеспечения АС, количество функций - 1 |  |  |  | шт | 1 | [6 empty] | 1
| 421/пр_2020_прил.10_т.3_п.4_гр.3 |  | Производство работ осуществляется в охранной зоне действующей воздушной линии электропередачи, вблизи объектов, находящихся под напряжением, внутри объектов капитального строительства, внутренняя проводка в которых не обесточена, если это приведет к ограничению действий рабочих в соответствии с требованиями техники безопасности (Кот=1,2; Кэм=1,2; Котм=1,2; Кзт=1,2; Кзтм=1,2)
| 1 |  | ОТ (ЗТ) |  |  |  | чел.-ч | [7 empty] | 3,312 | [6 empty] | 2 219,9
| 3-200-01 |  | Инженер I категории |  |  |  | чел.-ч | 0,9 |  |  |  | 1,2 |  |  | 1,08 |  |  |  | 660,11 |  |  | 712,92
| 3-200-02 |  | Инженер II категории |  |  |  | чел.-ч | 0,72 |  |  |  | 1,2 |  |  | 0,864 |  |  |  | 601,78 |  |  | 519,94
| 3-300-01 |  | Ведущий инженер |  |  |  | чел.-ч | 1,14 |  |  |  | 1,2 |  |  | 1,368 |  |  |  | 721,52 |  |  | 987,04
|  |  | Итого прямые затраты | [18 empty] | 2 219,9
|  |  | ФОТ | [18 empty] | 2 219,9
| Пр/812-083.0-1 |  | НР Пусконаладочные работы |  |  |  | % | 74% | [6 empty] | 74% | [6 empty] | 1 642,73
| Пр/774-083.0 |  | СП Пусконаладочные работы |  |  |  | % | 36% | [6 empty] | 36% | [6 empty] | 799,16
|  |  | Всего по позиции | [15 empty] | 4 661,79 |  |  | 4 661,79
|  |  | Итого прямые затраты по разделу 1. <Раздел> | [18 empty] | 2 219,9
в том числе
|  |  | оплата труда (ОТ) | [18 empty] | 2 219,9
|  |  | эксплуатация машин и механизмов | [18 empty] | 0
|  |  | оплата труда машинистов (ОТм) | [18 empty] | 0
|  |  | материальные ресурсы | [18 empty] | 0
|  |  | перевозка | [18 empty] | 0
|  |  | Итого ФОТ (справочно) | [18 empty] | 2 219,9
|  |  | Итого накладные расходы | [18 empty] | 1 642,73
|  |  | Итого сметная прибыль | [18 empty] | 799,16
|  |  | Итого оборудование | [18 empty] | 0
|  |  | Итого прочие затраты | [18 empty] | 0
|  |  | Итого по разделу 1. <Раздел> | [18 empty] | 4 661,79
в том числе
|  |  | материальные ресурсы, отсутствующие в ФРСН | [18 empty] | 0
|  |  | оборудование, отсутствующее в ФРСН | [18 empty] | 0
справочно
|  |  | затраты труда рабочих | [18 empty] | 3,312
|  |  | затраты труда машинистов | [18 empty] | 0
ИТОГИ ПО СМЕТЕ
|  |  |  | ВСЕГО прочие затраты | [17 empty] | 3 729,43
в том числе
|  |  |  | прочие работы | [17 empty] | 3 729,43
в том числе
|  |  |  | Всего прямые затраты | [17 empty] | 1 775,92
в том числе
|  |  |  | оплата труда (ОТ) | [17 empty] | 1 775,92
|  |  |  | Всего ФОТ (справочно) | [17 empty] | 1 775,92
|  |  |  | Всего накладные расходы | [17 empty] | 1 314,18
|  |  |  | Всего сметная прибыль | [17 empty] | 639,33
|  |  |  | ВСЕГО по смете | [17 empty] | 4 661,79
|  |  |  | Индекс-дефлятор (единый; по составляющим) 2025/2026/2027/2028/2029/2030 |  |  |  |  | 1,078*1,053*1,044*1,044*1,044*1,044 | [10 empty] | 1,348494336153828864 |  | 5 029,12
|  |  |  | Итого | [17 empty] | 5 029,12
в том числе
|  |  |  | Всего прямые затраты | [17 empty] | 2 394,82
в том числе
|  |  |  | оплата труда (ОТ) | [17 empty] | 2 394,82
|  |  |  | эксплуатация машин и механизмов | [17 empty] | 0
|  |  |  | оплата труда машинистов (ОТм) | [17 empty] | 0
|  |  |  | материальные ресурсы | [17 empty] | 0
|  |  |  | перевозка | [17 empty] | 0
|  |  |  | Всего ФОТ (справочно) | [17 empty] | 2 394,82
|  |  |  | Всего накладные расходы | [17 empty] | 1 772,16
|  |  |  | Всего сметная прибыль | [17 empty] | 862,13
|  |  |  | Всего оборудование | [17 empty] | 0
|  |  |  | Всего прочие затраты | [17 empty] | 0
Справочно
|  |  |  | материальные ресурсы, отсутствующие в ФРСН | [17 empty] | 0
|  |  |  | оборудование, отсутствующее в ФРСН | [17 empty] | 0
|  |  |  | затраты труда рабочих | [17 empty] | 3,312
|  |  |  | затраты труда машинистов | [17 empty] | 0
|  |  |  | ПНР «вхолостую» | [17 empty] | 3 729,43
в том числе
| 421/пр_2020_прил.8_п.2_гр.6 |  |  | Пусконаладочные работы "вхолостую" Автоматизированные системы управления |  |  |  |  | 80% | [12 empty] | 3 729,43
|  |  |  | ПНР «под нагрузкой» | [17 empty] | 932,36
в том числе
| 421/пр_2020_прил.8_п.2_гр.6 |  |  | Пусконаладочные работы "вхолостую" Автоматизированные системы управления |  |  |  |  | 20% | [12 empty] | 932,36
Составил:
[должность, подпись (инициалы, фамилия)]
Проверил:
[должность, подпись (инициалы, фамилия)]

## Объектная смета_16
(наименование стройки)
Замена 3-фазного прибора учета в существующем РЩ
(наименование объекта капитального строительства)
ОБЪЕКТНЫЙ СМЕТНЫЙ РАСЧЕТ № | [6 empty] | ОС-02-02
Замена 3-фазного прибора учета в существующем РЩ
Основание
(проектная и (или) иная техническая документация)
Сметная стоимость |  |  |  | 457,43 | [5 empty] | тыс. руб.
Расчетный измеритель объекта капитального строительства |  |  |  | 0
|  |  |  | (количество) | [5 empty] | (измеритель)
Показатель единичной стоимости на расчетный измеритель объекта капитального строительства |  |  |  | 457,43 | [5 empty] | тыс. руб.
Составлен в текущем уровне цен |  |  |  | 1 квартал 2025 г.
№ п/п | Обоснование | Наименование локальных сметных расчетов (смет), затрат |  |  |  | Сметная стоимость, тыс. руб.
[6 empty] | строительных (ремонтно-строительных, ремонтно-реставрационных) работ |  | монтажных работ | оборудования |  | прочих затрат | всего
1 | 2 | 3 |  |  |  | 4 |  | 5 | 6 |  | 7 | 8
Локальные сметы
1 | 02-01-02 | Замена 3-фазного прибора учета в существующем РЩ. Строительно-монтажные работы |  |  |  | 0,00 |  | 453,31 | 4,12 |  | 0,00 | 457,43
|  | Итого |  |  |  | 0,00 |  | 453,31 | 4,12 |  | 0,00 | 457,43
Временные здания и сооружения
2 | Приказ Минстроя №332 от 19.06.2020 Приложение 1, т.1 | Временные здания и сооружения K=0% |  |  |  | 0,00 |  | 0,00 | 0,00 |  | 0,00 | 0,00
|  | Итого |  |  |  | 0,00 |  | 453,31 | 4,12 |  | 0,00 | 457,43
Прочие работы и затраты
3 | Приказ №325 от 25.05.2021 | Дополнительные затраты при производстве работ в зимнее время K=0% |  |  |  | 0,00 |  | 0,00 | 0,00 |  | 0,00 | 0,00
|  | Итого |  |  |  | 0,00 |  | 453,31 | 4,12 |  | 0,00 | 457,43
Резерв средств на непредвиденные работы и затраты
|  | Итого |  |  |  | 0,00 |  | 453,31 | 4,12 |  | 0,00 | 457,43
Налоги
|  | Итого |  |  |  | 0,00 |  | 453,31 | 4,12 |  | 0,00 | 457,43
|  | ВСЕГО: |  |  |  | 0,00 |  | 453,31 | 4,12 |  | 0,00 | 457,43
в том числе:
|  | ОТ | [9 empty] | 104,10
|  | ЭМ | [9 empty] | 0,67
|  | ОТм | [9 empty] | 0,16
|  | М | [9 empty] | 201,97
|  | Перевозка | [9 empty] | 0,00
|  | НР | [9 empty] | 96,53
|  | СП | [9 empty] | 49,88
|  | оборудование | [9 empty] | 4,12
|  | прочие затраты | [9 empty] | 0,00
Главный инженер проекта
[подпись (инициалы, фамилия)]
Начальник |  |  |  |  | отдела
|  |  | (наименование) |  |  |  | [подпись (инициалы, фамилия)]
Составил
[должность, подпись (инициалы, фамилия)]
Проверил
[должность, подпись (инициалы, фамилия)]

## ЛС_3ф. в сущ РЩ 02-01-02
Наименование программного продукта | [10 empty] | SmetaWIZARD
Наименование редакции сметных нормативов | [10 empty] | Приказ Минстроя России от 07.02.2025 г. № 69/пр «О внесении изменений в приказ Министерства строительства и жилищно-коммунального хозяйства Российской Федерации от 30 декабря 2021 г. № 1046/пр «Об утверждении сметных нормативов»
Реквизиты приказа Минстроя России об утверждении дополнений и изменений к сметным нормативам | [10 empty] | Приказ Минстроя России от 18.05.2022 № 378/пр, Приказ Минстроя России от 26.08.2022 № 703/пр, Приказ Минстроя России от 26.10.2022 № 905/пр, Приказ Минстроя России от 27.12.2022 № 1133/пр, Приказ Минстроя России от 10.02.2023 № 84/пр, Приказ Минстроя России от 11.05.2023 № 335/пр, Приказ Минстроя России от 02.08.2023 № 551/пр, Приказ Минстроя России от 14.11.2023 № 817/пр, Приказ Минстроя России от 16.02.2024 № 102/пр, Приказ Минстроя России от 13.05.2024 № 323/пр; Приказ Минстроя России от 09.08.2024 № 524/пр; Приказ Минстроя России от 07.11.2024 № 747/пр; Приказ Минстроя России от 07.02.2025 № 69/пр; Приказ Минстроя России от 07.07.2022 № 557/пр; Приказ Минстроя России от 30.01.2024 № 55/пр; Приказ Минстроя России от 02.09.2021 № 636/пр, Приказ Минстроя России от 26.07.2022 № 611/пр; Приказ Минстроя России от 22.04.2022 № 317/пр
Реквизиты письма Минстроя России об индексах изменения сметной стоимости строительства, включаемые в федеральный реестр сметных нормативов и размещаемые в федеральной государственной информационной системе ценообразования в строительстве, подготовленного в соответствии с пунктом 85 Методики расчета индексов изменения сметной стоимости строительства, утвержденной приказом Министерства строительства и жилищно-коммунального хозяйства Российской Федерации от 5 июня 2019 г. № 326/пр | [10 empty] | Письмо Минстроя России от 25.02.2025 № 10314-ИФ/09
Реквизиты нормативного правового акта об утверждении оплаты труда, утверждаемый в соответствии с пунктом 22(1) Правилами мониторинга цен, утвержденными постановлением Правительства Российской Федерации от 23 декабря 2016 г. № 1452 | [10 empty] | Постановление Правительства Ленинградской области от 14.02.2024 № 99
Обоснование принятых текущих цен на строительные ресурсы | [10 empty] | ФГИС ЦС, конъюнктурный анализ
Наименование субъекта Российской Федерации | [10 empty] | Ленинградская область
Наименование зоны субъекта Российской Федерации
(наименование стройки)
Развитие коммерческого учета электроэнергии Ленинградская область, класс напряжения 0,4 кВ
(наименование объекта капитального строительства)
ЛОКАЛЬНЫЙ СМЕТНЫЙ РАСЧЕТ № | [12 empty] | 02-01-02
Замена 3-фазного прибора учета в существующем РЩ. Строительно-монтажные работы
(наименование работ и затрат)
Составлен |  | ресурсно-индексным |  |  |  | методом
Основание
(проектная и (или) иная техническая документация)
Составлен в текущем уровне цен |  |  |  |  | 1 квартал 2025 г.
Сметная стоимость |  |  |  |  | 457,43 |  |  |  |  | тыс. руб. |  |  |  | Средства на оплату труда рабочих |  |  |  | 104,1 |  |  | тыс. руб.
в том числе: | [13 empty] | Средства на оплату труда машинистов |  |  |  | 0,16 |  |  | тыс. руб.
строительных работ |  |  |  |  | 0 |  |  |  |  | тыс. руб. |  |  |  | Нормативные затраты труда рабочих |  |  |  | 156,52728 |  |  | чел.-ч
монтажных работ |  |  |  |  | 453,31 |  |  |  |  | тыс. руб. |  |  |  | Нормативные затраты труда машинистов |  |  |  | 0,24192 |  |  | чел.-ч
оборудования |  |  |  |  | 4,12 |  |  |  |  | тыс. руб.
прочих затрат |  |  |  |  | 0 |  |  |  |  | тыс. руб.
№ п.п. | Обоснование |  | Наименование работ и затрат |  |  |  | Единица измерения | Количество | [7 empty] | Сметная стоимость, руб.
[8 empty] | на единицу измерения |  |  |  | коэффициенты |  |  | всего с учетом коэффициентов | на единицу измерения в базисном уровне цен | индекс |  | на единицу измерения в текущем уровне цен | коэффициенты |  | всего в текущем уровне цен
Раздел 1. <Раздел>
1 | 2 |  | 3 |  |  |  | 4 | 5 |  |  |  | 6 |  |  | 7 | 8 | 9 |  | 10 | 11 |  | 12
Демонтажные работы
1 | ГЭСНм08-02-144-03 |  | Отсоединение. Присоединение к зажимам жил проводов или кабелей сечением: до 16 мм2 V=(14*7)/100 |  |  |  | 100 шт | 0,98 | [6 empty] | 0,98
| 421/пр_2020_прил.10_т.3_п.4_гр.3 |  | Производство работ осуществляется в охранной зоне действующей воздушной линии электропередачи, вблизи объектов, находящихся под напряжением, внутри объектов капитального строительства, внутренняя проводка в которых не обесточена, если это приведет к ограничению действий рабочих в соответствии с требованиями техники безопасности (Кот=1,2; Кэм=1,2; Котм=1,2; Кзт=1,2; Кзтм=1,2)
| 1 |  | ОТ (ЗТ) |  |  |  | чел.-ч | [7 empty] | 14,30016 | [6 empty] | 5 751,67
| 1-100-38 |  | Средний разряд работы 3,8 |  |  |  | чел.-ч | 12,16 |  |  |  | 1,2 |  |  | 14,30016 |  |  |  | 402,21 |  |  | 5 751,67
|  |  | Итого прямые затраты | [18 empty] | 5 751,67
1.1 | 421/пр_2020_п.75_пп.а |  | Сметная стоимость вспомогательных ненормируемых материальных ресурсов, не учтенная в сметной норме, 2% |  |  |  | % | 2 | [6 empty] | 2 | [6 empty] | 95,86
|  |  | ФОТ | [18 empty] | 5 751,67
| Пр/812-049.3-1 |  | НР Электротехнические установки на других объектах |  |  |  | % | 97% | [6 empty] | 97% | [6 empty] | 5 579,12
| Пр/774-049.3 |  | СП Электротехнические установки на других объектах |  |  |  | % | 51% | [6 empty] | 51% | [6 empty] | 2 933,35
|  |  | Всего по позиции | [15 empty] | 14 653,06 |  |  | 14 360
2 | ГЭСНм08-03-600-02 |  | Демонтаж. Счетчики, устанавливаемые на готовом основании: трехфазные V=1*7 |  |  |  | шт | 7 | [6 empty] | 7
| 421/пр_2020_прил.10_т.3_п.4_гр.3 |  | Производство работ осуществляется в охранной зоне действующей воздушной линии электропередачи, вблизи объектов, находящихся под напряжением, внутри объектов капитального строительства, внутренняя проводка в которых не обесточена, если это приведет к ограничению действий рабочих в соответствии с требованиями техники безопасности (Кот=1,2; Кэм=1,2; Котм=1,2; Кзт=1,2; Кзтм=1,2)
| 571/пр_2022_п.84_т.3_стр.4_стб.3 |  | Демонтаж оборудования, не пригодного для дальнейшего использования (предназначено в лом), без разборки и резки (Кот=0,3; Кэм=0,3; Котм=0,3; Км=0; Коб=0; Кзт=0,3; Кзтм=0,3)
| 1 |  | ОТ (ЗТ) |  |  |  | чел.-ч | [7 empty] | 1,764 | [6 empty] | 747,41
| 1-100-42 |  | Средний разряд работы 4,2 |  |  |  | чел.-ч | 0,7 |  |  |  | 0,36 |  |  | 1,764 |  |  |  | 423,7 |  |  | 747,41
| 2 |  | ЭМ | [18 empty] | 56,12
|  |  | ОТм (ЗТм) |  |  |  | чел.-ч | [7 empty] | 0,0504 | [6 empty] | 24,3
| 91.05.05-015 |  | Краны на автомобильном ходу, грузоподъемность 16 т |  |  |  | маш.-ч | 0,01 |  |  |  | 0,36 |  |  | 0,0252 |  |  |  | 1 610,43 |  |  | 40,58
| 4-100-060 |  | ОТм (ЗТм) Средний разряд машинистов 6 |  |  |  | чел.-ч | 0,01 |  |  |  | 0,36 |  |  | 0,0252 |  |  |  | 552,65 |  |  | 13,93
| [91.14.02-001] |  | Автомобили бортовые, грузоподъемность до 5 т |  |  |  | маш.-ч | 0,01 |  |  |  | 0,36 |  |  | 0,0252 | 477,92 | 1,29 |  | 616,52 |  |  | 15,54
| 4-100-040 |  | ОТм (ЗТм) Средний разряд машинистов 4 |  |  |  | чел.-ч | 0,01 |  |  |  | 0,36 |  |  | 0,0252 |  |  |  | 411,42 |  |  | 10,37
| 4 |  | М | [18 empty] | 0
| [01.7.15.04-0011] |  | Винты стальные с полукруглой головкой, длина 50 мм |  |  |  | т | 0,00003 |  |  |  | 0 |  |  | 0 | 127 406 | 1,3 |  | 165 627,8 |  |  | 0
|  |  | Итого прямые затраты | [18 empty] | 827,83
2.1 | 421/пр_2020_п.75_пп.а |  | Сметная стоимость вспомогательных ненормируемых материальных ресурсов, не учтенная в сметной норме, 2% |  |  |  | % | 2 | [6 empty] | 2 |  |  |  |  | 0,3 |  | 12,46
|  |  | ФОТ | [18 empty] | 771,71
| Пр/812-049.3-1 |  | НР Электротехнические установки на других объектах |  |  |  | % | 97% | [6 empty] | 97% | [6 empty] | 748,56
| Пр/774-049.3 |  | СП Электротехнические установки на других объектах |  |  |  | % | 51% | [6 empty] | 51% | [6 empty] | 393,57
|  |  | Всего по позиции | [15 empty] | 283,2 |  |  | 1 982,42
Монтажные работы
3 | ГЭСНм08-03-600-02 |  | Счетчики, устанавливаемые на готовом основании: трехфазные V=1*7 |  |  |  | шт | 7 | [6 empty] | 7
| 421/пр_2020_прил.10_т.3_п.4_гр.3 |  | Производство работ осуществляется в охранной зоне действующей воздушной линии электропередачи, вблизи объектов, находящихся под напряжением, внутри объектов капитального строительства, внутренняя проводка в которых не обесточена, если это приведет к ограничению действий рабочих в соответствии с требованиями техники безопасности (Кот=1,2; Кэм=1,2; Котм=1,2; Кзт=1,2; Кзтм=1,2)
| 1 |  | ОТ (ЗТ) |  |  |  | чел.-ч | [7 empty] | 5,88 | [6 empty] | 2 491,36
| 1-100-42 |  | Средний разряд работы 4,2 |  |  |  | чел.-ч | 0,7 |  |  |  | 1,2 |  |  | 5,88 |  |  |  | 423,7 |  |  | 2 491,36
| 2 |  | ЭМ | [18 empty] | 187,07
|  |  | ОТм (ЗТм) |  |  |  | чел.-ч | [7 empty] | 0,168 | [6 empty] | 80,98
| 91.05.05-015 |  | Краны на автомобильном ходу, грузоподъемность 16 т |  |  |  | маш.-ч | 0,01 |  |  |  | 1,2 |  |  | 0,084 |  |  |  | 1 610,43 |  |  | 135,28
| 4-100-060 |  | ОТм (ЗТм) Средний разряд машинистов 6 |  |  |  | чел.-ч | 0,01 |  |  |  | 1,2 |  |  | 0,084 |  |  |  | 552,65 |  |  | 46,42
| [91.14.02-001] |  | Автомобили бортовые, грузоподъемность до 5 т |  |  |  | маш.-ч | 0,01 |  |  |  | 1,2 |  |  | 0,084 | 477,92 | 1,29 |  | 616,52 |  |  | 51,79
| 4-100-040 |  | ОТм (ЗТм) Средний разряд машинистов 4 |  |  |  | чел.-ч | 0,01 |  |  |  | 1,2 |  |  | 0,084 |  |  |  | 411,42 |  |  | 34,56
| 4 |  | М | [18 empty] | 34,78
| [01.7.15.04-0011] |  | Винты стальные с полукруглой головкой, длина 50 мм |  |  |  | т | 0,00003 | [6 empty] | 0,00021 | 127 406 | 1,3 |  | 165 627,8 |  |  | 34,78
|  |  | Итого прямые затраты | [18 empty] | 2 794,19
3.1 | 421/пр_2020_п.75_пп.а |  | Сметная стоимость вспомогательных ненормируемых материальных ресурсов, не учтенная в сметной норме, 2% |  |  |  | % | 2 | [6 empty] | 2 | [6 empty] | 41,52
|  |  | ФОТ | [18 empty] | 2 572,34
| Пр/812-049.3-1 |  | НР Электротехнические установки на других объектах |  |  |  | % | 97% | [6 empty] | 97% | [6 empty] | 2 495,17
| Пр/774-049.3 |  | СП Электротехнические установки на других объектах |  |  |  | % | 51% | [6 empty] | 51% | [6 empty] | 1 311,89
|  |  | Всего по позиции | [15 empty] | 948,97 |  |  | 6 642,77
4 | ТЦ_26.51.63.130.89.1.62.05-0015-000_78_7813282805_04.04.2025_01_4.1 |  | Счетчик электроэнергии трехфазный "ФОБОС 3" 230В 5(100)А IQORLM(1)-D 4G(LTE) GSM V=1*7; М=23490/1,2*1,06 |  |  |  | шт. | 7 | [6 empty] | 7 |  |  |  | 20 749,5 |  |  | 145 246,5
|  |  | Всего по позиции | [18 empty] | 145 246,5
5 | ГЭСНм08-03-526-01 |  | Автомат одно-, двух-, трехполюсный, устанавливаемый на конструкции: на стене или колонне, на ток до 25 А V=1*7 |  |  |  | шт | 7 | [6 empty] | 7
| 421/пр_2020_прил.10_т.3_п.4_гр.3 |  | Производство работ осуществляется в охранной зоне действующей воздушной линии электропередачи, вблизи объектов, находящихся под напряжением, внутри объектов капитального строительства, внутренняя проводка в которых не обесточена, если это приведет к ограничению действий рабочих в соответствии с требованиями техники безопасности (Кот=1,2; Кэм=1,2; Котм=1,2; Кзт=1,2; Кзтм=1,2)
| 1 |  | ОТ (ЗТ) |  |  |  | чел.-ч | [7 empty] | 11,256 | [6 empty] | 4 579,05
| 1-100-39 |  | Средний разряд работы 3,9 |  |  |  | чел.-ч | 1,34 |  |  |  | 1,2 |  |  | 11,256 |  |  |  | 406,81 |  |  | 4 579,05
| 2 |  | ЭМ | [18 empty] | 35,7
| 91.17.04-233 |  | Аппараты сварочные для ручной дуговой сварки, сварочный ток до 350 А |  |  |  | маш.-ч | 0,108 |  |  |  | 1,2 |  |  | 0,9072 |  |  |  | 39,35 |  |  | 35,7
| 4 |  | М | [18 empty] | 1 963,95
| [01.3.01.02-0002] |  | Вазелин технический |  |  |  | кг | 0,006 | [6 empty] | 0,042 | 150,04 | 1,65 |  | 247,57 |  |  | 10,4
| [01.7.02.09-0002] |  | Шпагат бумажный, диаметр 2,5 мм |  |  |  | кг | 0,001 | [6 empty] | 0,007 | 187,38 | 0,98 |  | 183,63 |  |  | 1,29
| 01.7.03.04-0001 |  | Электроэнергия |  |  |  | кВт-ч | 0,0208 | [6 empty] | 0,1456 |  |  |  | 8,45 |  |  | 1,23
| [01.7.06.05-0041] |  | Ленты изоляционные хлопчатобумажные прорезиненные для электромонтажных и ремонтных работ, цвет черный, ширина 20 мм, толщина 0,35 мм |  |  |  | м | 1 | [6 empty] | 7 | 5,87 | 0,98 |  | 5,75 |  |  | 40,25
| [01.7.11.07-0227] |  | Электроды сварочные для сварки низколегированных и углеродистых сталей УОНИ 13/45, Э42А, диаметр 4-5 мм |  |  |  | кг | 0,07 | [6 empty] | 0,49 | 155,63 | 1,01 |  | 157,19 |  |  | 77,02
| [01.7.15.03-0042] |  | Болты с гайками и шайбами строительные |  |  |  | кг | 0,049 | [6 empty] | 0,343 | 174,93 | 1,18 |  | 206,42 |  |  | 70,8
| [01.7.15.07-0014] |  | Дюбели распорные полипропиленовые |  |  |  | 100 шт | 0,014 | [6 empty] | 0,098 | 41,71 | 1,3 |  | 54,22 |  |  | 5,31
| [01.7.20.04-0005] |  | Нитки швейные армированные |  |  |  | кг | 0,001 | [6 empty] | 0,007 | 395,65 | 1,46 |  | 577,65 |  |  | 4,04
| [07.2.07.04-0007] |  | Конструкции стальные индивидуального изготовления из сортового проката |  |  |  | т | 0,001 | [6 empty] | 0,007 | 105 278,81 | 1,26 |  | 132 651,3 |  |  | 928,56
| [14.4.02.04-0142] |  | Краска масляная МА-0115, мумия, сурик железный |  |  |  | кг | 0,036 | [6 empty] | 0,252 | 79,88 | 1,48 |  | 118,22 |  |  | 29,79
| [14.4.03.06-0001] |  | Лак электроизоляционный МЛ-92 |  |  |  | кг | 0,006 | [6 empty] | 0,042 | 157,44 | 1,26 |  | 198,37 |  |  | 8,33
| [20.1.02.23-0082] |  | Перемычки гибкие, тип ПГС-50 |  |  |  | 10 шт | 0,1 | [6 empty] | 0,7 | 944,69 | 1,19 |  | 1 124,18 |  |  | 786,93
|  |  | Итого прямые затраты | [18 empty] | 6 578,7
5.1 | 421/пр_2020_п.75_пп.а |  | Сметная стоимость вспомогательных ненормируемых материальных ресурсов, не учтенная в сметной норме, 2% |  |  |  | % | 2 | [6 empty] | 2 | [6 empty] | 76,32
|  |  | ФОТ | [18 empty] | 4 579,05
| Пр/812-049.3-1 |  | НР Электротехнические установки на других объектах |  |  |  | % | 97% | [6 empty] | 97% | [6 empty] | 4 441,68
| Пр/774-049.3 |  | СП Электротехнические установки на других объектах |  |  |  | % | 51% | [6 empty] | 51% | [6 empty] | 2 335,32
|  |  | Всего по позиции | [15 empty] | 1 918,86 |  |  | 13 432,02
6 | [62.1.01.09-1087] |  | Выключатель автоматический 3P, 25 А, 4,5 кА, характеристика B V=1*7 |  |  |  | шт | 7 | [6 empty] | 7 | 379,53 | 1,15 |  | 436,46 |  |  | 3 055,22
|  |  | Всего по позиции | [18 empty] | 3 055,22
7 | ГЭСНм08-03-574-02 |  | Разводка по устройствам и подключение жил кабелей или проводов сечением: до 16 мм2 V=(14*7)/100 |  |  |  | 100 шт | 0,98 | [6 empty] | 0,98
| 421/пр_2020_прил.10_т.3_п.4_гр.3 |  | Производство работ осуществляется в охранной зоне действующей воздушной линии электропередачи, вблизи объектов, находящихся под напряжением, внутри объектов капитального строительства, внутренняя проводка в которых не обесточена, если это приведет к ограничению действий рабочих в соответствии с требованиями техники безопасности (Кот=1,2; Кэм=1,2; Котм=1,2; Кзт=1,2; Кзтм=1,2)
| 1 |  | ОТ (ЗТ) |  |  |  | чел.-ч | [7 empty] | 35,12712 | [6 empty] | 14 883,36
| 1-100-42 |  | Средний разряд работы 4,2 |  |  |  | чел.-ч | 29,87 |  |  |  | 1,2 |  |  | 35,12712 |  |  |  | 423,7 |  |  | 14 883,36
| 2 |  | ЭМ | [18 empty] | 219,92
|  |  | ОТм (ЗТм) |  |  |  | чел.-ч | [7 empty] | 0,02352 | [6 empty] | 11,34
| 91.05.05-015 |  | Краны на автомобильном ходу, грузоподъемность 16 т |  |  |  | маш.-ч | 0,01 |  |  |  | 1,2 |  |  | 0,01176 |  |  |  | 1 610,43 |  |  | 18,94
| 4-100-060 |  | ОТм (ЗТм) Средний разряд машинистов 6 |  |  |  | чел.-ч | 0,01 |  |  |  | 1,2 |  |  | 0,01176 |  |  |  | 552,65 |  |  | 6,5
| [91.14.02-001] |  | Автомобили бортовые, грузоподъемность до 5 т |  |  |  | маш.-ч | 0,01 |  |  |  | 1,2 |  |  | 0,01176 | 477,92 | 1,29 |  | 616,52 |  |  | 7,25
| 4-100-040 |  | ОТм (ЗТм) Средний разряд машинистов 4 |  |  |  | чел.-ч | 0,01 |  |  |  | 1,2 |  |  | 0,01176 |  |  |  | 411,42 |  |  | 4,84
| 91.21.16-012 |  | Прессы гидравлические с электроприводом |  |  |  | маш.-ч | 10,54 |  |  |  | 1,2 |  |  | 12,39504 |  |  |  | 15,63 |  |  | 193,73
| 4 |  | М | [18 empty] | 1 245,08
| [01.3.01.02-0002] |  | Вазелин технический |  |  |  | кг | 0,1 | [6 empty] | 0,098 | 150,04 | 1,65 |  | 247,57 |  |  | 24,26
| [01.7.02.09-0002] |  | Шпагат бумажный, диаметр 2,5 мм |  |  |  | кг | 0,05 | [6 empty] | 0,049 | 187,38 | 0,98 |  | 183,63 |  |  | 9
| [01.7.06.05-0041] |  | Ленты изоляционные хлопчатобумажные прорезиненные для электромонтажных и ремонтных работ, цвет черный, ширина 20 мм, толщина 0,35 мм |  |  |  | м | 33,33 | [6 empty] | 32,6634 | 5,87 | 0,98 |  | 5,75 |  |  | 187,81
| [01.7.06.07-0002] |  | Ленты монтажные из пластмассы для бандажирования проводов, скрепляются пластмассовыми кнопками, ширина 10 мм |  |  |  | 10 м | 1 | [6 empty] | 0,98 | 37,71 | 1,52 |  | 57,32 |  |  | 56,17
| [01.7.15.03-0042] |  | Болты с гайками и шайбами строительные |  |  |  | кг | 1,24 | [6 empty] | 1,2152 | 174,93 | 1,18 |  | 206,42 |  |  | 250,84
| [01.7.20.04-0005] |  | Нитки швейные армированные |  |  |  | кг | 0,02 | [6 empty] | 0,0196 | 395,65 | 1,46 |  | 577,65 |  |  | 11,32
| [14.4.03.17-0101] |  | Лак КФ-965 |  |  |  | т | 0,0002 | [6 empty] | 0,000196 | 308 849,7 | 1,26 |  | 389 150,62 |  |  | 76,27
| [25.2.01.01-0001] |  | Бирки-оконцеватели маркировочные А671 |  |  |  | 100 шт | 1,02 | [6 empty] | 0,9996 | 655,9 | 0,96 |  | 629,66 |  |  | 629,41
|  |  | Итого прямые затраты | [18 empty] | 16 359,7
7.1 | 421/пр_2020_п.75_пп.а |  | Сметная стоимость вспомогательных ненормируемых материальных ресурсов, не учтенная в сметной норме, 2% |  |  |  | % | 2 | [6 empty] | 2 | [6 empty] | 248,06
|  |  | ФОТ | [18 empty] | 14 894,7
| Пр/812-049.3-1 |  | НР Электротехнические установки на других объектах |  |  |  | % | 97% | [6 empty] | 97% | [6 empty] | 14 447,86
| Пр/774-049.3 |  | СП Электротехнические установки на других объектах |  |  |  | % | 51% | [6 empty] | 51% | [6 empty] | 7 596,3
|  |  | Всего по позиции | [15 empty] | 39 440,73 |  |  | 38 651,92
8 | ГЭСНм10-03-056-01 |  | Настройка канала связи по подготовленным линейным трактам, канал связи между двумя оконечными станциями при количестве пунктов транзита между ними: 0 V=1*7 |  |  |  | канал | 7 | [6 empty] | 7
| 421/пр_2020_прил.10_т.3_п.4_гр.3 |  | Производство работ осуществляется в охранной зоне действующей воздушной линии электропередачи, вблизи объектов, находящихся под напряжением, внутри объектов капитального строительства, внутренняя проводка в которых не обесточена, если это приведет к ограничению действий рабочих в соответствии с требованиями техники безопасности (Кот=1,2; Кэм=1,2; Котм=1,2; Кзт=1,2; Кзтм=1,2)
| 1 |  | ОТ (ЗТ) |  |  |  | чел.-ч | [7 empty] | 88,2 | [6 empty] | 48 743,73
| 1-100-60 |  | Средний разряд работы 6,0 |  |  |  | чел.-ч | 10,5 |  |  |  | 1,2 |  |  | 88,2 |  |  |  | 552,65 |  |  | 48 743,73
|  |  | Итого прямые затраты | [18 empty] | 48 743,73
8.1 | 421/пр_2020_п.75_пп.а |  | Сметная стоимость вспомогательных ненормируемых материальных ресурсов, не учтенная в сметной норме, 2% |  |  |  | % | 2 | [6 empty] | 2 | [6 empty] | 812,4
|  |  | ФОТ | [18 empty] | 48 743,73
| Пр/812-051.1-1 |  | НР Оборудование связи: прокладка и монтаж сетей связи |  |  |  | % | 90% | [6 empty] | 90% | [6 empty] | 43 869,36
| Пр/774-051.1 |  | СП Оборудование связи: прокладка и монтаж сетей связи |  |  |  | % | 46% | [6 empty] | 46% | [6 empty] | 22 422,12
|  |  | Всего по позиции | [15 empty] | 16 549,66 |  |  | 115 847,61
|  |  | Итого прямые затраты по разделу 1. <Раздел> | [18 empty] | 227 588,94
в том числе
|  |  | оплата труда (ОТ) | [18 empty] | 77 196,58
|  |  | эксплуатация машин и механизмов | [18 empty] | 498,81
|  |  | оплата труда машинистов (ОТм) | [18 empty] | 116,62
|  |  | материальные ресурсы | [18 empty] | 149 776,93
|  |  | перевозка | [18 empty] | 0
|  |  | Итого ФОТ (справочно) | [18 empty] | 77 313,2
|  |  | Итого накладные расходы | [18 empty] | 71 581,75
|  |  | Итого сметная прибыль | [18 empty] | 36 992,55
|  |  | Итого оборудование | [18 empty] | 3 055,22
|  |  | Итого прочие затраты | [18 empty] | 0
|  |  | Итого по разделу 1. <Раздел> | [18 empty] | 339 218,46
в том числе
|  |  | материальные ресурсы, отсутствующие в ФРСН | [18 empty] | 0
|  |  | оборудование, отсутствующее в ФРСН | [18 empty] | 0
справочно
|  |  | затраты труда рабочих | [18 empty] | 156,52728
|  |  | затраты труда машинистов | [18 empty] | 0,24192
ИТОГИ ПО СМЕТЕ
|  |  |  | ВСЕГО монтажные работы | [17 empty] | 336 163,24
в том числе
|  |  |  | Всего прямые затраты | [17 empty] | 227 588,94
в том числе
|  |  |  | оплата труда (ОТ) | [17 empty] | 77 196,58
|  |  |  | эксплуатация машин и механизмов | [17 empty] | 498,81
|  |  |  | оплата труда машинистов (ОТм) | [17 empty] | 116,62
|  |  |  | материальные ресурсы | [17 empty] | 149 776,93
|  |  |  | Всего ФОТ (справочно) | [17 empty] | 77 313,2
|  |  |  | Всего накладные расходы | [17 empty] | 71 581,75
|  |  |  | Всего сметная прибыль | [17 empty] | 36 992,55
|  |  |  | ВСЕГО оборудование | [17 empty] | 3 055,22
|  |  |  | ВСЕГО по смете | [17 empty] | 339 218,46
|  |  |  | Индекс-дефлятор (единый; по составляющим) 2025/2026/2027/2028/2029/2030 |  |  |  |  | 1,078*1,053*1,044*1,044*1,044*1,044 | [10 empty] | 1,348494336153828864 |  | 457 434,18
|  |  |  | Итого | [17 empty] | 457 434,18
в том числе
|  |  |  | Всего прямые затраты | [17 empty] | 306 902,4
в том числе
|  |  |  | оплата труда (ОТ) | [17 empty] | 104 099,15
|  |  |  | эксплуатация машин и механизмов | [17 empty] | 672,64
|  |  |  | оплата труда машинистов (ОТм) | [17 empty] | 157,26
|  |  |  | материальные ресурсы | [17 empty] | 201 973,34
|  |  |  | перевозка | [17 empty] | 0
|  |  |  | Всего ФОТ (справочно) | [17 empty] | 104 256,41
|  |  |  | Всего накладные расходы | [17 empty] | 96 527,58
|  |  |  | Всего сметная прибыль | [17 empty] | 49 884,24
|  |  |  | Всего оборудование | [17 empty] | 4 119,95
|  |  |  | Всего прочие затраты | [17 empty] | 0
Справочно
|  |  |  | материальные ресурсы, отсутствующие в ФРСН | [17 empty] | 0
|  |  |  | оборудование, отсутствующее в ФРСН | [17 empty] | 0
|  |  |  | затраты труда рабочих | [17 empty] | 156,52728
|  |  |  | затраты труда машинистов | [17 empty] | 0,24192
Составил:
[должность, подпись (инициалы, фамилия)]
Проверил:
[должность, подпись (инициалы, фамилия)]

## Объектная смета_17
(наименование стройки)
Замена 3-фазного прибора учета в существующем РЩ
(наименование объекта капитального строительства)
ОБЪЕКТНЫЙ СМЕТНЫЙ РАСЧЕТ № | [6 empty] | ОС-09-02
Замена 3-фазного прибора учета в существующем РЩ
Основание
(проектная и (или) иная техническая документация)
Сметная стоимость |  |  |  | 35,2 | [5 empty] | тыс. руб.
Расчетный измеритель объекта капитального строительства |  |  |  | 0
|  |  |  | (количество) | [5 empty] | (измеритель)
Показатель единичной стоимости на расчетный измеритель объекта капитального строительства |  |  |  | 35,2 | [5 empty] | тыс. руб.
Составлен в текущем уровне цен |  |  |  | 1 квартал 2025 г.
№ п/п | Обоснование | Наименование локальных сметных расчетов (смет), затрат |  |  |  | Сметная стоимость, тыс. руб.
[6 empty] | строительных (ремонтно-строительных, ремонтно-реставрационных) работ |  | монтажных работ | оборудования |  | прочих затрат | всего
1 | 2 | 3 |  |  |  | 4 |  | 5 | 6 |  | 7 | 8
Локальные сметы
1 | 09-01-02 | Замена 3-фазного прибора учета в существующем РЩ. Пусконаладочнные работы |  |  |  | 0,00 |  | 0,00 | 0,00 |  | 35,20 | 35,20
|  | Итого |  |  |  | 0,00 |  | 0,00 | 0,00 |  | 35,20 | 35,20
Временные здания и сооружения
2 | Приказ Минстроя №332 от 19.06.2020 Приложение 1, т.1 | Временные здания и сооружения K=0% |  |  |  | 0,00 |  | 0,00 | 0,00 |  | 0,00 | 0,00
|  | Итого |  |  |  | 0,00 |  | 0,00 | 0,00 |  | 35,20 | 35,20
Прочие работы и затраты
3 | Приказ №325 от 25.05.2021 | Дополнительные затраты при производстве работ в зимнее время K=0% |  |  |  | 0,00 |  | 0,00 | 0,00 |  | 0,00 | 0,00
|  | Итого |  |  |  | 0,00 |  | 0,00 | 0,00 |  | 35,20 | 35,20
Резерв средств на непредвиденные работы и затраты
|  | Итого |  |  |  | 0,00 |  | 0,00 | 0,00 |  | 35,20 | 35,20
Налоги
|  | Итого |  |  |  | 0,00 |  | 0,00 | 0,00 |  | 35,20 | 35,20
|  | ВСЕГО: |  |  |  | 0,00 |  | 0,00 | 0,00 |  | 35,20 | 35,20
в том числе:
|  | ОТ | [9 empty] | 16,76
|  | ЭМ | [9 empty] | 0,00
|  | ОТм | [9 empty] | 0,00
|  | М | [9 empty] | 0,00
|  | Перевозка | [9 empty] | 0,00
|  | НР | [9 empty] | 12,41
|  | СП | [9 empty] | 6,03
|  | оборудование | [9 empty] | 0,00
|  | прочие затраты | [9 empty] | 0,00
Главный инженер проекта
[подпись (инициалы, фамилия)]
Начальник |  |  |  |  | отдела
|  |  | (наименование) |  |  |  | [подпись (инициалы, фамилия)]
Составил
[должность, подпись (инициалы, фамилия)]
Проверил
[должность, подпись (инициалы, фамилия)]

## ЛС_3ф. в сущ РЩ 09-01-02
Наименование программного продукта | [10 empty] | SmetaWIZARD
Наименование редакции сметных нормативов | [10 empty] | Приказ Минстроя России от 07.02.2025 г. № 69/пр «О внесении изменений в приказ Министерства строительства и жилищно-коммунального хозяйства Российской Федерации от 30 декабря 2021 г. № 1046/пр «Об утверждении сметных нормативов»
Реквизиты приказа Минстроя России об утверждении дополнений и изменений к сметным нормативам | [10 empty] | Приказ Минстроя России от 18.05.2022 № 378/пр, Приказ Минстроя России от 26.08.2022 № 703/пр, Приказ Минстроя России от 26.10.2022 № 905/пр, Приказ Минстроя России от 27.12.2022 № 1133/пр, Приказ Минстроя России от 10.02.2023 № 84/пр, Приказ Минстроя России от 11.05.2023 № 335/пр, Приказ Минстроя России от 02.08.2023 № 551/пр, Приказ Минстроя России от 14.11.2023 № 817/пр, Приказ Минстроя России от 16.02.2024 № 102/пр, Приказ Минстроя России от 13.05.2024 № 323/пр; Приказ Минстроя России от 09.08.2024 № 524/пр; Приказ Минстроя России от 07.11.2024 № 747/пр; Приказ Минстроя России от 07.02.2025 № 69/пр; Приказ Минстроя России от 07.07.2022 № 557/пр; Приказ Минстроя России от 30.01.2024 № 55/пр; Приказ Минстроя России от 02.09.2021 № 636/пр, Приказ Минстроя России от 26.07.2022 № 611/пр; Приказ Минстроя России от 22.04.2022 № 317/пр
Реквизиты письма Минстроя России об индексах изменения сметной стоимости строительства, включаемые в федеральный реестр сметных нормативов и размещаемые в федеральной государственной информационной системе ценообразования в строительстве, подготовленного в соответствии с пунктом 85 Методики расчета индексов изменения сметной стоимости строительства, утвержденной приказом Министерства строительства и жилищно-коммунального хозяйства Российской Федерации от 5 июня 2019 г. № 326/пр | [10 empty] | Письмо Минстроя России от 25.02.2025 № 10314-ИФ/09
Реквизиты нормативного правового акта об утверждении оплаты труда, утверждаемый в соответствии с пунктом 22(1) Правилами мониторинга цен, утвержденными постановлением Правительства Российской Федерации от 23 декабря 2016 г. № 1452 | [10 empty] | Постановление Правительства Ленинградской области от 14.02.2024 № 99
Обоснование принятых текущих цен на строительные ресурсы | [10 empty] | ФГИС ЦС, конъюнктурный анализ
Наименование субъекта Российской Федерации | [10 empty] | Ленинградская область
Наименование зоны субъекта Российской Федерации
(наименование стройки)
Развитие коммерческого учета электроэнергии Ленинградская область, класс напряжения 0,4 кВ
(наименование объекта капитального строительства)
ЛОКАЛЬНЫЙ СМЕТНЫЙ РАСЧЕТ № | [12 empty] | 09-01-02
Замена 3-фазного прибора учета в существующем РЩ. Пусконаладочнные работы
(наименование работ и затрат)
Составлен |  | ресурсно-индексным |  |  |  | методом
Основание
(проектная и (или) иная техническая документация)
Составлен в текущем уровне цен |  |  |  |  | 1 квартал 2025 г.
Сметная стоимость |  |  |  |  | 35,2 |  |  |  |  | тыс. руб. |  |  |  | Средства на оплату труда рабочих |  |  |  | 16,76 |  |  | тыс. руб.
в том числе: | [13 empty] | Средства на оплату труда машинистов |  |  |  | 0 |  |  | тыс. руб.
строительных работ |  |  |  |  | 0 |  |  |  |  | тыс. руб. |  |  |  | Нормативные затраты труда рабочих |  |  |  | 23,184 |  |  | чел.-ч
монтажных работ |  |  |  |  | 0 |  |  |  |  | тыс. руб. |  |  |  | Нормативные затраты труда машинистов |  |  |  | 0 |  |  | чел.-ч
оборудования |  |  |  |  | 0 |  |  |  |  | тыс. руб.
прочих затрат |  |  |  |  | 35,2 |  |  |  |  | тыс. руб.
№ п.п. | Обоснование |  | Наименование работ и затрат |  |  |  | Единица измерения | Количество | [7 empty] | Сметная стоимость, руб.
[8 empty] | на единицу измерения |  |  |  | коэффициенты |  |  | всего с учетом коэффициентов | на единицу измерения в базисном уровне цен | индекс |  | на единицу измерения в текущем уровне цен | коэффициенты |  | всего в текущем уровне цен
Раздел 1. <Раздел>
1 | 2 |  | 3 |  |  |  | 4 | 5 |  |  |  | 6 |  |  | 7 | 8 | 9 |  | 10 | 11 |  | 12
1 | ГЭСНп02-02-003-01 |  | Функциональная настройка специального программного обеспечения АС, количество функций - 1 V=1*7 |  |  |  | шт | 7 | [6 empty] | 7
| 421/пр_2020_прил.10_т.3_п.4_гр.3 |  | Производство работ осуществляется в охранной зоне действующей воздушной линии электропередачи, вблизи объектов, находящихся под напряжением, внутри объектов капитального строительства, внутренняя проводка в которых не обесточена, если это приведет к ограничению действий рабочих в соответствии с требованиями техники безопасности (Кот=1,2; Кэм=1,2; Котм=1,2; Кзт=1,2; Кзтм=1,2)
| 1 |  | ОТ (ЗТ) |  |  |  | чел.-ч | [7 empty] | 23,184 | [6 empty] | 15 539,28
| 3-200-01 |  | Инженер I категории |  |  |  | чел.-ч | 0,9 |  |  |  | 1,2 |  |  | 7,56 |  |  |  | 660,11 |  |  | 4 990,43
| 3-200-02 |  | Инженер II категории |  |  |  | чел.-ч | 0,72 |  |  |  | 1,2 |  |  | 6,048 |  |  |  | 601,78 |  |  | 3 639,57
| 3-300-01 |  | Ведущий инженер |  |  |  | чел.-ч | 1,14 |  |  |  | 1,2 |  |  | 9,576 |  |  |  | 721,52 |  |  | 6 909,28
|  |  | Итого прямые затраты | [18 empty] | 15 539,28
|  |  | ФОТ | [18 empty] | 15 539,28
| Пр/812-083.0-1 |  | НР Пусконаладочные работы |  |  |  | % | 74% | [6 empty] | 74% | [6 empty] | 11 499,07
| Пр/774-083.0 |  | СП Пусконаладочные работы |  |  |  | % | 36% | [6 empty] | 36% | [6 empty] | 5 594,14
|  |  | Всего по позиции | [15 empty] | 4 661,78 |  |  | 32 632,49
|  |  | Итого прямые затраты по разделу 1. <Раздел> | [18 empty] | 15 539,28
в том числе
|  |  | оплата труда (ОТ) | [18 empty] | 15 539,28
|  |  | эксплуатация машин и механизмов | [18 empty] | 0
|  |  | оплата труда машинистов (ОТм) | [18 empty] | 0
|  |  | материальные ресурсы | [18 empty] | 0
|  |  | перевозка | [18 empty] | 0
|  |  | Итого ФОТ (справочно) | [18 empty] | 15 539,28
|  |  | Итого накладные расходы | [18 empty] | 11 499,07
|  |  | Итого сметная прибыль | [18 empty] | 5 594,14
|  |  | Итого оборудование | [18 empty] | 0
|  |  | Итого прочие затраты | [18 empty] | 0
|  |  | Итого по разделу 1. <Раздел> | [18 empty] | 32 632,49
в том числе
|  |  | материальные ресурсы, отсутствующие в ФРСН | [18 empty] | 0
|  |  | оборудование, отсутствующее в ФРСН | [18 empty] | 0
справочно
|  |  | затраты труда рабочих | [18 empty] | 23,184
|  |  | затраты труда машинистов | [18 empty] | 0
ИТОГИ ПО СМЕТЕ
|  |  |  | ВСЕГО прочие затраты | [17 empty] | 26 105,99
в том числе
|  |  |  | прочие работы | [17 empty] | 26 105,99
в том числе
|  |  |  | Всего прямые затраты | [17 empty] | 12 431,42
в том числе
|  |  |  | оплата труда (ОТ) | [17 empty] | 12 431,42
|  |  |  | Всего ФОТ (справочно) | [17 empty] | 12 431,42
|  |  |  | Всего накладные расходы | [17 empty] | 9 199,26
|  |  |  | Всего сметная прибыль | [17 empty] | 4 475,31
|  |  |  | ВСЕГО по смете | [17 empty] | 32 632,49
|  |  |  | Индекс-дефлятор (единый; по составляющим) 2025/2026/2027/2028/2029/2030 |  |  |  |  | 1,078*1,053*1,044*1,044*1,044*1,044 | [10 empty] | 1,348494336153828864 |  | 35 203,78
|  |  |  | Итого | [17 empty] | 35 203,78
в том числе
|  |  |  | Всего прямые затраты | [17 empty] | 16 763,7
в том числе
|  |  |  | оплата труда (ОТ) | [17 empty] | 16 763,7
|  |  |  | эксплуатация машин и механизмов | [17 empty] | 0
|  |  |  | оплата труда машинистов (ОТм) | [17 empty] | 0
|  |  |  | материальные ресурсы | [17 empty] | 0
|  |  |  | перевозка | [17 empty] | 0
|  |  |  | Всего ФОТ (справочно) | [17 empty] | 16 763,7
|  |  |  | Всего накладные расходы | [17 empty] | 12 405,15
|  |  |  | Всего сметная прибыль | [17 empty] | 6 034,93
|  |  |  | Всего оборудование | [17 empty] | 0
|  |  |  | Всего прочие затраты | [17 empty] | 0
Справочно
|  |  |  | материальные ресурсы, отсутствующие в ФРСН | [17 empty] | 0
|  |  |  | оборудование, отсутствующее в ФРСН | [17 empty] | 0
|  |  |  | затраты труда рабочих | [17 empty] | 23,184
|  |  |  | затраты труда машинистов | [17 empty] | 0
|  |  |  | ПНР «вхолостую» | [17 empty] | 26 105,99
в том числе
| 421/пр_2020_прил.8_п.2_гр.6 |  |  | Пусконаладочные работы "вхолостую" Автоматизированные системы управления |  |  |  |  | 80% | [12 empty] | 26 105,99
|  |  |  | ПНР «под нагрузкой» | [17 empty] | 6 526,5
в том числе
| 421/пр_2020_прил.8_п.2_гр.6 |  |  | Пусконаладочные работы "вхолостую" Автоматизированные системы управления |  |  |  |  | 20% | [12 empty] | 6 526,5
Составил:
[должность, подпись (инициалы, фамилия)]
Проверил:
[должность, подпись (инициалы, фамилия)]

## Объектная смета_18
(наименование стройки)
Замена 1-фазного прибора учета (сплит)
(наименование объекта капитального строительства)
ОБЪЕКТНЫЙ СМЕТНЫЙ РАСЧЕТ № | [6 empty] | ОС-02-03
Замена 1-фазного прибора учета (сплит)
Основание
(проектная и (или) иная техническая документация)
Сметная стоимость |  |  |  | 664,5 | [5 empty] | тыс. руб.
Расчетный измеритель объекта капитального строительства |  |  |  | 0
|  |  |  | (количество) | [5 empty] | (измеритель)
Показатель единичной стоимости на расчетный измеритель объекта капитального строительства |  |  |  | 664,5 | [5 empty] | тыс. руб.
Составлен в текущем уровне цен |  |  |  | 1 квартал 2025 г.
№ п/п | Обоснование | Наименование локальных сметных расчетов (смет), затрат |  |  |  | Сметная стоимость, тыс. руб.
[6 empty] | строительных (ремонтно-строительных, ремонтно-реставрационных) работ |  | монтажных работ | оборудования |  | прочих затрат | всего
1 | 2 | 3 |  |  |  | 4 |  | 5 | 6 |  | 7 | 8
Локальные сметы
1 | 02-01-03 | Замена 1-фазного прибора учета (сплит). Строительно-монтажные работы |  |  |  | 44,43 |  | 620,07 | 0,00 |  | 0,00 | 664,50
|  | Итого |  |  |  | 44,43 |  | 620,07 | 0,00 |  | 0,00 | 664,50
Временные здания и сооружения
2 | Приказ Минстроя №332 от 19.06.2020 Приложение 1, т.1 | Временные здания и сооружения K=0% |  |  |  | 0,00 |  | 0,00 | 0,00 |  | 0,00 | 0,00
|  | Итого |  |  |  | 44,43 |  | 620,07 | 0,00 |  | 0,00 | 664,50
Прочие работы и затраты
3 | Приказ №325 от 25.05.2021 | Дополнительные затраты при производстве работ в зимнее время K=0% |  |  |  | 0,00 |  | 0,00 | 0,00 |  | 0,00 | 0,00
|  | Итого |  |  |  | 44,43 |  | 620,07 | 0,00 |  | 0,00 | 664,50
Резерв средств на непредвиденные работы и затраты
|  | Итого |  |  |  | 44,43 |  | 620,07 | 0,00 |  | 0,00 | 664,50
Налоги
|  | Итого |  |  |  | 44,43 |  | 620,07 | 0,00 |  | 0,00 | 664,50
|  | ВСЕГО: |  |  |  | 44,43 |  | 620,07 | 0,00 |  | 0,00 | 664,50
в том числе:
|  | ОТ | [9 empty] | 145,27
|  | ЭМ | [9 empty] | 10,72
|  | ОТм | [9 empty] | 5,65
|  | М | [9 empty] | 292,17
|  | Перевозка | [9 empty] | 0,00
|  | НР | [9 empty] | 139,36
|  | СП | [9 empty] | 71,33
|  | оборудование | [9 empty] | 0,00
|  | прочие затраты | [9 empty] | 0,00
Главный инженер проекта
[подпись (инициалы, фамилия)]
Начальник |  |  |  |  | отдела
|  |  | (наименование) |  |  |  | [подпись (инициалы, фамилия)]
Составил
[должность, подпись (инициалы, фамилия)]
Проверил
[должность, подпись (инициалы, фамилия)]

## ЛС_1ф. сплит 02-01-03
Наименование программного продукта | [10 empty] | SmetaWIZARD
Наименование редакции сметных нормативов | [10 empty] | Приказ Минстроя России от 07.02.2025 г. № 69/пр «О внесении изменений в приказ Министерства строительства и жилищно-коммунального хозяйства Российской Федерации от 30 декабря 2021 г. № 1046/пр «Об утверждении сметных нормативов»
Реквизиты приказа Минстроя России об утверждении дополнений и изменений к сметным нормативам | [10 empty] | Приказ Минстроя России от 18.05.2022 № 378/пр, Приказ Минстроя России от 26.08.2022 № 703/пр, Приказ Минстроя России от 26.10.2022 № 905/пр, Приказ Минстроя России от 27.12.2022 № 1133/пр, Приказ Минстроя России от 10.02.2023 № 84/пр, Приказ Минстроя России от 11.05.2023 № 335/пр, Приказ Минстроя России от 02.08.2023 № 551/пр, Приказ Минстроя России от 14.11.2023 № 817/пр, Приказ Минстроя России от 16.02.2024 № 102/пр, Приказ Минстроя России от 13.05.2024 № 323/пр; Приказ Минстроя России от 09.08.2024 № 524/пр; Приказ Минстроя России от 07.11.2024 № 747/пр; Приказ Минстроя России от 07.02.2025 № 69/пр; Приказ Минстроя России от 07.07.2022 № 557/пр; Приказ Минстроя России от 30.01.2024 № 55/пр; Приказ Минстроя России от 02.09.2021 № 636/пр, Приказ Минстроя России от 26.07.2022 № 611/пр; Приказ Минстроя России от 22.04.2022 № 317/пр
Реквизиты письма Минстроя России об индексах изменения сметной стоимости строительства, включаемые в федеральный реестр сметных нормативов и размещаемые в федеральной государственной информационной системе ценообразования в строительстве, подготовленного в соответствии с пунктом 85 Методики расчета индексов изменения сметной стоимости строительства, утвержденной приказом Министерства строительства и жилищно-коммунального хозяйства Российской Федерации от 5 июня 2019 г. № 326/пр | [10 empty] | Письмо Минстроя России от 25.02.2025 № 10314-ИФ/09
Реквизиты нормативного правового акта об утверждении оплаты труда, утверждаемый в соответствии с пунктом 22(1) Правилами мониторинга цен, утвержденными постановлением Правительства Российской Федерации от 23 декабря 2016 г. № 1452 | [10 empty] | Постановление Правительства Ленинградской области от 14.02.2024 № 99
Обоснование принятых текущих цен на строительные ресурсы | [10 empty] | ФГИС ЦС, конъюнктурный анализ
Наименование субъекта Российской Федерации | [10 empty] | Ленинградская область
Наименование зоны субъекта Российской Федерации
(наименование стройки)
Развитие коммерческого учета электроэнергии Ленинградская область, класс напряжения 0,4 кВ
(наименование объекта капитального строительства)
ЛОКАЛЬНЫЙ СМЕТНЫЙ РАСЧЕТ № | [12 empty] | 02-01-03
Замена 1-фазного прибора учета (сплит). Строительно-монтажные работы
(наименование работ и затрат)
Составлен |  | ресурсно-индексным |  |  |  | методом
Основание
(проектная и (или) иная техническая документация)
Составлен в текущем уровне цен |  |  |  |  | 1 квартал 2025 г.
Сметная стоимость |  |  |  |  | 664,5 |  |  |  |  | тыс. руб. |  |  |  | Средства на оплату труда рабочих |  |  |  | 145,26 |  |  | тыс. руб.
в том числе: | [13 empty] | Средства на оплату труда машинистов |  |  |  | 5,66 |  |  | тыс. руб.
строительных работ |  |  |  |  | 44,43 |  |  |  |  | тыс. руб. |  |  |  | Нормативные затраты труда рабочих |  |  |  | 211,86288 |  |  | чел.-ч
монтажных работ |  |  |  |  | 620,07 |  |  |  |  | тыс. руб. |  |  |  | Нормативные затраты труда машинистов |  |  |  | 9,5472 |  |  | чел.-ч
оборудования |  |  |  |  | 0 |  |  |  |  | тыс. руб.
прочих затрат |  |  |  |  | 0 |  |  |  |  | тыс. руб.
№ п.п. | Обоснование |  | Наименование работ и затрат |  |  |  | Единица измерения | Количество | [7 empty] | Сметная стоимость, руб.
[8 empty] | на единицу измерения |  |  |  | коэффициенты |  |  | всего с учетом коэффициентов | на единицу измерения в базисном уровне цен | индекс |  | на единицу измерения в текущем уровне цен | коэффициенты |  | всего в текущем уровне цен
Раздел 1. <Раздел>
1 | 2 |  | 3 |  |  |  | 4 | 5 |  |  |  | 6 |  |  | 7 | 8 | 9 |  | 10 | 11 |  | 12
Демонтажные работы
1 | ГЭСНм08-02-144-03 |  | Отсоединение. Присоединение к зажимам жил проводов или кабелей сечением: до 16 мм2 V=(2*12)/100 |  |  |  | 100 шт | 0,24 | [6 empty] | 0,24
| 421/пр_2020_прил.10_т.3_п.4_гр.3 |  | Производство работ осуществляется в охранной зоне действующей воздушной линии электропередачи, вблизи объектов, находящихся под напряжением, внутри объектов капитального строительства, внутренняя проводка в которых не обесточена, если это приведет к ограничению действий рабочих в соответствии с требованиями техники безопасности (Кот=1,2; Кэм=1,2; Котм=1,2; Кзт=1,2; Кзтм=1,2)
| 1 |  | ОТ (ЗТ) |  |  |  | чел.-ч | [7 empty] | 3,50208 | [6 empty] | 1 408,57
| 1-100-38 |  | Средний разряд работы 3,8 |  |  |  | чел.-ч | 12,16 |  |  |  | 1,2 |  |  | 3,50208 |  |  |  | 402,21 |  |  | 1 408,57
|  |  | Итого прямые затраты | [18 empty] | 1 408,57
1.1 | 421/пр_2020_п.75_пп.а |  | Сметная стоимость вспомогательных ненормируемых материальных ресурсов, не учтенная в сметной норме, 2% |  |  |  | % | 2 | [6 empty] | 2 | [6 empty] | 23,48
|  |  | ФОТ | [18 empty] | 1 408,57
| Пр/812-049.3-1 |  | НР Электротехнические установки на других объектах |  |  |  | % | 97% | [6 empty] | 97% | [6 empty] | 1 366,31
| Пр/774-049.3 |  | СП Электротехнические установки на других объектах |  |  |  | % | 51% | [6 empty] | 51% | [6 empty] | 718,37
|  |  | Всего по позиции | [15 empty] | 14 653,04 |  |  | 3 516,73
2 | ГЭСНм08-03-600-01 |  | Демонтаж. Счетчики, устанавливаемые на готовом основании: однофазные V=1*12 |  |  |  | шт | 12 | [6 empty] | 12
| 421/пр_2020_прил.10_т.3_п.4_гр.3 |  | Производство работ осуществляется в охранной зоне действующей воздушной линии электропередачи, вблизи объектов, находящихся под напряжением, внутри объектов капитального строительства, внутренняя проводка в которых не обесточена, если это приведет к ограничению действий рабочих в соответствии с требованиями техники безопасности (Кот=1,2; Кэм=1,2; Котм=1,2; Кзт=1,2; Кзтм=1,2)
| 571/пр_2022_п.84_т.3_стр.4_стб.3 |  | Демонтаж оборудования, не пригодного для дальнейшего использования (предназначено в лом), без разборки и резки (Кот=0,3; Кэм=0,3; Котм=0,3; Км=0; Коб=0; Кзт=0,3; Кзтм=0,3)
| 1 |  | ОТ (ЗТ) |  |  |  | чел.-ч | [7 empty] | 1,2096 | [6 empty] | 512,51
| 1-100-42 |  | Средний разряд работы 4,2 |  |  |  | чел.-ч | 0,28 |  |  |  | 0,36 |  |  | 1,2096 |  |  |  | 423,7 |  |  | 512,51
| 2 |  | ЭМ | [18 empty] | 96,2
|  |  | ОТм (ЗТм) |  |  |  | чел.-ч | [7 empty] | 0,0864 | [6 empty] | 41,64
| 91.05.05-015 |  | Краны на автомобильном ходу, грузоподъемность 16 т |  |  |  | маш.-ч | 0,01 |  |  |  | 0,36 |  |  | 0,0432 |  |  |  | 1 610,43 |  |  | 69,57
| 4-100-060 |  | ОТм (ЗТм) Средний разряд машинистов 6 |  |  |  | чел.-ч | 0,01 |  |  |  | 0,36 |  |  | 0,0432 |  |  |  | 552,65 |  |  | 23,87
| [91.14.02-001] |  | Автомобили бортовые, грузоподъемность до 5 т |  |  |  | маш.-ч | 0,01 |  |  |  | 0,36 |  |  | 0,0432 | 477,92 | 1,29 |  | 616,52 |  |  | 26,63
| 4-100-040 |  | ОТм (ЗТм) Средний разряд машинистов 4 |  |  |  | чел.-ч | 0,01 |  |  |  | 0,36 |  |  | 0,0432 |  |  |  | 411,42 |  |  | 17,77
| 4 |  | М | [18 empty] | 0
| [01.7.15.04-0011] |  | Винты стальные с полукруглой головкой, длина 50 мм |  |  |  | т | 0,00003 |  |  |  | 0 |  |  | 0 | 127 406 | 1,3 |  | 165 627,8 |  |  | 0
|  |  | Итого прямые затраты | [18 empty] | 650,35
2.1 | 421/пр_2020_п.75_пп.а |  | Сметная стоимость вспомогательных ненормируемых материальных ресурсов, не учтенная в сметной норме, 2% |  |  |  | % | 2 | [6 empty] | 2 |  |  |  |  | 0,3 |  | 8,54
|  |  | ФОТ | [18 empty] | 554,15
| Пр/812-049.3-1 |  | НР Электротехнические установки на других объектах |  |  |  | % | 97% | [6 empty] | 97% | [6 empty] | 537,53
| Пр/774-049.3 |  | СП Электротехнические установки на других объектах |  |  |  | % | 51% | [6 empty] | 51% | [6 empty] | 282,62
|  |  | Всего по позиции | [15 empty] | 123,25 |  |  | 1 479,04
3 | ГЭСН33-04-040-01 |  | Демонтаж: 3-х проводов ВЛ 0,38 кВ с одной опоры V=1*12 |  |  |  | шт | 12 | [6 empty] | 12
| 421/пр_2020_п.58_пп.б |  | При применении сметных норм, включенных в сборники ГЭСН (ФЕР, ТЕР), аналогичных технологическим процессам в новом строительстве, в том числе по возведению новых конструктивных элементов (Кот=1,15; Кэм=1,25; Котм=1,25; Кзт=1,15; Кзтм=1,25)
| 421/пр_2020_прил.10_т.3_п.4_гр.3 |  | Производство работ осуществляется в охранной зоне действующей воздушной линии электропередачи, вблизи объектов, находящихся под напряжением, внутри объектов капитального строительства, внутренняя проводка в которых не обесточена, если это приведет к ограничению действий рабочих в соответствии с требованиями техники безопасности (Кот=1,2; Кэм=1,2; Котм=1,2; Кзт=1,2; Кзтм=1,2)
| 1 |  | ОТ (ЗТ) |  |  |  | чел.-ч | [7 empty] | 21,0312 | [6 empty] | 7 555,04
| 1-100-28 |  | Средний разряд работы 2,8 |  |  |  | чел.-ч | 1,27 |  |  |  | 1,38 |  |  | 21,0312 |  |  |  | 359,23 |  |  | 7 555,04
| 2 |  | ЭМ | [18 empty] | 3 789,51
|  |  | ОТм (ЗТм) |  |  |  | чел.-ч | [7 empty] | 7,38 | [6 empty] | 3 036,28
| [91.06.06-011] |  | Автогидроподъемники, высота подъема 12 м |  |  |  | маш.-ч | 0,35 |  |  |  | 1,5 |  |  | 6,3 | 346,73 | 1,43 |  | 495,82 |  |  | 3 123,67
| 4-100-040 |  | ОТм (ЗТм) Средний разряд машинистов 4 |  |  |  | чел.-ч | 0,35 |  |  |  | 1,5 |  |  | 6,3 |  |  |  | 411,42 |  |  | 2 591,95
| [91.14.02-001] |  | Автомобили бортовые, грузоподъемность до 5 т |  |  |  | маш.-ч | 0,06 |  |  |  | 1,5 |  |  | 1,08 | 477,92 | 1,29 |  | 616,52 |  |  | 665,84
| 4-100-040 |  | ОТм (ЗТм) Средний разряд машинистов 4 |  |  |  | чел.-ч | 0,06 |  |  |  | 1,5 |  |  | 1,08 |  |  |  | 411,42 |  |  | 444,33
|  |  | Итого прямые затраты | [18 empty] | 14 380,83
|  |  | ФОТ | [18 empty] | 10 591,32
| Пр/812-027.0-1; 812/пр_2020_п.26 |  | НР Линии электропередачи |  |  |  | % | 103% | [6 empty] | 103% | [6 empty] | 10 909,06
| Пр/774-027.0; 774/пр_2020_п.16 |  | СП Линии электропередачи |  |  |  | % | 60% |  |  |  | 0,85 |  |  | 51% | [6 empty] | 5 401,57
|  |  | Всего по позиции | [15 empty] | 2 557,62 |  |  | 30 691,46
Монтажные работы
4 | ГЭСНм08-03-600-01 |  | Счетчики, устанавливаемые на готовом основании: однофазные V=1*12 |  |  |  | шт | 12 | [6 empty] | 12
| 421/пр_2020_прил.10_т.3_п.4_гр.3 |  | Производство работ осуществляется в охранной зоне действующей воздушной линии электропередачи, вблизи объектов, находящихся под напряжением, внутри объектов капитального строительства, внутренняя проводка в которых не обесточена, если это приведет к ограничению действий рабочих в соответствии с требованиями техники безопасности (Кот=1,2; Кэм=1,2; Котм=1,2; Кзт=1,2; Кзтм=1,2)
| 1 |  | ОТ (ЗТ) |  |  |  | чел.-ч | [7 empty] | 4,032 | [6 empty] | 1 708,36
| 1-100-42 |  | Средний разряд работы 4,2 |  |  |  | чел.-ч | 0,28 |  |  |  | 1,2 |  |  | 4,032 |  |  |  | 423,7 |  |  | 1 708,36
| 2 |  | ЭМ | [18 empty] | 320,68
|  |  | ОТм (ЗТм) |  |  |  | чел.-ч | [7 empty] | 0,288 | [6 empty] | 138,82
| 91.05.05-015 |  | Краны на автомобильном ходу, грузоподъемность 16 т |  |  |  | маш.-ч | 0,01 |  |  |  | 1,2 |  |  | 0,144 |  |  |  | 1 610,43 |  |  | 231,9
| 4-100-060 |  | ОТм (ЗТм) Средний разряд машинистов 6 |  |  |  | чел.-ч | 0,01 |  |  |  | 1,2 |  |  | 0,144 |  |  |  | 552,65 |  |  | 79,58
| [91.14.02-001] |  | Автомобили бортовые, грузоподъемность до 5 т |  |  |  | маш.-ч | 0,01 |  |  |  | 1,2 |  |  | 0,144 | 477,92 | 1,29 |  | 616,52 |  |  | 88,78
| 4-100-040 |  | ОТм (ЗТм) Средний разряд машинистов 4 |  |  |  | чел.-ч | 0,01 |  |  |  | 1,2 |  |  | 0,144 |  |  |  | 411,42 |  |  | 59,24
| 4 |  | М | [18 empty] | 59,63
| [01.7.15.04-0011] |  | Винты стальные с полукруглой головкой, длина 50 мм |  |  |  | т | 0,00003 | [6 empty] | 0,00036 | 127 406 | 1,3 |  | 165 627,8 |  |  | 59,63
|  |  | Итого прямые затраты | [18 empty] | 2 227,49
4.1 | 421/пр_2020_п.75_пп.а |  | Сметная стоимость вспомогательных ненормируемых материальных ресурсов, не учтенная в сметной норме, 2% |  |  |  | % | 2 | [6 empty] | 2 | [6 empty] | 28,47
|  |  | ФОТ | [18 empty] | 1 847,18
| Пр/812-049.3-1 |  | НР Электротехнические установки на других объектах |  |  |  | % | 97% | [6 empty] | 97% | [6 empty] | 1 791,76
| Пр/774-049.3 |  | СП Электротехнические установки на других объектах |  |  |  | % | 51% | [6 empty] | 51% | [6 empty] | 942,06
|  |  | Всего по позиции | [15 empty] | 415,82 |  |  | 4 989,78
5 | ТЦ_26.51.63.130.89.1.62.05-0015-000_78_7813282805_04.04.2025_01_2.1 |  | Счетчик электроэнергии однофазный "ФОБОС 1" СПЛИТ 230В 5(80)А IQOLS-C с выносным дисплеем ДВ-3 с NB-FI V=1*12; М=18990/1,2*1,06 |  |  |  | шт. | 12 | [6 empty] | 12 |  |  |  | 16 774,5 |  |  | 201 294
|  |  | Всего по позиции | [18 empty] | 201 294
6 | ГЭСНм08-03-574-02 |  | Разводка по устройствам и подключение жил кабелей или проводов сечением: до 16 мм2 V=((2+4)*12)/100 |  |  |  | 100 шт | 0,72 | [6 empty] | 0,72
| 421/пр_2020_прил.10_т.3_п.4_гр.3 |  | Производство работ осуществляется в охранной зоне действующей воздушной линии электропередачи, вблизи объектов, находящихся под напряжением, внутри объектов капитального строительства, внутренняя проводка в которых не обесточена, если это приведет к ограничению действий рабочих в соответствии с требованиями техники безопасности (Кот=1,2; Кэм=1,2; Котм=1,2; Кзт=1,2; Кзтм=1,2)
| 1 |  | ОТ (ЗТ) |  |  |  | чел.-ч | [7 empty] | 25,80768 | [6 empty] | 10 934,71
| 1-100-42 |  | Средний разряд работы 4,2 |  |  |  | чел.-ч | 29,87 |  |  |  | 1,2 |  |  | 25,80768 |  |  |  | 423,7 |  |  | 10 934,71
| 2 |  | ЭМ | [18 empty] | 161,58
|  |  | ОТм (ЗТм) |  |  |  | чел.-ч | [7 empty] | 0,01728 | [6 empty] | 8,32
| 91.05.05-015 |  | Краны на автомобильном ходу, грузоподъемность 16 т |  |  |  | маш.-ч | 0,01 |  |  |  | 1,2 |  |  | 0,00864 |  |  |  | 1 610,43 |  |  | 13,91
| 4-100-060 |  | ОТм (ЗТм) Средний разряд машинистов 6 |  |  |  | чел.-ч | 0,01 |  |  |  | 1,2 |  |  | 0,00864 |  |  |  | 552,65 |  |  | 4,77
| [91.14.02-001] |  | Автомобили бортовые, грузоподъемность до 5 т |  |  |  | маш.-ч | 0,01 |  |  |  | 1,2 |  |  | 0,00864 | 477,92 | 1,29 |  | 616,52 |  |  | 5,33
| 4-100-040 |  | ОТм (ЗТм) Средний разряд машинистов 4 |  |  |  | чел.-ч | 0,01 |  |  |  | 1,2 |  |  | 0,00864 |  |  |  | 411,42 |  |  | 3,55
| 91.21.16-012 |  | Прессы гидравлические с электроприводом |  |  |  | маш.-ч | 10,54 |  |  |  | 1,2 |  |  | 9,10656 |  |  |  | 15,63 |  |  | 142,34
| 4 |  | М | [18 empty] | 914,77
| [01.3.01.02-0002] |  | Вазелин технический |  |  |  | кг | 0,1 | [6 empty] | 0,072 | 150,04 | 1,65 |  | 247,57 |  |  | 17,83
| [01.7.02.09-0002] |  | Шпагат бумажный, диаметр 2,5 мм |  |  |  | кг | 0,05 | [6 empty] | 0,036 | 187,38 | 0,98 |  | 183,63 |  |  | 6,61
| [01.7.06.05-0041] |  | Ленты изоляционные хлопчатобумажные прорезиненные для электромонтажных и ремонтных работ, цвет черный, ширина 20 мм, толщина 0,35 мм |  |  |  | м | 33,33 | [6 empty] | 23,9976 | 5,87 | 0,98 |  | 5,75 |  |  | 137,99
| [01.7.06.07-0002] |  | Ленты монтажные из пластмассы для бандажирования проводов, скрепляются пластмассовыми кнопками, ширина 10 мм |  |  |  | 10 м | 1 | [6 empty] | 0,72 | 37,71 | 1,52 |  | 57,32 |  |  | 41,27
| [01.7.15.03-0042] |  | Болты с гайками и шайбами строительные |  |  |  | кг | 1,24 | [6 empty] | 0,8928 | 174,93 | 1,18 |  | 206,42 |  |  | 184,29
| [01.7.20.04-0005] |  | Нитки швейные армированные |  |  |  | кг | 0,02 | [6 empty] | 0,0144 | 395,65 | 1,46 |  | 577,65 |  |  | 8,32
| [14.4.03.17-0101] |  | Лак КФ-965 |  |  |  | т | 0,0002 | [6 empty] | 0,000144 | 308 849,7 | 1,26 |  | 389 150,62 |  |  | 56,04
| [25.2.01.01-0001] |  | Бирки-оконцеватели маркировочные А671 |  |  |  | 100 шт | 1,02 | [6 empty] | 0,7344 | 655,9 | 0,96 |  | 629,66 |  |  | 462,42
|  |  | Итого прямые затраты | [18 empty] | 12 019,38
6.1 | 421/пр_2020_п.75_пп.а |  | Сметная стоимость вспомогательных ненормируемых материальных ресурсов, не учтенная в сметной норме, 2% |  |  |  | % | 2 | [6 empty] | 2 | [6 empty] | 182,25
|  |  | ФОТ | [18 empty] | 10 943,03
| Пр/812-049.3-1 |  | НР Электротехнические установки на других объектах |  |  |  | % | 97% | [6 empty] | 97% | [6 empty] | 10 614,74
| Пр/774-049.3 |  | СП Электротехнические установки на других объектах |  |  |  | % | 51% | [6 empty] | 51% | [6 empty] | 5 580,95
|  |  | Всего по позиции | [15 empty] | 39 440,72 |  |  | 28 397,32
7 | ГЭСНм08-02-146-01 |  | Кабель до 35 кВ с креплением накладными скобами, масса 1 м кабеля: до 0,5 кг V=(3*12)/100 |  |  |  | 100 м | 0,36 | [6 empty] | 0,36
| 421/пр_2020_прил.10_т.3_п.4_гр.3 |  | Производство работ осуществляется в охранной зоне действующей воздушной линии электропередачи, вблизи объектов, находящихся под напряжением, внутри объектов капитального строительства, внутренняя проводка в которых не обесточена, если это приведет к ограничению действий рабочих в соответствии с требованиями техники безопасности (Кот=1,2; Кэм=1,2; Котм=1,2; Кзт=1,2; Кзтм=1,2)
| 1 |  | ОТ (ЗТ) |  |  |  | чел.-ч | [7 empty] | 5,08032 | [6 empty] | 2 043,36
| 1-100-38 |  | Средний разряд работы 3,8 |  |  |  | чел.-ч | 11,76 |  |  |  | 1,2 |  |  | 5,08032 |  |  |  | 402,21 |  |  | 2 043,36
| 2 |  | ЭМ | [18 empty] | 3 585,04
|  |  | ОТм (ЗТм) |  |  |  | чел.-ч | [7 empty] | 1,77552 | [6 empty] | 969,04
| 91.05.05-015 |  | Краны на автомобильном ходу, грузоподъемность 16 т |  |  |  | маш.-ч | 0,2 |  |  |  | 1,2 |  |  | 0,0864 |  |  |  | 1 610,43 |  |  | 139,14
| 4-100-060 |  | ОТм (ЗТм) Средний разряд машинистов 6 |  |  |  | чел.-ч | 0,2 |  |  |  | 1,2 |  |  | 0,0864 |  |  |  | 552,65 |  |  | 47,75
| 91.06.01-003 |  | Домкраты гидравлические, грузоподъемность 63-100 т |  |  |  | маш.-ч | 2,78 |  |  |  | 1,2 |  |  | 1,20096 |  |  |  | 2,68 |  |  | 3,22
| [91.06.03-061] |  | Лебедки электрические тяговым усилием до 12,26 кН (1,25 т) |  |  |  | маш.-ч | 2,78 |  |  |  | 1,2 |  |  | 1,20096 | 8,84 | 1,41 |  | 12,46 |  |  | 14,96
| [91.06.09-001] |  | Подъемники телескопические самоходные, рабочая высота 26 м, грузоподъемность 250 кг |  |  |  | маш.-ч | 3,71 |  |  |  | 1,2 |  |  | 1,60272 | 1 472,34 | 1,43 |  | 2 105,45 |  |  | 3 374,45
| 4-100-060 |  | ОТм (ЗТм) Средний разряд машинистов 6 |  |  |  | чел.-ч | 3,71 |  |  |  | 1,2 |  |  | 1,60272 |  |  |  | 552,65 |  |  | 885,74
| [91.14.02-001] |  | Автомобили бортовые, грузоподъемность до 5 т |  |  |  | маш.-ч | 0,2 |  |  |  | 1,2 |  |  | 0,0864 | 477,92 | 1,29 |  | 616,52 |  |  | 53,27
| 4-100-040 |  | ОТм (ЗТм) Средний разряд машинистов 4 |  |  |  | чел.-ч | 0,2 |  |  |  | 1,2 |  |  | 0,0864 |  |  |  | 411,42 |  |  | 35,55
| 4 |  | М | [18 empty] | 385,51
| [01.7.06.07-0002] |  | Ленты монтажные из пластмассы для бандажирования проводов, скрепляются пластмассовыми кнопками, ширина 10 мм |  |  |  | 10 м | 0,245 | [6 empty] | 0,0882 | 37,71 | 1,52 |  | 57,32 |  |  | 5,06
| [10.3.02.03-0011] |  | Припои оловянно-свинцовые бессурьмянистые, марка ПОС30 |  |  |  | кг | 0,5 | [6 empty] | 0,18 | 931,11 | 1,61 |  | 1 499,09 |  |  | 269,84
| [14.4.03.03-0002] |  | Лак битумный БТ-123 |  |  |  | т | 0,00288 | [6 empty] | 0,0010368 | 82 698,14 | 1,29 |  | 106 680,6 |  |  | 110,61
|  |  | Итого прямые затраты | [18 empty] | 6 982,95
7.1 | 421/пр_2020_п.75_пп.а |  | Сметная стоимость вспомогательных ненормируемых материальных ресурсов, не учтенная в сметной норме, 2% |  |  |  | % | 2 | [6 empty] | 2 | [6 empty] | 34,06
|  |  | ФОТ | [18 empty] | 3 012,4
| Пр/812-049.3-1 |  | НР Электротехнические установки на других объектах |  |  |  | % | 97% | [6 empty] | 97% | [6 empty] | 2 922,03
| Пр/774-049.3 |  | СП Электротехнические установки на других объектах |  |  |  | % | 51% | [6 empty] | 51% | [6 empty] | 1 536,32
|  |  | Всего по позиции | [15 empty] | 31 876 |  |  | 11 475,36
8 | [21.2.01.01-0062] |  | Провод самонесущий изолированный СИП-4 2х16-0,6/1 V=(3*12)/1 000 |  |  |  | 1000 м | 0,036 | [6 empty] | 0,036 | 31 139,61 | 1,43 |  | 44 529,64 |  |  | 1 603,07
|  |  | Всего по позиции | [18 empty] | 1 603,07
9 | [20.1.01.02-1010] |  | Зажим прокалывающий Р4 1,5-10/6-95 V=3*12 |  |  |  | шт | 36 | [6 empty] | 36 | 177,35 | 1,08 |  | 191,54 |  |  | 6 895,44
|  |  | Всего по позиции | [18 empty] | 6 895,44
10 | [20.1.01.11-0006] |  | Зажим плашечный соединительный ПА 3-2 V=1*12 |  |  |  | шт | 12 | [6 empty] | 12 | 121,72 | 1,08 |  | 131,46 |  |  | 1 577,52
|  |  | Всего по позиции | [18 empty] | 1 577,52
11 | [20.1.01.08-0019] |  | Зажимы ответвительные сечением 16-95 мм2 V=(1*12)/100 |  |  |  | 100 шт | 0,12 | [6 empty] | 0,12 | 17 429,98 | 1,08 |  | 18 824,38 |  |  | 2 258,93
|  |  | Всего по позиции | [18 empty] | 2 258,93
12 | ГЭСНм10-03-056-01 |  | Настройка канала связи по подготовленным линейным трактам, канал связи между двумя оконечными станциями при количестве пунктов транзита между ними: 0 V=1*12 |  |  |  | канал | 12 | [6 empty] | 12
| 421/пр_2020_прил.10_т.3_п.4_гр.3 |  | Производство работ осуществляется в охранной зоне действующей воздушной линии электропередачи, вблизи объектов, находящихся под напряжением, внутри объектов капитального строительства, внутренняя проводка в которых не обесточена, если это приведет к ограничению действий рабочих в соответствии с требованиями техники безопасности (Кот=1,2; Кэм=1,2; Котм=1,2; Кзт=1,2; Кзтм=1,2)
| 1 |  | ОТ (ЗТ) |  |  |  | чел.-ч | [7 empty] | 151,2 | [6 empty] | 83 560,68
| 1-100-60 |  | Средний разряд работы 6,0 |  |  |  | чел.-ч | 10,5 |  |  |  | 1,2 |  |  | 151,2 |  |  |  | 552,65 |  |  | 83 560,68
|  |  | Итого прямые затраты | [18 empty] | 83 560,68
12.1 | 421/пр_2020_п.75_пп.а |  | Сметная стоимость вспомогательных ненормируемых материальных ресурсов, не учтенная в сметной норме, 2% |  |  |  | % | 2 | [6 empty] | 2 | [6 empty] | 1 392,68
|  |  | ФОТ | [18 empty] | 83 560,68
| Пр/812-051.1-1 |  | НР Оборудование связи: прокладка и монтаж сетей связи |  |  |  | % | 90% | [6 empty] | 90% | [6 empty] | 75 204,61
| Пр/774-051.1 |  | СП Оборудование связи: прокладка и монтаж сетей связи |  |  |  | % | 46% | [6 empty] | 46% | [6 empty] | 38 437,91
|  |  | Всего по позиции | [15 empty] | 16 549,66 |  |  | 198 595,88
|  |  | Итого прямые затраты по разделу 1. <Раздел> | [18 empty] | 336 528,69
в том числе
|  |  | оплата труда (ОТ) | [18 empty] | 107 723,23
|  |  | эксплуатация машин и механизмов | [18 empty] | 7 953,01
|  |  | оплата труда машинистов (ОТм) | [18 empty] | 4 194,1
|  |  | материальные ресурсы | [18 empty] | 216 658,35
|  |  | перевозка | [18 empty] | 0
|  |  | Итого ФОТ (справочно) | [18 empty] | 111 917,33
|  |  | Итого накладные расходы | [18 empty] | 103 346,04
|  |  | Итого сметная прибыль | [18 empty] | 52 899,8
|  |  | Итого оборудование | [18 empty] | 0
|  |  | Итого прочие затраты | [18 empty] | 0
|  |  | Итого по разделу 1. <Раздел> | [18 empty] | 492 774,53
в том числе
|  |  | материальные ресурсы, отсутствующие в ФРСН | [18 empty] | 0
|  |  | оборудование, отсутствующее в ФРСН | [18 empty] | 0
справочно
|  |  | затраты труда рабочих | [18 empty] | 211,86288
|  |  | затраты труда машинистов | [18 empty] | 9,5472
ИТОГИ ПО СМЕТЕ
|  |  |  | ВСЕГО строительные работы | [17 empty] | 32 950,39
в том числе
|  |  |  | Всего прямые затраты | [17 empty] | 16 639,76
в том числе
|  |  |  | оплата труда (ОТ) | [17 empty] | 7 555,04
|  |  |  | эксплуатация машин и механизмов | [17 empty] | 3 789,51
|  |  |  | оплата труда машинистов (ОТм) | [17 empty] | 3 036,28
|  |  |  | материальные ресурсы | [17 empty] | 2 258,93
|  |  |  | Всего ФОТ (справочно) | [17 empty] | 10 591,32
|  |  |  | Всего накладные расходы | [17 empty] | 10 909,06
|  |  |  | Всего сметная прибыль | [17 empty] | 5 401,57
|  |  |  | ВСЕГО монтажные работы | [17 empty] | 459 824,14
в том числе
|  |  |  | Всего прямые затраты | [17 empty] | 319 888,93
в том числе
|  |  |  | оплата труда (ОТ) | [17 empty] | 100 168,19
|  |  |  | эксплуатация машин и механизмов | [17 empty] | 4 163,5
|  |  |  | оплата труда машинистов (ОТм) | [17 empty] | 1 157,82
|  |  |  | материальные ресурсы | [17 empty] | 214 399,42
|  |  |  | Всего ФОТ (справочно) | [17 empty] | 101 326,01
|  |  |  | Всего накладные расходы | [17 empty] | 92 436,98
|  |  |  | Всего сметная прибыль | [17 empty] | 47 498,23
|  |  |  | ВСЕГО по смете | [17 empty] | 492 774,53
|  |  |  | Индекс-дефлятор (единый; по составляющим) 2025/2026/2027/2028/2029/2030 |  |  |  |  | 1,078*1,053*1,044*1,044*1,044*1,044 | [10 empty] | 1,348494336153828864 |  | 664 503,66
|  |  |  | Итого | [17 empty] | 664 503,66
в том числе
|  |  |  | Всего прямые затраты | [17 empty] | 453 807,03
в том числе
|  |  |  | оплата труда (ОТ) | [17 empty] | 145 264,17
|  |  |  | эксплуатация машин и механизмов | [17 empty] | 10 724,59
|  |  |  | оплата труда машинистов (ОТм) | [17 empty] | 5 655,72
|  |  |  | материальные ресурсы | [17 empty] | 292 162,55
|  |  |  | перевозка | [17 empty] | 0
|  |  |  | Всего ФОТ (справочно) | [17 empty] | 150 919,89
|  |  |  | Всего накладные расходы | [17 empty] | 139 361,55
|  |  |  | Всего сметная прибыль | [17 empty] | 71 335,08
|  |  |  | Всего оборудование | [17 empty] | 0
|  |  |  | Всего прочие затраты | [17 empty] | 0
Справочно
|  |  |  | материальные ресурсы, отсутствующие в ФРСН | [17 empty] | 0
|  |  |  | оборудование, отсутствующее в ФРСН | [17 empty] | 0
|  |  |  | затраты труда рабочих | [17 empty] | 211,86288
|  |  |  | затраты труда машинистов | [17 empty] | 9,5472
Составил:
[должность, подпись (инициалы, фамилия)]
Проверил:
[должность, подпись (инициалы, фамилия)]

## Объектная смета_19
(наименование стройки)
Замена 1-фазного прибора учета (сплит)
(наименование объекта капитального строительства)
ОБЪЕКТНЫЙ СМЕТНЫЙ РАСЧЕТ № | [6 empty] | ОС-09-03
Замена 1-фазного прибора учета (сплит)
Основание
(проектная и (или) иная техническая документация)
Сметная стоимость |  |  |  | 60,35 | [5 empty] | тыс. руб.
Расчетный измеритель объекта капитального строительства |  |  |  | 0
|  |  |  | (количество) | [5 empty] | (измеритель)
Показатель единичной стоимости на расчетный измеритель объекта капитального строительства |  |  |  | 60,35 | [5 empty] | тыс. руб.
Составлен в текущем уровне цен |  |  |  | 1 квартал 2025 г.
№ п/п | Обоснование | Наименование локальных сметных расчетов (смет), затрат |  |  |  | Сметная стоимость, тыс. руб.
[6 empty] | строительных (ремонтно-строительных, ремонтно-реставрационных) работ |  | монтажных работ | оборудования |  | прочих затрат | всего
1 | 2 | 3 |  |  |  | 4 |  | 5 | 6 |  | 7 | 8
Локальные сметы
1 | 09-01-03 | Замена 1-фазного прибора учета (сплит). Пусконаладочные работы |  |  |  | 0,00 |  | 0,00 | 0,00 |  | 60,35 | 60,35
|  | Итого |  |  |  | 0,00 |  | 0,00 | 0,00 |  | 60,35 | 60,35
Временные здания и сооружения
2 | Приказ Минстроя №332 от 19.06.2020 Приложение 1, т.1 | Временные здания и сооружения K=0% |  |  |  | 0,00 |  | 0,00 | 0,00 |  | 0,00 | 0,00
|  | Итого |  |  |  | 0,00 |  | 0,00 | 0,00 |  | 60,35 | 60,35
Прочие работы и затраты
3 | Приказ №325 от 25.05.2021 | Дополнительные затраты при производстве работ в зимнее время K=0% |  |  |  | 0,00 |  | 0,00 | 0,00 |  | 0,00 | 0,00
|  | Итого |  |  |  | 0,00 |  | 0,00 | 0,00 |  | 60,35 | 60,35
Резерв средств на непредвиденные работы и затраты
|  | Итого |  |  |  | 0,00 |  | 0,00 | 0,00 |  | 60,35 | 60,35
Налоги
|  | Итого |  |  |  | 0,00 |  | 0,00 | 0,00 |  | 60,35 | 60,35
|  | ВСЕГО: |  |  |  | 0,00 |  | 0,00 | 0,00 |  | 60,35 | 60,35
в том числе:
|  | ОТ | [9 empty] | 28,74
|  | ЭМ | [9 empty] | 0,00
|  | ОТм | [9 empty] | 0,00
|  | М | [9 empty] | 0,00
|  | Перевозка | [9 empty] | 0,00
|  | НР | [9 empty] | 21,27
|  | СП | [9 empty] | 10,35
|  | оборудование | [9 empty] | 0,00
|  | прочие затраты | [9 empty] | 0,00
Главный инженер проекта
[подпись (инициалы, фамилия)]
Начальник |  |  |  |  | отдела
|  |  | (наименование) |  |  |  | [подпись (инициалы, фамилия)]
Составил
[должность, подпись (инициалы, фамилия)]
Проверил
[должность, подпись (инициалы, фамилия)]

## ЛС_1ф. сплит 09-01-03
Наименование программного продукта | [11 empty] | SmetaWIZARD
Наименование редакции сметных нормативов | [11 empty] | Приказ Минстроя России от 07.02.2025 г. № 69/пр «О внесении изменений в приказ Министерства строительства и жилищно-коммунального хозяйства Российской Федерации от 30 декабря 2021 г. № 1046/пр «Об утверждении сметных нормативов»
Реквизиты приказа Минстроя России об утверждении дополнений и изменений к сметным нормативам | [11 empty] | Приказ Минстроя России от 18.05.2022 № 378/пр, Приказ Минстроя России от 26.08.2022 № 703/пр, Приказ Минстроя России от 26.10.2022 № 905/пр, Приказ Минстроя России от 27.12.2022 № 1133/пр, Приказ Минстроя России от 10.02.2023 № 84/пр, Приказ Минстроя России от 11.05.2023 № 335/пр, Приказ Минстроя России от 02.08.2023 № 551/пр, Приказ Минстроя России от 14.11.2023 № 817/пр, Приказ Минстроя России от 16.02.2024 № 102/пр, Приказ Минстроя России от 13.05.2024 № 323/пр; Приказ Минстроя России от 09.08.2024 № 524/пр; Приказ Минстроя России от 07.11.2024 № 747/пр; Приказ Минстроя России от 07.02.2025 № 69/пр; Приказ Минстроя России от 07.07.2022 № 557/пр; Приказ Минстроя России от 30.01.2024 № 55/пр; Приказ Минстроя России от 02.09.2021 № 636/пр, Приказ Минстроя России от 26.07.2022 № 611/пр; Приказ Минстроя России от 22.04.2022 № 317/пр
Реквизиты письма Минстроя России об индексах изменения сметной стоимости строительства, включаемые в федеральный реестр сметных нормативов и размещаемые в федеральной государственной информационной системе ценообразования в строительстве, подготовленного в соответствии с пунктом 85 Методики расчета индексов изменения сметной стоимости строительства, утвержденной приказом Министерства строительства и жилищно-коммунального хозяйства Российской Федерации от 5 июня 2019 г. № 326/пр | [11 empty] | Письмо Минстроя России от 25.02.2025 № 10314-ИФ/09
Реквизиты нормативного правового акта об утверждении оплаты труда, утверждаемый в соответствии с пунктом 22(1) Правилами мониторинга цен, утвержденными постановлением Правительства Российской Федерации от 23 декабря 2016 г. № 1452 | [11 empty] | Постановление Правительства Ленинградской области от 14.02.2024 № 99
Обоснование принятых текущих цен на строительные ресурсы | [11 empty] | ФГИС ЦС, конъюнктурный анализ
Наименование субъекта Российской Федерации | [11 empty] | Ленинградская область
Наименование зоны субъекта Российской Федерации
(наименование стройки)
Развитие коммерческого учета электроэнергии Ленинградская область, класс напряжения 0,4 кВ
(наименование объекта капитального строительства)
ЛОКАЛЬНЫЙ СМЕТНЫЙ РАСЧЕТ № | [13 empty] | 09-01-03
Замена 1-фазного прибора учета (сплит). Пусконаладочные работы
(наименование работ и затрат)
Составлен |  |  | ресурсно-индексным |  |  |  | методом
Основание
(проектная и (или) иная техническая документация)
Составлен в текущем уровне цен | [5 empty] | 1 квартал 2025 г.
Сметная стоимость | [5 empty] | 60,35 |  |  |  |  | тыс. руб. |  |  |  | Средства на оплату труда рабочих |  |  |  | 28,74 |  |  | тыс. руб.
в том числе: | [14 empty] | Средства на оплату труда машинистов |  |  |  | 0 |  |  | тыс. руб.
строительных работ | [5 empty] | 0 |  |  |  |  | тыс. руб. |  |  |  | Нормативные затраты труда рабочих |  |  |  | 39,744 |  |  | чел.-ч
монтажных работ | [5 empty] | 0 |  |  |  |  | тыс. руб. |  |  |  | Нормативные затраты труда машинистов |  |  |  | 0 |  |  | чел.-ч
оборудования | [5 empty] | 0 |  |  |  |  | тыс. руб.
прочих затрат | [5 empty] | 60,35 |  |  |  |  | тыс. руб.
№ п.п. | Обоснование |  |  | Наименование работ и затрат |  |  |  | Единица измерения | Количество | [7 empty] | Сметная стоимость, руб.
[9 empty] | на единицу измерения |  |  |  | коэффициенты |  |  | всего с учетом коэффициентов | на единицу измерения в базисном уровне цен | индекс |  | на единицу измерения в текущем уровне цен | коэффициенты |  | всего в текущем уровне цен
Раздел 1. <Раздел>
1 | 2 |  |  | 3 |  |  |  | 4 | 5 |  |  |  | 6 |  |  | 7 | 8 | 9 |  | 10 | 11 |  | 12
1 | ГЭСНп02-02-003-01 |  |  | Функциональная настройка специального программного обеспечения АС, количество функций - 1 V=1*12 |  |  |  | шт | 12 | [6 empty] | 12
| 421/пр_2020_прил.10_т.3_п.4_гр.3 |  |  | Производство работ осуществляется в охранной зоне действующей воздушной линии электропередачи, вблизи объектов, находящихся под напряжением, внутри объектов капитального строительства, внутренняя проводка в которых не обесточена, если это приведет к ограничению действий рабочих в соответствии с требованиями техники безопасности (Кот=1,2; Кэм=1,2; Котм=1,2; Кзт=1,2; Кзтм=1,2)
| 1 |  |  | ОТ (ЗТ) |  |  |  | чел.-ч | [7 empty] | 39,744 | [6 empty] | 26 638,76
| 3-200-01 |  |  | Инженер I категории |  |  |  | чел.-ч | 0,9 |  |  |  | 1,2 |  |  | 12,96 |  |  |  | 660,11 |  |  | 8 555,03
| 3-200-02 |  |  | Инженер II категории |  |  |  | чел.-ч | 0,72 |  |  |  | 1,2 |  |  | 10,368 |  |  |  | 601,78 |  |  | 6 239,26
| 3-300-01 |  |  | Ведущий инженер |  |  |  | чел.-ч | 1,14 |  |  |  | 1,2 |  |  | 16,416 |  |  |  | 721,52 |  |  | 11 844,47
|  |  |  | Итого прямые затраты | [18 empty] | 26 638,76
|  |  |  | ФОТ | [18 empty] | 26 638,76
| Пр/812-083.0-1 |  |  | НР Пусконаладочные работы |  |  |  | % | 74% | [6 empty] | 74% | [6 empty] | 19 712,68
| Пр/774-083.0 |  |  | СП Пусконаладочные работы |  |  |  | % | 36% | [6 empty] | 36% | [6 empty] | 9 589,95
|  |  |  | Всего по позиции | [15 empty] | 4 661,78 |  |  | 55 941,39
|  |  |  | Итого прямые затраты по разделу 1. <Раздел> | [18 empty] | 26 638,76
в том числе
|  |  |  | оплата труда (ОТ) | [18 empty] | 26 638,76
|  |  |  | эксплуатация машин и механизмов | [18 empty] | 0
|  |  |  | оплата труда машинистов (ОТм) | [18 empty] | 0
|  |  |  | материальные ресурсы | [18 empty] | 0
|  |  |  | перевозка | [18 empty] | 0
|  |  |  | Итого ФОТ (справочно) | [18 empty] | 26 638,76
|  |  |  | Итого накладные расходы | [18 empty] | 19 712,68
|  |  |  | Итого сметная прибыль | [18 empty] | 9 589,95
|  |  |  | Итого оборудование | [18 empty] | 0
|  |  |  | Итого прочие затраты | [18 empty] | 0
|  |  |  | Итого по разделу 1. <Раздел> | [18 empty] | 55 941,39
в том числе
|  |  |  | материальные ресурсы, отсутствующие в ФРСН | [18 empty] | 0
|  |  |  | оборудование, отсутствующее в ФРСН | [18 empty] | 0
справочно
|  |  |  | затраты труда рабочих | [18 empty] | 39,744
|  |  |  | затраты труда машинистов | [18 empty] | 0
ИТОГИ ПО СМЕТЕ
[5 empty] | ВСЕГО прочие затраты | [17 empty] | 44 753,11
в том числе
[5 empty] | прочие работы | [17 empty] | 44 753,11
в том числе
[5 empty] | Всего прямые затраты | [17 empty] | 21 311,01
в том числе
[5 empty] | оплата труда (ОТ) | [17 empty] | 21 311,01
[5 empty] | Всего ФОТ (справочно) | [17 empty] | 21 311,01
[5 empty] | Всего накладные расходы | [17 empty] | 15 770,14
[5 empty] | Всего сметная прибыль | [17 empty] | 7 671,96
[5 empty] | ВСЕГО по смете | [17 empty] | 55 941,39
[5 empty] | Индекс-дефлятор (единый; по составляющим) 2025/2026/2027/2028/2029/2030 |  |  |  |  | 1,078*1,053*1,044*1,044*1,044*1,044 | [10 empty] | 1,348494336153828864 |  | 60 349,32
[5 empty] | Итого | [17 empty] | 60 349,32
в том числе
[5 empty] | Всего прямые затраты | [17 empty] | 28 737,78
в том числе
[5 empty] | оплата труда (ОТ) | [17 empty] | 28 737,78
[5 empty] | эксплуатация машин и механизмов | [17 empty] | 0
[5 empty] | оплата труда машинистов (ОТм) | [17 empty] | 0
[5 empty] | материальные ресурсы | [17 empty] | 0
[5 empty] | перевозка | [17 empty] | 0
[5 empty] | Всего ФОТ (справочно) | [17 empty] | 28 737,78
[5 empty] | Всего накладные расходы | [17 empty] | 21 265,94
[5 empty] | Всего сметная прибыль | [17 empty] | 10 345,59
[5 empty] | Всего оборудование | [17 empty] | 0
[5 empty] | Всего прочие затраты | [17 empty] | 0
Справочно
[5 empty] | материальные ресурсы, отсутствующие в ФРСН | [17 empty] | 0
[5 empty] | оборудование, отсутствующее в ФРСН | [17 empty] | 0
[5 empty] | затраты труда рабочих | [17 empty] | 39,744
[5 empty] | затраты труда машинистов | [17 empty] | 0
[5 empty] | ПНР «вхолостую» | [17 empty] | 44 753,11
в том числе
|  | 421/пр_2020_прил.8_п.2_гр.6 |  |  | Пусконаладочные работы "вхолостую" Автоматизированные системы управления |  |  |  |  | 80% | [12 empty] | 44 753,11
[5 empty] | ПНР «под нагрузкой» | [17 empty] | 11 188,28
в том числе
|  | 421/пр_2020_прил.8_п.2_гр.6 |  |  | Пусконаладочные работы "вхолостую" Автоматизированные системы управления |  |  |  |  | 20% | [12 empty] | 11 188,28
Составил:
[должность, подпись (инициалы, фамилия)]
Проверил:
[должность, подпись (инициалы, фамилия)]

## Объектная смета_20
(наименование стройки)
Замена 3-фазного прибора учета (сплит)
(наименование объекта капитального строительства)
ОБЪЕКТНЫЙ СМЕТНЫЙ РАСЧЕТ № | [6 empty] | ОС-02-04
Замена 3-фазного прибора учета (сплит)
Основание
(проектная и (или) иная техническая документация)
Сметная стоимость |  |  |  | 497,93 | [5 empty] | тыс. руб.
Расчетный измеритель объекта капитального строительства |  |  |  | 0
|  |  |  | (количество) | [5 empty] | (измеритель)
Показатель единичной стоимости на расчетный измеритель объекта капитального строительства |  |  |  | 497,93 | [5 empty] | тыс. руб.
Составлен в текущем уровне цен |  |  |  | 1 квартал 2025 г.
№ п/п | Обоснование | Наименование локальных сметных расчетов (смет), затрат |  |  |  | Сметная стоимость, тыс. руб.
[6 empty] | строительных (ремонтно-строительных, ремонтно-реставрационных) работ |  | монтажных работ | оборудования |  | прочих затрат | всего
1 | 2 | 3 |  |  |  | 4 |  | 5 | 6 |  | 7 | 8
Локальные сметы
1 | 02-01-04 | Замена 3-фазного прибора учета (сплит). Строительно-монтажные работы |  |  |  | 25,92 |  | 472,01 | 0,00 |  | 0,00 | 497,93
|  | Итого |  |  |  | 25,92 |  | 472,01 | 0,00 |  | 0,00 | 497,93
Временные здания и сооружения
2 | Приказ Минстроя №332 от 19.06.2020 Приложение 1, т.1 | Временные здания и сооружения K=0% |  |  |  | 0,00 |  | 0,00 | 0,00 |  | 0,00 | 0,00
|  | Итого |  |  |  | 25,92 |  | 472,01 | 0,00 |  | 0,00 | 497,93
Прочие работы и затраты
3 | Приказ №325 от 25.05.2021 | Дополнительные затраты при производстве работ в зимнее время K=0% |  |  |  | 0,00 |  | 0,00 | 0,00 |  | 0,00 | 0,00
|  | Итого |  |  |  | 25,92 |  | 472,01 | 0,00 |  | 0,00 | 497,93
Резерв средств на непредвиденные работы и затраты
|  | Итого |  |  |  | 25,92 |  | 472,01 | 0,00 |  | 0,00 | 497,93
Налоги
|  | Итого |  |  |  | 25,92 |  | 472,01 | 0,00 |  | 0,00 | 497,93
|  | ВСЕГО: |  |  |  | 25,92 |  | 472,01 | 0,00 |  | 0,00 | 497,93
в том числе:
|  | ОТ | [9 empty] | 97,06
|  | ЭМ | [9 empty] | 6,38
|  | ОТм | [9 empty] | 3,31
|  | М | [9 empty] | 250,02
|  | Перевозка | [9 empty] | 0,00
|  | НР | [9 empty] | 93,26
|  | СП | [9 empty] | 47,90
|  | оборудование | [9 empty] | 0,00
|  | прочие затраты | [9 empty] | 0,00
Главный инженер проекта
[подпись (инициалы, фамилия)]
Начальник |  |  |  |  | отдела
|  |  | (наименование) |  |  |  | [подпись (инициалы, фамилия)]
Составил
[должность, подпись (инициалы, фамилия)]
Проверил
[должность, подпись (инициалы, фамилия)]

## ЛС_3ф. сплит 02-01-04
Наименование программного продукта | [10 empty] | SmetaWIZARD
Наименование редакции сметных нормативов | [10 empty] | Приказ Минстроя России от 07.02.2025 г. № 69/пр «О внесении изменений в приказ Министерства строительства и жилищно-коммунального хозяйства Российской Федерации от 30 декабря 2021 г. № 1046/пр «Об утверждении сметных нормативов»
Реквизиты приказа Минстроя России об утверждении дополнений и изменений к сметным нормативам | [10 empty] | Приказ Минстроя России от 18.05.2022 № 378/пр, Приказ Минстроя России от 26.08.2022 № 703/пр, Приказ Минстроя России от 26.10.2022 № 905/пр, Приказ Минстроя России от 27.12.2022 № 1133/пр, Приказ Минстроя России от 10.02.2023 № 84/пр, Приказ Минстроя России от 11.05.2023 № 335/пр, Приказ Минстроя России от 02.08.2023 № 551/пр, Приказ Минстроя России от 14.11.2023 № 817/пр, Приказ Минстроя России от 16.02.2024 № 102/пр, Приказ Минстроя России от 13.05.2024 № 323/пр; Приказ Минстроя России от 09.08.2024 № 524/пр; Приказ Минстроя России от 07.11.2024 № 747/пр; Приказ Минстроя России от 07.02.2025 № 69/пр; Приказ Минстроя России от 07.07.2022 № 557/пр; Приказ Минстроя России от 30.01.2024 № 55/пр; Приказ Минстроя России от 02.09.2021 № 636/пр, Приказ Минстроя России от 26.07.2022 № 611/пр; Приказ Минстроя России от 22.04.2022 № 317/пр
Реквизиты письма Минстроя России об индексах изменения сметной стоимости строительства, включаемые в федеральный реестр сметных нормативов и размещаемые в федеральной государственной информационной системе ценообразования в строительстве, подготовленного в соответствии с пунктом 85 Методики расчета индексов изменения сметной стоимости строительства, утвержденной приказом Министерства строительства и жилищно-коммунального хозяйства Российской Федерации от 5 июня 2019 г. № 326/пр | [10 empty] | Письмо Минстроя России от 25.02.2025 № 10314-ИФ/09
Реквизиты нормативного правового акта об утверждении оплаты труда, утверждаемый в соответствии с пунктом 22(1) Правилами мониторинга цен, утвержденными постановлением Правительства Российской Федерации от 23 декабря 2016 г. № 1452 | [10 empty] | Постановление Правительства Ленинградской области от 14.02.2024 № 99
Обоснование принятых текущих цен на строительные ресурсы | [10 empty] | ФГИС ЦС, конъюнктурный анализ
Наименование субъекта Российской Федерации | [10 empty] | Ленинградская область
Наименование зоны субъекта Российской Федерации
(наименование стройки)
Развитие коммерческого учета электроэнергии Ленинградская область, класс напряжения 0,4 кВ
(наименование объекта капитального строительства)
ЛОКАЛЬНЫЙ СМЕТНЫЙ РАСЧЕТ № | [12 empty] | 02-01-04
Замена 3-фазного прибора учета (сплит). Строительно-монтажные работы
(наименование работ и затрат)
Составлен |  | ресурсно-индексным |  |  |  | методом
Основание
(проектная и (или) иная техническая документация)
Составлен в текущем уровне цен |  |  |  |  | 1 квартал 2025 г.
Сметная стоимость |  |  |  |  | 497,93 |  |  |  |  | тыс. руб. |  |  |  | Средства на оплату труда рабочих |  |  |  | 97,07 |  |  | тыс. руб.
в том числе: | [13 empty] | Средства на оплату труда машинистов |  |  |  | 3,31 |  |  | тыс. руб.
строительных работ |  |  |  |  | 25,92 |  |  |  |  | тыс. руб. |  |  |  | Нормативные затраты труда рабочих |  |  |  | 145,27044 |  |  | чел.-ч
монтажных работ |  |  |  |  | 472,01 |  |  |  |  | тыс. руб. |  |  |  | Нормативные затраты труда машинистов |  |  |  | 5,57928 |  |  | чел.-ч
оборудования |  |  |  |  | 0 |  |  |  |  | тыс. руб.
прочих затрат |  |  |  |  | 0 |  |  |  |  | тыс. руб.
№ п.п. | Обоснование |  | Наименование работ и затрат |  |  |  | Единица измерения | Количество | [7 empty] | Сметная стоимость, руб.
[8 empty] | на единицу измерения |  |  |  | коэффициенты |  |  | всего с учетом коэффициентов | на единицу измерения в базисном уровне цен | индекс |  | на единицу измерения в текущем уровне цен | коэффициенты |  | всего в текущем уровне цен
Раздел 1. <Раздел>
1 | 2 |  | 3 |  |  |  | 4 | 5 |  |  |  | 6 |  |  | 7 | 8 | 9 |  | 10 | 11 |  | 12
Демонтажные работы
1 | ГЭСНм08-02-144-03 |  | Отсоединение. Присоединение к зажимам жил проводов или кабелей сечением: до 16 мм2 V=(4*7)/100 |  |  |  | 100 шт | 0,28 | [6 empty] | 0,28
| 421/пр_2020_прил.10_т.3_п.4_гр.3 |  | Производство работ осуществляется в охранной зоне действующей воздушной линии электропередачи, вблизи объектов, находящихся под напряжением, внутри объектов капитального строительства, внутренняя проводка в которых не обесточена, если это приведет к ограничению действий рабочих в соответствии с требованиями техники безопасности (Кот=1,2; Кэм=1,2; Котм=1,2; Кзт=1,2; Кзтм=1,2)
| 1 |  | ОТ (ЗТ) |  |  |  | чел.-ч | [7 empty] | 4,08576 | [6 empty] | 1 643,33
| 1-100-38 |  | Средний разряд работы 3,8 |  |  |  | чел.-ч | 12,16 |  |  |  | 1,2 |  |  | 4,08576 |  |  |  | 402,21 |  |  | 1 643,33
|  |  | Итого прямые затраты | [18 empty] | 1 643,33
1.1 | 421/пр_2020_п.75_пп.а |  | Сметная стоимость вспомогательных ненормируемых материальных ресурсов, не учтенная в сметной норме, 2% |  |  |  | % | 2 | [6 empty] | 2 | [6 empty] | 27,39
|  |  | ФОТ | [18 empty] | 1 643,33
| Пр/812-049.3-1 |  | НР Электротехнические установки на других объектах |  |  |  | % | 97% | [6 empty] | 97% | [6 empty] | 1 594,03
| Пр/774-049.3 |  | СП Электротехнические установки на других объектах |  |  |  | % | 51% | [6 empty] | 51% | [6 empty] | 838,1
|  |  | Всего по позиции | [15 empty] | 14 653,04 |  |  | 4 102,85
2 | ГЭСНм08-03-600-02 |  | Демонтаж. Счетчики, устанавливаемые на готовом основании: трехфазные V=1*7 |  |  |  | шт | 7 | [6 empty] | 7
| 421/пр_2020_прил.10_т.3_п.4_гр.3 |  | Производство работ осуществляется в охранной зоне действующей воздушной линии электропередачи, вблизи объектов, находящихся под напряжением, внутри объектов капитального строительства, внутренняя проводка в которых не обесточена, если это приведет к ограничению действий рабочих в соответствии с требованиями техники безопасности (Кот=1,2; Кэм=1,2; Котм=1,2; Кзт=1,2; Кзтм=1,2)
| 571/пр_2022_п.84_т.3_стр.4_стб.3 |  | Демонтаж оборудования, не пригодного для дальнейшего использования (предназначено в лом), без разборки и резки (Кот=0,3; Кэм=0,3; Котм=0,3; Км=0; Коб=0; Кзт=0,3; Кзтм=0,3)
| 1 |  | ОТ (ЗТ) |  |  |  | чел.-ч | [7 empty] | 1,764 | [6 empty] | 747,41
| 1-100-42 |  | Средний разряд работы 4,2 |  |  |  | чел.-ч | 0,7 |  |  |  | 0,36 |  |  | 1,764 |  |  |  | 423,7 |  |  | 747,41
| 2 |  | ЭМ | [18 empty] | 56,12
|  |  | ОТм (ЗТм) |  |  |  | чел.-ч | [7 empty] | 0,0504 | [6 empty] | 24,3
| 91.05.05-015 |  | Краны на автомобильном ходу, грузоподъемность 16 т |  |  |  | маш.-ч | 0,01 |  |  |  | 0,36 |  |  | 0,0252 |  |  |  | 1 610,43 |  |  | 40,58
| 4-100-060 |  | ОТм (ЗТм) Средний разряд машинистов 6 |  |  |  | чел.-ч | 0,01 |  |  |  | 0,36 |  |  | 0,0252 |  |  |  | 552,65 |  |  | 13,93
| [91.14.02-001] |  | Автомобили бортовые, грузоподъемность до 5 т |  |  |  | маш.-ч | 0,01 |  |  |  | 0,36 |  |  | 0,0252 | 477,92 | 1,29 |  | 616,52 |  |  | 15,54
| 4-100-040 |  | ОТм (ЗТм) Средний разряд машинистов 4 |  |  |  | чел.-ч | 0,01 |  |  |  | 0,36 |  |  | 0,0252 |  |  |  | 411,42 |  |  | 10,37
| 4 |  | М | [18 empty] | 0
| [01.7.15.04-0011] |  | Винты стальные с полукруглой головкой, длина 50 мм |  |  |  | т | 0,00003 |  |  |  | 0 |  |  | 0 | 127 406 | 1,3 |  | 165 627,8 |  |  | 0
|  |  | Итого прямые затраты | [18 empty] | 827,83
2.1 | 421/пр_2020_п.75_пп.а |  | Сметная стоимость вспомогательных ненормируемых материальных ресурсов, не учтенная в сметной норме, 2% |  |  |  | % | 2 | [6 empty] | 2 |  |  |  |  | 0,3 |  | 12,46
|  |  | ФОТ | [18 empty] | 771,71
| Пр/812-049.3-1 |  | НР Электротехнические установки на других объектах |  |  |  | % | 97% | [6 empty] | 97% | [6 empty] | 748,56
| Пр/774-049.3 |  | СП Электротехнические установки на других объектах |  |  |  | % | 51% | [6 empty] | 51% | [6 empty] | 393,57
|  |  | Всего по позиции | [15 empty] | 283,2 |  |  | 1 982,42
3 | ГЭСН33-04-040-01 |  | Демонтаж: 3-х проводов ВЛ 0,38 кВ с одной опоры V=1*7 |  |  |  | шт | 7 | [6 empty] | 7
| 421/пр_2020_п.58_пп.б |  | При применении сметных норм, включенных в сборники ГЭСН (ФЕР, ТЕР), аналогичных технологическим процессам в новом строительстве, в том числе по возведению новых конструктивных элементов (Кот=1,15; Кэм=1,25; Котм=1,25; Кзт=1,15; Кзтм=1,25)
| 421/пр_2020_прил.10_т.3_п.4_гр.3 |  | Производство работ осуществляется в охранной зоне действующей воздушной линии электропередачи, вблизи объектов, находящихся под напряжением, внутри объектов капитального строительства, внутренняя проводка в которых не обесточена, если это приведет к ограничению действий рабочих в соответствии с требованиями техники безопасности (Кот=1,2; Кэм=1,2; Котм=1,2; Кзт=1,2; Кзтм=1,2)
| 1 |  | ОТ (ЗТ) |  |  |  | чел.-ч | [7 empty] | 12,2682 | [6 empty] | 4 407,11
| 1-100-28 |  | Средний разряд работы 2,8 |  |  |  | чел.-ч | 1,27 |  |  |  | 1,38 |  |  | 12,2682 |  |  |  | 359,23 |  |  | 4 407,11
| 2 |  | ЭМ | [18 empty] | 2 210,55
|  |  | ОТм (ЗТм) |  |  |  | чел.-ч | [7 empty] | 4,305 | [6 empty] | 1 771,16
| [91.06.06-011] |  | Автогидроподъемники, высота подъема 12 м |  |  |  | маш.-ч | 0,35 |  |  |  | 1,5 |  |  | 3,675 | 346,73 | 1,43 |  | 495,82 |  |  | 1 822,14
| 4-100-040 |  | ОТм (ЗТм) Средний разряд машинистов 4 |  |  |  | чел.-ч | 0,35 |  |  |  | 1,5 |  |  | 3,675 |  |  |  | 411,42 |  |  | 1 511,97
| [91.14.02-001] |  | Автомобили бортовые, грузоподъемность до 5 т |  |  |  | маш.-ч | 0,06 |  |  |  | 1,5 |  |  | 0,63 | 477,92 | 1,29 |  | 616,52 |  |  | 388,41
| 4-100-040 |  | ОТм (ЗТм) Средний разряд машинистов 4 |  |  |  | чел.-ч | 0,06 |  |  |  | 1,5 |  |  | 0,63 |  |  |  | 411,42 |  |  | 259,19
|  |  | Итого прямые затраты | [18 empty] | 8 388,82
|  |  | ФОТ | [18 empty] | 6 178,27
| Пр/812-027.0-1; 812/пр_2020_п.26 |  | НР Линии электропередачи |  |  |  | % | 103% | [6 empty] | 103% | [6 empty] | 6 363,62
| Пр/774-027.0; 774/пр_2020_п.16 |  | СП Линии электропередачи |  |  |  | % | 60% |  |  |  | 0,85 |  |  | 51% | [6 empty] | 3 150,92
|  |  | Всего по позиции | [15 empty] | 2 557,62 |  |  | 17 903,36
Монтажные работы
4 | ГЭСНм08-03-600-02 |  | Счетчики, устанавливаемые на готовом основании: трехфазные V=1*7 |  |  |  | шт | 7 | [6 empty] | 7
| 421/пр_2020_прил.10_т.3_п.4_гр.3 |  | Производство работ осуществляется в охранной зоне действующей воздушной линии электропередачи, вблизи объектов, находящихся под напряжением, внутри объектов капитального строительства, внутренняя проводка в которых не обесточена, если это приведет к ограничению действий рабочих в соответствии с требованиями техники безопасности (Кот=1,2; Кэм=1,2; Котм=1,2; Кзт=1,2; Кзтм=1,2)
| 1 |  | ОТ (ЗТ) |  |  |  | чел.-ч | [7 empty] | 5,88 | [6 empty] | 2 491,36
| 1-100-42 |  | Средний разряд работы 4,2 |  |  |  | чел.-ч | 0,7 |  |  |  | 1,2 |  |  | 5,88 |  |  |  | 423,7 |  |  | 2 491,36
| 2 |  | ЭМ | [18 empty] | 187,07
|  |  | ОТм (ЗТм) |  |  |  | чел.-ч | [7 empty] | 0,168 | [6 empty] | 80,98
| 91.05.05-015 |  | Краны на автомобильном ходу, грузоподъемность 16 т |  |  |  | маш.-ч | 0,01 |  |  |  | 1,2 |  |  | 0,084 |  |  |  | 1 610,43 |  |  | 135,28
| 4-100-060 |  | ОТм (ЗТм) Средний разряд машинистов 6 |  |  |  | чел.-ч | 0,01 |  |  |  | 1,2 |  |  | 0,084 |  |  |  | 552,65 |  |  | 46,42
| [91.14.02-001] |  | Автомобили бортовые, грузоподъемность до 5 т |  |  |  | маш.-ч | 0,01 |  |  |  | 1,2 |  |  | 0,084 | 477,92 | 1,29 |  | 616,52 |  |  | 51,79
| 4-100-040 |  | ОТм (ЗТм) Средний разряд машинистов 4 |  |  |  | чел.-ч | 0,01 |  |  |  | 1,2 |  |  | 0,084 |  |  |  | 411,42 |  |  | 34,56
| 4 |  | М | [18 empty] | 34,78
| [01.7.15.04-0011] |  | Винты стальные с полукруглой головкой, длина 50 мм |  |  |  | т | 0,00003 | [6 empty] | 0,00021 | 127 406 | 1,3 |  | 165 627,8 |  |  | 34,78
|  |  | Итого прямые затраты | [18 empty] | 2 794,19
4.1 | 421/пр_2020_п.75_пп.а |  | Сметная стоимость вспомогательных ненормируемых материальных ресурсов, не учтенная в сметной норме, 2% |  |  |  | % | 2 | [6 empty] | 2 | [6 empty] | 41,52
|  |  | ФОТ | [18 empty] | 2 572,34
| Пр/812-049.3-1 |  | НР Электротехнические установки на других объектах |  |  |  | % | 97% | [6 empty] | 97% | [6 empty] | 2 495,17
| Пр/774-049.3 |  | СП Электротехнические установки на других объектах |  |  |  | % | 51% | [6 empty] | 51% | [6 empty] | 1 311,89
|  |  | Всего по позиции | [15 empty] | 948,97 |  |  | 6 642,77
5 | ТЦ_26.51.63.130.89.1.62.05-0015-000_78_7813282805_04.04.2025_01_1.1 |  | Счетчик электроэнергии трехфазный "ФОБОС 3" СПЛИТ 230В 5(100)А IQOG(4)LS-C -GSM с выносным дисплеем ДВ-3 с NB-FI V=1*7; М=27990/1,2*1,06 |  |  |  | шт. | 7 | [6 empty] | 7 |  |  |  | 24 724,5 |  |  | 173 071,5
|  |  | Всего по позиции | [18 empty] | 173 071,5
6 | ГЭСНм08-03-574-02 |  | Разводка по устройствам и подключение жил кабелей или проводов сечением: до 16 мм2 V=((4+8)*7)/100 |  |  |  | 100 шт | 0,84 | [6 empty] | 0,84
| 421/пр_2020_прил.10_т.3_п.4_гр.3 |  | Производство работ осуществляется в охранной зоне действующей воздушной линии электропередачи, вблизи объектов, находящихся под напряжением, внутри объектов капитального строительства, внутренняя проводка в которых не обесточена, если это приведет к ограничению действий рабочих в соответствии с требованиями техники безопасности (Кот=1,2; Кэм=1,2; Котм=1,2; Кзт=1,2; Кзтм=1,2)
| 1 |  | ОТ (ЗТ) |  |  |  | чел.-ч | [7 empty] | 30,10896 | [6 empty] | 12 757,17
| 1-100-42 |  | Средний разряд работы 4,2 |  |  |  | чел.-ч | 29,87 |  |  |  | 1,2 |  |  | 30,10896 |  |  |  | 423,7 |  |  | 12 757,17
| 2 |  | ЭМ | [18 empty] | 188,5
|  |  | ОТм (ЗТм) |  |  |  | чел.-ч | [7 empty] | 0,02016 | [6 empty] | 9,72
| 91.05.05-015 |  | Краны на автомобильном ходу, грузоподъемность 16 т |  |  |  | маш.-ч | 0,01 |  |  |  | 1,2 |  |  | 0,01008 |  |  |  | 1 610,43 |  |  | 16,23
| 4-100-060 |  | ОТм (ЗТм) Средний разряд машинистов 6 |  |  |  | чел.-ч | 0,01 |  |  |  | 1,2 |  |  | 0,01008 |  |  |  | 552,65 |  |  | 5,57
| [91.14.02-001] |  | Автомобили бортовые, грузоподъемность до 5 т |  |  |  | маш.-ч | 0,01 |  |  |  | 1,2 |  |  | 0,01008 | 477,92 | 1,29 |  | 616,52 |  |  | 6,21
| 4-100-040 |  | ОТм (ЗТм) Средний разряд машинистов 4 |  |  |  | чел.-ч | 0,01 |  |  |  | 1,2 |  |  | 0,01008 |  |  |  | 411,42 |  |  | 4,15
| 91.21.16-012 |  | Прессы гидравлические с электроприводом |  |  |  | маш.-ч | 10,54 |  |  |  | 1,2 |  |  | 10,62432 |  |  |  | 15,63 |  |  | 166,06
| 4 |  | М | [18 empty] | 1 067,22
| [01.3.01.02-0002] |  | Вазелин технический |  |  |  | кг | 0,1 | [6 empty] | 0,084 | 150,04 | 1,65 |  | 247,57 |  |  | 20,8
| [01.7.02.09-0002] |  | Шпагат бумажный, диаметр 2,5 мм |  |  |  | кг | 0,05 | [6 empty] | 0,042 | 187,38 | 0,98 |  | 183,63 |  |  | 7,71
| [01.7.06.05-0041] |  | Ленты изоляционные хлопчатобумажные прорезиненные для электромонтажных и ремонтных работ, цвет черный, ширина 20 мм, толщина 0,35 мм |  |  |  | м | 33,33 | [6 empty] | 27,9972 | 5,87 | 0,98 |  | 5,75 |  |  | 160,98
| [01.7.06.07-0002] |  | Ленты монтажные из пластмассы для бандажирования проводов, скрепляются пластмассовыми кнопками, ширина 10 мм |  |  |  | 10 м | 1 | [6 empty] | 0,84 | 37,71 | 1,52 |  | 57,32 |  |  | 48,15
| [01.7.15.03-0042] |  | Болты с гайками и шайбами строительные |  |  |  | кг | 1,24 | [6 empty] | 1,0416 | 174,93 | 1,18 |  | 206,42 |  |  | 215,01
| [01.7.20.04-0005] |  | Нитки швейные армированные |  |  |  | кг | 0,02 | [6 empty] | 0,0168 | 395,65 | 1,46 |  | 577,65 |  |  | 9,7
| [14.4.03.17-0101] |  | Лак КФ-965 |  |  |  | т | 0,0002 | [6 empty] | 0,000168 | 308 849,7 | 1,26 |  | 389 150,62 |  |  | 65,38
| [25.2.01.01-0001] |  | Бирки-оконцеватели маркировочные А671 |  |  |  | 100 шт | 1,02 | [6 empty] | 0,8568 | 655,9 | 0,96 |  | 629,66 |  |  | 539,49
|  |  | Итого прямые затраты | [18 empty] | 14 022,61
6.1 | 421/пр_2020_п.75_пп.а |  | Сметная стоимость вспомогательных ненормируемых материальных ресурсов, не учтенная в сметной норме, 2% |  |  |  | % | 2 | [6 empty] | 2 | [6 empty] | 212,62
|  |  | ФОТ | [18 empty] | 12 766,89
| Пр/812-049.3-1 |  | НР Электротехнические установки на других объектах |  |  |  | % | 97% | [6 empty] | 97% | [6 empty] | 12 383,88
| Пр/774-049.3 |  | СП Электротехнические установки на других объектах |  |  |  | % | 51% | [6 empty] | 51% | [6 empty] | 6 511,11
|  |  | Всего по позиции | [15 empty] | 39 440,74 |  |  | 33 130,22
7 | ГЭСНм08-02-146-01 |  | Кабель до 35 кВ с креплением накладными скобами, масса 1 м кабеля: до 0,5 кг V=(3*7)/100 |  |  |  | 100 м | 0,21 | [6 empty] | 0,21
| 421/пр_2020_прил.10_т.3_п.4_гр.3 |  | Производство работ осуществляется в охранной зоне действующей воздушной линии электропередачи, вблизи объектов, находящихся под напряжением, внутри объектов капитального строительства, внутренняя проводка в которых не обесточена, если это приведет к ограничению действий рабочих в соответствии с требованиями техники безопасности (Кот=1,2; Кэм=1,2; Котм=1,2; Кзт=1,2; Кзтм=1,2)
| 1 |  | ОТ (ЗТ) |  |  |  | чел.-ч | [7 empty] | 2,96352 | [6 empty] | 1 191,96
| 1-100-38 |  | Средний разряд работы 3,8 |  |  |  | чел.-ч | 11,76 |  |  |  | 1,2 |  |  | 2,96352 |  |  |  | 402,21 |  |  | 1 191,96
| 2 |  | ЭМ | [18 empty] | 2 091,28
|  |  | ОТм (ЗТм) |  |  |  | чел.-ч | [7 empty] | 1,03572 | [6 empty] | 565,27
| 91.05.05-015 |  | Краны на автомобильном ходу, грузоподъемность 16 т |  |  |  | маш.-ч | 0,2 |  |  |  | 1,2 |  |  | 0,0504 |  |  |  | 1 610,43 |  |  | 81,17
| 4-100-060 |  | ОТм (ЗТм) Средний разряд машинистов 6 |  |  |  | чел.-ч | 0,2 |  |  |  | 1,2 |  |  | 0,0504 |  |  |  | 552,65 |  |  | 27,85
| 91.06.01-003 |  | Домкраты гидравлические, грузоподъемность 63-100 т |  |  |  | маш.-ч | 2,78 |  |  |  | 1,2 |  |  | 0,70056 |  |  |  | 2,68 |  |  | 1,88
| [91.06.03-061] |  | Лебедки электрические тяговым усилием до 12,26 кН (1,25 т) |  |  |  | маш.-ч | 2,78 |  |  |  | 1,2 |  |  | 0,70056 | 8,84 | 1,41 |  | 12,46 |  |  | 8,73
| [91.06.09-001] |  | Подъемники телескопические самоходные, рабочая высота 26 м, грузоподъемность 250 кг |  |  |  | маш.-ч | 3,71 |  |  |  | 1,2 |  |  | 0,93492 | 1 472,34 | 1,43 |  | 2 105,45 |  |  | 1 968,43
| 4-100-060 |  | ОТм (ЗТм) Средний разряд машинистов 6 |  |  |  | чел.-ч | 3,71 |  |  |  | 1,2 |  |  | 0,93492 |  |  |  | 552,65 |  |  | 516,68
| [91.14.02-001] |  | Автомобили бортовые, грузоподъемность до 5 т |  |  |  | маш.-ч | 0,2 |  |  |  | 1,2 |  |  | 0,0504 | 477,92 | 1,29 |  | 616,52 |  |  | 31,07
| 4-100-040 |  | ОТм (ЗТм) Средний разряд машинистов 4 |  |  |  | чел.-ч | 0,2 |  |  |  | 1,2 |  |  | 0,0504 |  |  |  | 411,42 |  |  | 20,74
| 4 |  | М | [18 empty] | 224,87
| [01.7.06.07-0002] |  | Ленты монтажные из пластмассы для бандажирования проводов, скрепляются пластмассовыми кнопками, ширина 10 мм |  |  |  | 10 м | 0,245 | [6 empty] | 0,05145 | 37,71 | 1,52 |  | 57,32 |  |  | 2,95
| [10.3.02.03-0011] |  | Припои оловянно-свинцовые бессурьмянистые, марка ПОС30 |  |  |  | кг | 0,5 | [6 empty] | 0,105 | 931,11 | 1,61 |  | 1 499,09 |  |  | 157,4
| [14.4.03.03-0002] |  | Лак битумный БТ-123 |  |  |  | т | 0,00288 | [6 empty] | 0,0006048 | 82 698,14 | 1,29 |  | 106 680,6 |  |  | 64,52
|  |  | Итого прямые затраты | [18 empty] | 4 073,38
7.1 | 421/пр_2020_п.75_пп.а |  | Сметная стоимость вспомогательных ненормируемых материальных ресурсов, не учтенная в сметной норме, 2% |  |  |  | % | 2 | [6 empty] | 2 | [6 empty] | 19,87
|  |  | ФОТ | [18 empty] | 1 757,23
| Пр/812-049.3-1 |  | НР Электротехнические установки на других объектах |  |  |  | % | 97% | [6 empty] | 97% | [6 empty] | 1 704,51
| Пр/774-049.3 |  | СП Электротехнические установки на других объектах |  |  |  | % | 51% | [6 empty] | 51% | [6 empty] | 896,19
|  |  | Всего по позиции | [15 empty] | 31 875,95 |  |  | 6 693,95
8 | [21.2.01.01-0062] |  | Провод самонесущий изолированный СИП-4 2х16-0,6/1 V=(3*7)/1 000 |  |  |  | 1000 м | 0,021 | [6 empty] | 0,021 | 31 139,61 | 1,43 |  | 44 529,64 |  |  | 935,12
|  |  | Всего по позиции | [18 empty] | 935,12
9 | [20.1.01.02-1010] |  | Зажим прокалывающий Р4 1,5-10/6-95 V=5*7 |  |  |  | шт | 35 | [6 empty] | 35 | 177,35 | 1,08 |  | 191,54 |  |  | 6 703,9
|  |  | Всего по позиции | [18 empty] | 6 703,9
10 | [20.1.01.11-0006] |  | Зажим плашечный соединительный ПА 3-2 V=1*7 |  |  |  | шт | 7 | [6 empty] | 7 | 121,72 | 1,08 |  | 131,46 |  |  | 920,22
|  |  | Всего по позиции | [18 empty] | 920,22
11 | [20.1.01.08-0019] |  | Зажимы ответвительные сечением 16-95 мм2 V=(1*7)/100 |  |  |  | 100 шт | 0,07 | [6 empty] | 0,07 | 17 429,98 | 1,08 |  | 18 824,38 |  |  | 1 317,71
|  |  | Всего по позиции | [18 empty] | 1 317,71
12 | ГЭСНм10-03-056-01 |  | Настройка канала связи по подготовленным линейным трактам, канал связи между двумя оконечными станциями при количестве пунктов транзита между ними: 0 V=1*7 |  |  |  | канал | 7 | [6 empty] | 7
| 421/пр_2020_прил.10_т.3_п.4_гр.3 |  | Производство работ осуществляется в охранной зоне действующей воздушной линии электропередачи, вблизи объектов, находящихся под напряжением, внутри объектов капитального строительства, внутренняя проводка в которых не обесточена, если это приведет к ограничению действий рабочих в соответствии с требованиями техники безопасности (Кот=1,2; Кэм=1,2; Котм=1,2; Кзт=1,2; Кзтм=1,2)
| 1 |  | ОТ (ЗТ) |  |  |  | чел.-ч | [7 empty] | 88,2 | [6 empty] | 48 743,73
| 1-100-60 |  | Средний разряд работы 6,0 |  |  |  | чел.-ч | 10,5 |  |  |  | 1,2 |  |  | 88,2 |  |  |  | 552,65 |  |  | 48 743,73
|  |  | Итого прямые затраты | [18 empty] | 48 743,73
12.1 | 421/пр_2020_п.75_пп.а |  | Сметная стоимость вспомогательных ненормируемых материальных ресурсов, не учтенная в сметной норме, 2% |  |  |  | % | 2 | [6 empty] | 2 | [6 empty] | 812,4
|  |  | ФОТ | [18 empty] | 48 743,73
| Пр/812-051.1-1 |  | НР Оборудование связи: прокладка и монтаж сетей связи |  |  |  | % | 90% | [6 empty] | 90% | [6 empty] | 43 869,36
| Пр/774-051.1 |  | СП Оборудование связи: прокладка и монтаж сетей связи |  |  |  | % | 46% | [6 empty] | 46% | [6 empty] | 22 422,12
|  |  | Всего по позиции | [15 empty] | 16 549,66 |  |  | 115 847,61
|  |  | Итого прямые затраты по разделу 1. <Раздел> | [18 empty] | 264 568,6
в том числе
|  |  | оплата труда (ОТ) | [18 empty] | 71 982,07
|  |  | эксплуатация машин и механизмов | [18 empty] | 4 733,52
|  |  | оплата труда машинистов (ОТм) | [18 empty] | 2 451,43
|  |  | материальные ресурсы | [18 empty] | 185 401,58
|  |  | перевозка | [18 empty] | 0
|  |  | Итого ФОТ (справочно) | [18 empty] | 74 433,5
|  |  | Итого накладные расходы | [18 empty] | 69 159,13
|  |  | Итого сметная прибыль | [18 empty] | 35 523,9
|  |  | Итого оборудование | [18 empty] | 0
|  |  | Итого прочие затраты | [18 empty] | 0
|  |  | Итого по разделу 1. <Раздел> | [18 empty] | 369 251,63
в том числе
|  |  | материальные ресурсы, отсутствующие в ФРСН | [18 empty] | 0
|  |  | оборудование, отсутствующее в ФРСН | [18 empty] | 0
справочно
|  |  | затраты труда рабочих | [18 empty] | 145,27044
|  |  | затраты труда машинистов | [18 empty] | 5,57928
ИТОГИ ПО СМЕТЕ
|  |  |  | ВСЕГО строительные работы | [17 empty] | 19 221,07
в том числе
|  |  |  | Всего прямые затраты | [17 empty] | 9 706,53
в том числе
|  |  |  | оплата труда (ОТ) | [17 empty] | 4 407,11
|  |  |  | эксплуатация машин и механизмов | [17 empty] | 2 210,55
|  |  |  | оплата труда машинистов (ОТм) | [17 empty] | 1 771,16
|  |  |  | материальные ресурсы | [17 empty] | 1 317,71
|  |  |  | Всего ФОТ (справочно) | [17 empty] | 6 178,27
|  |  |  | Всего накладные расходы | [17 empty] | 6 363,62
|  |  |  | Всего сметная прибыль | [17 empty] | 3 150,92
|  |  |  | ВСЕГО монтажные работы | [17 empty] | 350 030,56
в том числе
|  |  |  | Всего прямые затраты | [17 empty] | 254 862,07
в том числе
|  |  |  | оплата труда (ОТ) | [17 empty] | 67 574,96
|  |  |  | эксплуатация машин и механизмов | [17 empty] | 2 522,97
|  |  |  | оплата труда машинистов (ОТм) | [17 empty] | 680,27
|  |  |  | материальные ресурсы | [17 empty] | 184 083,87
|  |  |  | Всего ФОТ (справочно) | [17 empty] | 68 255,23
|  |  |  | Всего накладные расходы | [17 empty] | 62 795,51
|  |  |  | Всего сметная прибыль | [17 empty] | 32 372,98
|  |  |  | ВСЕГО по смете | [17 empty] | 369 251,63
|  |  |  | Индекс-дефлятор (единый; по составляющим) 2025/2026/2027/2028/2029/2030 |  |  |  |  | 1,078*1,053*1,044*1,044*1,044*1,044 | [10 empty] | 1,348494336153828864 |  | 497 933,73
|  |  |  | Итого | [17 empty] | 497 933,73
в том числе
|  |  |  | Всего прямые затраты | [17 empty] | 356 769,26
в том числе
|  |  |  | оплата труда (ОТ) | [17 empty] | 97 067,41
|  |  |  | эксплуатация машин и механизмов | [17 empty] | 6 383,12
|  |  |  | оплата труда машинистов (ОТм) | [17 empty] | 3 305,74
|  |  |  | материальные ресурсы | [17 empty] | 250 012,98
|  |  |  | перевозка | [17 empty] | 0
|  |  |  | Всего ФОТ (справочно) | [17 empty] | 100 373,15
|  |  |  | Всего накладные расходы | [17 empty] | 93 260,7
|  |  |  | Всего сметная прибыль | [17 empty] | 47 903,78
|  |  |  | Всего оборудование | [17 empty] | 0
|  |  |  | Всего прочие затраты | [17 empty] | 0
Справочно
|  |  |  | материальные ресурсы, отсутствующие в ФРСН | [17 empty] | 0
|  |  |  | оборудование, отсутствующее в ФРСН | [17 empty] | 0
|  |  |  | затраты труда рабочих | [17 empty] | 145,27044
|  |  |  | затраты труда машинистов | [17 empty] | 5,57928
Составил:
[должность, подпись (инициалы, фамилия)]
Проверил:
[должность, подпись (инициалы, фамилия)]

## Объектная смета_21
(наименование стройки)
Замена 3-фазного прибора учета (сплит)
(наименование объекта капитального строительства)
ОБЪЕКТНЫЙ СМЕТНЫЙ РАСЧЕТ № | [6 empty] | ОС-09-04
Замена 3-фазного прибора учета (сплит)
Основание
(проектная и (или) иная техническая документация)
Сметная стоимость |  |  |  | 35,2 | [5 empty] | тыс. руб.
Расчетный измеритель объекта капитального строительства |  |  |  | 0
|  |  |  | (количество) | [5 empty] | (измеритель)
Показатель единичной стоимости на расчетный измеритель объекта капитального строительства |  |  |  | 35,2 | [5 empty] | тыс. руб.
Составлен в текущем уровне цен |  |  |  | 1 квартал 2025 г.
№ п/п | Обоснование | Наименование локальных сметных расчетов (смет), затрат |  |  |  | Сметная стоимость, тыс. руб.
[6 empty] | строительных (ремонтно-строительных, ремонтно-реставрационных) работ |  | монтажных работ | оборудования |  | прочих затрат | всего
1 | 2 | 3 |  |  |  | 4 |  | 5 | 6 |  | 7 | 8
Локальные сметы
1 | 09-01-04 | Замена 3-фазного прибора учета (сплит). Пусконаладочные работы |  |  |  | 0,00 |  | 0,00 | 0,00 |  | 35,20 | 35,20
|  | Итого |  |  |  | 0,00 |  | 0,00 | 0,00 |  | 35,20 | 35,20
Временные здания и сооружения
2 | Приказ Минстроя №332 от 19.06.2020 Приложение 1, т.1 | Временные здания и сооружения K=0% |  |  |  | 0,00 |  | 0,00 | 0,00 |  | 0,00 | 0,00
|  | Итого |  |  |  | 0,00 |  | 0,00 | 0,00 |  | 35,20 | 35,20
Прочие работы и затраты
3 | Приказ №325 от 25.05.2021 | Дополнительные затраты при производстве работ в зимнее время K=0% |  |  |  | 0,00 |  | 0,00 | 0,00 |  | 0,00 | 0,00
|  | Итого |  |  |  | 0,00 |  | 0,00 | 0,00 |  | 35,20 | 35,20
Резерв средств на непредвиденные работы и затраты
|  | Итого |  |  |  | 0,00 |  | 0,00 | 0,00 |  | 35,20 | 35,20
Налоги
|  | Итого |  |  |  | 0,00 |  | 0,00 | 0,00 |  | 35,20 | 35,20
|  | ВСЕГО: |  |  |  | 0,00 |  | 0,00 | 0,00 |  | 35,20 | 35,20
в том числе:
|  | ОТ | [9 empty] | 16,76
|  | ЭМ | [9 empty] | 0,00
|  | ОТм | [9 empty] | 0,00
|  | М | [9 empty] | 0,00
|  | Перевозка | [9 empty] | 0,00
|  | НР | [9 empty] | 12,41
|  | СП | [9 empty] | 6,03
|  | оборудование | [9 empty] | 0,00
|  | прочие затраты | [9 empty] | 0,00
Главный инженер проекта
[подпись (инициалы, фамилия)]
Начальник |  |  |  |  | отдела
|  |  | (наименование) |  |  |  | [подпись (инициалы, фамилия)]
Составил
[должность, подпись (инициалы, фамилия)]
Проверил
[должность, подпись (инициалы, фамилия)]

## ЛС_3ф. сплит 09-01-04
Наименование программного продукта | [11 empty] | SmetaWIZARD
Наименование редакции сметных нормативов | [11 empty] | Приказ Минстроя России от 07.02.2025 г. № 69/пр «О внесении изменений в приказ Министерства строительства и жилищно-коммунального хозяйства Российской Федерации от 30 декабря 2021 г. № 1046/пр «Об утверждении сметных нормативов»
Реквизиты приказа Минстроя России об утверждении дополнений и изменений к сметным нормативам | [11 empty] | Приказ Минстроя России от 18.05.2022 № 378/пр, Приказ Минстроя России от 26.08.2022 № 703/пр, Приказ Минстроя России от 26.10.2022 № 905/пр, Приказ Минстроя России от 27.12.2022 № 1133/пр, Приказ Минстроя России от 10.02.2023 № 84/пр, Приказ Минстроя России от 11.05.2023 № 335/пр, Приказ Минстроя России от 02.08.2023 № 551/пр, Приказ Минстроя России от 14.11.2023 № 817/пр, Приказ Минстроя России от 16.02.2024 № 102/пр, Приказ Минстроя России от 13.05.2024 № 323/пр; Приказ Минстроя России от 09.08.2024 № 524/пр; Приказ Минстроя России от 07.11.2024 № 747/пр; Приказ Минстроя России от 07.02.2025 № 69/пр; Приказ Минстроя России от 07.07.2022 № 557/пр; Приказ Минстроя России от 30.01.2024 № 55/пр; Приказ Минстроя России от 02.09.2021 № 636/пр, Приказ Минстроя России от 26.07.2022 № 611/пр; Приказ Минстроя России от 22.04.2022 № 317/пр
Реквизиты письма Минстроя России об индексах изменения сметной стоимости строительства, включаемые в федеральный реестр сметных нормативов и размещаемые в федеральной государственной информационной системе ценообразования в строительстве, подготовленного в соответствии с пунктом 85 Методики расчета индексов изменения сметной стоимости строительства, утвержденной приказом Министерства строительства и жилищно-коммунального хозяйства Российской Федерации от 5 июня 2019 г. № 326/пр | [11 empty] | Письмо Минстроя России от 25.02.2025 № 10314-ИФ/09
Реквизиты нормативного правового акта об утверждении оплаты труда, утверждаемый в соответствии с пунктом 22(1) Правилами мониторинга цен, утвержденными постановлением Правительства Российской Федерации от 23 декабря 2016 г. № 1452 | [11 empty] | Постановление Правительства Ленинградской области от 14.02.2024 № 99
Обоснование принятых текущих цен на строительные ресурсы | [11 empty] | ФГИС ЦС, конъюнктурный анализ
Наименование субъекта Российской Федерации | [11 empty] | Ленинградская область
Наименование зоны субъекта Российской Федерации
(наименование стройки)
Развитие коммерческого учета электроэнергии Ленинградская область, класс напряжения 0,4 кВ
(наименование объекта капитального строительства)
ЛОКАЛЬНЫЙ СМЕТНЫЙ РАСЧЕТ № | [13 empty] | 09-01-04
Замена 3-фазного прибора учета (сплит). Пусконаладочные работы
(наименование работ и затрат)
Составлен |  |  | ресурсно-индексным |  |  |  | методом
Основание
(проектная и (или) иная техническая документация)
Составлен в текущем уровне цен | [5 empty] | 1 квартал 2025 г.
Сметная стоимость | [5 empty] | 35,2 |  |  |  |  | тыс. руб. |  |  |  | Средства на оплату труда рабочих |  |  |  | 16,76 |  |  | тыс. руб.
в том числе: | [14 empty] | Средства на оплату труда машинистов |  |  |  | 0 |  |  | тыс. руб.
строительных работ | [5 empty] | 0 |  |  |  |  | тыс. руб. |  |  |  | Нормативные затраты труда рабочих |  |  |  | 23,184 |  |  | чел.-ч
монтажных работ | [5 empty] | 0 |  |  |  |  | тыс. руб. |  |  |  | Нормативные затраты труда машинистов |  |  |  | 0 |  |  | чел.-ч
оборудования | [5 empty] | 0 |  |  |  |  | тыс. руб.
прочих затрат | [5 empty] | 35,2 |  |  |  |  | тыс. руб.
№ п.п. | Обоснование |  |  | Наименование работ и затрат |  |  |  | Единица измерения | Количество | [7 empty] | Сметная стоимость, руб.
[9 empty] | на единицу измерения |  |  |  | коэффициенты |  |  | всего с учетом коэффициентов | на единицу измерения в базисном уровне цен | индекс |  | на единицу измерения в текущем уровне цен | коэффициенты |  | всего в текущем уровне цен
Раздел 1. <Раздел>
1 | 2 |  |  | 3 |  |  |  | 4 | 5 |  |  |  | 6 |  |  | 7 | 8 | 9 |  | 10 | 11 |  | 12
1 | ГЭСНп02-02-003-01 |  |  | Функциональная настройка специального программного обеспечения АС, количество функций - 1 V=1*7 |  |  |  | шт | 7 | [6 empty] | 7
| 421/пр_2020_прил.10_т.3_п.4_гр.3 |  |  | Производство работ осуществляется в охранной зоне действующей воздушной линии электропередачи, вблизи объектов, находящихся под напряжением, внутри объектов капитального строительства, внутренняя проводка в которых не обесточена, если это приведет к ограничению действий рабочих в соответствии с требованиями техники безопасности (Кот=1,2; Кэм=1,2; Котм=1,2; Кзт=1,2; Кзтм=1,2)
| 1 |  |  | ОТ (ЗТ) |  |  |  | чел.-ч | [7 empty] | 23,184 | [6 empty] | 15 539,28
| 3-200-01 |  |  | Инженер I категории |  |  |  | чел.-ч | 0,9 |  |  |  | 1,2 |  |  | 7,56 |  |  |  | 660,11 |  |  | 4 990,43
| 3-200-02 |  |  | Инженер II категории |  |  |  | чел.-ч | 0,72 |  |  |  | 1,2 |  |  | 6,048 |  |  |  | 601,78 |  |  | 3 639,57
| 3-300-01 |  |  | Ведущий инженер |  |  |  | чел.-ч | 1,14 |  |  |  | 1,2 |  |  | 9,576 |  |  |  | 721,52 |  |  | 6 909,28
|  |  |  | Итого прямые затраты | [18 empty] | 15 539,28
|  |  |  | ФОТ | [18 empty] | 15 539,28
| Пр/812-083.0-1 |  |  | НР Пусконаладочные работы |  |  |  | % | 74% | [6 empty] | 74% | [6 empty] | 11 499,07
| Пр/774-083.0 |  |  | СП Пусконаладочные работы |  |  |  | % | 36% | [6 empty] | 36% | [6 empty] | 5 594,14
|  |  |  | Всего по позиции | [15 empty] | 4 661,78 |  |  | 32 632,49
|  |  |  | Итого прямые затраты по разделу 1. <Раздел> | [18 empty] | 15 539,28
в том числе
|  |  |  | оплата труда (ОТ) | [18 empty] | 15 539,28
|  |  |  | эксплуатация машин и механизмов | [18 empty] | 0
|  |  |  | оплата труда машинистов (ОТм) | [18 empty] | 0
|  |  |  | материальные ресурсы | [18 empty] | 0
|  |  |  | перевозка | [18 empty] | 0
|  |  |  | Итого ФОТ (справочно) | [18 empty] | 15 539,28
|  |  |  | Итого накладные расходы | [18 empty] | 11 499,07
|  |  |  | Итого сметная прибыль | [18 empty] | 5 594,14
|  |  |  | Итого оборудование | [18 empty] | 0
|  |  |  | Итого прочие затраты | [18 empty] | 0
|  |  |  | Итого по разделу 1. <Раздел> | [18 empty] | 32 632,49
в том числе
|  |  |  | материальные ресурсы, отсутствующие в ФРСН | [18 empty] | 0
|  |  |  | оборудование, отсутствующее в ФРСН | [18 empty] | 0
справочно
|  |  |  | затраты труда рабочих | [18 empty] | 23,184
|  |  |  | затраты труда машинистов | [18 empty] | 0
ИТОГИ ПО СМЕТЕ
[5 empty] | ВСЕГО прочие затраты | [17 empty] | 26 105,99
в том числе
[5 empty] | прочие работы | [17 empty] | 26 105,99
в том числе
[5 empty] | Всего прямые затраты | [17 empty] | 12 431,42
в том числе
[5 empty] | оплата труда (ОТ) | [17 empty] | 12 431,42
[5 empty] | Всего ФОТ (справочно) | [17 empty] | 12 431,42
[5 empty] | Всего накладные расходы | [17 empty] | 9 199,26
[5 empty] | Всего сметная прибыль | [17 empty] | 4 475,31
[5 empty] | ВСЕГО по смете | [17 empty] | 32 632,49
[5 empty] | Индекс-дефлятор (единый; по составляющим) 2025/2026/2027/2028/2029/2030 |  |  |  |  | 1,078*1,053*1,044*1,044*1,044*1,044 | [10 empty] | 1,348494336153828864 |  | 35 203,78
[5 empty] | Итого | [17 empty] | 35 203,78
в том числе
[5 empty] | Всего прямые затраты | [17 empty] | 16 763,7
в том числе
[5 empty] | оплата труда (ОТ) | [17 empty] | 16 763,7
[5 empty] | эксплуатация машин и механизмов | [17 empty] | 0
[5 empty] | оплата труда машинистов (ОТм) | [17 empty] | 0
[5 empty] | материальные ресурсы | [17 empty] | 0
[5 empty] | перевозка | [17 empty] | 0
[5 empty] | Всего ФОТ (справочно) | [17 empty] | 16 763,7
[5 empty] | Всего накладные расходы | [17 empty] | 12 405,15
[5 empty] | Всего сметная прибыль | [17 empty] | 6 034,93
[5 empty] | Всего оборудование | [17 empty] | 0
[5 empty] | Всего прочие затраты | [17 empty] | 0
Справочно
[5 empty] | материальные ресурсы, отсутствующие в ФРСН | [17 empty] | 0
[5 empty] | оборудование, отсутствующее в ФРСН | [17 empty] | 0
[5 empty] | затраты труда рабочих | [17 empty] | 23,184
[5 empty] | затраты труда машинистов | [17 empty] | 0
[5 empty] | ПНР «вхолостую» | [17 empty] | 26 105,99
в том числе
|  | 421/пр_2020_прил.8_п.2_гр.6 |  |  | Пусконаладочные работы "вхолостую" Автоматизированные системы управления |  |  |  |  | 80% | [12 empty] | 26 105,99
[5 empty] | ПНР «под нагрузкой» | [17 empty] | 6 526,5
в том числе
|  | 421/пр_2020_прил.8_п.2_гр.6 |  |  | Пусконаладочные работы "вхолостую" Автоматизированные системы управления |  |  |  |  | 20% | [12 empty] | 6 526,5
Составил:
[должность, подпись (инициалы, фамилия)]
Проверил:
[должность, подпись (инициалы, фамилия)]

## Объектная смета_22
(наименование стройки)
Замена щита (таунхаус)
(наименование объекта капитального строительства)
ОБЪЕКТНЫЙ СМЕТНЫЙ РАСЧЕТ № | [6 empty] | ОС-02-05
Замена щита (таунхаус)
Основание
(проектная и (или) иная техническая документация)
Сметная стоимость |  |  |  | 336,66 | [5 empty] | тыс. руб.
Расчетный измеритель объекта капитального строительства |  |  |  | 0
|  |  |  | (количество) | [5 empty] | (измеритель)
Показатель единичной стоимости на расчетный измеритель объекта капитального строительства |  |  |  | 336,66 | [5 empty] | тыс. руб.
Составлен в текущем уровне цен |  |  |  | 1 квартал 2025 г.
№ п/п | Обоснование | Наименование локальных сметных расчетов (смет), затрат |  |  |  | Сметная стоимость, тыс. руб.
[6 empty] | строительных (ремонтно-строительных, ремонтно-реставрационных) работ |  | монтажных работ | оборудования |  | прочих затрат | всего
1 | 2 | 3 |  |  |  | 4 |  | 5 | 6 |  | 7 | 8
Локальные сметы
1 | 02-01-05 | Замена щита (таунхаус). Строительно-монтажные работы |  |  |  | 0,00 |  | 333,22 | 3,44 |  | 0,00 | 336,66
|  | Итого |  |  |  | 0,00 |  | 333,22 | 3,44 |  | 0,00 | 336,66
Временные здания и сооружения
2 | Приказ Минстроя №332 от 19.06.2020 Приложение 1, т.1 | Временные здания и сооружения K=0% |  |  |  | 0,00 |  | 0,00 | 0,00 |  | 0,00 | 0,00
|  | Итого |  |  |  | 0,00 |  | 333,22 | 3,44 |  | 0,00 | 336,66
Прочие работы и затраты
3 | Приказ №325 от 25.05.2021 | Дополнительные затраты при производстве работ в зимнее время K=0% |  |  |  | 0,00 |  | 0,00 | 0,00 |  | 0,00 | 0,00
|  | Итого |  |  |  | 0,00 |  | 333,22 | 3,44 |  | 0,00 | 336,66
Резерв средств на непредвиденные работы и затраты
|  | Итого |  |  |  | 0,00 |  | 333,22 | 3,44 |  | 0,00 | 336,66
Налоги
|  | Итого |  |  |  | 0,00 |  | 333,22 | 3,44 |  | 0,00 | 336,66
|  | ВСЕГО: |  |  |  | 0,00 |  | 333,22 | 3,44 |  | 0,00 | 336,66
в том числе:
|  | ОТ | [9 empty] | 58,26
|  | ЭМ | [9 empty] | 3,35
|  | ОТм | [9 empty] | 1,61
|  | М | [9 empty] | 181,40
|  | Перевозка | [9 empty] | 0,00
|  | НР | [9 empty] | 57,79
|  | СП | [9 empty] | 30,82
|  | оборудование | [9 empty] | 3,44
|  | прочие затраты | [9 empty] | 0,00
Главный инженер проекта
[подпись (инициалы, фамилия)]
Начальник |  |  |  |  | отдела
|  |  | (наименование) |  |  |  | [подпись (инициалы, фамилия)]
Составил
[должность, подпись (инициалы, фамилия)]
Проверил
[должность, подпись (инициалы, фамилия)]

## ЛС_1ф. таунхаус щит 02-01-05
Наименование программного продукта | [10 empty] | SmetaWIZARD
Наименование редакции сметных нормативов | [10 empty] | Приказ Минстроя России от 07.02.2025 г. № 69/пр «О внесении изменений в приказ Министерства строительства и жилищно-коммунального хозяйства Российской Федерации от 30 декабря 2021 г. № 1046/пр «Об утверждении сметных нормативов»
Реквизиты приказа Минстроя России об утверждении дополнений и изменений к сметным нормативам | [10 empty] | Приказ Минстроя России от 18.05.2022 № 378/пр, Приказ Минстроя России от 26.08.2022 № 703/пр, Приказ Минстроя России от 26.10.2022 № 905/пр, Приказ Минстроя России от 27.12.2022 № 1133/пр, Приказ Минстроя России от 10.02.2023 № 84/пр, Приказ Минстроя России от 11.05.2023 № 335/пр, Приказ Минстроя России от 02.08.2023 № 551/пр, Приказ Минстроя России от 14.11.2023 № 817/пр, Приказ Минстроя России от 16.02.2024 № 102/пр, Приказ Минстроя России от 13.05.2024 № 323/пр; Приказ Минстроя России от 09.08.2024 № 524/пр; Приказ Минстроя России от 07.11.2024 № 747/пр; Приказ Минстроя России от 07.02.2025 № 69/пр; Приказ Минстроя России от 07.07.2022 № 557/пр; Приказ Минстроя России от 30.01.2024 № 55/пр; Приказ Минстроя России от 02.09.2021 № 636/пр, Приказ Минстроя России от 26.07.2022 № 611/пр; Приказ Минстроя России от 22.04.2022 № 317/пр
Реквизиты письма Минстроя России об индексах изменения сметной стоимости строительства, включаемые в федеральный реестр сметных нормативов и размещаемые в федеральной государственной информационной системе ценообразования в строительстве, подготовленного в соответствии с пунктом 85 Методики расчета индексов изменения сметной стоимости строительства, утвержденной приказом Министерства строительства и жилищно-коммунального хозяйства Российской Федерации от 5 июня 2019 г. № 326/пр | [10 empty] | Письмо Минстроя России от 25.02.2025 № 10314-ИФ/09
Реквизиты нормативного правового акта об утверждении оплаты труда, утверждаемый в соответствии с пунктом 22(1) Правилами мониторинга цен, утвержденными постановлением Правительства Российской Федерации от 23 декабря 2016 г. № 1452 | [10 empty] | Постановление Правительства Ленинградской области от 14.02.2024 № 99
Обоснование принятых текущих цен на строительные ресурсы | [10 empty] | ФГИС ЦС, конъюнктурный анализ
Наименование субъекта Российской Федерации | [10 empty] | Ленинградская область
Наименование зоны субъекта Российской Федерации
(наименование стройки)
Развитие коммерческого учета электроэнергии Ленинградская область, класс напряжения 0,4 кВ
(наименование объекта капитального строительства)
ЛОКАЛЬНЫЙ СМЕТНЫЙ РАСЧЕТ № | [12 empty] | 02-01-05
Замена щита (таунхаус). Строительно-монтажные работы
(наименование работ и затрат)
Составлен |  | ресурсно-индексным |  |  |  | методом
Основание
(проектная и (или) иная техническая документация)
Составлен в текущем уровне цен |  |  |  |  | 1 квартал 2025 г.
Сметная стоимость |  |  |  |  | 336,66 |  |  |  |  | тыс. руб. |  |  |  | Средства на оплату труда рабочих |  |  |  | 58,26 |  |  | тыс. руб.
в том числе: | [13 empty] | Средства на оплату труда машинистов |  |  |  | 1,61 |  |  | тыс. руб.
строительных работ |  |  |  |  | 0 |  |  |  |  | тыс. руб. |  |  |  | Нормативные затраты труда рабочих |  |  |  | 108,5844 |  |  | чел.-ч
монтажных работ |  |  |  |  | 333,22 |  |  |  |  | тыс. руб. |  |  |  | Нормативные затраты труда машинистов |  |  |  | 2,6988 |  |  | чел.-ч
оборудования |  |  |  |  | 3,44 |  |  |  |  | тыс. руб.
прочих затрат |  |  |  |  | 0 |  |  |  |  | тыс. руб.
№ п.п. | Обоснование |  | Наименование работ и затрат |  |  |  | Единица измерения | Количество | [7 empty] | Сметная стоимость, руб.
[8 empty] | на единицу измерения |  |  |  | коэффициенты |  |  | всего с учетом коэффициентов | на единицу измерения в базисном уровне цен | индекс |  | на единицу измерения в текущем уровне цен | коэффициенты |  | всего в текущем уровне цен
Раздел 1. <Раздел>
1 | 2 |  | 3 |  |  |  | 4 | 5 |  |  |  | 6 |  |  | 7 | 8 | 9 |  | 10 | 11 |  | 12
Демонтажные работы
1 | ГЭСНм08-02-144-03 |  | Отсоединение. Присоединение к зажимам жил проводов или кабелей сечением: до 16 мм2 V=(4*5)/100 |  |  |  | 100 шт | 0,2 | [6 empty] | 0,2
| 421/пр_2020_прил.10_т.3_п.4_гр.3 |  | Производство работ осуществляется в охранной зоне действующей воздушной линии электропередачи, вблизи объектов, находящихся под напряжением, внутри объектов капитального строительства, внутренняя проводка в которых не обесточена, если это приведет к ограничению действий рабочих в соответствии с требованиями техники безопасности (Кот=1,2; Кэм=1,2; Котм=1,2; Кзт=1,2; Кзтм=1,2)
| 1 |  | ОТ (ЗТ) |  |  |  | чел.-ч | [7 empty] | 2,9184 | [6 empty] | 1 173,81
| 1-100-38 |  | Средний разряд работы 3,8 |  |  |  | чел.-ч | 12,16 |  |  |  | 1,2 |  |  | 2,9184 |  |  |  | 402,21 |  |  | 1 173,81
|  |  | Итого прямые затраты | [18 empty] | 1 173,81
1.1 | 421/пр_2020_п.75_пп.а |  | Сметная стоимость вспомогательных ненормируемых материальных ресурсов, не учтенная в сметной норме, 2% |  |  |  | % | 2 | [6 empty] | 2 | [6 empty] | 19,56
|  |  | ФОТ | [18 empty] | 1 173,81
| Пр/812-049.3-1 |  | НР Электротехнические установки на других объектах |  |  |  | % | 97% | [6 empty] | 97% | [6 empty] | 1 138,6
| Пр/774-049.3 |  | СП Электротехнические установки на других объектах |  |  |  | % | 51% | [6 empty] | 51% | [6 empty] | 598,64
|  |  | Всего по позиции | [15 empty] | 14 653,05 |  |  | 2 930,61
2 | ГЭСНм08-03-573-04 |  | Демонтаж. Шкаф (пульт) управления навесной, высота, ширина и глубина: до 600х600х350 мм V=1*5 |  |  |  | шт | 5 | [6 empty] | 5
| 421/пр_2020_прил.10_т.3_п.4_гр.3 |  | Производство работ осуществляется в охранной зоне действующей воздушной линии электропередачи, вблизи объектов, находящихся под напряжением, внутри объектов капитального строительства, внутренняя проводка в которых не обесточена, если это приведет к ограничению действий рабочих в соответствии с требованиями техники безопасности (Кот=1,2; Кэм=1,2; Котм=1,2; Кзт=1,2; Кзтм=1,2)
| 571/пр_2022_п.84_т.3_стр.4_стб.3 |  | Демонтаж оборудования, не пригодного для дальнейшего использования (предназначено в лом), без разборки и резки (Кот=0,3; Кэм=0,3; Котм=0,3; Км=0; Коб=0; Кзт=0,3; Кзтм=0,3)
| 1 |  | ОТ (ЗТ) |  |  |  | чел.-ч | [7 empty] | 3,708 | [6 empty] | 1 571,08
| 1-100-42 |  | Средний разряд работы 4,2 |  |  |  | чел.-ч | 2,06 |  |  |  | 0,36 |  |  | 3,708 |  |  |  | 423,7 |  |  | 1 571,08
| 2 |  | ЭМ | [18 empty] | 427,6
|  |  | ОТм (ЗТм) |  |  |  | чел.-ч | [7 empty] | 0,558 | [6 empty] | 244,83
| [91.04.01-041] |  | Молотки бурильные легкие при работе от передвижных компрессорных установок |  |  |  | маш.-ч | 0,19 |  |  |  | 0,36 |  |  | 0,342 | 10,23 | 1,35 |  | 13,81 |  |  | 4,72
| 91.05.05-015 |  | Краны на автомобильном ходу, грузоподъемность 16 т |  |  |  | маш.-ч | 0,06 |  |  |  | 0,36 |  |  | 0,108 |  |  |  | 1 610,43 |  |  | 173,93
| 4-100-060 |  | ОТм (ЗТм) Средний разряд машинистов 6 |  |  |  | чел.-ч | 0,06 |  |  |  | 0,36 |  |  | 0,108 |  |  |  | 552,65 |  |  | 59,69
| [91.14.02-001] |  | Автомобили бортовые, грузоподъемность до 5 т |  |  |  | маш.-ч | 0,06 |  |  |  | 0,36 |  |  | 0,108 | 477,92 | 1,29 |  | 616,52 |  |  | 66,58
| 4-100-040 |  | ОТм (ЗТм) Средний разряд машинистов 4 |  |  |  | чел.-ч | 0,06 |  |  |  | 0,36 |  |  | 0,108 |  |  |  | 411,42 |  |  | 44,43
| 91.17.04-233 |  | Аппараты сварочные для ручной дуговой сварки, сварочный ток до 350 А |  |  |  | маш.-ч | 0,61 |  |  |  | 0,36 |  |  | 1,098 |  |  |  | 39,35 |  |  | 43,21
| 91.18.01-007 |  | Компрессоры винтовые передвижные с двигателем внутреннего сгорания, давление до 0,7 МПа (7 атм), производительность до 5,4 м3/мин |  |  |  | маш.-ч | 0,19 |  |  |  | 0,36 |  |  | 0,342 |  |  |  | 406,89 |  |  | 139,16
| 4-100-040 |  | ОТм (ЗТм) Средний разряд машинистов 4 |  |  |  | чел.-ч | 0,19 |  |  |  | 0,36 |  |  | 0,342 |  |  |  | 411,42 |  |  | 140,71
| 4 |  | М | [18 empty] | 0
| [01.7.11.07-0227] |  | Электроды сварочные для сварки низколегированных и углеродистых сталей УОНИ 13/45, Э42А, диаметр 4-5 мм |  |  |  | кг | 0,1 |  |  |  | 0 |  |  | 0 | 155,63 | 1,01 |  | 157,19 |  |  | 0
| [01.7.15.03-0042] |  | Болты с гайками и шайбами строительные |  |  |  | кг | 0,1 |  |  |  | 0 |  |  | 0 | 174,93 | 1,18 |  | 206,42 |  |  | 0
| [14.4.02.04-0142] |  | Краска масляная МА-0115, мумия, сурик железный |  |  |  | кг | 0,02 |  |  |  | 0 |  |  | 0 | 79,88 | 1,48 |  | 118,22 |  |  | 0
|  |  | Итого прямые затраты | [18 empty] | 2 243,51
2.1 | 421/пр_2020_п.75_пп.а |  | Сметная стоимость вспомогательных ненормируемых материальных ресурсов, не учтенная в сметной норме, 2% |  |  |  | % | 2 | [6 empty] | 2 |  |  |  |  | 0,3 |  | 26,18
|  |  | ФОТ | [18 empty] | 1 815,91
| Пр/812-049.3-1 |  | НР Электротехнические установки на других объектах |  |  |  | % | 97% | [6 empty] | 97% | [6 empty] | 1 761,43
| Пр/774-049.3 |  | СП Электротехнические установки на других объектах |  |  |  | % | 51% | [6 empty] | 51% | [6 empty] | 926,11
|  |  | Всего по позиции | [15 empty] | 991,45 |  |  | 4 957,23
Монтажные работы
3 | ГЭСНм08-03-573-04 |  | Шкаф (пульт) управления навесной, высота, ширина и глубина: до 600х600х350 мм V=1*5 |  |  |  | шт | 5 | [6 empty] | 5
| 421/пр_2020_прил.10_т.3_п.4_гр.3 |  | Производство работ осуществляется в охранной зоне действующей воздушной линии электропередачи, вблизи объектов, находящихся под напряжением, внутри объектов капитального строительства, внутренняя проводка в которых не обесточена, если это приведет к ограничению действий рабочих в соответствии с требованиями техники безопасности (Кот=1,2; Кэм=1,2; Котм=1,2; Кзт=1,2; Кзтм=1,2)
| 1 |  | ОТ (ЗТ) |  |  |  | чел.-ч | [7 empty] | 12,36 | [6 empty] | 5 236,93
| 1-100-42 |  | Средний разряд работы 4,2 |  |  |  | чел.-ч | 2,06 |  |  |  | 1,2 |  |  | 12,36 |  |  |  | 423,7 |  |  | 5 236,93
| 2 |  | ЭМ | [18 empty] | 1 425,31
|  |  | ОТм (ЗТм) |  |  |  | чел.-ч | [7 empty] | 1,86 | [6 empty] | 816,08
| [91.04.01-041] |  | Молотки бурильные легкие при работе от передвижных компрессорных установок |  |  |  | маш.-ч | 0,19 |  |  |  | 1,2 |  |  | 1,14 | 10,23 | 1,35 |  | 13,81 |  |  | 15,74
| 91.05.05-015 |  | Краны на автомобильном ходу, грузоподъемность 16 т |  |  |  | маш.-ч | 0,06 |  |  |  | 1,2 |  |  | 0,36 |  |  |  | 1 610,43 |  |  | 579,75
| 4-100-060 |  | ОТм (ЗТм) Средний разряд машинистов 6 |  |  |  | чел.-ч | 0,06 |  |  |  | 1,2 |  |  | 0,36 |  |  |  | 552,65 |  |  | 198,95
| [91.14.02-001] |  | Автомобили бортовые, грузоподъемность до 5 т |  |  |  | маш.-ч | 0,06 |  |  |  | 1,2 |  |  | 0,36 | 477,92 | 1,29 |  | 616,52 |  |  | 221,95
| 4-100-040 |  | ОТм (ЗТм) Средний разряд машинистов 4 |  |  |  | чел.-ч | 0,06 |  |  |  | 1,2 |  |  | 0,36 |  |  |  | 411,42 |  |  | 148,11
| 91.17.04-233 |  | Аппараты сварочные для ручной дуговой сварки, сварочный ток до 350 А |  |  |  | маш.-ч | 0,61 |  |  |  | 1,2 |  |  | 3,66 |  |  |  | 39,35 |  |  | 144,02
| 91.18.01-007 |  | Компрессоры винтовые передвижные с двигателем внутреннего сгорания, давление до 0,7 МПа (7 атм), производительность до 5,4 м3/мин |  |  |  | маш.-ч | 0,19 |  |  |  | 1,2 |  |  | 1,14 |  |  |  | 406,89 |  |  | 463,85
| 4-100-040 |  | ОТм (ЗТм) Средний разряд машинистов 4 |  |  |  | чел.-ч | 0,19 |  |  |  | 1,2 |  |  | 1,14 |  |  |  | 411,42 |  |  | 469,02
| 4 |  | М | [18 empty] | 193,63
| [01.7.11.07-0227] |  | Электроды сварочные для сварки низколегированных и углеродистых сталей УОНИ 13/45, Э42А, диаметр 4-5 мм |  |  |  | кг | 0,1 | [6 empty] | 0,5 | 155,63 | 1,01 |  | 157,19 |  |  | 78,6
| [01.7.15.03-0042] |  | Болты с гайками и шайбами строительные |  |  |  | кг | 0,1 | [6 empty] | 0,5 | 174,93 | 1,18 |  | 206,42 |  |  | 103,21
| [14.4.02.04-0142] |  | Краска масляная МА-0115, мумия, сурик железный |  |  |  | кг | 0,02 | [6 empty] | 0,1 | 79,88 | 1,48 |  | 118,22 |  |  | 11,82
|  |  | Итого прямые затраты | [18 empty] | 7 671,95
3.1 | 421/пр_2020_п.75_пп.а |  | Сметная стоимость вспомогательных ненормируемых материальных ресурсов, не учтенная в сметной норме, 2% |  |  |  | % | 2 | [6 empty] | 2 | [6 empty] | 87,28
|  |  | ФОТ | [18 empty] | 6 053,01
| Пр/812-049.3-1 |  | НР Электротехнические установки на других объектах |  |  |  | % | 97% | [6 empty] | 97% | [6 empty] | 5 871,42
| Пр/774-049.3 |  | СП Электротехнические установки на других объектах |  |  |  | % | 51% | [6 empty] | 51% | [6 empty] | 3 087,04
|  |  | Всего по позиции | [15 empty] | 3 343,54 |  |  | 16 717,69
4 | ТЦ_20.4.04.02-0010_78_7810216924_15.04.2025_01-1_9.2 |  | Корпус металлический ЩРн-72 (2х36) 585х570х140мм IP54 серый (одна дверь) TITAN 5 TI5-50-N-2X036-54-7035 IEK V=1*5; М=23848,56/1,2*1,06 |  |  |  | шт. | 5 | [6 empty] | 5 |  |  |  | 21 066,23 |  |  | 105 331,15
|  |  | Всего по позиции | [18 empty] | 105 331,15
5 | ГЭСНм08-02-405-01 |  | Провод по установленным стальным конструкциям и панелям, сечение: до 16 мм2 V=(6*5)/100 |  |  |  | 100 м | 0,3 | [6 empty] | 0,3
| 421/пр_2020_прил.10_т.3_п.4_гр.3 |  | Производство работ осуществляется в охранной зоне действующей воздушной линии электропередачи, вблизи объектов, находящихся под напряжением, внутри объектов капитального строительства, внутренняя проводка в которых не обесточена, если это приведет к ограничению действий рабочих в соответствии с требованиями техники безопасности (Кот=1,2; Кэм=1,2; Котм=1,2; Кзт=1,2; Кзтм=1,2)
| 1 |  | ОТ (ЗТ) |  |  |  | чел.-ч | [7 empty] | 11,0304 | [6 empty] | 4 436,54
| 1-100-38 |  | Средний разряд работы 3,8 |  |  |  | чел.-ч | 30,64 |  |  |  | 1,2 |  |  | 11,0304 |  |  |  | 402,21 |  |  | 4 436,54
| 2 |  | ЭМ | [18 empty] | 198,25
|  |  | ОТм (ЗТм) |  |  |  | чел.-ч | [7 empty] | 0,1152 | [6 empty] | 55,53
| 91.05.05-015 |  | Краны на автомобильном ходу, грузоподъемность 16 т |  |  |  | маш.-ч | 0,16 |  |  |  | 1,2 |  |  | 0,0576 |  |  |  | 1 610,43 |  |  | 92,76
| 4-100-060 |  | ОТм (ЗТм) Средний разряд машинистов 6 |  |  |  | чел.-ч | 0,16 |  |  |  | 1,2 |  |  | 0,0576 |  |  |  | 552,65 |  |  | 31,83
| [91.14.02-001] |  | Автомобили бортовые, грузоподъемность до 5 т |  |  |  | маш.-ч | 0,16 |  |  |  | 1,2 |  |  | 0,0576 | 477,92 | 1,29 |  | 616,52 |  |  | 35,51
| 4-100-040 |  | ОТм (ЗТм) Средний разряд машинистов 4 |  |  |  | чел.-ч | 0,16 |  |  |  | 1,2 |  |  | 0,0576 |  |  |  | 411,42 |  |  | 23,7
| 91.17.04-233 |  | Аппараты сварочные для ручной дуговой сварки, сварочный ток до 350 А |  |  |  | маш.-ч | 4,94 |  |  |  | 1,2 |  |  | 1,7784 |  |  |  | 39,35 |  |  | 69,98
| 4 |  | М | [18 empty] | 231,04
| [01.7.02.07-0011] |  | Прессшпан листовой, марка А |  |  |  | кг | 0,55 | [6 empty] | 0,165 | 206,43 | 1,49 |  | 307,58 |  |  | 50,75
| 01.7.03.04-0001 |  | Электроэнергия |  |  |  | кВт-ч | 2,5428 | [6 empty] | 0,76284 |  |  |  | 8,45 |  |  | 6,45
| [01.7.11.07-0227] |  | Электроды сварочные для сварки низколегированных и углеродистых сталей УОНИ 13/45, Э42А, диаметр 4-5 мм |  |  |  | кг | 3 | [6 empty] | 0,9 | 155,63 | 1,01 |  | 157,19 |  |  | 141,47
| [01.7.15.04-0011] |  | Винты стальные с полукруглой головкой, длина 50 мм |  |  |  | т | 0,00058 | [6 empty] | 0,000174 | 127 406 | 1,3 |  | 165 627,8 |  |  | 28,82
| [14.4.02.04-0142] |  | Краска масляная МА-0115, мумия, сурик железный |  |  |  | кг | 0,1 | [6 empty] | 0,03 | 79,88 | 1,48 |  | 118,22 |  |  | 3,55
|  |  | Итого прямые затраты | [18 empty] | 4 921,36
5.1 | 421/пр_2020_п.75_пп.а |  | Сметная стоимость вспомогательных ненормируемых материальных ресурсов, не учтенная в сметной норме, 2% |  |  |  | % | 2 | [6 empty] | 2 | [6 empty] | 73,94
|  |  | ФОТ | [18 empty] | 4 492,07
| Пр/812-049.3-1 |  | НР Электротехнические установки на других объектах |  |  |  | % | 97% | [6 empty] | 97% | [6 empty] | 4 357,31
| Пр/774-049.3 |  | СП Электротехнические установки на других объектах |  |  |  | % | 51% | [6 empty] | 51% | [6 empty] | 2 290,96
|  |  | Всего по позиции | [15 empty] | 38 811,9 |  |  | 11 643,57
6 | [21.2.03.05-1078] |  | Провод силовой установочный с медными жилами ПуГВ 1х6-450 V=(4*5)/1 000 |  |  |  | 1000 м | 0,02 | [6 empty] | 0,02 | 48 053,51 | 1,21 |  | 58 144,75 |  |  | 1 162,9
|  |  | Всего по позиции | [18 empty] | 1 162,9
7 | [21.2.03.05-0072] |  | Провод силовой установочный с медными жилами ПуГВ 1х10-450 V=(2*5)/1 000 |  |  |  | 1000 м | 0,01 | [6 empty] | 0,01 | 81 806,85 | 1,21 |  | 98 986,29 |  |  | 989,86
|  |  | Всего по позиции | [18 empty] | 989,86
8 | ГЭСНм08-03-526-02 |  | Автомат одно-, двух-, трехполюсный, устанавливаемый на конструкции: на стене или колонне, на ток до 100 А V=1*5 |  |  |  | шт | 5 | [6 empty] | 5
| 421/пр_2020_прил.10_т.3_п.4_гр.3 |  | Производство работ осуществляется в охранной зоне действующей воздушной линии электропередачи, вблизи объектов, находящихся под напряжением, внутри объектов капитального строительства, внутренняя проводка в которых не обесточена, если это приведет к ограничению действий рабочих в соответствии с требованиями техники безопасности (Кот=1,2; Кэм=1,2; Котм=1,2; Кзт=1,2; Кзтм=1,2)
| 1 |  | ОТ (ЗТ) |  |  |  | чел.-ч | [7 empty] | 12 | [6 empty] | 4 881,72
| 1-100-39 |  | Средний разряд работы 3,9 |  |  |  | чел.-ч | 2 |  |  |  | 1,2 |  |  | 12 |  |  |  | 406,81 |  |  | 4 881,72
| 2 |  | ЭМ | [18 empty] | 175,53
|  |  | ОТм (ЗТм) |  |  |  | чел.-ч | [7 empty] | 0,12 | [6 empty] | 57,85
| 91.05.05-015 |  | Краны на автомобильном ходу, грузоподъемность 16 т |  |  |  | маш.-ч | 0,01 |  |  |  | 1,2 |  |  | 0,06 |  |  |  | 1 610,43 |  |  | 96,63
| 4-100-060 |  | ОТм (ЗТм) Средний разряд машинистов 6 |  |  |  | чел.-ч | 0,01 |  |  |  | 1,2 |  |  | 0,06 |  |  |  | 552,65 |  |  | 33,16
| [91.14.02-001] |  | Автомобили бортовые, грузоподъемность до 5 т |  |  |  | маш.-ч | 0,01 |  |  |  | 1,2 |  |  | 0,06 | 477,92 | 1,29 |  | 616,52 |  |  | 36,99
| 4-100-040 |  | ОТм (ЗТм) Средний разряд машинистов 4 |  |  |  | чел.-ч | 0,01 |  |  |  | 1,2 |  |  | 0,06 |  |  |  | 411,42 |  |  | 24,69
| 91.17.04-233 |  | Аппараты сварочные для ручной дуговой сварки, сварочный ток до 350 А |  |  |  | маш.-ч | 0,108 |  |  |  | 1,2 |  |  | 0,648 |  |  |  | 39,35 |  |  | 25,5
| 91.21.16-012 |  | Прессы гидравлические с электроприводом |  |  |  | маш.-ч | 0,175 |  |  |  | 1,2 |  |  | 1,05 |  |  |  | 15,63 |  |  | 16,41
| 4 |  | М | [18 empty] | 2 489,01
| [01.3.01.02-0002] |  | Вазелин технический |  |  |  | кг | 0,009 | [6 empty] | 0,045 | 150,04 | 1,65 |  | 247,57 |  |  | 11,14
| [01.7.02.09-0002] |  | Шпагат бумажный, диаметр 2,5 мм |  |  |  | кг | 0,004 | [6 empty] | 0,02 | 187,38 | 0,98 |  | 183,63 |  |  | 3,67
| 01.7.03.04-0001 |  | Электроэнергия |  |  |  | кВт-ч | 0,0208 | [6 empty] | 0,104 |  |  |  | 8,45 |  |  | 0,88
| [01.7.06.05-0041] |  | Ленты изоляционные хлопчатобумажные прорезиненные для электромонтажных и ремонтных работ, цвет черный, ширина 20 мм, толщина 0,35 мм |  |  |  | м | 3 | [6 empty] | 15 | 5,87 | 0,98 |  | 5,75 |  |  | 86,25
| [01.7.11.07-0227] |  | Электроды сварочные для сварки низколегированных и углеродистых сталей УОНИ 13/45, Э42А, диаметр 4-5 мм |  |  |  | кг | 0,07 | [6 empty] | 0,35 | 155,63 | 1,01 |  | 157,19 |  |  | 55,02
| [01.7.15.03-0042] |  | Болты с гайками и шайбами строительные |  |  |  | кг | 0,38 | [6 empty] | 1,9 | 174,93 | 1,18 |  | 206,42 |  |  | 392,2
| [01.7.15.07-0014] |  | Дюбели распорные полипропиленовые |  |  |  | 100 шт | 0,014 | [6 empty] | 0,07 | 41,71 | 1,3 |  | 54,22 |  |  | 3,8
| [01.7.20.04-0005] |  | Нитки швейные армированные |  |  |  | кг | 0,002 | [6 empty] | 0,01 | 395,65 | 1,46 |  | 577,65 |  |  | 5,78
| [07.2.07.04-0007] |  | Конструкции стальные индивидуального изготовления из сортового проката |  |  |  | т | 0,002 | [6 empty] | 0,01 | 105 278,81 | 1,26 |  | 132 651,3 |  |  | 1 326,51
| [14.4.02.04-0142] |  | Краска масляная МА-0115, мумия, сурик железный |  |  |  | кг | 0,047 | [6 empty] | 0,235 | 79,88 | 1,48 |  | 118,22 |  |  | 27,78
| [14.4.03.06-0001] |  | Лак электроизоляционный МЛ-92 |  |  |  | кг | 0,014 | [6 empty] | 0,07 | 157,44 | 1,26 |  | 198,37 |  |  | 13,89
| [20.1.02.23-0082] |  | Перемычки гибкие, тип ПГС-50 |  |  |  | 10 шт | 0,1 | [6 empty] | 0,5 | 944,69 | 1,19 |  | 1 124,18 |  |  | 562,09
|  |  | Итого прямые затраты | [18 empty] | 7 604,11
8.1 | 421/пр_2020_п.75_пп.а |  | Сметная стоимость вспомогательных ненормируемых материальных ресурсов, не учтенная в сметной норме, 2% |  |  |  | % | 2 | [6 empty] | 2 | [6 empty] | 81,36
|  |  | ФОТ | [18 empty] | 4 939,57
| Пр/812-049.3-1 |  | НР Электротехнические установки на других объектах |  |  |  | % | 97% | [6 empty] | 97% | [6 empty] | 4 791,38
| Пр/774-049.3 |  | СП Электротехнические установки на других объектах |  |  |  | % | 51% | [6 empty] | 51% | [6 empty] | 2 519,18
|  |  | Всего по позиции | [15 empty] | 2 999,21 |  |  | 14 996,03
9 | [62.1.01.09-1141] |  | Выключатель автоматический 3P, 50 А, 4,5 кА, характеристика C V=1*5 |  |  |  | шт | 5 | [6 empty] | 5 | 443,55 | 1,15 |  | 510,08 |  |  | 2 550,4
|  |  | Всего по позиции | [18 empty] | 2 550,4
10 | ГЭСНм10-04-030-04 |  | Дополнительная установка на пультах и панелях: колодки клеммной на 20 клемм (применит. клемма) V=1*5 |  |  |  | шт | 5 | [6 empty] | 5
| 421/пр_2020_прил.10_т.3_п.4_гр.3 |  | Производство работ осуществляется в охранной зоне действующей воздушной линии электропередачи, вблизи объектов, находящихся под напряжением, внутри объектов капитального строительства, внутренняя проводка в которых не обесточена, если это приведет к ограничению действий рабочих в соответствии с требованиями техники безопасности (Кот=1,2; Кэм=1,2; Котм=1,2; Кзт=1,2; Кзтм=1,2)
| 1 |  | ОТ (ЗТ) |  |  |  | чел.-ч | [7 empty] | 6 | [6 empty] | 2 100,06
| 1-100-25 |  | Средний разряд работы 2,5 |  |  |  | чел.-ч | 1 |  |  |  | 1,2 |  |  | 6 |  |  |  | 350,01 |  |  | 2 100,06
| 4 |  | М | [18 empty] | 543,82
| [01.7.06.05-0042] |  | Ленты изоляционные из ПВХ для электромонтажных и ремонтных работ, цвет черный, ширина 19 мм, толщина 0,18 мм |  |  |  | м | 4,21 | [6 empty] | 21,05 | 2,27 | 1,52 |  | 3,45 |  |  | 72,62
| [01.7.20.04-0003] |  | Нить мешкозашивочная прошивочная полиэфирная из штапельного лавсана (суровая) |  |  |  | кг | 0,04 | [6 empty] | 0,2 | 373,74 | 1,46 |  | 545,66 |  |  | 109,13
| [10.3.02.03-0012] |  | Припои оловянно-свинцовые бессурьмянистые, марка ПОС40 |  |  |  | кг | 0,05 | [6 empty] | 0,25 | 899,56 | 1,61 |  | 1 448,29 |  |  | 362,07
|  |  | Итого прямые затраты | [18 empty] | 2 643,88
10.1 | 421/пр_2020_п.75_пп.а |  | Сметная стоимость вспомогательных ненормируемых материальных ресурсов, не учтенная в сметной норме, 2% |  |  |  | % | 2 | [6 empty] | 2 | [6 empty] | 35
10.2 | 5.0 |  | Масса оборудования |  |  |  | т | 0,0005 | [6 empty] | 0,0025 |  |  |  | 0 |  |  | 0
|  |  | ФОТ | [18 empty] | 2 100,06
| Пр/812-051.2-1 |  | НР Оборудование связи: монтаж радиотелевизионного и электронного оборудования |  |  |  | % | 95% | [6 empty] | 95% | [6 empty] | 1 995,06
| Пр/774-051.2 |  | СП Оборудование связи: монтаж радиотелевизионного и электронного оборудования |  |  |  | % | 53% | [6 empty] | 53% | [6 empty] | 1 113,03
|  |  | Всего по позиции | [15 empty] | 1 157,39 |  |  | 5 786,97
11 | ТЦ_20.5.04.11_78_7722753969_15.04.2025_01-1_6.3 |  | Клемма вводная силовая КСВ 16-50 кв.мм. синяя (plc-kvs-16-50-blue) EKF PROxima V=1*5; М=181/1,2*1,06 |  |  |  | шт. | 5 | [6 empty] | 5 |  |  |  | 159,88 |  |  | 799,4
|  |  | Всего по позиции | [18 empty] | 799,4
12 | ГЭСНм08-03-574-02 |  | Разводка по устройствам и подключение жил кабелей или проводов сечением: до 16 мм2 V=((4+14)*5)/100 |  |  |  | 100 шт | 0,9 | [6 empty] | 0,9
| 421/пр_2020_прил.10_т.3_п.4_гр.3 |  | Производство работ осуществляется в охранной зоне действующей воздушной линии электропередачи, вблизи объектов, находящихся под напряжением, внутри объектов капитального строительства, внутренняя проводка в которых не обесточена, если это приведет к ограничению действий рабочих в соответствии с требованиями техники безопасности (Кот=1,2; Кэм=1,2; Котм=1,2; Кзт=1,2; Кзтм=1,2)
| 1 |  | ОТ (ЗТ) |  |  |  | чел.-ч | [7 empty] | 32,2596 | [6 empty] | 13 668,39
| 1-100-42 |  | Средний разряд работы 4,2 |  |  |  | чел.-ч | 29,87 |  |  |  | 1,2 |  |  | 32,2596 |  |  |  | 423,7 |  |  | 13 668,39
| 2 |  | ЭМ | [18 empty] | 201,97
|  |  | ОТм (ЗТм) |  |  |  | чел.-ч | [7 empty] | 0,0216 | [6 empty] | 10,41
| 91.05.05-015 |  | Краны на автомобильном ходу, грузоподъемность 16 т |  |  |  | маш.-ч | 0,01 |  |  |  | 1,2 |  |  | 0,0108 |  |  |  | 1 610,43 |  |  | 17,39
| 4-100-060 |  | ОТм (ЗТм) Средний разряд машинистов 6 |  |  |  | чел.-ч | 0,01 |  |  |  | 1,2 |  |  | 0,0108 |  |  |  | 552,65 |  |  | 5,97
| [91.14.02-001] |  | Автомобили бортовые, грузоподъемность до 5 т |  |  |  | маш.-ч | 0,01 |  |  |  | 1,2 |  |  | 0,0108 | 477,92 | 1,29 |  | 616,52 |  |  | 6,66
| 4-100-040 |  | ОТм (ЗТм) Средний разряд машинистов 4 |  |  |  | чел.-ч | 0,01 |  |  |  | 1,2 |  |  | 0,0108 |  |  |  | 411,42 |  |  | 4,44
| 91.21.16-012 |  | Прессы гидравлические с электроприводом |  |  |  | маш.-ч | 10,54 |  |  |  | 1,2 |  |  | 11,3832 |  |  |  | 15,63 |  |  | 177,92
| 4 |  | М | [18 empty] | 1 143,45
| [01.3.01.02-0002] |  | Вазелин технический |  |  |  | кг | 0,1 | [6 empty] | 0,09 | 150,04 | 1,65 |  | 247,57 |  |  | 22,28
| [01.7.02.09-0002] |  | Шпагат бумажный, диаметр 2,5 мм |  |  |  | кг | 0,05 | [6 empty] | 0,045 | 187,38 | 0,98 |  | 183,63 |  |  | 8,26
| [01.7.06.05-0041] |  | Ленты изоляционные хлопчатобумажные прорезиненные для электромонтажных и ремонтных работ, цвет черный, ширина 20 мм, толщина 0,35 мм |  |  |  | м | 33,33 | [6 empty] | 29,997 | 5,87 | 0,98 |  | 5,75 |  |  | 172,48
| [01.7.06.07-0002] |  | Ленты монтажные из пластмассы для бандажирования проводов, скрепляются пластмассовыми кнопками, ширина 10 мм |  |  |  | 10 м | 1 | [6 empty] | 0,9 | 37,71 | 1,52 |  | 57,32 |  |  | 51,59
| [01.7.15.03-0042] |  | Болты с гайками и шайбами строительные |  |  |  | кг | 1,24 | [6 empty] | 1,116 | 174,93 | 1,18 |  | 206,42 |  |  | 230,36
| [01.7.20.04-0005] |  | Нитки швейные армированные |  |  |  | кг | 0,02 | [6 empty] | 0,018 | 395,65 | 1,46 |  | 577,65 |  |  | 10,4
| [14.4.03.17-0101] |  | Лак КФ-965 |  |  |  | т | 0,0002 | [6 empty] | 0,00018 | 308 849,7 | 1,26 |  | 389 150,62 |  |  | 70,05
| [25.2.01.01-0001] |  | Бирки-оконцеватели маркировочные А671 |  |  |  | 100 шт | 1,02 | [6 empty] | 0,918 | 655,9 | 0,96 |  | 629,66 |  |  | 578,03
|  |  | Итого прямые затраты | [18 empty] | 15 024,22
12.1 | 421/пр_2020_п.75_пп.а |  | Сметная стоимость вспомогательных ненормируемых материальных ресурсов, не учтенная в сметной норме, 2% |  |  |  | % | 2 | [6 empty] | 2 | [6 empty] | 227,81
|  |  | ФОТ | [18 empty] | 13 678,8
| Пр/812-049.3-1 |  | НР Электротехнические установки на других объектах |  |  |  | % | 97% | [6 empty] | 97% | [6 empty] | 13 268,44
| Пр/774-049.3 |  | СП Электротехнические установки на других объектах |  |  |  | % | 51% | [6 empty] | 51% | [6 empty] | 6 976,19
|  |  | Всего по позиции | [15 empty] | 39 440,73 |  |  | 35 496,66
13 | ТЦ_20.2.01.09_78_ 561404718520_15.04.2025_01-1_11.3 |  | Наконечник НШВИ 10-12 штыревой втулочный изолированный слоновая кость (100шт/упак) UGN10-010-07-12 IEK V=1*5; М=362,78/1,2*1,06 |  |  |  | упак | 5 | [6 empty] | 5 |  |  |  | 320,46 |  |  | 1 602,3
|  |  | Всего по позиции | [18 empty] | 1 602,3
14 | ТЦ_20.2.01.09_78_ 561404718520_15.04.2025_01-1_10.3 |  | Наконечник НШВИ 6-12 штыревой втулочный изолированный желтый Е6012 (уп./100 шт) 084-04-27/084-04-027 HLT V=1*5; М=204,05/1,2*1,06 |  |  |  | упак | 5 | [6 empty] | 5 |  |  |  | 180,24 |  |  | 901,2
|  |  | Всего по позиции | [18 empty] | 901,2
15 | ГЭСНм08-02-472-11 |  | Перемычка заземляющая тросовая диаметром до 9,2 мм для строительных металлических конструкций (применит. к панели заземления) V=(2*5)/10 |  |  |  | 10 шт | 1 | [6 empty] | 1
| 421/пр_2020_прил.10_т.3_п.4_гр.3 |  | Производство работ осуществляется в охранной зоне действующей воздушной линии электропередачи, вблизи объектов, находящихся под напряжением, внутри объектов капитального строительства, внутренняя проводка в которых не обесточена, если это приведет к ограничению действий рабочих в соответствии с требованиями техники безопасности (Кот=1,2; Кэм=1,2; Котм=1,2; Кзт=1,2; Кзтм=1,2)
| 1 |  | ОТ (ЗТ) |  |  |  | чел.-ч | [7 empty] | 4,308 | [6 empty] | 1 732,72
| 1-100-38 |  | Средний разряд работы 3,8 |  |  |  | чел.-ч | 3,59 |  |  |  | 1,2 |  |  | 4,308 |  |  |  | 402,21 |  |  | 1 732,72
| 2 |  | ЭМ | [18 empty] | 53,17
|  |  | ОТм (ЗТм) |  |  |  | чел.-ч | [7 empty] | 0,024 | [6 empty] | 11,57
| 91.05.05-015 |  | Краны на автомобильном ходу, грузоподъемность 16 т |  |  |  | маш.-ч | 0,01 |  |  |  | 1,2 |  |  | 0,012 |  |  |  | 1 610,43 |  |  | 19,33
| 4-100-060 |  | ОТм (ЗТм) Средний разряд машинистов 6 |  |  |  | чел.-ч | 0,01 |  |  |  | 1,2 |  |  | 0,012 |  |  |  | 552,65 |  |  | 6,63
| [91.14.02-001] |  | Автомобили бортовые, грузоподъемность до 5 т |  |  |  | маш.-ч | 0,01 |  |  |  | 1,2 |  |  | 0,012 | 477,92 | 1,29 |  | 616,52 |  |  | 7,4
| 4-100-040 |  | ОТм (ЗТм) Средний разряд машинистов 4 |  |  |  | чел.-ч | 0,01 |  |  |  | 1,2 |  |  | 0,012 |  |  |  | 411,42 |  |  | 4,94
| 91.17.04-233 |  | Аппараты сварочные для ручной дуговой сварки, сварочный ток до 350 А |  |  |  | маш.-ч | 0,56 |  |  |  | 1,2 |  |  | 0,672 |  |  |  | 39,35 |  |  | 26,44
| 4 |  | М | [18 empty] | 61,88
| [08.3.05.02-0021] |  | Прокат листовой горячекатаный, марки стали Ст3сп, Ст3пс, ширина 1200-3000 мм, толщина 1-8 мм |  |  |  | т | 0,001 | [6 empty] | 0,001 | 71 131,5 | 0,87 |  | 61 884,41 |  |  | 61,88
|  |  | Итого прямые затраты | [18 empty] | 1 859,34
15.1 | 421/пр_2020_п.75_пп.а |  | Сметная стоимость вспомогательных ненормируемых материальных ресурсов, не учтенная в сметной норме, 2% |  |  |  | % | 2 | [6 empty] | 2 | [6 empty] | 28,88
|  |  | ФОТ | [18 empty] | 1 744,29
| Пр/812-049.3-1 |  | НР Электротехнические установки на других объектах |  |  |  | % | 97% | [6 empty] | 97% | [6 empty] | 1 691,96
| Пр/774-049.3 |  | СП Электротехнические установки на других объектах |  |  |  | % | 51% | [6 empty] | 51% | [6 empty] | 889,59
|  |  | Всего по позиции | [15 empty] | 4 469,77 |  |  | 4 469,77
16 | ТЦ_20.5.03.03_78_7842224734_15.04.2025_01-1_12.1 |  | Панель заземления длинной 200 мм., из латунной шины сечением 5х15 мм с нагрузочной способностью 200А, V=2*5; М=1480,82/1,2*1,06 |  |  |  | шт. | 10 | [6 empty] | 10 |  |  |  | 1 308,06 |  |  | 13 080,6
|  |  | Всего по позиции | [18 empty] | 13 080,6
17 | ГЭСНм10-04-030-04 |  | Дополнительная установка на пультах и панелях: колодки клеммной на 20 клемм (применит.) V=4*5 |  |  |  | шт | 20 | [6 empty] | 20
| 421/пр_2020_прил.10_т.3_п.4_гр.3 |  | Производство работ осуществляется в охранной зоне действующей воздушной линии электропередачи, вблизи объектов, находящихся под напряжением, внутри объектов капитального строительства, внутренняя проводка в которых не обесточена, если это приведет к ограничению действий рабочих в соответствии с требованиями техники безопасности (Кот=1,2; Кэм=1,2; Котм=1,2; Кзт=1,2; Кзтм=1,2)
| 1 |  | ОТ (ЗТ) |  |  |  | чел.-ч | [7 empty] | 24 | [6 empty] | 8 400,24
| 1-100-25 |  | Средний разряд работы 2,5 |  |  |  | чел.-ч | 1 |  |  |  | 1,2 |  |  | 24 |  |  |  | 350,01 |  |  | 8 400,24
| 4 |  | М | [18 empty] | 2 175,31
| [01.7.06.05-0042] |  | Ленты изоляционные из ПВХ для электромонтажных и ремонтных работ, цвет черный, ширина 19 мм, толщина 0,18 мм |  |  |  | м | 4,21 | [6 empty] | 84,2 | 2,27 | 1,52 |  | 3,45 |  |  | 290,49
| [01.7.20.04-0003] |  | Нить мешкозашивочная прошивочная полиэфирная из штапельного лавсана (суровая) |  |  |  | кг | 0,04 | [6 empty] | 0,8 | 373,74 | 1,46 |  | 545,66 |  |  | 436,53
| [10.3.02.03-0012] |  | Припои оловянно-свинцовые бессурьмянистые, марка ПОС40 |  |  |  | кг | 0,05 | [6 empty] | 1 | 899,56 | 1,61 |  | 1 448,29 |  |  | 1 448,29
|  |  | Итого прямые затраты | [18 empty] | 10 575,55
17.1 | 421/пр_2020_п.75_пп.а |  | Сметная стоимость вспомогательных ненормируемых материальных ресурсов, не учтенная в сметной норме, 2% |  |  |  | % | 2 | [6 empty] | 2 | [6 empty] | 140
17.2 | 5.0 |  | Масса оборудования |  |  |  | т | 0,0005 | [6 empty] | 0,01 |  |  |  | 0 |  |  | 0
|  |  | ФОТ | [18 empty] | 8 400,24
| Пр/812-051.2-1 |  | НР Оборудование связи: монтаж радиотелевизионного и электронного оборудования |  |  |  | % | 95% | [6 empty] | 95% | [6 empty] | 7 980,23
| Пр/774-051.2 |  | СП Оборудование связи: монтаж радиотелевизионного и электронного оборудования |  |  |  | % | 53% | [6 empty] | 53% | [6 empty] | 4 452,13
|  |  | Всего по позиции | [15 empty] | 1 157,4 |  |  | 23 147,91
18 | ТЦ_20.5.03.03_78_7810216924_15.04.2025_01-1_13.2 |  | Шина соединительная типа PIN (12 штырей) 1Р 63А 22 см 081-13-09/081-13-009 HLT V=4*5; М=175/1,2*1,06 |  |  |  | шт. | 20 | [6 empty] | 20 |  |  |  | 154,58 |  |  | 3 091,6
|  |  | Всего по позиции | [18 empty] | 3 091,6
|  |  | Итого прямые затраты по разделу 1. <Раздел> | [18 empty] | 181 396,75
в том числе
|  |  | оплата труда (ОТ) | [18 empty] | 43 201,49
|  |  | эксплуатация машин и механизмов | [18 empty] | 2 481,83
|  |  | оплата труда машинистов (ОТм) | [18 empty] | 1 196,27
|  |  | материальные ресурсы | [18 empty] | 134 517,16
|  |  | перевозка | [18 empty] | 0
|  |  | Итого ФОТ (справочно) | [18 empty] | 44 397,76
|  |  | Итого накладные расходы | [18 empty] | 42 855,83
|  |  | Итого сметная прибыль | [18 empty] | 22 852,87
|  |  | Итого оборудование | [18 empty] | 2 550,4
|  |  | Итого прочие затраты | [18 empty] | 0
|  |  | Итого по разделу 1. <Раздел> | [18 empty] | 249 655,85
в том числе
|  |  | материальные ресурсы, отсутствующие в ФРСН | [18 empty] | 0
|  |  | оборудование, отсутствующее в ФРСН | [18 empty] | 0
справочно
|  |  | затраты труда рабочих | [18 empty] | 108,5844
|  |  | затраты труда машинистов | [18 empty] | 2,6988
ИТОГИ ПО СМЕТЕ
|  |  |  | ВСЕГО монтажные работы | [17 empty] | 247 105,45
в том числе
|  |  |  | Всего прямые затраты | [17 empty] | 181 396,75
в том числе
|  |  |  | оплата труда (ОТ) | [17 empty] | 43 201,49
|  |  |  | эксплуатация машин и механизмов | [17 empty] | 2 481,83
|  |  |  | оплата труда машинистов (ОТм) | [17 empty] | 1 196,27
|  |  |  | материальные ресурсы | [17 empty] | 134 517,16
|  |  |  | Всего ФОТ (справочно) | [17 empty] | 44 397,76
|  |  |  | Всего накладные расходы | [17 empty] | 42 855,83
|  |  |  | Всего сметная прибыль | [17 empty] | 22 852,87
|  |  |  | ВСЕГО оборудование | [17 empty] | 2 550,4
|  |  |  | ВСЕГО по смете | [17 empty] | 249 655,85
|  |  |  | Индекс-дефлятор (единый; по составляющим) 2025/2026/2027/2028/2029/2030 |  |  |  |  | 1,078*1,053*1,044*1,044*1,044*1,044 | [10 empty] | 1,348494336153828864 |  | 336 659,5
|  |  |  | Итого | [17 empty] | 336 659,5
в том числе
|  |  |  | Всего прямые затраты | [17 empty] | 244 612,49
в том числе
|  |  |  | оплата труда (ОТ) | [17 empty] | 58 256,96
|  |  |  | эксплуатация машин и механизмов | [17 empty] | 3 346,73
|  |  |  | оплата труда машинистов (ОТм) | [17 empty] | 1 613,16
|  |  |  | материальные ресурсы | [17 empty] | 181 395,63
|  |  |  | перевозка | [17 empty] | 0
|  |  |  | Всего ФОТ (справочно) | [17 empty] | 59 870,12
|  |  |  | Всего накладные расходы | [17 empty] | 57 790,84
|  |  |  | Всего сметная прибыль | [17 empty] | 30 816,97
|  |  |  | Всего оборудование | [17 empty] | 3 439,2
|  |  |  | Всего прочие затраты | [17 empty] | 0
Справочно
|  |  |  | материальные ресурсы, отсутствующие в ФРСН | [17 empty] | 0
|  |  |  | оборудование, отсутствующее в ФРСН | [17 empty] | 0
|  |  |  | затраты труда рабочих | [17 empty] | 108,5844
|  |  |  | затраты труда машинистов | [17 empty] | 2,6988
Составил:
[должность, подпись (инициалы, фамилия)]
Проверил:
[должность, подпись (инициалы, фамилия)]

## Объектная смета_23
(наименование стройки)
Замена 1-фазного прибора учета в существующем РЩ (таунхаус)
(наименование объекта капитального строительства)
ОБЪЕКТНЫЙ СМЕТНЫЙ РАСЧЕТ № | [6 empty] | ОС-02-06
Замена 1-фазного прибора учета в существующем РЩ (таунхаус)
Основание
(проектная и (или) иная техническая документация)
Сметная стоимость |  |  |  | 3 906,9 | [5 empty] | тыс. руб.
Расчетный измеритель объекта капитального строительства |  |  |  | 0
|  |  |  | (количество) | [5 empty] | (измеритель)
Показатель единичной стоимости на расчетный измеритель объекта капитального строительства |  |  |  | 3 906,9 | [5 empty] | тыс. руб.
Составлен в текущем уровне цен |  |  |  | 1 квартал 2025 г.
№ п/п | Обоснование | Наименование локальных сметных расчетов (смет), затрат |  |  |  | Сметная стоимость, тыс. руб.
[6 empty] | строительных (ремонтно-строительных, ремонтно-реставрационных) работ |  | монтажных работ | оборудования |  | прочих затрат | всего
1 | 2 | 3 |  |  |  | 4 |  | 5 | 6 |  | 7 | 8
Локальные сметы
1 | 02-01-06 | Замена 1-фазного прибора учета в существующем РЩ (таунхаус). Строительно-монтажные работы |  |  |  | 0,00 |  | 3 888,39 | 18,51 |  | 0,00 | 3 906,90
|  | Итого |  |  |  | 0,00 |  | 3 888,39 | 18,51 |  | 0,00 | 3 906,90
Временные здания и сооружения
2 | Приказ Минстроя №332 от 19.06.2020 Приложение 1, т.1 | Временные здания и сооружения K=0% |  |  |  | 0,00 |  | 0,00 | 0,00 |  | 0,00 | 0,00
|  | Итого |  |  |  | 0,00 |  | 3 888,39 | 18,51 |  | 0,00 | 3 906,90
Прочие работы и затраты
3 | Приказ №325 от 25.05.2021 | Дополнительные затраты при производстве работ в зимнее время K=0% |  |  |  | 0,00 |  | 0,00 | 0,00 |  | 0,00 | 0,00
|  | Итого |  |  |  | 0,00 |  | 3 888,39 | 18,51 |  | 0,00 | 3 906,90
Резерв средств на непредвиденные работы и затраты
|  | Итого |  |  |  | 0,00 |  | 3 888,39 | 18,51 |  | 0,00 | 3 906,90
Налоги
|  | Итого |  |  |  | 0,00 |  | 3 888,39 | 18,51 |  | 0,00 | 3 906,90
|  | ВСЕГО: |  |  |  | 0,00 |  | 3 888,39 | 18,51 |  | 0,00 | 3 906,90
в том числе:
|  | ОТ | [9 empty] | 1 091,47
|  | ЭМ | [9 empty] | 9,14
|  | ОТм | [9 empty] | 2,89
|  | М | [9 empty] | 1 266,65
|  | Перевозка | [9 empty] | 0,00
|  | НР | [9 empty] | 1 002,37
|  | СП | [9 empty] | 515,87
|  | оборудование | [9 empty] | 18,51
|  | прочие затраты | [9 empty] | 0,00
Главный инженер проекта
[подпись (инициалы, фамилия)]
Начальник |  |  |  |  | отдела
|  |  | (наименование) |  |  |  | [подпись (инициалы, фамилия)]
Составил
[должность, подпись (инициалы, фамилия)]
Проверил
[должность, подпись (инициалы, фамилия)]

## ЛС_1ф. в сущ РЩ 02-01-06
Наименование программного продукта | [10 empty] | SmetaWIZARD
Наименование редакции сметных нормативов | [10 empty] | Приказ Минстроя России от 07.02.2025 г. № 69/пр «О внесении изменений в приказ Министерства строительства и жилищно-коммунального хозяйства Российской Федерации от 30 декабря 2021 г. № 1046/пр «Об утверждении сметных нормативов»
Реквизиты приказа Минстроя России об утверждении дополнений и изменений к сметным нормативам | [10 empty] | Приказ Минстроя России от 18.05.2022 № 378/пр, Приказ Минстроя России от 26.08.2022 № 703/пр, Приказ Минстроя России от 26.10.2022 № 905/пр, Приказ Минстроя России от 27.12.2022 № 1133/пр, Приказ Минстроя России от 10.02.2023 № 84/пр, Приказ Минстроя России от 11.05.2023 № 335/пр, Приказ Минстроя России от 02.08.2023 № 551/пр, Приказ Минстроя России от 14.11.2023 № 817/пр, Приказ Минстроя России от 16.02.2024 № 102/пр, Приказ Минстроя России от 13.05.2024 № 323/пр; Приказ Минстроя России от 09.08.2024 № 524/пр; Приказ Минстроя России от 07.11.2024 № 747/пр; Приказ Минстроя России от 07.02.2025 № 69/пр; Приказ Минстроя России от 07.07.2022 № 557/пр; Приказ Минстроя России от 30.01.2024 № 55/пр; Приказ Минстроя России от 02.09.2021 № 636/пр, Приказ Минстроя России от 26.07.2022 № 611/пр; Приказ Минстроя России от 22.04.2022 № 317/пр
Реквизиты письма Минстроя России об индексах изменения сметной стоимости строительства, включаемые в федеральный реестр сметных нормативов и размещаемые в федеральной государственной информационной системе ценообразования в строительстве, подготовленного в соответствии с пунктом 85 Методики расчета индексов изменения сметной стоимости строительства, утвержденной приказом Министерства строительства и жилищно-коммунального хозяйства Российской Федерации от 5 июня 2019 г. № 326/пр | [10 empty] | Письмо Минстроя России от 25.02.2025 № 10314-ИФ/09
Реквизиты нормативного правового акта об утверждении оплаты труда, утверждаемый в соответствии с пунктом 22(1) Правилами мониторинга цен, утвержденными постановлением Правительства Российской Федерации от 23 декабря 2016 г. № 1452 | [10 empty] | Постановление Правительства Ленинградской области от 14.02.2024 № 99
Обоснование принятых текущих цен на строительные ресурсы | [10 empty] | ФГИС ЦС, конъюнктурный анализ
Наименование субъекта Российской Федерации | [10 empty] | Ленинградская область
Наименование зоны субъекта Российской Федерации
(наименование стройки)
Развитие коммерческого учета электроэнергии Ленинградская область, класс напряжения 0,4 кВ
(наименование объекта капитального строительства)
ЛОКАЛЬНЫЙ СМЕТНЫЙ РАСЧЕТ № | [12 empty] | 02-01-06
Замена 1-фазного прибора учета в существующем РЩ (таунхаус). Строительно-монтажные работы
(наименование работ и затрат)
Составлен |  | ресурсно-индексным |  |  |  | методом
Основание
(проектная и (или) иная техническая документация)
Составлен в текущем уровне цен |  |  |  |  | 1 квартал 2025 г.
Сметная стоимость |  |  |  |  | 3 906,9 |  |  |  |  | тыс. руб. |  |  |  | Средства на оплату труда рабочих |  |  |  | 1 091,47 |  |  |  |  | тыс. руб.
в том числе: | [13 empty] | Средства на оплату труда машинистов |  |  |  | 2,89 |  |  |  |  | тыс. руб.
строительных работ |  |  |  |  | 0 |  |  |  |  | тыс. руб. |  |  |  | Нормативные затраты труда рабочих |  |  |  | 1 573,7976 |  |  |  |  | чел.-ч
монтажных работ |  |  |  |  | 3 888,39 |  |  |  |  | тыс. руб. |  |  |  | Нормативные затраты труда машинистов |  |  |  | 4,4496 |  |  |  |  | чел.-ч
оборудования |  |  |  |  | 18,51 |  |  |  |  | тыс. руб.
прочих затрат |  |  |  |  | 0 |  |  |  |  | тыс. руб.
№ п.п. | Обоснование |  | Наименование работ и затрат |  |  |  | Единица измерения | Количество | [7 empty] | Сметная стоимость, руб.
[8 empty] | на единицу измерения |  |  |  | коэффициенты |  |  | всего с учетом коэффициентов | на единицу измерения в базисном уровне цен | индекс |  | на единицу измерения в текущем уровне цен |  | коэффициенты |  |  | всего в текущем уровне цен
Раздел 1. <Раздел>
1 | 2 |  | 3 |  |  |  | 4 | 5 |  |  |  | 6 |  |  | 7 | 8 | 9 |  | 10 |  | 11 |  |  | 12
Монтажные работы
1 | ГЭСНм08-03-600-01 |  | Счетчики, устанавливаемые на готовом основании: однофазные V=1*90 |  |  |  | шт | 90 | [6 empty] | 90
| 421/пр_2020_прил.10_т.3_п.4_гр.3 |  | Производство работ осуществляется в охранной зоне действующей воздушной линии электропередачи, вблизи объектов, находящихся под напряжением, внутри объектов капитального строительства, внутренняя проводка в которых не обесточена, если это приведет к ограничению действий рабочих в соответствии с требованиями техники безопасности (Кот=1,2; Кэм=1,2; Котм=1,2; Кзт=1,2; Кзтм=1,2)
| 1 |  | ОТ (ЗТ) |  |  |  | чел.-ч | [7 empty] | 30,24 | [8 empty] | 12 812,69
| 1-100-42 |  | Средний разряд работы 4,2 |  |  |  | чел.-ч | 0,28 |  |  |  | 1,2 |  |  | 30,24 |  |  |  | 423,7 |  |  |  |  | 12 812,69
| 2 |  | ЭМ | [20 empty] | 2 405,1
|  |  | ОТм (ЗТм) |  |  |  | чел.-ч | [7 empty] | 2,16 | [8 empty] | 1 041,19
| 91.05.05-015 |  | Краны на автомобильном ходу, грузоподъемность 16 т |  |  |  | маш.-ч | 0,01 |  |  |  | 1,2 |  |  | 1,08 |  |  |  | 1 610,43 |  |  |  |  | 1 739,26
| 4-100-060 |  | ОТм (ЗТм) Средний разряд машинистов 6 |  |  |  | чел.-ч | 0,01 |  |  |  | 1,2 |  |  | 1,08 |  |  |  | 552,65 |  |  |  |  | 596,86
| [91.14.02-001] |  | Автомобили бортовые, грузоподъемность до 5 т |  |  |  | маш.-ч | 0,01 |  |  |  | 1,2 |  |  | 1,08 | 477,92 | 1,29 |  | 616,52 |  |  |  |  | 665,84
| 4-100-040 |  | ОТм (ЗТм) Средний разряд машинистов 4 |  |  |  | чел.-ч | 0,01 |  |  |  | 1,2 |  |  | 1,08 |  |  |  | 411,42 |  |  |  |  | 444,33
| 4 |  | М | [20 empty] | 447,2
| [01.7.15.04-0011] |  | Винты стальные с полукруглой головкой, длина 50 мм |  |  |  | т | 0,00003 | [6 empty] | 0,0027 | 127 406 | 1,3 |  | 165 627,8 |  |  |  |  | 447,2
|  |  | Итого прямые затраты | [20 empty] | 16 706,18
1.1 | 421/пр_2020_п.75_пп.а |  | Сметная стоимость вспомогательных ненормируемых материальных ресурсов, не учтенная в сметной норме, 2% |  |  |  | % | 2 | [6 empty] | 2 | [8 empty] | 213,54
|  |  | ФОТ | [20 empty] | 13 853,88
| Пр/812-049.3-1 |  | НР Электротехнические установки на других объектах |  |  |  | % | 97% | [6 empty] | 97% | [8 empty] | 13 438,26
| Пр/774-049.3 |  | СП Электротехнические установки на других объектах |  |  |  | % | 51% | [6 empty] | 51% | [8 empty] | 7 065,48
|  |  | Всего по позиции | [15 empty] | 415,82 |  |  |  |  | 37 423,46
2 | ТЦ_26.51.63.130.89.1.62.05-0015-000_78_7813282805_04.04.2025_01_3.1 |  | Счетчик электроэнергии однофазный "ФОБОС 1" 230В 5(80)А IQOLM(1)-C V=1*90; М=10990/1,2*1,06 |  |  |  | шт. | 90 | [6 empty] | 90 |  |  |  | 9 707,83 |  |  |  |  | 873 704,7
|  |  | Всего по позиции | [20 empty] | 873 704,7
3 | ГЭСНм08-03-526-02 |  | Автомат одно-, двух-, трехполюсный, устанавливаемый на конструкции: на стене или колонне, на ток до 100 А V=1*90 |  |  |  | шт | 90 | [6 empty] | 90
| 421/пр_2020_прил.10_т.3_п.4_гр.3 |  | Производство работ осуществляется в охранной зоне действующей воздушной линии электропередачи, вблизи объектов, находящихся под напряжением, внутри объектов капитального строительства, внутренняя проводка в которых не обесточена, если это приведет к ограничению действий рабочих в соответствии с требованиями техники безопасности (Кот=1,2; Кэм=1,2; Котм=1,2; Кзт=1,2; Кзтм=1,2)
| 1 |  | ОТ (ЗТ) |  |  |  | чел.-ч | [7 empty] | 216 | [8 empty] | 87 870,96
| 1-100-39 |  | Средний разряд работы 3,9 |  |  |  | чел.-ч | 2 |  |  |  | 1,2 |  |  | 216 |  |  |  | 406,81 |  |  |  |  | 87 870,96
| 2 |  | ЭМ | [20 empty] | 3 159,49
|  |  | ОТм (ЗТм) |  |  |  | чел.-ч | [7 empty] | 2,16 | [8 empty] | 1 041,19
| 91.05.05-015 |  | Краны на автомобильном ходу, грузоподъемность 16 т |  |  |  | маш.-ч | 0,01 |  |  |  | 1,2 |  |  | 1,08 |  |  |  | 1 610,43 |  |  |  |  | 1 739,26
| 4-100-060 |  | ОТм (ЗТм) Средний разряд машинистов 6 |  |  |  | чел.-ч | 0,01 |  |  |  | 1,2 |  |  | 1,08 |  |  |  | 552,65 |  |  |  |  | 596,86
| [91.14.02-001] |  | Автомобили бортовые, грузоподъемность до 5 т |  |  |  | маш.-ч | 0,01 |  |  |  | 1,2 |  |  | 1,08 | 477,92 | 1,29 |  | 616,52 |  |  |  |  | 665,84
| 4-100-040 |  | ОТм (ЗТм) Средний разряд машинистов 4 |  |  |  | чел.-ч | 0,01 |  |  |  | 1,2 |  |  | 1,08 |  |  |  | 411,42 |  |  |  |  | 444,33
| 91.17.04-233 |  | Аппараты сварочные для ручной дуговой сварки, сварочный ток до 350 А |  |  |  | маш.-ч | 0,108 |  |  |  | 1,2 |  |  | 11,664 |  |  |  | 39,35 |  |  |  |  | 458,98
| 91.21.16-012 |  | Прессы гидравлические с электроприводом |  |  |  | маш.-ч | 0,175 |  |  |  | 1,2 |  |  | 18,9 |  |  |  | 15,63 |  |  |  |  | 295,41
| 4 |  | М | [20 empty] | 44 801,99
| [01.3.01.02-0002] |  | Вазелин технический |  |  |  | кг | 0,009 | [6 empty] | 0,81 | 150,04 | 1,65 |  | 247,57 |  |  |  |  | 200,53
| [01.7.02.09-0002] |  | Шпагат бумажный, диаметр 2,5 мм |  |  |  | кг | 0,004 | [6 empty] | 0,36 | 187,38 | 0,98 |  | 183,63 |  |  |  |  | 66,11
| 01.7.03.04-0001 |  | Электроэнергия |  |  |  | кВт-ч | 0,0208 | [6 empty] | 1,872 |  |  |  | 8,45 |  |  |  |  | 15,82
| [01.7.06.05-0041] |  | Ленты изоляционные хлопчатобумажные прорезиненные для электромонтажных и ремонтных работ, цвет черный, ширина 20 мм, толщина 0,35 мм |  |  |  | м | 3 | [6 empty] | 270 | 5,87 | 0,98 |  | 5,75 |  |  |  |  | 1 552,5
| [01.7.11.07-0227] |  | Электроды сварочные для сварки низколегированных и углеродистых сталей УОНИ 13/45, Э42А, диаметр 4-5 мм |  |  |  | кг | 0,07 | [6 empty] | 6,3 | 155,63 | 1,01 |  | 157,19 |  |  |  |  | 990,3
| [01.7.15.03-0042] |  | Болты с гайками и шайбами строительные |  |  |  | кг | 0,38 | [6 empty] | 34,2 | 174,93 | 1,18 |  | 206,42 |  |  |  |  | 7 059,56
| [01.7.15.07-0014] |  | Дюбели распорные полипропиленовые |  |  |  | 100 шт | 0,014 | [6 empty] | 1,26 | 41,71 | 1,3 |  | 54,22 |  |  |  |  | 68,32
| [01.7.20.04-0005] |  | Нитки швейные армированные |  |  |  | кг | 0,002 | [6 empty] | 0,18 | 395,65 | 1,46 |  | 577,65 |  |  |  |  | 103,98
| [07.2.07.04-0007] |  | Конструкции стальные индивидуального изготовления из сортового проката |  |  |  | т | 0,002 | [6 empty] | 0,18 | 105 278,81 | 1,26 |  | 132 651,3 |  |  |  |  | 23 877,23
| [14.4.02.04-0142] |  | Краска масляная МА-0115, мумия, сурик железный |  |  |  | кг | 0,047 | [6 empty] | 4,23 | 79,88 | 1,48 |  | 118,22 |  |  |  |  | 500,07
| [14.4.03.06-0001] |  | Лак электроизоляционный МЛ-92 |  |  |  | кг | 0,014 | [6 empty] | 1,26 | 157,44 | 1,26 |  | 198,37 |  |  |  |  | 249,95
| [20.1.02.23-0082] |  | Перемычки гибкие, тип ПГС-50 |  |  |  | 10 шт | 0,1 | [6 empty] | 9 | 944,69 | 1,19 |  | 1 124,18 |  |  |  |  | 10 117,62
|  |  | Итого прямые затраты | [20 empty] | 136 873,63
3.1 | 421/пр_2020_п.75_пп.а |  | Сметная стоимость вспомогательных ненормируемых материальных ресурсов, не учтенная в сметной норме, 2% |  |  |  | % | 2 | [6 empty] | 2 | [8 empty] | 1 464,52
|  |  | ФОТ | [20 empty] | 88 912,15
| Пр/812-049.3-1 |  | НР Электротехнические установки на других объектах |  |  |  | % | 97% | [6 empty] | 97% | [8 empty] | 86 244,79
| Пр/774-049.3 |  | СП Электротехнические установки на других объектах |  |  |  | % | 51% | [6 empty] | 51% | [8 empty] | 45 345,2
|  |  | Всего по позиции | [15 empty] | 2 999,2 |  |  |  |  | 269 928,14
4 | [62.1.01.09-1063] |  | Выключатель автоматический 1P, 32 А, 4,5 кА, характеристика B V=1*90 |  |  |  | шт | 90 | [6 empty] | 90 | 132,64 | 1,15 |  | 152,54 |  |  |  |  | 13 728,6
|  |  | Всего по позиции | [20 empty] | 13 728,6
5 | ГЭСНм08-03-574-02 |  | Разводка по устройствам и подключение жил кабелей или проводов сечением: до 16 мм2 V=(6*90)/100 |  |  |  | 100 шт | 5,4 | [6 empty] | 5,4
| 421/пр_2020_прил.10_т.3_п.4_гр.3 |  | Производство работ осуществляется в охранной зоне действующей воздушной линии электропередачи, вблизи объектов, находящихся под напряжением, внутри объектов капитального строительства, внутренняя проводка в которых не обесточена, если это приведет к ограничению действий рабочих в соответствии с требованиями техники безопасности (Кот=1,2; Кэм=1,2; Котм=1,2; Кзт=1,2; Кзтм=1,2)
| 1 |  | ОТ (ЗТ) |  |  |  | чел.-ч | [7 empty] | 193,5576 | [8 empty] | 82 010,36
| 1-100-42 |  | Средний разряд работы 4,2 |  |  |  | чел.-ч | 29,87 |  |  |  | 1,2 |  |  | 193,5576 |  |  |  | 423,7 |  |  |  |  | 82 010,36
| 2 |  | ЭМ | [20 empty] | 1 211,83
|  |  | ОТм (ЗТм) |  |  |  | чел.-ч | [7 empty] | 0,1296 | [8 empty] | 62,47
| 91.05.05-015 |  | Краны на автомобильном ходу, грузоподъемность 16 т |  |  |  | маш.-ч | 0,01 |  |  |  | 1,2 |  |  | 0,0648 |  |  |  | 1 610,43 |  |  |  |  | 104,36
| 4-100-060 |  | ОТм (ЗТм) Средний разряд машинистов 6 |  |  |  | чел.-ч | 0,01 |  |  |  | 1,2 |  |  | 0,0648 |  |  |  | 552,65 |  |  |  |  | 35,81
| [91.14.02-001] |  | Автомобили бортовые, грузоподъемность до 5 т |  |  |  | маш.-ч | 0,01 |  |  |  | 1,2 |  |  | 0,0648 | 477,92 | 1,29 |  | 616,52 |  |  |  |  | 39,95
| 4-100-040 |  | ОТм (ЗТм) Средний разряд машинистов 4 |  |  |  | чел.-ч | 0,01 |  |  |  | 1,2 |  |  | 0,0648 |  |  |  | 411,42 |  |  |  |  | 26,66
| 91.21.16-012 |  | Прессы гидравлические с электроприводом |  |  |  | маш.-ч | 10,54 |  |  |  | 1,2 |  |  | 68,2992 |  |  |  | 15,63 |  |  |  |  | 1 067,52
| 4 |  | М | [20 empty] | 6 860,73
| [01.3.01.02-0002] |  | Вазелин технический |  |  |  | кг | 0,1 | [6 empty] | 0,54 | 150,04 | 1,65 |  | 247,57 |  |  |  |  | 133,69
| [01.7.02.09-0002] |  | Шпагат бумажный, диаметр 2,5 мм |  |  |  | кг | 0,05 | [6 empty] | 0,27 | 187,38 | 0,98 |  | 183,63 |  |  |  |  | 49,58
| [01.7.06.05-0041] |  | Ленты изоляционные хлопчатобумажные прорезиненные для электромонтажных и ремонтных работ, цвет черный, ширина 20 мм, толщина 0,35 мм |  |  |  | м | 33,33 | [6 empty] | 179,982 | 5,87 | 0,98 |  | 5,75 |  |  |  |  | 1 034,9
| [01.7.06.07-0002] |  | Ленты монтажные из пластмассы для бандажирования проводов, скрепляются пластмассовыми кнопками, ширина 10 мм |  |  |  | 10 м | 1 | [6 empty] | 5,4 | 37,71 | 1,52 |  | 57,32 |  |  |  |  | 309,53
| [01.7.15.03-0042] |  | Болты с гайками и шайбами строительные |  |  |  | кг | 1,24 | [6 empty] | 6,696 | 174,93 | 1,18 |  | 206,42 |  |  |  |  | 1 382,19
| [01.7.20.04-0005] |  | Нитки швейные армированные |  |  |  | кг | 0,02 | [6 empty] | 0,108 | 395,65 | 1,46 |  | 577,65 |  |  |  |  | 62,39
| [14.4.03.17-0101] |  | Лак КФ-965 |  |  |  | т | 0,0002 | [6 empty] | 0,00108 | 308 849,7 | 1,26 |  | 389 150,62 |  |  |  |  | 420,28
| [25.2.01.01-0001] |  | Бирки-оконцеватели маркировочные А671 |  |  |  | 100 шт | 1,02 | [6 empty] | 5,508 | 655,9 | 0,96 |  | 629,66 |  |  |  |  | 3 468,17
|  |  | Итого прямые затраты | [20 empty] | 90 145,39
5.1 | 421/пр_2020_п.75_пп.а |  | Сметная стоимость вспомогательных ненормируемых материальных ресурсов, не учтенная в сметной норме, 2% |  |  |  | % | 2 | [6 empty] | 2 | [8 empty] | 1 366,84
|  |  | ФОТ | [20 empty] | 82 072,83
| Пр/812-049.3-1 |  | НР Электротехнические установки на других объектах |  |  |  | % | 97% | [6 empty] | 97% | [8 empty] | 79 610,65
| Пр/774-049.3 |  | СП Электротехнические установки на других объектах |  |  |  | % | 51% | [6 empty] | 51% | [8 empty] | 41 857,14
|  |  | Всего по позиции | [15 empty] | 39 440,74 |  |  |  |  | 212 980,02
6 | ГЭСНм10-03-056-01 |  | Настройка канала связи по подготовленным линейным трактам, канал связи между двумя оконечными станциями при количестве пунктов транзита между ними: 0 V=1*90 |  |  |  | канал | 90 | [6 empty] | 90
| 421/пр_2020_прил.10_т.3_п.4_гр.3 |  | Производство работ осуществляется в охранной зоне действующей воздушной линии электропередачи, вблизи объектов, находящихся под напряжением, внутри объектов капитального строительства, внутренняя проводка в которых не обесточена, если это приведет к ограничению действий рабочих в соответствии с требованиями техники безопасности (Кот=1,2; Кэм=1,2; Котм=1,2; Кзт=1,2; Кзтм=1,2)
| 1 |  | ОТ (ЗТ) |  |  |  | чел.-ч | [7 empty] | 1 134 | [8 empty] | 626 705,1
| 1-100-60 |  | Средний разряд работы 6,0 |  |  |  | чел.-ч | 10,5 |  |  |  | 1,2 |  |  | 1 134 |  |  |  | 552,65 |  |  |  |  | 626 705,1
|  |  | Итого прямые затраты | [20 empty] | 626 705,1
6.1 | 421/пр_2020_п.75_пп.а |  | Сметная стоимость вспомогательных ненормируемых материальных ресурсов, не учтенная в сметной норме, 2% |  |  |  | % | 2 | [6 empty] | 2 | [8 empty] | 10 445,09
|  |  | ФОТ | [20 empty] | 626 705,1
| Пр/812-051.1-1 |  | НР Оборудование связи: прокладка и монтаж сетей связи |  |  |  | % | 90% | [6 empty] | 90% | [8 empty] | 564 034,59
| Пр/774-051.1 |  | СП Оборудование связи: прокладка и монтаж сетей связи |  |  |  | % | 46% | [6 empty] | 46% | [8 empty] | 288 284,35
|  |  | Всего по позиции | [15 empty] | 16 549,66 |  |  |  |  | 1 489 469,13
|  |  | Итого прямые затраты по разделу 1. <Раздел> | [20 empty] | 1 757 624,99
в том числе
|  |  | оплата труда (ОТ) | [20 empty] | 809 399,11
|  |  | эксплуатация машин и механизмов | [20 empty] | 6 776,42
|  |  | оплата труда машинистов (ОТм) | [20 empty] | 2 144,85
|  |  | материальные ресурсы | [20 empty] | 939 304,61
|  |  | перевозка | [20 empty] | 0
|  |  | Итого ФОТ (справочно) | [20 empty] | 811 543,96
|  |  | Итого накладные расходы | [20 empty] | 743 328,29
|  |  | Итого сметная прибыль | [20 empty] | 382 552,17
|  |  | Итого оборудование | [20 empty] | 13 728,6
|  |  | Итого прочие затраты | [20 empty] | 0
|  |  | Итого по разделу 1. <Раздел> | [20 empty] | 2 897 234,05
в том числе
|  |  | материальные ресурсы, отсутствующие в ФРСН | [20 empty] | 0
|  |  | оборудование, отсутствующее в ФРСН | [20 empty] | 0
справочно
|  |  | затраты труда рабочих | [20 empty] | 1 573,7976
|  |  | затраты труда машинистов | [20 empty] | 4,4496
ИТОГИ ПО СМЕТЕ
|  |  |  | ВСЕГО монтажные работы | [17 empty] | 2 883 505,45
в том числе
|  |  |  | Всего прямые затраты | [17 empty] | 1 757 624,99
в том числе
|  |  |  | оплата труда (ОТ) | [17 empty] | 809 399,11
|  |  |  | эксплуатация машин и механизмов | [17 empty] | 6 776,42
|  |  |  | оплата труда машинистов (ОТм) | [17 empty] | 2 144,85
|  |  |  | материальные ресурсы | [17 empty] | 939 304,61
|  |  |  | Всего ФОТ (справочно) | [17 empty] | 811 543,96
|  |  |  | Всего накладные расходы | [17 empty] | 743 328,29
|  |  |  | Всего сметная прибыль | [17 empty] | 382 552,17
|  |  |  | ВСЕГО оборудование | [17 empty] | 13 728,6
|  |  |  | ВСЕГО по смете | [17 empty] | 2 897 234,05
|  |  |  | Индекс-дефлятор (единый; по составляющим) 2025/2026/2027/2028/2029/2030 |  |  |  |  | 1,078*1,053*1,044*1,044*1,044*1,044 | [10 empty] | 1,348494336153828864 |  | 3 906 903,71
|  |  |  | Итого | [17 empty] | 3 906 903,71
в том числе
|  |  |  | Всего прямые затраты | [17 empty] | 2 370 147,34
в том числе
|  |  |  | оплата труда (ОТ) | [17 empty] | 1 091 470,12
|  |  |  | эксплуатация машин и механизмов | [17 empty] | 9 137,96
|  |  |  | оплата труда машинистов (ОТм) | [17 empty] | 2 892,32
|  |  |  | материальные ресурсы | [17 empty] | 1 266 646,95
|  |  |  | перевозка | [17 empty] | 0
|  |  |  | Всего ФОТ (справочно) | [17 empty] | 1 094 362,44
|  |  |  | Всего накладные расходы | [17 empty] | 1 002 373,99
|  |  |  | Всего сметная прибыль | [17 empty] | 515 869,43
|  |  |  | Всего оборудование | [17 empty] | 18 512,94
|  |  |  | Всего прочие затраты | [17 empty] | 0
Справочно
|  |  |  | материальные ресурсы, отсутствующие в ФРСН | [17 empty] | 0
|  |  |  | оборудование, отсутствующее в ФРСН | [17 empty] | 0
|  |  |  | затраты труда рабочих | [17 empty] | 1 573,7976
|  |  |  | затраты труда машинистов | [17 empty] | 4,4496
Составил:
[должность, подпись (инициалы, фамилия)]
Проверил:
[должность, подпись (инициалы, фамилия)]

## Объектная смета_24
(наименование стройки)
Замена 1-фазного прибора учета в существующем РЩ (таунхаус)
(наименование объекта капитального строительства)
ОБЪЕКТНЫЙ СМЕТНЫЙ РАСЧЕТ № | [6 empty] | ОС-09-05
Замена 1-фазного прибора учета в существующем РЩ (таунхаус)
Основание
(проектная и (или) иная техническая документация)
Сметная стоимость |  |  |  | 452,62 | [5 empty] | тыс. руб.
Расчетный измеритель объекта капитального строительства |  |  |  | 0
|  |  |  | (количество) | [5 empty] | (измеритель)
Показатель единичной стоимости на расчетный измеритель объекта капитального строительства |  |  |  | 452,62 | [5 empty] | тыс. руб.
Составлен в текущем уровне цен |  |  |  | 1 квартал 2025 г.
№ п/п | Обоснование | Наименование локальных сметных расчетов (смет), затрат |  |  |  | Сметная стоимость, тыс. руб.
[6 empty] | строительных (ремонтно-строительных, ремонтно-реставрационных) работ |  | монтажных работ | оборудования |  | прочих затрат | всего
1 | 2 | 3 |  |  |  | 4 |  | 5 | 6 |  | 7 | 8
Локальные сметы
1 | 09-01-05 | Замена 1-фазного прибора учета в существующем РЩ (таунхаус). Пусконаладочные работы |  |  |  | 0,00 |  | 0,00 | 0,00 |  | 452,62 | 452,62
|  | Итого |  |  |  | 0,00 |  | 0,00 | 0,00 |  | 452,62 | 452,62
Временные здания и сооружения
2 | Приказ Минстроя №332 от 19.06.2020 Приложение 1, т.1 | Временные здания и сооружения K=0% |  |  |  | 0,00 |  | 0,00 | 0,00 |  | 0,00 | 0,00
|  | Итого |  |  |  | 0,00 |  | 0,00 | 0,00 |  | 452,62 | 452,62
Прочие работы и затраты
3 | Приказ №325 от 25.05.2021 | Дополнительные затраты при производстве работ в зимнее время K=0% |  |  |  | 0,00 |  | 0,00 | 0,00 |  | 0,00 | 0,00
|  | Итого |  |  |  | 0,00 |  | 0,00 | 0,00 |  | 452,62 | 452,62
Резерв средств на непредвиденные работы и затраты
|  | Итого |  |  |  | 0,00 |  | 0,00 | 0,00 |  | 452,62 | 452,62
Налоги
|  | Итого |  |  |  | 0,00 |  | 0,00 | 0,00 |  | 452,62 | 452,62
|  | ВСЕГО: |  |  |  | 0,00 |  | 0,00 | 0,00 |  | 452,62 | 452,62
в том числе:
|  | ОТ | [9 empty] | 215,53
|  | ЭМ | [9 empty] | 0,00
|  | ОТм | [9 empty] | 0,00
|  | М | [9 empty] | 0,00
|  | Перевозка | [9 empty] | 0,00
|  | НР | [9 empty] | 159,49
|  | СП | [9 empty] | 77,59
|  | оборудование | [9 empty] | 0,00
|  | прочие затраты | [9 empty] | 0,00
Главный инженер проекта
[подпись (инициалы, фамилия)]
Начальник |  |  |  |  | отдела
|  |  | (наименование) |  |  |  | [подпись (инициалы, фамилия)]
Составил
[должность, подпись (инициалы, фамилия)]
Проверил
[должность, подпись (инициалы, фамилия)]

## ЛС_1ф. в сущ РЩ 09-01-05
Наименование программного продукта | [11 empty] | SmetaWIZARD
Наименование редакции сметных нормативов | [11 empty] | Приказ Минстроя России от 07.02.2025 г. № 69/пр «О внесении изменений в приказ Министерства строительства и жилищно-коммунального хозяйства Российской Федерации от 30 декабря 2021 г. № 1046/пр «Об утверждении сметных нормативов»
Реквизиты приказа Минстроя России об утверждении дополнений и изменений к сметным нормативам | [11 empty] | Приказ Минстроя России от 18.05.2022 № 378/пр, Приказ Минстроя России от 26.08.2022 № 703/пр, Приказ Минстроя России от 26.10.2022 № 905/пр, Приказ Минстроя России от 27.12.2022 № 1133/пр, Приказ Минстроя России от 10.02.2023 № 84/пр, Приказ Минстроя России от 11.05.2023 № 335/пр, Приказ Минстроя России от 02.08.2023 № 551/пр, Приказ Минстроя России от 14.11.2023 № 817/пр, Приказ Минстроя России от 16.02.2024 № 102/пр, Приказ Минстроя России от 13.05.2024 № 323/пр; Приказ Минстроя России от 09.08.2024 № 524/пр; Приказ Минстроя России от 07.11.2024 № 747/пр; Приказ Минстроя России от 07.02.2025 № 69/пр; Приказ Минстроя России от 07.07.2022 № 557/пр; Приказ Минстроя России от 30.01.2024 № 55/пр; Приказ Минстроя России от 02.09.2021 № 636/пр, Приказ Минстроя России от 26.07.2022 № 611/пр; Приказ Минстроя России от 22.04.2022 № 317/пр
Реквизиты письма Минстроя России об индексах изменения сметной стоимости строительства, включаемые в федеральный реестр сметных нормативов и размещаемые в федеральной государственной информационной системе ценообразования в строительстве, подготовленного в соответствии с пунктом 85 Методики расчета индексов изменения сметной стоимости строительства, утвержденной приказом Министерства строительства и жилищно-коммунального хозяйства Российской Федерации от 5 июня 2019 г. № 326/пр | [11 empty] | Письмо Минстроя России от 25.02.2025 № 10314-ИФ/09
Реквизиты нормативного правового акта об утверждении оплаты труда, утверждаемый в соответствии с пунктом 22(1) Правилами мониторинга цен, утвержденными постановлением Правительства Российской Федерации от 23 декабря 2016 г. № 1452 | [11 empty] | Постановление Правительства Ленинградской области от 14.02.2024 № 99
Обоснование принятых текущих цен на строительные ресурсы | [11 empty] | ФГИС ЦС, конъюнктурный анализ
Наименование субъекта Российской Федерации | [11 empty] | Ленинградская область
Наименование зоны субъекта Российской Федерации
(наименование стройки)
Развитие коммерческого учета электроэнергии Ленинградская область, класс напряжения 0,4 кВ
(наименование объекта капитального строительства)
ЛОКАЛЬНЫЙ СМЕТНЫЙ РАСЧЕТ № | [13 empty] | 09-01-05
Замена 1-фазного прибора учета в существующем РЩ (таунхаус). Пусконаладочные работы
(наименование работ и затрат)
Составлен |  |  | ресурсно-индексным |  |  |  | методом
Основание
(проектная и (или) иная техническая документация)
Составлен в текущем уровне цен | [5 empty] | 1 квартал 2025 г.
Сметная стоимость | [5 empty] | 452,62 |  |  |  |  | тыс. руб. |  |  |  | Средства на оплату труда рабочих |  |  |  | 215,53 |  |  |  |  | тыс. руб.
в том числе: | [14 empty] | Средства на оплату труда машинистов |  |  |  | 0 |  |  |  |  | тыс. руб.
строительных работ | [5 empty] | 0 |  |  |  |  | тыс. руб. |  |  |  | Нормативные затраты труда рабочих |  |  |  | 298,08 |  |  |  |  | чел.-ч
монтажных работ | [5 empty] | 0 |  |  |  |  | тыс. руб. |  |  |  | Нормативные затраты труда машинистов |  |  |  | 0 |  |  |  |  | чел.-ч
оборудования | [5 empty] | 0 |  |  |  |  | тыс. руб.
прочих затрат | [5 empty] | 452,62 |  |  |  |  | тыс. руб.
№ п.п. | Обоснование |  |  | Наименование работ и затрат |  |  |  | Единица измерения | Количество | [7 empty] | Сметная стоимость, руб.
[9 empty] | на единицу измерения |  |  |  | коэффициенты |  |  | всего с учетом коэффициентов | на единицу измерения в базисном уровне цен | индекс |  | на единицу измерения в текущем уровне цен |  | коэффициенты |  |  | всего в текущем уровне цен
Раздел 1. <Раздел>
1 | 2 |  |  | 3 |  |  |  | 4 | 5 |  |  |  | 6 |  |  | 7 | 8 | 9 |  | 10 |  | 11 |  |  | 12
1 | ГЭСНп02-02-003-01 |  |  | Функциональная настройка специального программного обеспечения АС, количество функций - 1 V=1*90 |  |  |  | шт | 90 | [6 empty] | 90
| 421/пр_2020_прил.10_т.3_п.4_гр.3 |  |  | Производство работ осуществляется в охранной зоне действующей воздушной линии электропередачи, вблизи объектов, находящихся под напряжением, внутри объектов капитального строительства, внутренняя проводка в которых не обесточена, если это приведет к ограничению действий рабочих в соответствии с требованиями техники безопасности (Кот=1,2; Кэм=1,2; Котм=1,2; Кзт=1,2; Кзтм=1,2)
| 1 |  |  | ОТ (ЗТ) |  |  |  | чел.-ч | [7 empty] | 298,08 | [8 empty] | 199 790,64
| 3-200-01 |  |  | Инженер I категории |  |  |  | чел.-ч | 0,9 |  |  |  | 1,2 |  |  | 97,2 |  |  |  | 660,11 |  |  |  |  | 64 162,69
| 3-200-02 |  |  | Инженер II категории |  |  |  | чел.-ч | 0,72 |  |  |  | 1,2 |  |  | 77,76 |  |  |  | 601,78 |  |  |  |  | 46 794,41
| 3-300-01 |  |  | Ведущий инженер |  |  |  | чел.-ч | 1,14 |  |  |  | 1,2 |  |  | 123,12 |  |  |  | 721,52 |  |  |  |  | 88 833,54
|  |  |  | Итого прямые затраты | [20 empty] | 199 790,64
|  |  |  | ФОТ | [20 empty] | 199 790,64
| Пр/812-083.0-1 |  |  | НР Пусконаладочные работы |  |  |  | % | 74% | [6 empty] | 74% | [8 empty] | 147 845,07
| Пр/774-083.0 |  |  | СП Пусконаладочные работы |  |  |  | % | 36% | [6 empty] | 36% | [8 empty] | 71 924,63
|  |  |  | Всего по позиции | [15 empty] | 4 661,78 |  |  |  |  | 419 560,34
|  |  |  | Итого прямые затраты по разделу 1. <Раздел> | [20 empty] | 199 790,64
в том числе
|  |  |  | оплата труда (ОТ) | [20 empty] | 199 790,64
|  |  |  | эксплуатация машин и механизмов | [20 empty] | 0
|  |  |  | оплата труда машинистов (ОТм) | [20 empty] | 0
|  |  |  | материальные ресурсы | [20 empty] | 0
|  |  |  | перевозка | [20 empty] | 0
|  |  |  | Итого ФОТ (справочно) | [20 empty] | 199 790,64
|  |  |  | Итого накладные расходы | [20 empty] | 147 845,07
|  |  |  | Итого сметная прибыль | [20 empty] | 71 924,63
|  |  |  | Итого оборудование | [20 empty] | 0
|  |  |  | Итого прочие затраты | [20 empty] | 0
|  |  |  | Итого по разделу 1. <Раздел> | [20 empty] | 419 560,34
в том числе
|  |  |  | материальные ресурсы, отсутствующие в ФРСН | [20 empty] | 0
|  |  |  | оборудование, отсутствующее в ФРСН | [20 empty] | 0
справочно
|  |  |  | затраты труда рабочих | [20 empty] | 298,08
|  |  |  | затраты труда машинистов | [20 empty] | 0
ИТОГИ ПО СМЕТЕ
[5 empty] | ВСЕГО прочие затраты | [17 empty] | 335 648,27
в том числе
[5 empty] | прочие работы | [17 empty] | 335 648,27
в том числе
[5 empty] | Всего прямые затраты | [17 empty] | 159 832,51
в том числе
[5 empty] | оплата труда (ОТ) | [17 empty] | 159 832,51
[5 empty] | Всего ФОТ (справочно) | [17 empty] | 159 832,51
[5 empty] | Всего накладные расходы | [17 empty] | 118 276,06
[5 empty] | Всего сметная прибыль | [17 empty] | 57 539,7
[5 empty] | ВСЕГО по смете | [17 empty] | 419 560,34
[5 empty] | Индекс-дефлятор (единый; по составляющим) 2025/2026/2027/2028/2029/2030 |  |  |  |  | 1,078*1,053*1,044*1,044*1,044*1,044 | [10 empty] | 1,348494336153828864 |  | 452 619,79
[5 empty] | Итого | [17 empty] | 452 619,79
в том числе
[5 empty] | Всего прямые затраты | [17 empty] | 215 533,23
в том числе
[5 empty] | оплата труда (ОТ) | [17 empty] | 215 533,23
[5 empty] | эксплуатация машин и механизмов | [17 empty] | 0
[5 empty] | оплата труда машинистов (ОТм) | [17 empty] | 0
[5 empty] | материальные ресурсы | [17 empty] | 0
[5 empty] | перевозка | [17 empty] | 0
[5 empty] | Всего ФОТ (справочно) | [17 empty] | 215 533,23
[5 empty] | Всего накладные расходы | [17 empty] | 159 494,6
[5 empty] | Всего сметная прибыль | [17 empty] | 77 591,96
[5 empty] | Всего оборудование | [17 empty] | 0
[5 empty] | Всего прочие затраты | [17 empty] | 0
Справочно
[5 empty] | материальные ресурсы, отсутствующие в ФРСН | [17 empty] | 0
[5 empty] | оборудование, отсутствующее в ФРСН | [17 empty] | 0
[5 empty] | затраты труда рабочих | [17 empty] | 298,08
[5 empty] | затраты труда машинистов | [17 empty] | 0
[5 empty] | ПНР «вхолостую» | [17 empty] | 335 648,27
в том числе
|  | 421/пр_2020_прил.8_п.2_гр.6 |  |  | Пусконаладочные работы "вхолостую" Автоматизированные системы управления |  |  |  |  | 80% | [12 empty] | 335 648,27
[5 empty] | ПНР «под нагрузкой» | [17 empty] | 83 912,07
в том числе
|  | 421/пр_2020_прил.8_п.2_гр.6 |  |  | Пусконаладочные работы "вхолостую" Автоматизированные системы управления |  |  |  |  | 20% | [12 empty] | 83 912,07
Составил:
[должность, подпись (инициалы, фамилия)]
Проверил:
[должность, подпись (инициалы, фамилия)]

## Сводка затрат 2031
Заказчик |  |  | АО "ПЭС"
(наименование организации)
Сводка затрат в сумме |  |  | 9 693,34 |  |  |  |  | тыс. руб.
(ссылка на документ об утверждении)
СВОДКА ЗАТРАТ
Развитие коммерческого учета электроэнергии Ленинградская область, класс напряжения 0,4 кВ в 2031 году
(наименование стройки)
№ п/п | Наименование затрат |  |  | Сметная стоимость, тыс. руб.
|  |  |  | объектов производственного назначения |  |  | объектов непроизводственного назначения |  | всего
1 | 2 |  |  | 3 |  |  | 4 |  | 5
1. | Сметная стоимость: |  |  | 8077.78 |  |  | 0 |  | 8077.78
1.1. | строительных и монтажных работ |  |  | 7325.5 |  |  | 0 |  | 7325.5
1.2. | оборудования |  |  | 43.48 |  |  | 0 |  | 43.48
1.3. | прочих затрат |  |  | 708.8 |  |  | 0 |  | 708.8
2. | Сметная стоимость всего, в том числе: |  |  | 9693.34 |  |  | 0 |  | 9693.34
2.1. | НДС |  |  | 1615.56 |  |  | 0 |  | 1615.56
Руководитель проектной организации
[подпись (инициалы, фамилия)]
Главный инженер проекта
[подпись (инициалы, фамилия)]
Начальник |  |  |  |  | отдела
|  | (наименование) |  |  |  | [подпись (инициалы, фамилия)]
Заказчик
[должность, подпись (инициалы, фамилия)]

## ССР_2031
Заказчик |  |  |  | АО "ПЭС"
(наименование организации)
Сводный сметный расчет сметной стоимостью |  |  |  | 9 693,34 | [5 empty] | тыс. руб.
(ссылка на документ об утверждении)
СВОДНЫЙ СМЕТНЫЙ РАСЧЕТ СТОИМОСТИ СТРОИТЕЛЬСТВА № | [11 empty] | 6
Развитие коммерческого учета электроэнергии Ленинградская область, класс напряжения 0,4 кВ в 2031 году
(наименование стройки)
№ п/п | Обоснование | Наименование глав, объектов капитального строительства, работ и затрат |  |  | Сметная стоимость, тыс. руб.
[5 empty] | строительных (ремонтно-строительных, ремонтно-реставрационных) работ |  | монтажных работ |  | оборудования |  | прочих затрат |  | всего
1 | 2 | 3 |  |  | 4 |  | 5 |  | 6 |  | 7 |  | 8
Глава 1. Подготовка территории строительства
|  | Итого по главе 1 |  |  | 0,00 |  | 0,00 |  | 0,00 |  | 0,00 |  | 0,00
Глава 2. Основные объекты строительства
1 | ОС-02-01 | Замена 3-фазного прибора учета в РЩ на опоре |  |  | 7,73 |  | 202,71 |  | 2,30 |  | 0,00 |  | 212,74
2 | ОС-02-02 | Замена 3-фазного прибора учета в существующем РЩ |  |  | 0,00 |  | 1 622,61 |  | 14,75 |  | 0,00 |  | 1 637,36
3 | ОС-02-03 | Замена 1-фазного прибора учета (сплит) |  |  | 3,87 |  | 53,95 |  | 0,00 |  | 0,00 |  | 57,82
4 | ОС-02-04 | Замена 3-фазного прибора учета (сплит) |  |  | 19,33 |  | 351,99 |  | 0,00 |  | 0,00 |  | 371,32
5 | ОС-02-05 | Замена щита (таунхаус) |  |  | 0,00 |  | 417,46 |  | 4,31 |  | 0,00 |  | 421,77
6 | ОС-02-06 | Замена 1-фазного прибора учета в существующем РЩ (таунхаус) |  |  | 0,00 |  | 4 645,85 |  | 22,12 |  | 0,00 |  | 4 667,97
|  | Итого по главе 2 |  |  | 30,93 |  | 7 294,57 |  | 43,48 |  | 0,00 |  | 7 368,98
Глава 3. Объекты подсобного и обслуживающего назначения
|  | Итого по главе 3 |  |  | 0,00 |  | 0,00 |  | 0,00 |  | 0,00 |  | 0,00
Глава 4. Объекты энергетического хозяйства
|  | Итого по главе 4 |  |  | 0,00 |  | 0,00 |  | 0,00 |  | 0,00 |  | 0,00
Глава 5. Объекты транспортного хозяйства и связи
|  | Итого по главе 5 |  |  | 0,00 |  | 0,00 |  | 0,00 |  | 0,00 |  | 0,00
Глава 6. Наружные сети и сооружения водоснабжения, водоотведения, теплоснабжения и газоснабжения
|  | Итого по главе 6 |  |  | 0,00 |  | 0,00 |  | 0,00 |  | 0,00 |  | 0,00
Глава 7. Благоустройство и озеленение территории
|  | Итого по главе 7 |  |  | 0,00 |  | 0,00 |  | 0,00 |  | 0,00 |  | 0,00
|  | Итого по главам 1 - 7 |  |  | 30,93 |  | 7 294,57 |  | 43,48 |  | 0,00 |  | 7 368,98
Глава 8. Временные здания и сооружения
|  | Итого по главе 8 |  |  | 0,00 |  | 0,00 |  | 0,00 |  | 0,00 |  | 0,00
|  | Итого по главам 1 - 8 |  |  | 30,93 |  | 7 294,57 |  | 43,48 |  | 0,00 |  | 7 368,98
Глава 9. Прочие работы и затраты
7 | ОС-09-01 | Замена 3-фазного прибора учета в РЩ на опоре |  |  | 0,00 |  | 0,00 |  | 0,00 |  | 10,50 |  | 10,50
8 | ОС-09-02 | Замена 3-фазного прибора учета в существующем РЩ |  |  | 0,00 |  | 0,00 |  | 0,00 |  | 126,01 |  | 126,01
9 | ОС-09-03 | Замена 1-фазного прибора учета (сплит) |  |  | 0,00 |  | 0,00 |  | 0,00 |  | 5,25 |  | 5,25
10 | ОС-09-04 | Замена 3-фазного прибора учета (сплит) |  |  | 0,00 |  | 0,00 |  | 0,00 |  | 26,25 |  | 26,25
11 | ОС-09-05 | Замена 1-фазного прибора учета в существующем РЩ (таунхаус) |  |  | 0,00 |  | 0,00 |  | 0,00 |  | 540,79 |  | 540,79
|  | Итого по главе 9 |  |  | 0,00 |  | 0,00 |  | 0,00 |  | 708,80 |  | 708,80
|  | Итого по главам 1 - 9 |  |  | 30,93 |  | 7 294,57 |  | 43,48 |  | 708,80 |  | 8 077,78
Глава 10. Содержание службы заказчика. Строительный контроль
|  | Итого по главе 10 |  |  | 0,00 |  | 0,00 |  | 0,00 |  | 0,00 |  | 0,00
Глава 11. Подготовка эксплуатационных кадров для строящегося объекта капитального строительства
|  | Итого по главе 11 |  |  | 0,00 |  | 0,00 |  | 0,00 |  | 0,00 |  | 0,00
Глава 12. Публичный технологический и ценовой аудит, подготовка обоснования инвестиций, осуществляемых в инвестиционный проект по созданию объекта капитального строительства, в отношении которого планируется заключение контракта, предметом которого является одновременно выполнение работ по проектированию, строительству и вводу в эксплуатацию объекта капитального строительства, технологический и ценовой аудит такого обоснования инвестиций, аудит проектной документации, проектные и изыскательские работы
|  | Итого по главе 12 |  |  | 0,00 |  | 0,00 |  | 0,00 |  | 0,00 |  | 0,00
|  | Итого по главам 1 - 12 |  |  | 30,93 |  | 7 294,57 |  | 43,48 |  | 708,80 |  | 8 077,78
Резерв средств на непредвиденные работы и затраты
|  | Итого c учетом "Резерв средств на непредвиденные работы и затраты" |  |  | 30,93 |  | 7 294,57 |  | 43,48 |  | 708,80 |  | 8 077,78
Налоги
12 | № 303-ФЗ от 3.08.2018 | НДС - 20% K=20% |  |  | 6,19 |  | 1 458,91 |  | 8,70 |  | 141,76 |  | 1 615,56
|  | Итого c учетом "Налоги" |  |  | 37,12 |  | 8 753,48 |  | 52,18 |  | 850,56 |  | 9 693,34
|  | Всего по сводному сметному расчету стоимости строительства |  |  | 37,12 |  | 8 753,48 |  | 52,18 |  | 850,56 |  | 9 693,34
Руководитель проектной организации
[подпись (инициалы, фамилия)]
Главный инженер проекта
[подпись (инициалы, фамилия)]
Начальник | [5 empty] | отдела
|  |  | (наименование) |  |  |  |  | [подпись (инициалы, фамилия)]
Заказчик
[должность, подпись (инициалы, фамилия)]

## Объектная смета_25
(наименование стройки)
Замена 3-фазного прибора учета в РЩ на опоре
(наименование объекта капитального строительства)
ОБЪЕКТНЫЙ СМЕТНЫЙ РАСЧЕТ № | [6 empty] | ОС-02-01
Замена 3-фазного прибора учета в РЩ на опоре
Основание
(проектная и (или) иная техническая документация)
Сметная стоимость |  |  |  | 212,74 | [5 empty] | тыс. руб.
Расчетный измеритель объекта капитального строительства |  |  |  | 0
|  |  |  | (количество) | [5 empty] | (измеритель)
Показатель единичной стоимости на расчетный измеритель объекта капитального строительства |  |  |  | 212,74 | [5 empty] | тыс. руб.
Составлен в текущем уровне цен |  |  |  | 1 квартал 2025 г.
№ п/п | Обоснование | Наименование локальных сметных расчетов (смет), затрат |  |  |  | Сметная стоимость, тыс. руб.
[6 empty] | строительных (ремонтно-строительных, ремонтно-реставрационных) работ |  | монтажных работ | оборудования |  | прочих затрат | всего
1 | 2 | 3 |  |  |  | 4 |  | 5 | 6 |  | 7 | 8
Локальные сметы
1 | 02-01-01 | Замена 3-фазного прибора учета в РЩ на опоре. Строительно-монтажные работы |  |  |  | 7,73 |  | 202,71 | 2,30 |  | 0,00 | 212,74
|  | Итого |  |  |  | 7,73 |  | 202,71 | 2,30 |  | 0,00 | 212,74
Временные здания и сооружения
2 | Приказ Минстроя №332 от 19.06.2020 Приложение 1, т.1 | Временные здания и сооружения K=0% |  |  |  | 0,00 |  | 0,00 | 0,00 |  | 0,00 | 0,00
|  | Итого |  |  |  | 7,73 |  | 202,71 | 2,30 |  | 0,00 | 212,74
Прочие работы и затраты
3 | Приказ №325 от 25.05.2021 | Дополнительные затраты при производстве работ в зимнее время K=0% |  |  |  | 0,00 |  | 0,00 | 0,00 |  | 0,00 | 0,00
|  | Итого |  |  |  | 7,73 |  | 202,71 | 2,30 |  | 0,00 | 212,74
Резерв средств на непредвиденные работы и затраты
|  | Итого |  |  |  | 7,73 |  | 202,71 | 2,30 |  | 0,00 | 212,74
Налоги
|  | Итого |  |  |  | 7,73 |  | 202,71 | 2,30 |  | 0,00 | 212,74
|  | ВСЕГО: |  |  |  | 7,73 |  | 202,71 | 2,30 |  | 0,00 | 212,74
в том числе:
|  | ОТ | [9 empty] | 47,56
|  | ЭМ | [9 empty] | 2,40
|  | ОТм | [9 empty] | 1,42
|  | М | [9 empty] | 88,76
|  | Перевозка | [9 empty] | 0,00
|  | НР | [9 empty] | 46,25
|  | СП | [9 empty] | 24,05
|  | оборудование | [9 empty] | 2,30
|  | прочие затраты | [9 empty] | 0,00
Главный инженер проекта
[подпись (инициалы, фамилия)]
Начальник |  |  |  |  | отдела
|  |  | (наименование) |  |  |  | [подпись (инициалы, фамилия)]
Составил
[должность, подпись (инициалы, фамилия)]
Проверил
[должность, подпись (инициалы, фамилия)]

## ЛС_3ф. РЩ на опоре 02-01-01_3
Наименование программного продукта | [10 empty] | SmetaWIZARD
Наименование редакции сметных нормативов | [10 empty] | Приказ Минстроя России от 07.02.2025 г. № 69/пр «О внесении изменений в приказ Министерства строительства и жилищно-коммунального хозяйства Российской Федерации от 30 декабря 2021 г. № 1046/пр «Об утверждении сметных нормативов»
Реквизиты приказа Минстроя России об утверждении дополнений и изменений к сметным нормативам | [10 empty] | Приказ Минстроя России от 18.05.2022 № 378/пр, Приказ Минстроя России от 26.08.2022 № 703/пр, Приказ Минстроя России от 26.10.2022 № 905/пр, Приказ Минстроя России от 27.12.2022 № 1133/пр, Приказ Минстроя России от 10.02.2023 № 84/пр, Приказ Минстроя России от 11.05.2023 № 335/пр, Приказ Минстроя России от 02.08.2023 № 551/пр, Приказ Минстроя России от 14.11.2023 № 817/пр, Приказ Минстроя России от 16.02.2024 № 102/пр, Приказ Минстроя России от 13.05.2024 № 323/пр; Приказ Минстроя России от 09.08.2024 № 524/пр; Приказ Минстроя России от 07.11.2024 № 747/пр; Приказ Минстроя России от 07.02.2025 № 69/пр; Приказ Минстроя России от 07.07.2022 № 557/пр; Приказ Минстроя России от 30.01.2024 № 55/пр; Приказ Минстроя России от 02.09.2021 № 636/пр, Приказ Минстроя России от 26.07.2022 № 611/пр; Приказ Минстроя России от 22.04.2022 № 317/пр
Реквизиты письма Минстроя России об индексах изменения сметной стоимости строительства, включаемые в федеральный реестр сметных нормативов и размещаемые в федеральной государственной информационной системе ценообразования в строительстве, подготовленного в соответствии с пунктом 85 Методики расчета индексов изменения сметной стоимости строительства, утвержденной приказом Министерства строительства и жилищно-коммунального хозяйства Российской Федерации от 5 июня 2019 г. № 326/пр | [10 empty] | Письмо Минстроя России от 25.02.2025 № 10314-ИФ/09
Реквизиты нормативного правового акта об утверждении оплаты труда, утверждаемый в соответствии с пунктом 22(1) Правилами мониторинга цен, утвержденными постановлением Правительства Российской Федерации от 23 декабря 2016 г. № 1452 | [10 empty] | Постановление Правительства Ленинградской области от 14.02.2024 № 99
Обоснование принятых текущих цен на строительные ресурсы | [10 empty] | ФГИС ЦС, конъюнктурный анализ
Наименование субъекта Российской Федерации | [10 empty] | Ленинградская область
Наименование зоны субъекта Российской Федерации
(наименование стройки)
Развитие коммерческого учета электроэнергии Ленинградская область, класс напряжения 0,4 кВ
(наименование объекта капитального строительства)
ЛОКАЛЬНЫЙ СМЕТНЫЙ РАСЧЕТ № | [12 empty] | 02-01-01
Замена 3-фазного прибора учета в РЩ на опоре. Строительно-монтажные работы
(наименование работ и затрат)
Составлен |  | ресурсно-индексным |  |  |  | методом
Основание
(проектная и (или) иная техническая документация)
Составлен в текущем уровне цен |  |  |  |  | 1 квартал 2025 г.
Сметная стоимость |  |  |  |  | 212,74 |  |  |  |  | тыс. руб. |  |  |  | Средства на оплату труда рабочих |  |  |  | 47,56 |  |  | тыс. руб.
в том числе: | [13 empty] | Средства на оплату труда машинистов |  |  |  | 1,43 |  |  | тыс. руб.
строительных работ |  |  |  |  | 7,73 |  |  |  |  | тыс. руб. |  |  |  | Нормативные затраты труда рабочих |  |  |  | 74,03472 |  |  | чел.-ч
монтажных работ |  |  |  |  | 202,71 |  |  |  |  | тыс. руб. |  |  |  | Нормативные затраты труда машинистов |  |  |  | 2,36952 |  |  | чел.-ч
оборудования |  |  |  |  | 2,3 |  |  |  |  | тыс. руб.
прочих затрат |  |  |  |  | 0 |  |  |  |  | тыс. руб.
№ п.п. | Обоснование |  | Наименование работ и затрат |  |  |  | Единица измерения | Количество | [7 empty] | Сметная стоимость, руб.
[8 empty] | на единицу измерения |  |  |  | коэффициенты |  |  | всего с учетом коэффициентов | на единицу измерения в базисном уровне цен | индекс |  | на единицу измерения в текущем уровне цен | коэффициенты |  | всего в текущем уровне цен
Раздел 1. <Раздел>
1 | 2 |  | 3 |  |  |  | 4 | 5 |  |  |  | 6 |  |  | 7 | 8 | 9 |  | 10 | 11 |  | 12
Демонтажные работы
1 | ГЭСНм08-02-144-03 |  | Отсоединение. Присоединение к зажимам жил проводов или кабелей сечением: до 16 мм2 V=(4*2)/100 |  |  |  | 100 шт | 0,08 | [6 empty] | 0,08
| 421/пр_2020_прил.10_т.3_п.4_гр.3 |  | Производство работ осуществляется в охранной зоне действующей воздушной линии электропередачи, вблизи объектов, находящихся под напряжением, внутри объектов капитального строительства, внутренняя проводка в которых не обесточена, если это приведет к ограничению действий рабочих в соответствии с требованиями техники безопасности (Кот=1,2; Кэм=1,2; Котм=1,2; Кзт=1,2; Кзтм=1,2)
| 1 |  | ОТ (ЗТ) |  |  |  | чел.-ч | [7 empty] | 1,16736 | [6 empty] | 469,52
| 1-100-38 |  | Средний разряд работы 3,8 |  |  |  | чел.-ч | 12,16 |  |  |  | 1,2 |  |  | 1,16736 |  |  |  | 402,21 |  |  | 469,52
|  |  | Итого прямые затраты | [18 empty] | 469,52
1.1 | 421/пр_2020_п.75_пп.а |  | Сметная стоимость вспомогательных ненормируемых материальных ресурсов, не учтенная в сметной норме, 2% |  |  |  | % | 2 | [6 empty] | 2 | [6 empty] | 7,83
|  |  | ФОТ | [18 empty] | 469,52
| Пр/812-049.3-1 |  | НР Электротехнические установки на других объектах |  |  |  | % | 97% | [6 empty] | 97% | [6 empty] | 455,43
| Пр/774-049.3 |  | СП Электротехнические установки на других объектах |  |  |  | % | 51% | [6 empty] | 51% | [6 empty] | 239,46
|  |  | Всего по позиции | [15 empty] | 14 653 |  |  | 1 172,24
2 | ГЭСНм08-03-600-02 |  | Демонтаж. Счетчики, устанавливаемые на готовом основании: трехфазные V=1*2 |  |  |  | шт | 2 | [6 empty] | 2
| 421/пр_2020_прил.10_т.3_п.4_гр.3 |  | Производство работ осуществляется в охранной зоне действующей воздушной линии электропередачи, вблизи объектов, находящихся под напряжением, внутри объектов капитального строительства, внутренняя проводка в которых не обесточена, если это приведет к ограничению действий рабочих в соответствии с требованиями техники безопасности (Кот=1,2; Кэм=1,2; Котм=1,2; Кзт=1,2; Кзтм=1,2)
| 571/пр_2022_п.84_т.3_стр.4_стб.3 |  | Демонтаж оборудования, не пригодного для дальнейшего использования (предназначено в лом), без разборки и резки (Кот=0,3; Кэм=0,3; Котм=0,3; Км=0; Коб=0; Кзт=0,3; Кзтм=0,3)
| 1 |  | ОТ (ЗТ) |  |  |  | чел.-ч | [7 empty] | 0,504 | [6 empty] | 213,54
| 1-100-42 |  | Средний разряд работы 4,2 |  |  |  | чел.-ч | 0,7 |  |  |  | 0,36 |  |  | 0,504 |  |  |  | 423,7 |  |  | 213,54
| 2 |  | ЭМ | [18 empty] | 16,04
|  |  | ОТм (ЗТм) |  |  |  | чел.-ч | [7 empty] | 0,0144 | [6 empty] | 6,94
| 91.05.05-015 |  | Краны на автомобильном ходу, грузоподъемность 16 т |  |  |  | маш.-ч | 0,01 |  |  |  | 0,36 |  |  | 0,0072 |  |  |  | 1 610,43 |  |  | 11,6
| 4-100-060 |  | ОТм (ЗТм) Средний разряд машинистов 6 |  |  |  | чел.-ч | 0,01 |  |  |  | 0,36 |  |  | 0,0072 |  |  |  | 552,65 |  |  | 3,98
| [91.14.02-001] |  | Автомобили бортовые, грузоподъемность до 5 т |  |  |  | маш.-ч | 0,01 |  |  |  | 0,36 |  |  | 0,0072 | 477,92 | 1,29 |  | 616,52 |  |  | 4,44
| 4-100-040 |  | ОТм (ЗТм) Средний разряд машинистов 4 |  |  |  | чел.-ч | 0,01 |  |  |  | 0,36 |  |  | 0,0072 |  |  |  | 411,42 |  |  | 2,96
| 4 |  | М | [18 empty] | 0
| [01.7.15.04-0011] |  | Винты стальные с полукруглой головкой, длина 50 мм |  |  |  | т | 0,00003 |  |  |  | 0 |  |  | 0 | 127 406 | 1,3 |  | 165 627,8 |  |  | 0
|  |  | Итого прямые затраты | [18 empty] | 236,52
2.1 | 421/пр_2020_п.75_пп.а |  | Сметная стоимость вспомогательных ненормируемых материальных ресурсов, не учтенная в сметной норме, 2% |  |  |  | % | 2 | [6 empty] | 2 |  |  |  |  | 0,3 |  | 3,56
|  |  | ФОТ | [18 empty] | 220,48
| Пр/812-049.3-1 |  | НР Электротехнические установки на других объектах |  |  |  | % | 97% | [6 empty] | 97% | [6 empty] | 213,87
| Пр/774-049.3 |  | СП Электротехнические установки на других объектах |  |  |  | % | 51% | [6 empty] | 51% | [6 empty] | 112,44
|  |  | Всего по позиции | [15 empty] | 283,2 |  |  | 566,39
3 | ГЭСНм08-03-573-04 |  | Демонтаж. Шкаф (пульт) управления навесной, высота, ширина и глубина: до 600х600х350 мм V=1*2 |  |  |  | шт | 2 | [6 empty] | 2
| 421/пр_2020_прил.10_т.3_п.4_гр.3 |  | Производство работ осуществляется в охранной зоне действующей воздушной линии электропередачи, вблизи объектов, находящихся под напряжением, внутри объектов капитального строительства, внутренняя проводка в которых не обесточена, если это приведет к ограничению действий рабочих в соответствии с требованиями техники безопасности (Кот=1,2; Кэм=1,2; Котм=1,2; Кзт=1,2; Кзтм=1,2)
| 571/пр_2022_п.84_т.3_стр.4_стб.3 |  | Демонтаж оборудования, не пригодного для дальнейшего использования (предназначено в лом), без разборки и резки (Кот=0,3; Кэм=0,3; Котм=0,3; Км=0; Коб=0; Кзт=0,3; Кзтм=0,3)
| 1 |  | ОТ (ЗТ) |  |  |  | чел.-ч | [7 empty] | 1,4832 | [6 empty] | 628,43
| 1-100-42 |  | Средний разряд работы 4,2 |  |  |  | чел.-ч | 2,06 |  |  |  | 0,36 |  |  | 1,4832 |  |  |  | 423,7 |  |  | 628,43
| 2 |  | ЭМ | [18 empty] | 171,03
|  |  | ОТм (ЗТм) |  |  |  | чел.-ч | [7 empty] | 0,2232 | [6 empty] | 97,92
| [91.04.01-041] |  | Молотки бурильные легкие при работе от передвижных компрессорных установок |  |  |  | маш.-ч | 0,19 |  |  |  | 0,36 |  |  | 0,1368 | 10,23 | 1,35 |  | 13,81 |  |  | 1,89
| 91.05.05-015 |  | Краны на автомобильном ходу, грузоподъемность 16 т |  |  |  | маш.-ч | 0,06 |  |  |  | 0,36 |  |  | 0,0432 |  |  |  | 1 610,43 |  |  | 69,57
| 4-100-060 |  | ОТм (ЗТм) Средний разряд машинистов 6 |  |  |  | чел.-ч | 0,06 |  |  |  | 0,36 |  |  | 0,0432 |  |  |  | 552,65 |  |  | 23,87
| [91.14.02-001] |  | Автомобили бортовые, грузоподъемность до 5 т |  |  |  | маш.-ч | 0,06 |  |  |  | 0,36 |  |  | 0,0432 | 477,92 | 1,29 |  | 616,52 |  |  | 26,63
| 4-100-040 |  | ОТм (ЗТм) Средний разряд машинистов 4 |  |  |  | чел.-ч | 0,06 |  |  |  | 0,36 |  |  | 0,0432 |  |  |  | 411,42 |  |  | 17,77
| 91.17.04-233 |  | Аппараты сварочные для ручной дуговой сварки, сварочный ток до 350 А |  |  |  | маш.-ч | 0,61 |  |  |  | 0,36 |  |  | 0,4392 |  |  |  | 39,35 |  |  | 17,28
| 91.18.01-007 |  | Компрессоры винтовые передвижные с двигателем внутреннего сгорания, давление до 0,7 МПа (7 атм), производительность до 5,4 м3/мин |  |  |  | маш.-ч | 0,19 |  |  |  | 0,36 |  |  | 0,1368 |  |  |  | 406,89 |  |  | 55,66
| 4-100-040 |  | ОТм (ЗТм) Средний разряд машинистов 4 |  |  |  | чел.-ч | 0,19 |  |  |  | 0,36 |  |  | 0,1368 |  |  |  | 411,42 |  |  | 56,28
| 4 |  | М | [18 empty] | 0
| [01.7.11.07-0227] |  | Электроды сварочные для сварки низколегированных и углеродистых сталей УОНИ 13/45, Э42А, диаметр 4-5 мм |  |  |  | кг | 0,1 |  |  |  | 0 |  |  | 0 | 155,63 | 1,01 |  | 157,19 |  |  | 0
| [01.7.15.03-0042] |  | Болты с гайками и шайбами строительные |  |  |  | кг | 0,1 |  |  |  | 0 |  |  | 0 | 174,93 | 1,18 |  | 206,42 |  |  | 0
| [14.4.02.04-0142] |  | Краска масляная МА-0115, мумия, сурик железный |  |  |  | кг | 0,02 |  |  |  | 0 |  |  | 0 | 79,88 | 1,48 |  | 118,22 |  |  | 0
|  |  | Итого прямые затраты | [18 empty] | 897,38
3.1 | 421/пр_2020_п.75_пп.а |  | Сметная стоимость вспомогательных ненормируемых материальных ресурсов, не учтенная в сметной норме, 2% |  |  |  | % | 2 | [6 empty] | 2 |  |  |  |  | 0,3 |  | 10,47
|  |  | ФОТ | [18 empty] | 726,35
| Пр/812-049.3-1 |  | НР Электротехнические установки на других объектах |  |  |  | % | 97% | [6 empty] | 97% | [6 empty] | 704,56
| Пр/774-049.3 |  | СП Электротехнические установки на других объектах |  |  |  | % | 51% | [6 empty] | 51% | [6 empty] | 370,44
|  |  | Всего по позиции | [15 empty] | 991,43 |  |  | 1 982,85
4 | ГЭСН33-04-040-01 |  | Демонтаж: 3-х проводов ВЛ 0,38 кВ с одной опоры V=1*2 |  |  |  | шт | 2 | [6 empty] | 2
| 421/пр_2020_п.58_пп.б |  | При применении сметных норм, включенных в сборники ГЭСН (ФЕР, ТЕР), аналогичных технологическим процессам в новом строительстве, в том числе по возведению новых конструктивных элементов (Кот=1,15; Кэм=1,25; Котм=1,25; Кзт=1,15; Кзтм=1,25)
| 421/пр_2020_прил.10_т.3_п.4_гр.3 |  | Производство работ осуществляется в охранной зоне действующей воздушной линии электропередачи, вблизи объектов, находящихся под напряжением, внутри объектов капитального строительства, внутренняя проводка в которых не обесточена, если это приведет к ограничению действий рабочих в соответствии с требованиями техники безопасности (Кот=1,2; Кэм=1,2; Котм=1,2; Кзт=1,2; Кзтм=1,2)
| 1 |  | ОТ (ЗТ) |  |  |  | чел.-ч | [7 empty] | 3,5052 | [6 empty] | 1 259,17
| 1-100-28 |  | Средний разряд работы 2,8 |  |  |  | чел.-ч | 1,27 |  |  |  | 1,38 |  |  | 3,5052 |  |  |  | 359,23 |  |  | 1 259,17
| 2 |  | ЭМ | [18 empty] | 631,58
|  |  | ОТм (ЗТм) |  |  |  | чел.-ч | [7 empty] | 1,23 | [6 empty] | 506,05
| [91.06.06-011] |  | Автогидроподъемники, высота подъема 12 м |  |  |  | маш.-ч | 0,35 |  |  |  | 1,5 |  |  | 1,05 | 346,73 | 1,43 |  | 495,82 |  |  | 520,61
| 4-100-040 |  | ОТм (ЗТм) Средний разряд машинистов 4 |  |  |  | чел.-ч | 0,35 |  |  |  | 1,5 |  |  | 1,05 |  |  |  | 411,42 |  |  | 431,99
| [91.14.02-001] |  | Автомобили бортовые, грузоподъемность до 5 т |  |  |  | маш.-ч | 0,06 |  |  |  | 1,5 |  |  | 0,18 | 477,92 | 1,29 |  | 616,52 |  |  | 110,97
| 4-100-040 |  | ОТм (ЗТм) Средний разряд машинистов 4 |  |  |  | чел.-ч | 0,06 |  |  |  | 1,5 |  |  | 0,18 |  |  |  | 411,42 |  |  | 74,06
|  |  | Итого прямые затраты | [18 empty] | 2 396,8
|  |  | ФОТ | [18 empty] | 1 765,22
| Пр/812-027.0-1; 812/пр_2020_п.26 |  | НР Линии электропередачи |  |  |  | % | 103% | [6 empty] | 103% | [6 empty] | 1 818,18
| Пр/774-027.0; 774/пр_2020_п.16 |  | СП Линии электропередачи |  |  |  | % | 60% |  |  |  | 0,85 |  |  | 51% | [6 empty] | 900,26
|  |  | Всего по позиции | [15 empty] | 2 557,62 |  |  | 5 115,24
Монтажные работы
5 | ГЭСНм08-03-573-04 |  | Шкаф (пульт) управления навесной, высота, ширина и глубина: до 600х600х350 мм V=1*2 |  |  |  | шт | 2 | [6 empty] | 2
| 421/пр_2020_прил.10_т.3_п.4_гр.3 |  | Производство работ осуществляется в охранной зоне действующей воздушной линии электропередачи, вблизи объектов, находящихся под напряжением, внутри объектов капитального строительства, внутренняя проводка в которых не обесточена, если это приведет к ограничению действий рабочих в соответствии с требованиями техники безопасности (Кот=1,2; Кэм=1,2; Котм=1,2; Кзт=1,2; Кзтм=1,2)
| 1 |  | ОТ (ЗТ) |  |  |  | чел.-ч | [7 empty] | 4,944 | [6 empty] | 2 094,77
| 1-100-42 |  | Средний разряд работы 4,2 |  |  |  | чел.-ч | 2,06 |  |  |  | 1,2 |  |  | 4,944 |  |  |  | 423,7 |  |  | 2 094,77
| 2 |  | ЭМ | [18 empty] | 570,13
|  |  | ОТм (ЗТм) |  |  |  | чел.-ч | [7 empty] | 0,744 | [6 empty] | 326,43
| [91.04.01-041] |  | Молотки бурильные легкие при работе от передвижных компрессорных установок |  |  |  | маш.-ч | 0,19 |  |  |  | 1,2 |  |  | 0,456 | 10,23 | 1,35 |  | 13,81 |  |  | 6,3
| 91.05.05-015 |  | Краны на автомобильном ходу, грузоподъемность 16 т |  |  |  | маш.-ч | 0,06 |  |  |  | 1,2 |  |  | 0,144 |  |  |  | 1 610,43 |  |  | 231,9
| 4-100-060 |  | ОТм (ЗТм) Средний разряд машинистов 6 |  |  |  | чел.-ч | 0,06 |  |  |  | 1,2 |  |  | 0,144 |  |  |  | 552,65 |  |  | 79,58
| [91.14.02-001] |  | Автомобили бортовые, грузоподъемность до 5 т |  |  |  | маш.-ч | 0,06 |  |  |  | 1,2 |  |  | 0,144 | 477,92 | 1,29 |  | 616,52 |  |  | 88,78
| 4-100-040 |  | ОТм (ЗТм) Средний разряд машинистов 4 |  |  |  | чел.-ч | 0,06 |  |  |  | 1,2 |  |  | 0,144 |  |  |  | 411,42 |  |  | 59,24
| 91.17.04-233 |  | Аппараты сварочные для ручной дуговой сварки, сварочный ток до 350 А |  |  |  | маш.-ч | 0,61 |  |  |  | 1,2 |  |  | 1,464 |  |  |  | 39,35 |  |  | 57,61
| 91.18.01-007 |  | Компрессоры винтовые передвижные с двигателем внутреннего сгорания, давление до 0,7 МПа (7 атм), производительность до 5,4 м3/мин |  |  |  | маш.-ч | 0,19 |  |  |  | 1,2 |  |  | 0,456 |  |  |  | 406,89 |  |  | 185,54
| 4-100-040 |  | ОТм (ЗТм) Средний разряд машинистов 4 |  |  |  | чел.-ч | 0,19 |  |  |  | 1,2 |  |  | 0,456 |  |  |  | 411,42 |  |  | 187,61
| 4 |  | М | [18 empty] | 77,45
| [01.7.11.07-0227] |  | Электроды сварочные для сварки низколегированных и углеродистых сталей УОНИ 13/45, Э42А, диаметр 4-5 мм |  |  |  | кг | 0,1 | [6 empty] | 0,2 | 155,63 | 1,01 |  | 157,19 |  |  | 31,44
| [01.7.15.03-0042] |  | Болты с гайками и шайбами строительные |  |  |  | кг | 0,1 | [6 empty] | 0,2 | 174,93 | 1,18 |  | 206,42 |  |  | 41,28
| [14.4.02.04-0142] |  | Краска масляная МА-0115, мумия, сурик железный |  |  |  | кг | 0,02 | [6 empty] | 0,04 | 79,88 | 1,48 |  | 118,22 |  |  | 4,73
|  |  | Итого прямые затраты | [18 empty] | 3 068,78
5.1 | 421/пр_2020_п.75_пп.а |  | Сметная стоимость вспомогательных ненормируемых материальных ресурсов, не учтенная в сметной норме, 2% |  |  |  | % | 2 | [6 empty] | 2 | [6 empty] | 34,91
|  |  | ФОТ | [18 empty] | 2 421,2
| Пр/812-049.3-1 |  | НР Электротехнические установки на других объектах |  |  |  | % | 97% | [6 empty] | 97% | [6 empty] | 2 348,56
| Пр/774-049.3 |  | СП Электротехнические установки на других объектах |  |  |  | % | 51% | [6 empty] | 51% | [6 empty] | 1 234,81
|  |  | Всего по позиции | [15 empty] | 3 343,53 |  |  | 6 687,06
6 | [20.4.04.03-0004] |  | Щит с монтажной панелью, размеры 500х400х220 мм, степень защиты IP54 V=1*2 |  |  |  | шт | 2 | [6 empty] | 2 | 4 303,03 | 1,19 |  | 5 120,61 |  |  | 10 241,22
|  |  | Всего по позиции | [18 empty] | 10 241,22
7 | [21.2.03.05-1078] |  | Провод силовой установочный с медными жилами ПуГВ 1х6-450 V=(2*2)/1 000 |  |  |  | 1000 м | 0,004 | [6 empty] | 0,004 | 48 053,51 | 1,21 |  | 58 144,75 |  |  | 232,58
|  |  | Всего по позиции | [18 empty] | 232,58
8 | [20.2.08.05-0021] |  | Профиль монтажный перфорированный V=1*2 |  |  |  | шт | 2 | [6 empty] | 2 | 1 008,84 | 1,19 |  | 1 200,52 |  |  | 2 401,04
|  |  | Всего по позиции | [18 empty] | 2 401,04
9 | ГЭСНм08-03-526-01 |  | Автомат одно-, двух-, трехполюсный, устанавливаемый на конструкции: на стене или колонне, на ток до 25 А V=2*2 |  |  |  | шт | 4 | [6 empty] | 4
| 421/пр_2020_прил.10_т.3_п.4_гр.3 |  | Производство работ осуществляется в охранной зоне действующей воздушной линии электропередачи, вблизи объектов, находящихся под напряжением, внутри объектов капитального строительства, внутренняя проводка в которых не обесточена, если это приведет к ограничению действий рабочих в соответствии с требованиями техники безопасности (Кот=1,2; Кэм=1,2; Котм=1,2; Кзт=1,2; Кзтм=1,2)
| 1 |  | ОТ (ЗТ) |  |  |  | чел.-ч | [7 empty] | 6,432 | [6 empty] | 2 616,6
| 1-100-39 |  | Средний разряд работы 3,9 |  |  |  | чел.-ч | 1,34 |  |  |  | 1,2 |  |  | 6,432 |  |  |  | 406,81 |  |  | 2 616,6
| 2 |  | ЭМ | [18 empty] | 20,4
| 91.17.04-233 |  | Аппараты сварочные для ручной дуговой сварки, сварочный ток до 350 А |  |  |  | маш.-ч | 0,108 |  |  |  | 1,2 |  |  | 0,5184 |  |  |  | 39,35 |  |  | 20,4
| 4 |  | М | [18 empty] | 1 122,25
| [01.3.01.02-0002] |  | Вазелин технический |  |  |  | кг | 0,006 | [6 empty] | 0,024 | 150,04 | 1,65 |  | 247,57 |  |  | 5,94
| [01.7.02.09-0002] |  | Шпагат бумажный, диаметр 2,5 мм |  |  |  | кг | 0,001 | [6 empty] | 0,004 | 187,38 | 0,98 |  | 183,63 |  |  | 0,73
| 01.7.03.04-0001 |  | Электроэнергия |  |  |  | кВт-ч | 0,0208 | [6 empty] | 0,0832 |  |  |  | 8,45 |  |  | 0,7
| [01.7.06.05-0041] |  | Ленты изоляционные хлопчатобумажные прорезиненные для электромонтажных и ремонтных работ, цвет черный, ширина 20 мм, толщина 0,35 мм |  |  |  | м | 1 | [6 empty] | 4 | 5,87 | 0,98 |  | 5,75 |  |  | 23
| [01.7.11.07-0227] |  | Электроды сварочные для сварки низколегированных и углеродистых сталей УОНИ 13/45, Э42А, диаметр 4-5 мм |  |  |  | кг | 0,07 | [6 empty] | 0,28 | 155,63 | 1,01 |  | 157,19 |  |  | 44,01
| [01.7.15.03-0042] |  | Болты с гайками и шайбами строительные |  |  |  | кг | 0,049 | [6 empty] | 0,196 | 174,93 | 1,18 |  | 206,42 |  |  | 40,46
| [01.7.15.07-0014] |  | Дюбели распорные полипропиленовые |  |  |  | 100 шт | 0,014 | [6 empty] | 0,056 | 41,71 | 1,3 |  | 54,22 |  |  | 3,04
| [01.7.20.04-0005] |  | Нитки швейные армированные |  |  |  | кг | 0,001 | [6 empty] | 0,004 | 395,65 | 1,46 |  | 577,65 |  |  | 2,31
| [07.2.07.04-0007] |  | Конструкции стальные индивидуального изготовления из сортового проката |  |  |  | т | 0,001 | [6 empty] | 0,004 | 105 278,81 | 1,26 |  | 132 651,3 |  |  | 530,61
| [14.4.02.04-0142] |  | Краска масляная МА-0115, мумия, сурик железный |  |  |  | кг | 0,036 | [6 empty] | 0,144 | 79,88 | 1,48 |  | 118,22 |  |  | 17,02
| [14.4.03.06-0001] |  | Лак электроизоляционный МЛ-92 |  |  |  | кг | 0,006 | [6 empty] | 0,024 | 157,44 | 1,26 |  | 198,37 |  |  | 4,76
| [20.1.02.23-0082] |  | Перемычки гибкие, тип ПГС-50 |  |  |  | 10 шт | 0,1 | [6 empty] | 0,4 | 944,69 | 1,19 |  | 1 124,18 |  |  | 449,67
|  |  | Итого прямые затраты | [18 empty] | 3 759,25
9.1 | 421/пр_2020_п.75_пп.а |  | Сметная стоимость вспомогательных ненормируемых материальных ресурсов, не учтенная в сметной норме, 2% |  |  |  | % | 2 | [6 empty] | 2 | [6 empty] | 43,61
|  |  | ФОТ | [18 empty] | 2 616,6
| Пр/812-049.3-1 |  | НР Электротехнические установки на других объектах |  |  |  | % | 97% | [6 empty] | 97% | [6 empty] | 2 538,1
| Пр/774-049.3 |  | СП Электротехнические установки на других объектах |  |  |  | % | 51% | [6 empty] | 51% | [6 empty] | 1 334,47
|  |  | Всего по позиции | [15 empty] | 1 918,86 |  |  | 7 675,43
10 | [62.1.01.09-1138] |  | Выключатель автоматический 3P, 25 А, 4,5 кА, характеристика C V=1*2 |  |  |  | шт | 2 | [6 empty] | 2 | 330,49 | 1,15 |  | 380,06 |  |  | 760,12
|  |  | Всего по позиции | [18 empty] | 760,12
11 | [62.1.01.09-1087] |  | Выключатель автоматический 3P, 25 А, 4,5 кА, характеристика B V=1*2 |  |  |  | шт | 2 | [6 empty] | 2 | 379,53 | 1,15 |  | 436,46 |  |  | 872,92
|  |  | Всего по позиции | [18 empty] | 872,92
12 | ГЭСНм10-04-030-04 |  | Дополнительная установка на пультах и панелях: колодки клеммной на 20 клемм (применит. блок распределительный и потребит. клемма) V=2*2 |  |  |  | шт | 4 | [6 empty] | 4
| 421/пр_2020_прил.10_т.3_п.4_гр.3 |  | Производство работ осуществляется в охранной зоне действующей воздушной линии электропередачи, вблизи объектов, находящихся под напряжением, внутри объектов капитального строительства, внутренняя проводка в которых не обесточена, если это приведет к ограничению действий рабочих в соответствии с требованиями техники безопасности (Кот=1,2; Кэм=1,2; Котм=1,2; Кзт=1,2; Кзтм=1,2)
| 1 |  | ОТ (ЗТ) |  |  |  | чел.-ч | [7 empty] | 4,8 | [6 empty] | 1 680,05
| 1-100-25 |  | Средний разряд работы 2,5 |  |  |  | чел.-ч | 1 |  |  |  | 1,2 |  |  | 4,8 |  |  |  | 350,01 |  |  | 1 680,05
| 4 |  | М | [18 empty] | 435,07
| [01.7.06.05-0042] |  | Ленты изоляционные из ПВХ для электромонтажных и ремонтных работ, цвет черный, ширина 19 мм, толщина 0,18 мм |  |  |  | м | 4,21 | [6 empty] | 16,84 | 2,27 | 1,52 |  | 3,45 |  |  | 58,1
| [01.7.20.04-0003] |  | Нить мешкозашивочная прошивочная полиэфирная из штапельного лавсана (суровая) |  |  |  | кг | 0,04 | [6 empty] | 0,16 | 373,74 | 1,46 |  | 545,66 |  |  | 87,31
| [10.3.02.03-0012] |  | Припои оловянно-свинцовые бессурьмянистые, марка ПОС40 |  |  |  | кг | 0,05 | [6 empty] | 0,2 | 899,56 | 1,61 |  | 1 448,29 |  |  | 289,66
|  |  | Итого прямые затраты | [18 empty] | 2 115,12
12.1 | 421/пр_2020_п.75_пп.а |  | Сметная стоимость вспомогательных ненормируемых материальных ресурсов, не учтенная в сметной норме, 2% |  |  |  | % | 2 | [6 empty] | 2 | [6 empty] | 28
12.2 | 5.0 |  | Масса оборудования |  |  |  | т | 0,0005 | [6 empty] | 0,002 |  |  |  | 0 |  |  | 0
|  |  | ФОТ | [18 empty] | 1 680,05
| Пр/812-051.2-1 |  | НР Оборудование связи: монтаж радиотелевизионного и электронного оборудования |  |  |  | % | 95% | [6 empty] | 95% | [6 empty] | 1 596,05
| Пр/774-051.2 |  | СП Оборудование связи: монтаж радиотелевизионного и электронного оборудования |  |  |  | % | 53% | [6 empty] | 53% | [6 empty] | 890,43
|  |  | Всего по позиции | [15 empty] | 1 157,4 |  |  | 4 629,6
13 | ТЦ_20.5.04.11_78_7842224734_15.04.2025_01-1_5.1 |  | Блок распределения (Кросс) крепеж на панель DIN КБР-80А plc-kbr80 EKF V=1*2; М=391,50/1,2*1,06 |  |  |  | шт. | 2 | [6 empty] | 2 |  |  |  | 345,83 |  |  | 691,66
|  |  | Всего по позиции | [18 empty] | 691,66
14 | ТЦ_20.5.04.11_78_7842224734_15.04.2025_01-1_7.1 |  | Клемма вводная силовая КВС 6-50 кв.мм. синяя YZN12-050-K07 IEK V=1*2; М=243,44/1,2*1,06 |  |  |  | шт. | 2 | [6 empty] | 2 |  |  |  | 215,04 |  |  | 430,08
|  |  | Всего по позиции | [18 empty] | 430,08
15 | ТЦ_27.33.14.000.59.1.20.05-0234-000_78_ 561404718520_15.04.2025_01-1_8.3 |  | Сальник PG 36 диаметр проводника 22-32мм IP68 серый 083-01-10/083-01-010 HLT V=2*2; М=111,30/1,2*1,06 |  |  |  | шт. | 4 | [6 empty] | 4 |  |  |  | 98,32 |  |  | 393,28
|  |  | Всего по позиции | [18 empty] | 393,28
16 | ГЭСНм08-03-600-02 |  | Счетчики, устанавливаемые на готовом основании: трехфазные V=1*2 |  |  |  | шт | 2 | [6 empty] | 2
| 421/пр_2020_прил.10_т.3_п.4_гр.3 |  | Производство работ осуществляется в охранной зоне действующей воздушной линии электропередачи, вблизи объектов, находящихся под напряжением, внутри объектов капитального строительства, внутренняя проводка в которых не обесточена, если это приведет к ограничению действий рабочих в соответствии с требованиями техники безопасности (Кот=1,2; Кэм=1,2; Котм=1,2; Кзт=1,2; Кзтм=1,2)
| 1 |  | ОТ (ЗТ) |  |  |  | чел.-ч | [7 empty] | 1,68 | [6 empty] | 711,82
| 1-100-42 |  | Средний разряд работы 4,2 |  |  |  | чел.-ч | 0,7 |  |  |  | 1,2 |  |  | 1,68 |  |  |  | 423,7 |  |  | 711,82
| 2 |  | ЭМ | [18 empty] | 53,45
|  |  | ОТм (ЗТм) |  |  |  | чел.-ч | [7 empty] | 0,048 | [6 empty] | 23,13
| 91.05.05-015 |  | Краны на автомобильном ходу, грузоподъемность 16 т |  |  |  | маш.-ч | 0,01 |  |  |  | 1,2 |  |  | 0,024 |  |  |  | 1 610,43 |  |  | 38,65
| 4-100-060 |  | ОТм (ЗТм) Средний разряд машинистов 6 |  |  |  | чел.-ч | 0,01 |  |  |  | 1,2 |  |  | 0,024 |  |  |  | 552,65 |  |  | 13,26
| [91.14.02-001] |  | Автомобили бортовые, грузоподъемность до 5 т |  |  |  | маш.-ч | 0,01 |  |  |  | 1,2 |  |  | 0,024 | 477,92 | 1,29 |  | 616,52 |  |  | 14,8
| 4-100-040 |  | ОТм (ЗТм) Средний разряд машинистов 4 |  |  |  | чел.-ч | 0,01 |  |  |  | 1,2 |  |  | 0,024 |  |  |  | 411,42 |  |  | 9,87
| 4 |  | М | [18 empty] | 9,94
| [01.7.15.04-0011] |  | Винты стальные с полукруглой головкой, длина 50 мм |  |  |  | т | 0,00003 | [6 empty] | 0,00006 | 127 406 | 1,3 |  | 165 627,8 |  |  | 9,94
|  |  | Итого прямые затраты | [18 empty] | 798,34
16.1 | 421/пр_2020_п.75_пп.а |  | Сметная стоимость вспомогательных ненормируемых материальных ресурсов, не учтенная в сметной норме, 2% |  |  |  | % | 2 | [6 empty] | 2 | [6 empty] | 11,86
|  |  | ФОТ | [18 empty] | 734,95
| Пр/812-049.3-1 |  | НР Электротехнические установки на других объектах |  |  |  | % | 97% | [6 empty] | 97% | [6 empty] | 712,9
| Пр/774-049.3 |  | СП Электротехнические установки на других объектах |  |  |  | % | 51% | [6 empty] | 51% | [6 empty] | 374,82
|  |  | Всего по позиции | [15 empty] | 948,96 |  |  | 1 897,92
17 | ТЦ_26.51.63.130.89.1.62.05-0015-000_78_7813282805_04.04.2025_01_4.1 |  | Счетчик электроэнергии трехфазный "ФОБОС 3" 230В 5(100)А IQORLM(1)-D 4G(LTE) GSM V=1*2; М=23490/1,2*1,06 |  |  |  | шт. | 2 | [6 empty] | 2 |  |  |  | 20 749,5 |  |  | 41 499
|  |  | Всего по позиции | [18 empty] | 41 499
18 | ГЭСНм08-03-574-02 |  | Разводка по устройствам и подключение жил кабелей или проводов сечением: до 16 мм2 V=((4+18+4)*2)/100 |  |  |  | 100 шт | 0,52 | [6 empty] | 0,52
| 421/пр_2020_прил.10_т.3_п.4_гр.3 |  | Производство работ осуществляется в охранной зоне действующей воздушной линии электропередачи, вблизи объектов, находящихся под напряжением, внутри объектов капитального строительства, внутренняя проводка в которых не обесточена, если это приведет к ограничению действий рабочих в соответствии с требованиями техники безопасности (Кот=1,2; Кэм=1,2; Котм=1,2; Кзт=1,2; Кзтм=1,2)
| 1 |  | ОТ (ЗТ) |  |  |  | чел.-ч | [7 empty] | 18,63888 | [6 empty] | 7 897,29
| 1-100-42 |  | Средний разряд работы 4,2 |  |  |  | чел.-ч | 29,87 |  |  |  | 1,2 |  |  | 18,63888 |  |  |  | 423,7 |  |  | 7 897,29
| 2 |  | ЭМ | [18 empty] | 116,7
|  |  | ОТм (ЗТм) |  |  |  | чел.-ч | [7 empty] | 0,01248 | [6 empty] | 6,02
| 91.05.05-015 |  | Краны на автомобильном ходу, грузоподъемность 16 т |  |  |  | маш.-ч | 0,01 |  |  |  | 1,2 |  |  | 0,00624 |  |  |  | 1 610,43 |  |  | 10,05
| 4-100-060 |  | ОТм (ЗТм) Средний разряд машинистов 6 |  |  |  | чел.-ч | 0,01 |  |  |  | 1,2 |  |  | 0,00624 |  |  |  | 552,65 |  |  | 3,45
| [91.14.02-001] |  | Автомобили бортовые, грузоподъемность до 5 т |  |  |  | маш.-ч | 0,01 |  |  |  | 1,2 |  |  | 0,00624 | 477,92 | 1,29 |  | 616,52 |  |  | 3,85
| 4-100-040 |  | ОТм (ЗТм) Средний разряд машинистов 4 |  |  |  | чел.-ч | 0,01 |  |  |  | 1,2 |  |  | 0,00624 |  |  |  | 411,42 |  |  | 2,57
| 91.21.16-012 |  | Прессы гидравлические с электроприводом |  |  |  | маш.-ч | 10,54 |  |  |  | 1,2 |  |  | 6,57696 |  |  |  | 15,63 |  |  | 102,8
| 4 |  | М | [18 empty] | 660,66
| [01.3.01.02-0002] |  | Вазелин технический |  |  |  | кг | 0,1 | [6 empty] | 0,052 | 150,04 | 1,65 |  | 247,57 |  |  | 12,87
| [01.7.02.09-0002] |  | Шпагат бумажный, диаметр 2,5 мм |  |  |  | кг | 0,05 | [6 empty] | 0,026 | 187,38 | 0,98 |  | 183,63 |  |  | 4,77
| [01.7.06.05-0041] |  | Ленты изоляционные хлопчатобумажные прорезиненные для электромонтажных и ремонтных работ, цвет черный, ширина 20 мм, толщина 0,35 мм |  |  |  | м | 33,33 | [6 empty] | 17,3316 | 5,87 | 0,98 |  | 5,75 |  |  | 99,66
| [01.7.06.07-0002] |  | Ленты монтажные из пластмассы для бандажирования проводов, скрепляются пластмассовыми кнопками, ширина 10 мм |  |  |  | 10 м | 1 | [6 empty] | 0,52 | 37,71 | 1,52 |  | 57,32 |  |  | 29,81
| [01.7.15.03-0042] |  | Болты с гайками и шайбами строительные |  |  |  | кг | 1,24 | [6 empty] | 0,6448 | 174,93 | 1,18 |  | 206,42 |  |  | 133,1
| [01.7.20.04-0005] |  | Нитки швейные армированные |  |  |  | кг | 0,02 | [6 empty] | 0,0104 | 395,65 | 1,46 |  | 577,65 |  |  | 6,01
| [14.4.03.17-0101] |  | Лак КФ-965 |  |  |  | т | 0,0002 | [6 empty] | 0,000104 | 308 849,7 | 1,26 |  | 389 150,62 |  |  | 40,47
| [25.2.01.01-0001] |  | Бирки-оконцеватели маркировочные А671 |  |  |  | 100 шт | 1,02 | [6 empty] | 0,5304 | 655,9 | 0,96 |  | 629,66 |  |  | 333,97
|  |  | Итого прямые затраты | [18 empty] | 8 680,67
18.1 | 421/пр_2020_п.75_пп.а |  | Сметная стоимость вспомогательных ненормируемых материальных ресурсов, не учтенная в сметной норме, 2% |  |  |  | % | 2 | [6 empty] | 2 | [6 empty] | 131,62
|  |  | ФОТ | [18 empty] | 7 903,31
| Пр/812-049.3-1 |  | НР Электротехнические установки на других объектах |  |  |  | % | 97% | [6 empty] | 97% | [6 empty] | 7 666,21
| Пр/774-049.3 |  | СП Электротехнические установки на других объектах |  |  |  | % | 51% | [6 empty] | 51% | [6 empty] | 4 030,69
|  |  | Всего по позиции | [15 empty] | 39 440,75 |  |  | 20 509,19
19 | ГЭСНм08-02-409-02 |  | Труба винипластовая по установленным конструкциям, по стенам и колоннам с креплением скобами, диаметр: до 50 мм V=(7*2)/100 |  |  |  | 100 м | 0,14 | [6 empty] | 0,14
| 421/пр_2020_прил.10_т.3_п.4_гр.3 |  | Производство работ осуществляется в охранной зоне действующей воздушной линии электропередачи, вблизи объектов, находящихся под напряжением, внутри объектов капитального строительства, внутренняя проводка в которых не обесточена, если это приведет к ограничению действий рабочих в соответствии с требованиями техники безопасности (Кот=1,2; Кэм=1,2; Котм=1,2; Кзт=1,2; Кзтм=1,2)
| 1 |  | ОТ (ЗТ) |  |  |  | чел.-ч | [7 empty] | 4,62336 | [6 empty] | 1 859,56
| 1-100-38 |  | Средний разряд работы 3,8 |  |  |  | чел.-ч | 27,52 |  |  |  | 1,2 |  |  | 4,62336 |  |  |  | 402,21 |  |  | 1 859,56
| 2 |  | ЭМ | [18 empty] | 111,55
|  |  | ОТм (ЗТм) |  |  |  | чел.-ч | [7 empty] | 0,08736 | [6 empty] | 42,11
| 91.05.05-015 |  | Краны на автомобильном ходу, грузоподъемность 16 т |  |  |  | маш.-ч | 0,26 |  |  |  | 1,2 |  |  | 0,04368 |  |  |  | 1 610,43 |  |  | 70,34
| 4-100-060 |  | ОТм (ЗТм) Средний разряд машинистов 6 |  |  |  | чел.-ч | 0,26 |  |  |  | 1,2 |  |  | 0,04368 |  |  |  | 552,65 |  |  | 24,14
| [91.14.02-001] |  | Автомобили бортовые, грузоподъемность до 5 т |  |  |  | маш.-ч | 0,26 |  |  |  | 1,2 |  |  | 0,04368 | 477,92 | 1,29 |  | 616,52 |  |  | 26,93
| 4-100-040 |  | ОТм (ЗТм) Средний разряд машинистов 4 |  |  |  | чел.-ч | 0,26 |  |  |  | 1,2 |  |  | 0,04368 |  |  |  | 411,42 |  |  | 17,97
| 91.17.04-233 |  | Аппараты сварочные для ручной дуговой сварки, сварочный ток до 350 А |  |  |  | маш.-ч | 2,16 |  |  |  | 1,2 |  |  | 0,36288 |  |  |  | 39,35 |  |  | 14,28
| 4 |  | М | [18 empty] | 35,89
| 01.7.03.04-0001 |  | Электроэнергия |  |  |  | кВт-ч | 0,8912 | [6 empty] | 0,124768 |  |  |  | 8,45 |  |  | 1,05
| [01.7.11.07-0227] |  | Электроды сварочные для сварки низколегированных и углеродистых сталей УОНИ 13/45, Э42А, диаметр 4-5 мм |  |  |  | кг | 0,96 | [6 empty] | 0,1344 | 155,63 | 1,01 |  | 157,19 |  |  | 21,13
| [14.1.02.01-0002] |  | Клей, марка БМК-5к |  |  |  | кг | 0,4 | [6 empty] | 0,056 | 160,07 | 1,53 |  | 244,91 |  |  | 13,71
|  |  | Итого прямые затраты | [18 empty] | 2 049,11
19.1 | 421/пр_2020_п.75_пп.а |  | Сметная стоимость вспомогательных ненормируемых материальных ресурсов, не учтенная в сметной норме, 2% |  |  |  | % | 2 | [6 empty] | 2 | [6 empty] | 30,99
|  |  | ФОТ | [18 empty] | 1 901,67
| Пр/812-049.3-1 |  | НР Электротехнические установки на других объектах |  |  |  | % | 97% | [6 empty] | 97% | [6 empty] | 1 844,62
| Пр/774-049.3 |  | СП Электротехнические установки на других объектах |  |  |  | % | 51% | [6 empty] | 51% | [6 empty] | 969,85
|  |  | Всего по позиции | [15 empty] | 34 961,21 |  |  | 4 894,57
20 | [24.3.01.02-0044] |  | Трубы гибкие гофрированные, тяжелые, из самозатухающего ПВХ, с протяжкой, номинальный диаметр 32 мм V=7*2 |  |  |  | м | 14 | [6 empty] | 14 | 55,34 | 1,01 |  | 55,89 |  |  | 782,46
|  |  | Всего по позиции | [18 empty] | 782,46
21 | ГЭСНм08-02-412-03 |  | Затягивание провода в проложенные трубы и металлические рукава первого одножильного или многожильного в общей оплетке, суммарное сечение: до 16 мм2 V=(7*2)/100 |  |  |  | 100 м | 0,14 | [6 empty] | 0,14
| 421/пр_2020_прил.10_т.3_п.4_гр.3 |  | Производство работ осуществляется в охранной зоне действующей воздушной линии электропередачи, вблизи объектов, находящихся под напряжением, внутри объектов капитального строительства, внутренняя проводка в которых не обесточена, если это приведет к ограничению действий рабочих в соответствии с требованиями техники безопасности (Кот=1,2; Кэм=1,2; Котм=1,2; Кзт=1,2; Кзтм=1,2)
| 1 |  | ОТ (ЗТ) |  |  |  | чел.-ч | [7 empty] | 1,05672 | [6 empty] | 425,02
| 1-100-38 |  | Средний разряд работы 3,8 |  |  |  | чел.-ч | 6,29 |  |  |  | 1,2 |  |  | 1,05672 |  |  |  | 402,21 |  |  | 425,02
| 2 |  | ЭМ | [18 empty] | 11,23
|  |  | ОТм (ЗТм) |  |  |  | чел.-ч | [7 empty] | 0,01008 | [6 empty] | 4,86
| 91.05.05-015 |  | Краны на автомобильном ходу, грузоподъемность 16 т |  |  |  | маш.-ч | 0,03 |  |  |  | 1,2 |  |  | 0,00504 |  |  |  | 1 610,43 |  |  | 8,12
| 4-100-060 |  | ОТм (ЗТм) Средний разряд машинистов 6 |  |  |  | чел.-ч | 0,03 |  |  |  | 1,2 |  |  | 0,00504 |  |  |  | 552,65 |  |  | 2,79
| [91.14.02-001] |  | Автомобили бортовые, грузоподъемность до 5 т |  |  |  | маш.-ч | 0,03 |  |  |  | 1,2 |  |  | 0,00504 | 477,92 | 1,29 |  | 616,52 |  |  | 3,11
| 4-100-040 |  | ОТм (ЗТм) Средний разряд машинистов 4 |  |  |  | чел.-ч | 0,03 |  |  |  | 1,2 |  |  | 0,00504 |  |  |  | 411,42 |  |  | 2,07
| 4 |  | М | [18 empty] | 46,35
| [01.7.06.05-0041] |  | Ленты изоляционные хлопчатобумажные прорезиненные для электромонтажных и ремонтных работ, цвет черный, ширина 20 мм, толщина 0,35 мм |  |  |  | м | 26,67 | [6 empty] | 3,7338 | 5,87 | 0,98 |  | 5,75 |  |  | 21,47
| [01.7.07.20-0002] |  | Тальк молотый, сорт I |  |  |  | т | 0,00105 | [6 empty] | 0,000147 | 43 821,53 | 1,33 |  | 58 282,63 |  |  | 8,57
| [14.4.02.04-0142] |  | Краска масляная МА-0115, мумия, сурик железный |  |  |  | кг | 0,02 | [6 empty] | 0,0028 | 79,88 | 1,48 |  | 118,22 |  |  | 0,33
| [20.2.01.05-0005] |  | Гильзы кабельные медные 16 мм |  |  |  | 100 шт | 0,05 | [6 empty] | 0,007 | 1 239,94 | 1,23 |  | 1 525,13 |  |  | 10,68
| [20.2.02.01-0013] |  | Втулки полипропиленовые, диаметр 28 мм |  |  |  | 1000 шт | 0,0122 | [6 empty] | 0,001708 | 2 316,78 | 1,34 |  | 3 104,49 |  |  | 5,3
|  |  | Итого прямые затраты | [18 empty] | 487,46
21.1 | 421/пр_2020_п.75_пп.а |  | Сметная стоимость вспомогательных ненормируемых материальных ресурсов, не учтенная в сметной норме, 2% |  |  |  | % | 2 | [6 empty] | 2 | [6 empty] | 7,08
|  |  | ФОТ | [18 empty] | 429,88
| Пр/812-049.3-1 |  | НР Электротехнические установки на других объектах |  |  |  | % | 97% | [6 empty] | 97% | [6 empty] | 416,98
| Пр/774-049.3 |  | СП Электротехнические установки на других объектах |  |  |  | % | 51% | [6 empty] | 51% | [6 empty] | 219,24
|  |  | Всего по позиции | [15 empty] | 8 076,86 |  |  | 1 130,76
22 | [21.2.01.01-0062] |  | Провод самонесущий изолированный СИП-4 2х16-0,6/1 V=(10*2)/1 000 |  |  |  | 1000 м | 0,02 | [6 empty] | 0,02 | 31 139,61 | 1,43 |  | 44 529,64 |  |  | 890,59
|  |  | Всего по позиции | [18 empty] | 890,59
23 | [20.1.01.02-1010] |  | Зажим прокалывающий Р4 1,5-10/6-95 V=5*2 |  |  |  | шт | 10 | [6 empty] | 10 | 177,35 | 1,08 |  | 191,54 |  |  | 1 915,4
|  |  | Всего по позиции | [18 empty] | 1 915,4
24 | [20.1.01.11-0006] |  | Зажим плашечный соединительный ПА 3-2 V=1*2 |  |  |  | шт | 2 | [6 empty] | 2 | 121,72 | 1,08 |  | 131,46 |  |  | 262,92
|  |  | Всего по позиции | [18 empty] | 262,92
25 | [20.1.01.08-0019] |  | Зажимы ответвительные сечением 16-95 мм2 V=(1*2)/100 |  |  |  | 100 шт | 0,02 | [6 empty] | 0,02 | 17 429,98 | 1,08 |  | 18 824,38 |  |  | 376,49
|  |  | Всего по позиции | [18 empty] | 376,49
26 | ГЭСНм10-03-056-01 |  | Настройка канала связи по подготовленным линейным трактам, канал связи между двумя оконечными станциями при количестве пунктов транзита между ними: 0 V=1*2 |  |  |  | канал | 2 | [6 empty] | 2
| 421/пр_2020_прил.10_т.3_п.4_гр.3 |  | Производство работ осуществляется в охранной зоне действующей воздушной линии электропередачи, вблизи объектов, находящихся под напряжением, внутри объектов капитального строительства, внутренняя проводка в которых не обесточена, если это приведет к ограничению действий рабочих в соответствии с требованиями техники безопасности (Кот=1,2; Кэм=1,2; Котм=1,2; Кзт=1,2; Кзтм=1,2)
| 1 |  | ОТ (ЗТ) |  |  |  | чел.-ч | [7 empty] | 25,2 | [6 empty] | 13 926,78
| 1-100-60 |  | Средний разряд работы 6,0 |  |  |  | чел.-ч | 10,5 |  |  |  | 1,2 |  |  | 25,2 |  |  |  | 552,65 |  |  | 13 926,78
|  |  | Итого прямые затраты | [18 empty] | 13 926,78
26.1 | 421/пр_2020_п.75_пп.а |  | Сметная стоимость вспомогательных ненормируемых материальных ресурсов, не учтенная в сметной норме, 2% |  |  |  | % | 2 | [6 empty] | 2 | [6 empty] | 232,11
|  |  | ФОТ | [18 empty] | 13 926,78
| Пр/812-051.1-1 |  | НР Оборудование связи: прокладка и монтаж сетей связи |  |  |  | % | 90% | [6 empty] | 90% | [6 empty] | 12 534,1
| Пр/774-051.1 |  | СП Оборудование связи: прокладка и монтаж сетей связи |  |  |  | % | 46% | [6 empty] | 46% | [6 empty] | 6 406,32
|  |  | Всего по позиции | [15 empty] | 16 549,66 |  |  | 33 099,31
|  |  | Итого прямые затраты по разделу 1. <Раздел> | [18 empty] | 99 544,49
в том числе
|  |  | оплата труда (ОТ) | [18 empty] | 33 782,55
|  |  | эксплуатация машин и механизмов | [18 empty] | 1 702,11
|  |  | оплата труда машинистов (ОТм) | [18 empty] | 1 013,46
|  |  | материальные ресурсы | [18 empty] | 63 046,37
|  |  | перевозка | [18 empty] | 0
|  |  | Итого ФОТ (справочно) | [18 empty] | 34 796,01
|  |  | Итого накладные расходы | [18 empty] | 32 849,56
|  |  | Итого сметная прибыль | [18 empty] | 17 083,23
|  |  | Итого оборудование | [18 empty] | 1 633,04
|  |  | Итого прочие затраты | [18 empty] | 0
|  |  | Итого по разделу 1. <Раздел> | [18 empty] | 151 110,32
в том числе
|  |  | материальные ресурсы, отсутствующие в ФРСН | [18 empty] | 0
|  |  | оборудование, отсутствующее в ФРСН | [18 empty] | 0
справочно
|  |  | затраты труда рабочих | [18 empty] | 74,03472
|  |  | затраты труда машинистов | [18 empty] | 2,36952
ИТОГИ ПО СМЕТЕ
|  |  |  | ВСЕГО строительные работы | [17 empty] | 5 491,73
в том числе
|  |  |  | Всего прямые затраты | [17 empty] | 2 773,29
в том числе
|  |  |  | оплата труда (ОТ) | [17 empty] | 1 259,17
|  |  |  | эксплуатация машин и механизмов | [17 empty] | 631,58
|  |  |  | оплата труда машинистов (ОТм) | [17 empty] | 506,05
|  |  |  | материальные ресурсы | [17 empty] | 376,49
|  |  |  | Всего ФОТ (справочно) | [17 empty] | 1 765,22
|  |  |  | Всего накладные расходы | [17 empty] | 1 818,18
|  |  |  | Всего сметная прибыль | [17 empty] | 900,26
|  |  |  | ВСЕГО монтажные работы | [17 empty] | 143 985,55
в том числе
|  |  |  | Всего прямые затраты | [17 empty] | 96 771,2
в том числе
|  |  |  | оплата труда (ОТ) | [17 empty] | 32 523,38
|  |  |  | эксплуатация машин и механизмов | [17 empty] | 1 070,53
|  |  |  | оплата труда машинистов (ОТм) | [17 empty] | 507,41
|  |  |  | материальные ресурсы | [17 empty] | 62 669,88
|  |  |  | Всего ФОТ (справочно) | [17 empty] | 33 030,79
|  |  |  | Всего накладные расходы | [17 empty] | 31 031,38
|  |  |  | Всего сметная прибыль | [17 empty] | 16 182,97
|  |  |  | ВСЕГО оборудование | [17 empty] | 1 633,04
|  |  |  | ВСЕГО по смете | [17 empty] | 151 110,32
|  |  |  | Индекс-дефлятор// (единый; по составляющим) 2025/2026/2027/2028/2029/2030/2031 |  |  |  |  | 1,078*1,053*1,044*1,044*1,044*1,044*1,044 | [10 empty] | 1,407828086944597334016 |  | 212 737,35
|  |  |  | Итого | [17 empty] | 212 737,35
в том числе
|  |  |  | Всего прямые затраты | [17 empty] | 140 141,53
в том числе
|  |  |  | оплата труда (ОТ) | [17 empty] | 47 560,02
|  |  |  | эксплуатация машин и механизмов | [17 empty] | 2 396,28
|  |  |  | оплата труда машинистов (ОТм) | [17 empty] | 1 426,78
|  |  |  | материальные ресурсы | [17 empty] | 88 758,45
|  |  |  | перевозка | [17 empty] | 0
|  |  |  | Всего ФОТ (справочно) | [17 empty] | 48 986,8
|  |  |  | Всего накладные расходы | [17 empty] | 46 246,53
|  |  |  | Всего сметная прибыль | [17 empty] | 24 050,25
|  |  |  | Всего оборудование | [17 empty] | 2 299,04
|  |  |  | Всего прочие затраты | [17 empty] | 0
Справочно
|  |  |  | материальные ресурсы, отсутствующие в ФРСН | [17 empty] | 0
|  |  |  | оборудование, отсутствующее в ФРСН | [17 empty] | 0
|  |  |  | затраты труда рабочих | [17 empty] | 74,03472
|  |  |  | затраты труда машинистов | [17 empty] | 2,36952
Составил:
[должность, подпись (инициалы, фамилия)]
Проверил:
[должность, подпись (инициалы, фамилия)]

## Объектная смета_26
(наименование стройки)
Замена 3-фазного прибора учета в РЩ на опоре
(наименование объекта капитального строительства)
ОБЪЕКТНЫЙ СМЕТНЫЙ РАСЧЕТ № | [6 empty] | ОС-09-01
Замена 3-фазного прибора учета в РЩ на опоре
Основание
(проектная и (или) иная техническая документация)
Сметная стоимость |  |  |  | 10,5 | [5 empty] | тыс. руб.
Расчетный измеритель объекта капитального строительства |  |  |  | 0
|  |  |  | (количество) | [5 empty] | (измеритель)
Показатель единичной стоимости на расчетный измеритель объекта капитального строительства |  |  |  | 10,5 | [5 empty] | тыс. руб.
Составлен в текущем уровне цен |  |  |  | 1 квартал 2025 г.
№ п/п | Обоснование | Наименование локальных сметных расчетов (смет), затрат |  |  |  | Сметная стоимость, тыс. руб.
[6 empty] | строительных (ремонтно-строительных, ремонтно-реставрационных) работ |  | монтажных работ | оборудования |  | прочих затрат | всего
1 | 2 | 3 |  |  |  | 4 |  | 5 | 6 |  | 7 | 8
Локальные сметы
1 | 09-01-01 | Замена 3-фазного прибора учета в РЩ на опоре. Пусконаладочные работы |  |  |  | 0,00 |  | 0,00 | 0,00 |  | 10,50 | 10,50
|  | Итого |  |  |  | 0,00 |  | 0,00 | 0,00 |  | 10,50 | 10,50
Временные здания и сооружения
2 | Приказ Минстроя №332 от 19.06.2020 Приложение 1, т.1 | Временные здания и сооружения K=0% |  |  |  | 0,00 |  | 0,00 | 0,00 |  | 0,00 | 0,00
|  | Итого |  |  |  | 0,00 |  | 0,00 | 0,00 |  | 10,50 | 10,50
Прочие работы и затраты
3 | Приказ №325 от 25.05.2021 | Дополнительные затраты при производстве работ в зимнее время K=0% |  |  |  | 0,00 |  | 0,00 | 0,00 |  | 0,00 | 0,00
|  | Итого |  |  |  | 0,00 |  | 0,00 | 0,00 |  | 10,50 | 10,50
Резерв средств на непредвиденные работы и затраты
|  | Итого |  |  |  | 0,00 |  | 0,00 | 0,00 |  | 10,50 | 10,50
Налоги
|  | Итого |  |  |  | 0,00 |  | 0,00 | 0,00 |  | 10,50 | 10,50
|  | ВСЕГО: |  |  |  | 0,00 |  | 0,00 | 0,00 |  | 10,50 | 10,50
в том числе:
|  | ОТ | [9 empty] | 5,00
|  | ЭМ | [9 empty] | 0,00
|  | ОТм | [9 empty] | 0,00
|  | М | [9 empty] | 0,00
|  | Перевозка | [9 empty] | 0,00
|  | НР | [9 empty] | 3,70
|  | СП | [9 empty] | 1,80
|  | оборудование | [9 empty] | 0,00
|  | прочие затраты | [9 empty] | 0,00
Главный инженер проекта
[подпись (инициалы, фамилия)]
Начальник |  |  |  |  | отдела
|  |  | (наименование) |  |  |  | [подпись (инициалы, фамилия)]
Составил
[должность, подпись (инициалы, фамилия)]
Проверил
[должность, подпись (инициалы, фамилия)]

## ЛС_3ф. РЩ на опоре 09-01-01_3
Наименование программного продукта | [10 empty] | SmetaWIZARD
Наименование редакции сметных нормативов | [10 empty] | Приказ Минстроя России от 07.02.2025 г. № 69/пр «О внесении изменений в приказ Министерства строительства и жилищно-коммунального хозяйства Российской Федерации от 30 декабря 2021 г. № 1046/пр «Об утверждении сметных нормативов»
Реквизиты приказа Минстроя России об утверждении дополнений и изменений к сметным нормативам | [10 empty] | Приказ Минстроя России от 18.05.2022 № 378/пр, Приказ Минстроя России от 26.08.2022 № 703/пр, Приказ Минстроя России от 26.10.2022 № 905/пр, Приказ Минстроя России от 27.12.2022 № 1133/пр, Приказ Минстроя России от 10.02.2023 № 84/пр, Приказ Минстроя России от 11.05.2023 № 335/пр, Приказ Минстроя России от 02.08.2023 № 551/пр, Приказ Минстроя России от 14.11.2023 № 817/пр, Приказ Минстроя России от 16.02.2024 № 102/пр, Приказ Минстроя России от 13.05.2024 № 323/пр; Приказ Минстроя России от 09.08.2024 № 524/пр; Приказ Минстроя России от 07.11.2024 № 747/пр; Приказ Минстроя России от 07.02.2025 № 69/пр; Приказ Минстроя России от 07.07.2022 № 557/пр; Приказ Минстроя России от 30.01.2024 № 55/пр; Приказ Минстроя России от 02.09.2021 № 636/пр, Приказ Минстроя России от 26.07.2022 № 611/пр; Приказ Минстроя России от 22.04.2022 № 317/пр
Реквизиты письма Минстроя России об индексах изменения сметной стоимости строительства, включаемые в федеральный реестр сметных нормативов и размещаемые в федеральной государственной информационной системе ценообразования в строительстве, подготовленного в соответствии с пунктом 85 Методики расчета индексов изменения сметной стоимости строительства, утвержденной приказом Министерства строительства и жилищно-коммунального хозяйства Российской Федерации от 5 июня 2019 г. № 326/пр | [10 empty] | Письмо Минстроя России от 25.02.2025 № 10314-ИФ/09
Реквизиты нормативного правового акта об утверждении оплаты труда, утверждаемый в соответствии с пунктом 22(1) Правилами мониторинга цен, утвержденными постановлением Правительства Российской Федерации от 23 декабря 2016 г. № 1452 | [10 empty] | Постановление Правительства Ленинградской области от 14.02.2024 № 99
Обоснование принятых текущих цен на строительные ресурсы | [10 empty] | ФГИС ЦС, конъюнктурный анализ
Наименование субъекта Российской Федерации | [10 empty] | Ленинградская область
Наименование зоны субъекта Российской Федерации
(наименование стройки)
Развитие коммерческого учета электроэнергии Ленинградская область, класс напряжения 0,4 кВ
(наименование объекта капитального строительства)
ЛОКАЛЬНЫЙ СМЕТНЫЙ РАСЧЕТ № | [12 empty] | 09-01-01
Замена 3-фазного прибора учета в РЩ на опоре. Пусконаладочные работы
(наименование работ и затрат)
Составлен |  | ресурсно-индексным |  |  |  | методом
Основание
(проектная и (или) иная техническая документация)
Составлен в текущем уровне цен |  |  |  |  | 1 квартал 2025 г.
Сметная стоимость |  |  |  |  | 10,5 |  |  |  |  | тыс. руб. |  |  |  | Средства на оплату труда рабочих |  |  |  | 5 |  |  | тыс. руб.
в том числе: | [13 empty] | Средства на оплату труда машинистов |  |  |  | 0 |  |  | тыс. руб.
строительных работ |  |  |  |  | 0 |  |  |  |  | тыс. руб. |  |  |  | Нормативные затраты труда рабочих |  |  |  | 6,624 |  |  | чел.-ч
монтажных работ |  |  |  |  | 0 |  |  |  |  | тыс. руб. |  |  |  | Нормативные затраты труда машинистов |  |  |  | 0 |  |  | чел.-ч
оборудования |  |  |  |  | 0 |  |  |  |  | тыс. руб.
прочих затрат |  |  |  |  | 10,5 |  |  |  |  | тыс. руб.
№ п.п. | Обоснование |  | Наименование работ и затрат |  |  |  | Единица измерения | Количество | [7 empty] | Сметная стоимость, руб.
[8 empty] | на единицу измерения |  |  |  | коэффициенты |  |  | всего с учетом коэффициентов | на единицу измерения в базисном уровне цен | индекс |  | на единицу измерения в текущем уровне цен | коэффициенты |  | всего в текущем уровне цен
Раздел 1. <Раздел>
1 | 2 |  | 3 |  |  |  | 4 | 5 |  |  |  | 6 |  |  | 7 | 8 | 9 |  | 10 | 11 |  | 12
1 | ГЭСНп02-02-003-01 |  | Функциональная настройка специального программного обеспечения АС, количество функций - 1 V=1*2 |  |  |  | шт | 2 | [6 empty] | 2
| 421/пр_2020_прил.10_т.3_п.4_гр.3 |  | Производство работ осуществляется в охранной зоне действующей воздушной линии электропередачи, вблизи объектов, находящихся под напряжением, внутри объектов капитального строительства, внутренняя проводка в которых не обесточена, если это приведет к ограничению действий рабочих в соответствии с требованиями техники безопасности (Кот=1,2; Кэм=1,2; Котм=1,2; Кзт=1,2; Кзтм=1,2)
| 1 |  | ОТ (ЗТ) |  |  |  | чел.-ч | [7 empty] | 6,624 | [6 empty] | 4 439,8
| 3-200-01 |  | Инженер I категории |  |  |  | чел.-ч | 0,9 |  |  |  | 1,2 |  |  | 2,16 |  |  |  | 660,11 |  |  | 1 425,84
| 3-200-02 |  | Инженер II категории |  |  |  | чел.-ч | 0,72 |  |  |  | 1,2 |  |  | 1,728 |  |  |  | 601,78 |  |  | 1 039,88
| 3-300-01 |  | Ведущий инженер |  |  |  | чел.-ч | 1,14 |  |  |  | 1,2 |  |  | 2,736 |  |  |  | 721,52 |  |  | 1 974,08
|  |  | Итого прямые затраты | [18 empty] | 4 439,8
|  |  | ФОТ | [18 empty] | 4 439,8
| Пр/812-083.0-1 |  | НР Пусконаладочные работы |  |  |  | % | 74% | [6 empty] | 74% | [6 empty] | 3 285,45
| Пр/774-083.0 |  | СП Пусконаладочные работы |  |  |  | % | 36% | [6 empty] | 36% | [6 empty] | 1 598,33
|  |  | Всего по позиции | [15 empty] | 4 661,79 |  |  | 9 323,58
|  |  | Итого прямые затраты по разделу 1. <Раздел> | [18 empty] | 4 439,8
в том числе
|  |  | оплата труда (ОТ) | [18 empty] | 4 439,8
|  |  | эксплуатация машин и механизмов | [18 empty] | 0
|  |  | оплата труда машинистов (ОТм) | [18 empty] | 0
|  |  | материальные ресурсы | [18 empty] | 0
|  |  | перевозка | [18 empty] | 0
|  |  | Итого ФОТ (справочно) | [18 empty] | 4 439,8
|  |  | Итого накладные расходы | [18 empty] | 3 285,45
|  |  | Итого сметная прибыль | [18 empty] | 1 598,33
|  |  | Итого оборудование | [18 empty] | 0
|  |  | Итого прочие затраты | [18 empty] | 0
|  |  | Итого по разделу 1. <Раздел> | [18 empty] | 9 323,58
в том числе
|  |  | материальные ресурсы, отсутствующие в ФРСН | [18 empty] | 0
|  |  | оборудование, отсутствующее в ФРСН | [18 empty] | 0
справочно
|  |  | затраты труда рабочих | [18 empty] | 6,624
|  |  | затраты труда машинистов | [18 empty] | 0
ИТОГИ ПО СМЕТЕ
|  |  |  | ВСЕГО прочие затраты | [17 empty] | 7 458,86
в том числе
|  |  |  | прочие работы | [17 empty] | 7 458,86
в том числе
|  |  |  | Всего прямые затраты | [17 empty] | 3 551,84
в том числе
|  |  |  | оплата труда (ОТ) | [17 empty] | 3 551,84
|  |  |  | Всего ФОТ (справочно) | [17 empty] | 3 551,84
|  |  |  | Всего накладные расходы | [17 empty] | 2 628,36
|  |  |  | Всего сметная прибыль | [17 empty] | 1 278,66
|  |  |  | ВСЕГО по смете | [17 empty] | 9 323,58
|  |  |  | Индекс-дефлятор// (единый; по составляющим) 2025/2026/2027/2028/2029/2030/2031 |  |  |  |  | 1,078*1,053*1,044*1,044*1,044*1,044*1,044 | [10 empty] | 1,407828086944597334016 |  | 10 500,79
|  |  |  | Итого | [17 empty] | 10 500,79
в том числе
|  |  |  | Всего прямые затраты | [17 empty] | 5 000,38
в том числе
|  |  |  | оплата труда (ОТ) | [17 empty] | 5 000,38
|  |  |  | эксплуатация машин и механизмов | [17 empty] | 0
|  |  |  | оплата труда машинистов (ОТм) | [17 empty] | 0
|  |  |  | материальные ресурсы | [17 empty] | 0
|  |  |  | перевозка | [17 empty] | 0
|  |  |  | Всего ФОТ (справочно) | [17 empty] | 5 000,38
|  |  |  | Всего накладные расходы | [17 empty] | 3 700,28
|  |  |  | Всего сметная прибыль | [17 empty] | 1 800,13
|  |  |  | Всего оборудование | [17 empty] | 0
|  |  |  | Всего прочие затраты | [17 empty] | 0
Справочно
|  |  |  | материальные ресурсы, отсутствующие в ФРСН | [17 empty] | 0
|  |  |  | оборудование, отсутствующее в ФРСН | [17 empty] | 0
|  |  |  | затраты труда рабочих | [17 empty] | 6,624
|  |  |  | затраты труда машинистов | [17 empty] | 0
|  |  |  | ПНР «вхолостую» | [17 empty] | 7 458,86
в том числе
| 421/пр_2020_прил.8_п.2_гр.6 |  |  | Пусконаладочные работы "вхолостую" Автоматизированные системы управления |  |  |  |  | 80% | [12 empty] | 7 458,86
|  |  |  | ПНР «под нагрузкой» | [17 empty] | 1 864,72
в том числе
| 421/пр_2020_прил.8_п.2_гр.6 |  |  | Пусконаладочные работы "вхолостую" Автоматизированные системы управления |  |  |  |  | 20% | [12 empty] | 1 864,72
Составил:
[должность, подпись (инициалы, фамилия)]
Проверил:
[должность, подпись (инициалы, фамилия)]

## Объектная смета_27
(наименование стройки)
Замена 3-фазного прибора учета в существующем РЩ
(наименование объекта капитального строительства)
ОБЪЕКТНЫЙ СМЕТНЫЙ РАСЧЕТ № | [6 empty] | ОС-02-02
Замена 3-фазного прибора учета в существующем РЩ
Основание
(проектная и (или) иная техническая документация)
Сметная стоимость |  |  |  | 1 637,36 | [5 empty] | тыс. руб.
Расчетный измеритель объекта капитального строительства |  |  |  | 0
|  |  |  | (количество) | [5 empty] | (измеритель)
Показатель единичной стоимости на расчетный измеритель объекта капитального строительства |  |  |  | 1 637,36 | [5 empty] | тыс. руб.
Составлен в текущем уровне цен |  |  |  | 1 квартал 2025 г.
№ п/п | Обоснование | Наименование локальных сметных расчетов (смет), затрат |  |  |  | Сметная стоимость, тыс. руб.
[6 empty] | строительных (ремонтно-строительных, ремонтно-реставрационных) работ |  | монтажных работ | оборудования |  | прочих затрат | всего
1 | 2 | 3 |  |  |  | 4 |  | 5 | 6 |  | 7 | 8
Локальные сметы
1 | 02-01-02 | Замена 3-фазного прибора учета в существующем РЩ. Строительно-монтажные работы |  |  |  | 0,00 |  | 1 622,61 | 14,75 |  | 0,00 | 1 637,36
|  | Итого |  |  |  | 0,00 |  | 1 622,61 | 14,75 |  | 0,00 | 1 637,36
Временные здания и сооружения
2 | Приказ Минстроя №332 от 19.06.2020 Приложение 1, т.1 | Временные здания и сооружения K=0% |  |  |  | 0,00 |  | 0,00 | 0,00 |  | 0,00 | 0,00
|  | Итого |  |  |  | 0,00 |  | 1 622,61 | 14,75 |  | 0,00 | 1 637,36
Прочие работы и затраты
3 | Приказ №325 от 25.05.2021 | Дополнительные затраты при производстве работ в зимнее время K=0% |  |  |  | 0,00 |  | 0,00 | 0,00 |  | 0,00 | 0,00
|  | Итого |  |  |  | 0,00 |  | 1 622,61 | 14,75 |  | 0,00 | 1 637,36
Резерв средств на непредвиденные работы и затраты
|  | Итого |  |  |  | 0,00 |  | 1 622,61 | 14,75 |  | 0,00 | 1 637,36
Налоги
|  | Итого |  |  |  | 0,00 |  | 1 622,61 | 14,75 |  | 0,00 | 1 637,36
|  | ВСЕГО: |  |  |  | 0,00 |  | 1 622,61 | 14,75 |  | 0,00 | 1 637,36
в том числе:
|  | ОТ | [9 empty] | 372,62
|  | ЭМ | [9 empty] | 2,41
|  | ОТм | [9 empty] | 0,56
|  | М | [9 empty] | 722,95
|  | Перевозка | [9 empty] | 0,00
|  | НР | [9 empty] | 345,51
|  | СП | [9 empty] | 178,56
|  | оборудование | [9 empty] | 14,75
|  | прочие затраты | [9 empty] | 0,00
Главный инженер проекта
[подпись (инициалы, фамилия)]
Начальник |  |  |  |  | отдела
|  |  | (наименование) |  |  |  | [подпись (инициалы, фамилия)]
Составил
[должность, подпись (инициалы, фамилия)]
Проверил
[должность, подпись (инициалы, фамилия)]

## ЛС_3ф. в сущ РЩ 02-01-02_2
Наименование программного продукта | [10 empty] | SmetaWIZARD
Наименование редакции сметных нормативов | [10 empty] | Приказ Минстроя России от 07.02.2025 г. № 69/пр «О внесении изменений в приказ Министерства строительства и жилищно-коммунального хозяйства Российской Федерации от 30 декабря 2021 г. № 1046/пр «Об утверждении сметных нормативов»
Реквизиты приказа Минстроя России об утверждении дополнений и изменений к сметным нормативам | [10 empty] | Приказ Минстроя России от 18.05.2022 № 378/пр, Приказ Минстроя России от 26.08.2022 № 703/пр, Приказ Минстроя России от 26.10.2022 № 905/пр, Приказ Минстроя России от 27.12.2022 № 1133/пр, Приказ Минстроя России от 10.02.2023 № 84/пр, Приказ Минстроя России от 11.05.2023 № 335/пр, Приказ Минстроя России от 02.08.2023 № 551/пр, Приказ Минстроя России от 14.11.2023 № 817/пр, Приказ Минстроя России от 16.02.2024 № 102/пр, Приказ Минстроя России от 13.05.2024 № 323/пр; Приказ Минстроя России от 09.08.2024 № 524/пр; Приказ Минстроя России от 07.11.2024 № 747/пр; Приказ Минстроя России от 07.02.2025 № 69/пр; Приказ Минстроя России от 07.07.2022 № 557/пр; Приказ Минстроя России от 30.01.2024 № 55/пр; Приказ Минстроя России от 02.09.2021 № 636/пр, Приказ Минстроя России от 26.07.2022 № 611/пр; Приказ Минстроя России от 22.04.2022 № 317/пр
Реквизиты письма Минстроя России об индексах изменения сметной стоимости строительства, включаемые в федеральный реестр сметных нормативов и размещаемые в федеральной государственной информационной системе ценообразования в строительстве, подготовленного в соответствии с пунктом 85 Методики расчета индексов изменения сметной стоимости строительства, утвержденной приказом Министерства строительства и жилищно-коммунального хозяйства Российской Федерации от 5 июня 2019 г. № 326/пр | [10 empty] | Письмо Минстроя России от 25.02.2025 № 10314-ИФ/09
Реквизиты нормативного правового акта об утверждении оплаты труда, утверждаемый в соответствии с пунктом 22(1) Правилами мониторинга цен, утвержденными постановлением Правительства Российской Федерации от 23 декабря 2016 г. № 1452 | [10 empty] | Постановление Правительства Ленинградской области от 14.02.2024 № 99
Обоснование принятых текущих цен на строительные ресурсы | [10 empty] | ФГИС ЦС, конъюнктурный анализ
Наименование субъекта Российской Федерации | [10 empty] | Ленинградская область
Наименование зоны субъекта Российской Федерации
(наименование стройки)
Развитие коммерческого учета электроэнергии Ленинградская область, класс напряжения 0,4 кВ
(наименование объекта капитального строительства)
ЛОКАЛЬНЫЙ СМЕТНЫЙ РАСЧЕТ № | [12 empty] | 02-01-02
Замена 3-фазного прибора учета в существующем РЩ. Строительно-монтажные работы
(наименование работ и затрат)
Составлен |  | ресурсно-индексным |  |  |  | методом
Основание
(проектная и (или) иная техническая документация)
Составлен в текущем уровне цен |  |  |  |  | 1 квартал 2025 г.
Сметная стоимость |  |  |  |  | 1 637,35 |  |  |  |  | тыс. руб. |  |  |  | Средства на оплату труда рабочих |  |  |  | 372,62 |  |  |  |  | тыс. руб.
в том числе: | [13 empty] | Средства на оплату труда машинистов |  |  |  | 0,56 |  |  |  |  | тыс. руб.
строительных работ |  |  |  |  | 0 |  |  |  |  | тыс. руб. |  |  |  | Нормативные затраты труда рабочих |  |  |  | 536,66496 |  |  |  |  | чел.-ч
монтажных работ |  |  |  |  | 1 622,61 |  |  |  |  | тыс. руб. |  |  |  | Нормативные затраты труда машинистов |  |  |  | 0,82944 |  |  |  |  | чел.-ч
оборудования |  |  |  |  | 14,75 |  |  |  |  | тыс. руб.
прочих затрат |  |  |  |  | 0 |  |  |  |  | тыс. руб.
№ п.п. | Обоснование |  | Наименование работ и затрат |  |  |  | Единица измерения | Количество | [7 empty] | Сметная стоимость, руб.
[8 empty] | на единицу измерения |  |  |  | коэффициенты |  |  | всего с учетом коэффициентов | на единицу измерения в базисном уровне цен | индекс |  | на единицу измерения в текущем уровне цен |  | коэффициенты |  |  | всего в текущем уровне цен
Раздел 1. <Раздел>
1 | 2 |  | 3 |  |  |  | 4 | 5 |  |  |  | 6 |  |  | 7 | 8 | 9 |  | 10 |  | 11 |  |  | 12
Демонтажные работы
1 | ГЭСНм08-02-144-03 |  | Отсоединение. Присоединение к зажимам жил проводов или кабелей сечением: до 16 мм2 V=(14*24)/100 |  |  |  | 100 шт | 3,36 | [6 empty] | 3,36
| 421/пр_2020_прил.10_т.3_п.4_гр.3 |  | Производство работ осуществляется в охранной зоне действующей воздушной линии электропередачи, вблизи объектов, находящихся под напряжением, внутри объектов капитального строительства, внутренняя проводка в которых не обесточена, если это приведет к ограничению действий рабочих в соответствии с требованиями техники безопасности (Кот=1,2; Кэм=1,2; Котм=1,2; Кзт=1,2; Кзтм=1,2)
| 1 |  | ОТ (ЗТ) |  |  |  | чел.-ч | [7 empty] | 49,02912 | [8 empty] | 19 720
| 1-100-38 |  | Средний разряд работы 3,8 |  |  |  | чел.-ч | 12,16 |  |  |  | 1,2 |  |  | 49,02912 |  |  |  | 402,21 |  |  |  |  | 19 720
|  |  | Итого прямые затраты | [20 empty] | 19 720
1.1 | 421/пр_2020_п.75_пп.а |  | Сметная стоимость вспомогательных ненормируемых материальных ресурсов, не учтенная в сметной норме, 2% |  |  |  | % | 2 | [6 empty] | 2 | [8 empty] | 328,67
|  |  | ФОТ | [20 empty] | 19 720
| Пр/812-049.3-1 |  | НР Электротехнические установки на других объектах |  |  |  | % | 97% | [6 empty] | 97% | [8 empty] | 19 128,4
| Пр/774-049.3 |  | СП Электротехнические установки на других объектах |  |  |  | % | 51% | [6 empty] | 51% | [8 empty] | 10 057,2
|  |  | Всего по позиции | [15 empty] | 14 653,06 |  |  |  |  | 49 234,27
2 | ГЭСНм08-03-600-02 |  | Демонтаж. Счетчики, устанавливаемые на готовом основании: трехфазные V=1*24 |  |  |  | шт | 24 | [6 empty] | 24
| 421/пр_2020_прил.10_т.3_п.4_гр.3 |  | Производство работ осуществляется в охранной зоне действующей воздушной линии электропередачи, вблизи объектов, находящихся под напряжением, внутри объектов капитального строительства, внутренняя проводка в которых не обесточена, если это приведет к ограничению действий рабочих в соответствии с требованиями техники безопасности (Кот=1,2; Кэм=1,2; Котм=1,2; Кзт=1,2; Кзтм=1,2)
| 571/пр_2022_п.84_т.3_стр.4_стб.3 |  | Демонтаж оборудования, не пригодного для дальнейшего использования (предназначено в лом), без разборки и резки (Кот=0,3; Кэм=0,3; Котм=0,3; Км=0; Коб=0; Кзт=0,3; Кзтм=0,3)
| 1 |  | ОТ (ЗТ) |  |  |  | чел.-ч | [7 empty] | 6,048 | [8 empty] | 2 562,54
| 1-100-42 |  | Средний разряд работы 4,2 |  |  |  | чел.-ч | 0,7 |  |  |  | 0,36 |  |  | 6,048 |  |  |  | 423,7 |  |  |  |  | 2 562,54
| 2 |  | ЭМ | [20 empty] | 192,41
|  |  | ОТм (ЗТм) |  |  |  | чел.-ч | [7 empty] | 0,1728 | [8 empty] | 83,3
| 91.05.05-015 |  | Краны на автомобильном ходу, грузоподъемность 16 т |  |  |  | маш.-ч | 0,01 |  |  |  | 0,36 |  |  | 0,0864 |  |  |  | 1 610,43 |  |  |  |  | 139,14
| 4-100-060 |  | ОТм (ЗТм) Средний разряд машинистов 6 |  |  |  | чел.-ч | 0,01 |  |  |  | 0,36 |  |  | 0,0864 |  |  |  | 552,65 |  |  |  |  | 47,75
| [91.14.02-001] |  | Автомобили бортовые, грузоподъемность до 5 т |  |  |  | маш.-ч | 0,01 |  |  |  | 0,36 |  |  | 0,0864 | 477,92 | 1,29 |  | 616,52 |  |  |  |  | 53,27
| 4-100-040 |  | ОТм (ЗТм) Средний разряд машинистов 4 |  |  |  | чел.-ч | 0,01 |  |  |  | 0,36 |  |  | 0,0864 |  |  |  | 411,42 |  |  |  |  | 35,55
| 4 |  | М | [20 empty] | 0
| [01.7.15.04-0011] |  | Винты стальные с полукруглой головкой, длина 50 мм |  |  |  | т | 0,00003 |  |  |  | 0 |  |  | 0 | 127 406 | 1,3 |  | 165 627,8 |  |  |  |  | 0
|  |  | Итого прямые затраты | [20 empty] | 2 838,25
2.1 | 421/пр_2020_п.75_пп.а |  | Сметная стоимость вспомогательных ненормируемых материальных ресурсов, не учтенная в сметной норме, 2% |  |  |  | % | 2 | [6 empty] | 2 | [5 empty] | 0,3 |  |  | 42,71
|  |  | ФОТ | [20 empty] | 2 645,84
| Пр/812-049.3-1 |  | НР Электротехнические установки на других объектах |  |  |  | % | 97% | [6 empty] | 97% | [8 empty] | 2 566,46
| Пр/774-049.3 |  | СП Электротехнические установки на других объектах |  |  |  | % | 51% | [6 empty] | 51% | [8 empty] | 1 349,38
|  |  | Всего по позиции | [15 empty] | 283,2 |  |  |  |  | 6 796,8
Монтажные работы
3 | ГЭСНм08-03-600-02 |  | Счетчики, устанавливаемые на готовом основании: трехфазные V=1*24 |  |  |  | шт | 24 | [6 empty] | 24
| 421/пр_2020_прил.10_т.3_п.4_гр.3 |  | Производство работ осуществляется в охранной зоне действующей воздушной линии электропередачи, вблизи объектов, находящихся под напряжением, внутри объектов капитального строительства, внутренняя проводка в которых не обесточена, если это приведет к ограничению действий рабочих в соответствии с требованиями техники безопасности (Кот=1,2; Кэм=1,2; Котм=1,2; Кзт=1,2; Кзтм=1,2)
| 1 |  | ОТ (ЗТ) |  |  |  | чел.-ч | [7 empty] | 20,16 | [8 empty] | 8 541,79
| 1-100-42 |  | Средний разряд работы 4,2 |  |  |  | чел.-ч | 0,7 |  |  |  | 1,2 |  |  | 20,16 |  |  |  | 423,7 |  |  |  |  | 8 541,79
| 2 |  | ЭМ | [20 empty] | 641,36
|  |  | ОТм (ЗТм) |  |  |  | чел.-ч | [7 empty] | 0,576 | [8 empty] | 277,65
| 91.05.05-015 |  | Краны на автомобильном ходу, грузоподъемность 16 т |  |  |  | маш.-ч | 0,01 |  |  |  | 1,2 |  |  | 0,288 |  |  |  | 1 610,43 |  |  |  |  | 463,8
| 4-100-060 |  | ОТм (ЗТм) Средний разряд машинистов 6 |  |  |  | чел.-ч | 0,01 |  |  |  | 1,2 |  |  | 0,288 |  |  |  | 552,65 |  |  |  |  | 159,16
| [91.14.02-001] |  | Автомобили бортовые, грузоподъемность до 5 т |  |  |  | маш.-ч | 0,01 |  |  |  | 1,2 |  |  | 0,288 | 477,92 | 1,29 |  | 616,52 |  |  |  |  | 177,56
| 4-100-040 |  | ОТм (ЗТм) Средний разряд машинистов 4 |  |  |  | чел.-ч | 0,01 |  |  |  | 1,2 |  |  | 0,288 |  |  |  | 411,42 |  |  |  |  | 118,49
| 4 |  | М | [20 empty] | 119,25
| [01.7.15.04-0011] |  | Винты стальные с полукруглой головкой, длина 50 мм |  |  |  | т | 0,00003 | [6 empty] | 0,00072 | 127 406 | 1,3 |  | 165 627,8 |  |  |  |  | 119,25
|  |  | Итого прямые затраты | [20 empty] | 9 580,05
3.1 | 421/пр_2020_п.75_пп.а |  | Сметная стоимость вспомогательных ненормируемых материальных ресурсов, не учтенная в сметной норме, 2% |  |  |  | % | 2 | [6 empty] | 2 | [8 empty] | 142,36
|  |  | ФОТ | [20 empty] | 8 819,44
| Пр/812-049.3-1 |  | НР Электротехнические установки на других объектах |  |  |  | % | 97% | [6 empty] | 97% | [8 empty] | 8 554,86
| Пр/774-049.3 |  | СП Электротехнические установки на других объектах |  |  |  | % | 51% | [6 empty] | 51% | [8 empty] | 4 497,91
|  |  | Всего по позиции | [15 empty] | 948,97 |  |  |  |  | 22 775,18
4 | ТЦ_26.51.63.130.89.1.62.05-0015-000_78_7813282805_04.04.2025_01_4.1 |  | Счетчик электроэнергии трехфазный "ФОБОС 3" 230В 5(100)А IQORLM(1)-D 4G(LTE) GSM V=1*24; М=23490/1,2*1,06 |  |  |  | шт. | 24 | [6 empty] | 24 |  |  |  | 20 749,5 |  |  |  |  | 497 988
|  |  | Всего по позиции | [20 empty] | 497 988
5 | ГЭСНм08-03-526-01 |  | Автомат одно-, двух-, трехполюсный, устанавливаемый на конструкции: на стене или колонне, на ток до 25 А V=1*24 |  |  |  | шт | 24 | [6 empty] | 24
| 421/пр_2020_прил.10_т.3_п.4_гр.3 |  | Производство работ осуществляется в охранной зоне действующей воздушной линии электропередачи, вблизи объектов, находящихся под напряжением, внутри объектов капитального строительства, внутренняя проводка в которых не обесточена, если это приведет к ограничению действий рабочих в соответствии с требованиями техники безопасности (Кот=1,2; Кэм=1,2; Котм=1,2; Кзт=1,2; Кзтм=1,2)
| 1 |  | ОТ (ЗТ) |  |  |  | чел.-ч | [7 empty] | 38,592 | [8 empty] | 15 699,61
| 1-100-39 |  | Средний разряд работы 3,9 |  |  |  | чел.-ч | 1,34 |  |  |  | 1,2 |  |  | 38,592 |  |  |  | 406,81 |  |  |  |  | 15 699,61
| 2 |  | ЭМ | [20 empty] | 122,39
| 91.17.04-233 |  | Аппараты сварочные для ручной дуговой сварки, сварочный ток до 350 А |  |  |  | маш.-ч | 0,108 |  |  |  | 1,2 |  |  | 3,1104 |  |  |  | 39,35 |  |  |  |  | 122,39
| 4 |  | М | [20 empty] | 6 733,56
| [01.3.01.02-0002] |  | Вазелин технический |  |  |  | кг | 0,006 | [6 empty] | 0,144 | 150,04 | 1,65 |  | 247,57 |  |  |  |  | 35,65
| [01.7.02.09-0002] |  | Шпагат бумажный, диаметр 2,5 мм |  |  |  | кг | 0,001 | [6 empty] | 0,024 | 187,38 | 0,98 |  | 183,63 |  |  |  |  | 4,41
| 01.7.03.04-0001 |  | Электроэнергия |  |  |  | кВт-ч | 0,0208 | [6 empty] | 0,4992 |  |  |  | 8,45 |  |  |  |  | 4,22
| [01.7.06.05-0041] |  | Ленты изоляционные хлопчатобумажные прорезиненные для электромонтажных и ремонтных работ, цвет черный, ширина 20 мм, толщина 0,35 мм |  |  |  | м | 1 | [6 empty] | 24 | 5,87 | 0,98 |  | 5,75 |  |  |  |  | 138
| [01.7.11.07-0227] |  | Электроды сварочные для сварки низколегированных и углеродистых сталей УОНИ 13/45, Э42А, диаметр 4-5 мм |  |  |  | кг | 0,07 | [6 empty] | 1,68 | 155,63 | 1,01 |  | 157,19 |  |  |  |  | 264,08
| [01.7.15.03-0042] |  | Болты с гайками и шайбами строительные |  |  |  | кг | 0,049 | [6 empty] | 1,176 | 174,93 | 1,18 |  | 206,42 |  |  |  |  | 242,75
| [01.7.15.07-0014] |  | Дюбели распорные полипропиленовые |  |  |  | 100 шт | 0,014 | [6 empty] | 0,336 | 41,71 | 1,3 |  | 54,22 |  |  |  |  | 18,22
| [01.7.20.04-0005] |  | Нитки швейные армированные |  |  |  | кг | 0,001 | [6 empty] | 0,024 | 395,65 | 1,46 |  | 577,65 |  |  |  |  | 13,86
| [07.2.07.04-0007] |  | Конструкции стальные индивидуального изготовления из сортового проката |  |  |  | т | 0,001 | [6 empty] | 0,024 | 105 278,81 | 1,26 |  | 132 651,3 |  |  |  |  | 3 183,63
| [14.4.02.04-0142] |  | Краска масляная МА-0115, мумия, сурик железный |  |  |  | кг | 0,036 | [6 empty] | 0,864 | 79,88 | 1,48 |  | 118,22 |  |  |  |  | 102,14
| [14.4.03.06-0001] |  | Лак электроизоляционный МЛ-92 |  |  |  | кг | 0,006 | [6 empty] | 0,144 | 157,44 | 1,26 |  | 198,37 |  |  |  |  | 28,57
| [20.1.02.23-0082] |  | Перемычки гибкие, тип ПГС-50 |  |  |  | 10 шт | 0,1 | [6 empty] | 2,4 | 944,69 | 1,19 |  | 1 124,18 |  |  |  |  | 2 698,03
|  |  | Итого прямые затраты | [20 empty] | 22 555,56
5.1 | 421/пр_2020_п.75_пп.а |  | Сметная стоимость вспомогательных ненормируемых материальных ресурсов, не учтенная в сметной норме, 2% |  |  |  | % | 2 | [6 empty] | 2 | [8 empty] | 261,66
|  |  | ФОТ | [20 empty] | 15 699,61
| Пр/812-049.3-1 |  | НР Электротехнические установки на других объектах |  |  |  | % | 97% | [6 empty] | 97% | [8 empty] | 15 228,62
| Пр/774-049.3 |  | СП Электротехнические установки на других объектах |  |  |  | % | 51% | [6 empty] | 51% | [8 empty] | 8 006,8
|  |  | Всего по позиции | [15 empty] | 1 918,86 |  |  |  |  | 46 052,64
6 | [62.1.01.09-1087] |  | Выключатель автоматический 3P, 25 А, 4,5 кА, характеристика B V=1*24 |  |  |  | шт | 24 | [6 empty] | 24 | 379,53 | 1,15 |  | 436,46 |  |  |  |  | 10 475,04
|  |  | Всего по позиции | [20 empty] | 10 475,04
7 | ГЭСНм08-03-574-02 |  | Разводка по устройствам и подключение жил кабелей или проводов сечением: до 16 мм2 V=(14*24)/100 |  |  |  | 100 шт | 3,36 | [6 empty] | 3,36
| 421/пр_2020_прил.10_т.3_п.4_гр.3 |  | Производство работ осуществляется в охранной зоне действующей воздушной линии электропередачи, вблизи объектов, находящихся под напряжением, внутри объектов капитального строительства, внутренняя проводка в которых не обесточена, если это приведет к ограничению действий рабочих в соответствии с требованиями техники безопасности (Кот=1,2; Кэм=1,2; Котм=1,2; Кзт=1,2; Кзтм=1,2)
| 1 |  | ОТ (ЗТ) |  |  |  | чел.-ч | [7 empty] | 120,43584 | [8 empty] | 51 028,67
| 1-100-42 |  | Средний разряд работы 4,2 |  |  |  | чел.-ч | 29,87 |  |  |  | 1,2 |  |  | 120,43584 |  |  |  | 423,7 |  |  |  |  | 51 028,67
| 2 |  | ЭМ | [20 empty] | 754,02
|  |  | ОТм (ЗТм) |  |  |  | чел.-ч | [7 empty] | 0,08064 | [8 empty] | 38,87
| 91.05.05-015 |  | Краны на автомобильном ходу, грузоподъемность 16 т |  |  |  | маш.-ч | 0,01 |  |  |  | 1,2 |  |  | 0,04032 |  |  |  | 1 610,43 |  |  |  |  | 64,93
| 4-100-060 |  | ОТм (ЗТм) Средний разряд машинистов 6 |  |  |  | чел.-ч | 0,01 |  |  |  | 1,2 |  |  | 0,04032 |  |  |  | 552,65 |  |  |  |  | 22,28
| [91.14.02-001] |  | Автомобили бортовые, грузоподъемность до 5 т |  |  |  | маш.-ч | 0,01 |  |  |  | 1,2 |  |  | 0,04032 | 477,92 | 1,29 |  | 616,52 |  |  |  |  | 24,86
| 4-100-040 |  | ОТм (ЗТм) Средний разряд машинистов 4 |  |  |  | чел.-ч | 0,01 |  |  |  | 1,2 |  |  | 0,04032 |  |  |  | 411,42 |  |  |  |  | 16,59
| 91.21.16-012 |  | Прессы гидравлические с электроприводом |  |  |  | маш.-ч | 10,54 |  |  |  | 1,2 |  |  | 42,49728 |  |  |  | 15,63 |  |  |  |  | 664,23
| 4 |  | М | [20 empty] | 4 268,9
| [01.3.01.02-0002] |  | Вазелин технический |  |  |  | кг | 0,1 | [6 empty] | 0,336 | 150,04 | 1,65 |  | 247,57 |  |  |  |  | 83,18
| [01.7.02.09-0002] |  | Шпагат бумажный, диаметр 2,5 мм |  |  |  | кг | 0,05 | [6 empty] | 0,168 | 187,38 | 0,98 |  | 183,63 |  |  |  |  | 30,85
| [01.7.06.05-0041] |  | Ленты изоляционные хлопчатобумажные прорезиненные для электромонтажных и ремонтных работ, цвет черный, ширина 20 мм, толщина 0,35 мм |  |  |  | м | 33,33 | [6 empty] | 111,9888 | 5,87 | 0,98 |  | 5,75 |  |  |  |  | 643,94
| [01.7.06.07-0002] |  | Ленты монтажные из пластмассы для бандажирования проводов, скрепляются пластмассовыми кнопками, ширина 10 мм |  |  |  | 10 м | 1 | [6 empty] | 3,36 | 37,71 | 1,52 |  | 57,32 |  |  |  |  | 192,6
| [01.7.15.03-0042] |  | Болты с гайками и шайбами строительные |  |  |  | кг | 1,24 | [6 empty] | 4,1664 | 174,93 | 1,18 |  | 206,42 |  |  |  |  | 860,03
| [01.7.20.04-0005] |  | Нитки швейные армированные |  |  |  | кг | 0,02 | [6 empty] | 0,0672 | 395,65 | 1,46 |  | 577,65 |  |  |  |  | 38,82
| [14.4.03.17-0101] |  | Лак КФ-965 |  |  |  | т | 0,0002 | [6 empty] | 0,000672 | 308 849,7 | 1,26 |  | 389 150,62 |  |  |  |  | 261,51
| [25.2.01.01-0001] |  | Бирки-оконцеватели маркировочные А671 |  |  |  | 100 шт | 1,02 | [6 empty] | 3,4272 | 655,9 | 0,96 |  | 629,66 |  |  |  |  | 2 157,97
|  |  | Итого прямые затраты | [20 empty] | 56 090,46
7.1 | 421/пр_2020_п.75_пп.а |  | Сметная стоимость вспомогательных ненормируемых материальных ресурсов, не учтенная в сметной норме, 2% |  |  |  | % | 2 | [6 empty] | 2 | [8 empty] | 850,48
|  |  | ФОТ | [20 empty] | 51 067,54
| Пр/812-049.3-1 |  | НР Электротехнические установки на других объектах |  |  |  | % | 97% | [6 empty] | 97% | [8 empty] | 49 535,51
| Пр/774-049.3 |  | СП Электротехнические установки на других объектах |  |  |  | % | 51% | [6 empty] | 51% | [8 empty] | 26 044,45
|  |  | Всего по позиции | [15 empty] | 39 440,74 |  |  |  |  | 132 520,9
8 | ГЭСНм10-03-056-01 |  | Настройка канала связи по подготовленным линейным трактам, канал связи между двумя оконечными станциями при количестве пунктов транзита между ними: 0 V=1*24 |  |  |  | канал | 24 | [6 empty] | 24
| 421/пр_2020_прил.10_т.3_п.4_гр.3 |  | Производство работ осуществляется в охранной зоне действующей воздушной линии электропередачи, вблизи объектов, находящихся под напряжением, внутри объектов капитального строительства, внутренняя проводка в которых не обесточена, если это приведет к ограничению действий рабочих в соответствии с требованиями техники безопасности (Кот=1,2; Кэм=1,2; Котм=1,2; Кзт=1,2; Кзтм=1,2)
| 1 |  | ОТ (ЗТ) |  |  |  | чел.-ч | [7 empty] | 302,4 | [8 empty] | 167 121,36
| 1-100-60 |  | Средний разряд работы 6,0 |  |  |  | чел.-ч | 10,5 |  |  |  | 1,2 |  |  | 302,4 |  |  |  | 552,65 |  |  |  |  | 167 121,36
|  |  | Итого прямые затраты | [20 empty] | 167 121,36
8.1 | 421/пр_2020_п.75_пп.а |  | Сметная стоимость вспомогательных ненормируемых материальных ресурсов, не учтенная в сметной норме, 2% |  |  |  | % | 2 | [6 empty] | 2 | [8 empty] | 2 785,36
|  |  | ФОТ | [20 empty] | 167 121,36
| Пр/812-051.1-1 |  | НР Оборудование связи: прокладка и монтаж сетей связи |  |  |  | % | 90% | [6 empty] | 90% | [8 empty] | 150 409,22
| Пр/774-051.1 |  | СП Оборудование связи: прокладка и монтаж сетей связи |  |  |  | % | 46% | [6 empty] | 46% | [8 empty] | 76 875,83
|  |  | Всего по позиции | [15 empty] | 16 549,66 |  |  |  |  | 397 191,77
|  |  | Итого прямые затраты по разделу 1. <Раздел> | [20 empty] | 780 304,92
в том числе
|  |  | оплата труда (ОТ) | [20 empty] | 264 673,97
|  |  | эксплуатация машин и механизмов | [20 empty] | 1 710,18
|  |  | оплата труда машинистов (ОТм) | [20 empty] | 399,82
|  |  | материальные ресурсы | [20 empty] | 513 520,95
|  |  | перевозка | [20 empty] | 0
|  |  | Итого ФОТ (справочно) | [20 empty] | 265 073,79
|  |  | Итого накладные расходы | [20 empty] | 245 423,07
|  |  | Итого сметная прибыль | [20 empty] | 126 831,57
|  |  | Итого оборудование | [20 empty] | 10 475,04
|  |  | Итого прочие затраты | [20 empty] | 0
|  |  | Итого по разделу 1. <Раздел> | [20 empty] | 1 163 034,6
в том числе
|  |  | материальные ресурсы, отсутствующие в ФРСН | [20 empty] | 0
|  |  | оборудование, отсутствующее в ФРСН | [20 empty] | 0
справочно
|  |  | затраты труда рабочих | [20 empty] | 536,66496
|  |  | затраты труда машинистов | [20 empty] | 0,82944
ИТОГИ ПО СМЕТЕ
|  |  |  | ВСЕГО монтажные работы | [17 empty] | 1 152 559,56
в том числе
|  |  |  | Всего прямые затраты | [17 empty] | 780 304,92
в том числе
|  |  |  | оплата труда (ОТ) | [17 empty] | 264 673,97
|  |  |  | эксплуатация машин и механизмов | [17 empty] | 1 710,18
|  |  |  | оплата труда машинистов (ОТм) | [17 empty] | 399,82
|  |  |  | материальные ресурсы | [17 empty] | 513 520,95
|  |  |  | Всего ФОТ (справочно) | [17 empty] | 265 073,79
|  |  |  | Всего накладные расходы | [17 empty] | 245 423,07
|  |  |  | Всего сметная прибыль | [17 empty] | 126 831,57
|  |  |  | ВСЕГО оборудование | [17 empty] | 10 475,04
|  |  |  | ВСЕГО по смете | [17 empty] | 1 163 034,6
|  |  |  | Индекс-дефлятор (единый; по составляющим) 2025/2026/2027/2028/2029/2030/2031 |  |  |  |  | 1,078*1,053*1,044*1,044*1,044*1,044*1,044 | [10 empty] | 1,407828086944597334016 |  | 1 637 352,78
|  |  |  | Итого | [17 empty] | 1 637 352,78
в том числе
|  |  |  | Всего прямые затраты | [17 empty] | 1 098 535,18
в том числе
|  |  |  | оплата труда (ОТ) | [17 empty] | 372 615,45
|  |  |  | эксплуатация машин и механизмов | [17 empty] | 2 407,64
|  |  |  | оплата труда машинистов (ОТм) | [17 empty] | 562,88
|  |  |  | материальные ресурсы | [17 empty] | 722 949,22
|  |  |  | перевозка | [17 empty] | 0
|  |  |  | Всего ФОТ (справочно) | [17 empty] | 373 178,33
|  |  |  | Всего накладные расходы | [17 empty] | 345 513,49
|  |  |  | Всего сметная прибыль | [17 empty] | 178 557,05
|  |  |  | Всего оборудование | [17 empty] | 14 747,06
|  |  |  | Всего прочие затраты | [17 empty] | 0
Справочно
|  |  |  | материальные ресурсы, отсутствующие в ФРСН | [17 empty] | 0
|  |  |  | оборудование, отсутствующее в ФРСН | [17 empty] | 0
|  |  |  | затраты труда рабочих | [17 empty] | 536,66496
|  |  |  | затраты труда машинистов | [17 empty] | 0,82944
Составил:
[должность, подпись (инициалы, фамилия)]
Проверил:
[должность, подпись (инициалы, фамилия)]

## Объектная смета_28
(наименование стройки)
Замена 3-фазного прибора учета в существующем РЩ
(наименование объекта капитального строительства)
ОБЪЕКТНЫЙ СМЕТНЫЙ РАСЧЕТ № | [6 empty] | ОС-09-02
Замена 3-фазного прибора учета в существующем РЩ
Основание
(проектная и (или) иная техническая документация)
Сметная стоимость |  |  |  | 126,01 | [5 empty] | тыс. руб.
Расчетный измеритель объекта капитального строительства |  |  |  | 0
|  |  |  | (количество) | [5 empty] | (измеритель)
Показатель единичной стоимости на расчетный измеритель объекта капитального строительства |  |  |  | 126,01 | [5 empty] | тыс. руб.
Составлен в текущем уровне цен |  |  |  | 1 квартал 2025 г.
№ п/п | Обоснование | Наименование локальных сметных расчетов (смет), затрат |  |  |  | Сметная стоимость, тыс. руб.
[6 empty] | строительных (ремонтно-строительных, ремонтно-реставрационных) работ |  | монтажных работ | оборудования |  | прочих затрат | всего
1 | 2 | 3 |  |  |  | 4 |  | 5 | 6 |  | 7 | 8
Локальные сметы
1 | 09-01-02 | Замена 3-фазного прибора учета в существующем РЩ. Пусконаладочные работы |  |  |  | 0,00 |  | 0,00 | 0,00 |  | 126,01 | 126,01
|  | Итого |  |  |  | 0,00 |  | 0,00 | 0,00 |  | 126,01 | 126,01
Временные здания и сооружения
2 | Приказ Минстроя №332 от 19.06.2020 Приложение 1, т.1 | Временные здания и сооружения K=0% |  |  |  | 0,00 |  | 0,00 | 0,00 |  | 0,00 | 0,00
|  | Итого |  |  |  | 0,00 |  | 0,00 | 0,00 |  | 126,01 | 126,01
Прочие работы и затраты
3 | Приказ №325 от 25.05.2021 | Дополнительные затраты при производстве работ в зимнее время K=0% |  |  |  | 0,00 |  | 0,00 | 0,00 |  | 0,00 | 0,00
|  | Итого |  |  |  | 0,00 |  | 0,00 | 0,00 |  | 126,01 | 126,01
Резерв средств на непредвиденные работы и затраты
|  | Итого |  |  |  | 0,00 |  | 0,00 | 0,00 |  | 126,01 | 126,01
Налоги
|  | Итого |  |  |  | 0,00 |  | 0,00 | 0,00 |  | 126,01 | 126,01
|  | ВСЕГО: |  |  |  | 0,00 |  | 0,00 | 0,00 |  | 126,01 | 126,01
в том числе:
|  | ОТ | [9 empty] | 60,00
|  | ЭМ | [9 empty] | 0,00
|  | ОТм | [9 empty] | 0,00
|  | М | [9 empty] | 0,00
|  | Перевозка | [9 empty] | 0,00
|  | НР | [9 empty] | 44,40
|  | СП | [9 empty] | 21,60
|  | оборудование | [9 empty] | 0,00
|  | прочие затраты | [9 empty] | 0,00
Главный инженер проекта
[подпись (инициалы, фамилия)]
Начальник |  |  |  |  | отдела
|  |  | (наименование) |  |  |  | [подпись (инициалы, фамилия)]
Составил
[должность, подпись (инициалы, фамилия)]
Проверил
[должность, подпись (инициалы, фамилия)]

## ЛС_3ф. в сущ РЩ 09-01-02_2
Наименование программного продукта | [10 empty] | SmetaWIZARD
Наименование редакции сметных нормативов | [10 empty] | Приказ Минстроя России от 07.02.2025 г. № 69/пр «О внесении изменений в приказ Министерства строительства и жилищно-коммунального хозяйства Российской Федерации от 30 декабря 2021 г. № 1046/пр «Об утверждении сметных нормативов»
Реквизиты приказа Минстроя России об утверждении дополнений и изменений к сметным нормативам | [10 empty] | Приказ Минстроя России от 18.05.2022 № 378/пр, Приказ Минстроя России от 26.08.2022 № 703/пр, Приказ Минстроя России от 26.10.2022 № 905/пр, Приказ Минстроя России от 27.12.2022 № 1133/пр, Приказ Минстроя России от 10.02.2023 № 84/пр, Приказ Минстроя России от 11.05.2023 № 335/пр, Приказ Минстроя России от 02.08.2023 № 551/пр, Приказ Минстроя России от 14.11.2023 № 817/пр, Приказ Минстроя России от 16.02.2024 № 102/пр, Приказ Минстроя России от 13.05.2024 № 323/пр; Приказ Минстроя России от 09.08.2024 № 524/пр; Приказ Минстроя России от 07.11.2024 № 747/пр; Приказ Минстроя России от 07.02.2025 № 69/пр; Приказ Минстроя России от 07.07.2022 № 557/пр; Приказ Минстроя России от 30.01.2024 № 55/пр; Приказ Минстроя России от 02.09.2021 № 636/пр, Приказ Минстроя России от 26.07.2022 № 611/пр; Приказ Минстроя России от 22.04.2022 № 317/пр
Реквизиты письма Минстроя России об индексах изменения сметной стоимости строительства, включаемые в федеральный реестр сметных нормативов и размещаемые в федеральной государственной информационной системе ценообразования в строительстве, подготовленного в соответствии с пунктом 85 Методики расчета индексов изменения сметной стоимости строительства, утвержденной приказом Министерства строительства и жилищно-коммунального хозяйства Российской Федерации от 5 июня 2019 г. № 326/пр | [10 empty] | Письмо Минстроя России от 25.02.2025 № 10314-ИФ/09
Реквизиты нормативного правового акта об утверждении оплаты труда, утверждаемый в соответствии с пунктом 22(1) Правилами мониторинга цен, утвержденными постановлением Правительства Российской Федерации от 23 декабря 2016 г. № 1452 | [10 empty] | Постановление Правительства Ленинградской области от 14.02.2024 № 99
Обоснование принятых текущих цен на строительные ресурсы | [10 empty] | ФГИС ЦС, конъюнктурный анализ
Наименование субъекта Российской Федерации | [10 empty] | Ленинградская область
Наименование зоны субъекта Российской Федерации
(наименование стройки)
Развитие коммерческого учета электроэнергии Ленинградская область, класс напряжения 0,4 кВ
(наименование объекта капитального строительства)
ЛОКАЛЬНЫЙ СМЕТНЫЙ РАСЧЕТ № | [12 empty] | 09-01-02
Замена 3-фазного прибора учета в существующем РЩ. Пусконаладочные работы
(наименование работ и затрат)
Составлен |  | ресурсно-индексным |  |  |  | методом
Основание
(проектная и (или) иная техническая документация)
Составлен в текущем уровне цен |  |  |  |  | 1 квартал 2025 г.
Сметная стоимость |  |  |  |  | 126,01 |  |  |  |  | тыс. руб. |  |  |  | Средства на оплату труда рабочих |  |  |  | 60 |  |  |  |  | тыс. руб.
в том числе: | [13 empty] | Средства на оплату труда машинистов |  |  |  | 0 |  |  |  |  | тыс. руб.
строительных работ |  |  |  |  | 0 |  |  |  |  | тыс. руб. |  |  |  | Нормативные затраты труда рабочих |  |  |  | 79,488 |  |  |  |  | чел.-ч
монтажных работ |  |  |  |  | 0 |  |  |  |  | тыс. руб. |  |  |  | Нормативные затраты труда машинистов |  |  |  | 0 |  |  |  |  | чел.-ч
оборудования |  |  |  |  | 0 |  |  |  |  | тыс. руб.
прочих затрат |  |  |  |  | 126,01 |  |  |  |  | тыс. руб.
№ п.п. | Обоснование |  | Наименование работ и затрат |  |  |  | Единица измерения | Количество | [7 empty] | Сметная стоимость, руб.
[8 empty] | на единицу измерения |  |  |  | коэффициенты |  |  | всего с учетом коэффициентов | на единицу измерения в базисном уровне цен | индекс |  | на единицу измерения в текущем уровне цен |  | коэффициенты |  |  | всего в текущем уровне цен
Раздел 1. <Раздел>
1 | 2 |  | 3 |  |  |  | 4 | 5 |  |  |  | 6 |  |  | 7 | 8 | 9 |  | 10 |  | 11 |  |  | 12
1 | ГЭСНп02-02-003-01 |  | Функциональная настройка специального программного обеспечения АС, количество функций - 1 V=1*24 |  |  |  | шт | 24 | [6 empty] | 24
| 421/пр_2020_прил.10_т.3_п.4_гр.3 |  | Производство работ осуществляется в охранной зоне действующей воздушной линии электропередачи, вблизи объектов, находящихся под напряжением, внутри объектов капитального строительства, внутренняя проводка в которых не обесточена, если это приведет к ограничению действий рабочих в соответствии с требованиями техники безопасности (Кот=1,2; Кэм=1,2; Котм=1,2; Кзт=1,2; Кзтм=1,2)
| 1 |  | ОТ (ЗТ) |  |  |  | чел.-ч | [7 empty] | 79,488 | [8 empty] | 53 277,5
| 3-200-01 |  | Инженер I категории |  |  |  | чел.-ч | 0,9 |  |  |  | 1,2 |  |  | 25,92 |  |  |  | 660,11 |  |  |  |  | 17 110,05
| 3-200-02 |  | Инженер II категории |  |  |  | чел.-ч | 0,72 |  |  |  | 1,2 |  |  | 20,736 |  |  |  | 601,78 |  |  |  |  | 12 478,51
| 3-300-01 |  | Ведущий инженер |  |  |  | чел.-ч | 1,14 |  |  |  | 1,2 |  |  | 32,832 |  |  |  | 721,52 |  |  |  |  | 23 688,94
|  |  | Итого прямые затраты | [20 empty] | 53 277,5
|  |  | ФОТ | [20 empty] | 53 277,5
| Пр/812-083.0-1 |  | НР Пусконаладочные работы |  |  |  | % | 74% | [6 empty] | 74% | [8 empty] | 39 425,35
| Пр/774-083.0 |  | СП Пусконаладочные работы |  |  |  | % | 36% | [6 empty] | 36% | [8 empty] | 19 179,9
|  |  | Всего по позиции | [15 empty] | 4 661,78 |  |  |  |  | 111 882,75
|  |  | Итого прямые затраты по разделу 1. <Раздел> | [20 empty] | 53 277,5
в том числе
|  |  | оплата труда (ОТ) | [20 empty] | 53 277,5
|  |  | эксплуатация машин и механизмов | [20 empty] | 0
|  |  | оплата труда машинистов (ОТм) | [20 empty] | 0
|  |  | материальные ресурсы | [20 empty] | 0
|  |  | перевозка | [20 empty] | 0
|  |  | Итого ФОТ (справочно) | [20 empty] | 53 277,5
|  |  | Итого накладные расходы | [20 empty] | 39 425,35
|  |  | Итого сметная прибыль | [20 empty] | 19 179,9
|  |  | Итого оборудование | [20 empty] | 0
|  |  | Итого прочие затраты | [20 empty] | 0
|  |  | Итого по разделу 1. <Раздел> | [20 empty] | 111 882,75
в том числе
|  |  | материальные ресурсы, отсутствующие в ФРСН | [20 empty] | 0
|  |  | оборудование, отсутствующее в ФРСН | [20 empty] | 0
справочно
|  |  | затраты труда рабочих | [20 empty] | 79,488
|  |  | затраты труда машинистов | [20 empty] | 0
ИТОГИ ПО СМЕТЕ
|  |  |  | ВСЕГО прочие затраты | [17 empty] | 89 506,2
в том числе
|  |  |  | прочие работы | [17 empty] | 89 506,2
в том числе
|  |  |  | Всего прямые затраты | [17 empty] | 42 622
в том числе
|  |  |  | оплата труда (ОТ) | [17 empty] | 42 622
|  |  |  | Всего ФОТ (справочно) | [17 empty] | 42 622
|  |  |  | Всего накладные расходы | [17 empty] | 31 540,28
|  |  |  | Всего сметная прибыль | [17 empty] | 15 343,92
|  |  |  | ВСЕГО по смете | [17 empty] | 111 882,75
|  |  |  | Индекс-дефлятор (единый; по составляющим) 2025/2026/2027/2028/2029/2030/2031 |  |  |  |  | 1,078*1,053*1,044*1,044*1,044*1,044*1,044 | [10 empty] | 1,407828086944597334016 |  | 126 009,34
|  |  |  | Итого | [17 empty] | 126 009,34
в том числе
|  |  |  | Всего прямые затраты | [17 empty] | 60 004,45
в том числе
|  |  |  | оплата труда (ОТ) | [17 empty] | 60 004,45
|  |  |  | эксплуатация машин и механизмов | [17 empty] | 0
|  |  |  | оплата труда машинистов (ОТм) | [17 empty] | 0
|  |  |  | материальные ресурсы | [17 empty] | 0
|  |  |  | перевозка | [17 empty] | 0
|  |  |  | Всего ФОТ (справочно) | [17 empty] | 60 004,45
|  |  |  | Всего накладные расходы | [17 empty] | 44 403,29
|  |  |  | Всего сметная прибыль | [17 empty] | 21 601,6
|  |  |  | Всего оборудование | [17 empty] | 0
|  |  |  | Всего прочие затраты | [17 empty] | 0
Справочно
|  |  |  | материальные ресурсы, отсутствующие в ФРСН | [17 empty] | 0
|  |  |  | оборудование, отсутствующее в ФРСН | [17 empty] | 0
|  |  |  | затраты труда рабочих | [17 empty] | 79,488
|  |  |  | затраты труда машинистов | [17 empty] | 0
|  |  |  | ПНР «вхолостую» | [17 empty] | 89 506,2
в том числе
| 421/пр_2020_прил.8_п.2_гр.6 |  |  | Пусконаладочные работы "вхолостую" Автоматизированные системы управления |  |  |  |  | 80% | [12 empty] | 89 506,2
|  |  |  | ПНР «под нагрузкой» | [17 empty] | 22 376,55
в том числе
| 421/пр_2020_прил.8_п.2_гр.6 |  |  | Пусконаладочные работы "вхолостую" Автоматизированные системы управления |  |  |  |  | 20% | [12 empty] | 22 376,55
Составил:
[должность, подпись (инициалы, фамилия)]
Проверил:
[должность, подпись (инициалы, фамилия)]

## Объектная смета_29
(наименование стройки)
Замена 1-фазного прибора учета (сплит)
(наименование объекта капитального строительства)
ОБЪЕКТНЫЙ СМЕТНЫЙ РАСЧЕТ № | [6 empty] | ОС-02-03
Замена 1-фазного прибора учета (сплит)
Основание
(проектная и (или) иная техническая документация)
Сметная стоимость |  |  |  | 57,82 | [5 empty] | тыс. руб.
Расчетный измеритель объекта капитального строительства |  |  |  | 0
|  |  |  | (количество) | [5 empty] | (измеритель)
Показатель единичной стоимости на расчетный измеритель объекта капитального строительства |  |  |  | 57,82 | [5 empty] | тыс. руб.
Составлен в текущем уровне цен |  |  |  | 1 квартал 2025 г.
№ п/п | Обоснование | Наименование локальных сметных расчетов (смет), затрат |  |  |  | Сметная стоимость, тыс. руб.
[6 empty] | строительных (ремонтно-строительных, ремонтно-реставрационных) работ |  | монтажных работ | оборудования |  | прочих затрат | всего
1 | 2 | 3 |  |  |  | 4 |  | 5 | 6 |  | 7 | 8
Локальные сметы
1 | 02-01-03 | Замена 1-фазного прибора учета (сплит). Строительно-монтажные работы |  |  |  | 3,87 |  | 53,95 | 0,00 |  | 0,00 | 57,82
|  | Итого |  |  |  | 3,87 |  | 53,95 | 0,00 |  | 0,00 | 57,82
Временные здания и сооружения
2 | Приказ Минстроя №332 от 19.06.2020 Приложение 1, т.1 | Временные здания и сооружения K=0% |  |  |  | 0,00 |  | 0,00 | 0,00 |  | 0,00 | 0,00
|  | Итого |  |  |  | 3,87 |  | 53,95 | 0,00 |  | 0,00 | 57,82
Прочие работы и затраты
3 | Приказ №325 от 25.05.2021 | Дополнительные затраты при производстве работ в зимнее время K=0% |  |  |  | 0,00 |  | 0,00 | 0,00 |  | 0,00 | 0,00
|  | Итого |  |  |  | 3,87 |  | 53,95 | 0,00 |  | 0,00 | 57,82
Резерв средств на непредвиденные работы и затраты
|  | Итого |  |  |  | 3,87 |  | 53,95 | 0,00 |  | 0,00 | 57,82
Налоги
|  | Итого |  |  |  | 3,87 |  | 53,95 | 0,00 |  | 0,00 | 57,82
|  | ВСЕГО: |  |  |  | 3,87 |  | 53,95 | 0,00 |  | 0,00 | 57,82
в том числе:
|  | ОТ | [9 empty] | 12,64
|  | ЭМ | [9 empty] | 0,93
|  | ОТм | [9 empty] | 0,50
|  | М | [9 empty] | 25,42
|  | Перевозка | [9 empty] | 0,00
|  | НР | [9 empty] | 12,12
|  | СП | [9 empty] | 6,20
|  | оборудование | [9 empty] | 0,00
|  | прочие затраты | [9 empty] | 0,00
Главный инженер проекта
[подпись (инициалы, фамилия)]
Начальник |  |  |  |  | отдела
|  |  | (наименование) |  |  |  | [подпись (инициалы, фамилия)]
Составил
[должность, подпись (инициалы, фамилия)]
Проверил
[должность, подпись (инициалы, фамилия)]

## ЛС_1ф. сплит 02-01-03_2
Наименование программного продукта | [10 empty] | SmetaWIZARD
Наименование редакции сметных нормативов | [10 empty] | Приказ Минстроя России от 07.02.2025 г. № 69/пр «О внесении изменений в приказ Министерства строительства и жилищно-коммунального хозяйства Российской Федерации от 30 декабря 2021 г. № 1046/пр «Об утверждении сметных нормативов»
Реквизиты приказа Минстроя России об утверждении дополнений и изменений к сметным нормативам | [10 empty] | Приказ Минстроя России от 18.05.2022 № 378/пр, Приказ Минстроя России от 26.08.2022 № 703/пр, Приказ Минстроя России от 26.10.2022 № 905/пр, Приказ Минстроя России от 27.12.2022 № 1133/пр, Приказ Минстроя России от 10.02.2023 № 84/пр, Приказ Минстроя России от 11.05.2023 № 335/пр, Приказ Минстроя России от 02.08.2023 № 551/пр, Приказ Минстроя России от 14.11.2023 № 817/пр, Приказ Минстроя России от 16.02.2024 № 102/пр, Приказ Минстроя России от 13.05.2024 № 323/пр; Приказ Минстроя России от 09.08.2024 № 524/пр; Приказ Минстроя России от 07.11.2024 № 747/пр; Приказ Минстроя России от 07.02.2025 № 69/пр; Приказ Минстроя России от 07.07.2022 № 557/пр; Приказ Минстроя России от 30.01.2024 № 55/пр; Приказ Минстроя России от 02.09.2021 № 636/пр, Приказ Минстроя России от 26.07.2022 № 611/пр; Приказ Минстроя России от 22.04.2022 № 317/пр
Реквизиты письма Минстроя России об индексах изменения сметной стоимости строительства, включаемые в федеральный реестр сметных нормативов и размещаемые в федеральной государственной информационной системе ценообразования в строительстве, подготовленного в соответствии с пунктом 85 Методики расчета индексов изменения сметной стоимости строительства, утвержденной приказом Министерства строительства и жилищно-коммунального хозяйства Российской Федерации от 5 июня 2019 г. № 326/пр | [10 empty] | Письмо Минстроя России от 25.02.2025 № 10314-ИФ/09
Реквизиты нормативного правового акта об утверждении оплаты труда, утверждаемый в соответствии с пунктом 22(1) Правилами мониторинга цен, утвержденными постановлением Правительства Российской Федерации от 23 декабря 2016 г. № 1452 | [10 empty] | Постановление Правительства Ленинградской области от 14.02.2024 № 99
Обоснование принятых текущих цен на строительные ресурсы | [10 empty] | ФГИС ЦС, конъюнктурный анализ
Наименование субъекта Российской Федерации | [10 empty] | Ленинградская область
Наименование зоны субъекта Российской Федерации
(наименование стройки)
Развитие коммерческого учета электроэнергии Ленинградская область, класс напряжения 0,4 кВ
(наименование объекта капитального строительства)
ЛОКАЛЬНЫЙ СМЕТНЫЙ РАСЧЕТ № | [12 empty] | 02-01-03
Замена 1-фазного прибора учета (сплит). Строительно-монтажные работы
(наименование работ и затрат)
Составлен |  | ресурсно-индексным |  |  |  | методом
Основание
(проектная и (или) иная техническая документация)
Составлен в текущем уровне цен |  |  |  |  | 1 квартал 2025 г.
Сметная стоимость |  |  |  |  | 57,81 |  |  |  |  | тыс. руб. |  |  |  | Средства на оплату труда рабочих |  |  |  | 12,64 |  |  | тыс. руб.
в том числе: | [13 empty] | Средства на оплату труда машинистов |  |  |  | 0,49 |  |  | тыс. руб.
строительных работ |  |  |  |  | 3,87 |  |  |  |  | тыс. руб. |  |  |  | Нормативные затраты труда рабочих |  |  |  | 17,65524 |  |  | чел.-ч
монтажных работ |  |  |  |  | 53,95 |  |  |  |  | тыс. руб. |  |  |  | Нормативные затраты труда машинистов |  |  |  | 0,7956 |  |  | чел.-ч
оборудования |  |  |  |  | 0 |  |  |  |  | тыс. руб.
прочих затрат |  |  |  |  | 0 |  |  |  |  | тыс. руб.
№ п.п. | Обоснование |  | Наименование работ и затрат |  |  |  | Единица измерения | Количество | [7 empty] | Сметная стоимость, руб.
[8 empty] | на единицу измерения |  |  |  | коэффициенты |  |  | всего с учетом коэффициентов | на единицу измерения в базисном уровне цен | индекс |  | на единицу измерения в текущем уровне цен | коэффициенты |  | всего в текущем уровне цен
Раздел 1. <Раздел>
1 | 2 |  | 3 |  |  |  | 4 | 5 |  |  |  | 6 |  |  | 7 | 8 | 9 |  | 10 | 11 |  | 12
Демонтажные работы
1 | ГЭСНм08-02-144-03 |  | Отсоединение. Присоединение к зажимам жил проводов или кабелей сечением: до 16 мм2 V=2/100 |  |  |  | 100 шт | 0,02 | [6 empty] | 0,02
| 421/пр_2020_прил.10_т.3_п.4_гр.3 |  | Производство работ осуществляется в охранной зоне действующей воздушной линии электропередачи, вблизи объектов, находящихся под напряжением, внутри объектов капитального строительства, внутренняя проводка в которых не обесточена, если это приведет к ограничению действий рабочих в соответствии с требованиями техники безопасности (Кот=1,2; Кэм=1,2; Котм=1,2; Кзт=1,2; Кзтм=1,2)
| 1 |  | ОТ (ЗТ) |  |  |  | чел.-ч | [7 empty] | 0,29184 | [6 empty] | 117,38
| 1-100-38 |  | Средний разряд работы 3,8 |  |  |  | чел.-ч | 12,16 |  |  |  | 1,2 |  |  | 0,29184 |  |  |  | 402,21 |  |  | 117,38
|  |  | Итого прямые затраты | [18 empty] | 117,38
1.1 | 421/пр_2020_п.75_пп.а |  | Сметная стоимость вспомогательных ненормируемых материальных ресурсов, не учтенная в сметной норме, 2% |  |  |  | % | 2 | [6 empty] | 2 | [6 empty] | 1,96
|  |  | ФОТ | [18 empty] | 117,38
| Пр/812-049.3-1 |  | НР Электротехнические установки на других объектах |  |  |  | % | 97% | [6 empty] | 97% | [6 empty] | 113,86
| Пр/774-049.3 |  | СП Электротехнические установки на других объектах |  |  |  | % | 51% | [6 empty] | 51% | [6 empty] | 59,86
|  |  | Всего по позиции | [15 empty] | 14 653 |  |  | 293,06
2 | ГЭСНм08-03-600-01 |  | Демонтаж. Счетчики, устанавливаемые на готовом основании: однофазные |  |  |  | шт | 1 | [6 empty] | 1
| 421/пр_2020_прил.10_т.3_п.4_гр.3 |  | Производство работ осуществляется в охранной зоне действующей воздушной линии электропередачи, вблизи объектов, находящихся под напряжением, внутри объектов капитального строительства, внутренняя проводка в которых не обесточена, если это приведет к ограничению действий рабочих в соответствии с требованиями техники безопасности (Кот=1,2; Кэм=1,2; Котм=1,2; Кзт=1,2; Кзтм=1,2)
| 571/пр_2022_п.84_т.3_стр.4_стб.3 |  | Демонтаж оборудования, не пригодного для дальнейшего использования (предназначено в лом), без разборки и резки (Кот=0,3; Кэм=0,3; Котм=0,3; Км=0; Коб=0; Кзт=0,3; Кзтм=0,3)
| 1 |  | ОТ (ЗТ) |  |  |  | чел.-ч | [7 empty] | 0,1008 | [6 empty] | 42,71
| 1-100-42 |  | Средний разряд работы 4,2 |  |  |  | чел.-ч | 0,28 |  |  |  | 0,36 |  |  | 0,1008 |  |  |  | 423,7 |  |  | 42,71
| 2 |  | ЭМ | [18 empty] | 8,02
|  |  | ОТм (ЗТм) |  |  |  | чел.-ч | [7 empty] | 0,0072 | [6 empty] | 3,47
| 91.05.05-015 |  | Краны на автомобильном ходу, грузоподъемность 16 т |  |  |  | маш.-ч | 0,01 |  |  |  | 0,36 |  |  | 0,0036 |  |  |  | 1 610,43 |  |  | 5,8
| 4-100-060 |  | ОТм (ЗТм) Средний разряд машинистов 6 |  |  |  | чел.-ч | 0,01 |  |  |  | 0,36 |  |  | 0,0036 |  |  |  | 552,65 |  |  | 1,99
| [91.14.02-001] |  | Автомобили бортовые, грузоподъемность до 5 т |  |  |  | маш.-ч | 0,01 |  |  |  | 0,36 |  |  | 0,0036 | 477,92 | 1,29 |  | 616,52 |  |  | 2,22
| 4-100-040 |  | ОТм (ЗТм) Средний разряд машинистов 4 |  |  |  | чел.-ч | 0,01 |  |  |  | 0,36 |  |  | 0,0036 |  |  |  | 411,42 |  |  | 1,48
| 4 |  | М | [18 empty] | 0
| [01.7.15.04-0011] |  | Винты стальные с полукруглой головкой, длина 50 мм |  |  |  | т | 0,00003 |  |  |  | 0 |  |  | 0 | 127 406 | 1,3 |  | 165 627,8 |  |  | 0
|  |  | Итого прямые затраты | [18 empty] | 54,2
2.1 | 421/пр_2020_п.75_пп.а |  | Сметная стоимость вспомогательных ненормируемых материальных ресурсов, не учтенная в сметной норме, 2% |  |  |  | % | 2 | [6 empty] | 2 |  |  |  |  | 0,3 |  | 0,71
|  |  | ФОТ | [18 empty] | 46,18
| Пр/812-049.3-1 |  | НР Электротехнические установки на других объектах |  |  |  | % | 97% | [6 empty] | 97% | [6 empty] | 44,79
| Пр/774-049.3 |  | СП Электротехнические установки на других объектах |  |  |  | % | 51% | [6 empty] | 51% | [6 empty] | 23,55
|  |  | Всего по позиции | [15 empty] | 123,25 |  |  | 123,25
3 | ГЭСН33-04-040-01 |  | Демонтаж: 3-х проводов ВЛ 0,38 кВ с одной опоры |  |  |  | шт | 1 | [6 empty] | 1
| 421/пр_2020_п.58_пп.б |  | При применении сметных норм, включенных в сборники ГЭСН (ФЕР, ТЕР), аналогичных технологическим процессам в новом строительстве, в том числе по возведению новых конструктивных элементов (Кот=1,15; Кэм=1,25; Котм=1,25; Кзт=1,15; Кзтм=1,25)
| 421/пр_2020_прил.10_т.3_п.4_гр.3 |  | Производство работ осуществляется в охранной зоне действующей воздушной линии электропередачи, вблизи объектов, находящихся под напряжением, внутри объектов капитального строительства, внутренняя проводка в которых не обесточена, если это приведет к ограничению действий рабочих в соответствии с требованиями техники безопасности (Кот=1,2; Кэм=1,2; Котм=1,2; Кзт=1,2; Кзтм=1,2)
| 1 |  | ОТ (ЗТ) |  |  |  | чел.-ч | [7 empty] | 1,7526 | [6 empty] | 629,59
| 1-100-28 |  | Средний разряд работы 2,8 |  |  |  | чел.-ч | 1,27 |  |  |  | 1,38 |  |  | 1,7526 |  |  |  | 359,23 |  |  | 629,59
| 2 |  | ЭМ | [18 empty] | 315,8
|  |  | ОТм (ЗТм) |  |  |  | чел.-ч | [7 empty] | 0,615 | [6 empty] | 253,03
| [91.06.06-011] |  | Автогидроподъемники, высота подъема 12 м |  |  |  | маш.-ч | 0,35 |  |  |  | 1,5 |  |  | 0,525 | 346,73 | 1,43 |  | 495,82 |  |  | 260,31
| 4-100-040 |  | ОТм (ЗТм) Средний разряд машинистов 4 |  |  |  | чел.-ч | 0,35 |  |  |  | 1,5 |  |  | 0,525 |  |  |  | 411,42 |  |  | 216
| [91.14.02-001] |  | Автомобили бортовые, грузоподъемность до 5 т |  |  |  | маш.-ч | 0,06 |  |  |  | 1,5 |  |  | 0,09 | 477,92 | 1,29 |  | 616,52 |  |  | 55,49
| 4-100-040 |  | ОТм (ЗТм) Средний разряд машинистов 4 |  |  |  | чел.-ч | 0,06 |  |  |  | 1,5 |  |  | 0,09 |  |  |  | 411,42 |  |  | 37,03
|  |  | Итого прямые затраты | [18 empty] | 1 198,42
|  |  | ФОТ | [18 empty] | 882,62
| Пр/812-027.0-1; 812/пр_2020_п.26 |  | НР Линии электропередачи |  |  |  | % | 103% | [6 empty] | 103% | [6 empty] | 909,1
| Пр/774-027.0; 774/пр_2020_п.16 |  | СП Линии электропередачи |  |  |  | % | 60% |  |  |  | 0,85 |  |  | 51% | [6 empty] | 450,14
|  |  | Всего по позиции | [15 empty] | 2 557,66 |  |  | 2 557,66
Монтажные работы
4 | ГЭСНм08-03-600-01 |  | Счетчики, устанавливаемые на готовом основании: однофазные |  |  |  | шт | 1 | [6 empty] | 1
| 421/пр_2020_прил.10_т.3_п.4_гр.3 |  | Производство работ осуществляется в охранной зоне действующей воздушной линии электропередачи, вблизи объектов, находящихся под напряжением, внутри объектов капитального строительства, внутренняя проводка в которых не обесточена, если это приведет к ограничению действий рабочих в соответствии с требованиями техники безопасности (Кот=1,2; Кэм=1,2; Котм=1,2; Кзт=1,2; Кзтм=1,2)
| 1 |  | ОТ (ЗТ) |  |  |  | чел.-ч | [7 empty] | 0,336 | [6 empty] | 142,36
| 1-100-42 |  | Средний разряд работы 4,2 |  |  |  | чел.-ч | 0,28 |  |  |  | 1,2 |  |  | 0,336 |  |  |  | 423,7 |  |  | 142,36
| 2 |  | ЭМ | [18 empty] | 26,73
|  |  | ОТм (ЗТм) |  |  |  | чел.-ч | [7 empty] | 0,024 | [6 empty] | 11,57
| 91.05.05-015 |  | Краны на автомобильном ходу, грузоподъемность 16 т |  |  |  | маш.-ч | 0,01 |  |  |  | 1,2 |  |  | 0,012 |  |  |  | 1 610,43 |  |  | 19,33
| 4-100-060 |  | ОТм (ЗТм) Средний разряд машинистов 6 |  |  |  | чел.-ч | 0,01 |  |  |  | 1,2 |  |  | 0,012 |  |  |  | 552,65 |  |  | 6,63
| [91.14.02-001] |  | Автомобили бортовые, грузоподъемность до 5 т |  |  |  | маш.-ч | 0,01 |  |  |  | 1,2 |  |  | 0,012 | 477,92 | 1,29 |  | 616,52 |  |  | 7,4
| 4-100-040 |  | ОТм (ЗТм) Средний разряд машинистов 4 |  |  |  | чел.-ч | 0,01 |  |  |  | 1,2 |  |  | 0,012 |  |  |  | 411,42 |  |  | 4,94
| 4 |  | М | [18 empty] | 4,97
| [01.7.15.04-0011] |  | Винты стальные с полукруглой головкой, длина 50 мм |  |  |  | т | 0,00003 | [6 empty] | 0,00003 | 127 406 | 1,3 |  | 165 627,8 |  |  | 4,97
|  |  | Итого прямые затраты | [18 empty] | 185,63
4.1 | 421/пр_2020_п.75_пп.а |  | Сметная стоимость вспомогательных ненормируемых материальных ресурсов, не учтенная в сметной норме, 2% |  |  |  | % | 2 | [6 empty] | 2 | [6 empty] | 2,37
|  |  | ФОТ | [18 empty] | 153,93
| Пр/812-049.3-1 |  | НР Электротехнические установки на других объектах |  |  |  | % | 97% | [6 empty] | 97% | [6 empty] | 149,31
| Пр/774-049.3 |  | СП Электротехнические установки на других объектах |  |  |  | % | 51% | [6 empty] | 51% | [6 empty] | 78,5
|  |  | Всего по позиции | [15 empty] | 415,81 |  |  | 415,81
5 | ТЦ_26.51.63.130.89.1.62.05-0015-000_78_7813282805_04.04.2025_01_2.1 |  | Счетчик электроэнергии однофазный "ФОБОС 1" СПЛИТ 230В 5(80)А IQOLS-C с выносным дисплеем ДВ-3 с NB-FI М=18990/1,2*1,06 |  |  |  | шт. | 1 | [6 empty] | 1 |  |  |  | 16 774,5 |  |  | 16 774,5
|  |  | Всего по позиции | [18 empty] | 16 774,5
6 | ГЭСНм08-03-574-02 |  | Разводка по устройствам и подключение жил кабелей или проводов сечением: до 16 мм2 V=((2+4))/100 |  |  |  | 100 шт | 0,06 | [6 empty] | 0,06
| 421/пр_2020_прил.10_т.3_п.4_гр.3 |  | Производство работ осуществляется в охранной зоне действующей воздушной линии электропередачи, вблизи объектов, находящихся под напряжением, внутри объектов капитального строительства, внутренняя проводка в которых не обесточена, если это приведет к ограничению действий рабочих в соответствии с требованиями техники безопасности (Кот=1,2; Кэм=1,2; Котм=1,2; Кзт=1,2; Кзтм=1,2)
| 1 |  | ОТ (ЗТ) |  |  |  | чел.-ч | [7 empty] | 2,15064 | [6 empty] | 911,23
| 1-100-42 |  | Средний разряд работы 4,2 |  |  |  | чел.-ч | 29,87 |  |  |  | 1,2 |  |  | 2,15064 |  |  |  | 423,7 |  |  | 911,23
| 2 |  | ЭМ | [18 empty] | 13,46
|  |  | ОТм (ЗТм) |  |  |  | чел.-ч | [7 empty] | 0,00144 | [6 empty] | 0,7
| 91.05.05-015 |  | Краны на автомобильном ходу, грузоподъемность 16 т |  |  |  | маш.-ч | 0,01 |  |  |  | 1,2 |  |  | 0,00072 |  |  |  | 1 610,43 |  |  | 1,16
| 4-100-060 |  | ОТм (ЗТм) Средний разряд машинистов 6 |  |  |  | чел.-ч | 0,01 |  |  |  | 1,2 |  |  | 0,00072 |  |  |  | 552,65 |  |  | 0,4
| [91.14.02-001] |  | Автомобили бортовые, грузоподъемность до 5 т |  |  |  | маш.-ч | 0,01 |  |  |  | 1,2 |  |  | 0,00072 | 477,92 | 1,29 |  | 616,52 |  |  | 0,44
| 4-100-040 |  | ОТм (ЗТм) Средний разряд машинистов 4 |  |  |  | чел.-ч | 0,01 |  |  |  | 1,2 |  |  | 0,00072 |  |  |  | 411,42 |  |  | 0,3
| 91.21.16-012 |  | Прессы гидравлические с электроприводом |  |  |  | маш.-ч | 10,54 |  |  |  | 1,2 |  |  | 0,75888 |  |  |  | 15,63 |  |  | 11,86
| 4 |  | М | [18 empty] | 76,24
| [01.3.01.02-0002] |  | Вазелин технический |  |  |  | кг | 0,1 | [6 empty] | 0,006 | 150,04 | 1,65 |  | 247,57 |  |  | 1,49
| [01.7.02.09-0002] |  | Шпагат бумажный, диаметр 2,5 мм |  |  |  | кг | 0,05 | [6 empty] | 0,003 | 187,38 | 0,98 |  | 183,63 |  |  | 0,55
| [01.7.06.05-0041] |  | Ленты изоляционные хлопчатобумажные прорезиненные для электромонтажных и ремонтных работ, цвет черный, ширина 20 мм, толщина 0,35 мм |  |  |  | м | 33,33 | [6 empty] | 1,9998 | 5,87 | 0,98 |  | 5,75 |  |  | 11,5
| [01.7.06.07-0002] |  | Ленты монтажные из пластмассы для бандажирования проводов, скрепляются пластмассовыми кнопками, ширина 10 мм |  |  |  | 10 м | 1 | [6 empty] | 0,06 | 37,71 | 1,52 |  | 57,32 |  |  | 3,44
| [01.7.15.03-0042] |  | Болты с гайками и шайбами строительные |  |  |  | кг | 1,24 | [6 empty] | 0,0744 | 174,93 | 1,18 |  | 206,42 |  |  | 15,36
| [01.7.20.04-0005] |  | Нитки швейные армированные |  |  |  | кг | 0,02 | [6 empty] | 0,0012 | 395,65 | 1,46 |  | 577,65 |  |  | 0,69
| [14.4.03.17-0101] |  | Лак КФ-965 |  |  |  | т | 0,0002 | [6 empty] | 0,000012 | 308 849,7 | 1,26 |  | 389 150,62 |  |  | 4,67
| [25.2.01.01-0001] |  | Бирки-оконцеватели маркировочные А671 |  |  |  | 100 шт | 1,02 | [6 empty] | 0,0612 | 655,9 | 0,96 |  | 629,66 |  |  | 38,54
|  |  | Итого прямые затраты | [18 empty] | 1 001,63
6.1 | 421/пр_2020_п.75_пп.а |  | Сметная стоимость вспомогательных ненормируемых материальных ресурсов, не учтенная в сметной норме, 2% |  |  |  | % | 2 | [6 empty] | 2 | [6 empty] | 15,19
|  |  | ФОТ | [18 empty] | 911,93
| Пр/812-049.3-1 |  | НР Электротехнические установки на других объектах |  |  |  | % | 97% | [6 empty] | 97% | [6 empty] | 884,57
| Пр/774-049.3 |  | СП Электротехнические установки на других объектах |  |  |  | % | 51% | [6 empty] | 51% | [6 empty] | 465,08
|  |  | Всего по позиции | [15 empty] | 39 441,17 |  |  | 2 366,47
7 | ГЭСНм08-02-146-01 |  | Кабель до 35 кВ с креплением накладными скобами, масса 1 м кабеля: до 0,5 кг V=3/100 |  |  |  | 100 м | 0,03 | [6 empty] | 0,03
| 421/пр_2020_прил.10_т.3_п.4_гр.3 |  | Производство работ осуществляется в охранной зоне действующей воздушной линии электропередачи, вблизи объектов, находящихся под напряжением, внутри объектов капитального строительства, внутренняя проводка в которых не обесточена, если это приведет к ограничению действий рабочих в соответствии с требованиями техники безопасности (Кот=1,2; Кэм=1,2; Котм=1,2; Кзт=1,2; Кзтм=1,2)
| 1 |  | ОТ (ЗТ) |  |  |  | чел.-ч | [7 empty] | 0,42336 | [6 empty] | 170,28
| 1-100-38 |  | Средний разряд работы 3,8 |  |  |  | чел.-ч | 11,76 |  |  |  | 1,2 |  |  | 0,42336 |  |  |  | 402,21 |  |  | 170,28
| 2 |  | ЭМ | [18 empty] | 298,76
|  |  | ОТм (ЗТм) |  |  |  | чел.-ч | [7 empty] | 0,14796 | [6 empty] | 80,75
| 91.05.05-015 |  | Краны на автомобильном ходу, грузоподъемность 16 т |  |  |  | маш.-ч | 0,2 |  |  |  | 1,2 |  |  | 0,0072 |  |  |  | 1 610,43 |  |  | 11,6
| 4-100-060 |  | ОТм (ЗТм) Средний разряд машинистов 6 |  |  |  | чел.-ч | 0,2 |  |  |  | 1,2 |  |  | 0,0072 |  |  |  | 552,65 |  |  | 3,98
| 91.06.01-003 |  | Домкраты гидравлические, грузоподъемность 63-100 т |  |  |  | маш.-ч | 2,78 |  |  |  | 1,2 |  |  | 0,10008 |  |  |  | 2,68 |  |  | 0,27
| [91.06.03-061] |  | Лебедки электрические тяговым усилием до 12,26 кН (1,25 т) |  |  |  | маш.-ч | 2,78 |  |  |  | 1,2 |  |  | 0,10008 | 8,84 | 1,41 |  | 12,46 |  |  | 1,25
| [91.06.09-001] |  | Подъемники телескопические самоходные, рабочая высота 26 м, грузоподъемность 250 кг |  |  |  | маш.-ч | 3,71 |  |  |  | 1,2 |  |  | 0,13356 | 1 472,34 | 1,43 |  | 2 105,45 |  |  | 281,2
| 4-100-060 |  | ОТм (ЗТм) Средний разряд машинистов 6 |  |  |  | чел.-ч | 3,71 |  |  |  | 1,2 |  |  | 0,13356 |  |  |  | 552,65 |  |  | 73,81
| [91.14.02-001] |  | Автомобили бортовые, грузоподъемность до 5 т |  |  |  | маш.-ч | 0,2 |  |  |  | 1,2 |  |  | 0,0072 | 477,92 | 1,29 |  | 616,52 |  |  | 4,44
| 4-100-040 |  | ОТм (ЗТм) Средний разряд машинистов 4 |  |  |  | чел.-ч | 0,2 |  |  |  | 1,2 |  |  | 0,0072 |  |  |  | 411,42 |  |  | 2,96
| 4 |  | М | [18 empty] | 32,13
| [01.7.06.07-0002] |  | Ленты монтажные из пластмассы для бандажирования проводов, скрепляются пластмассовыми кнопками, ширина 10 мм |  |  |  | 10 м | 0,245 | [6 empty] | 0,00735 | 37,71 | 1,52 |  | 57,32 |  |  | 0,42
| [10.3.02.03-0011] |  | Припои оловянно-свинцовые бессурьмянистые, марка ПОС30 |  |  |  | кг | 0,5 | [6 empty] | 0,015 | 931,11 | 1,61 |  | 1 499,09 |  |  | 22,49
| [14.4.03.03-0002] |  | Лак битумный БТ-123 |  |  |  | т | 0,00288 | [6 empty] | 0,0000864 | 82 698,14 | 1,29 |  | 106 680,6 |  |  | 9,22
|  |  | Итого прямые затраты | [18 empty] | 581,92
7.1 | 421/пр_2020_п.75_пп.а |  | Сметная стоимость вспомогательных ненормируемых материальных ресурсов, не учтенная в сметной норме, 2% |  |  |  | % | 2 | [6 empty] | 2 | [6 empty] | 2,84
|  |  | ФОТ | [18 empty] | 251,03
| Пр/812-049.3-1 |  | НР Электротехнические установки на других объектах |  |  |  | % | 97% | [6 empty] | 97% | [6 empty] | 243,5
| Пр/774-049.3 |  | СП Электротехнические установки на других объектах |  |  |  | % | 51% | [6 empty] | 51% | [6 empty] | 128,03
|  |  | Всего по позиции | [15 empty] | 31 876,33 |  |  | 956,29
8 | [21.2.01.01-0062] |  | Провод самонесущий изолированный СИП-4 2х16-0,6/1 V=3/1 000 |  |  |  | 1000 м | 0,003 | [6 empty] | 0,003 | 31 139,61 | 1,43 |  | 44 529,64 |  |  | 133,59
|  |  | Всего по позиции | [18 empty] | 133,59
9 | [20.1.01.02-1010] |  | Зажим прокалывающий Р4 1,5-10/6-95 |  |  |  | шт | 3 | [6 empty] | 3 | 177,35 | 1,08 |  | 191,54 |  |  | 574,62
|  |  | Всего по позиции | [18 empty] | 574,62
10 | [20.1.01.11-0006] |  | Зажим плашечный соединительный ПА 3-2 |  |  |  | шт | 1 | [6 empty] | 1 | 121,72 | 1,08 |  | 131,46 |  |  | 131,46
|  |  | Всего по позиции | [18 empty] | 131,46
11 | [20.1.01.08-0019] |  | Зажимы ответвительные сечением 16-95 мм2 V=1/100 |  |  |  | 100 шт | 0,01 | [6 empty] | 0,01 | 17 429,98 | 1,08 |  | 18 824,38 |  |  | 188,24
|  |  | Всего по позиции | [18 empty] | 188,24
12 | ГЭСНм10-03-056-01 |  | Настройка канала связи по подготовленным линейным трактам, канал связи между двумя оконечными станциями при количестве пунктов транзита между ними: 0 |  |  |  | канал | 1 | [6 empty] | 1
| 421/пр_2020_прил.10_т.3_п.4_гр.3 |  | Производство работ осуществляется в охранной зоне действующей воздушной линии электропередачи, вблизи объектов, находящихся под напряжением, внутри объектов капитального строительства, внутренняя проводка в которых не обесточена, если это приведет к ограничению действий рабочих в соответствии с требованиями техники безопасности (Кот=1,2; Кэм=1,2; Котм=1,2; Кзт=1,2; Кзтм=1,2)
| 1 |  | ОТ (ЗТ) |  |  |  | чел.-ч | [7 empty] | 12,6 | [6 empty] | 6 963,39
| 1-100-60 |  | Средний разряд работы 6,0 |  |  |  | чел.-ч | 10,5 |  |  |  | 1,2 |  |  | 12,6 |  |  |  | 552,65 |  |  | 6 963,39
|  |  | Итого прямые затраты | [18 empty] | 6 963,39
12.1 | 421/пр_2020_п.75_пп.а |  | Сметная стоимость вспомогательных ненормируемых материальных ресурсов, не учтенная в сметной норме, 2% |  |  |  | % | 2 | [6 empty] | 2 | [6 empty] | 116,06
|  |  | ФОТ | [18 empty] | 6 963,39
| Пр/812-051.1-1 |  | НР Оборудование связи: прокладка и монтаж сетей связи |  |  |  | % | 90% | [6 empty] | 90% | [6 empty] | 6 267,05
| Пр/774-051.1 |  | СП Оборудование связи: прокладка и монтаж сетей связи |  |  |  | % | 46% | [6 empty] | 46% | [6 empty] | 3 203,16
|  |  | Всего по позиции | [15 empty] | 16 549,66 |  |  | 16 549,66
|  |  | Итого прямые затраты по разделу 1. <Раздел> | [18 empty] | 28 044,11
в том числе
|  |  | оплата труда (ОТ) | [18 empty] | 8 976,94
|  |  | эксплуатация машин и механизмов | [18 empty] | 662,77
|  |  | оплата труда машинистов (ОТм) | [18 empty] | 349,52
|  |  | материальные ресурсы | [18 empty] | 18 054,88
|  |  | перевозка | [18 empty] | 0
|  |  | Итого ФОТ (справочно) | [18 empty] | 9 326,46
|  |  | Итого накладные расходы | [18 empty] | 8 612,18
|  |  | Итого сметная прибыль | [18 empty] | 4 408,32
|  |  | Итого оборудование | [18 empty] | 0
|  |  | Итого прочие затраты | [18 empty] | 0
|  |  | Итого по разделу 1. <Раздел> | [18 empty] | 41 064,61
в том числе
|  |  | материальные ресурсы, отсутствующие в ФРСН | [18 empty] | 0
|  |  | оборудование, отсутствующее в ФРСН | [18 empty] | 0
справочно
|  |  | затраты труда рабочих | [18 empty] | 17,65524
|  |  | затраты труда машинистов | [18 empty] | 0,7956
ИТОГИ ПО СМЕТЕ
|  |  |  | ВСЕГО строительные работы | [17 empty] | 2 745,9
в том числе
|  |  |  | Всего прямые затраты | [17 empty] | 1 386,66
в том числе
|  |  |  | оплата труда (ОТ) | [17 empty] | 629,59
|  |  |  | эксплуатация машин и механизмов | [17 empty] | 315,8
|  |  |  | оплата труда машинистов (ОТм) | [17 empty] | 253,03
|  |  |  | материальные ресурсы | [17 empty] | 188,24
|  |  |  | Всего ФОТ (справочно) | [17 empty] | 882,62
|  |  |  | Всего накладные расходы | [17 empty] | 909,1
|  |  |  | Всего сметная прибыль | [17 empty] | 450,14
|  |  |  | ВСЕГО монтажные работы | [17 empty] | 38 318,71
в том числе
|  |  |  | Всего прямые затраты | [17 empty] | 26 657,45
в том числе
|  |  |  | оплата труда (ОТ) | [17 empty] | 8 347,35
|  |  |  | эксплуатация машин и механизмов | [17 empty] | 346,97
|  |  |  | оплата труда машинистов (ОТм) | [17 empty] | 96,49
|  |  |  | материальные ресурсы | [17 empty] | 17 866,64
|  |  |  | Всего ФОТ (справочно) | [17 empty] | 8 443,84
|  |  |  | Всего накладные расходы | [17 empty] | 7 703,08
|  |  |  | Всего сметная прибыль | [17 empty] | 3 958,18
|  |  |  | ВСЕГО по смете | [17 empty] | 41 064,61
|  |  |  | Индекс-дефлятор (единый; по составляющим) 2025/2026/2027/2028/2029/2030/2031 |  |  |  |  | 1,078*1,053*1,044*1,044*1,044*1,044*1,044 | [10 empty] | 1,407828086944597334016 |  | 57 811,92
|  |  |  | Итого | [17 empty] | 57 811,92
в том числе
|  |  |  | Всего прямые затраты | [17 empty] | 39 481,29
в том числе
|  |  |  | оплата труда (ОТ) | [17 empty] | 12 637,98
|  |  |  | эксплуатация машин и механизмов | [17 empty] | 933,06
|  |  |  | оплата труда машинистов (ОТм) | [17 empty] | 492,06
|  |  |  | материальные ресурсы | [17 empty] | 25 418,17
|  |  |  | перевозка | [17 empty] | 0
|  |  |  | Всего ФОТ (справочно) | [17 empty] | 13 130,04
|  |  |  | Всего накладные расходы | [17 empty] | 12 124,47
|  |  |  | Всего сметная прибыль | [17 empty] | 6 206,16
|  |  |  | Всего оборудование | [17 empty] | 0
|  |  |  | Всего прочие затраты | [17 empty] | 0
Справочно
|  |  |  | материальные ресурсы, отсутствующие в ФРСН | [17 empty] | 0
|  |  |  | оборудование, отсутствующее в ФРСН | [17 empty] | 0
|  |  |  | затраты труда рабочих | [17 empty] | 17,65524
|  |  |  | затраты труда машинистов | [17 empty] | 0,7956
Составил:
[должность, подпись (инициалы, фамилия)]
Проверил:
[должность, подпись (инициалы, фамилия)]

## Объектная смета_30
(наименование стройки)
Замена 1-фазного прибора учета (сплит)
(наименование объекта капитального строительства)
ОБЪЕКТНЫЙ СМЕТНЫЙ РАСЧЕТ № | [6 empty] | ОС-09-03
Замена 1-фазного прибора учета (сплит)
Основание
(проектная и (или) иная техническая документация)
Сметная стоимость |  |  |  | 5,25 | [5 empty] | тыс. руб.
Расчетный измеритель объекта капитального строительства |  |  |  | 0
|  |  |  | (количество) | [5 empty] | (измеритель)
Показатель единичной стоимости на расчетный измеритель объекта капитального строительства |  |  |  | 5,25 | [5 empty] | тыс. руб.
Составлен в текущем уровне цен |  |  |  | 1 квартал 2025 г.
№ п/п | Обоснование | Наименование локальных сметных расчетов (смет), затрат |  |  |  | Сметная стоимость, тыс. руб.
[6 empty] | строительных (ремонтно-строительных, ремонтно-реставрационных) работ |  | монтажных работ | оборудования |  | прочих затрат | всего
1 | 2 | 3 |  |  |  | 4 |  | 5 | 6 |  | 7 | 8
Локальные сметы
1 | 09-01-03 | Замена 1-фазного прибора учета (сплит). Пусконаладочные работы |  |  |  | 0,00 |  | 0,00 | 0,00 |  | 5,25 | 5,25
|  | Итого |  |  |  | 0,00 |  | 0,00 | 0,00 |  | 5,25 | 5,25
Временные здания и сооружения
2 | Приказ Минстроя №332 от 19.06.2020 Приложение 1, т.1 | Временные здания и сооружения K=0% |  |  |  | 0,00 |  | 0,00 | 0,00 |  | 0,00 | 0,00
|  | Итого |  |  |  | 0,00 |  | 0,00 | 0,00 |  | 5,25 | 5,25
Прочие работы и затраты
3 | Приказ №325 от 25.05.2021 | Дополнительные затраты при производстве работ в зимнее время K=0% |  |  |  | 0,00 |  | 0,00 | 0,00 |  | 0,00 | 0,00
|  | Итого |  |  |  | 0,00 |  | 0,00 | 0,00 |  | 5,25 | 5,25
Резерв средств на непредвиденные работы и затраты
|  | Итого |  |  |  | 0,00 |  | 0,00 | 0,00 |  | 5,25 | 5,25
Налоги
|  | Итого |  |  |  | 0,00 |  | 0,00 | 0,00 |  | 5,25 | 5,25
|  | ВСЕГО: |  |  |  | 0,00 |  | 0,00 | 0,00 |  | 5,25 | 5,25
в том числе:
|  | ОТ | [9 empty] | 2,50
|  | ЭМ | [9 empty] | 0,00
|  | ОТм | [9 empty] | 0,00
|  | М | [9 empty] | 0,00
|  | Перевозка | [9 empty] | 0,00
|  | НР | [9 empty] | 1,85
|  | СП | [9 empty] | 0,90
|  | оборудование | [9 empty] | 0,00
|  | прочие затраты | [9 empty] | 0,00
Главный инженер проекта
[подпись (инициалы, фамилия)]
Начальник |  |  |  |  | отдела
|  |  | (наименование) |  |  |  | [подпись (инициалы, фамилия)]
Составил
[должность, подпись (инициалы, фамилия)]
Проверил
[должность, подпись (инициалы, фамилия)]

## ЛС_1ф. сплит 09-01-03_2
Наименование программного продукта | [11 empty] | SmetaWIZARD
Наименование редакции сметных нормативов | [11 empty] | Приказ Минстроя России от 07.02.2025 г. № 69/пр «О внесении изменений в приказ Министерства строительства и жилищно-коммунального хозяйства Российской Федерации от 30 декабря 2021 г. № 1046/пр «Об утверждении сметных нормативов»
Реквизиты приказа Минстроя России об утверждении дополнений и изменений к сметным нормативам | [11 empty] | Приказ Минстроя России от 18.05.2022 № 378/пр, Приказ Минстроя России от 26.08.2022 № 703/пр, Приказ Минстроя России от 26.10.2022 № 905/пр, Приказ Минстроя России от 27.12.2022 № 1133/пр, Приказ Минстроя России от 10.02.2023 № 84/пр, Приказ Минстроя России от 11.05.2023 № 335/пр, Приказ Минстроя России от 02.08.2023 № 551/пр, Приказ Минстроя России от 14.11.2023 № 817/пр, Приказ Минстроя России от 16.02.2024 № 102/пр, Приказ Минстроя России от 13.05.2024 № 323/пр; Приказ Минстроя России от 09.08.2024 № 524/пр; Приказ Минстроя России от 07.11.2024 № 747/пр; Приказ Минстроя России от 07.02.2025 № 69/пр; Приказ Минстроя России от 07.07.2022 № 557/пр; Приказ Минстроя России от 30.01.2024 № 55/пр; Приказ Минстроя России от 02.09.2021 № 636/пр, Приказ Минстроя России от 26.07.2022 № 611/пр; Приказ Минстроя России от 22.04.2022 № 317/пр
Реквизиты письма Минстроя России об индексах изменения сметной стоимости строительства, включаемые в федеральный реестр сметных нормативов и размещаемые в федеральной государственной информационной системе ценообразования в строительстве, подготовленного в соответствии с пунктом 85 Методики расчета индексов изменения сметной стоимости строительства, утвержденной приказом Министерства строительства и жилищно-коммунального хозяйства Российской Федерации от 5 июня 2019 г. № 326/пр | [11 empty] | Письмо Минстроя России от 25.02.2025 № 10314-ИФ/09
Реквизиты нормативного правового акта об утверждении оплаты труда, утверждаемый в соответствии с пунктом 22(1) Правилами мониторинга цен, утвержденными постановлением Правительства Российской Федерации от 23 декабря 2016 г. № 1452 | [11 empty] | Постановление Правительства Ленинградской области от 14.02.2024 № 99
Обоснование принятых текущих цен на строительные ресурсы | [11 empty] | ФГИС ЦС, конъюнктурный анализ
Наименование субъекта Российской Федерации | [11 empty] | Ленинградская область
Наименование зоны субъекта Российской Федерации
(наименование стройки)
Развитие коммерческого учета электроэнергии Ленинградская область, класс напряжения 0,4 кВ
(наименование объекта капитального строительства)
ЛОКАЛЬНЫЙ СМЕТНЫЙ РАСЧЕТ № | [13 empty] | 09-01-03
Замена 1-фазного прибора учета (сплит). Пусконаладочные работы
(наименование работ и затрат)
Составлен |  |  | ресурсно-индексным |  |  |  | методом
Основание
(проектная и (или) иная техническая документация)
Составлен в текущем уровне цен | [5 empty] | 1 квартал 2025 г.
Сметная стоимость | [5 empty] | 5,25 |  |  |  |  | тыс. руб. |  |  |  | Средства на оплату труда рабочих |  |  |  | 2,5 |  |  | тыс. руб.
в том числе: | [14 empty] | Средства на оплату труда машинистов |  |  |  | 0 |  |  | тыс. руб.
строительных работ | [5 empty] | 0 |  |  |  |  | тыс. руб. |  |  |  | Нормативные затраты труда рабочих |  |  |  | 3,312 |  |  | чел.-ч
монтажных работ | [5 empty] | 0 |  |  |  |  | тыс. руб. |  |  |  | Нормативные затраты труда машинистов |  |  |  | 0 |  |  | чел.-ч
оборудования | [5 empty] | 0 |  |  |  |  | тыс. руб.
прочих затрат | [5 empty] | 5,25 |  |  |  |  | тыс. руб.
№ п.п. | Обоснование |  |  | Наименование работ и затрат |  |  |  | Единица измерения | Количество | [7 empty] | Сметная стоимость, руб.
[9 empty] | на единицу измерения |  |  |  | коэффициенты |  |  | всего с учетом коэффициентов | на единицу измерения в базисном уровне цен | индекс |  | на единицу измерения в текущем уровне цен | коэффициенты |  | всего в текущем уровне цен
Раздел 1. <Раздел>
1 | 2 |  |  | 3 |  |  |  | 4 | 5 |  |  |  | 6 |  |  | 7 | 8 | 9 |  | 10 | 11 |  | 12
1 | ГЭСНп02-02-003-01 |  |  | Функциональная настройка специального программного обеспечения АС, количество функций - 1 |  |  |  | шт | 1 | [6 empty] | 1
| 421/пр_2020_прил.10_т.3_п.4_гр.3 |  |  | Производство работ осуществляется в охранной зоне действующей воздушной линии электропередачи, вблизи объектов, находящихся под напряжением, внутри объектов капитального строительства, внутренняя проводка в которых не обесточена, если это приведет к ограничению действий рабочих в соответствии с требованиями техники безопасности (Кот=1,2; Кэм=1,2; Котм=1,2; Кзт=1,2; Кзтм=1,2)
| 1 |  |  | ОТ (ЗТ) |  |  |  | чел.-ч | [7 empty] | 3,312 | [6 empty] | 2 219,9
| 3-200-01 |  |  | Инженер I категории |  |  |  | чел.-ч | 0,9 |  |  |  | 1,2 |  |  | 1,08 |  |  |  | 660,11 |  |  | 712,92
| 3-200-02 |  |  | Инженер II категории |  |  |  | чел.-ч | 0,72 |  |  |  | 1,2 |  |  | 0,864 |  |  |  | 601,78 |  |  | 519,94
| 3-300-01 |  |  | Ведущий инженер |  |  |  | чел.-ч | 1,14 |  |  |  | 1,2 |  |  | 1,368 |  |  |  | 721,52 |  |  | 987,04
|  |  |  | Итого прямые затраты | [18 empty] | 2 219,9
|  |  |  | ФОТ | [18 empty] | 2 219,9
| Пр/812-083.0-1 |  |  | НР Пусконаладочные работы |  |  |  | % | 74% | [6 empty] | 74% | [6 empty] | 1 642,73
| Пр/774-083.0 |  |  | СП Пусконаладочные работы |  |  |  | % | 36% | [6 empty] | 36% | [6 empty] | 799,16
|  |  |  | Всего по позиции | [15 empty] | 4 661,79 |  |  | 4 661,79
|  |  |  | Итого прямые затраты по разделу 1. <Раздел> | [18 empty] | 2 219,9
в том числе
|  |  |  | оплата труда (ОТ) | [18 empty] | 2 219,9
|  |  |  | эксплуатация машин и механизмов | [18 empty] | 0
|  |  |  | оплата труда машинистов (ОТм) | [18 empty] | 0
|  |  |  | материальные ресурсы | [18 empty] | 0
|  |  |  | перевозка | [18 empty] | 0
|  |  |  | Итого ФОТ (справочно) | [18 empty] | 2 219,9
|  |  |  | Итого накладные расходы | [18 empty] | 1 642,73
|  |  |  | Итого сметная прибыль | [18 empty] | 799,16
|  |  |  | Итого оборудование | [18 empty] | 0
|  |  |  | Итого прочие затраты | [18 empty] | 0
|  |  |  | Итого по разделу 1. <Раздел> | [18 empty] | 4 661,79
в том числе
|  |  |  | материальные ресурсы, отсутствующие в ФРСН | [18 empty] | 0
|  |  |  | оборудование, отсутствующее в ФРСН | [18 empty] | 0
справочно
|  |  |  | затраты труда рабочих | [18 empty] | 3,312
|  |  |  | затраты труда машинистов | [18 empty] | 0
ИТОГИ ПО СМЕТЕ
[5 empty] | ВСЕГО прочие затраты | [17 empty] | 3 729,43
в том числе
[5 empty] | прочие работы | [17 empty] | 3 729,43
в том числе
[5 empty] | Всего прямые затраты | [17 empty] | 1 775,92
в том числе
[5 empty] | оплата труда (ОТ) | [17 empty] | 1 775,92
[5 empty] | Всего ФОТ (справочно) | [17 empty] | 1 775,92
[5 empty] | Всего накладные расходы | [17 empty] | 1 314,18
[5 empty] | Всего сметная прибыль | [17 empty] | 639,33
[5 empty] | ВСЕГО по смете | [17 empty] | 4 661,79
[5 empty] | Индекс-дефлятор (единый; по составляющим) 2025/2026/2027/2028/2029/2030/2031 |  |  |  |  | 1,078*1,053*1,044*1,044*1,044*1,044*1,044 | [10 empty] | 1,407828086944597334016 |  | 5 250,4
[5 empty] | Итого | [17 empty] | 5 250,4
в том числе
[5 empty] | Всего прямые затраты | [17 empty] | 2 500,19
в том числе
[5 empty] | оплата труда (ОТ) | [17 empty] | 2 500,19
[5 empty] | эксплуатация машин и механизмов | [17 empty] | 0
[5 empty] | оплата труда машинистов (ОТм) | [17 empty] | 0
[5 empty] | материальные ресурсы | [17 empty] | 0
[5 empty] | перевозка | [17 empty] | 0
[5 empty] | Всего ФОТ (справочно) | [17 empty] | 2 500,19
[5 empty] | Всего накладные расходы | [17 empty] | 1 850,14
[5 empty] | Всего сметная прибыль | [17 empty] | 900,07
[5 empty] | Всего оборудование | [17 empty] | 0
[5 empty] | Всего прочие затраты | [17 empty] | 0
Справочно
[5 empty] | материальные ресурсы, отсутствующие в ФРСН | [17 empty] | 0
[5 empty] | оборудование, отсутствующее в ФРСН | [17 empty] | 0
[5 empty] | затраты труда рабочих | [17 empty] | 3,312
[5 empty] | затраты труда машинистов | [17 empty] | 0
[5 empty] | ПНР «вхолостую» | [17 empty] | 3 729,43
в том числе
|  | 421/пр_2020_прил.8_п.2_гр.6 |  |  | Пусконаладочные работы "вхолостую" Автоматизированные системы управления |  |  |  |  | 80% | [12 empty] | 3 729,43
[5 empty] | ПНР «под нагрузкой» | [17 empty] | 932,36
в том числе
|  | 421/пр_2020_прил.8_п.2_гр.6 |  |  | Пусконаладочные работы "вхолостую" Автоматизированные системы управления |  |  |  |  | 20% | [12 empty] | 932,36
Составил:
[должность, подпись (инициалы, фамилия)]
Проверил:
[должность, подпись (инициалы, фамилия)]

## Объектная смета_31
(наименование стройки)
Замена 3-фазного прибора учета (сплит)
(наименование объекта капитального строительства)
ОБЪЕКТНЫЙ СМЕТНЫЙ РАСЧЕТ № | [6 empty] | ОС-02-04
Замена 3-фазного прибора учета (сплит)
Основание
(проектная и (или) иная техническая документация)
Сметная стоимость |  |  |  | 371,32 | [5 empty] | тыс. руб.
Расчетный измеритель объекта капитального строительства |  |  |  | 0
|  |  |  | (количество) | [5 empty] | (измеритель)
Показатель единичной стоимости на расчетный измеритель объекта капитального строительства |  |  |  | 371,32 | [5 empty] | тыс. руб.
Составлен в текущем уровне цен |  |  |  | 1 квартал 2025 г.
№ п/п | Обоснование | Наименование локальных сметных расчетов (смет), затрат |  |  |  | Сметная стоимость, тыс. руб.
[6 empty] | строительных (ремонтно-строительных, ремонтно-реставрационных) работ |  | монтажных работ | оборудования |  | прочих затрат | всего
1 | 2 | 3 |  |  |  | 4 |  | 5 | 6 |  | 7 | 8
Локальные сметы
1 | 02-01-04 | Замена 3-фазного прибора учета (сплит). Строительно-монтажные работы |  |  |  | 19,33 |  | 351,99 | 0,00 |  | 0,00 | 371,32
|  | Итого |  |  |  | 19,33 |  | 351,99 | 0,00 |  | 0,00 | 371,32
Временные здания и сооружения
2 | Приказ Минстроя №332 от 19.06.2020 Приложение 1, т.1 | Временные здания и сооружения K=0% |  |  |  | 0,00 |  | 0,00 | 0,00 |  | 0,00 | 0,00
|  | Итого |  |  |  | 19,33 |  | 351,99 | 0,00 |  | 0,00 | 371,32
Прочие работы и затраты
3 | Приказ №325 от 25.05.2021 | Дополнительные затраты при производстве работ в зимнее время K=0% |  |  |  | 0,00 |  | 0,00 | 0,00 |  | 0,00 | 0,00
|  | Итого |  |  |  | 19,33 |  | 351,99 | 0,00 |  | 0,00 | 371,32
Резерв средств на непредвиденные работы и затраты
|  | Итого |  |  |  | 19,33 |  | 351,99 | 0,00 |  | 0,00 | 371,32
Налоги
|  | Итого |  |  |  | 19,33 |  | 351,99 | 0,00 |  | 0,00 | 371,32
|  | ВСЕГО: |  |  |  | 19,33 |  | 351,99 | 0,00 |  | 0,00 | 371,32
в том числе:
|  | ОТ | [9 empty] | 72,38
|  | ЭМ | [9 empty] | 4,76
|  | ОТм | [9 empty] | 2,46
|  | М | [9 empty] | 186,44
|  | Перевозка | [9 empty] | 0,00
|  | НР | [9 empty] | 69,55
|  | СП | [9 empty] | 35,72
|  | оборудование | [9 empty] | 0,00
|  | прочие затраты | [9 empty] | 0,00
Главный инженер проекта
[подпись (инициалы, фамилия)]
Начальник |  |  |  |  | отдела
|  |  | (наименование) |  |  |  | [подпись (инициалы, фамилия)]
Составил
[должность, подпись (инициалы, фамилия)]
Проверил
[должность, подпись (инициалы, фамилия)]

## ЛС_3ф. сплит 02-01-04_2
Наименование программного продукта | [10 empty] | SmetaWIZARD
Наименование редакции сметных нормативов | [10 empty] | Приказ Минстроя России от 07.02.2025 г. № 69/пр «О внесении изменений в приказ Министерства строительства и жилищно-коммунального хозяйства Российской Федерации от 30 декабря 2021 г. № 1046/пр «Об утверждении сметных нормативов»
Реквизиты приказа Минстроя России об утверждении дополнений и изменений к сметным нормативам | [10 empty] | Приказ Минстроя России от 18.05.2022 № 378/пр, Приказ Минстроя России от 26.08.2022 № 703/пр, Приказ Минстроя России от 26.10.2022 № 905/пр, Приказ Минстроя России от 27.12.2022 № 1133/пр, Приказ Минстроя России от 10.02.2023 № 84/пр, Приказ Минстроя России от 11.05.2023 № 335/пр, Приказ Минстроя России от 02.08.2023 № 551/пр, Приказ Минстроя России от 14.11.2023 № 817/пр, Приказ Минстроя России от 16.02.2024 № 102/пр, Приказ Минстроя России от 13.05.2024 № 323/пр; Приказ Минстроя России от 09.08.2024 № 524/пр; Приказ Минстроя России от 07.11.2024 № 747/пр; Приказ Минстроя России от 07.02.2025 № 69/пр; Приказ Минстроя России от 07.07.2022 № 557/пр; Приказ Минстроя России от 30.01.2024 № 55/пр; Приказ Минстроя России от 02.09.2021 № 636/пр, Приказ Минстроя России от 26.07.2022 № 611/пр; Приказ Минстроя России от 22.04.2022 № 317/пр
Реквизиты письма Минстроя России об индексах изменения сметной стоимости строительства, включаемые в федеральный реестр сметных нормативов и размещаемые в федеральной государственной информационной системе ценообразования в строительстве, подготовленного в соответствии с пунктом 85 Методики расчета индексов изменения сметной стоимости строительства, утвержденной приказом Министерства строительства и жилищно-коммунального хозяйства Российской Федерации от 5 июня 2019 г. № 326/пр | [10 empty] | Письмо Минстроя России от 25.02.2025 № 10314-ИФ/09
Реквизиты нормативного правового акта об утверждении оплаты труда, утверждаемый в соответствии с пунктом 22(1) Правилами мониторинга цен, утвержденными постановлением Правительства Российской Федерации от 23 декабря 2016 г. № 1452 | [10 empty] | Постановление Правительства Ленинградской области от 14.02.2024 № 99
Обоснование принятых текущих цен на строительные ресурсы | [10 empty] | ФГИС ЦС, конъюнктурный анализ
Наименование субъекта Российской Федерации | [10 empty] | Ленинградская область
Наименование зоны субъекта Российской Федерации
(наименование стройки)
Развитие коммерческого учета электроэнергии Ленинградская область, класс напряжения 0,4 кВ
(наименование объекта капитального строительства)
ЛОКАЛЬНЫЙ СМЕТНЫЙ РАСЧЕТ № | [12 empty] | 02-01-04
Замена 3-фазного прибора учета (сплит). Строительно-монтажные работы
(наименование работ и затрат)
Составлен |  | ресурсно-индексным |  |  |  | методом
Основание
(проектная и (или) иная техническая документация)
Составлен в текущем уровне цен |  |  |  |  | 1 квартал 2025 г.
Сметная стоимость |  |  |  |  | 371,32 |  |  |  |  | тыс. руб. |  |  |  | Средства на оплату труда рабочих |  |  |  | 72,38 |  |  | тыс. руб.
в том числе: | [13 empty] | Средства на оплату труда машинистов |  |  |  | 2,47 |  |  | тыс. руб.
строительных работ |  |  |  |  | 19,33 |  |  |  |  | тыс. руб. |  |  |  | Нормативные затраты труда рабочих |  |  |  | 103,7646 |  |  | чел.-ч
монтажных работ |  |  |  |  | 351,99 |  |  |  |  | тыс. руб. |  |  |  | Нормативные затраты труда машинистов |  |  |  | 3,9852 |  |  | чел.-ч
оборудования |  |  |  |  | 0 |  |  |  |  | тыс. руб.
прочих затрат |  |  |  |  | 0 |  |  |  |  | тыс. руб.
№ п.п. | Обоснование |  | Наименование работ и затрат |  |  |  | Единица измерения | Количество | [7 empty] | Сметная стоимость, руб.
[8 empty] | на единицу измерения |  |  |  | коэффициенты |  |  | всего с учетом коэффициентов | на единицу измерения в базисном уровне цен | индекс |  | на единицу измерения в текущем уровне цен | коэффициенты |  | всего в текущем уровне цен
Раздел 1. <Раздел>
1 | 2 |  | 3 |  |  |  | 4 | 5 |  |  |  | 6 |  |  | 7 | 8 | 9 |  | 10 | 11 |  | 12
Демонтажные работы
1 | ГЭСНм08-02-144-03 |  | Отсоединение. Присоединение к зажимам жил проводов или кабелей сечением: до 16 мм2 V=(4*5)/100 |  |  |  | 100 шт | 0,2 | [6 empty] | 0,2
| 421/пр_2020_прил.10_т.3_п.4_гр.3 |  | Производство работ осуществляется в охранной зоне действующей воздушной линии электропередачи, вблизи объектов, находящихся под напряжением, внутри объектов капитального строительства, внутренняя проводка в которых не обесточена, если это приведет к ограничению действий рабочих в соответствии с требованиями техники безопасности (Кот=1,2; Кэм=1,2; Котм=1,2; Кзт=1,2; Кзтм=1,2)
| 1 |  | ОТ (ЗТ) |  |  |  | чел.-ч | [7 empty] | 2,9184 | [6 empty] | 1 173,81
| 1-100-38 |  | Средний разряд работы 3,8 |  |  |  | чел.-ч | 12,16 |  |  |  | 1,2 |  |  | 2,9184 |  |  |  | 402,21 |  |  | 1 173,81
|  |  | Итого прямые затраты | [18 empty] | 1 173,81
1.1 | 421/пр_2020_п.75_пп.а |  | Сметная стоимость вспомогательных ненормируемых материальных ресурсов, не учтенная в сметной норме, 2% |  |  |  | % | 2 | [6 empty] | 2 | [6 empty] | 19,56
|  |  | ФОТ | [18 empty] | 1 173,81
| Пр/812-049.3-1 |  | НР Электротехнические установки на других объектах |  |  |  | % | 97% | [6 empty] | 97% | [6 empty] | 1 138,6
| Пр/774-049.3 |  | СП Электротехнические установки на других объектах |  |  |  | % | 51% | [6 empty] | 51% | [6 empty] | 598,64
|  |  | Всего по позиции | [15 empty] | 14 653,05 |  |  | 2 930,61
2 | ГЭСНм08-03-600-02 |  | Демонтаж. Счетчики, устанавливаемые на готовом основании: трехфазные V=1*5 |  |  |  | шт | 5 | [6 empty] | 5
| 421/пр_2020_прил.10_т.3_п.4_гр.3 |  | Производство работ осуществляется в охранной зоне действующей воздушной линии электропередачи, вблизи объектов, находящихся под напряжением, внутри объектов капитального строительства, внутренняя проводка в которых не обесточена, если это приведет к ограничению действий рабочих в соответствии с требованиями техники безопасности (Кот=1,2; Кэм=1,2; Котм=1,2; Кзт=1,2; Кзтм=1,2)
| 571/пр_2022_п.84_т.3_стр.4_стб.3 |  | Демонтаж оборудования, не пригодного для дальнейшего использования (предназначено в лом), без разборки и резки (Кот=0,3; Кэм=0,3; Котм=0,3; Км=0; Коб=0; Кзт=0,3; Кзтм=0,3)
| 1 |  | ОТ (ЗТ) |  |  |  | чел.-ч | [7 empty] | 1,26 | [6 empty] | 533,86
| 1-100-42 |  | Средний разряд работы 4,2 |  |  |  | чел.-ч | 0,7 |  |  |  | 0,36 |  |  | 1,26 |  |  |  | 423,7 |  |  | 533,86
| 2 |  | ЭМ | [18 empty] | 40,09
|  |  | ОТм (ЗТм) |  |  |  | чел.-ч | [7 empty] | 0,036 | [6 empty] | 17,36
| 91.05.05-015 |  | Краны на автомобильном ходу, грузоподъемность 16 т |  |  |  | маш.-ч | 0,01 |  |  |  | 0,36 |  |  | 0,018 |  |  |  | 1 610,43 |  |  | 28,99
| 4-100-060 |  | ОТм (ЗТм) Средний разряд машинистов 6 |  |  |  | чел.-ч | 0,01 |  |  |  | 0,36 |  |  | 0,018 |  |  |  | 552,65 |  |  | 9,95
| [91.14.02-001] |  | Автомобили бортовые, грузоподъемность до 5 т |  |  |  | маш.-ч | 0,01 |  |  |  | 0,36 |  |  | 0,018 | 477,92 | 1,29 |  | 616,52 |  |  | 11,1
| 4-100-040 |  | ОТм (ЗТм) Средний разряд машинистов 4 |  |  |  | чел.-ч | 0,01 |  |  |  | 0,36 |  |  | 0,018 |  |  |  | 411,42 |  |  | 7,41
| 4 |  | М | [18 empty] | 0
| [01.7.15.04-0011] |  | Винты стальные с полукруглой головкой, длина 50 мм |  |  |  | т | 0,00003 |  |  |  | 0 |  |  | 0 | 127 406 | 1,3 |  | 165 627,8 |  |  | 0
|  |  | Итого прямые затраты | [18 empty] | 591,31
2.1 | 421/пр_2020_п.75_пп.а |  | Сметная стоимость вспомогательных ненормируемых материальных ресурсов, не учтенная в сметной норме, 2% |  |  |  | % | 2 | [6 empty] | 2 |  |  |  |  | 0,3 |  | 8,9
|  |  | ФОТ | [18 empty] | 551,22
| Пр/812-049.3-1 |  | НР Электротехнические установки на других объектах |  |  |  | % | 97% | [6 empty] | 97% | [6 empty] | 534,68
| Пр/774-049.3 |  | СП Электротехнические установки на других объектах |  |  |  | % | 51% | [6 empty] | 51% | [6 empty] | 281,12
|  |  | Всего по позиции | [15 empty] | 283,2 |  |  | 1 416,01
3 | ГЭСН33-04-040-01 |  | Демонтаж: 3-х проводов ВЛ 0,38 кВ с одной опоры V=1*5 |  |  |  | шт | 5 | [6 empty] | 5
| 421/пр_2020_п.58_пп.б |  | При применении сметных норм, включенных в сборники ГЭСН (ФЕР, ТЕР), аналогичных технологическим процессам в новом строительстве, в том числе по возведению новых конструктивных элементов (Кот=1,15; Кэм=1,25; Котм=1,25; Кзт=1,15; Кзтм=1,25)
| 421/пр_2020_прил.10_т.3_п.4_гр.3 |  | Производство работ осуществляется в охранной зоне действующей воздушной линии электропередачи, вблизи объектов, находящихся под напряжением, внутри объектов капитального строительства, внутренняя проводка в которых не обесточена, если это приведет к ограничению действий рабочих в соответствии с требованиями техники безопасности (Кот=1,2; Кэм=1,2; Котм=1,2; Кзт=1,2; Кзтм=1,2)
| 1 |  | ОТ (ЗТ) |  |  |  | чел.-ч | [7 empty] | 8,763 | [6 empty] | 3 147,93
| 1-100-28 |  | Средний разряд работы 2,8 |  |  |  | чел.-ч | 1,27 |  |  |  | 1,38 |  |  | 8,763 |  |  |  | 359,23 |  |  | 3 147,93
| 2 |  | ЭМ | [18 empty] | 1 578,96
|  |  | ОТм (ЗТм) |  |  |  | чел.-ч | [7 empty] | 3,075 | [6 empty] | 1 265,12
| [91.06.06-011] |  | Автогидроподъемники, высота подъема 12 м |  |  |  | маш.-ч | 0,35 |  |  |  | 1,5 |  |  | 2,625 | 346,73 | 1,43 |  | 495,82 |  |  | 1 301,53
| 4-100-040 |  | ОТм (ЗТм) Средний разряд машинистов 4 |  |  |  | чел.-ч | 0,35 |  |  |  | 1,5 |  |  | 2,625 |  |  |  | 411,42 |  |  | 1 079,98
| [91.14.02-001] |  | Автомобили бортовые, грузоподъемность до 5 т |  |  |  | маш.-ч | 0,06 |  |  |  | 1,5 |  |  | 0,45 | 477,92 | 1,29 |  | 616,52 |  |  | 277,43
| 4-100-040 |  | ОТм (ЗТм) Средний разряд машинистов 4 |  |  |  | чел.-ч | 0,06 |  |  |  | 1,5 |  |  | 0,45 |  |  |  | 411,42 |  |  | 185,14
|  |  | Итого прямые затраты | [18 empty] | 5 992,01
|  |  | ФОТ | [18 empty] | 4 413,05
| Пр/812-027.0-1; 812/пр_2020_п.26 |  | НР Линии электропередачи |  |  |  | % | 103% | [6 empty] | 103% | [6 empty] | 4 545,44
| Пр/774-027.0; 774/пр_2020_п.16 |  | СП Линии электропередачи |  |  |  | % | 60% |  |  |  | 0,85 |  |  | 51% | [6 empty] | 2 250,66
|  |  | Всего по позиции | [15 empty] | 2 557,62 |  |  | 12 788,11
Монтажные работы
4 | ГЭСНм08-03-600-02 |  | Счетчики, устанавливаемые на готовом основании: трехфазные V=1*5 |  |  |  | шт | 5 | [6 empty] | 5
| 421/пр_2020_прил.10_т.3_п.4_гр.3 |  | Производство работ осуществляется в охранной зоне действующей воздушной линии электропередачи, вблизи объектов, находящихся под напряжением, внутри объектов капитального строительства, внутренняя проводка в которых не обесточена, если это приведет к ограничению действий рабочих в соответствии с требованиями техники безопасности (Кот=1,2; Кэм=1,2; Котм=1,2; Кзт=1,2; Кзтм=1,2)
| 1 |  | ОТ (ЗТ) |  |  |  | чел.-ч | [7 empty] | 4,2 | [6 empty] | 1 779,54
| 1-100-42 |  | Средний разряд работы 4,2 |  |  |  | чел.-ч | 0,7 |  |  |  | 1,2 |  |  | 4,2 |  |  |  | 423,7 |  |  | 1 779,54
| 2 |  | ЭМ | [18 empty] | 133,62
|  |  | ОТм (ЗТм) |  |  |  | чел.-ч | [7 empty] | 0,12 | [6 empty] | 57,85
| 91.05.05-015 |  | Краны на автомобильном ходу, грузоподъемность 16 т |  |  |  | маш.-ч | 0,01 |  |  |  | 1,2 |  |  | 0,06 |  |  |  | 1 610,43 |  |  | 96,63
| 4-100-060 |  | ОТм (ЗТм) Средний разряд машинистов 6 |  |  |  | чел.-ч | 0,01 |  |  |  | 1,2 |  |  | 0,06 |  |  |  | 552,65 |  |  | 33,16
| [91.14.02-001] |  | Автомобили бортовые, грузоподъемность до 5 т |  |  |  | маш.-ч | 0,01 |  |  |  | 1,2 |  |  | 0,06 | 477,92 | 1,29 |  | 616,52 |  |  | 36,99
| 4-100-040 |  | ОТм (ЗТм) Средний разряд машинистов 4 |  |  |  | чел.-ч | 0,01 |  |  |  | 1,2 |  |  | 0,06 |  |  |  | 411,42 |  |  | 24,69
| 4 |  | М | [18 empty] | 24,84
| [01.7.15.04-0011] |  | Винты стальные с полукруглой головкой, длина 50 мм |  |  |  | т | 0,00003 | [6 empty] | 0,00015 | 127 406 | 1,3 |  | 165 627,8 |  |  | 24,84
|  |  | Итого прямые затраты | [18 empty] | 1 995,85
4.1 | 421/пр_2020_п.75_пп.а |  | Сметная стоимость вспомогательных ненормируемых материальных ресурсов, не учтенная в сметной норме, 2% |  |  |  | % | 2 | [6 empty] | 2 | [6 empty] | 29,66
|  |  | ФОТ | [18 empty] | 1 837,39
| Пр/812-049.3-1 |  | НР Электротехнические установки на других объектах |  |  |  | % | 97% | [6 empty] | 97% | [6 empty] | 1 782,27
| Пр/774-049.3 |  | СП Электротехнические установки на других объектах |  |  |  | % | 51% | [6 empty] | 51% | [6 empty] | 937,07
|  |  | Всего по позиции | [15 empty] | 948,97 |  |  | 4 744,85
5 | ТЦ_26.51.63.130.89.1.62.05-0015-000_78_7813282805_04.04.2025_01_1.1 |  | Счетчик электроэнергии трехфазный "ФОБОС 3" СПЛИТ 230В 5(100)А IQOG(4)LS-C -GSM с выносным дисплеем ДВ-3 с NB-FI V=1*5; М=27990/1,2*1,06 |  |  |  | шт. | 5 | [6 empty] | 5 |  |  |  | 24 724,5 |  |  | 123 622,5
|  |  | Всего по позиции | [18 empty] | 123 622,5
6 | ГЭСНм08-03-574-02 |  | Разводка по устройствам и подключение жил кабелей или проводов сечением: до 16 мм2 V=((4+8)*5)/100 |  |  |  | 100 шт | 0,6 | [6 empty] | 0,6
| 421/пр_2020_прил.10_т.3_п.4_гр.3 |  | Производство работ осуществляется в охранной зоне действующей воздушной линии электропередачи, вблизи объектов, находящихся под напряжением, внутри объектов капитального строительства, внутренняя проводка в которых не обесточена, если это приведет к ограничению действий рабочих в соответствии с требованиями техники безопасности (Кот=1,2; Кэм=1,2; Котм=1,2; Кзт=1,2; Кзтм=1,2)
| 1 |  | ОТ (ЗТ) |  |  |  | чел.-ч | [7 empty] | 21,5064 | [6 empty] | 9 112,26
| 1-100-42 |  | Средний разряд работы 4,2 |  |  |  | чел.-ч | 29,87 |  |  |  | 1,2 |  |  | 21,5064 |  |  |  | 423,7 |  |  | 9 112,26
| 2 |  | ЭМ | [18 empty] | 134,65
|  |  | ОТм (ЗТм) |  |  |  | чел.-ч | [7 empty] | 0,0144 | [6 empty] | 6,94
| 91.05.05-015 |  | Краны на автомобильном ходу, грузоподъемность 16 т |  |  |  | маш.-ч | 0,01 |  |  |  | 1,2 |  |  | 0,0072 |  |  |  | 1 610,43 |  |  | 11,6
| 4-100-060 |  | ОТм (ЗТм) Средний разряд машинистов 6 |  |  |  | чел.-ч | 0,01 |  |  |  | 1,2 |  |  | 0,0072 |  |  |  | 552,65 |  |  | 3,98
| [91.14.02-001] |  | Автомобили бортовые, грузоподъемность до 5 т |  |  |  | маш.-ч | 0,01 |  |  |  | 1,2 |  |  | 0,0072 | 477,92 | 1,29 |  | 616,52 |  |  | 4,44
| 4-100-040 |  | ОТм (ЗТм) Средний разряд машинистов 4 |  |  |  | чел.-ч | 0,01 |  |  |  | 1,2 |  |  | 0,0072 |  |  |  | 411,42 |  |  | 2,96
| 91.21.16-012 |  | Прессы гидравлические с электроприводом |  |  |  | маш.-ч | 10,54 |  |  |  | 1,2 |  |  | 7,5888 |  |  |  | 15,63 |  |  | 118,61
| 4 |  | М | [18 empty] | 762,3
| [01.3.01.02-0002] |  | Вазелин технический |  |  |  | кг | 0,1 | [6 empty] | 0,06 | 150,04 | 1,65 |  | 247,57 |  |  | 14,85
| [01.7.02.09-0002] |  | Шпагат бумажный, диаметр 2,5 мм |  |  |  | кг | 0,05 | [6 empty] | 0,03 | 187,38 | 0,98 |  | 183,63 |  |  | 5,51
| [01.7.06.05-0041] |  | Ленты изоляционные хлопчатобумажные прорезиненные для электромонтажных и ремонтных работ, цвет черный, ширина 20 мм, толщина 0,35 мм |  |  |  | м | 33,33 | [6 empty] | 19,998 | 5,87 | 0,98 |  | 5,75 |  |  | 114,99
| [01.7.06.07-0002] |  | Ленты монтажные из пластмассы для бандажирования проводов, скрепляются пластмассовыми кнопками, ширина 10 мм |  |  |  | 10 м | 1 | [6 empty] | 0,6 | 37,71 | 1,52 |  | 57,32 |  |  | 34,39
| [01.7.15.03-0042] |  | Болты с гайками и шайбами строительные |  |  |  | кг | 1,24 | [6 empty] | 0,744 | 174,93 | 1,18 |  | 206,42 |  |  | 153,58
| [01.7.20.04-0005] |  | Нитки швейные армированные |  |  |  | кг | 0,02 | [6 empty] | 0,012 | 395,65 | 1,46 |  | 577,65 |  |  | 6,93
| [14.4.03.17-0101] |  | Лак КФ-965 |  |  |  | т | 0,0002 | [6 empty] | 0,00012 | 308 849,7 | 1,26 |  | 389 150,62 |  |  | 46,7
| [25.2.01.01-0001] |  | Бирки-оконцеватели маркировочные А671 |  |  |  | 100 шт | 1,02 | [6 empty] | 0,612 | 655,9 | 0,96 |  | 629,66 |  |  | 385,35
|  |  | Итого прямые затраты | [18 empty] | 10 016,15
6.1 | 421/пр_2020_п.75_пп.а |  | Сметная стоимость вспомогательных ненормируемых материальных ресурсов, не учтенная в сметной норме, 2% |  |  |  | % | 2 | [6 empty] | 2 | [6 empty] | 151,87
|  |  | ФОТ | [18 empty] | 9 119,2
| Пр/812-049.3-1 |  | НР Электротехнические установки на других объектах |  |  |  | % | 97% | [6 empty] | 97% | [6 empty] | 8 845,62
| Пр/774-049.3 |  | СП Электротехнические установки на других объектах |  |  |  | % | 51% | [6 empty] | 51% | [6 empty] | 4 650,79
|  |  | Всего по позиции | [15 empty] | 39 440,72 |  |  | 23 664,43
7 | ГЭСНм08-02-146-01 |  | Кабель до 35 кВ с креплением накладными скобами, масса 1 м кабеля: до 0,5 кг V=(3*5)/100 |  |  |  | 100 м | 0,15 | [6 empty] | 0,15
| 421/пр_2020_прил.10_т.3_п.4_гр.3 |  | Производство работ осуществляется в охранной зоне действующей воздушной линии электропередачи, вблизи объектов, находящихся под напряжением, внутри объектов капитального строительства, внутренняя проводка в которых не обесточена, если это приведет к ограничению действий рабочих в соответствии с требованиями техники безопасности (Кот=1,2; Кэм=1,2; Котм=1,2; Кзт=1,2; Кзтм=1,2)
| 1 |  | ОТ (ЗТ) |  |  |  | чел.-ч | [7 empty] | 2,1168 | [6 empty] | 851,4
| 1-100-38 |  | Средний разряд работы 3,8 |  |  |  | чел.-ч | 11,76 |  |  |  | 1,2 |  |  | 2,1168 |  |  |  | 402,21 |  |  | 851,4
| 2 |  | ЭМ | [18 empty] | 1 493,76
|  |  | ОТм (ЗТм) |  |  |  | чел.-ч | [7 empty] | 0,7398 | [6 empty] | 403,77
| 91.05.05-015 |  | Краны на автомобильном ходу, грузоподъемность 16 т |  |  |  | маш.-ч | 0,2 |  |  |  | 1,2 |  |  | 0,036 |  |  |  | 1 610,43 |  |  | 57,98
| 4-100-060 |  | ОТм (ЗТм) Средний разряд машинистов 6 |  |  |  | чел.-ч | 0,2 |  |  |  | 1,2 |  |  | 0,036 |  |  |  | 552,65 |  |  | 19,9
| 91.06.01-003 |  | Домкраты гидравлические, грузоподъемность 63-100 т |  |  |  | маш.-ч | 2,78 |  |  |  | 1,2 |  |  | 0,5004 |  |  |  | 2,68 |  |  | 1,34
| [91.06.03-061] |  | Лебедки электрические тяговым усилием до 12,26 кН (1,25 т) |  |  |  | маш.-ч | 2,78 |  |  |  | 1,2 |  |  | 0,5004 | 8,84 | 1,41 |  | 12,46 |  |  | 6,23
| [91.06.09-001] |  | Подъемники телескопические самоходные, рабочая высота 26 м, грузоподъемность 250 кг |  |  |  | маш.-ч | 3,71 |  |  |  | 1,2 |  |  | 0,6678 | 1 472,34 | 1,43 |  | 2 105,45 |  |  | 1 406,02
| 4-100-060 |  | ОТм (ЗТм) Средний разряд машинистов 6 |  |  |  | чел.-ч | 3,71 |  |  |  | 1,2 |  |  | 0,6678 |  |  |  | 552,65 |  |  | 369,06
| [91.14.02-001] |  | Автомобили бортовые, грузоподъемность до 5 т |  |  |  | маш.-ч | 0,2 |  |  |  | 1,2 |  |  | 0,036 | 477,92 | 1,29 |  | 616,52 |  |  | 22,19
| 4-100-040 |  | ОТм (ЗТм) Средний разряд машинистов 4 |  |  |  | чел.-ч | 0,2 |  |  |  | 1,2 |  |  | 0,036 |  |  |  | 411,42 |  |  | 14,81
| 4 |  | М | [18 empty] | 160,63
| [01.7.06.07-0002] |  | Ленты монтажные из пластмассы для бандажирования проводов, скрепляются пластмассовыми кнопками, ширина 10 мм |  |  |  | 10 м | 0,245 | [6 empty] | 0,03675 | 37,71 | 1,52 |  | 57,32 |  |  | 2,11
| [10.3.02.03-0011] |  | Припои оловянно-свинцовые бессурьмянистые, марка ПОС30 |  |  |  | кг | 0,5 | [6 empty] | 0,075 | 931,11 | 1,61 |  | 1 499,09 |  |  | 112,43
| [14.4.03.03-0002] |  | Лак битумный БТ-123 |  |  |  | т | 0,00288 | [6 empty] | 0,000432 | 82 698,14 | 1,29 |  | 106 680,6 |  |  | 46,09
|  |  | Итого прямые затраты | [18 empty] | 2 909,56
7.1 | 421/пр_2020_п.75_пп.а |  | Сметная стоимость вспомогательных ненормируемых материальных ресурсов, не учтенная в сметной норме, 2% |  |  |  | % | 2 | [6 empty] | 2 | [6 empty] | 14,19
|  |  | ФОТ | [18 empty] | 1 255,17
| Пр/812-049.3-1 |  | НР Электротехнические установки на других объектах |  |  |  | % | 97% | [6 empty] | 97% | [6 empty] | 1 217,51
| Пр/774-049.3 |  | СП Электротехнические установки на других объектах |  |  |  | % | 51% | [6 empty] | 51% | [6 empty] | 640,14
|  |  | Всего по позиции | [15 empty] | 31 876 |  |  | 4 781,4
8 | [21.2.01.01-0062] |  | Провод самонесущий изолированный СИП-4 2х16-0,6/1 V=(3*5)/1 000 |  |  |  | 1000 м | 0,015 | [6 empty] | 0,015 | 31 139,61 | 1,43 |  | 44 529,64 |  |  | 667,94
|  |  | Всего по позиции | [18 empty] | 667,94
9 | [20.1.01.02-1010] |  | Зажим прокалывающий Р4 1,5-10/6-95 V=5*5 |  |  |  | шт | 25 | [6 empty] | 25 | 177,35 | 1,08 |  | 191,54 |  |  | 4 788,5
|  |  | Всего по позиции | [18 empty] | 4 788,5
10 | [20.1.01.11-0006] |  | Зажим плашечный соединительный ПА 3-2 V=1*5 |  |  |  | шт | 5 | [6 empty] | 5 | 121,72 | 1,08 |  | 131,46 |  |  | 657,3
|  |  | Всего по позиции | [18 empty] | 657,3
11 | [20.1.01.08-0019] |  | Зажимы ответвительные сечением 16-95 мм2 V=(1*5)/100 |  |  |  | 100 шт | 0,05 | [6 empty] | 0,05 | 17 429,98 | 1,08 |  | 18 824,38 |  |  | 941,22
|  |  | Всего по позиции | [18 empty] | 941,22
12 | ГЭСНм10-03-056-01 |  | Настройка канала связи по подготовленным линейным трактам, канал связи между двумя оконечными станциями при количестве пунктов транзита между ними: 0 V=1*5 |  |  |  | канал | 5 | [6 empty] | 5
| 421/пр_2020_прил.10_т.3_п.4_гр.3 |  | Производство работ осуществляется в охранной зоне действующей воздушной линии электропередачи, вблизи объектов, находящихся под напряжением, внутри объектов капитального строительства, внутренняя проводка в которых не обесточена, если это приведет к ограничению действий рабочих в соответствии с требованиями техники безопасности (Кот=1,2; Кэм=1,2; Котм=1,2; Кзт=1,2; Кзтм=1,2)
| 1 |  | ОТ (ЗТ) |  |  |  | чел.-ч | [7 empty] | 63 | [6 empty] | 34 816,95
| 1-100-60 |  | Средний разряд работы 6,0 |  |  |  | чел.-ч | 10,5 |  |  |  | 1,2 |  |  | 63 |  |  |  | 552,65 |  |  | 34 816,95
|  |  | Итого прямые затраты | [18 empty] | 34 816,95
12.1 | 421/пр_2020_п.75_пп.а |  | Сметная стоимость вспомогательных ненормируемых материальных ресурсов, не учтенная в сметной норме, 2% |  |  |  | % | 2 | [6 empty] | 2 | [6 empty] | 580,28
|  |  | ФОТ | [18 empty] | 34 816,95
| Пр/812-051.1-1 |  | НР Оборудование связи: прокладка и монтаж сетей связи |  |  |  | % | 90% | [6 empty] | 90% | [6 empty] | 31 335,26
| Пр/774-051.1 |  | СП Оборудование связи: прокладка и монтаж сетей связи |  |  |  | % | 46% | [6 empty] | 46% | [6 empty] | 16 015,8
|  |  | Всего по позиции | [15 empty] | 16 549,66 |  |  | 82 748,29
|  |  | Итого прямые затраты по разделу 1. <Раздел> | [18 empty] | 188 977,56
в том числе
|  |  | оплата труда (ОТ) | [18 empty] | 51 415,75
|  |  | эксплуатация машин и механизмов | [18 empty] | 3 381,08
|  |  | оплата труда машинистов (ОТм) | [18 empty] | 1 751,04
|  |  | материальные ресурсы | [18 empty] | 132 429,69
|  |  | перевозка | [18 empty] | 0
|  |  | Итого ФОТ (справочно) | [18 empty] | 53 166,79
|  |  | Итого накладные расходы | [18 empty] | 49 399,38
|  |  | Итого сметная прибыль | [18 empty] | 25 374,22
|  |  | Итого оборудование | [18 empty] | 0
|  |  | Итого прочие затраты | [18 empty] | 0
|  |  | Итого по разделу 1. <Раздел> | [18 empty] | 263 751,16
в том числе
|  |  | материальные ресурсы, отсутствующие в ФРСН | [18 empty] | 0
|  |  | оборудование, отсутствующее в ФРСН | [18 empty] | 0
справочно
|  |  | затраты труда рабочих | [18 empty] | 103,7646
|  |  | затраты труда машинистов | [18 empty] | 3,9852
ИТОГИ ПО СМЕТЕ
|  |  |  | ВСЕГО строительные работы | [17 empty] | 13 729,33
в том числе
|  |  |  | Всего прямые затраты | [17 empty] | 6 933,23
в том числе
|  |  |  | оплата труда (ОТ) | [17 empty] | 3 147,93
|  |  |  | эксплуатация машин и механизмов | [17 empty] | 1 578,96
|  |  |  | оплата труда машинистов (ОТм) | [17 empty] | 1 265,12
|  |  |  | материальные ресурсы | [17 empty] | 941,22
|  |  |  | Всего ФОТ (справочно) | [17 empty] | 4 413,05
|  |  |  | Всего накладные расходы | [17 empty] | 4 545,44
|  |  |  | Всего сметная прибыль | [17 empty] | 2 250,66
|  |  |  | ВСЕГО монтажные работы | [17 empty] | 250 021,83
в том числе
|  |  |  | Всего прямые затраты | [17 empty] | 182 044,33
в том числе
|  |  |  | оплата труда (ОТ) | [17 empty] | 48 267,82
|  |  |  | эксплуатация машин и механизмов | [17 empty] | 1 802,12
|  |  |  | оплата труда машинистов (ОТм) | [17 empty] | 485,92
|  |  |  | материальные ресурсы | [17 empty] | 131 488,47
|  |  |  | Всего ФОТ (справочно) | [17 empty] | 48 753,74
|  |  |  | Всего накладные расходы | [17 empty] | 44 853,94
|  |  |  | Всего сметная прибыль | [17 empty] | 23 123,56
|  |  |  | ВСЕГО по смете | [17 empty] | 263 751,16
|  |  |  | Индекс-дефлятор (единый; по составляющим) 2025/2026/2027/2028/2029/2030/2031 |  |  |  |  | 1,078*1,053*1,044*1,044*1,044*1,044*1,044 | [10 empty] | 1,407828086944597334016 |  | 371 316,29
|  |  |  | Итого | [17 empty] | 371 316,29
в том числе
|  |  |  | Всего прямые затраты | [17 empty] | 266 047,92
в том числе
|  |  |  | оплата труда (ОТ) | [17 empty] | 72 384,53
|  |  |  | эксплуатация машин и механизмов | [17 empty] | 4 759,98
|  |  |  | оплата труда машинистов (ОТм) | [17 empty] | 2 465,16
|  |  |  | материальные ресурсы | [17 empty] | 186 438,24
|  |  |  | перевозка | [17 empty] | 0
|  |  |  | Всего ФОТ (справочно) | [17 empty] | 74 849,69
|  |  |  | Всего накладные расходы | [17 empty] | 69 545,84
|  |  |  | Всего сметная прибыль | [17 empty] | 35 722,54
|  |  |  | Всего оборудование | [17 empty] | 0
|  |  |  | Всего прочие затраты | [17 empty] | 0
Справочно
|  |  |  | материальные ресурсы, отсутствующие в ФРСН | [17 empty] | 0
|  |  |  | оборудование, отсутствующее в ФРСН | [17 empty] | 0
|  |  |  | затраты труда рабочих | [17 empty] | 103,7646
|  |  |  | затраты труда машинистов | [17 empty] | 3,9852
Составил:
[должность, подпись (инициалы, фамилия)]
Проверил:
[должность, подпись (инициалы, фамилия)]

## Объектная смета_32
(наименование стройки)
Замена 3-фазного прибора учета (сплит)
(наименование объекта капитального строительства)
ОБЪЕКТНЫЙ СМЕТНЫЙ РАСЧЕТ № | [6 empty] | ОС-09-04
Замена 3-фазного прибора учета (сплит)
Основание
(проектная и (или) иная техническая документация)
Сметная стоимость |  |  |  | 26,25 | [5 empty] | тыс. руб.
Расчетный измеритель объекта капитального строительства |  |  |  | 0
|  |  |  | (количество) | [5 empty] | (измеритель)
Показатель единичной стоимости на расчетный измеритель объекта капитального строительства |  |  |  | 26,25 | [5 empty] | тыс. руб.
Составлен в текущем уровне цен |  |  |  | 1 квартал 2025 г.
№ п/п | Обоснование | Наименование локальных сметных расчетов (смет), затрат |  |  |  | Сметная стоимость, тыс. руб.
[6 empty] | строительных (ремонтно-строительных, ремонтно-реставрационных) работ |  | монтажных работ | оборудования |  | прочих затрат | всего
1 | 2 | 3 |  |  |  | 4 |  | 5 | 6 |  | 7 | 8
Локальные сметы
1 | 09-01-04 | Замена 3-фазного прибора учета (сплит). Пусконаладочные работы |  |  |  | 0,00 |  | 0,00 | 0,00 |  | 26,25 | 26,25
|  | Итого |  |  |  | 0,00 |  | 0,00 | 0,00 |  | 26,25 | 26,25
Временные здания и сооружения
2 | Приказ Минстроя №332 от 19.06.2020 Приложение 1, т.1 | Временные здания и сооружения K=0% |  |  |  | 0,00 |  | 0,00 | 0,00 |  | 0,00 | 0,00
|  | Итого |  |  |  | 0,00 |  | 0,00 | 0,00 |  | 26,25 | 26,25
Прочие работы и затраты
3 | Приказ №325 от 25.05.2021 | Дополнительные затраты при производстве работ в зимнее время K=0% |  |  |  | 0,00 |  | 0,00 | 0,00 |  | 0,00 | 0,00
|  | Итого |  |  |  | 0,00 |  | 0,00 | 0,00 |  | 26,25 | 26,25
Резерв средств на непредвиденные работы и затраты
|  | Итого |  |  |  | 0,00 |  | 0,00 | 0,00 |  | 26,25 | 26,25
Налоги
|  | Итого |  |  |  | 0,00 |  | 0,00 | 0,00 |  | 26,25 | 26,25
|  | ВСЕГО: |  |  |  | 0,00 |  | 0,00 | 0,00 |  | 26,25 | 26,25
в том числе:
|  | ОТ | [9 empty] | 12,50
|  | ЭМ | [9 empty] | 0,00
|  | ОТм | [9 empty] | 0,00
|  | М | [9 empty] | 0,00
|  | Перевозка | [9 empty] | 0,00
|  | НР | [9 empty] | 9,25
|  | СП | [9 empty] | 4,50
|  | оборудование | [9 empty] | 0,00
|  | прочие затраты | [9 empty] | 0,00
Главный инженер проекта
[подпись (инициалы, фамилия)]
Начальник |  |  |  |  | отдела
|  |  | (наименование) |  |  |  | [подпись (инициалы, фамилия)]
Составил
[должность, подпись (инициалы, фамилия)]
Проверил
[должность, подпись (инициалы, фамилия)]

## ЛС_3ф. сплит 09-01-04_2
Наименование программного продукта | [11 empty] | SmetaWIZARD
Наименование редакции сметных нормативов | [11 empty] | Приказ Минстроя России от 07.02.2025 г. № 69/пр «О внесении изменений в приказ Министерства строительства и жилищно-коммунального хозяйства Российской Федерации от 30 декабря 2021 г. № 1046/пр «Об утверждении сметных нормативов»
Реквизиты приказа Минстроя России об утверждении дополнений и изменений к сметным нормативам | [11 empty] | Приказ Минстроя России от 18.05.2022 № 378/пр, Приказ Минстроя России от 26.08.2022 № 703/пр, Приказ Минстроя России от 26.10.2022 № 905/пр, Приказ Минстроя России от 27.12.2022 № 1133/пр, Приказ Минстроя России от 10.02.2023 № 84/пр, Приказ Минстроя России от 11.05.2023 № 335/пр, Приказ Минстроя России от 02.08.2023 № 551/пр, Приказ Минстроя России от 14.11.2023 № 817/пр, Приказ Минстроя России от 16.02.2024 № 102/пр, Приказ Минстроя России от 13.05.2024 № 323/пр; Приказ Минстроя России от 09.08.2024 № 524/пр; Приказ Минстроя России от 07.11.2024 № 747/пр; Приказ Минстроя России от 07.02.2025 № 69/пр; Приказ Минстроя России от 07.07.2022 № 557/пр; Приказ Минстроя России от 30.01.2024 № 55/пр; Приказ Минстроя России от 02.09.2021 № 636/пр, Приказ Минстроя России от 26.07.2022 № 611/пр; Приказ Минстроя России от 22.04.2022 № 317/пр
Реквизиты письма Минстроя России об индексах изменения сметной стоимости строительства, включаемые в федеральный реестр сметных нормативов и размещаемые в федеральной государственной информационной системе ценообразования в строительстве, подготовленного в соответствии с пунктом 85 Методики расчета индексов изменения сметной стоимости строительства, утвержденной приказом Министерства строительства и жилищно-коммунального хозяйства Российской Федерации от 5 июня 2019 г. № 326/пр | [11 empty] | Письмо Минстроя России от 25.02.2025 № 10314-ИФ/09
Реквизиты нормативного правового акта об утверждении оплаты труда, утверждаемый в соответствии с пунктом 22(1) Правилами мониторинга цен, утвержденными постановлением Правительства Российской Федерации от 23 декабря 2016 г. № 1452 | [11 empty] | Постановление Правительства Ленинградской области от 14.02.2024 № 99
Обоснование принятых текущих цен на строительные ресурсы | [11 empty] | ФГИС ЦС, конъюнктурный анализ
Наименование субъекта Российской Федерации | [11 empty] | Ленинградская область
Наименование зоны субъекта Российской Федерации
(наименование стройки)
Развитие коммерческого учета электроэнергии Ленинградская область, класс напряжения 0,4 кВ
(наименование объекта капитального строительства)
ЛОКАЛЬНЫЙ СМЕТНЫЙ РАСЧЕТ № | [13 empty] | 09-01-04
Замена 3-фазного прибора учета (сплит). Пусконаладочные работы
(наименование работ и затрат)
Составлен |  |  | ресурсно-индексным |  |  |  | методом
Основание
(проектная и (или) иная техническая документация)
Составлен в текущем уровне цен | [5 empty] | 1 квартал 2025 г.
Сметная стоимость | [5 empty] | 26,25 |  |  |  |  | тыс. руб. |  |  |  | Средства на оплату труда рабочих |  |  |  | 12,5 |  |  | тыс. руб.
в том числе: | [14 empty] | Средства на оплату труда машинистов |  |  |  | 0 |  |  | тыс. руб.
строительных работ | [5 empty] | 0 |  |  |  |  | тыс. руб. |  |  |  | Нормативные затраты труда рабочих |  |  |  | 16,56 |  |  | чел.-ч
монтажных работ | [5 empty] | 0 |  |  |  |  | тыс. руб. |  |  |  | Нормативные затраты труда машинистов |  |  |  | 0 |  |  | чел.-ч
оборудования | [5 empty] | 0 |  |  |  |  | тыс. руб.
прочих затрат | [5 empty] | 26,25 |  |  |  |  | тыс. руб.
№ п.п. | Обоснование |  |  | Наименование работ и затрат |  |  |  | Единица измерения | Количество | [7 empty] | Сметная стоимость, руб.
[9 empty] | на единицу измерения |  |  |  | коэффициенты |  |  | всего с учетом коэффициентов | на единицу измерения в базисном уровне цен | индекс |  | на единицу измерения в текущем уровне цен | коэффициенты |  | всего в текущем уровне цен
Раздел 1. <Раздел>
1 | 2 |  |  | 3 |  |  |  | 4 | 5 |  |  |  | 6 |  |  | 7 | 8 | 9 |  | 10 | 11 |  | 12
1 | ГЭСНп02-02-003-01 |  |  | Функциональная настройка специального программного обеспечения АС, количество функций - 1 V=1*5 |  |  |  | шт | 5 | [6 empty] | 5
| 421/пр_2020_прил.10_т.3_п.4_гр.3 |  |  | Производство работ осуществляется в охранной зоне действующей воздушной линии электропередачи, вблизи объектов, находящихся под напряжением, внутри объектов капитального строительства, внутренняя проводка в которых не обесточена, если это приведет к ограничению действий рабочих в соответствии с требованиями техники безопасности (Кот=1,2; Кэм=1,2; Котм=1,2; Кзт=1,2; Кзтм=1,2)
| 1 |  |  | ОТ (ЗТ) |  |  |  | чел.-ч | [7 empty] | 16,56 | [6 empty] | 11 099,48
| 3-200-01 |  |  | Инженер I категории |  |  |  | чел.-ч | 0,9 |  |  |  | 1,2 |  |  | 5,4 |  |  |  | 660,11 |  |  | 3 564,59
| 3-200-02 |  |  | Инженер II категории |  |  |  | чел.-ч | 0,72 |  |  |  | 1,2 |  |  | 4,32 |  |  |  | 601,78 |  |  | 2 599,69
| 3-300-01 |  |  | Ведущий инженер |  |  |  | чел.-ч | 1,14 |  |  |  | 1,2 |  |  | 6,84 |  |  |  | 721,52 |  |  | 4 935,2
|  |  |  | Итого прямые затраты | [18 empty] | 11 099,48
|  |  |  | ФОТ | [18 empty] | 11 099,48
| Пр/812-083.0-1 |  |  | НР Пусконаладочные работы |  |  |  | % | 74% | [6 empty] | 74% | [6 empty] | 8 213,62
| Пр/774-083.0 |  |  | СП Пусконаладочные работы |  |  |  | % | 36% | [6 empty] | 36% | [6 empty] | 3 995,81
|  |  |  | Всего по позиции | [15 empty] | 4 661,78 |  |  | 23 308,91
|  |  |  | Итого прямые затраты по разделу 1. <Раздел> | [18 empty] | 11 099,48
в том числе
|  |  |  | оплата труда (ОТ) | [18 empty] | 11 099,48
|  |  |  | эксплуатация машин и механизмов | [18 empty] | 0
|  |  |  | оплата труда машинистов (ОТм) | [18 empty] | 0
|  |  |  | материальные ресурсы | [18 empty] | 0
|  |  |  | перевозка | [18 empty] | 0
|  |  |  | Итого ФОТ (справочно) | [18 empty] | 11 099,48
|  |  |  | Итого накладные расходы | [18 empty] | 8 213,62
|  |  |  | Итого сметная прибыль | [18 empty] | 3 995,81
|  |  |  | Итого оборудование | [18 empty] | 0
|  |  |  | Итого прочие затраты | [18 empty] | 0
|  |  |  | Итого по разделу 1. <Раздел> | [18 empty] | 23 308,91
в том числе
|  |  |  | материальные ресурсы, отсутствующие в ФРСН | [18 empty] | 0
|  |  |  | оборудование, отсутствующее в ФРСН | [18 empty] | 0
справочно
|  |  |  | затраты труда рабочих | [18 empty] | 16,56
|  |  |  | затраты труда машинистов | [18 empty] | 0
ИТОГИ ПО СМЕТЕ
[5 empty] | ВСЕГО прочие затраты | [17 empty] | 18 647,13
в том числе
[5 empty] | прочие работы | [17 empty] | 18 647,13
в том числе
[5 empty] | Всего прямые затраты | [17 empty] | 8 879,58
в том числе
[5 empty] | оплата труда (ОТ) | [17 empty] | 8 879,58
[5 empty] | Всего ФОТ (справочно) | [17 empty] | 8 879,58
[5 empty] | Всего накладные расходы | [17 empty] | 6 570,9
[5 empty] | Всего сметная прибыль | [17 empty] | 3 196,65
[5 empty] | ВСЕГО по смете | [17 empty] | 23 308,91
[5 empty] | Индекс-дефлятор (единый; по составляющим) 2025/2026/2027/2028/2029/2030/2031 |  |  |  |  | 1,078*1,053*1,044*1,044*1,044*1,044*1,044 | [10 empty] | 1,407828086944597334016 |  | 26 251,95
[5 empty] | Итого | [17 empty] | 26 251,95
в том числе
[5 empty] | Всего прямые затраты | [17 empty] | 12 500,92
в том числе
[5 empty] | оплата труда (ОТ) | [17 empty] | 12 500,92
[5 empty] | эксплуатация машин и механизмов | [17 empty] | 0
[5 empty] | оплата труда машинистов (ОТм) | [17 empty] | 0
[5 empty] | материальные ресурсы | [17 empty] | 0
[5 empty] | перевозка | [17 empty] | 0
[5 empty] | Всего ФОТ (справочно) | [17 empty] | 12 500,92
[5 empty] | Всего накладные расходы | [17 empty] | 9 250,7
[5 empty] | Всего сметная прибыль | [17 empty] | 4 500,33
[5 empty] | Всего оборудование | [17 empty] | 0
[5 empty] | Всего прочие затраты | [17 empty] | 0
Справочно
[5 empty] | материальные ресурсы, отсутствующие в ФРСН | [17 empty] | 0
[5 empty] | оборудование, отсутствующее в ФРСН | [17 empty] | 0
[5 empty] | затраты труда рабочих | [17 empty] | 16,56
[5 empty] | затраты труда машинистов | [17 empty] | 0
[5 empty] | ПНР «вхолостую» | [17 empty] | 18 647,13
в том числе
|  | 421/пр_2020_прил.8_п.2_гр.6 |  |  | Пусконаладочные работы "вхолостую" Автоматизированные системы управления |  |  |  |  | 80% | [12 empty] | 18 647,13
[5 empty] | ПНР «под нагрузкой» | [17 empty] | 4 661,78
в том числе
|  | 421/пр_2020_прил.8_п.2_гр.6 |  |  | Пусконаладочные работы "вхолостую" Автоматизированные системы управления |  |  |  |  | 20% | [12 empty] | 4 661,78
Составил:
[должность, подпись (инициалы, фамилия)]
Проверил:
[должность, подпись (инициалы, фамилия)]

## Объектная смета_33
(наименование стройки)
Замена щита (таунхаус)
(наименование объекта капитального строительства)
ОБЪЕКТНЫЙ СМЕТНЫЙ РАСЧЕТ № | [6 empty] | ОС-02-05
Замена щита (таунхаус)
Основание
(проектная и (или) иная техническая документация)
Сметная стоимость |  |  |  | 421,77 | [5 empty] | тыс. руб.
Расчетный измеритель объекта капитального строительства |  |  |  | 0
|  |  |  | (количество) | [5 empty] | (измеритель)
Показатель единичной стоимости на расчетный измеритель объекта капитального строительства |  |  |  | 421,77 | [5 empty] | тыс. руб.
Составлен в текущем уровне цен |  |  |  | 1 квартал 2025 г.
№ п/п | Обоснование | Наименование локальных сметных расчетов (смет), затрат |  |  |  | Сметная стоимость, тыс. руб.
[6 empty] | строительных (ремонтно-строительных, ремонтно-реставрационных) работ |  | монтажных работ | оборудования |  | прочих затрат | всего
1 | 2 | 3 |  |  |  | 4 |  | 5 | 6 |  | 7 | 8
Локальные сметы
1 | 02-01-05 | Замена щита (таунхаус). Строительно-монтажные работы |  |  |  | 0,00 |  | 417,46 | 4,31 |  | 0,00 | 421,77
|  | Итого |  |  |  | 0,00 |  | 417,46 | 4,31 |  | 0,00 | 421,77
Временные здания и сооружения
2 | Приказ Минстроя №332 от 19.06.2020 Приложение 1, т.1 | Временные здания и сооружения K=0% |  |  |  | 0,00 |  | 0,00 | 0,00 |  | 0,00 | 0,00
|  | Итого |  |  |  | 0,00 |  | 417,46 | 4,31 |  | 0,00 | 421,77
Прочие работы и затраты
3 | Приказ №325 от 25.05.2021 | Дополнительные затраты при производстве работ в зимнее время K=0% |  |  |  | 0,00 |  | 0,00 | 0,00 |  | 0,00 | 0,00
|  | Итого |  |  |  | 0,00 |  | 417,46 | 4,31 |  | 0,00 | 421,77
Резерв средств на непредвиденные работы и затраты
|  | Итого |  |  |  | 0,00 |  | 417,46 | 4,31 |  | 0,00 | 421,77
Налоги
|  | Итого |  |  |  | 0,00 |  | 417,46 | 4,31 |  | 0,00 | 421,77
|  | ВСЕГО: |  |  |  | 0,00 |  | 417,46 | 4,31 |  | 0,00 | 421,77
в том числе:
|  | ОТ | [9 empty] | 72,98
|  | ЭМ | [9 empty] | 4,19
|  | ОТм | [9 empty] | 2,02
|  | М | [9 empty] | 227,25
|  | Перевозка | [9 empty] | 0,00
|  | НР | [9 empty] | 72,40
|  | СП | [9 empty] | 38,61
|  | оборудование | [9 empty] | 4,31
|  | прочие затраты | [9 empty] | 0,00
Главный инженер проекта
[подпись (инициалы, фамилия)]
Начальник |  |  |  |  | отдела
|  |  | (наименование) |  |  |  | [подпись (инициалы, фамилия)]
Составил
[должность, подпись (инициалы, фамилия)]
Проверил
[должность, подпись (инициалы, фамилия)]

## ЛС_1ф. таунхаус щит 02-01-05_2
Наименование программного продукта | [10 empty] | SmetaWIZARD
Наименование редакции сметных нормативов | [10 empty] | Приказ Минстроя России от 07.02.2025 г. № 69/пр «О внесении изменений в приказ Министерства строительства и жилищно-коммунального хозяйства Российской Федерации от 30 декабря 2021 г. № 1046/пр «Об утверждении сметных нормативов»
Реквизиты приказа Минстроя России об утверждении дополнений и изменений к сметным нормативам | [10 empty] | Приказ Минстроя России от 18.05.2022 № 378/пр, Приказ Минстроя России от 26.08.2022 № 703/пр, Приказ Минстроя России от 26.10.2022 № 905/пр, Приказ Минстроя России от 27.12.2022 № 1133/пр, Приказ Минстроя России от 10.02.2023 № 84/пр, Приказ Минстроя России от 11.05.2023 № 335/пр, Приказ Минстроя России от 02.08.2023 № 551/пр, Приказ Минстроя России от 14.11.2023 № 817/пр, Приказ Минстроя России от 16.02.2024 № 102/пр, Приказ Минстроя России от 13.05.2024 № 323/пр; Приказ Минстроя России от 09.08.2024 № 524/пр; Приказ Минстроя России от 07.11.2024 № 747/пр; Приказ Минстроя России от 07.02.2025 № 69/пр; Приказ Минстроя России от 07.07.2022 № 557/пр; Приказ Минстроя России от 30.01.2024 № 55/пр; Приказ Минстроя России от 02.09.2021 № 636/пр, Приказ Минстроя России от 26.07.2022 № 611/пр; Приказ Минстроя России от 22.04.2022 № 317/пр
Реквизиты письма Минстроя России об индексах изменения сметной стоимости строительства, включаемые в федеральный реестр сметных нормативов и размещаемые в федеральной государственной информационной системе ценообразования в строительстве, подготовленного в соответствии с пунктом 85 Методики расчета индексов изменения сметной стоимости строительства, утвержденной приказом Министерства строительства и жилищно-коммунального хозяйства Российской Федерации от 5 июня 2019 г. № 326/пр | [10 empty] | Письмо Минстроя России от 25.02.2025 № 10314-ИФ/09
Реквизиты нормативного правового акта об утверждении оплаты труда, утверждаемый в соответствии с пунктом 22(1) Правилами мониторинга цен, утвержденными постановлением Правительства Российской Федерации от 23 декабря 2016 г. № 1452 | [10 empty] | Постановление Правительства Ленинградской области от 14.02.2024 № 99
Обоснование принятых текущих цен на строительные ресурсы | [10 empty] | ФГИС ЦС, конъюнктурный анализ
Наименование субъекта Российской Федерации | [10 empty] | Ленинградская область
Наименование зоны субъекта Российской Федерации
(наименование стройки)
Развитие коммерческого учета электроэнергии Ленинградская область, класс напряжения 0,4 кВ
(наименование объекта капитального строительства)
ЛОКАЛЬНЫЙ СМЕТНЫЙ РАСЧЕТ № | [12 empty] | 02-01-05
Замена щита (таунхаус). Строительно-монтажные работы
(наименование работ и затрат)
Составлен |  | ресурсно-индексным |  |  |  | методом
Основание
(проектная и (или) иная техническая документация)
Составлен в текущем уровне цен |  |  |  |  | 1 квартал 2025 г.
Сметная стоимость |  |  |  |  | 421,77 |  |  |  |  | тыс. руб. |  |  |  | Средства на оплату труда рабочих |  |  |  | 72,98 |  |  | тыс. руб.
в том числе: | [13 empty] | Средства на оплату труда машинистов |  |  |  | 2,02 |  |  | тыс. руб.
строительных работ |  |  |  |  | 0 |  |  |  |  | тыс. руб. |  |  |  | Нормативные затраты труда рабочих |  |  |  | 130,30128 |  |  | чел.-ч
монтажных работ |  |  |  |  | 417,46 |  |  |  |  | тыс. руб. |  |  |  | Нормативные затраты труда машинистов |  |  |  | 3,23856 |  |  | чел.-ч
оборудования |  |  |  |  | 4,31 |  |  |  |  | тыс. руб.
прочих затрат |  |  |  |  | 0 |  |  |  |  | тыс. руб.
№ п.п. | Обоснование |  | Наименование работ и затрат |  |  |  | Единица измерения | Количество | [7 empty] | Сметная стоимость, руб.
[8 empty] | на единицу измерения |  |  |  | коэффициенты |  |  | всего с учетом коэффициентов | на единицу измерения в базисном уровне цен | индекс |  | на единицу измерения в текущем уровне цен | коэффициенты |  | всего в текущем уровне цен
Раздел 1. <Раздел>
1 | 2 |  | 3 |  |  |  | 4 | 5 |  |  |  | 6 |  |  | 7 | 8 | 9 |  | 10 | 11 |  | 12
Демонтажные работы
1 | ГЭСНм08-02-144-03 |  | Отсоединение. Присоединение к зажимам жил проводов или кабелей сечением: до 16 мм2 V=(4*6)/100 |  |  |  | 100 шт | 0,24 | [6 empty] | 0,24
| 421/пр_2020_прил.10_т.3_п.4_гр.3 |  | Производство работ осуществляется в охранной зоне действующей воздушной линии электропередачи, вблизи объектов, находящихся под напряжением, внутри объектов капитального строительства, внутренняя проводка в которых не обесточена, если это приведет к ограничению действий рабочих в соответствии с требованиями техники безопасности (Кот=1,2; Кэм=1,2; Котм=1,2; Кзт=1,2; Кзтм=1,2)
| 1 |  | ОТ (ЗТ) |  |  |  | чел.-ч | [7 empty] | 3,50208 | [6 empty] | 1 408,57
| 1-100-38 |  | Средний разряд работы 3,8 |  |  |  | чел.-ч | 12,16 |  |  |  | 1,2 |  |  | 3,50208 |  |  |  | 402,21 |  |  | 1 408,57
|  |  | Итого прямые затраты | [18 empty] | 1 408,57
1.1 | 421/пр_2020_п.75_пп.а |  | Сметная стоимость вспомогательных ненормируемых материальных ресурсов, не учтенная в сметной норме, 2% |  |  |  | % | 2 | [6 empty] | 2 | [6 empty] | 23,48
|  |  | ФОТ | [18 empty] | 1 408,57
| Пр/812-049.3-1 |  | НР Электротехнические установки на других объектах |  |  |  | % | 97% | [6 empty] | 97% | [6 empty] | 1 366,31
| Пр/774-049.3 |  | СП Электротехнические установки на других объектах |  |  |  | % | 51% | [6 empty] | 51% | [6 empty] | 718,37
|  |  | Всего по позиции | [15 empty] | 14 653,04 |  |  | 3 516,73
2 | ГЭСНм08-03-573-04 |  | Демонтаж. Шкаф (пульт) управления навесной, высота, ширина и глубина: до 600х600х350 мм V=1*6 |  |  |  | шт | 6 | [6 empty] | 6
| 421/пр_2020_прил.10_т.3_п.4_гр.3 |  | Производство работ осуществляется в охранной зоне действующей воздушной линии электропередачи, вблизи объектов, находящихся под напряжением, внутри объектов капитального строительства, внутренняя проводка в которых не обесточена, если это приведет к ограничению действий рабочих в соответствии с требованиями техники безопасности (Кот=1,2; Кэм=1,2; Котм=1,2; Кзт=1,2; Кзтм=1,2)
| 571/пр_2022_п.84_т.3_стр.4_стб.3 |  | Демонтаж оборудования, не пригодного для дальнейшего использования (предназначено в лом), без разборки и резки (Кот=0,3; Кэм=0,3; Котм=0,3; Км=0; Коб=0; Кзт=0,3; Кзтм=0,3)
| 1 |  | ОТ (ЗТ) |  |  |  | чел.-ч | [7 empty] | 4,4496 | [6 empty] | 1 885,3
| 1-100-42 |  | Средний разряд работы 4,2 |  |  |  | чел.-ч | 2,06 |  |  |  | 0,36 |  |  | 4,4496 |  |  |  | 423,7 |  |  | 1 885,3
| 2 |  | ЭМ | [18 empty] | 513,12
|  |  | ОТм (ЗТм) |  |  |  | чел.-ч | [7 empty] | 0,6696 | [6 empty] | 293,79
| [91.04.01-041] |  | Молотки бурильные легкие при работе от передвижных компрессорных установок |  |  |  | маш.-ч | 0,19 |  |  |  | 0,36 |  |  | 0,4104 | 10,23 | 1,35 |  | 13,81 |  |  | 5,67
| 91.05.05-015 |  | Краны на автомобильном ходу, грузоподъемность 16 т |  |  |  | маш.-ч | 0,06 |  |  |  | 0,36 |  |  | 0,1296 |  |  |  | 1 610,43 |  |  | 208,71
| 4-100-060 |  | ОТм (ЗТм) Средний разряд машинистов 6 |  |  |  | чел.-ч | 0,06 |  |  |  | 0,36 |  |  | 0,1296 |  |  |  | 552,65 |  |  | 71,62
| [91.14.02-001] |  | Автомобили бортовые, грузоподъемность до 5 т |  |  |  | маш.-ч | 0,06 |  |  |  | 0,36 |  |  | 0,1296 | 477,92 | 1,29 |  | 616,52 |  |  | 79,9
| 4-100-040 |  | ОТм (ЗТм) Средний разряд машинистов 4 |  |  |  | чел.-ч | 0,06 |  |  |  | 0,36 |  |  | 0,1296 |  |  |  | 411,42 |  |  | 53,32
| 91.17.04-233 |  | Аппараты сварочные для ручной дуговой сварки, сварочный ток до 350 А |  |  |  | маш.-ч | 0,61 |  |  |  | 0,36 |  |  | 1,3176 |  |  |  | 39,35 |  |  | 51,85
| 91.18.01-007 |  | Компрессоры винтовые передвижные с двигателем внутреннего сгорания, давление до 0,7 МПа (7 атм), производительность до 5,4 м3/мин |  |  |  | маш.-ч | 0,19 |  |  |  | 0,36 |  |  | 0,4104 |  |  |  | 406,89 |  |  | 166,99
| 4-100-040 |  | ОТм (ЗТм) Средний разряд машинистов 4 |  |  |  | чел.-ч | 0,19 |  |  |  | 0,36 |  |  | 0,4104 |  |  |  | 411,42 |  |  | 168,85
| 4 |  | М | [18 empty] | 0
| [01.7.11.07-0227] |  | Электроды сварочные для сварки низколегированных и углеродистых сталей УОНИ 13/45, Э42А, диаметр 4-5 мм |  |  |  | кг | 0,1 |  |  |  | 0 |  |  | 0 | 155,63 | 1,01 |  | 157,19 |  |  | 0
| [01.7.15.03-0042] |  | Болты с гайками и шайбами строительные |  |  |  | кг | 0,1 |  |  |  | 0 |  |  | 0 | 174,93 | 1,18 |  | 206,42 |  |  | 0
| [14.4.02.04-0142] |  | Краска масляная МА-0115, мумия, сурик железный |  |  |  | кг | 0,02 |  |  |  | 0 |  |  | 0 | 79,88 | 1,48 |  | 118,22 |  |  | 0
|  |  | Итого прямые затраты | [18 empty] | 2 692,21
2.1 | 421/пр_2020_п.75_пп.а |  | Сметная стоимость вспомогательных ненормируемых материальных ресурсов, не учтенная в сметной норме, 2% |  |  |  | % | 2 | [6 empty] | 2 |  |  |  |  | 0,3 |  | 31,42
|  |  | ФОТ | [18 empty] | 2 179,09
| Пр/812-049.3-1 |  | НР Электротехнические установки на других объектах |  |  |  | % | 97% | [6 empty] | 97% | [6 empty] | 2 113,72
| Пр/774-049.3 |  | СП Электротехнические установки на других объектах |  |  |  | % | 51% | [6 empty] | 51% | [6 empty] | 1 111,34
|  |  | Всего по позиции | [15 empty] | 991,45 |  |  | 5 948,69
Монтажные работы
3 | ГЭСНм08-03-573-04 |  | Шкаф (пульт) управления навесной, высота, ширина и глубина: до 600х600х350 мм V=1*6 |  |  |  | шт | 6 | [6 empty] | 6
| 421/пр_2020_прил.10_т.3_п.4_гр.3 |  | Производство работ осуществляется в охранной зоне действующей воздушной линии электропередачи, вблизи объектов, находящихся под напряжением, внутри объектов капитального строительства, внутренняя проводка в которых не обесточена, если это приведет к ограничению действий рабочих в соответствии с требованиями техники безопасности (Кот=1,2; Кэм=1,2; Котм=1,2; Кзт=1,2; Кзтм=1,2)
| 1 |  | ОТ (ЗТ) |  |  |  | чел.-ч | [7 empty] | 14,832 | [6 empty] | 6 284,32
| 1-100-42 |  | Средний разряд работы 4,2 |  |  |  | чел.-ч | 2,06 |  |  |  | 1,2 |  |  | 14,832 |  |  |  | 423,7 |  |  | 6 284,32
| 2 |  | ЭМ | [18 empty] | 1 710,4
|  |  | ОТм (ЗТм) |  |  |  | чел.-ч | [7 empty] | 2,232 | [6 empty] | 979,29
| [91.04.01-041] |  | Молотки бурильные легкие при работе от передвижных компрессорных установок |  |  |  | маш.-ч | 0,19 |  |  |  | 1,2 |  |  | 1,368 | 10,23 | 1,35 |  | 13,81 |  |  | 18,89
| 91.05.05-015 |  | Краны на автомобильном ходу, грузоподъемность 16 т |  |  |  | маш.-ч | 0,06 |  |  |  | 1,2 |  |  | 0,432 |  |  |  | 1 610,43 |  |  | 695,71
| 4-100-060 |  | ОТм (ЗТм) Средний разряд машинистов 6 |  |  |  | чел.-ч | 0,06 |  |  |  | 1,2 |  |  | 0,432 |  |  |  | 552,65 |  |  | 238,74
| [91.14.02-001] |  | Автомобили бортовые, грузоподъемность до 5 т |  |  |  | маш.-ч | 0,06 |  |  |  | 1,2 |  |  | 0,432 | 477,92 | 1,29 |  | 616,52 |  |  | 266,34
| 4-100-040 |  | ОТм (ЗТм) Средний разряд машинистов 4 |  |  |  | чел.-ч | 0,06 |  |  |  | 1,2 |  |  | 0,432 |  |  |  | 411,42 |  |  | 177,73
| 91.17.04-233 |  | Аппараты сварочные для ручной дуговой сварки, сварочный ток до 350 А |  |  |  | маш.-ч | 0,61 |  |  |  | 1,2 |  |  | 4,392 |  |  |  | 39,35 |  |  | 172,83
| 91.18.01-007 |  | Компрессоры винтовые передвижные с двигателем внутреннего сгорания, давление до 0,7 МПа (7 атм), производительность до 5,4 м3/мин |  |  |  | маш.-ч | 0,19 |  |  |  | 1,2 |  |  | 1,368 |  |  |  | 406,89 |  |  | 556,63
| 4-100-040 |  | ОТм (ЗТм) Средний разряд машинистов 4 |  |  |  | чел.-ч | 0,19 |  |  |  | 1,2 |  |  | 1,368 |  |  |  | 411,42 |  |  | 562,82
| 4 |  | М | [18 empty] | 232,35
| [01.7.11.07-0227] |  | Электроды сварочные для сварки низколегированных и углеродистых сталей УОНИ 13/45, Э42А, диаметр 4-5 мм |  |  |  | кг | 0,1 | [6 empty] | 0,6 | 155,63 | 1,01 |  | 157,19 |  |  | 94,31
| [01.7.15.03-0042] |  | Болты с гайками и шайбами строительные |  |  |  | кг | 0,1 | [6 empty] | 0,6 | 174,93 | 1,18 |  | 206,42 |  |  | 123,85
| [14.4.02.04-0142] |  | Краска масляная МА-0115, мумия, сурик железный |  |  |  | кг | 0,02 | [6 empty] | 0,12 | 79,88 | 1,48 |  | 118,22 |  |  | 14,19
|  |  | Итого прямые затраты | [18 empty] | 9 206,36
3.1 | 421/пр_2020_п.75_пп.а |  | Сметная стоимость вспомогательных ненормируемых материальных ресурсов, не учтенная в сметной норме, 2% |  |  |  | % | 2 | [6 empty] | 2 | [6 empty] | 104,74
|  |  | ФОТ | [18 empty] | 7 263,61
| Пр/812-049.3-1 |  | НР Электротехнические установки на других объектах |  |  |  | % | 97% | [6 empty] | 97% | [6 empty] | 7 045,7
| Пр/774-049.3 |  | СП Электротехнические установки на других объектах |  |  |  | % | 51% | [6 empty] | 51% | [6 empty] | 3 704,44
|  |  | Всего по позиции | [15 empty] | 3 343,54 |  |  | 20 061,24
4 | ТЦ_20.4.04.02-0010_78_7810216924_15.04.2025_01-1_9.2 |  | Корпус металлический ЩРн-72 (2х36) 585х570х140мм IP54 серый (одна дверь) TITAN 5 TI5-50-N-2X036-54-7035 IEK V=1*6; М=23848,56/1,2*1,06 |  |  |  | шт. | 6 | [6 empty] | 6 |  |  |  | 21 066,23 |  |  | 126 397,38
|  |  | Всего по позиции | [18 empty] | 126 397,38
5 | ГЭСНм08-02-405-01 |  | Провод по установленным стальным конструкциям и панелям, сечение: до 16 мм2 V=(6*6)/100 |  |  |  | 100 м | 0,36 | [6 empty] | 0,36
| 421/пр_2020_прил.10_т.3_п.4_гр.3 |  | Производство работ осуществляется в охранной зоне действующей воздушной линии электропередачи, вблизи объектов, находящихся под напряжением, внутри объектов капитального строительства, внутренняя проводка в которых не обесточена, если это приведет к ограничению действий рабочих в соответствии с требованиями техники безопасности (Кот=1,2; Кэм=1,2; Котм=1,2; Кзт=1,2; Кзтм=1,2)
| 1 |  | ОТ (ЗТ) |  |  |  | чел.-ч | [7 empty] | 13,23648 | [6 empty] | 5 323,84
| 1-100-38 |  | Средний разряд работы 3,8 |  |  |  | чел.-ч | 30,64 |  |  |  | 1,2 |  |  | 13,23648 |  |  |  | 402,21 |  |  | 5 323,84
| 2 |  | ЭМ | [18 empty] | 237,9
|  |  | ОТм (ЗТм) |  |  |  | чел.-ч | [7 empty] | 0,13824 | [6 empty] | 66,64
| 91.05.05-015 |  | Краны на автомобильном ходу, грузоподъемность 16 т |  |  |  | маш.-ч | 0,16 |  |  |  | 1,2 |  |  | 0,06912 |  |  |  | 1 610,43 |  |  | 111,31
| 4-100-060 |  | ОТм (ЗТм) Средний разряд машинистов 6 |  |  |  | чел.-ч | 0,16 |  |  |  | 1,2 |  |  | 0,06912 |  |  |  | 552,65 |  |  | 38,2
| [91.14.02-001] |  | Автомобили бортовые, грузоподъемность до 5 т |  |  |  | маш.-ч | 0,16 |  |  |  | 1,2 |  |  | 0,06912 | 477,92 | 1,29 |  | 616,52 |  |  | 42,61
| 4-100-040 |  | ОТм (ЗТм) Средний разряд машинистов 4 |  |  |  | чел.-ч | 0,16 |  |  |  | 1,2 |  |  | 0,06912 |  |  |  | 411,42 |  |  | 28,44
| 91.17.04-233 |  | Аппараты сварочные для ручной дуговой сварки, сварочный ток до 350 А |  |  |  | маш.-ч | 4,94 |  |  |  | 1,2 |  |  | 2,13408 |  |  |  | 39,35 |  |  | 83,98
| 4 |  | М | [18 empty] | 277,25
| [01.7.02.07-0011] |  | Прессшпан листовой, марка А |  |  |  | кг | 0,55 | [6 empty] | 0,198 | 206,43 | 1,49 |  | 307,58 |  |  | 60,9
| 01.7.03.04-0001 |  | Электроэнергия |  |  |  | кВт-ч | 2,5428 | [6 empty] | 0,915408 |  |  |  | 8,45 |  |  | 7,74
| [01.7.11.07-0227] |  | Электроды сварочные для сварки низколегированных и углеродистых сталей УОНИ 13/45, Э42А, диаметр 4-5 мм |  |  |  | кг | 3 | [6 empty] | 1,08 | 155,63 | 1,01 |  | 157,19 |  |  | 169,77
| [01.7.15.04-0011] |  | Винты стальные с полукруглой головкой, длина 50 мм |  |  |  | т | 0,00058 | [6 empty] | 0,0002088 | 127 406 | 1,3 |  | 165 627,8 |  |  | 34,58
| [14.4.02.04-0142] |  | Краска масляная МА-0115, мумия, сурик железный |  |  |  | кг | 0,1 | [6 empty] | 0,036 | 79,88 | 1,48 |  | 118,22 |  |  | 4,26
|  |  | Итого прямые затраты | [18 empty] | 5 905,63
5.1 | 421/пр_2020_п.75_пп.а |  | Сметная стоимость вспомогательных ненормируемых материальных ресурсов, не учтенная в сметной норме, 2% |  |  |  | % | 2 | [6 empty] | 2 | [6 empty] | 88,73
|  |  | ФОТ | [18 empty] | 5 390,48
| Пр/812-049.3-1 |  | НР Электротехнические установки на других объектах |  |  |  | % | 97% | [6 empty] | 97% | [6 empty] | 5 228,77
| Пр/774-049.3 |  | СП Электротехнические установки на других объектах |  |  |  | % | 51% | [6 empty] | 51% | [6 empty] | 2 749,14
|  |  | Всего по позиции | [15 empty] | 38 811,86 |  |  | 13 972,27
6 | [21.2.03.05-1078] |  | Провод силовой установочный с медными жилами ПуГВ 1х6-450 V=(4*6)/1 000 |  |  |  | 1000 м | 0,024 | [6 empty] | 0,024 | 48 053,51 | 1,21 |  | 58 144,75 |  |  | 1 395,47
|  |  | Всего по позиции | [18 empty] | 1 395,47
7 | [21.2.03.05-0072] |  | Провод силовой установочный с медными жилами ПуГВ 1х10-450 V=(2*6)/1 000 |  |  |  | 1000 м | 0,012 | [6 empty] | 0,012 | 81 806,85 | 1,21 |  | 98 986,29 |  |  | 1 187,84
|  |  | Всего по позиции | [18 empty] | 1 187,84
8 | ГЭСНм08-03-526-02 |  | Автомат одно-, двух-, трехполюсный, устанавливаемый на конструкции: на стене или колонне, на ток до 100 А V=1*6 |  |  |  | шт | 6 | [6 empty] | 6
| 421/пр_2020_прил.10_т.3_п.4_гр.3 |  | Производство работ осуществляется в охранной зоне действующей воздушной линии электропередачи, вблизи объектов, находящихся под напряжением, внутри объектов капитального строительства, внутренняя проводка в которых не обесточена, если это приведет к ограничению действий рабочих в соответствии с требованиями техники безопасности (Кот=1,2; Кэм=1,2; Котм=1,2; Кзт=1,2; Кзтм=1,2)
| 1 |  | ОТ (ЗТ) |  |  |  | чел.-ч | [7 empty] | 14,4 | [6 empty] | 5 858,06
| 1-100-39 |  | Средний разряд работы 3,9 |  |  |  | чел.-ч | 2 |  |  |  | 1,2 |  |  | 14,4 |  |  |  | 406,81 |  |  | 5 858,06
| 2 |  | ЭМ | [18 empty] | 210,63
|  |  | ОТм (ЗТм) |  |  |  | чел.-ч | [7 empty] | 0,144 | [6 empty] | 69,41
| 91.05.05-015 |  | Краны на автомобильном ходу, грузоподъемность 16 т |  |  |  | маш.-ч | 0,01 |  |  |  | 1,2 |  |  | 0,072 |  |  |  | 1 610,43 |  |  | 115,95
| 4-100-060 |  | ОТм (ЗТм) Средний разряд машинистов 6 |  |  |  | чел.-ч | 0,01 |  |  |  | 1,2 |  |  | 0,072 |  |  |  | 552,65 |  |  | 39,79
| [91.14.02-001] |  | Автомобили бортовые, грузоподъемность до 5 т |  |  |  | маш.-ч | 0,01 |  |  |  | 1,2 |  |  | 0,072 | 477,92 | 1,29 |  | 616,52 |  |  | 44,39
| 4-100-040 |  | ОТм (ЗТм) Средний разряд машинистов 4 |  |  |  | чел.-ч | 0,01 |  |  |  | 1,2 |  |  | 0,072 |  |  |  | 411,42 |  |  | 29,62
| 91.17.04-233 |  | Аппараты сварочные для ручной дуговой сварки, сварочный ток до 350 А |  |  |  | маш.-ч | 0,108 |  |  |  | 1,2 |  |  | 0,7776 |  |  |  | 39,35 |  |  | 30,6
| 91.21.16-012 |  | Прессы гидравлические с электроприводом |  |  |  | маш.-ч | 0,175 |  |  |  | 1,2 |  |  | 1,26 |  |  |  | 15,63 |  |  | 19,69
| 4 |  | М | [18 empty] | 2 986,8
| [01.3.01.02-0002] |  | Вазелин технический |  |  |  | кг | 0,009 | [6 empty] | 0,054 | 150,04 | 1,65 |  | 247,57 |  |  | 13,37
| [01.7.02.09-0002] |  | Шпагат бумажный, диаметр 2,5 мм |  |  |  | кг | 0,004 | [6 empty] | 0,024 | 187,38 | 0,98 |  | 183,63 |  |  | 4,41
| 01.7.03.04-0001 |  | Электроэнергия |  |  |  | кВт-ч | 0,0208 | [6 empty] | 0,1248 |  |  |  | 8,45 |  |  | 1,05
| [01.7.06.05-0041] |  | Ленты изоляционные хлопчатобумажные прорезиненные для электромонтажных и ремонтных работ, цвет черный, ширина 20 мм, толщина 0,35 мм |  |  |  | м | 3 | [6 empty] | 18 | 5,87 | 0,98 |  | 5,75 |  |  | 103,5
| [01.7.11.07-0227] |  | Электроды сварочные для сварки низколегированных и углеродистых сталей УОНИ 13/45, Э42А, диаметр 4-5 мм |  |  |  | кг | 0,07 | [6 empty] | 0,42 | 155,63 | 1,01 |  | 157,19 |  |  | 66,02
| [01.7.15.03-0042] |  | Болты с гайками и шайбами строительные |  |  |  | кг | 0,38 | [6 empty] | 2,28 | 174,93 | 1,18 |  | 206,42 |  |  | 470,64
| [01.7.15.07-0014] |  | Дюбели распорные полипропиленовые |  |  |  | 100 шт | 0,014 | [6 empty] | 0,084 | 41,71 | 1,3 |  | 54,22 |  |  | 4,55
| [01.7.20.04-0005] |  | Нитки швейные армированные |  |  |  | кг | 0,002 | [6 empty] | 0,012 | 395,65 | 1,46 |  | 577,65 |  |  | 6,93
| [07.2.07.04-0007] |  | Конструкции стальные индивидуального изготовления из сортового проката |  |  |  | т | 0,002 | [6 empty] | 0,012 | 105 278,81 | 1,26 |  | 132 651,3 |  |  | 1 591,82
| [14.4.02.04-0142] |  | Краска масляная МА-0115, мумия, сурик железный |  |  |  | кг | 0,047 | [6 empty] | 0,282 | 79,88 | 1,48 |  | 118,22 |  |  | 33,34
| [14.4.03.06-0001] |  | Лак электроизоляционный МЛ-92 |  |  |  | кг | 0,014 | [6 empty] | 0,084 | 157,44 | 1,26 |  | 198,37 |  |  | 16,66
| [20.1.02.23-0082] |  | Перемычки гибкие, тип ПГС-50 |  |  |  | 10 шт | 0,1 | [6 empty] | 0,6 | 944,69 | 1,19 |  | 1 124,18 |  |  | 674,51
|  |  | Итого прямые затраты | [18 empty] | 9 124,9
8.1 | 421/пр_2020_п.75_пп.а |  | Сметная стоимость вспомогательных ненормируемых материальных ресурсов, не учтенная в сметной норме, 2% |  |  |  | % | 2 | [6 empty] | 2 | [6 empty] | 97,63
|  |  | ФОТ | [18 empty] | 5 927,47
| Пр/812-049.3-1 |  | НР Электротехнические установки на других объектах |  |  |  | % | 97% | [6 empty] | 97% | [6 empty] | 5 749,65
| Пр/774-049.3 |  | СП Электротехнические установки на других объектах |  |  |  | % | 51% | [6 empty] | 51% | [6 empty] | 3 023,01
|  |  | Всего по позиции | [15 empty] | 2 999,2 |  |  | 17 995,19
9 | [62.1.01.09-1141] |  | Выключатель автоматический 3P, 50 А, 4,5 кА, характеристика C V=1*6 |  |  |  | шт | 6 | [6 empty] | 6 | 443,55 | 1,15 |  | 510,08 |  |  | 3 060,48
|  |  | Всего по позиции | [18 empty] | 3 060,48
10 | ГЭСНм10-04-030-04 |  | Дополнительная установка на пультах и панелях: колодки клеммной на 20 клемм (применит. клемма) V=1*6 |  |  |  | шт | 6 | [6 empty] | 6
| 421/пр_2020_прил.10_т.3_п.4_гр.3 |  | Производство работ осуществляется в охранной зоне действующей воздушной линии электропередачи, вблизи объектов, находящихся под напряжением, внутри объектов капитального строительства, внутренняя проводка в которых не обесточена, если это приведет к ограничению действий рабочих в соответствии с требованиями техники безопасности (Кот=1,2; Кэм=1,2; Котм=1,2; Кзт=1,2; Кзтм=1,2)
| 1 |  | ОТ (ЗТ) |  |  |  | чел.-ч | [7 empty] | 7,2 | [6 empty] | 2 520,07
| 1-100-25 |  | Средний разряд работы 2,5 |  |  |  | чел.-ч | 1 |  |  |  | 1,2 |  |  | 7,2 |  |  |  | 350,01 |  |  | 2 520,07
| 4 |  | М | [18 empty] | 652,6
| [01.7.06.05-0042] |  | Ленты изоляционные из ПВХ для электромонтажных и ремонтных работ, цвет черный, ширина 19 мм, толщина 0,18 мм |  |  |  | м | 4,21 | [6 empty] | 25,26 | 2,27 | 1,52 |  | 3,45 |  |  | 87,15
| [01.7.20.04-0003] |  | Нить мешкозашивочная прошивочная полиэфирная из штапельного лавсана (суровая) |  |  |  | кг | 0,04 | [6 empty] | 0,24 | 373,74 | 1,46 |  | 545,66 |  |  | 130,96
| [10.3.02.03-0012] |  | Припои оловянно-свинцовые бессурьмянистые, марка ПОС40 |  |  |  | кг | 0,05 | [6 empty] | 0,3 | 899,56 | 1,61 |  | 1 448,29 |  |  | 434,49
|  |  | Итого прямые затраты | [18 empty] | 3 172,67
10.1 | 421/пр_2020_п.75_пп.а |  | Сметная стоимость вспомогательных ненормируемых материальных ресурсов, не учтенная в сметной норме, 2% |  |  |  | % | 2 | [6 empty] | 2 | [6 empty] | 42
10.2 | 5.0 |  | Масса оборудования |  |  |  | т | 0,0005 | [6 empty] | 0,003 |  |  |  | 0 |  |  | 0
|  |  | ФОТ | [18 empty] | 2 520,07
| Пр/812-051.2-1 |  | НР Оборудование связи: монтаж радиотелевизионного и электронного оборудования |  |  |  | % | 95% | [6 empty] | 95% | [6 empty] | 2 394,07
| Пр/774-051.2 |  | СП Оборудование связи: монтаж радиотелевизионного и электронного оборудования |  |  |  | % | 53% | [6 empty] | 53% | [6 empty] | 1 335,64
|  |  | Всего по позиции | [15 empty] | 1 157,4 |  |  | 6 944,38
11 | ТЦ_20.5.04.11_78_7722753969_15.04.2025_01-1_6.3 |  | Клемма вводная силовая КСВ 16-50 кв.мм. синяя (plc-kvs-16-50-blue) EKF PROxima V=1*6; М=181/1,2*1,06 |  |  |  | шт. | 6 | [6 empty] | 6 |  |  |  | 159,88 |  |  | 959,28
|  |  | Всего по позиции | [18 empty] | 959,28
12 | ГЭСНм08-03-574-02 |  | Разводка по устройствам и подключение жил кабелей или проводов сечением: до 16 мм2 V=((4+14)*6)/100 |  |  |  | 100 шт | 1,08 | [6 empty] | 1,08
| 421/пр_2020_прил.10_т.3_п.4_гр.3 |  | Производство работ осуществляется в охранной зоне действующей воздушной линии электропередачи, вблизи объектов, находящихся под напряжением, внутри объектов капитального строительства, внутренняя проводка в которых не обесточена, если это приведет к ограничению действий рабочих в соответствии с требованиями техники безопасности (Кот=1,2; Кэм=1,2; Котм=1,2; Кзт=1,2; Кзтм=1,2)
| 1 |  | ОТ (ЗТ) |  |  |  | чел.-ч | [7 empty] | 38,71152 | [6 empty] | 16 402,07
| 1-100-42 |  | Средний разряд работы 4,2 |  |  |  | чел.-ч | 29,87 |  |  |  | 1,2 |  |  | 38,71152 |  |  |  | 423,7 |  |  | 16 402,07
| 2 |  | ЭМ | [18 empty] | 242,36
|  |  | ОТм (ЗТм) |  |  |  | чел.-ч | [7 empty] | 0,02592 | [6 empty] | 12,49
| 91.05.05-015 |  | Краны на автомобильном ходу, грузоподъемность 16 т |  |  |  | маш.-ч | 0,01 |  |  |  | 1,2 |  |  | 0,01296 |  |  |  | 1 610,43 |  |  | 20,87
| 4-100-060 |  | ОТм (ЗТм) Средний разряд машинистов 6 |  |  |  | чел.-ч | 0,01 |  |  |  | 1,2 |  |  | 0,01296 |  |  |  | 552,65 |  |  | 7,16
| [91.14.02-001] |  | Автомобили бортовые, грузоподъемность до 5 т |  |  |  | маш.-ч | 0,01 |  |  |  | 1,2 |  |  | 0,01296 | 477,92 | 1,29 |  | 616,52 |  |  | 7,99
| 4-100-040 |  | ОТм (ЗТм) Средний разряд машинистов 4 |  |  |  | чел.-ч | 0,01 |  |  |  | 1,2 |  |  | 0,01296 |  |  |  | 411,42 |  |  | 5,33
| 91.21.16-012 |  | Прессы гидравлические с электроприводом |  |  |  | маш.-ч | 10,54 |  |  |  | 1,2 |  |  | 13,65984 |  |  |  | 15,63 |  |  | 213,5
| 4 |  | М | [18 empty] | 1 372,16
| [01.3.01.02-0002] |  | Вазелин технический |  |  |  | кг | 0,1 | [6 empty] | 0,108 | 150,04 | 1,65 |  | 247,57 |  |  | 26,74
| [01.7.02.09-0002] |  | Шпагат бумажный, диаметр 2,5 мм |  |  |  | кг | 0,05 | [6 empty] | 0,054 | 187,38 | 0,98 |  | 183,63 |  |  | 9,92
| [01.7.06.05-0041] |  | Ленты изоляционные хлопчатобумажные прорезиненные для электромонтажных и ремонтных работ, цвет черный, ширина 20 мм, толщина 0,35 мм |  |  |  | м | 33,33 | [6 empty] | 35,9964 | 5,87 | 0,98 |  | 5,75 |  |  | 206,98
| [01.7.06.07-0002] |  | Ленты монтажные из пластмассы для бандажирования проводов, скрепляются пластмассовыми кнопками, ширина 10 мм |  |  |  | 10 м | 1 | [6 empty] | 1,08 | 37,71 | 1,52 |  | 57,32 |  |  | 61,91
| [01.7.15.03-0042] |  | Болты с гайками и шайбами строительные |  |  |  | кг | 1,24 | [6 empty] | 1,3392 | 174,93 | 1,18 |  | 206,42 |  |  | 276,44
| [01.7.20.04-0005] |  | Нитки швейные армированные |  |  |  | кг | 0,02 | [6 empty] | 0,0216 | 395,65 | 1,46 |  | 577,65 |  |  | 12,48
| [14.4.03.17-0101] |  | Лак КФ-965 |  |  |  | т | 0,0002 | [6 empty] | 0,000216 | 308 849,7 | 1,26 |  | 389 150,62 |  |  | 84,06
| [25.2.01.01-0001] |  | Бирки-оконцеватели маркировочные А671 |  |  |  | 100 шт | 1,02 | [6 empty] | 1,1016 | 655,9 | 0,96 |  | 629,66 |  |  | 693,63
|  |  | Итого прямые затраты | [18 empty] | 18 029,08
12.1 | 421/пр_2020_п.75_пп.а |  | Сметная стоимость вспомогательных ненормируемых материальных ресурсов, не учтенная в сметной норме, 2% |  |  |  | % | 2 | [6 empty] | 2 | [6 empty] | 273,37
|  |  | ФОТ | [18 empty] | 16 414,56
| Пр/812-049.3-1 |  | НР Электротехнические установки на других объектах |  |  |  | % | 97% | [6 empty] | 97% | [6 empty] | 15 922,12
| Пр/774-049.3 |  | СП Электротехнические установки на других объектах |  |  |  | % | 51% | [6 empty] | 51% | [6 empty] | 8 371,43
|  |  | Всего по позиции | [15 empty] | 39 440,74 |  |  | 42 596
13 | ТЦ_20.2.01.09_78_ 561404718520_15.04.2025_01-1_11.3 |  | Наконечник НШВИ 10-12 штыревой втулочный изолированный слоновая кость (100шт/упак) UGN10-010-07-12 IEK V=1*6; М=362,78/1,2*1,06 |  |  |  | упак | 6 | [6 empty] | 6 |  |  |  | 320,46 |  |  | 1 922,76
|  |  | Всего по позиции | [18 empty] | 1 922,76
14 | ТЦ_20.2.01.09_78_ 561404718520_15.04.2025_01-1_10.3 |  | Наконечник НШВИ 6-12 штыревой втулочный изолированный желтый Е6012 (уп./100 шт) 084-04-27/084-04-027 HLT V=1*6; М=204,05/1,2*1,06 |  |  |  | упак | 6 | [6 empty] | 6 |  |  |  | 180,24 |  |  | 1 081,44
|  |  | Всего по позиции | [18 empty] | 1 081,44
15 | ГЭСНм08-02-472-11 |  | Перемычка заземляющая тросовая диаметром до 9,2 мм для строительных металлических конструкций (применит. к панели заземления) V=(2*6)/10 |  |  |  | 10 шт | 1,2 | [6 empty] | 1,2
| 421/пр_2020_прил.10_т.3_п.4_гр.3 |  | Производство работ осуществляется в охранной зоне действующей воздушной линии электропередачи, вблизи объектов, находящихся под напряжением, внутри объектов капитального строительства, внутренняя проводка в которых не обесточена, если это приведет к ограничению действий рабочих в соответствии с требованиями техники безопасности (Кот=1,2; Кэм=1,2; Котм=1,2; Кзт=1,2; Кзтм=1,2)
| 1 |  | ОТ (ЗТ) |  |  |  | чел.-ч | [7 empty] | 5,1696 | [6 empty] | 2 079,26
| 1-100-38 |  | Средний разряд работы 3,8 |  |  |  | чел.-ч | 3,59 |  |  |  | 1,2 |  |  | 5,1696 |  |  |  | 402,21 |  |  | 2 079,26
| 2 |  | ЭМ | [18 empty] | 63,8
|  |  | ОТм (ЗТм) |  |  |  | чел.-ч | [7 empty] | 0,0288 | [6 empty] | 13,88
| 91.05.05-015 |  | Краны на автомобильном ходу, грузоподъемность 16 т |  |  |  | маш.-ч | 0,01 |  |  |  | 1,2 |  |  | 0,0144 |  |  |  | 1 610,43 |  |  | 23,19
| 4-100-060 |  | ОТм (ЗТм) Средний разряд машинистов 6 |  |  |  | чел.-ч | 0,01 |  |  |  | 1,2 |  |  | 0,0144 |  |  |  | 552,65 |  |  | 7,96
| [91.14.02-001] |  | Автомобили бортовые, грузоподъемность до 5 т |  |  |  | маш.-ч | 0,01 |  |  |  | 1,2 |  |  | 0,0144 | 477,92 | 1,29 |  | 616,52 |  |  | 8,88
| 4-100-040 |  | ОТм (ЗТм) Средний разряд машинистов 4 |  |  |  | чел.-ч | 0,01 |  |  |  | 1,2 |  |  | 0,0144 |  |  |  | 411,42 |  |  | 5,92
| 91.17.04-233 |  | Аппараты сварочные для ручной дуговой сварки, сварочный ток до 350 А |  |  |  | маш.-ч | 0,56 |  |  |  | 1,2 |  |  | 0,8064 |  |  |  | 39,35 |  |  | 31,73
| 4 |  | М | [18 empty] | 74,26
| [08.3.05.02-0021] |  | Прокат листовой горячекатаный, марки стали Ст3сп, Ст3пс, ширина 1200-3000 мм, толщина 1-8 мм |  |  |  | т | 0,001 | [6 empty] | 0,0012 | 71 131,5 | 0,87 |  | 61 884,41 |  |  | 74,26
|  |  | Итого прямые затраты | [18 empty] | 2 231,2
15.1 | 421/пр_2020_п.75_пп.а |  | Сметная стоимость вспомогательных ненормируемых материальных ресурсов, не учтенная в сметной норме, 2% |  |  |  | % | 2 | [6 empty] | 2 | [6 empty] | 34,65
|  |  | ФОТ | [18 empty] | 2 093,14
| Пр/812-049.3-1 |  | НР Электротехнические установки на других объектах |  |  |  | % | 97% | [6 empty] | 97% | [6 empty] | 2 030,35
| Пр/774-049.3 |  | СП Электротехнические установки на других объектах |  |  |  | % | 51% | [6 empty] | 51% | [6 empty] | 1 067,5
|  |  | Всего по позиции | [15 empty] | 4 469,75 |  |  | 5 363,7
16 | ТЦ_20.5.03.03_78_7842224734_15.04.2025_01-1_12.1 |  | Панель заземления длинной 200 мм., из латунной шины сечением 5х15 мм с нагрузочной способностью 200А, V=2*6; М=1480,82/1,2*1,06 |  |  |  | шт. | 12 | [6 empty] | 12 |  |  |  | 1 308,06 |  |  | 15 696,72
|  |  | Всего по позиции | [18 empty] | 15 696,72
17 | ГЭСНм10-04-030-04 |  | Дополнительная установка на пультах и панелях: колодки клеммной на 20 клемм (применит.) V=4*6 |  |  |  | шт | 24 | [6 empty] | 24
| 421/пр_2020_прил.10_т.3_п.4_гр.3 |  | Производство работ осуществляется в охранной зоне действующей воздушной линии электропередачи, вблизи объектов, находящихся под напряжением, внутри объектов капитального строительства, внутренняя проводка в которых не обесточена, если это приведет к ограничению действий рабочих в соответствии с требованиями техники безопасности (Кот=1,2; Кэм=1,2; Котм=1,2; Кзт=1,2; Кзтм=1,2)
| 1 |  | ОТ (ЗТ) |  |  |  | чел.-ч | [7 empty] | 28,8 | [6 empty] | 10 080,29
| 1-100-25 |  | Средний разряд работы 2,5 |  |  |  | чел.-ч | 1 |  |  |  | 1,2 |  |  | 28,8 |  |  |  | 350,01 |  |  | 10 080,29
| 4 |  | М | [18 empty] | 2 610,37
| [01.7.06.05-0042] |  | Ленты изоляционные из ПВХ для электромонтажных и ремонтных работ, цвет черный, ширина 19 мм, толщина 0,18 мм |  |  |  | м | 4,21 | [6 empty] | 101,04 | 2,27 | 1,52 |  | 3,45 |  |  | 348,59
| [01.7.20.04-0003] |  | Нить мешкозашивочная прошивочная полиэфирная из штапельного лавсана (суровая) |  |  |  | кг | 0,04 | [6 empty] | 0,96 | 373,74 | 1,46 |  | 545,66 |  |  | 523,83
| [10.3.02.03-0012] |  | Припои оловянно-свинцовые бессурьмянистые, марка ПОС40 |  |  |  | кг | 0,05 | [6 empty] | 1,2 | 899,56 | 1,61 |  | 1 448,29 |  |  | 1 737,95
|  |  | Итого прямые затраты | [18 empty] | 12 690,66
17.1 | 421/пр_2020_п.75_пп.а |  | Сметная стоимость вспомогательных ненормируемых материальных ресурсов, не учтенная в сметной норме, 2% |  |  |  | % | 2 | [6 empty] | 2 | [6 empty] | 168
17.2 | 5.0 |  | Масса оборудования |  |  |  | т | 0,0005 | [6 empty] | 0,012 |  |  |  | 0 |  |  | 0
|  |  | ФОТ | [18 empty] | 10 080,29
| Пр/812-051.2-1 |  | НР Оборудование связи: монтаж радиотелевизионного и электронного оборудования |  |  |  | % | 95% | [6 empty] | 95% | [6 empty] | 9 576,28
| Пр/774-051.2 |  | СП Оборудование связи: монтаж радиотелевизионного и электронного оборудования |  |  |  | % | 53% | [6 empty] | 53% | [6 empty] | 5 342,55
|  |  | Всего по позиции | [15 empty] | 1 157,4 |  |  | 27 777,49
18 | ТЦ_20.5.03.03_78_7810216924_15.04.2025_01-1_13.2 |  | Шина соединительная типа PIN (12 штырей) 1Р 63А 22 см 081-13-09/081-13-009 HLT V=4*6; М=175/1,2*1,06 |  |  |  | шт. | 24 | [6 empty] | 24 |  |  |  | 154,58 |  |  | 3 709,92
|  |  | Всего по позиции | [18 empty] | 3 709,92
|  |  | Итого прямые затраты по разделу 1. <Раздел> | [18 empty] | 217 676,11
в том числе
|  |  | оплата труда (ОТ) | [18 empty] | 51 841,78
|  |  | эксплуатация машин и механизмов | [18 empty] | 2 978,21
|  |  | оплата труда машинистов (ОТм) | [18 empty] | 1 435,5
|  |  | материальные ресурсы | [18 empty] | 161 420,62
|  |  | перевозка | [18 empty] | 0
|  |  | Итого ФОТ (справочно) | [18 empty] | 53 277,28
|  |  | Итого накладные расходы | [18 empty] | 51 426,97
|  |  | Итого сметная прибыль | [18 empty] | 27 423,42
|  |  | Итого оборудование | [18 empty] | 3 060,48
|  |  | Итого прочие затраты | [18 empty] | 0
|  |  | Итого по разделу 1. <Раздел> | [18 empty] | 299 586,98
в том числе
|  |  | материальные ресурсы, отсутствующие в ФРСН | [18 empty] | 0
|  |  | оборудование, отсутствующее в ФРСН | [18 empty] | 0
справочно
|  |  | затраты труда рабочих | [18 empty] | 130,30128
|  |  | затраты труда машинистов | [18 empty] | 3,23856
ИТОГИ ПО СМЕТЕ
|  |  |  | ВСЕГО монтажные работы | [17 empty] | 296 526,5
в том числе
|  |  |  | Всего прямые затраты | [17 empty] | 217 676,11
в том числе
|  |  |  | оплата труда (ОТ) | [17 empty] | 51 841,78
|  |  |  | эксплуатация машин и механизмов | [17 empty] | 2 978,21
|  |  |  | оплата труда машинистов (ОТм) | [17 empty] | 1 435,5
|  |  |  | материальные ресурсы | [17 empty] | 161 420,62
|  |  |  | Всего ФОТ (справочно) | [17 empty] | 53 277,28
|  |  |  | Всего накладные расходы | [17 empty] | 51 426,97
|  |  |  | Всего сметная прибыль | [17 empty] | 27 423,42
|  |  |  | ВСЕГО оборудование | [17 empty] | 3 060,48
|  |  |  | ВСЕГО по смете | [17 empty] | 299 586,98
|  |  |  | Индекс-дефлятор (единый; по составляющим) 2025/2026/2027/2028/2029/2030/2031 |  |  |  |  | 1,078*1,053*1,044*1,044*1,044*1,044*1,044 | [10 empty] | 1,407828086944597334016 |  | 421 766,97
|  |  |  | Итого | [17 empty] | 421 766,97
в том числе
|  |  |  | Всего прямые затраты | [17 empty] | 306 450,54
в том числе
|  |  |  | оплата труда (ОТ) | [17 empty] | 72 984,31
|  |  |  | эксплуатация машин и механизмов | [17 empty] | 4 192,81
|  |  |  | оплата труда машинистов (ОТм) | [17 empty] | 2 020,94
|  |  |  | материальные ресурсы | [17 empty] | 227 252,48
|  |  |  | перевозка | [17 empty] | 0
|  |  |  | Всего ФОТ (справочно) | [17 empty] | 75 005,25
|  |  |  | Всего накладные расходы | [17 empty] | 72 400,33
|  |  |  | Всего сметная прибыль | [17 empty] | 38 607,46
|  |  |  | Всего оборудование | [17 empty] | 4 308,63
|  |  |  | Всего прочие затраты | [17 empty] | 0
Справочно
|  |  |  | материальные ресурсы, отсутствующие в ФРСН | [17 empty] | 0
|  |  |  | оборудование, отсутствующее в ФРСН | [17 empty] | 0
|  |  |  | затраты труда рабочих | [17 empty] | 130,30128
|  |  |  | затраты труда машинистов | [17 empty] | 3,23856
Составил:
[должность, подпись (инициалы, фамилия)]
Проверил:
[должность, подпись (инициалы, фамилия)]

## Объектная смета_34
(наименование стройки)
Замена 1-фазного прибора учета в существующем РЩ (таунхаус)
(наименование объекта капитального строительства)
ОБЪЕКТНЫЙ СМЕТНЫЙ РАСЧЕТ № | [6 empty] | ОС-02-06
Замена 1-фазного прибора учета в существующем РЩ (таунхаус)
Основание
(проектная и (или) иная техническая документация)
Сметная стоимость |  |  |  | 4 667,97 | [5 empty] | тыс. руб.
Расчетный измеритель объекта капитального строительства |  |  |  | 0
|  |  |  | (количество) | [5 empty] | (измеритель)
Показатель единичной стоимости на расчетный измеритель объекта капитального строительства |  |  |  | 4 667,97 | [5 empty] | тыс. руб.
Составлен в текущем уровне цен |  |  |  | 1 квартал 2025 г.
№ п/п | Обоснование | Наименование локальных сметных расчетов (смет), затрат |  |  |  | Сметная стоимость, тыс. руб.
[6 empty] | строительных (ремонтно-строительных, ремонтно-реставрационных) работ |  | монтажных работ | оборудования |  | прочих затрат | всего
1 | 2 | 3 |  |  |  | 4 |  | 5 | 6 |  | 7 | 8
Локальные сметы
1 | 02-01-06 | Замена 1-фазного прибора учета в существующем РЩ (таунхаус). Строительно-монтажные работы |  |  |  | 0,00 |  | 4 645,85 | 22,12 |  | 0,00 | 4 667,97
|  | Итого |  |  |  | 0,00 |  | 4 645,85 | 22,12 |  | 0,00 | 4 667,97
Временные здания и сооружения
2 | Приказ Минстроя №332 от 19.06.2020 Приложение 1, т.1 | Временные здания и сооружения K=0% |  |  |  | 0,00 |  | 0,00 | 0,00 |  | 0,00 | 0,00
|  | Итого |  |  |  | 0,00 |  | 4 645,85 | 22,12 |  | 0,00 | 4 667,97
Прочие работы и затраты
3 | Приказ №325 от 25.05.2021 | Дополнительные затраты при производстве работ в зимнее время K=0% |  |  |  | 0,00 |  | 0,00 | 0,00 |  | 0,00 | 0,00
|  | Итого |  |  |  | 0,00 |  | 4 645,85 | 22,12 |  | 0,00 | 4 667,97
Резерв средств на непредвиденные работы и затраты
|  | Итого |  |  |  | 0,00 |  | 4 645,85 | 22,12 |  | 0,00 | 4 667,97
Налоги
|  | Итого |  |  |  | 0,00 |  | 4 645,85 | 22,12 |  | 0,00 | 4 667,97
|  | ВСЕГО: |  |  |  | 0,00 |  | 4 645,85 | 22,12 |  | 0,00 | 4 667,97
в том числе:
|  | ОТ | [9 empty] | 1 304,09
|  | ЭМ | [9 empty] | 10,92
|  | ОТм | [9 empty] | 3,46
|  | М | [9 empty] | 1 513,39
|  | Перевозка | [9 empty] | 0,00
|  | НР | [9 empty] | 1 197,64
|  | СП | [9 empty] | 616,36
|  | оборудование | [9 empty] | 22,12
|  | прочие затраты | [9 empty] | 0,00
Главный инженер проекта
[подпись (инициалы, фамилия)]
Начальник |  |  |  |  | отдела
|  |  | (наименование) |  |  |  | [подпись (инициалы, фамилия)]
Составил
[должность, подпись (инициалы, фамилия)]
Проверил
[должность, подпись (инициалы, фамилия)]

## ЛС_1ф. в сущ РЩ 02-01-06_2
Наименование программного продукта | [10 empty] | SmetaWIZARD
Наименование редакции сметных нормативов | [10 empty] | Приказ Минстроя России от 07.02.2025 г. № 69/пр «О внесении изменений в приказ Министерства строительства и жилищно-коммунального хозяйства Российской Федерации от 30 декабря 2021 г. № 1046/пр «Об утверждении сметных нормативов»
Реквизиты приказа Минстроя России об утверждении дополнений и изменений к сметным нормативам | [10 empty] | Приказ Минстроя России от 18.05.2022 № 378/пр, Приказ Минстроя России от 26.08.2022 № 703/пр, Приказ Минстроя России от 26.10.2022 № 905/пр, Приказ Минстроя России от 27.12.2022 № 1133/пр, Приказ Минстроя России от 10.02.2023 № 84/пр, Приказ Минстроя России от 11.05.2023 № 335/пр, Приказ Минстроя России от 02.08.2023 № 551/пр, Приказ Минстроя России от 14.11.2023 № 817/пр, Приказ Минстроя России от 16.02.2024 № 102/пр, Приказ Минстроя России от 13.05.2024 № 323/пр; Приказ Минстроя России от 09.08.2024 № 524/пр; Приказ Минстроя России от 07.11.2024 № 747/пр; Приказ Минстроя России от 07.02.2025 № 69/пр; Приказ Минстроя России от 07.07.2022 № 557/пр; Приказ Минстроя России от 30.01.2024 № 55/пр; Приказ Минстроя России от 02.09.2021 № 636/пр, Приказ Минстроя России от 26.07.2022 № 611/пр; Приказ Минстроя России от 22.04.2022 № 317/пр
Реквизиты письма Минстроя России об индексах изменения сметной стоимости строительства, включаемые в федеральный реестр сметных нормативов и размещаемые в федеральной государственной информационной системе ценообразования в строительстве, подготовленного в соответствии с пунктом 85 Методики расчета индексов изменения сметной стоимости строительства, утвержденной приказом Министерства строительства и жилищно-коммунального хозяйства Российской Федерации от 5 июня 2019 г. № 326/пр | [10 empty] | Письмо Минстроя России от 25.02.2025 № 10314-ИФ/09
Реквизиты нормативного правового акта об утверждении оплаты труда, утверждаемый в соответствии с пунктом 22(1) Правилами мониторинга цен, утвержденными постановлением Правительства Российской Федерации от 23 декабря 2016 г. № 1452 | [10 empty] | Постановление Правительства Ленинградской области от 14.02.2024 № 99
Обоснование принятых текущих цен на строительные ресурсы | [10 empty] | ФГИС ЦС, конъюнктурный анализ
Наименование субъекта Российской Федерации | [10 empty] | Ленинградская область
Наименование зоны субъекта Российской Федерации
(наименование стройки)
Развитие коммерческого учета электроэнергии Ленинградская область, класс напряжения 0,4 кВ
(наименование объекта капитального строительства)
ЛОКАЛЬНЫЙ СМЕТНЫЙ РАСЧЕТ № | [12 empty] | 02-01-06
Замена 1-фазного прибора учета в существующем РЩ (таунхаус). Строительно-монтажные работы
(наименование работ и затрат)
Составлен |  | ресурсно-индексным |  |  |  | методом
Основание
(проектная и (или) иная техническая документация)
Составлен в текущем уровне цен |  |  |  |  | 1 квартал 2025 г.
Сметная стоимость |  |  |  |  | 4 667,97 |  |  |  |  | тыс. руб. |  |  |  | Средства на оплату труда рабочих |  |  |  | 1 304,09 |  |  |  |  | тыс. руб.
в том числе: | [13 empty] | Средства на оплату труда машинистов |  |  |  | 3,46 |  |  |  |  | тыс. руб.
строительных работ |  |  |  |  | 0 |  |  |  |  | тыс. руб. |  |  |  | Нормативные затраты труда рабочих |  |  |  | 1 801,12392 |  |  |  |  | чел.-ч
монтажных работ |  |  |  |  | 4 645,85 |  |  |  |  | тыс. руб. |  |  |  | Нормативные затраты труда машинистов |  |  |  | 5,09232 |  |  |  |  | чел.-ч
оборудования |  |  |  |  | 22,12 |  |  |  |  | тыс. руб.
прочих затрат |  |  |  |  | 0 |  |  |  |  | тыс. руб.
№ п.п. | Обоснование |  | Наименование работ и затрат |  |  |  | Единица измерения | Количество | [7 empty] | Сметная стоимость, руб.
[8 empty] | на единицу измерения |  |  |  | коэффициенты |  |  | всего с учетом коэффициентов | на единицу измерения в базисном уровне цен | индекс |  | на единицу измерения в текущем уровне цен |  | коэффициенты |  |  | всего в текущем уровне цен
Раздел 1. <Раздел>
1 | 2 |  | 3 |  |  |  | 4 | 5 |  |  |  | 6 |  |  | 7 | 8 | 9 |  | 10 |  | 11 |  |  | 12
Монтажные работы
1 | ГЭСНм08-03-600-01 |  | Счетчики, устанавливаемые на готовом основании: однофазные V=1*103 |  |  |  | шт | 103 | [6 empty] | 103
| 421/пр_2020_прил.10_т.3_п.4_гр.3 |  | Производство работ осуществляется в охранной зоне действующей воздушной линии электропередачи, вблизи объектов, находящихся под напряжением, внутри объектов капитального строительства, внутренняя проводка в которых не обесточена, если это приведет к ограничению действий рабочих в соответствии с требованиями техники безопасности (Кот=1,2; Кэм=1,2; Котм=1,2; Кзт=1,2; Кзтм=1,2)
| 1 |  | ОТ (ЗТ) |  |  |  | чел.-ч | [7 empty] | 34,608 | [8 empty] | 14 663,41
| 1-100-42 |  | Средний разряд работы 4,2 |  |  |  | чел.-ч | 0,28 |  |  |  | 1,2 |  |  | 34,608 |  |  |  | 423,7 |  |  |  |  | 14 663,41
| 2 |  | ЭМ | [20 empty] | 2 752,51
|  |  | ОТм (ЗТм) |  |  |  | чел.-ч | [7 empty] | 2,472 | [8 empty] | 1 191,6
| 91.05.05-015 |  | Краны на автомобильном ходу, грузоподъемность 16 т |  |  |  | маш.-ч | 0,01 |  |  |  | 1,2 |  |  | 1,236 |  |  |  | 1 610,43 |  |  |  |  | 1 990,49
| 4-100-060 |  | ОТм (ЗТм) Средний разряд машинистов 6 |  |  |  | чел.-ч | 0,01 |  |  |  | 1,2 |  |  | 1,236 |  |  |  | 552,65 |  |  |  |  | 683,08
| [91.14.02-001] |  | Автомобили бортовые, грузоподъемность до 5 т |  |  |  | маш.-ч | 0,01 |  |  |  | 1,2 |  |  | 1,236 | 477,92 | 1,29 |  | 616,52 |  |  |  |  | 762,02
| 4-100-040 |  | ОТм (ЗТм) Средний разряд машинистов 4 |  |  |  | чел.-ч | 0,01 |  |  |  | 1,2 |  |  | 1,236 |  |  |  | 411,42 |  |  |  |  | 508,52
| 4 |  | М | [20 empty] | 511,79
| [01.7.15.04-0011] |  | Винты стальные с полукруглой головкой, длина 50 мм |  |  |  | т | 0,00003 | [6 empty] | 0,00309 | 127 406 | 1,3 |  | 165 627,8 |  |  |  |  | 511,79
|  |  | Итого прямые затраты | [20 empty] | 19 119,31
1.1 | 421/пр_2020_п.75_пп.а |  | Сметная стоимость вспомогательных ненормируемых материальных ресурсов, не учтенная в сметной норме, 2% |  |  |  | % | 2 | [6 empty] | 2 | [8 empty] | 244,39
|  |  | ФОТ | [20 empty] | 15 855,01
| Пр/812-049.3-1 |  | НР Электротехнические установки на других объектах |  |  |  | % | 97% | [6 empty] | 97% | [8 empty] | 15 379,36
| Пр/774-049.3 |  | СП Электротехнические установки на других объектах |  |  |  | % | 51% | [6 empty] | 51% | [8 empty] | 8 086,06
|  |  | Всего по позиции | [15 empty] | 415,82 |  |  |  |  | 42 829,12
2 | ТЦ_26.51.63.130.89.1.62.05-0015-000_78_7813282805_04.04.2025_01_3.1 |  | Счетчик электроэнергии однофазный "ФОБОС 1" 230В 5(80)А IQOLM(1)-C V=1*103; М=10990/1,2*1,06 |  |  |  | шт. | 103 | [6 empty] | 103 |  |  |  | 9 707,83 |  |  |  |  | 999 906,49
|  |  | Всего по позиции | [20 empty] | 999 906,49
3 | ГЭСНм08-03-526-02 |  | Автомат одно-, двух-, трехполюсный, устанавливаемый на конструкции: на стене или колонне, на ток до 100 А V=1*103 |  |  |  | шт | 103 | [6 empty] | 103
| 421/пр_2020_прил.10_т.3_п.4_гр.3 |  | Производство работ осуществляется в охранной зоне действующей воздушной линии электропередачи, вблизи объектов, находящихся под напряжением, внутри объектов капитального строительства, внутренняя проводка в которых не обесточена, если это приведет к ограничению действий рабочих в соответствии с требованиями техники безопасности (Кот=1,2; Кэм=1,2; Котм=1,2; Кзт=1,2; Кзтм=1,2)
| 1 |  | ОТ (ЗТ) |  |  |  | чел.-ч | [7 empty] | 247,2 | [8 empty] | 100 563,43
| 1-100-39 |  | Средний разряд работы 3,9 |  |  |  | чел.-ч | 2 |  |  |  | 1,2 |  |  | 247,2 |  |  |  | 406,81 |  |  |  |  | 100 563,43
| 2 |  | ЭМ | [20 empty] | 3 615,87
|  |  | ОТм (ЗТм) |  |  |  | чел.-ч | [7 empty] | 2,472 | [8 empty] | 1 191,6
| 91.05.05-015 |  | Краны на автомобильном ходу, грузоподъемность 16 т |  |  |  | маш.-ч | 0,01 |  |  |  | 1,2 |  |  | 1,236 |  |  |  | 1 610,43 |  |  |  |  | 1 990,49
| 4-100-060 |  | ОТм (ЗТм) Средний разряд машинистов 6 |  |  |  | чел.-ч | 0,01 |  |  |  | 1,2 |  |  | 1,236 |  |  |  | 552,65 |  |  |  |  | 683,08
| [91.14.02-001] |  | Автомобили бортовые, грузоподъемность до 5 т |  |  |  | маш.-ч | 0,01 |  |  |  | 1,2 |  |  | 1,236 | 477,92 | 1,29 |  | 616,52 |  |  |  |  | 762,02
| 4-100-040 |  | ОТм (ЗТм) Средний разряд машинистов 4 |  |  |  | чел.-ч | 0,01 |  |  |  | 1,2 |  |  | 1,236 |  |  |  | 411,42 |  |  |  |  | 508,52
| 91.17.04-233 |  | Аппараты сварочные для ручной дуговой сварки, сварочный ток до 350 А |  |  |  | маш.-ч | 0,108 |  |  |  | 1,2 |  |  | 13,3488 |  |  |  | 39,35 |  |  |  |  | 525,28
| 91.21.16-012 |  | Прессы гидравлические с электроприводом |  |  |  | маш.-ч | 0,175 |  |  |  | 1,2 |  |  | 21,63 |  |  |  | 15,63 |  |  |  |  | 338,08
| 4 |  | М | [20 empty] | 51 273,39
| [01.3.01.02-0002] |  | Вазелин технический |  |  |  | кг | 0,009 | [6 empty] | 0,927 | 150,04 | 1,65 |  | 247,57 |  |  |  |  | 229,5
| [01.7.02.09-0002] |  | Шпагат бумажный, диаметр 2,5 мм |  |  |  | кг | 0,004 | [6 empty] | 0,412 | 187,38 | 0,98 |  | 183,63 |  |  |  |  | 75,66
| 01.7.03.04-0001 |  | Электроэнергия |  |  |  | кВт-ч | 0,0208 | [6 empty] | 2,1424 |  |  |  | 8,45 |  |  |  |  | 18,1
| [01.7.06.05-0041] |  | Ленты изоляционные хлопчатобумажные прорезиненные для электромонтажных и ремонтных работ, цвет черный, ширина 20 мм, толщина 0,35 мм |  |  |  | м | 3 | [6 empty] | 309 | 5,87 | 0,98 |  | 5,75 |  |  |  |  | 1 776,75
| [01.7.11.07-0227] |  | Электроды сварочные для сварки низколегированных и углеродистых сталей УОНИ 13/45, Э42А, диаметр 4-5 мм |  |  |  | кг | 0,07 | [6 empty] | 7,21 | 155,63 | 1,01 |  | 157,19 |  |  |  |  | 1 133,34
| [01.7.15.03-0042] |  | Болты с гайками и шайбами строительные |  |  |  | кг | 0,38 | [6 empty] | 39,14 | 174,93 | 1,18 |  | 206,42 |  |  |  |  | 8 079,28
| [01.7.15.07-0014] |  | Дюбели распорные полипропиленовые |  |  |  | 100 шт | 0,014 | [6 empty] | 1,442 | 41,71 | 1,3 |  | 54,22 |  |  |  |  | 78,19
| [01.7.20.04-0005] |  | Нитки швейные армированные |  |  |  | кг | 0,002 | [6 empty] | 0,206 | 395,65 | 1,46 |  | 577,65 |  |  |  |  | 119
| [07.2.07.04-0007] |  | Конструкции стальные индивидуального изготовления из сортового проката |  |  |  | т | 0,002 | [6 empty] | 0,206 | 105 278,81 | 1,26 |  | 132 651,3 |  |  |  |  | 27 326,17
| [14.4.02.04-0142] |  | Краска масляная МА-0115, мумия, сурик железный |  |  |  | кг | 0,047 | [6 empty] | 4,841 | 79,88 | 1,48 |  | 118,22 |  |  |  |  | 572,3
| [14.4.03.06-0001] |  | Лак электроизоляционный МЛ-92 |  |  |  | кг | 0,014 | [6 empty] | 1,442 | 157,44 | 1,26 |  | 198,37 |  |  |  |  | 286,05
| [20.1.02.23-0082] |  | Перемычки гибкие, тип ПГС-50 |  |  |  | 10 шт | 0,1 | [6 empty] | 10,3 | 944,69 | 1,19 |  | 1 124,18 |  |  |  |  | 11 579,05
|  |  | Итого прямые затраты | [20 empty] | 156 644,29
3.1 | 421/пр_2020_п.75_пп.а |  | Сметная стоимость вспомогательных ненормируемых материальных ресурсов, не учтенная в сметной норме, 2% |  |  |  | % | 2 | [6 empty] | 2 | [8 empty] | 1 676,06
|  |  | ФОТ | [20 empty] | 101 755,03
| Пр/812-049.3-1 |  | НР Электротехнические установки на других объектах |  |  |  | % | 97% | [6 empty] | 97% | [8 empty] | 98 702,38
| Пр/774-049.3 |  | СП Электротехнические установки на других объектах |  |  |  | % | 51% | [6 empty] | 51% | [8 empty] | 51 895,07
|  |  | Всего по позиции | [15 empty] | 2 999,2 |  |  |  |  | 308 917,8
4 | [62.1.01.09-1063] |  | Выключатель автоматический 1P, 32 А, 4,5 кА, характеристика B V=1*103 |  |  |  | шт | 103 | [6 empty] | 103 | 132,64 | 1,15 |  | 152,54 |  |  |  |  | 15 711,62
|  |  | Всего по позиции | [20 empty] | 15 711,62
5 | ГЭСНм08-03-574-02 |  | Разводка по устройствам и подключение жил кабелей или проводов сечением: до 16 мм2 V=(6*103)/100 |  |  |  | 100 шт | 6,18 | [6 empty] | 6,18
| 421/пр_2020_прил.10_т.3_п.4_гр.3 |  | Производство работ осуществляется в охранной зоне действующей воздушной линии электропередачи, вблизи объектов, находящихся под напряжением, внутри объектов капитального строительства, внутренняя проводка в которых не обесточена, если это приведет к ограничению действий рабочих в соответствии с требованиями техники безопасности (Кот=1,2; Кэм=1,2; Котм=1,2; Кзт=1,2; Кзтм=1,2)
| 1 |  | ОТ (ЗТ) |  |  |  | чел.-ч | [7 empty] | 221,51592 | [8 empty] | 93 856,3
| 1-100-42 |  | Средний разряд работы 4,2 |  |  |  | чел.-ч | 29,87 |  |  |  | 1,2 |  |  | 221,51592 |  |  |  | 423,7 |  |  |  |  | 93 856,3
| 2 |  | ЭМ | [20 empty] | 1 386,86
|  |  | ОТм (ЗТм) |  |  |  | чел.-ч | [7 empty] | 0,14832 | [8 empty] | 71,49
| 91.05.05-015 |  | Краны на автомобильном ходу, грузоподъемность 16 т |  |  |  | маш.-ч | 0,01 |  |  |  | 1,2 |  |  | 0,07416 |  |  |  | 1 610,43 |  |  |  |  | 119,43
| 4-100-060 |  | ОТм (ЗТм) Средний разряд машинистов 6 |  |  |  | чел.-ч | 0,01 |  |  |  | 1,2 |  |  | 0,07416 |  |  |  | 552,65 |  |  |  |  | 40,98
| [91.14.02-001] |  | Автомобили бортовые, грузоподъемность до 5 т |  |  |  | маш.-ч | 0,01 |  |  |  | 1,2 |  |  | 0,07416 | 477,92 | 1,29 |  | 616,52 |  |  |  |  | 45,72
| 4-100-040 |  | ОТм (ЗТм) Средний разряд машинистов 4 |  |  |  | чел.-ч | 0,01 |  |  |  | 1,2 |  |  | 0,07416 |  |  |  | 411,42 |  |  |  |  | 30,51
| 91.21.16-012 |  | Прессы гидравлические с электроприводом |  |  |  | маш.-ч | 10,54 |  |  |  | 1,2 |  |  | 78,16464 |  |  |  | 15,63 |  |  |  |  | 1 221,71
| 4 |  | М | [20 empty] | 7 851,71
| [01.3.01.02-0002] |  | Вазелин технический |  |  |  | кг | 0,1 | [6 empty] | 0,618 | 150,04 | 1,65 |  | 247,57 |  |  |  |  | 153
| [01.7.02.09-0002] |  | Шпагат бумажный, диаметр 2,5 мм |  |  |  | кг | 0,05 | [6 empty] | 0,309 | 187,38 | 0,98 |  | 183,63 |  |  |  |  | 56,74
| [01.7.06.05-0041] |  | Ленты изоляционные хлопчатобумажные прорезиненные для электромонтажных и ремонтных работ, цвет черный, ширина 20 мм, толщина 0,35 мм |  |  |  | м | 33,33 | [6 empty] | 205,9794 | 5,87 | 0,98 |  | 5,75 |  |  |  |  | 1 184,38
| [01.7.06.07-0002] |  | Ленты монтажные из пластмассы для бандажирования проводов, скрепляются пластмассовыми кнопками, ширина 10 мм |  |  |  | 10 м | 1 | [6 empty] | 6,18 | 37,71 | 1,52 |  | 57,32 |  |  |  |  | 354,24
| [01.7.15.03-0042] |  | Болты с гайками и шайбами строительные |  |  |  | кг | 1,24 | [6 empty] | 7,6632 | 174,93 | 1,18 |  | 206,42 |  |  |  |  | 1 581,84
| [01.7.20.04-0005] |  | Нитки швейные армированные |  |  |  | кг | 0,02 | [6 empty] | 0,1236 | 395,65 | 1,46 |  | 577,65 |  |  |  |  | 71,4
| [14.4.03.17-0101] |  | Лак КФ-965 |  |  |  | т | 0,0002 | [6 empty] | 0,001236 | 308 849,7 | 1,26 |  | 389 150,62 |  |  |  |  | 480,99
| [25.2.01.01-0001] |  | Бирки-оконцеватели маркировочные А671 |  |  |  | 100 шт | 1,02 | [6 empty] | 6,3036 | 655,9 | 0,96 |  | 629,66 |  |  |  |  | 3 969,12
|  |  | Итого прямые затраты | [20 empty] | 103 166,36
5.1 | 421/пр_2020_п.75_пп.а |  | Сметная стоимость вспомогательных ненормируемых материальных ресурсов, не учтенная в сметной норме, 2% |  |  |  | % | 2 | [6 empty] | 2 | [8 empty] | 1 564,27
|  |  | ФОТ | [20 empty] | 93 927,79
| Пр/812-049.3-1 |  | НР Электротехнические установки на других объектах |  |  |  | % | 97% | [6 empty] | 97% | [8 empty] | 91 109,96
| Пр/774-049.3 |  | СП Электротехнические установки на других объектах |  |  |  | % | 51% | [6 empty] | 51% | [8 empty] | 47 903,17
|  |  | Всего по позиции | [15 empty] | 39 440,74 |  |  |  |  | 243 743,76
6 | ГЭСНм10-03-056-01 |  | Настройка канала связи по подготовленным линейным трактам, канал связи между двумя оконечными станциями при количестве пунктов транзита между ними: 0 V=1*103 |  |  |  | канал | 103 | [6 empty] | 103
| 421/пр_2020_прил.10_т.3_п.4_гр.3 |  | Производство работ осуществляется в охранной зоне действующей воздушной линии электропередачи, вблизи объектов, находящихся под напряжением, внутри объектов капитального строительства, внутренняя проводка в которых не обесточена, если это приведет к ограничению действий рабочих в соответствии с требованиями техники безопасности (Кот=1,2; Кэм=1,2; Котм=1,2; Кзт=1,2; Кзтм=1,2)
| 1 |  | ОТ (ЗТ) |  |  |  | чел.-ч | [7 empty] | 1 297,8 | [8 empty] | 717 229,17
| 1-100-60 |  | Средний разряд работы 6,0 |  |  |  | чел.-ч | 10,5 |  |  |  | 1,2 |  |  | 1 297,8 |  |  |  | 552,65 |  |  |  |  | 717 229,17
|  |  | Итого прямые затраты | [20 empty] | 717 229,17
6.1 | 421/пр_2020_п.75_пп.а |  | Сметная стоимость вспомогательных ненормируемых материальных ресурсов, не учтенная в сметной норме, 2% |  |  |  | % | 2 | [6 empty] | 2 | [8 empty] | 11 953,82
|  |  | ФОТ | [20 empty] | 717 229,17
| Пр/812-051.1-1 |  | НР Оборудование связи: прокладка и монтаж сетей связи |  |  |  | % | 90% | [6 empty] | 90% | [8 empty] | 645 506,25
| Пр/774-051.1 |  | СП Оборудование связи: прокладка и монтаж сетей связи |  |  |  | % | 46% | [6 empty] | 46% | [8 empty] | 329 925,42
|  |  | Всего по позиции | [15 empty] | 16 549,66 |  |  |  |  | 1 704 614,66
|  |  | Итого прямые затраты по разделу 1. <Раздел> | [20 empty] | 2 011 504,16
в том числе
|  |  | оплата труда (ОТ) | [20 empty] | 926 312,31
|  |  | эксплуатация машин и механизмов | [20 empty] | 7 755,24
|  |  | оплата труда машинистов (ОТм) | [20 empty] | 2 454,69
|  |  | материальные ресурсы | [20 empty] | 1 074 981,92
|  |  | перевозка | [20 empty] | 0
|  |  | Итого ФОТ (справочно) | [20 empty] | 928 767
|  |  | Итого накладные расходы | [20 empty] | 850 697,95
|  |  | Итого сметная прибыль | [20 empty] | 437 809,72
|  |  | Итого оборудование | [20 empty] | 15 711,62
|  |  | Итого прочие затраты | [20 empty] | 0
|  |  | Итого по разделу 1. <Раздел> | [20 empty] | 3 315 723,45
в том числе
|  |  | материальные ресурсы, отсутствующие в ФРСН | [20 empty] | 0
|  |  | оборудование, отсутствующее в ФРСН | [20 empty] | 0
справочно
|  |  | затраты труда рабочих | [20 empty] | 1 801,12392
|  |  | затраты труда машинистов | [20 empty] | 5,09232
ИТОГИ ПО СМЕТЕ
|  |  |  | ВСЕГО монтажные работы | [17 empty] | 3 300 011,83
в том числе
|  |  |  | Всего прямые затраты | [17 empty] | 2 011 504,16
в том числе
|  |  |  | оплата труда (ОТ) | [17 empty] | 926 312,31
|  |  |  | эксплуатация машин и механизмов | [17 empty] | 7 755,24
|  |  |  | оплата труда машинистов (ОТм) | [17 empty] | 2 454,69
|  |  |  | материальные ресурсы | [17 empty] | 1 074 981,92
|  |  |  | Всего ФОТ (справочно) | [17 empty] | 928 767
|  |  |  | Всего накладные расходы | [17 empty] | 850 697,95
|  |  |  | Всего сметная прибыль | [17 empty] | 437 809,72
|  |  |  | ВСЕГО оборудование | [17 empty] | 15 711,62
|  |  |  | ВСЕГО по смете | [17 empty] | 3 315 723,45
|  |  |  | Индекс-дефлятор (единый; по составляющим) 2025/2026/2027/2028/2029/2030/2031 |  |  |  |  | 1,078*1,053*1,044*1,044*1,044*1,044*1,044 | [10 empty] | 1,407828086944597334016 |  | 4 667 968,6
|  |  |  | Итого | [17 empty] | 4 667 968,6
в том числе
|  |  |  | Всего прямые затраты | [17 empty] | 2 831 852,05
в том числе
|  |  |  | оплата труда (ОТ) | [17 empty] | 1 304 088,49
|  |  |  | эксплуатация машин и механизмов | [17 empty] | 10 918,04
|  |  |  | оплата труда машинистов (ОТм) | [17 empty] | 3 455,78
|  |  |  | материальные ресурсы | [17 empty] | 1 513 389,74
|  |  |  | перевозка | [17 empty] | 0
|  |  |  | Всего ФОТ (справочно) | [17 empty] | 1 307 544,27
|  |  |  | Всего накладные расходы | [17 empty] | 1 197 636,47
|  |  |  | Всего сметная прибыль | [17 empty] | 616 360,82
|  |  |  | Всего оборудование | [17 empty] | 22 119,26
|  |  |  | Всего прочие затраты | [17 empty] | 0
Справочно
|  |  |  | материальные ресурсы, отсутствующие в ФРСН | [17 empty] | 0
|  |  |  | оборудование, отсутствующее в ФРСН | [17 empty] | 0
|  |  |  | затраты труда рабочих | [17 empty] | 1 801,12392
|  |  |  | затраты труда машинистов | [17 empty] | 5,09232
Составил:
[должность, подпись (инициалы, фамилия)]
Проверил:
[должность, подпись (инициалы, фамилия)]

## Объектная смета_35
(наименование стройки)
Замена 1-фазного прибора учета в существующем РЩ (таунхаус)
(наименование объекта капитального строительства)
ОБЪЕКТНЫЙ СМЕТНЫЙ РАСЧЕТ № | [6 empty] | ОС-09-05
Замена 1-фазного прибора учета в существующем РЩ (таунхаус)
Основание
(проектная и (или) иная техническая документация)
Сметная стоимость |  |  |  | 540,79 | [5 empty] | тыс. руб.
Расчетный измеритель объекта капитального строительства |  |  |  | 0
|  |  |  | (количество) | [5 empty] | (измеритель)
Показатель единичной стоимости на расчетный измеритель объекта капитального строительства |  |  |  | 540,79 | [5 empty] | тыс. руб.
Составлен в текущем уровне цен |  |  |  | 1 квартал 2025 г.
№ п/п | Обоснование | Наименование локальных сметных расчетов (смет), затрат |  |  |  | Сметная стоимость, тыс. руб.
[6 empty] | строительных (ремонтно-строительных, ремонтно-реставрационных) работ |  | монтажных работ | оборудования |  | прочих затрат | всего
1 | 2 | 3 |  |  |  | 4 |  | 5 | 6 |  | 7 | 8
Локальные сметы
1 | 09-01-05 | Замена 1-фазного прибора учета в существующем РЩ (таунхаус). Строительно-монтажные работы |  |  |  | 0,00 |  | 0,00 | 0,00 |  | 540,79 | 540,79
|  | Итого |  |  |  | 0,00 |  | 0,00 | 0,00 |  | 540,79 | 540,79
Временные здания и сооружения
2 | Приказ Минстроя №332 от 19.06.2020 Приложение 1, т.1 | Временные здания и сооружения K=0% |  |  |  | 0,00 |  | 0,00 | 0,00 |  | 0,00 | 0,00
|  | Итого |  |  |  | 0,00 |  | 0,00 | 0,00 |  | 540,79 | 540,79
Прочие работы и затраты
3 | Приказ №325 от 25.05.2021 | Дополнительные затраты при производстве работ в зимнее время K=0% |  |  |  | 0,00 |  | 0,00 | 0,00 |  | 0,00 | 0,00
|  | Итого |  |  |  | 0,00 |  | 0,00 | 0,00 |  | 540,79 | 540,79
Резерв средств на непредвиденные работы и затраты
|  | Итого |  |  |  | 0,00 |  | 0,00 | 0,00 |  | 540,79 | 540,79
Налоги
|  | Итого |  |  |  | 0,00 |  | 0,00 | 0,00 |  | 540,79 | 540,79
|  | ВСЕГО: |  |  |  | 0,00 |  | 0,00 | 0,00 |  | 540,79 | 540,79
в том числе:
|  | ОТ | [9 empty] | 257,52
|  | ЭМ | [9 empty] | 0,00
|  | ОТм | [9 empty] | 0,00
|  | М | [9 empty] | 0,00
|  | Перевозка | [9 empty] | 0,00
|  | НР | [9 empty] | 190,56
|  | СП | [9 empty] | 92,71
|  | оборудование | [9 empty] | 0,00
|  | прочие затраты | [9 empty] | 0,00
Главный инженер проекта
[подпись (инициалы, фамилия)]
Начальник |  |  |  |  | отдела
|  |  | (наименование) |  |  |  | [подпись (инициалы, фамилия)]
Составил
[должность, подпись (инициалы, фамилия)]
Проверил
[должность, подпись (инициалы, фамилия)]

## ЛС_1ф. в сущ РЩ 09-01-05_2
Наименование программного продукта | [11 empty] | SmetaWIZARD
Наименование редакции сметных нормативов | [11 empty] | Приказ Минстроя России от 07.02.2025 г. № 69/пр «О внесении изменений в приказ Министерства строительства и жилищно-коммунального хозяйства Российской Федерации от 30 декабря 2021 г. № 1046/пр «Об утверждении сметных нормативов»
Реквизиты приказа Минстроя России об утверждении дополнений и изменений к сметным нормативам | [11 empty] | Приказ Минстроя России от 18.05.2022 № 378/пр, Приказ Минстроя России от 26.08.2022 № 703/пр, Приказ Минстроя России от 26.10.2022 № 905/пр, Приказ Минстроя России от 27.12.2022 № 1133/пр, Приказ Минстроя России от 10.02.2023 № 84/пр, Приказ Минстроя России от 11.05.2023 № 335/пр, Приказ Минстроя России от 02.08.2023 № 551/пр, Приказ Минстроя России от 14.11.2023 № 817/пр, Приказ Минстроя России от 16.02.2024 № 102/пр, Приказ Минстроя России от 13.05.2024 № 323/пр; Приказ Минстроя России от 09.08.2024 № 524/пр; Приказ Минстроя России от 07.11.2024 № 747/пр; Приказ Минстроя России от 07.02.2025 № 69/пр; Приказ Минстроя России от 07.07.2022 № 557/пр; Приказ Минстроя России от 30.01.2024 № 55/пр; Приказ Минстроя России от 02.09.2021 № 636/пр, Приказ Минстроя России от 26.07.2022 № 611/пр; Приказ Минстроя России от 22.04.2022 № 317/пр
Реквизиты письма Минстроя России об индексах изменения сметной стоимости строительства, включаемые в федеральный реестр сметных нормативов и размещаемые в федеральной государственной информационной системе ценообразования в строительстве, подготовленного в соответствии с пунктом 85 Методики расчета индексов изменения сметной стоимости строительства, утвержденной приказом Министерства строительства и жилищно-коммунального хозяйства Российской Федерации от 5 июня 2019 г. № 326/пр | [11 empty] | Письмо Минстроя России от 25.02.2025 № 10314-ИФ/09
Реквизиты нормативного правового акта об утверждении оплаты труда, утверждаемый в соответствии с пунктом 22(1) Правилами мониторинга цен, утвержденными постановлением Правительства Российской Федерации от 23 декабря 2016 г. № 1452 | [11 empty] | Постановление Правительства Ленинградской области от 14.02.2024 № 99
Обоснование принятых текущих цен на строительные ресурсы | [11 empty] | ФГИС ЦС, конъюнктурный анализ
Наименование субъекта Российской Федерации | [11 empty] | Ленинградская область
Наименование зоны субъекта Российской Федерации
(наименование стройки)
Развитие коммерческого учета электроэнергии Ленинградская область, класс напряжения 0,4 кВ
(наименование объекта капитального строительства)
ЛОКАЛЬНЫЙ СМЕТНЫЙ РАСЧЕТ № | [13 empty] | 09-01-05
Замена 1-фазного прибора учета в существующем РЩ (таунхаус). Строительно-монтажные работы
(наименование работ и затрат)
Составлен |  |  | ресурсно-индексным |  |  |  | методом
Основание
(проектная и (или) иная техническая документация)
Составлен в текущем уровне цен | [5 empty] | 1 квартал 2025 г.
Сметная стоимость | [5 empty] | 540,79 |  |  |  |  | тыс. руб. |  |  |  | Средства на оплату труда рабочих |  |  |  | 257,52 |  |  |  |  | тыс. руб.
в том числе: | [14 empty] | Средства на оплату труда машинистов |  |  |  | 0 |  |  |  |  | тыс. руб.
строительных работ | [5 empty] | 0 |  |  |  |  | тыс. руб. |  |  |  | Нормативные затраты труда рабочих |  |  |  | 341,136 |  |  |  |  | чел.-ч
монтажных работ | [5 empty] | 0 |  |  |  |  | тыс. руб. |  |  |  | Нормативные затраты труда машинистов |  |  |  | 0 |  |  |  |  | чел.-ч
оборудования | [5 empty] | 0 |  |  |  |  | тыс. руб.
прочих затрат | [5 empty] | 540,79 |  |  |  |  | тыс. руб.
№ п.п. | Обоснование |  |  | Наименование работ и затрат |  |  |  | Единица измерения | Количество | [7 empty] | Сметная стоимость, руб.
[9 empty] | на единицу измерения |  |  |  | коэффициенты |  |  | всего с учетом коэффициентов | на единицу измерения в базисном уровне цен | индекс |  | на единицу измерения в текущем уровне цен |  | коэффициенты |  |  | всего в текущем уровне цен
Раздел 1. <Раздел>
1 | 2 |  |  | 3 |  |  |  | 4 | 5 |  |  |  | 6 |  |  | 7 | 8 | 9 |  | 10 |  | 11 |  |  | 12
1 | ГЭСНп02-02-003-01 |  |  | Функциональная настройка специального программного обеспечения АС, количество функций - 1 V=1*103 |  |  |  | шт | 103 | [6 empty] | 103
| 421/пр_2020_прил.10_т.3_п.4_гр.3 |  |  | Производство работ осуществляется в охранной зоне действующей воздушной линии электропередачи, вблизи объектов, находящихся под напряжением, внутри объектов капитального строительства, внутренняя проводка в которых не обесточена, если это приведет к ограничению действий рабочих в соответствии с требованиями техники безопасности (Кот=1,2; Кэм=1,2; Котм=1,2; Кзт=1,2; Кзтм=1,2)
| 1 |  |  | ОТ (ЗТ) |  |  |  | чел.-ч | [7 empty] | 341,136 | [8 empty] | 228 649,3
| 3-200-01 |  |  | Инженер I категории |  |  |  | чел.-ч | 0,9 |  |  |  | 1,2 |  |  | 111,24 |  |  |  | 660,11 |  |  |  |  | 73 430,64
| 3-200-02 |  |  | Инженер II категории |  |  |  | чел.-ч | 0,72 |  |  |  | 1,2 |  |  | 88,992 |  |  |  | 601,78 |  |  |  |  | 53 553,61
| 3-300-01 |  |  | Ведущий инженер |  |  |  | чел.-ч | 1,14 |  |  |  | 1,2 |  |  | 140,904 |  |  |  | 721,52 |  |  |  |  | 101 665,05
|  |  |  | Итого прямые затраты | [20 empty] | 228 649,3
|  |  |  | ФОТ | [20 empty] | 228 649,3
| Пр/812-083.0-1 |  |  | НР Пусконаладочные работы |  |  |  | % | 74% | [6 empty] | 74% | [8 empty] | 169 200,48
| Пр/774-083.0 |  |  | СП Пусконаладочные работы |  |  |  | % | 36% | [6 empty] | 36% | [8 empty] | 82 313,75
|  |  |  | Всего по позиции | [15 empty] | 4 661,78 |  |  |  |  | 480 163,53
|  |  |  | Итого прямые затраты по разделу 1. <Раздел> | [20 empty] | 228 649,3
в том числе
|  |  |  | оплата труда (ОТ) | [20 empty] | 228 649,3
|  |  |  | эксплуатация машин и механизмов | [20 empty] | 0
|  |  |  | оплата труда машинистов (ОТм) | [20 empty] | 0
|  |  |  | материальные ресурсы | [20 empty] | 0
|  |  |  | перевозка | [20 empty] | 0
|  |  |  | Итого ФОТ (справочно) | [20 empty] | 228 649,3
|  |  |  | Итого накладные расходы | [20 empty] | 169 200,48
|  |  |  | Итого сметная прибыль | [20 empty] | 82 313,75
|  |  |  | Итого оборудование | [20 empty] | 0
|  |  |  | Итого прочие затраты | [20 empty] | 0
|  |  |  | Итого по разделу 1. <Раздел> | [20 empty] | 480 163,53
в том числе
|  |  |  | материальные ресурсы, отсутствующие в ФРСН | [20 empty] | 0
|  |  |  | оборудование, отсутствующее в ФРСН | [20 empty] | 0
справочно
|  |  |  | затраты труда рабочих | [20 empty] | 341,136
|  |  |  | затраты труда машинистов | [20 empty] | 0
ИТОГИ ПО СМЕТЕ
[5 empty] | ВСЕГО прочие затраты | [17 empty] | 384 130,82
в том числе
[5 empty] | прочие работы | [17 empty] | 384 130,82
в том числе
[5 empty] | Всего прямые затраты | [17 empty] | 182 919,44
в том числе
[5 empty] | оплата труда (ОТ) | [17 empty] | 182 919,44
[5 empty] | Всего ФОТ (справочно) | [17 empty] | 182 919,44
[5 empty] | Всего накладные расходы | [17 empty] | 135 360,38
[5 empty] | Всего сметная прибыль | [17 empty] | 65 851
[5 empty] | ВСЕГО по смете | [17 empty] | 480 163,53
[5 empty] | Индекс-дефлятор (единый; по составляющим) 2025/2026/2027/2028/2029/2030/2031 |  |  |  |  | 1,078*1,053*1,044*1,044*1,044*1,044*1,044 | [10 empty] | 1,407828086944597334016 |  | 540 790,16
[5 empty] | Итого | [17 empty] | 540 790,16
в том числе
[5 empty] | Всего прямые затраты | [17 empty] | 257 519,13
в том числе
[5 empty] | оплата труда (ОТ) | [17 empty] | 257 519,13
[5 empty] | эксплуатация машин и механизмов | [17 empty] | 0
[5 empty] | оплата труда машинистов (ОТм) | [17 empty] | 0
[5 empty] | материальные ресурсы | [17 empty] | 0
[5 empty] | перевозка | [17 empty] | 0
[5 empty] | Всего ФОТ (справочно) | [17 empty] | 257 519,13
[5 empty] | Всего накладные расходы | [17 empty] | 190 564,14
[5 empty] | Всего сметная прибыль | [17 empty] | 92 706,89
[5 empty] | Всего оборудование | [17 empty] | 0
[5 empty] | Всего прочие затраты | [17 empty] | 0
Справочно
[5 empty] | материальные ресурсы, отсутствующие в ФРСН | [17 empty] | 0
[5 empty] | оборудование, отсутствующее в ФРСН | [17 empty] | 0
[5 empty] | затраты труда рабочих | [17 empty] | 341,136
[5 empty] | затраты труда машинистов | [17 empty] | 0
[5 empty] | ПНР «вхолостую» | [17 empty] | 384 130,82
в том числе
|  | 421/пр_2020_прил.8_п.2_гр.6 |  |  | Пусконаладочные работы "вхолостую" Автоматизированные системы управления |  |  |  |  | 80% | [12 empty] | 384 130,82
[5 empty] | ПНР «под нагрузкой» | [17 empty] | 96 032,71
в том числе
|  | 421/пр_2020_прил.8_п.2_гр.6 |  |  | Пусконаладочные работы "вхолостую" Автоматизированные системы управления |  |  |  |  | 20% | [12 empty] | 96 032,71
Составил:
[должность, подпись (инициалы, фамилия)]
Проверил:
[должность, подпись (инициалы, фамилия)]