## Сводный сметный расчет
Заказчик
(наименование организации)
Утвержден |  |  |  | 02 сентября 2024 г.
Сводный сметный расчет сметной стоимостью |  |  |  | 23 719,62 | [5 empty] | тыс. руб.
(ссылка на документ об утверждении)
СВОДНЫЙ СМЕТНЫЙ РАСЧЕТ СТОИМОСТИ СТРОИТЕЛЬСТВА № | [11 empty] | 1
Реконструкция участка ВЛ-6 кВ ф.57-07 путем замены на ВЛЗ-6 кВ направлением от опоры 14.1 до новых КТП-1 и КТП-2, строительство ВЛИ-0,4 кВ ф.57-07 по Приозерскому ш. и ул. Заозерная (ориентировочный объем работ: протяженность ВЛ-6 кВ – 1,42 км, монтаж КТП-1 (400 кВА), монтаж КТП-2 (250 кВА) протяженность ВЛИ-0,4 кВ от КТП-1– 1,62 км, протяженность ВЛИ-0,4 кВ от КТП-2– 0,85 км, перенос существующего УО с монтажом участка ВЛИ УО по ВЛИ-0,4 кВ – 0,63 км)
(наименование стройки)
Составлен в текущем уровне цен |  |  |  | 3 квартал 2024 г.
№ п/п | Обоснование | Наименование глав, объектов капитального строительства, работ и затрат |  |  | Сметная стоимость, тыс. руб.
[5 empty] | строительных (ремонтно-строительных, ремонтно-реставрационных) работ |  | монтажных работ |  | оборудования |  | прочих затрат |  | всего
1 | 2 | 3 |  |  | 4 |  | 5 |  | 6 |  | 7 |  | 8
Глава 1. Подготовка территории строительства, реконструкции, капитального ремонта
|  | Итого по главе 1 |  |  | 0 |  | 0 |  | 0 |  | 0 |  | 0
Глава 2. Основные объекты строительства, реконструкции, капитального ремонта
1 | 02-01 | Демонтажные работы ВЛ-6кВ |  |  | 592.4333 |  | 0 |  | 0 |  | 0 |  | 592.4333
2 | 02-02 | Строительство ВЛ 6кВ |  |  | 5718.6417 |  | 55.25 |  | 0 |  | 0 |  | 5773.8917
3 | 02-03 | Строительство КТПН-400кВА |  |  | 356.2083 |  | 1.175 |  | 1832.525 |  | 0 |  | 2189.9083
4 | 02-04 | Строительство КТПН-250кВА |  |  | 356.2083 |  | 1.175 |  | 928.375 |  | 0 |  | 1285.7583
5 | 02-05 | Демонтаж КТПН-100кВА |  |  | 16.0917 |  | 54.8 |  | 0 |  | 0 |  | 70.8917
6 | 02-06 | Строительство ВЛ 0.4 кВ от КТП-1, L=1.42 км |  |  | 2528.375 |  | 1056.0833 |  | 0 |  | 0 |  | 3584.4583
7 | 02-07 | Строительство ВЛ 0.4 кВ от КТП-2, L=0,92 км |  |  | 3301.0667 |  | 689.7583 |  | 0 |  | 0 |  | 3990.825
8 | 02-08 | Демонтажные работы ВЛ-0,4кВ L=2,34 |  |  | 761.2333 |  | 0 |  | 0 |  | 0 |  | 761.2333
|  | Итого по главе 2 |  |  | 13630.2583 |  | 1858.2417 |  | 2760.9 |  | 0 |  | 18249.4
Глава 3. Объекты подсобного и обслуживающего назначения
|  | Итого по главе 3 |  |  | 0 |  | 0 |  | 0 |  | 0 |  | 0
Глава 4. Объекты энергетического хозяйства
|  | Итого по главе 4 |  |  | 0 |  | 0 |  | 0 |  | 0 |  | 0
Глава 5. Объекты транспортного хозяйства и связи
|  | Итого по главе 5 |  |  | 0 |  | 0 |  | 0 |  | 0 |  | 0
Глава 6. Наружные сети и сооружения водоснабжения, водоотведения, теплоснабжения и газоснабжения
|  | Итого по главе 6 |  |  | 0 |  | 0 |  | 0 |  | 0 |  | 0
Глава 7. Благоустройство и озеленение территории
|  | Итого по главе 7 |  |  | 0 |  | 0 |  | 0 |  | 0 |  | 0
|  | Итого по главам 1 - 7 |  |  | 13630.2583 |  | 1858.2417 |  | 2760.9 |  | 0 |  | 18249.4
Глава 8. Временные здания и сооружения
|  | Итого по главе 8 |  |  | 0 |  | 0 |  | 0 |  | 0 |  | 0
|  | Итого по главам 1 - 8 |  |  | 13630.2583 |  | 1858.2417 |  | 2760.9 |  | 0 |  | 18249.4
Глава 9. Прочие работы и затраты
9 | 09-01 | Пусконаладочные работы ВЛ 6кВ |  |  | 0 |  | 0 |  | 0 |  | 184.3917 |  | 184.3917
10 | 09-02 | Пусконаладочные работы КТПН 400кВА |  |  | 0 |  | 0 |  | 0 |  | 111.1583 |  | 111.1583
11 | 09-03 | Пусконаладочные работы КТПН 250кВА |  |  | 0 |  | 0 |  | 0 |  | 111.1583 |  | 111.1583
|  | Итого по главе 9 |  |  | 0 |  | 0 |  | 0 |  | 406.7083 |  | 406.7083
|  | Итого по главам 1 - 9 |  |  | 13630.2583 |  | 1858.2417 |  | 2760.9 |  | 406.7083 |  | 18656.1083
Глава 10. Содержание службы заказчика. Строительный контроль
|  | Итого по главе 10 |  |  | 0 |  | 0 |  | 0 |  | 0 |  | 0
Глава 11. Подготовка эксплуатационных кадров для строящегося объекта капитального строительства
|  | Итого по главе 11 |  |  | 0 |  | 0 |  | 0 |  | 0 |  | 0
Глава 12. Публичный технологический и ценовой аудит, подготовка обоснования инвестиций, осуществляемых в инвестиционный проект по созданию объекта капитального строительства, в отношении которого планируется заключение контракта, предметом которого является одновременно выполнение работ по проектированию, строительству и вводу в эксплуатацию объекта капитального строительства, технологический и ценовой аудит такого обоснования инвестиций, аудит проектной документации, проектные и изыскательские работы
12 | 12-01 | Проектирование КТП 400кВА, КТП 250кВА. Стадия ПД |  |  | 0 |  | 0 |  | 0 |  | 158.8417 |  | 158.8417
13 | 12-02 | Проектирование КТП 400кВА, КТП 250кВА. Стадия РД |  |  | 0 |  | 0 |  | 0 |  | 63.4417 |  | 63.4417
14 | 12-03 | Проектирование ВЛ 6кВ |  |  | 0 |  | 0 |  | 0 |  | 155.75 |  | 155.75
15 | 12-04 | Проектирование ВЛ 0,4кВ L=0,85км |  |  | 0 |  | 0 |  | 0 |  | 117.3917 |  | 117.3917
16 | 12-05 | Проектирование ВЛ 0,4кВ L=1,62км |  |  | 0 |  | 0 |  | 0 |  | 132.6 |  | 132.6
17 | 12-06 | Топографическая съемка |  |  | 0 |  | 0 |  | 0 |  | 482.2167 |  | 482.2167
|  | Итого по главе 12 |  |  | 0 |  | 0 |  | 0 |  | 1110.2417 |  | 1110.2417
|  | Итого по главам 1 - 12 |  |  | 13630.2583 |  | 1858.2417 |  | 2760.9 |  | 1516.95 |  | 19766.35
Резерв средств на непредвиденные работы и затраты
|  | Итого c учетом "Резерв средств на непредвиденные работы и затраты" |  |  | 13630.2583 |  | 1858.2417 |  | 2760.9 |  | 1516.95 |  | 19766.35
|  | Налоги НДС 20% |  |  | 2726.0517 |  | 371.6483 |  | 552.18 |  | 303.39 |  | 3953.27
|  | Итого c учетом "Налоги" |  |  | 16356.31 |  | 2229.89 |  | 3313.08 |  | 1820.34 |  | 23719.62
|  | Всего по сводному сметному расчету стоимости строительства |  |  | 16 356,31 |  | 2 229,89 |  | 3 313,08 |  | 1 820,34 |  | 23 719,62
Руководитель проектной организации
[подпись (инициалы, фамилия)]
Главный инженер проекта
[подпись (инициалы, фамилия)]
Начальник | [5 empty] | отдела
|  |  | (наименование) |  |  |  |  | [подпись (инициалы, фамилия)]
Заказчик
[должность, подпись (инициалы, фамилия)]

## Локальная смета 02-01
Наименование программного продукта | [8 empty] | SmetaWIZARD
Наименование редакции сметных нормативов | [8 empty] | Приказ Минстроя России от 30 декабря 2021 года № 1046/пр; Приказ Минстроя России от 04.08.2020 № 421/пр; Приказ Минстроя России от 21.12.2020 № 812/пр; Приказ Минстроя России от 11.12.2020 № 774/пр
Реквизиты приказа Минстроя России об утверждении дополнений и изменений к сметным нормативам | [8 empty] | Приказ Минстроя России от 18.05.2022 № 378/пр, Приказ Минстроя России от 26.08.2022 № 703/пр, Приказ Минстроя России от 26.10.2022 № 905/пр, Приказ Минстроя России от 27.12.2022 № 1133/пр, Приказ Минстроя России от 10.02.2023 № 84/пр, Приказ Минстроя России от 11.05.2023 № 335/пр, Приказ Минстроя России от 02.08.2023 № 551/пр, Приказ Минстроя России от 14.11.2023 № 817/пр, Приказ Минстроя России от 16.02.2024 № 102/пр, Приказ Минстроя России от 13.05.2024 № 323/пр; Приказ Минстроя России от 09.08.2024 № 524/пр; Приказ Минстроя России от 07.07.2022 № 557/пр; Приказ Минстроя России от 30.01.2024 № 55/пр; Приказ Минстроя России от 02.09.2021 № 636/пр, Приказ Минстроя России от 26.07.2022 № 611/пр; Приказ Минстроя России от 22.04.2022 № 317/пр
Реквизиты письма Минстроя России об индексах изменения сметной стоимости строительства, включаемые в федеральный реестр сметных нормативов и размещаемые в федеральной государственной информационной системе ценообразования в строительстве, подготовленного в соответствии с пунктом 85 Методики расчета индексов изменения сметной стоимости строительства, утвержденной приказом Министерства строительства и жилищно-коммунального хозяйства Российской Федерации от 5 июня 2019 г. № 326/пр | [8 empty] | Письмо Минстроя России от 23.08.2024 № 48886-ИФ/09
Реквизиты нормативного правового акта об утверждении оплаты труда, утверждаемый в соответствии с пунктом 22(1) Правилами мониторинга цен, утвержденными постановлением Правительства Российской Федерации от 23 декабря 2016 г. № 1452 | [8 empty] | Постановление Правительства Ленинградской области от 14.02.2024 № 99
Обоснование принятых текущих цен на строительные ресурсы
Наименование субъекта Российской Федерации | [8 empty] | Ленинградская область
Наименование зоны субъекта Российской Федерации
(наименование стройки)
Реконструкция участка ВЛ-6 кВ ф.57-07 путем замены на ВЛЗ-6 кВ направлением от опоры 14.1 до новых КТП-1 и КТП-2, строительство ВЛИ-0,4 кВ ф.57-07 по Приозерскому ш. и ул. Заозерная (ориентировочный объем работ: протяженность ВЛ-6 кВ – 1,42 км, монтаж КТП-1 (400 кВА), монтаж КТП-2 (250 кВА) протяженность ВЛИ-0,4 кВ от КТП-1– 1,62 км, протяженность ВЛИ-0,4 кВ от КТП-2– 0,85 км, перенос существующего УО с монтажом участка ВЛИ УО по ВЛИ-0,4 кВ – 0,63 км)
(наименование объекта капитального строительства)
ЛОКАЛЬНЫЙ СМЕТНЫЙ РАСЧЕТ № | [10 empty] | 02-01
Демонтажные работы ВЛ-6кВ
(наименование работ и затрат)
Составлен |  | ресурсно-индексным |  |  | методом
Основание
(проектная и (или) иная техническая документация)
Составлен в текущем уровне цен |  |  |  | 3 квартал 2024 г.
Сметная стоимость |  |  |  | 710,92 |  |  |  | тыс. руб. |  |  |  | Средства на оплату труда рабочих |  |  |  | 88,54 |  |  |  | тыс. руб.
в том числе: | [11 empty] | Средства на оплату труда машинистов |  |  |  | 62,13 |  |  |  | тыс. руб.
строительных работ |  |  |  | 710,92 |  |  |  | тыс. руб. |  |  |  | Нормативные затраты труда рабочих |  |  |  | 242,4867 |  |  |  | чел.-ч
монтажных работ |  |  |  | 0 |  |  |  | тыс. руб. |  |  |  | Нормативные затраты труда машинистов |  |  |  | 143,9625 |  |  |  | чел.-ч
оборудования |  |  |  | 0 |  |  |  | тыс. руб.
прочих затрат |  |  |  | 0 |  |  |  | тыс. руб.
№ п.п. | Обоснование |  | Наименование работ и затрат |  |  | Единица измерения | Количество | [6 empty] | Сметная стоимость, руб.
[7 empty] | на единицу измерения |  |  | коэффициенты |  |  | всего с учетом коэффициентов | на единицу измерения в базисном уровне цен | индекс |  | на единицу измерения в текущем уровне цен |  | коэффициенты |  | всего в текущем уровне цен
Раздел 1. Демонтажные работы
1 | 2 |  | 3 |  |  | 4 | 5 |  |  | 6 |  |  | 7 | 8 | 9 |  | 10 |  | 11 |  | 12
1 | ГЭСН33-04-040-01 |  | Демонтаж: 3-х проводов ВЛ 0,38 кВ с одной опоры |  |  | шт | 36 | [5 empty] | 36
| Приказ N 421/пр от 04.08.2020 п.58.б |  | Сметные затраты на работы по капитальному ремонту и реконструкции объектов капитального строительства (Кот=1,15; Кэм=1,25; Котм=1,25; Кзт=1,15; Кзтм=1,25)
| 1 |  | ОТ (ЗТ) |  |  | чел.-ч | [6 empty] | 52,578 | [7 empty] | 18 089,99
| 1-100-28 |  | Средний разряд работы 2,8 |  |  | чел.-ч | 1,27 |  |  | 1,15 |  |  | 52,578 |  |  |  | 344,06 |  |  |  | 18 089,99
| 2 |  | ЭМ | [17 empty] | 9 026,98
|  |  | ОТм (ЗТм) |  |  | чел.-ч | [6 empty] | 18,45 | [7 empty] | 7 270,23
| [91.14.02-001] |  | Автомобили бортовые, грузоподъемность до 5 т |  |  | маш.-ч | 0,06 |  |  | 1,25 |  |  | 2,7 | 477,92 | 1,24 |  | 592,62 |  |  |  | 1 600,07
| 4-100-040 |  | ОТм (ЗТм) Средний разряд машинистов 4 |  |  | чел.-ч | 0,06 |  |  | 1,25 |  |  | 2,7 |  |  |  | 394,05 |  |  |  | 1 063,94
| [91.06.06-011] |  | Автогидроподъемники, высота подъема 12 м |  |  | маш.-ч | 0,35 |  |  | 1,25 |  |  | 15,75 | 346,73 | 1,36 |  | 471,55 |  |  |  | 7 426,91
| 4-100-040 |  | ОТм (ЗТм) Средний разряд машинистов 4 |  |  | чел.-ч | 0,35 |  |  | 1,25 |  |  | 15,75 |  |  |  | 394,05 |  |  |  | 6 206,29
|  |  | Итого прямые затраты | [17 empty] | 34 387,2
|  |  | ФОТ | [17 empty] | 25 360,22
| 812/пр_2020_прил._т._п.27_гр.3 |  | НР Линии электропередачи |  |  | % | 103% | [5 empty] | 103% | [7 empty] | 26 121,03
| 774/пр_2020_прил._т._п.27_гр.3 |  | СП Линии электропередачи |  |  | % | 60% | [5 empty] | 60% | [7 empty] | 15 216,13
|  |  | Всего по позиции | [13 empty] | 2 103,45 |  |  |  | 75 724,36
2 | ГЭСН34-02-035-07 |  | Крепление болтами на установленных железобетонных опорах линий связи траверс стальных: четырехштырных одинарных V=23*2 |  |  | шт | 46 | [5 empty] | 46
| Приказ N 421/пр от 04.08.2020 п.58.б |  | Сметные затраты на работы по капитальному ремонту и реконструкции объектов капитального строительства (Кот=1,15; Кэм=1,25; Котм=1,25; Кзт=1,15; Кзтм=1,25)
| 571/пр_2022_п.83_т.2_п.4_гр.3 |  | Демонтаж (разборка) строительных конструкций, элементов систем и сетей инженерно-технического обеспечения. Металлические, металлокомпозитные, композитные конструкции (Кот=0,7; Кэм=0,7; Котм=0,7; Км=0; Коб=0; Кзт=0,7; Кзтм=0,7)
| 1 |  | ОТ (ЗТ) |  |  | чел.-ч | [6 empty] | 23,6992 | [7 empty] | 8 816,1
| 1-100-35 |  | Средний разряд работы 3,5 |  |  | чел.-ч | 0,64 |  |  | 0,805 |  |  | 23,6992 |  |  |  | 372 |  |  |  | 8 816,1
| 4 |  | М | [17 empty] | 0
| [14.4.02.04-0142] |  | Краска масляная МА-0115, мумия, сурик железный |  |  | кг | 0,05 |  |  | 0 |  |  | 0 | 79,88 | 1,48 |  | 118,22 |  |  |  | 0
| [22.2.02.23-0171] |  | Поковки для конструкций связи, сталь марки 20 |  |  | кг | 1,6 |  |  | 0 |  |  | 0 | 64,13 | 1,11 |  | 71,18 |  |  |  | 0
| [22.2.02.18-0006] |  | Траверса стальная 4-штырная |  |  | шт | 1 |  |  | 0 |  |  | 0 | 1 770,81 | 1,45 |  | 2 567,67 |  |  |  | 0
|  |  | Итого прямые затраты | [17 empty] | 8 816,1
2.1 | 01.7.15.02 |  | Болты, длина до 600 мм |  |  | т | 0,0012 |  |  | 0 |  |  | 0 |  |  |  | 0 |  |  |  | 0
|  |  | ФОТ | [17 empty] | 8 816,1
| 812/пр_2020_прил._т._п.28_гр.3 |  | НР Сооружения связи, радиовещания и телевидения |  |  | % | 98% | [5 empty] | 98% | [7 empty] | 8 639,78
| 774/пр_2020_прил._т._п.28_гр.3 |  | СП Сооружения связи, радиовещания и телевидения |  |  | % | 58% | [5 empty] | 58% | [7 empty] | 5 113,34
|  |  | Всего по позиции | [13 empty] | 490,64 |  |  |  | 22 569,22
3 | ГЭСН33-04-042-04 |  | Демонтаж опор ВЛ 0,38-10 кВ: с приставками одностоечных |  |  | шт | 19 | [5 empty] | 19
| Приказ N 421/пр от 04.08.2020 п.58.б |  | Сметные затраты на работы по капитальному ремонту и реконструкции объектов капитального строительства (Кот=1,15; Кэм=1,25; Котм=1,25; Кзт=1,15; Кзтм=1,25)
| 1 |  | ОТ (ЗТ) |  |  | чел.-ч | [6 empty] | 27,094 | [7 empty] | 10 078,97
| 1-100-35 |  | Средний разряд работы 3,5 |  |  | чел.-ч | 1,24 |  |  | 1,15 |  |  | 27,094 |  |  |  | 372 |  |  |  | 10 078,97
| 2 |  | ЭМ | [17 empty] | 48 365,55
|  |  | ОТм (ЗТм) |  |  | чел.-ч | [6 empty] | 26,125 | [7 empty] | 11 747,41
| [91.14.02-001] |  | Автомобили бортовые, грузоподъемность до 5 т |  |  | маш.-ч | 0,06 |  |  | 1,25 |  |  | 1,425 | 477,92 | 1,24 |  | 592,62 |  |  |  | 844,48
| 4-100-040 |  | ОТм (ЗТм) Средний разряд машинистов 4 |  |  | чел.-ч | 0,06 |  |  | 1,25 |  |  | 1,425 |  |  |  | 394,05 |  |  |  | 561,52
| 91.04.01-031 |  | Машины бурильно-крановые на автомобильном ходу, диаметр бурения до 800 мм, глубина бурения до 5 м |  |  | маш.-ч | 1,04 |  |  | 1,25 |  |  | 24,7 |  |  |  | 1 923,93 |  |  |  | 47 521,07
| 4-100-050 |  | ОТм (ЗТм) Средний разряд машинистов 5 |  |  | чел.-ч | 1,04 |  |  | 1,25 |  |  | 24,7 |  |  |  | 452,87 |  |  |  | 11 185,89
|  |  | Итого прямые затраты | [17 empty] | 70 191,93
|  |  | ФОТ | [17 empty] | 21 826,38
| 812/пр_2020_прил._т._п.27_гр.3 |  | НР Линии электропередачи |  |  | % | 103% | [5 empty] | 103% | [7 empty] | 22 481,17
| 774/пр_2020_прил._т._п.27_гр.3 |  | СП Линии электропередачи |  |  | % | 60% | [5 empty] | 60% | [7 empty] | 13 095,83
|  |  | Всего по позиции | [13 empty] | 5 566,79 |  |  |  | 105 768,93
4 | ГЭСН33-04-042-05 |  | Демонтаж опор ВЛ 0,38-10 кВ: с приставками одностоечных с подкосом |  |  | шт | 10 | [5 empty] | 10
| Приказ N 421/пр от 04.08.2020 п.58.б |  | Сметные затраты на работы по капитальному ремонту и реконструкции объектов капитального строительства (Кот=1,15; Кэм=1,25; Котм=1,25; Кзт=1,15; Кзтм=1,25)
| 1 |  | ОТ (ЗТ) |  |  | чел.-ч | [6 empty] | 30,36 | [7 empty] | 11 293,92
| 1-100-35 |  | Средний разряд работы 3,5 |  |  | чел.-ч | 2,64 |  |  | 1,15 |  |  | 30,36 |  |  |  | 372 |  |  |  | 11 293,92
| 2 |  | ЭМ | [17 empty] | 39 837,7
|  |  | ОТм (ЗТм) |  |  | чел.-ч | [6 empty] | 28,625 | [7 empty] | 12 338,44
| [91.14.02-001] |  | Автомобили бортовые, грузоподъемность до 5 т |  |  | маш.-ч | 0,13 |  |  | 1,25 |  |  | 1,625 | 477,92 | 1,24 |  | 592,62 |  |  |  | 963,01
| 4-100-040 |  | ОТм (ЗТм) Средний разряд машинистов 4 |  |  | чел.-ч | 0,13 |  |  | 1,25 |  |  | 1,625 |  |  |  | 394,05 |  |  |  | 640,33
| 91.04.01-031 |  | Машины бурильно-крановые на автомобильном ходу, диаметр бурения до 800 мм, глубина бурения до 5 м |  |  | маш.-ч | 1,44 |  |  | 1,25 |  |  | 18 |  |  |  | 1 923,93 |  |  |  | 34 630,74
| 4-100-050 |  | ОТм (ЗТм) Средний разряд машинистов 5 |  |  | чел.-ч | 1,44 |  |  | 1,25 |  |  | 18 |  |  |  | 452,87 |  |  |  | 8 151,66
| [91.06.06-011] |  | Автогидроподъемники, высота подъема 12 м |  |  | маш.-ч | 0,72 |  |  | 1,25 |  |  | 9 | 346,73 | 1,36 |  | 471,55 |  |  |  | 4 243,95
| 4-100-040 |  | ОТм (ЗТм) Средний разряд машинистов 4 |  |  | чел.-ч | 0,72 |  |  | 1,25 |  |  | 9 |  |  |  | 394,05 |  |  |  | 3 546,45
|  |  | Итого прямые затраты | [17 empty] | 63 470,06
|  |  | ФОТ | [17 empty] | 23 632,36
| 812/пр_2020_прил._т._п.27_гр.3 |  | НР Линии электропередачи |  |  | % | 103% | [5 empty] | 103% | [7 empty] | 24 341,33
| 774/пр_2020_прил._т._п.27_гр.3 |  | СП Линии электропередачи |  |  | % | 60% | [5 empty] | 60% | [7 empty] | 14 179,42
|  |  | Всего по позиции | [13 empty] | 10 199,08 |  |  |  | 101 990,81
5 | ГЭСН33-04-042-06 |  | Демонтаж опор ВЛ 0,38-10 кВ: с приставками одностоечных с двумя подкосами |  |  | шт | 7 | [5 empty] | 7
| Приказ N 421/пр от 04.08.2020 п.58.б |  | Сметные затраты на работы по капитальному ремонту и реконструкции объектов капитального строительства (Кот=1,15; Кэм=1,25; Котм=1,25; Кзт=1,15; Кзтм=1,25)
| 1 |  | ОТ (ЗТ) |  |  | чел.-ч | [6 empty] | 32,522 | [7 empty] | 12 098,18
| 1-100-35 |  | Средний разряд работы 3,5 |  |  | чел.-ч | 4,04 |  |  | 1,15 |  |  | 32,522 |  |  |  | 372 |  |  |  | 12 098,18
| 2 |  | ЭМ | [17 empty] | 42 862,28
|  |  | ОТм (ЗТм) |  |  | чел.-ч | [6 empty] | 30,8875 | [7 empty] | 13 308,65
| [91.14.02-001] |  | Автомобили бортовые, грузоподъемность до 5 т |  |  | маш.-ч | 0,2 |  |  | 1,25 |  |  | 1,75 | 477,92 | 1,24 |  | 592,62 |  |  |  | 1 037,09
| 4-100-040 |  | ОТм (ЗТм) Средний разряд машинистов 4 |  |  | чел.-ч | 0,2 |  |  | 1,25 |  |  | 1,75 |  |  |  | 394,05 |  |  |  | 689,59
| 91.04.01-031 |  | Машины бурильно-крановые на автомобильном ходу, диаметр бурения до 800 мм, глубина бурения до 5 м |  |  | маш.-ч | 2,21 |  |  | 1,25 |  |  | 19,3375 |  |  |  | 1 923,93 |  |  |  | 37 204
| 4-100-050 |  | ОТм (ЗТм) Средний разряд машинистов 5 |  |  | чел.-ч | 2,21 |  |  | 1,25 |  |  | 19,3375 |  |  |  | 452,87 |  |  |  | 8 757,37
| [91.06.06-011] |  | Автогидроподъемники, высота подъема 12 м |  |  | маш.-ч | 1,12 |  |  | 1,25 |  |  | 9,8 | 346,73 | 1,36 |  | 471,55 |  |  |  | 4 621,19
| 4-100-040 |  | ОТм (ЗТм) Средний разряд машинистов 4 |  |  | чел.-ч | 1,12 |  |  | 1,25 |  |  | 9,8 |  |  |  | 394,05 |  |  |  | 3 861,69
|  |  | Итого прямые затраты | [17 empty] | 68 269,11
|  |  | ФОТ | [17 empty] | 25 406,83
| 812/пр_2020_прил._т._п.27_гр.3 |  | НР Линии электропередачи |  |  | % | 103% | [5 empty] | 103% | [7 empty] | 26 169,03
| 774/пр_2020_прил._т._п.27_гр.3 |  | СП Линии электропередачи |  |  | % | 60% | [5 empty] | 60% | [7 empty] | 15 244,1
|  |  | Всего по позиции | [13 empty] | 15 668,89 |  |  |  | 109 682,24
6 | ГЭСН33-04-016-01 |  | Развозка конструкций и материалов опор ВЛ 0,38-10 кВ по трассе: одностоечных деревянных опор |  |  | шт | 60 | [5 empty] | 60
| Приказ N 421/пр от 04.08.2020 п.58.б |  | Сметные затраты на работы по капитальному ремонту и реконструкции объектов капитального строительства (Кот=1,15; Кэм=1,25; Котм=1,25; Кзт=1,15; Кзтм=1,25)
| 1 |  | ОТ (ЗТ) |  |  | чел.-ч | [6 empty] | 13,8 | [7 empty] | 4 626,31
| 1-100-25 |  | Средний разряд работы 2,5 |  |  | чел.-ч | 0,2 |  |  | 1,15 |  |  | 13,8 |  |  |  | 335,24 |  |  |  | 4 626,31
| 2 |  | ЭМ | [17 empty] | 4 983,25
|  |  | ОТм (ЗТм) |  |  | чел.-ч | [6 empty] | 8,25 | [7 empty] | 3 250,91
| 91.15.01-001 |  | Прицепы тракторные, грузоподъемность до 2 т |  |  | маш.-ч | 0,11 |  |  | 1,25 |  |  | 8,25 |  |  |  | 13,62 |  |  |  | 112,37
| [91.15.03-014] |  | Тракторы на пневмоколесном ходу, мощность 59 кВт (80 л.с.) |  |  | маш.-ч | 0,11 |  |  | 1,25 |  |  | 8,25 | 487,94 | 1,21 |  | 590,41 |  |  |  | 4 870,88
| 4-100-040 |  | ОТм (ЗТм) Средний разряд машинистов 4 |  |  | чел.-ч | 0,11 |  |  | 1,25 |  |  | 8,25 |  |  |  | 394,05 |  |  |  | 3 250,91
|  |  | Итого прямые затраты | [17 empty] | 12 860,47
|  |  | ФОТ | [17 empty] | 7 877,22
| 812/пр_2020_прил._т._п.27_гр.3 |  | НР Линии электропередачи |  |  | % | 103% | [5 empty] | 103% | [7 empty] | 8 113,54
| 774/пр_2020_прил._т._п.27_гр.3 |  | СП Линии электропередачи |  |  | % | 60% | [5 empty] | 60% | [7 empty] | 4 726,33
|  |  | Всего по позиции | [13 empty] | 428,34 |  |  |  | 25 700,34
7 | ГЭСН33-04-016-04 |  | Развозка конструкций и материалов опор ВЛ 0,38-10 кВ по трассе: приставок железобетонных |  |  | шт | 36 | [5 empty] | 36
| Приказ N 421/пр от 04.08.2020 п.58.б |  | Сметные затраты на работы по капитальному ремонту и реконструкции объектов капитального строительства (Кот=1,15; Кэм=1,25; Котм=1,25; Кзт=1,15; Кзтм=1,25)
| 1 |  | ОТ (ЗТ) |  |  | чел.-ч | [6 empty] | 16,974 | [7 empty] | 5 690,36
| 1-100-25 |  | Средний разряд работы 2,5 |  |  | чел.-ч | 0,41 |  |  | 1,15 |  |  | 16,974 |  |  |  | 335,24 |  |  |  | 5 690,36
| 2 |  | ЭМ | [17 empty] | 21 633,48
|  |  | ОТм (ЗТм) |  |  | чел.-ч | [6 empty] | 19,8 | [7 empty] | 9 141,47
| 91.05.05-015 |  | Краны на автомобильном ходу, грузоподъемность 16 т |  |  | маш.-ч | 0,22 |  |  | 1,25 |  |  | 9,9 |  |  |  | 1 581,17 |  |  |  | 15 653,58
| 4-100-060 |  | ОТм (ЗТм) Средний разряд машинистов 6 |  |  | чел.-ч | 0,22 |  |  | 1,25 |  |  | 9,9 |  |  |  | 529,33 |  |  |  | 5 240,37
| 91.15.01-001 |  | Прицепы тракторные, грузоподъемность до 2 т |  |  | маш.-ч | 0,22 |  |  | 1,25 |  |  | 9,9 |  |  |  | 13,62 |  |  |  | 134,84
| [91.15.03-014] |  | Тракторы на пневмоколесном ходу, мощность 59 кВт (80 л.с.) |  |  | маш.-ч | 0,22 |  |  | 1,25 |  |  | 9,9 | 487,94 | 1,21 |  | 590,41 |  |  |  | 5 845,06
| 4-100-040 |  | ОТм (ЗТм) Средний разряд машинистов 4 |  |  | чел.-ч | 0,22 |  |  | 1,25 |  |  | 9,9 |  |  |  | 394,05 |  |  |  | 3 901,1
|  |  | Итого прямые затраты | [17 empty] | 36 465,31
|  |  | ФОТ | [17 empty] | 14 831,83
| 812/пр_2020_прил._т._п.27_гр.3 |  | НР Линии электропередачи |  |  | % | 103% | [5 empty] | 103% | [7 empty] | 15 276,78
| 774/пр_2020_прил._т._п.27_гр.3 |  | СП Линии электропередачи |  |  | % | 60% | [5 empty] | 60% | [7 empty] | 8 899,1
|  |  | Всего по позиции | [13 empty] | 1 684,48 |  |  |  | 60 641,19
8 | ГЭСН33-04-016-05 |  | Развозка конструкций и материалов опор ВЛ 0,38-10 кВ по трассе: материалов оснастки одностоечных опор |  |  | шт | 19 | [5 empty] | 19
| Приказ N 421/пр от 04.08.2020 п.58.б |  | Сметные затраты на работы по капитальному ремонту и реконструкции объектов капитального строительства (Кот=1,15; Кэм=1,25; Котм=1,25; Кзт=1,15; Кзтм=1,25)
| 1 |  | ОТ (ЗТ) |  |  | чел.-ч | [6 empty] | 5,4625 | [7 empty] | 1 831,25
| 1-100-25 |  | Средний разряд работы 2,5 |  |  | чел.-ч | 0,25 |  |  | 1,15 |  |  | 5,4625 |  |  |  | 335,24 |  |  |  | 1 831,25
| 2 |  | ЭМ | [17 empty] | 2 008,4
|  |  | ОТм (ЗТм) |  |  | чел.-ч | [6 empty] | 3,325 | [7 empty] | 1 310,22
| 91.15.01-001 |  | Прицепы тракторные, грузоподъемность до 2 т |  |  | маш.-ч | 0,14 |  |  | 1,25 |  |  | 3,325 |  |  |  | 13,62 |  |  |  | 45,29
| [91.15.03-014] |  | Тракторы на пневмоколесном ходу, мощность 59 кВт (80 л.с.) |  |  | маш.-ч | 0,14 |  |  | 1,25 |  |  | 3,325 | 487,94 | 1,21 |  | 590,41 |  |  |  | 1 963,11
| 4-100-040 |  | ОТм (ЗТм) Средний разряд машинистов 4 |  |  | чел.-ч | 0,14 |  |  | 1,25 |  |  | 3,325 |  |  |  | 394,05 |  |  |  | 1 310,22
|  |  | Итого прямые затраты | [17 empty] | 5 149,87
|  |  | ФОТ | [17 empty] | 3 141,47
| 812/пр_2020_прил._т._п.27_гр.3 |  | НР Линии электропередачи |  |  | % | 103% | [5 empty] | 103% | [7 empty] | 3 235,71
| 774/пр_2020_прил._т._п.27_гр.3 |  | СП Линии электропередачи |  |  | % | 60% | [5 empty] | 60% | [7 empty] | 1 884,88
|  |  | Всего по позиции | [13 empty] | 540,55 |  |  |  | 10 270,46
9 | ГЭСН33-04-016-06 |  | Развозка конструкций и материалов опор ВЛ 0,38-10 кВ по трассе: материалов оснастки сложных опор V=10+7 |  |  | шт | 17 | [5 empty] | 17
| Приказ N 421/пр от 04.08.2020 п.58.б |  | Сметные затраты на работы по капитальному ремонту и реконструкции объектов капитального строительства (Кот=1,15; Кэм=1,25; Котм=1,25; Кзт=1,15; Кзтм=1,25)
| 1 |  | ОТ (ЗТ) |  |  | чел.-ч | [6 empty] | 5,865 | [7 empty] | 1 966,18
| 1-100-25 |  | Средний разряд работы 2,5 |  |  | чел.-ч | 0,3 |  |  | 1,15 |  |  | 5,865 |  |  |  | 335,24 |  |  |  | 1 966,18
| 2 |  | ЭМ | [17 empty] | 2 053,7
|  |  | ОТм (ЗТм) |  |  | чел.-ч | [6 empty] | 3,4 | [7 empty] | 1 339,77
| 91.15.01-001 |  | Прицепы тракторные, грузоподъемность до 2 т |  |  | маш.-ч | 0,16 |  |  | 1,25 |  |  | 3,4 |  |  |  | 13,62 |  |  |  | 46,31
| [91.15.03-014] |  | Тракторы на пневмоколесном ходу, мощность 59 кВт (80 л.с.) |  |  | маш.-ч | 0,16 |  |  | 1,25 |  |  | 3,4 | 487,94 | 1,21 |  | 590,41 |  |  |  | 2 007,39
| 4-100-040 |  | ОТм (ЗТм) Средний разряд машинистов 4 |  |  | чел.-ч | 0,16 |  |  | 1,25 |  |  | 3,4 |  |  |  | 394,05 |  |  |  | 1 339,77
|  |  | Итого прямые затраты | [17 empty] | 5 359,65
|  |  | ФОТ | [17 empty] | 3 305,95
| 812/пр_2020_прил._т._п.27_гр.3 |  | НР Линии электропередачи |  |  | % | 103% | [5 empty] | 103% | [7 empty] | 3 405,13
| 774/пр_2020_прил._т._п.27_гр.3 |  | СП Линии электропередачи |  |  | % | 60% | [5 empty] | 60% | [7 empty] | 1 983,57
|  |  | Всего по позиции | [13 empty] | 632,26 |  |  |  | 10 748,35
10 | ГЭСН33-04-030-03 |  | Демонтаж разъединителей: с помощью механизмов |  |  | компл | 4 | [5 empty] | 4
| Приказ N 421/пр от 04.08.2020 п.58.б |  | Сметные затраты на работы по капитальному ремонту и реконструкции объектов капитального строительства (Кот=1,15; Кэм=1,25; Котм=1,25; Кзт=1,15; Кзтм=1,25)
| 1 |  | ОТ (ЗТ) |  |  | чел.-ч | [6 empty] | 34,132 | [7 empty] | 14 052,14
| 1-100-43 |  | Средний разряд работы 4,3 |  |  | чел.-ч | 7,42 |  |  | 1,15 |  |  | 34,132 |  |  |  | 411,7 |  |  |  | 14 052,14
| 2 |  | ЭМ | [17 empty] | 6 037,44
|  |  | ОТм (ЗТм) |  |  | чел.-ч | [6 empty] | 5,1 | [7 empty] | 2 422,26
| [91.14.02-001] |  | Автомобили бортовые, грузоподъемность до 5 т |  |  | маш.-ч | 0,41 |  |  | 1,25 |  |  | 2,05 | 477,92 | 1,24 |  | 592,62 |  |  |  | 1 214,87
| 4-100-040 |  | ОТм (ЗТм) Средний разряд машинистов 4 |  |  | чел.-ч | 0,41 |  |  | 1,25 |  |  | 2,05 |  |  |  | 394,05 |  |  |  | 807,8
| 91.05.05-015 |  | Краны на автомобильном ходу, грузоподъемность 16 т |  |  | маш.-ч | 0,61 |  |  | 1,25 |  |  | 3,05 |  |  |  | 1 581,17 |  |  |  | 4 822,57
| 4-100-060 |  | ОТм (ЗТм) Средний разряд машинистов 6 |  |  | чел.-ч | 0,61 |  |  | 1,25 |  |  | 3,05 |  |  |  | 529,33 |  |  |  | 1 614,46
| 4 |  | М | [17 empty] | 118,63
| [01.7.20.08-0051] |  | Ветошь хлопчатобумажная цветная |  |  | кг | 0,02 | [5 empty] | 0,08 | 56,11 | 1,46 |  | 81,92 |  |  |  | 6,55
| [01.3.01.06-0051] |  | Смазка солидол жировой Ж |  |  | кг | 0,03 | [5 empty] | 0,12 | 80,02 | 1,67 |  | 133,63 |  |  |  | 16,04
| [14.5.09.11-0102] |  | Уайт-спирит |  |  | кг | 0,12 | [5 empty] | 0,48 | 60,6 | 1,39 |  | 84,23 |  |  |  | 40,43
| [14.4.03.03-0102] |  | Лак битумный БТ-577 |  |  | т | 0,0001 | [5 empty] | 0,0004 | 80 020,98 | 1,24 |  | 99 226,02 |  |  |  | 39,69
| [01.3.01.06-0038] |  | Смазка защитная электросетевая |  |  | кг | 0,01 | [5 empty] | 0,04 | 238,29 | 1,67 |  | 397,94 |  |  |  | 15,92
|  |  | Итого прямые затраты | [17 empty] | 22 630,47
10.1 | [01.7.15.03-0042] |  | Болты с гайками и шайбами строительные |  |  | кг | 0 | [5 empty] | 0 | 174,93 | 1,16 |  | 202,92 |  |  |  | 0
10.2 | 08.3.04.02 |  | Сталь стержневая диаметром до 10 мм |  |  | т | 0 | [5 empty] | 0 |  |  |  | 0 |  |  |  | 0
10.3 | 21.2.01.02 |  | Провода неизолированные для воздушных линий электропередач |  |  | т | 0 | [5 empty] | 0 |  |  |  | 0 |  |  |  | 0
10.4 | 07.2.07.13 |  | Хомуты стальные |  |  | кг | 0 | [5 empty] | 0 |  |  |  | 0 |  |  |  | 0
10.5 | 22.2.02.03 |  | Детали крепления стальные |  |  | кг | 0 | [5 empty] | 0 |  |  |  | 0 |  |  |  | 0
10.6 | 22.2.01.04 |  | Изоляторы линейные штыревые фарфоровые |  |  | шт | 0 | [5 empty] | 0 |  |  |  | 0 |  |  |  | 0
|  |  | ФОТ | [17 empty] | 16 474,4
| 812/пр_2020_прил._т._п.27_гр.3 |  | НР Линии электропередачи |  |  | % | 103% | [5 empty] | 103% | [7 empty] | 16 968,63
| 774/пр_2020_прил._т._п.27_гр.3 |  | СП Линии электропередачи |  |  | % | 60% | [5 empty] | 60% | [7 empty] | 9 884,64
|  |  | Всего по позиции | [13 empty] | 12 370,94 |  |  |  | 49 483,74
11 | 15-1 |  | Погрузка в автотранспортное средство: Металлические конструкции весом до 1 т |  |  | т | 4,6 | [5 empty] | 4,6 |  |  |  | 652,33 |  |  |  | 3 000,72
|  |  | Всего по позиции | [17 empty] | 3 000,72
12 | 07-1 |  | Погрузка в автотранспортное средство: лес круглый V=0,300*60 |  |  | т | 18 | [5 empty] | 18 |  |  |  | 376,32 |  |  |  | 6 773,76
|  |  | Всего по позиции | [17 empty] | 6 773,76
13 | 47-1 |  | Погрузка в автотранспортное средство: мусор строительный с погрузкой вручную |  |  | т | 2,34 | [5 empty] | 2,34 |  |  |  | 944,25 |  |  |  | 2 209,55
|  |  | Всего по позиции | [17 empty] | 2 209,55
14 | 02-15-1-02-0025 |  | Перевозка грузов I класса автомобилями-самосвалами грузоподъемностью до 15 т по дорогам с переходным (булыжным, щебеночным, гравийным) дорожным покрытием на расстояние 25 км V=4,6+18+2,34 |  |  | т | 24,94 | [5 empty] | 24,94 |  |  |  | 315,7 |  |  |  | 7 873,56
|  |  | Всего по позиции | [17 empty] | 7 873,56
|  |  | Итого прямые затраты по разделу 1. Демонтажные работы | [17 empty] | 347 457,76
в том числе
|  |  | оплата труда (ОТ) | [17 empty] | 88 543,4
|  |  | эксплуатация машин и механизмов | [17 empty] | 176 808,78
|  |  | оплата труда машинистов (ОТм) | [17 empty] | 62 129,36
|  |  | материальные ресурсы | [17 empty] | 118,63
|  |  | перевозка | [17 empty] | 19 857,59
|  |  | Итого ФОТ (справочно) | [17 empty] | 150 672,76
|  |  | Итого накладные расходы | [17 empty] | 154 752,13
|  |  | Итого сметная прибыль | [17 empty] | 90 227,34
|  |  | Итого оборудование | [17 empty] | 0
|  |  | Итого прочие затраты | [17 empty] | 0
|  |  | Итого по разделу 1. Демонтажные работы | [17 empty] | 592 437,23
в том числе
|  |  | материальные ресурсы, отсутствующие в ФРСН | [17 empty] | 0
|  |  | оборудование, отсутствующее в ФРСН | [17 empty] | 0
справочно
|  |  | затраты труда рабочих | [17 empty] | 242,4867
|  |  | затраты труда машинистов | [17 empty] | 143,9625
ИТОГИ ПО СМЕТЕ
|  |  | ВСЕГО строительные работы | [17 empty] | 592 437,23
в том числе
|  |  | Всего прямые затраты | [17 empty] | 347 457,76
в том числе
|  |  | оплата труда (ОТ) | [17 empty] | 88 543,4
|  |  | эксплуатация машин и механизмов | [17 empty] | 176 808,78
|  |  | оплата труда машинистов (ОТм) | [17 empty] | 62 129,36
|  |  | материальные ресурсы | [17 empty] | 118,63
|  |  | перевозка | [17 empty] | 19 857,59
|  |  | Всего ФОТ (справочно) | [17 empty] | 150 672,76
|  |  | Всего накладные расходы | [17 empty] | 154 752,13
|  |  | Всего сметная прибыль | [17 empty] | 90 227,34
|  |  | ВСЕГО по смете | [17 empty] | 592 437,23
|  |  | НДС |  |  |  | (592 437,23*20%) = 118 487,45 | [10 empty] | 20% |  |  | 118 487,45
|  |  | Итого | [17 empty] | 710 924,68
в том числе
|  |  | Всего прямые затраты | [17 empty] | 347 457,76
в том числе
|  |  | оплата труда (ОТ) | [17 empty] | 88 543,4
|  |  | эксплуатация машин и механизмов | [17 empty] | 176 808,78
|  |  | оплата труда машинистов (ОТм) | [17 empty] | 62 129,36
|  |  | материальные ресурсы | [17 empty] | 118,63
|  |  | перевозка | [17 empty] | 19 857,59
|  |  | Всего ФОТ (справочно) | [17 empty] | 150 672,76
|  |  | Всего накладные расходы | [17 empty] | 154 752,13
|  |  | Всего сметная прибыль | [17 empty] | 90 227,34
|  |  | Всего оборудование | [17 empty] | 0
|  |  | Всего прочие затраты | [17 empty] | 0
Справочно
|  |  | материальные ресурсы, отсутствующие в ФРСН | [17 empty] | 0
|  |  | оборудование, отсутствующее в ФРСН | [17 empty] | 0
|  |  | затраты труда рабочих | [17 empty] | 242,4867
|  |  | затраты труда машинистов | [17 empty] | 143,9625
Составил:
[должность, подпись (инициалы, фамилия)]
Проверил:
[должность, подпись (инициалы, фамилия)]

## Локальная смета 02-02
Наименование программного продукта | [8 empty] | SmetaWIZARD
Наименование редакции сметных нормативов | [8 empty] | Приказ Минстроя России от 30 декабря 2021 года № 1046/пр; Приказ Минстроя России от 04.08.2020 № 421/пр; Приказ Минстроя России от 21.12.2020 № 812/пр; Приказ Минстроя России от 11.12.2020 № 774/пр
Реквизиты приказа Минстроя России об утверждении дополнений и изменений к сметным нормативам | [8 empty] | Приказ Минстроя России от 18.05.2022 № 378/пр, Приказ Минстроя России от 26.08.2022 № 703/пр, Приказ Минстроя России от 26.10.2022 № 905/пр, Приказ Минстроя России от 27.12.2022 № 1133/пр, Приказ Минстроя России от 10.02.2023 № 84/пр, Приказ Минстроя России от 11.05.2023 № 335/пр, Приказ Минстроя России от 02.08.2023 № 551/пр, Приказ Минстроя России от 14.11.2023 № 817/пр, Приказ Минстроя России от 16.02.2024 № 102/пр, Приказ Минстроя России от 13.05.2024 № 323/пр; Приказ Минстроя России от 09.08.2024 № 524/пр; Приказ Минстроя России от 07.07.2022 № 557/пр; Приказ Минстроя России от 30.01.2024 № 55/пр; Приказ Минстроя России от 02.09.2021 № 636/пр, Приказ Минстроя России от 26.07.2022 № 611/пр; Приказ Минстроя России от 22.04.2022 № 317/пр
Реквизиты письма Минстроя России об индексах изменения сметной стоимости строительства, включаемые в федеральный реестр сметных нормативов и размещаемые в федеральной государственной информационной системе ценообразования в строительстве, подготовленного в соответствии с пунктом 85 Методики расчета индексов изменения сметной стоимости строительства, утвержденной приказом Министерства строительства и жилищно-коммунального хозяйства Российской Федерации от 5 июня 2019 г. № 326/пр | [8 empty] | Письмо Минстроя России от 23.08.2024 № 48886-ИФ/09
Реквизиты нормативного правового акта об утверждении оплаты труда, утверждаемый в соответствии с пунктом 22(1) Правилами мониторинга цен, утвержденными постановлением Правительства Российской Федерации от 23 декабря 2016 г. № 1452 | [8 empty] | Постановление Правительства Ленинградской области от 14.02.2024 № 99
Обоснование принятых текущих цен на строительные ресурсы
Наименование субъекта Российской Федерации | [8 empty] | Ленинградская область
Наименование зоны субъекта Российской Федерации
(наименование стройки)
Реконструкция участка ВЛ-6 кВ ф.57-07 путем замены на ВЛЗ-6 кВ направлением от опоры 14.1 до новых КТП-1 и КТП-2, строительство ВЛИ-0,4 кВ ф.57-07 по Приозерскому ш. и ул. Заозерная (ориентировочный объем работ: протяженность ВЛ-6 кВ – 1,42 км, монтаж КТП-1 (400 кВА), монтаж КТП-2 (250 кВА) протяженность ВЛИ-0,4 кВ от КТП-1– 1,62 км, протяженность ВЛИ-0,4 кВ от КТП-2– 0,85 км, перенос существующего УО с монтажом участка ВЛИ УО по ВЛИ-0,4 кВ – 0,63 км)
(наименование объекта капитального строительства)
ЛОКАЛЬНЫЙ СМЕТНЫЙ РАСЧЕТ № | [10 empty] | 02-02
Строительство ВЛ 6кВ
(наименование работ и затрат)
Составлен |  | ресурсно-индексным |  |  | методом
Основание
(проектная и (или) иная техническая документация)
Составлен в текущем уровне цен |  |  |  | 3 квартал 2024 г.
Сметная стоимость |  |  |  | 6 928,67 |  |  |  | тыс. руб. |  |  |  | Средства на оплату труда рабочих |  |  |  | 601,81 |  |  |  |  | тыс. руб.
в том числе: | [11 empty] | Средства на оплату труда машинистов |  |  |  | 111,99 |  |  |  |  | тыс. руб.
строительных работ |  |  |  | 6 862,37 |  |  |  | тыс. руб. |  |  |  | Нормативные затраты труда рабочих |  |  |  | 1 680,15998 |  |  |  |  | чел.-ч
монтажных работ |  |  |  | 66,3 |  |  |  | тыс. руб. |  |  |  | Нормативные затраты труда машинистов |  |  |  | 270,91335 |  |  |  |  | чел.-ч
оборудования |  |  |  | 0 |  |  |  | тыс. руб.
прочих затрат |  |  |  | 0 |  |  |  | тыс. руб.
№ п.п. | Обоснование |  | Наименование работ и затрат |  |  | Единица измерения | Количество | [6 empty] | Сметная стоимость, руб.
[7 empty] | на единицу измерения |  |  | коэффициенты |  |  | всего с учетом коэффициентов | на единицу измерения в базисном уровне цен | индекс |  | на единицу измерения в текущем уровне цен | коэффициенты | всего в текущем уровне цен
Раздел 1. <Раздел>
1 | 2 |  | 3 |  |  | 4 | 5 |  |  | 6 |  |  | 7 | 8 | 9 |  | 10 | 11 | 12
1 | ГЭСН01-02-119-02 |  | Расчистка площадей от кустарника и мелколесья вручную: при средней поросли V=8 520/100 |  |  | 100 м2 | 85,2 | [5 empty] | 85,2
| Приказ N 421/пр от 04.08.2020 п.58.б |  | Сметные затраты на работы по капитальному ремонту и реконструкции объектов капитального строительства (Кот=1,15; Кэм=1,25; Котм=1,25; Кзт=1,15; Кзтм=1,25)
| 1 |  | ОТ (ЗТ) |  |  | чел.-ч | [6 empty] | 434,0514 | [5 empty] | 151 891,95
| 1-100-30 |  | Средний разряд работы 3,0 |  |  | чел.-ч | 4,43 |  |  | 1,15 |  |  | 434,0514 |  |  |  | 349,94 |  | 151 891,95
|  |  | Итого прямые затраты | [15 empty] | 151 891,95
|  |  | ФОТ | [15 empty] | 151 891,95
| 812/пр_2020_прил._т._п.1.4_гр.3 |  | НР Земляные работы, выполняемые по другим видам работ (подготовительным, сопутствующим, укрепительным) |  |  | % | 89% | [5 empty] | 89% | [5 empty] | 135 183,84
| 774/пр_2020_прил._т._п.1.4_гр.3 |  | СП Земляные работы, выполняемые по другим видам работ (подготовительным, сопутствующим, укрепительным) |  |  | % | 41% | [5 empty] | 41% | [5 empty] | 62 275,7
|  |  | Всего по позиции | [13 empty] | 4 100,37 |  | 349 351,49
2 | ГЭСН01-02-116-07 |  | Сгребание срезанного или выкорчеванного кустарника и мелколесья кустарниковыми граблями на тракторе мощностью 132 кВт (180 л.с.) с перемещением до 20 м, кустарник и мелколесье: густые V=8520/10000 |  |  | га | 0,852 | [5 empty] | 0,852
| Приказ N 421/пр от 04.08.2020 п.58.б |  | Сметные затраты на работы по капитальному ремонту и реконструкции объектов капитального строительства (Кот=1,15; Кэм=1,25; Котм=1,25; Кзт=1,15; Кзтм=1,25)
| 2 |  | ЭМ | [15 empty] | 3 655,43
|  |  | ОТм (ЗТм) |  |  | чел.-ч | [6 empty] | 2,20455 | [5 empty] | 998,37
| [91.15.02-027] |  | Тракторы на гусеничном ходу, мощность 132 кВт (180 л.с.) |  |  | маш.-ч | 2,07 |  |  | 1,25 |  |  | 2,20455 | 1 396,64 | 1,15 |  | 1 606,14 |  | 3 540,82
| 4-100-050 |  | ОТм (ЗТм) Средний разряд машинистов 5 |  |  | чел.-ч | 2,07 |  |  | 1,25 |  |  | 2,20455 |  |  |  | 452,87 |  | 998,37
| [91.12.08-021] |  | Грабли кустарниковые навесные (без трактора) |  |  | маш.-ч | 2,07 |  |  | 1,25 |  |  | 2,20455 | 41,93 | 1,24 |  | 51,99 |  | 114,61
|  |  | Итого прямые затраты | [15 empty] | 4 653,8
|  |  | ФОТ | [15 empty] | 998,37
| 812/пр_2020_прил._т._п.1.4_гр.3 |  | НР Земляные работы, выполняемые по другим видам работ (подготовительным, сопутствующим, укрепительным) |  |  | % | 89% | [5 empty] | 89% | [5 empty] | 888,55
| 774/пр_2020_прил._т._п.1.4_гр.3 |  | СП Земляные работы, выполняемые по другим видам работ (подготовительным, сопутствующим, укрепительным) |  |  | % | 41% | [5 empty] | 41% | [5 empty] | 409,33
|  |  | Всего по позиции | [13 empty] | 6 985,54 |  | 5 951,68
3 | ГЭСН01-02-127-01 |  | Дробление древесно-кустарниковой растительности в щепу самоходным мульчером на гусеничном ходу мощностью 184 кВт (250 л.с.) V=8520/10000 |  |  | га | 0,852 | [5 empty] | 0,852
| Приказ N 421/пр от 04.08.2020 п.58.б |  | Сметные затраты на работы по капитальному ремонту и реконструкции объектов капитального строительства (Кот=1,15; Кэм=1,25; Котм=1,25; Кзт=1,15; Кзтм=1,25)
| 2 |  | ЭМ | [15 empty] | 29 976,37
|  |  | ОТм (ЗТм) |  |  | чел.-ч | [6 empty] | 7,4763 | [5 empty] | 3 957,43
| 91.12.08-514 |  | Мульчеры самоходные на гусеничном ходу, мощность 184 кВт (250 л.с.) |  |  | маш.-ч | 7,02 |  |  | 1,25 |  |  | 7,4763 |  |  |  | 4 009,52 |  | 29 976,37
| 4-100-060 |  | ОТм (ЗТм) Средний разряд машинистов 6 |  |  | чел.-ч | 7,02 |  |  | 1,25 |  |  | 7,4763 |  |  |  | 529,33 |  | 3 957,43
|  |  | Итого прямые затраты | [15 empty] | 33 933,8
|  |  | ФОТ | [15 empty] | 3 957,43
| 812/пр_2020_прил._т._п.1.4_гр.3 |  | НР Земляные работы, выполняемые по другим видам работ (подготовительным, сопутствующим, укрепительным) |  |  | % | 89% | [5 empty] | 89% | [5 empty] | 3 522,11
| 774/пр_2020_прил._т._п.1.4_гр.3 |  | СП Земляные работы, выполняемые по другим видам работ (подготовительным, сопутствующим, укрепительным) |  |  | % | 41% | [5 empty] | 41% | [5 empty] | 1 622,55
|  |  | Всего по позиции | [13 empty] | 45 866,74 |  | 39 078,46
4 | ГЭСН33-04-016-01 |  | Развозка конструкций и материалов опор ВЛ 0,38-10 кВ по трассе: одностоечных деревянных опор |  |  | шт | 66 | [5 empty] | 66
| Приказ N 421/пр от 04.08.2020 п.58.б |  | Сметные затраты на работы по капитальному ремонту и реконструкции объектов капитального строительства (Кот=1,15; Кэм=1,25; Котм=1,25; Кзт=1,15; Кзтм=1,25)
| 1 |  | ОТ (ЗТ) |  |  | чел.-ч | [6 empty] | 15,18 | [5 empty] | 5 088,94
| 1-100-25 |  | Средний разряд работы 2,5 |  |  | чел.-ч | 0,2 |  |  | 1,15 |  |  | 15,18 |  |  |  | 335,24 |  | 5 088,94
| 2 |  | ЭМ | [15 empty] | 5 481,57
|  |  | ОТм (ЗТм) |  |  | чел.-ч | [6 empty] | 9,075 | [5 empty] | 3 576
| 91.15.01-001 |  | Прицепы тракторные, грузоподъемность до 2 т |  |  | маш.-ч | 0,11 |  |  | 1,25 |  |  | 9,075 |  |  |  | 13,62 |  | 123,6
| [91.15.03-014] |  | Тракторы на пневмоколесном ходу, мощность 59 кВт (80 л.с.) |  |  | маш.-ч | 0,11 |  |  | 1,25 |  |  | 9,075 | 487,94 | 1,21 |  | 590,41 |  | 5 357,97
| 4-100-040 |  | ОТм (ЗТм) Средний разряд машинистов 4 |  |  | чел.-ч | 0,11 |  |  | 1,25 |  |  | 9,075 |  |  |  | 394,05 |  | 3 576
|  |  | Итого прямые затраты | [15 empty] | 14 146,51
|  |  | ФОТ | [15 empty] | 8 664,94
| 812/пр_2020_прил._т._п.27_гр.3 |  | НР Линии электропередачи |  |  | % | 103% | [5 empty] | 103% | [5 empty] | 8 924,89
| 774/пр_2020_прил._т._п.27_гр.3 |  | СП Линии электропередачи |  |  | % | 60% | [5 empty] | 60% | [5 empty] | 5 198,96
|  |  | Всего по позиции | [13 empty] | 428,34 |  | 28 270,36
5 | ГЭСН33-04-016-05 |  | Развозка конструкций и материалов опор ВЛ 0,38-10 кВ по трассе: материалов оснастки одностоечных опор |  |  | шт | 13 | [5 empty] | 13
| Приказ N 421/пр от 04.08.2020 п.58.б |  | Сметные затраты на работы по капитальному ремонту и реконструкции объектов капитального строительства (Кот=1,15; Кэм=1,25; Котм=1,25; Кзт=1,15; Кзтм=1,25)
| 1 |  | ОТ (ЗТ) |  |  | чел.-ч | [6 empty] | 3,7375 | [5 empty] | 1 252,96
| 1-100-25 |  | Средний разряд работы 2,5 |  |  | чел.-ч | 0,25 |  |  | 1,15 |  |  | 3,7375 |  |  |  | 335,24 |  | 1 252,96
| 2 |  | ЭМ | [15 empty] | 1 374,17
|  |  | ОТм (ЗТм) |  |  | чел.-ч | [6 empty] | 2,275 | [5 empty] | 896,46
| 91.15.01-001 |  | Прицепы тракторные, грузоподъемность до 2 т |  |  | маш.-ч | 0,14 |  |  | 1,25 |  |  | 2,275 |  |  |  | 13,62 |  | 30,99
| [91.15.03-014] |  | Тракторы на пневмоколесном ходу, мощность 59 кВт (80 л.с.) |  |  | маш.-ч | 0,14 |  |  | 1,25 |  |  | 2,275 | 487,94 | 1,21 |  | 590,41 |  | 1 343,18
| 4-100-040 |  | ОТм (ЗТм) Средний разряд машинистов 4 |  |  | чел.-ч | 0,14 |  |  | 1,25 |  |  | 2,275 |  |  |  | 394,05 |  | 896,46
|  |  | Итого прямые затраты | [15 empty] | 3 523,59
|  |  | ФОТ | [15 empty] | 2 149,42
| 812/пр_2020_прил._т._п.27_гр.3 |  | НР Линии электропередачи |  |  | % | 103% | [5 empty] | 103% | [5 empty] | 2 213,9
| 774/пр_2020_прил._т._п.27_гр.3 |  | СП Линии электропередачи |  |  | % | 60% | [5 empty] | 60% | [5 empty] | 1 289,65
|  |  | Всего по позиции | [13 empty] | 540,55 |  | 7 027,14
6 | ГЭСН33-04-016-06 |  | Развозка конструкций и материалов опор ВЛ 0,38-10 кВ по трассе: материалов оснастки сложных опор V=16+7 |  |  | шт | 23 | [5 empty] | 23
| Приказ N 421/пр от 04.08.2020 п.58.б |  | Сметные затраты на работы по капитальному ремонту и реконструкции объектов капитального строительства (Кот=1,15; Кэм=1,25; Котм=1,25; Кзт=1,15; Кзтм=1,25)
| 1 |  | ОТ (ЗТ) |  |  | чел.-ч | [6 empty] | 7,935 | [5 empty] | 2 660,13
| 1-100-25 |  | Средний разряд работы 2,5 |  |  | чел.-ч | 0,3 |  |  | 1,15 |  |  | 7,935 |  |  |  | 335,24 |  | 2 660,13
| 2 |  | ЭМ | [15 empty] | 2 778,54
|  |  | ОТм (ЗТм) |  |  | чел.-ч | [6 empty] | 4,6 | [5 empty] | 1 812,63
| 91.15.01-001 |  | Прицепы тракторные, грузоподъемность до 2 т |  |  | маш.-ч | 0,16 |  |  | 1,25 |  |  | 4,6 |  |  |  | 13,62 |  | 62,65
| [91.15.03-014] |  | Тракторы на пневмоколесном ходу, мощность 59 кВт (80 л.с.) |  |  | маш.-ч | 0,16 |  |  | 1,25 |  |  | 4,6 | 487,94 | 1,21 |  | 590,41 |  | 2 715,89
| 4-100-040 |  | ОТм (ЗТм) Средний разряд машинистов 4 |  |  | чел.-ч | 0,16 |  |  | 1,25 |  |  | 4,6 |  |  |  | 394,05 |  | 1 812,63
|  |  | Итого прямые затраты | [15 empty] | 7 251,3
|  |  | ФОТ | [15 empty] | 4 472,76
| 812/пр_2020_прил._т._п.27_гр.3 |  | НР Линии электропередачи |  |  | % | 103% | [5 empty] | 103% | [5 empty] | 4 606,94
| 774/пр_2020_прил._т._п.27_гр.3 |  | СП Линии электропередачи |  |  | % | 60% | [5 empty] | 60% | [5 empty] | 2 683,66
|  |  | Всего по позиции | [13 empty] | 632,26 |  | 14 541,9
7 | ГЭСН33-04-001-12 |  | Установка с помощью механизмов деревянных опор ВЛ 0,38-10 кВ из пропитанных деталей с одинарными приставками для совместной подвески проводов: одностоечных |  |  | шт | 13 | [5 empty] | 13
| Приказ N 421/пр от 04.08.2020 п.58.б |  | Сметные затраты на работы по капитальному ремонту и реконструкции объектов капитального строительства (Кот=1,15; Кэм=1,25; Котм=1,25; Кзт=1,15; Кзтм=1,25)
| 1 |  | ОТ (ЗТ) |  |  | чел.-ч | [6 empty] | 117,6565 | [5 empty] | 42 211,62
| 1-100-32 |  | Средний разряд работы 3,2 |  |  | чел.-ч | 7,87 |  |  | 1,15 |  |  | 117,6565 |  |  |  | 358,77 |  | 42 211,62
| 2 |  | ЭМ | [15 empty] | 26 121,93
|  |  | ОТм (ЗТм) |  |  | чел.-ч | [6 empty] | 18,525 | [5 empty] | 7 968,86
| [91.14.02-001] |  | Автомобили бортовые, грузоподъемность до 5 т |  |  | маш.-ч | 0,44 |  |  | 1,25 |  |  | 7,15 | 477,92 | 1,24 |  | 592,62 |  | 4 237,23
| 4-100-040 |  | ОТм (ЗТм) Средний разряд машинистов 4 |  |  | чел.-ч | 0,44 |  |  | 1,25 |  |  | 7,15 |  |  |  | 394,05 |  | 2 817,46
| 91.04.01-031 |  | Машины бурильно-крановые на автомобильном ходу, диаметр бурения до 800 мм, глубина бурения до 5 м |  |  | маш.-ч | 0,7 |  |  | 1,25 |  |  | 11,375 |  |  |  | 1 923,93 |  | 21 884,7
| 4-100-050 |  | ОТм (ЗТм) Средний разряд машинистов 5 |  |  | чел.-ч | 0,7 |  |  | 1,25 |  |  | 11,375 |  |  |  | 452,87 |  | 5 151,4
| 4 |  | М | [15 empty] | 3 999,65
| [01.7.15.03-0042] |  | Болты с гайками и шайбами строительные |  |  | кг | 0 | [5 empty] | 0
| [01.7.15.06-0111] |  | Гвозди строительные |  |  | т | 0,00023 | [5 empty] | 0,00299 | 70 296,2 | 1,19 |  | 83 652,48 |  | 250,12
| [01.7.20.08-0051] |  | Ветошь хлопчатобумажная цветная |  |  | кг | 0,02 | [5 empty] | 0,26 | 56,11 | 1,46 |  | 81,92 |  | 21,3
| [01.3.01.06-0051] |  | Смазка солидол жировой Ж |  |  | кг | 0,03 | [5 empty] | 0,39 | 80,02 | 1,67 |  | 133,63 |  | 52,12
| [14.4.02.04-0182] |  | Краска масляная МА-15, цветная |  |  | т | 0,0004 | [5 empty] | 0,0052 | 61 265,39 | 1,48 |  | 90 672,78 |  | 471,5
| [14.5.06.03-0002] |  | Паста антисептическая |  |  | т | 0,0006 | [5 empty] | 0,0078 | 98 039,57 | 1,32 |  | 129 412,23 |  | 1 009,42
| [14.4.03.03-0102] |  | Лак битумный БТ-577 |  |  | т | 0,00001 | [5 empty] | 0,00013 | 80 020,98 | 1,24 |  | 99 226,02 |  | 12,9
| [14.4.03.04-0001] |  | Лак каменноугольный, марка А |  |  | т | 0,0006 | [5 empty] | 0,0078 | 40 917,44 | 1,24 |  | 50 737,63 |  | 395,75
| [08.3.03.04-0051] |  | Проволока черная, диаметр 6,0-6,3 мм |  |  | т | 0 | [5 empty] | 0
| [20.2.02.04-0006] |  | Колпачки полиэтиленовые К-6 |  |  | 100 шт | 0,12 | [5 empty] | 1,56 | 1 031,73 | 1,11 |  | 1 145,22 |  | 1 786,54
|  |  | Итого прямые затраты | [15 empty] | 80 302,06
7.1 | [01.7.15.03-0042] |  | Болты с гайками и шайбами строительные |  |  | кг | 1 | [5 empty] | 13 | 174,93 | 1,16 |  | 202,92 |  | 2 637,96
7.2 | 07.1.04.02 |  | Детали крепления стальные |  |  | кг | 0 | [5 empty] | 0 |  |  |  | 0 |  | 0
7.3 | [08.3.03.04-0051] |  | Проволока черная, диаметр 6,0-6,3 мм |  |  | т | 0,001 | [5 empty] | 0,013 | 78 619,9 | 1,08 |  | 84 909,49 |  | 1 103,82
7.4 | 22.2.01.04 |  | Изоляторы штыревые |  |  | шт | 0 | [5 empty] | 0 |  |  |  | 0 |  | 0
7.5 | 05.1.02.06 |  | Приставки железобетонные |  |  | шт | 0 | [5 empty] | 0 |  |  |  | 0 |  | 0
7.6 | 22.2.02.23 |  | Металлические плакаты |  |  | шт | 0 | [5 empty] | 0 |  |  |  | 0 |  | 0
7.7 | 11.2.04.06 |  | Детали опор пропитанные из пиломатериалов хвойных пород |  |  | м3 | 0 | [5 empty] | 0 |  |  |  | 0 |  | 0
7.8 | 22.2.02.09 |  | Крюки |  |  | кг | 0 | [5 empty] | 0 |  |  |  | 0 |  | 0
7.9 | 07.2.07.13 |  | Хомуты стальные |  |  | кг | 0 | [5 empty] | 0 |  |  |  | 0 |  | 0
|  |  | ФОТ | [15 empty] | 50 180,48
| 812/пр_2020_прил._т._п.27_гр.3 |  | НР Линии электропередачи |  |  | % | 103% | [5 empty] | 103% | [5 empty] | 51 685,89
| 774/пр_2020_прил._т._п.27_гр.3 |  | СП Линии электропередачи |  |  | % | 60% | [5 empty] | 60% | [5 empty] | 30 108,29
|  |  | Всего по позиции | [13 empty] | 12 756,77 |  | 165 838,02
8 | [22.2.01.04-0002] |  | Изоляторы линейные штыревые фарфоровые ШФ 20-Г V=(6*13)/100 |  |  | 100 шт | 0,78 | [5 empty] | 0,78 | 43 543,49 | 1,49 |  | 64 879,8 |  | 50 606,24
|  |  | Всего по позиции | [15 empty] | 50 606,24
9 | [05.1.02.06-0005] |  | Приставки сборные железобетонные, объем до 0,2 м3, бетон В25, расход арматуры от 150 до 200 кг/м3 V=0,15*13 |  |  | м3 | 1,95 | [5 empty] | 1,95 | 24 685,36 | 1,27 |  | 31 350,41 |  | 61 133,3
|  |  | Всего по позиции | [15 empty] | 61 133,3
10 | [11.1.02.04-0053] |  | Опора деревянная одинарная пропитанная, длина 6,5-11 м, диаметр в вершине 20 см V=0,65*13 |  |  | м3 | 8,45 | [5 empty] | 8,45 | 16 109,89 | 1,26 |  | 20 298,46 |  | 171 521,99
|  |  | Всего по позиции | [15 empty] | 171 521,99
11 | [20.1.02.23-0121] |  | Проводник заземляющий П-750 |  |  | шт | 13 | [5 empty] | 13 | 204,83 | 1,23 |  | 251,94 |  | 3 275,22
|  |  | Всего по позиции | [15 empty] | 3 275,22
12 | [25.2.02.04-0003] |  | Комплект промежуточной подвески для подвешивания самонесущих кабелей сечением 16-95 мм2, предельная нагрузка 12-20 кН в составе кронштейн из высокопрочного коррозионностойкого алюминиевого сплава и пластикового подвеса |  |  | компл | 13 | [5 empty] | 13 | 576,55 | 1,23 |  | 709,16 |  | 9 219,08
|  |  | Всего по позиции | [15 empty] | 9 219,08
13 | [22.2.02.18-0006] |  | Траверса стальная 4-штырная |  |  | шт | 26 | [5 empty] | 26 | 1 770,81 | 1,45 |  | 2 567,67 |  | 66 759,42
|  |  | Всего по позиции | [15 empty] | 66 759,42
14 | [27.2.03.03-0002] |  | Траверса подвески стальная, тип ТМ-12, длина 2200 мм |  |  | шт | 13 | [5 empty] | 13 | 1 472,06 | 1,11 |  | 1 633,99 |  | 21 241,87
|  |  | Всего по позиции | [15 empty] | 21 241,87
15 | [22.2.02.20-0001] |  | Хомут для крепления траверс окрашенный V=26+13 |  |  | шт | 39 | [5 empty] | 39 | 179,64 | 1,19 |  | 213,77 |  | 8 337,03
|  |  | Всего по позиции | [15 empty] | 8 337,03
16 | [01.7.15.03-0032] |  | Болты стальные оцинкованные с шестигранной головкой и оцинкованной шестигранной гайкой, диаметр резьбы болта и гайки М8, длина болта 16-100 мм V=4,4*13 |  |  | кг | 57,2 | [5 empty] | 57,2 | 153,23 | 1,16 |  | 177,75 |  | 10 167,3
|  |  | Всего по позиции | [15 empty] | 10 167,3
17 | [22.2.02.23-0302] |  | Таблички-указатели кабельных трасс пластиковые односторонние, размеры 300х400х5 мм V=13/100 |  |  | 100 шт | 0,13 | [5 empty] | 0,13 | 69 225,4 | 1,4 |  | 96 915,56 |  | 12 599,02
|  |  | Всего по позиции | [15 empty] | 12 599,02
18 | ГЭСН33-04-001-14 |  | Установка с помощью механизмов деревянных опор ВЛ 0,38-10 кВ из пропитанных деталей с одинарными приставками для совместной подвески проводов: одностоечных с подкосом концевых, анкерных |  |  | шт | 16 | [5 empty] | 16
| Приказ N 421/пр от 04.08.2020 п.58.б |  | Сметные затраты на работы по капитальному ремонту и реконструкции объектов капитального строительства (Кот=1,15; Кэм=1,25; Котм=1,25; Кзт=1,15; Кзтм=1,25)
| 1 |  | ОТ (ЗТ) |  |  | чел.-ч | [6 empty] | 270,48 | [5 empty] | 95 844,59
| 1-100-31 |  | Средний разряд работы 3,1 |  |  | чел.-ч | 14,7 |  |  | 1,15 |  |  | 270,48 |  |  |  | 354,35 |  | 95 844,59
| 2 |  | ЭМ | [15 empty] | 62 700,91
|  |  | ОТм (ЗТм) |  |  | чел.-ч | [6 empty] | 43,8 | [5 empty] | 18 882,82
| [91.14.02-001] |  | Автомобили бортовые, грузоподъемность до 5 т |  |  | маш.-ч | 0,81 |  |  | 1,25 |  |  | 16,2 | 477,92 | 1,24 |  | 592,62 |  | 9 600,44
| 4-100-040 |  | ОТм (ЗТм) Средний разряд машинистов 4 |  |  | чел.-ч | 0,81 |  |  | 1,25 |  |  | 16,2 |  |  |  | 394,05 |  | 6 383,61
| 91.04.01-031 |  | Машины бурильно-крановые на автомобильном ходу, диаметр бурения до 800 мм, глубина бурения до 5 м |  |  | маш.-ч | 1,38 |  |  | 1,25 |  |  | 27,6 |  |  |  | 1 923,93 |  | 53 100,47
| 4-100-050 |  | ОТм (ЗТм) Средний разряд машинистов 5 |  |  | чел.-ч | 1,38 |  |  | 1,25 |  |  | 27,6 |  |  |  | 452,87 |  | 12 499,21
| 4 |  | М | [15 empty] | 4 922,64
| [01.7.15.03-0042] |  | Болты с гайками и шайбами строительные |  |  | кг | 0 | [5 empty] | 0
| [01.7.15.06-0111] |  | Гвозди строительные |  |  | т | 0,00023 | [5 empty] | 0,00368 | 70 296,2 | 1,19 |  | 83 652,48 |  | 307,84
| [01.7.20.08-0051] |  | Ветошь хлопчатобумажная цветная |  |  | кг | 0,02 | [5 empty] | 0,32 | 56,11 | 1,46 |  | 81,92 |  | 26,21
| [01.3.01.06-0051] |  | Смазка солидол жировой Ж |  |  | кг | 0,03 | [5 empty] | 0,48 | 80,02 | 1,67 |  | 133,63 |  | 64,14
| [14.4.02.04-0182] |  | Краска масляная МА-15, цветная |  |  | т | 0,0004 | [5 empty] | 0,0064 | 61 265,39 | 1,48 |  | 90 672,78 |  | 580,31
| [14.5.06.03-0002] |  | Паста антисептическая |  |  | т | 0,0006 | [5 empty] | 0,0096 | 98 039,57 | 1,32 |  | 129 412,23 |  | 1 242,36
| [14.4.03.03-0102] |  | Лак битумный БТ-577 |  |  | т | 0,00001 | [5 empty] | 0,00016 | 80 020,98 | 1,24 |  | 99 226,02 |  | 15,88
| [14.4.03.04-0001] |  | Лак каменноугольный, марка А |  |  | т | 0,0006 | [5 empty] | 0,0096 | 40 917,44 | 1,24 |  | 50 737,63 |  | 487,08
| [08.3.03.04-0051] |  | Проволока черная, диаметр 6,0-6,3 мм |  |  | т | 0 | [5 empty] | 0
| [20.2.02.04-0006] |  | Колпачки полиэтиленовые К-6 |  |  | 100 шт | 0,12 | [5 empty] | 1,92 | 1 031,73 | 1,11 |  | 1 145,22 |  | 2 198,82
|  |  | Итого прямые затраты | [15 empty] | 182 350,96
18.1 | [01.7.15.03-0042] |  | Болты с гайками и шайбами строительные |  |  | кг | 1 | [5 empty] | 16 | 174,93 | 1,16 |  | 202,92 |  | 3 246,72
18.2 | 07.1.04.02 |  | Детали крепления стальные |  |  | кг | 0 | [5 empty] | 0 |  |  |  | 0 |  | 0
18.3 | [08.3.03.04-0051] |  | Проволока черная, диаметр 6,0-6,3 мм |  |  | т | 0,001 | [5 empty] | 0,016 | 78 619,9 | 1,08 |  | 84 909,49 |  | 1 358,55
18.4 | 22.2.01.04 |  | Изоляторы штыревые |  |  | шт | 0 | [5 empty] | 0 |  |  |  | 0 |  | 0
18.5 | 05.1.02.06 |  | Приставки железобетонные |  |  | шт | 0 | [5 empty] | 0 |  |  |  | 0 |  | 0
18.6 | 22.2.02.23 |  | Металлические плакаты |  |  | шт | 0 | [5 empty] | 0 |  |  |  | 0 |  | 0
18.7 | 11.2.04.06 |  | Детали опор пропитанные из пиломатериалов хвойных пород |  |  | м3 | 0 | [5 empty] | 0 |  |  |  | 0 |  | 0
18.8 | 22.2.02.09 |  | Крюки |  |  | кг | 0 | [5 empty] | 0 |  |  |  | 0 |  | 0
18.9 | 07.2.07.13 |  | Хомуты стальные |  |  | кг | 0 | [5 empty] | 0 |  |  |  | 0 |  | 0
|  |  | ФОТ | [15 empty] | 114 727,41
| 812/пр_2020_прил._т._п.27_гр.3 |  | НР Линии электропередачи |  |  | % | 103% | [5 empty] | 103% | [5 empty] | 118 169,23
| 774/пр_2020_прил._т._п.27_гр.3 |  | СП Линии электропередачи |  |  | % | 60% | [5 empty] | 60% | [5 empty] | 68 836,45
|  |  | Всего по позиции | [13 empty] | 23 372,62 |  | 373 961,91
19 | [22.2.01.04-0002] |  | Изоляторы линейные штыревые фарфоровые ШФ 20-Г V=(6*16)/100 |  |  | 100 шт | 0,96 | [5 empty] | 0,96 | 43 543,49 | 1,49 |  | 64 879,8 |  | 62 284,61
|  |  | Всего по позиции | [15 empty] | 62 284,61
20 | [05.1.02.06-0005] |  | Приставки сборные железобетонные, объем до 0,2 м3, бетон В25, расход арматуры от 150 до 200 кг/м3 V=0,15*16 |  |  | м3 | 2,4 | [5 empty] | 2,4 | 24 685,36 | 1,27 |  | 31 350,41 |  | 75 240,98
|  |  | Всего по позиции | [15 empty] | 75 240,98
21 | [11.1.02.04-0053] |  | Опора деревянная одинарная пропитанная, длина 6,5-11 м, диаметр в вершине 20 см V=0,65*32 |  |  | м3 | 20,8 | [5 empty] | 20,8 | 16 109,89 | 1,26 |  | 20 298,46 |  | 422 207,97
|  |  | Всего по позиции | [15 empty] | 422 207,97
22 | [20.1.02.23-0121] |  | Проводник заземляющий П-750 V=16*2 |  |  | шт | 32 | [5 empty] | 32 | 204,83 | 1,23 |  | 251,94 |  | 8 062,08
|  |  | Всего по позиции | [15 empty] | 8 062,08
23 | [22.2.02.18-0006] |  | Траверса стальная 4-штырная V=16*2 |  |  | шт | 32 | [5 empty] | 32 | 1 770,81 | 1,45 |  | 2 567,67 |  | 82 165,44
|  |  | Всего по позиции | [15 empty] | 82 165,44
24 | [27.2.03.03-0002] |  | Траверса подвески стальная, тип ТМ-12, длина 2200 мм |  |  | шт | 16 | [5 empty] | 16 | 1 472,06 | 1,11 |  | 1 633,99 |  | 26 143,84
|  |  | Всего по позиции | [15 empty] | 26 143,84
25 | [22.2.02.20-0001] |  | Хомут для крепления траверс окрашенный V=32+16 |  |  | шт | 48 | [5 empty] | 48 | 179,64 | 1,19 |  | 213,77 |  | 10 260,96
|  |  | Всего по позиции | [15 empty] | 10 260,96
26 | [01.7.15.03-0032] |  | Болты стальные оцинкованные с шестигранной головкой и оцинкованной шестигранной гайкой, диаметр резьбы болта и гайки М8, длина болта 16-100 мм V=4,4*16 |  |  | кг | 70,4 | [5 empty] | 70,4 | 153,23 | 1,16 |  | 177,75 |  | 12 513,6
|  |  | Всего по позиции | [15 empty] | 12 513,6
27 | [22.2.02.23-0302] |  | Таблички-указатели кабельных трасс пластиковые односторонние, размеры 300х400х5 мм V=16/100 |  |  | 100 шт | 0,16 | [5 empty] | 0,16 | 69 225,4 | 1,4 |  | 96 915,56 |  | 15 506,49
|  |  | Всего по позиции | [15 empty] | 15 506,49
28 | ГЭСН33-04-001-14 |  | Установка с помощью механизмов деревянных опор ВЛ 0,38-10 кВ из пропитанных деталей с одинарными приставками для совместной подвески проводов: одностоечных с подкосом концевых, анкерных |  |  | шт | 14 | [5 empty] | 14
| Приказ N 421/пр от 04.08.2020 п.58.б |  | Сметные затраты на работы по капитальному ремонту и реконструкции объектов капитального строительства (Кот=1,15; Кэм=1,25; Котм=1,25; Кзт=1,15; Кзтм=1,25)
| 1 |  | ОТ (ЗТ) |  |  | чел.-ч | [6 empty] | 236,67 | [5 empty] | 83 864,01
| 1-100-31 |  | Средний разряд работы 3,1 |  |  | чел.-ч | 14,7 |  |  | 1,15 |  |  | 236,67 |  |  |  | 354,35 |  | 83 864,01
| 2 |  | ЭМ | [15 empty] | 54 863,3
|  |  | ОТм (ЗТм) |  |  | чел.-ч | [6 empty] | 38,325 | [5 empty] | 16 522,47
| [91.14.02-001] |  | Автомобили бортовые, грузоподъемность до 5 т |  |  | маш.-ч | 0,81 |  |  | 1,25 |  |  | 14,175 | 477,92 | 1,24 |  | 592,62 |  | 8 400,39
| 4-100-040 |  | ОТм (ЗТм) Средний разряд машинистов 4 |  |  | чел.-ч | 0,81 |  |  | 1,25 |  |  | 14,175 |  |  |  | 394,05 |  | 5 585,66
| 91.04.01-031 |  | Машины бурильно-крановые на автомобильном ходу, диаметр бурения до 800 мм, глубина бурения до 5 м |  |  | маш.-ч | 1,38 |  |  | 1,25 |  |  | 24,15 |  |  |  | 1 923,93 |  | 46 462,91
| 4-100-050 |  | ОТм (ЗТм) Средний разряд машинистов 5 |  |  | чел.-ч | 1,38 |  |  | 1,25 |  |  | 24,15 |  |  |  | 452,87 |  | 10 936,81
| 4 |  | М | [15 empty] | 4 307,31
| [01.7.15.03-0042] |  | Болты с гайками и шайбами строительные |  |  | кг | 0 | [5 empty] | 0
| [01.7.15.06-0111] |  | Гвозди строительные |  |  | т | 0,00023 | [5 empty] | 0,00322 | 70 296,2 | 1,19 |  | 83 652,48 |  | 269,36
| [01.7.20.08-0051] |  | Ветошь хлопчатобумажная цветная |  |  | кг | 0,02 | [5 empty] | 0,28 | 56,11 | 1,46 |  | 81,92 |  | 22,94
| [01.3.01.06-0051] |  | Смазка солидол жировой Ж |  |  | кг | 0,03 | [5 empty] | 0,42 | 80,02 | 1,67 |  | 133,63 |  | 56,12
| [14.4.02.04-0182] |  | Краска масляная МА-15, цветная |  |  | т | 0,0004 | [5 empty] | 0,0056 | 61 265,39 | 1,48 |  | 90 672,78 |  | 507,77
| [14.5.06.03-0002] |  | Паста антисептическая |  |  | т | 0,0006 | [5 empty] | 0,0084 | 98 039,57 | 1,32 |  | 129 412,23 |  | 1 087,06
| 07.1.04.02 |  | Детали крепления стальные |  |  | кг | 0 | [5 empty] | 0
| [14.4.03.03-0102] |  | Лак битумный БТ-577 |  |  | т | 0,00001 | [5 empty] | 0,00014 | 80 020,98 | 1,24 |  | 99 226,02 |  | 13,89
| [14.4.03.04-0001] |  | Лак каменноугольный, марка А |  |  | т | 0,0006 | [5 empty] | 0,0084 | 40 917,44 | 1,24 |  | 50 737,63 |  | 426,2
| [08.3.03.04-0051] |  | Проволока черная, диаметр 6,0-6,3 мм |  |  | т | 0 | [5 empty] | 0
| [20.2.02.04-0006] |  | Колпачки полиэтиленовые К-6 |  |  | 100 шт | 0,12 | [5 empty] | 1,68 | 1 031,73 | 1,11 |  | 1 145,22 |  | 1 923,97
|  |  | Итого прямые затраты | [15 empty] | 159 557,09
28.1 | [01.7.15.03-0042] |  | Болты с гайками и шайбами строительные |  |  | кг | 1 | [5 empty] | 14 | 174,93 | 1,16 |  | 202,92 |  | 2 840,88
28.2 | 07.1.04.02 |  | Детали крепления стальные |  |  | кг | 0 | [5 empty] | 0 |  |  |  | 0 |  | 0
28.3 | [08.3.03.04-0051] |  | Проволока черная, диаметр 6,0-6,3 мм |  |  | т | 0,001 | [5 empty] | 0,014 | 78 619,9 | 1,08 |  | 84 909,49 |  | 1 188,73
28.4 | 22.2.01.04 |  | Изоляторы штыревые |  |  | шт | 0 | [5 empty] | 0 |  |  |  | 0 |  | 0
28.5 | 05.1.02.06 |  | Приставки железобетонные |  |  | шт | 0 | [5 empty] | 0 |  |  |  | 0 |  | 0
28.6 | 22.2.02.23 |  | Металлические плакаты |  |  | шт | 0 | [5 empty] | 0 |  |  |  | 0 |  | 0
28.7 | 11.2.04.06 |  | Детали опор пропитанные из пиломатериалов хвойных пород |  |  | м3 | 0 | [5 empty] | 0 |  |  |  | 0 |  | 0
28.8 | 22.2.02.09 |  | Крюки |  |  | кг | 0 | [5 empty] | 0 |  |  |  | 0 |  | 0
28.9 | 07.2.07.13 |  | Хомуты стальные |  |  | кг | 0 | [5 empty] | 0 |  |  |  | 0 |  | 0
|  |  | ФОТ | [15 empty] | 100 386,48
| 812/пр_2020_прил._т._п.27_гр.3 |  | НР Линии электропередачи |  |  | % | 103% | [5 empty] | 103% | [5 empty] | 103 398,07
| 774/пр_2020_прил._т._п.27_гр.3 |  | СП Линии электропередачи |  |  | % | 60% | [5 empty] | 60% | [5 empty] | 60 231,89
|  |  | Всего по позиции | [13 empty] | 23 372,62 |  | 327 216,66
29 | ГЭСН33-04-001-12 |  | Установка с помощью механизмов деревянных опор ВЛ 0,38-10 кВ из пропитанных деталей с одинарными приставками для совместной подвески проводов: одностоечных |  |  | шт | -7 | [5 empty] | -7
| Приказ N 421/пр от 04.08.2020 п.58.б |  | Сметные затраты на работы по капитальному ремонту и реконструкции объектов капитального строительства (Кот=1,15; Кэм=1,25; Котм=1,25; Кзт=1,15; Кзтм=1,25)
| 1 |  | ОТ (ЗТ) |  |  | чел.-ч | [6 empty] | -63,3535 | [5 empty] | -22 729,34
| 1-100-32 |  | Средний разряд работы 3,2 |  |  | чел.-ч | 7,87 |  |  | 1,15 |  |  | -63,3535 |  |  |  | 358,77 |  | -22 729,34
| 2 |  | ЭМ | [15 empty] | -14 065,66
|  |  | ОТм (ЗТм) |  |  | чел.-ч | [6 empty] | -9,975 | [5 empty] | -4 290,92
| [91.14.02-001] |  | Автомобили бортовые, грузоподъемность до 5 т |  |  | маш.-ч | 0,44 |  |  | 1,25 |  |  | -3,85 | 477,92 | 1,24 |  | 592,62 |  | -2 281,59
| 4-100-040 |  | ОТм (ЗТм) Средний разряд машинистов 4 |  |  | чел.-ч | 0,44 |  |  | 1,25 |  |  | -3,85 |  |  |  | 394,05 |  | -1 517,09
| 91.04.01-031 |  | Машины бурильно-крановые на автомобильном ходу, диаметр бурения до 800 мм, глубина бурения до 5 м |  |  | маш.-ч | 0,7 |  |  | 1,25 |  |  | -6,125 |  |  |  | 1 923,93 |  | -11 784,07
| 4-100-050 |  | ОТм (ЗТм) Средний разряд машинистов 5 |  |  | чел.-ч | 0,7 |  |  | 1,25 |  |  | -6,125 |  |  |  | 452,87 |  | -2 773,83
| 4 |  | М | [15 empty] | -2 153,65
| [01.7.15.03-0042] |  | Болты с гайками и шайбами строительные |  |  | кг | 0 | [5 empty] | 0
| [01.7.15.06-0111] |  | Гвозди строительные |  |  | т | 0,00023 | [5 empty] | -0,00161 | 70 296,2 | 1,19 |  | 83 652,48 |  | -134,68
| [01.7.20.08-0051] |  | Ветошь хлопчатобумажная цветная |  |  | кг | 0,02 | [5 empty] | -0,14 | 56,11 | 1,46 |  | 81,92 |  | -11,47
| [01.3.01.06-0051] |  | Смазка солидол жировой Ж |  |  | кг | 0,03 | [5 empty] | -0,21 | 80,02 | 1,67 |  | 133,63 |  | -28,06
| [14.4.02.04-0182] |  | Краска масляная МА-15, цветная |  |  | т | 0,0004 | [5 empty] | -0,0028 | 61 265,39 | 1,48 |  | 90 672,78 |  | -253,88
| [14.5.06.03-0002] |  | Паста антисептическая |  |  | т | 0,0006 | [5 empty] | -0,0042 | 98 039,57 | 1,32 |  | 129 412,23 |  | -543,53
| [14.4.03.03-0102] |  | Лак битумный БТ-577 |  |  | т | 0,00001 | [5 empty] | -0,00007 | 80 020,98 | 1,24 |  | 99 226,02 |  | -6,95
| [14.4.03.04-0001] |  | Лак каменноугольный, марка А |  |  | т | 0,0006 | [5 empty] | -0,0042 | 40 917,44 | 1,24 |  | 50 737,63 |  | -213,1
| [08.3.03.04-0051] |  | Проволока черная, диаметр 6,0-6,3 мм |  |  | т | 0 | [5 empty] | 0
| [20.2.02.04-0006] |  | Колпачки полиэтиленовые К-6 |  |  | 100 шт | 0,12 | [5 empty] | -0,84 | 1 031,73 | 1,11 |  | 1 145,22 |  | -961,98
|  |  | Итого прямые затраты | [15 empty] | -43 239,57
29.1 | [01.7.15.03-0042] |  | Болты с гайками и шайбами строительные |  |  | кг | 0 | [5 empty] | 0 | 174,93 | 1,16 |  | 202,92 |  | 0
29.2 | 07.1.04.02 |  | Детали крепления стальные |  |  | кг | 0 | [5 empty] | 0 |  |  |  | 0 |  | 0
29.3 | [08.3.03.04-0051] |  | Проволока черная, диаметр 6,0-6,3 мм |  |  | т | 0 | [5 empty] | 0 | 78 619,9 | 1,08 |  | 84 909,49 |  | 0
29.4 | 22.2.01.04 |  | Изоляторы штыревые |  |  | шт | 0 | [5 empty] | 0 |  |  |  | 0 |  | 0
29.5 | 05.1.02.06 |  | Приставки железобетонные |  |  | шт | 0 | [5 empty] | 0 |  |  |  | 0 |  | 0
29.6 | 22.2.02.23 |  | Металлические плакаты |  |  | шт | 0 | [5 empty] | 0 |  |  |  | 0 |  | 0
29.7 | 11.2.04.06 |  | Детали опор пропитанные из пиломатериалов хвойных пород |  |  | м3 | 0 | [5 empty] | 0 |  |  |  | 0 |  | 0
29.8 | 22.2.02.09 |  | Крюки |  |  | кг | 0 | [5 empty] | 0 |  |  |  | 0 |  | 0
29.9 | 07.2.07.13 |  | Хомуты стальные |  |  | кг | 0 | [5 empty] | 0 |  |  |  | 0 |  | 0
|  |  | ФОТ | [15 empty] | -27 020,26
| 812/пр_2020_прил._т._п.27_гр.3 |  | НР Линии электропередачи |  |  | % | 103% | [5 empty] | 103% | [5 empty] | -27 830,87
| 774/пр_2020_прил._т._п.27_гр.3 |  | СП Линии электропередачи |  |  | % | 60% | [5 empty] | 60% | [5 empty] | -16 212,16
|  |  | Всего по позиции | [13 empty] | 12 468,94 |  | -87 282,6
30 | [22.2.01.04-0002] |  | Изоляторы линейные штыревые фарфоровые ШФ 20-Г V=(6*7)/100 |  |  | 100 шт | 0,42 | [5 empty] | 0,42 | 43 543,49 | 1,49 |  | 64 879,8 |  | 27 249,52
|  |  | Всего по позиции | [15 empty] | 27 249,52
31 | [05.1.02.06-0005] |  | Приставки сборные железобетонные, объем до 0,2 м3, бетон В25, расход арматуры от 150 до 200 кг/м3 V=0,15*7 |  |  | м3 | 1,05 | [5 empty] | 1,05 | 24 685,36 | 1,27 |  | 31 350,41 |  | 32 917,93
|  |  | Всего по позиции | [15 empty] | 32 917,93
32 | [11.1.02.04-0053] |  | Опора деревянная одинарная пропитанная, длина 6,5-11 м, диаметр в вершине 20 см V=0,65*21 |  |  | м3 | 13,65 | [5 empty] | 13,65 | 16 109,89 | 1,26 |  | 20 298,46 |  | 277 073,98
|  |  | Всего по позиции | [15 empty] | 277 073,98
33 | [20.1.02.23-0121] |  | Проводник заземляющий П-750 V=21*2 |  |  | шт | 42 | [5 empty] | 42 | 204,83 | 1,23 |  | 251,94 |  | 10 581,48
|  |  | Всего по позиции | [15 empty] | 10 581,48
34 | [22.2.02.18-0006] |  | Траверса стальная 4-штырная V=7*2 |  |  | шт | 14 | [5 empty] | 14 | 1 770,81 | 1,45 |  | 2 567,67 |  | 35 947,38
|  |  | Всего по позиции | [15 empty] | 35 947,38
35 | [27.2.03.03-0002] |  | Траверса подвески стальная, тип ТМ-12, длина 2200 мм |  |  | шт | 7 | [5 empty] | 7 | 1 472,06 | 1,11 |  | 1 633,99 |  | 11 437,93
|  |  | Всего по позиции | [15 empty] | 11 437,93
36 | [22.2.02.20-0001] |  | Хомут для крепления траверс окрашенный V=14+7 |  |  | шт | 21 | [5 empty] | 21 | 179,64 | 1,19 |  | 213,77 |  | 4 489,17
|  |  | Всего по позиции | [15 empty] | 4 489,17
37 | [01.7.15.03-0032] |  | Болты стальные оцинкованные с шестигранной головкой и оцинкованной шестигранной гайкой, диаметр резьбы болта и гайки М8, длина болта 16-100 мм V=4,4*7 |  |  | кг | 30,8 | [5 empty] | 30,8 | 153,23 | 1,16 |  | 177,75 |  | 5 474,7
|  |  | Всего по позиции | [15 empty] | 5 474,7
38 | [22.2.02.23-0302] |  | Таблички-указатели кабельных трасс пластиковые односторонние, размеры 300х400х5 мм V=7/100 |  |  | 100 шт | 0,07 | [5 empty] | 0,07 | 69 225,4 | 1,4 |  | 96 915,56 |  | 6 784,09
|  |  | Всего по позиции | [15 empty] | 6 784,09
Установка натяжной изолирующей подвески
39 | ГЭСНм08-01-020-01 |  | Гирлянда поддерживающая из подвесных изоляторов одиночная напряжением: 35 кВ |  |  | шт | 13 | [5 empty] | 13
| 1 |  | ОТ (ЗТ) |  |  | чел.-ч | [6 empty] | 40,3 | [5 empty] | 15 880,22
| 1-100-40 |  | Средний разряд работы 4,0 |  |  | чел.-ч | 3,1 | [5 empty] | 40,3 |  |  |  | 394,05 |  | 15 880,22
| 2 |  | ЭМ | [15 empty] | 4 810,76
|  |  | ОТм (ЗТм) |  |  | чел.-ч | [6 empty] | 11,05 | [5 empty] | 4 331,33
| [91.14.02-001] |  | Автомобили бортовые, грузоподъемность до 5 т |  |  | маш.-ч | 0,15 | [5 empty] | 1,95 | 477,92 | 1,24 |  | 592,62 |  | 1 155,61
| 4-100-040 |  | ОТм (ЗТм) Средний разряд машинистов 4 |  |  | чел.-ч | 0,15 | [5 empty] | 1,95 |  |  |  | 394,05 |  | 768,4
| 91.05.05-015 |  | Краны на автомобильном ходу, грузоподъемность 16 т |  |  | маш.-ч | 0,15 | [5 empty] | 1,95 |  |  |  | 1 581,17 |  | 3 083,28
| 4-100-060 |  | ОТм (ЗТм) Средний разряд машинистов 6 |  |  | чел.-ч | 0,15 | [5 empty] | 1,95 |  |  |  | 529,33 |  | 1 032,19
| [91.06.06-042] |  | Подъемники гидравлические, высота подъема 10 м |  |  | маш.-ч | 0,05 | [5 empty] | 0,65 | 104,99 | 1,26 |  | 132,29 |  | 85,99
| 4-100-040 |  | ОТм (ЗТм) Средний разряд машинистов 4 |  |  | чел.-ч | 0,05 | [5 empty] | 0,65 |  |  |  | 394,05 |  | 256,13
| [91.06.03-058] |  | Лебедки электрические тяговым усилием 156,96 кН (16 т) |  |  | маш.-ч | 0,5 | [5 empty] | 6,5 | 55,78 | 1,34 |  | 74,75 |  | 485,88
| 4-100-030 |  | ОТм (ЗТм) Средний разряд машинистов 3 |  |  | чел.-ч | 0,5 | [5 empty] | 6,5 |  |  |  | 349,94 |  | 2 274,61
|  |  | Итого прямые затраты | [15 empty] | 25 022,31
39.1 | 421/пр_2020_п.75_пп.а |  | Сметная стоимость вспомогательных ненормируемых материальных ресурсов, не учтенная в сметной норме, 2% |  |  | % | 2 | [5 empty] | 2 | [5 empty] | 317,6
|  |  | ФОТ | [15 empty] | 20 211,55
| 812/пр_2020_прил._т._п.49.3_гр.3 |  | НР Электротехнические установки на других объектах |  |  | % | 97% | [5 empty] | 97% | [5 empty] | 19 605,2
| 774/пр_2020_прил._т._п.49.3_гр.3 |  | СП Электротехнические установки на других объектах |  |  | % | 51% | [5 empty] | 51% | [5 empty] | 10 307,89
|  |  | Всего по позиции | [13 empty] | 4 250,23 |  | 55 253
40 | ГЭСН33-04-030-03 |  | Установка разъединителей: с помощью механизмов |  |  | компл | 6 | [5 empty] | 6
| Приказ N 421/пр от 04.08.2020 п.58.б |  | Сметные затраты на работы по капитальному ремонту и реконструкции объектов капитального строительства (Кот=1,15; Кэм=1,25; Котм=1,25; Кзт=1,15; Кзтм=1,25)
| 1 |  | ОТ (ЗТ) |  |  | чел.-ч | [6 empty] | 51,198 | [5 empty] | 21 078,22
| 1-100-43 |  | Средний разряд работы 4,3 |  |  | чел.-ч | 7,42 |  |  | 1,15 |  |  | 51,198 |  |  |  | 411,7 |  | 21 078,22
| 2 |  | ЭМ | [15 empty] | 9 056,16
|  |  | ОТм (ЗТм) |  |  | чел.-ч | [6 empty] | 7,65 | [5 empty] | 3 633,38
| [91.14.02-001] |  | Автомобили бортовые, грузоподъемность до 5 т |  |  | маш.-ч | 0,41 |  |  | 1,25 |  |  | 3,075 | 477,92 | 1,24 |  | 592,62 |  | 1 822,31
| 4-100-040 |  | ОТм (ЗТм) Средний разряд машинистов 4 |  |  | чел.-ч | 0,41 |  |  | 1,25 |  |  | 3,075 |  |  |  | 394,05 |  | 1 211,7
| 91.05.05-015 |  | Краны на автомобильном ходу, грузоподъемность 16 т |  |  | маш.-ч | 0,61 |  |  | 1,25 |  |  | 4,575 |  |  |  | 1 581,17 |  | 7 233,85
| 4-100-060 |  | ОТм (ЗТм) Средний разряд машинистов 6 |  |  | чел.-ч | 0,61 |  |  | 1,25 |  |  | 4,575 |  |  |  | 529,33 |  | 2 421,68
| 4 |  | М | [15 empty] | 177,95
| [01.7.15.03-0042] |  | Болты с гайками и шайбами строительные |  |  | кг | 0 | [5 empty] | 0
| [01.7.20.08-0051] |  | Ветошь хлопчатобумажная цветная |  |  | кг | 0,02 | [5 empty] | 0,12 | 56,11 | 1,46 |  | 81,92 |  | 9,83
| [01.3.01.06-0051] |  | Смазка солидол жировой Ж |  |  | кг | 0,03 | [5 empty] | 0,18 | 80,02 | 1,67 |  | 133,63 |  | 24,05
| [14.5.09.11-0102] |  | Уайт-спирит |  |  | кг | 0,12 | [5 empty] | 0,72 | 60,6 | 1,39 |  | 84,23 |  | 60,65
| [14.4.03.03-0102] |  | Лак битумный БТ-577 |  |  | т | 0,0001 | [5 empty] | 0,0006 | 80 020,98 | 1,24 |  | 99 226,02 |  | 59,54
| [01.3.01.06-0038] |  | Смазка защитная электросетевая |  |  | кг | 0,01 | [5 empty] | 0,06 | 238,29 | 1,67 |  | 397,94 |  | 23,88
|  |  | Итого прямые затраты | [15 empty] | 33 945,71
40.1 | [01.7.15.03-0042] |  | Болты с гайками и шайбами строительные |  |  | кг | 1 | [5 empty] | 6 | 174,93 | 1,16 |  | 202,92 |  | 1 217,52
40.2 | 08.3.04.02 |  | Сталь стержневая диаметром до 10 мм |  |  | т | 0 | [5 empty] | 0 |  |  |  | 0 |  | 0
40.3 | 21.2.01.02 |  | Провода неизолированные для воздушных линий электропередач |  |  | т | 0 | [5 empty] | 0 |  |  |  | 0 |  | 0
40.4 | 07.2.07.13 |  | Хомуты стальные |  |  | кг | 0 | [5 empty] | 0 |  |  |  | 0 |  | 0
40.5 | 22.2.02.03 |  | Детали крепления стальные |  |  | кг | 0 | [5 empty] | 0 |  |  |  | 0 |  | 0
40.6 | 22.2.01.04 |  | Изоляторы линейные штыревые фарфоровые |  |  | шт | 0 | [5 empty] | 0 |  |  |  | 0 |  | 0
|  |  | ФОТ | [15 empty] | 24 711,6
| 812/пр_2020_прил._т._п.27_гр.3 |  | НР Линии электропередачи |  |  | % | 103% | [5 empty] | 103% | [5 empty] | 25 452,95
| 774/пр_2020_прил._т._п.27_гр.3 |  | СП Линии электропередачи |  |  | % | 60% | [5 empty] | 60% | [5 empty] | 14 826,96
|  |  | Всего по позиции | [13 empty] | 12 573,86 |  | 75 443,14
41 | [25.2.02.04-0012] |  | Кронштейн РА-1 для установки разъединителя (тип РЛНД) на воздушных ЛЭП 6-10 кВ |  |  | шт | 6 | [5 empty] | 6 | 1 248,01 | 1,11 |  | 1 385,29 |  | 8 311,74
|  |  | Всего по позиции | [15 empty] | 8 311,74
42 | ТЦ_62.3.05.04_78_7842224734_10.10.2024_02_4.1 |  | Разъединитель высоковольтный РЛК-1а-IV-10/400-УХЛ1-КЭАЗ (в комплекте с ПР-01-7-УХЛ1 и КМЧ H=6500) М=68491,09/1,2*1,05 |  |  | шт. | 6 | [5 empty] | 6 |  |  |  | 59 929,7 |  | 359 578,2
|  |  | Всего по позиции | [15 empty] | 359 578,2
43 | ГЭСН33-04-030-01 |  | Установка разрядников: с помощью механизмов |  |  | компл | 12 | [5 empty] | 12
| Приказ N 421/пр от 04.08.2020 п.58.б |  | Сметные затраты на работы по капитальному ремонту и реконструкции объектов капитального строительства (Кот=1,15; Кэм=1,25; Котм=1,25; Кзт=1,15; Кзтм=1,25)
| 1 |  | ОТ (ЗТ) |  |  | чел.-ч | [6 empty] | 51,888 | [5 empty] | 18 844,68
| 1-100-33 |  | Средний разряд работы 3,3 |  |  | чел.-ч | 3,76 |  |  | 1,15 |  |  | 51,888 |  |  |  | 363,18 |  | 18 844,68
| 2 |  | ЭМ | [15 empty] | 7 967,91
|  |  | ОТм (ЗТм) |  |  | чел.-ч | [6 empty] | 16,05 | [5 empty] | 6 324,51
| [91.14.02-001] |  | Автомобили бортовые, грузоподъемность до 5 т |  |  | маш.-ч | 0,22 |  |  | 1,25 |  |  | 3,3 | 477,92 | 1,24 |  | 592,62 |  | 1 955,65
| 4-100-040 |  | ОТм (ЗТм) Средний разряд машинистов 4 |  |  | чел.-ч | 0,22 |  |  | 1,25 |  |  | 3,3 |  |  |  | 394,05 |  | 1 300,37
| [91.06.06-011] |  | Автогидроподъемники, высота подъема 12 м |  |  | маш.-ч | 0,85 |  |  | 1,25 |  |  | 12,75 | 346,73 | 1,36 |  | 471,55 |  | 6 012,26
| 4-100-040 |  | ОТм (ЗТм) Средний разряд машинистов 4 |  |  | чел.-ч | 0,85 |  |  | 1,25 |  |  | 12,75 |  |  |  | 394,05 |  | 5 024,14
| 4 |  | М | [15 empty] | 694,69
| [01.7.15.03-0042] |  | Болты с гайками и шайбами строительные |  |  | кг | 0 | [5 empty] | 0
| [01.7.20.08-0051] |  | Ветошь хлопчатобумажная цветная |  |  | кг | 0,02 | [5 empty] | 0,24 | 56,11 | 1,46 |  | 81,92 |  | 19,66
| [01.3.01.06-0051] |  | Смазка солидол жировой Ж |  |  | кг | 0,03 | [5 empty] | 0,36 | 80,02 | 1,67 |  | 133,63 |  | 48,11
| [14.5.09.11-0102] |  | Уайт-спирит |  |  | кг | 0,03 | [5 empty] | 0,36 | 60,6 | 1,39 |  | 84,23 |  | 30,32
| [14.4.03.03-0102] |  | Лак битумный БТ-577 |  |  | т | 0,0001 | [5 empty] | 0,0012 | 80 020,98 | 1,24 |  | 99 226,02 |  | 119,07
| [01.3.01.06-0038] |  | Смазка защитная электросетевая |  |  | кг | 0,1 | [5 empty] | 1,2 | 238,29 | 1,67 |  | 397,94 |  | 477,53
|  |  | Итого прямые затраты | [15 empty] | 33 831,79
43.1 | [01.7.15.03-0042] |  | Болты с гайками и шайбами строительные |  |  | кг | 1 | [5 empty] | 12 | 174,93 | 1,16 |  | 202,92 |  | 2 435,04
43.2 | 08.3.04.02 |  | Сталь стержневая диаметром до 10 мм |  |  | т | 0 | [5 empty] | 0 |  |  |  | 0 |  | 0
43.3 | 07.2.07.13 |  | Хомуты стальные |  |  | кг | 0 | [5 empty] | 0 |  |  |  | 0 |  | 0
43.4 | 22.2.02.03 |  | Детали крепления стальные |  |  | кг | 0 | [5 empty] | 0 |  |  |  | 0 |  | 0
43.5 | 22.2.01.04 |  | Изоляторы линейные штыревые фарфоровые |  |  | шт | 0 | [5 empty] | 0 |  |  |  | 0 |  | 0
|  |  | ФОТ | [15 empty] | 25 169,19
| 812/пр_2020_прил._т._п.27_гр.3 |  | НР Линии электропередачи |  |  | % | 103% | [5 empty] | 103% | [5 empty] | 25 924,27
| 774/пр_2020_прил._т._п.27_гр.3 |  | СП Линии электропередачи |  |  | % | 60% | [5 empty] | 60% | [5 empty] | 15 101,51
|  |  | Всего по позиции | [13 empty] | 6 441,05 |  | 77 292,61
44 | ТЦ_62.1.05.02_78_7707707132_10.10.2024_02_2.1 |  | Ограничитель перенапряжения ОПН-П-10/12/10/550 УХЛ1 М=3525,60/1,2*1,05 |  |  | шт. | 36 | [5 empty] | 36 |  |  |  | 3 084,9 |  | 111 056,4
|  |  | Всего по позиции | [15 empty] | 111 056,4
45 | ГЭСН33-04-020-01 |  | Подвеска провода СИП-3 на опорах, (3 провода) при 21 опоре на км линии: с использованием автогидроподъемника V=1,42-0,08 |  |  | км | 1,34 | [5 empty] | 1,34
| Приказ N 421/пр от 04.08.2020 п.58.б |  | Сметные затраты на работы по капитальному ремонту и реконструкции объектов капитального строительства (Кот=1,15; Кэм=1,25; Котм=1,25; Кзт=1,15; Кзтм=1,25)
| 1 |  | ОТ (ЗТ) |  |  | чел.-ч | [6 empty] | 120,62948 | [5 empty] | 46 531,43
| 2-100-04 |  | Рабочий 4 разряда |  |  | чел.-ч | 19,24 |  |  | 1,15 |  |  | 29,64884 |  |  |  | 394,05 |  | 11 683,13
| 2-100-02 |  | Рабочий 2 разряда |  |  | чел.-ч | 0,91 |  |  | 1,15 |  |  | 1,40231 |  |  |  | 320,54 |  | 449,5
| 2-100-03 |  | Рабочий 3 разряда |  |  | чел.-ч | 38,89 |  |  | 1,15 |  |  | 59,92949 |  |  |  | 349,94 |  | 20 971,73
| 2-100-05 |  | Рабочий 5 разряда |  |  | чел.-ч | 19,24 |  |  | 1,15 |  |  | 29,64884 |  |  |  | 452,87 |  | 13 427,07
| 2 |  | ЭМ | [15 empty] | 17 728,74
|  |  | ОТм (ЗТм) |  |  | чел.-ч | [6 empty] | 37,252 | [5 empty] | 14 824,17
| [91.14.02-001] |  | Автомобили бортовые, грузоподъемность до 5 т |  |  | маш.-ч | 0,52 |  |  | 1,25 |  |  | 0,871 | 477,92 | 1,24 |  | 592,62 |  | 516,17
| 4-100-040 |  | ОТм (ЗТм) Средний разряд машинистов 4 |  |  | чел.-ч | 0,52 |  |  | 1,25 |  |  | 0,871 |  |  |  | 394,05 |  | 343,22
| 91.05.05-015 |  | Краны на автомобильном ходу, грузоподъемность 16 т |  |  | маш.-ч | 0,64 |  |  | 1,25 |  |  | 1,072 |  |  |  | 1 581,17 |  | 1 695,01
| 4-100-060 |  | ОТм (ЗТм) Средний разряд машинистов 6 |  |  | чел.-ч | 0,64 |  |  | 1,25 |  |  | 1,072 |  |  |  | 529,33 |  | 567,44
| 91.06.03-055 |  | Лебедки электрические тяговым усилием 19,62 кН (2 т) |  |  | маш.-ч | 2,4 |  |  | 1,25 |  |  | 4,02 |  |  |  | 15,66 |  | 62,95
| [91.06.06-011] |  | Автогидроподъемники, высота подъема 12 м |  |  | маш.-ч | 18,68 |  |  | 1,25 |  |  | 31,289 | 346,73 | 1,36 |  | 471,55 |  | 14 754,33
| 4-100-040 |  | ОТм (ЗТм) Средний разряд машинистов 4 |  |  | чел.-ч | 18,68 |  |  | 1,25 |  |  | 31,289 |  |  |  | 394,05 |  | 12 329,43
| 91.17.04-544 |  | Генераторы бензиновые портативные, мощность до 6 кВт |  |  | маш.-ч | 2,4 |  |  | 1,25 |  |  | 4,02 |  |  |  | 174,2 |  | 700,28
| 4-100-040 |  | ОТм (ЗТм) Средний разряд машинистов 4 |  |  | чел.-ч | 2,4 |  |  | 1,25 |  |  | 4,02 |  |  |  | 394,05 |  | 1 584,08
|  |  | Итого прямые затраты | [15 empty] | 79 084,34
45.1 | 21.2.01.01 |  | Провода самонесущие изолированные |  |  | 1000 м | 3,06 | [5 empty] | 4,1004 |  |  |  | 0 |  | 0
45.2 | 20.1.01.01 |  | Комплект креплений для анкерных опор |  |  | шт | 0 | [5 empty] | 0 |  |  |  | 0 |  | 0
45.3 | 20.1.01.12 |  | Комплект креплений для промежуточных опор |  |  | шт | 0 | [5 empty] | 0 |  |  |  | 0 |  | 0
|  |  | ФОТ | [15 empty] | 61 355,6
| 812/пр_2020_прил._т._п.27_гр.3 |  | НР Линии электропередачи |  |  | % | 103% | [5 empty] | 103% | [5 empty] | 63 196,27
| 774/пр_2020_прил._т._п.27_гр.3 |  | СП Линии электропередачи |  |  | % | 60% | [5 empty] | 60% | [5 empty] | 36 813,36
|  |  | Всего по позиции | [13 empty] | 133 652,22 |  | 179 093,97
46 | 21.2.01.01-0049 |  | Провод самонесущий изолированный СИП-3 1х70-20 V=1,42*3*1,06 |  |  | 1000 м | 4,5156 | [5 empty] | 4,5156 |  |  |  | 85 449,95 |  | 385 857,79
|  |  | Всего по позиции | [15 empty] | 385 857,79
47 | [20.1.01.11-0004] |  | Зажим плашечный соединительный ПА 2-2 |  |  | шт | 66 | [5 empty] | 66 | 67,57 | 1,09 |  | 73,65 |  | 4 860,9
|  |  | Всего по позиции | [15 empty] | 4 860,9
48 | [20.1.01.02-0047] |  | Зажимы аппаратные прессуемые А2А-70-Т V=48/100 |  |  | 100 шт | 0,48 | [5 empty] | 0,48 | 18 559,99 | 1,09 |  | 20 230,39 |  | 9 710,59
|  |  | Всего по позиции | [15 empty] | 9 710,59
49 | [25.2.02.11-0021] |  | Лента крепления из нержавеющей стали в пластмассовой коробке с кабельной бухтой, ширина 20 мм, толщина 0,7 мм, длина 50 м |  |  | шт | 2 | [5 empty] | 2 | 4 136,76 | 1,11 |  | 4 591,8 |  | 9 183,6
|  |  | Всего по позиции | [15 empty] | 9 183,6
50 | [25.2.02.11-0051] |  | Скрепы для фиксации на промежуточных опорах, размер 20 мм V=60/100 |  |  | 100 шт | 0,6 | [5 empty] | 0,6 | 1 367,14 | 1,19 |  | 1 626,9 |  | 976,14
|  |  | Всего по позиции | [15 empty] | 976,14
51 | [22.2.01.05-0026] |  | Изоляторы опорные ИО-10-20 У3 V=13/100 |  |  | 100 шт | 0,13 | [5 empty] | 0,13 | 170 149,24 | 0,43 |  | 73 164,17 |  | 9 511,34
|  |  | Всего по позиции | [15 empty] | 9 511,34
52 | [20.5.04.05-0009] |  | Зажимы ответвительные ОА-70-2 V=96/100 |  |  | 100 шт | 0,96 | [5 empty] | 0,96 | 81 849,34 | 1,09 |  | 89 215,78 |  | 85 647,15
|  |  | Всего по позиции | [15 empty] | 85 647,15
53 | [20.1.02.23-1031] |  | Вязка спиральная алюминиевая с полимерным покрытием для крепления защищенных проводов на штыревых изоляторах, номинальное сечение провода 70-95 мм2 |  |  | шт | 240 | [5 empty] | 240 | 127,56 | 1,23 |  | 156,9 |  | 37 656
|  |  | Всего по позиции | [15 empty] | 37 656
54 | [25.2.01.18-0037] |  | Фиксатор подвесного изолятора несущего троса на внутренней стороне кривой для швеллерной консоли |  |  | шт | 30 | [5 empty] | 30 | 2 222,54 | 1,44 |  | 3 200,46 |  | 96 013,8
|  |  | Всего по позиции | [15 empty] | 96 013,8
55 | [20.5.03.03-0005] |  | Шина электротехническая алюминиевая, марка АД0, ширина 30 мм, толщина 4 мм |  |  | кг | 43 | [5 empty] | 43 | 272,42 | 1,43 |  | 389,56 |  | 16 751,08
|  |  | Всего по позиции | [15 empty] | 16 751,08
56 | ГЭСН33-04-020-03 |  | При изменении количества опор на 1 км ВЛЗ добавлять или исключать: к норме 33-04-020-01 V=25-21 |  |  | шт | 4 | [5 empty] | 4
| Приказ N 421/пр от 04.08.2020 п.58.б |  | Сметные затраты на работы по капитальному ремонту и реконструкции объектов капитального строительства (Кот=1,15; Кэм=1,25; Котм=1,25; Кзт=1,15; Кзтм=1,25)
| 1 |  | ОТ (ЗТ) |  |  | чел.-ч | [6 empty] | 9,568 | [5 empty] | 3 698,6
| 2-100-04 |  | Рабочий 4 разряда |  |  | чел.-ч | 0,52 |  |  | 1,15 |  |  | 2,392 |  |  |  | 394,05 |  | 942,57
| 2-100-02 |  | Рабочий 2 разряда |  |  | чел.-ч | 0,01 |  |  | 1,15 |  |  | 0,046 |  |  |  | 320,54 |  | 14,74
| 2-100-03 |  | Рабочий 3 разряда |  |  | чел.-ч | 1,03 |  |  | 1,15 |  |  | 4,738 |  |  |  | 349,94 |  | 1 658,02
| 2-100-05 |  | Рабочий 5 разряда |  |  | чел.-ч | 0,52 |  |  | 1,15 |  |  | 2,392 |  |  |  | 452,87 |  | 1 083,27
| 2 |  | ЭМ | [15 empty] | 1 231,05
|  |  | ОТм (ЗТм) |  |  | чел.-ч | [6 empty] | 2,5455 | [5 empty] | 1 006,51
| [91.14.02-001] |  | Автомобили бортовые, грузоподъемность до 5 т |  |  | маш.-ч | 0,004 |  |  | 1,25 |  |  | 0,02 | 477,92 | 1,24 |  | 592,62 |  | 11,85
| 4-100-040 |  | ОТм (ЗТм) Средний разряд машинистов 4 |  |  | чел.-ч | 0,004 |  |  | 1,25 |  |  | 0,02 |  |  |  | 394,05 |  | 7,88
| 91.05.05-015 |  | Краны на автомобильном ходу, грузоподъемность 16 т |  |  | маш.-ч | 0,0051 |  |  | 1,25 |  |  | 0,0255 |  |  |  | 1 581,17 |  | 40,32
| 4-100-060 |  | ОТм (ЗТм) Средний разряд машинистов 6 |  |  | чел.-ч | 0,0051 |  |  | 1,25 |  |  | 0,0255 |  |  |  | 529,33 |  | 13,5
| [91.06.06-011] |  | Автогидроподъемники, высота подъема 12 м |  |  | маш.-ч | 0,5 |  |  | 1,25 |  |  | 2,5 | 346,73 | 1,36 |  | 471,55 |  | 1 178,88
| 4-100-040 |  | ОТм (ЗТм) Средний разряд машинистов 4 |  |  | чел.-ч | 0,5 |  |  | 1,25 |  |  | 2,5 |  |  |  | 394,05 |  | 985,13
|  |  | Итого прямые затраты | [15 empty] | 5 936,16
56.1 | 20.1.01.12 |  | Комплект креплений для промежуточных опор |  |  | шт | 0 | [5 empty] | 0 |  |  |  | 0 |  | 0
|  |  | ФОТ | [15 empty] | 4 705,11
| 812/пр_2020_прил._т._п.27_гр.3 |  | НР Линии электропередачи |  |  | % | 103% | [5 empty] | 103% | [5 empty] | 4 846,26
| 774/пр_2020_прил._т._п.27_гр.3 |  | СП Линии электропередачи |  |  | % | 60% | [5 empty] | 60% | [5 empty] | 2 823,07
|  |  | Всего по позиции | [13 empty] | 3 401,37 |  | 13 605,49
57 | ГЭСН33-04-011-04 |  | Подвеска проводов ВЛ 10 кВ на переходах через препятствия: автомобильные дороги 2 и 3 категории с двумя линиями связи |  |  | переход | 2 | [5 empty] | 2
| Приказ N 421/пр от 04.08.2020 п.58.б |  | Сметные затраты на работы по капитальному ремонту и реконструкции объектов капитального строительства (Кот=1,15; Кэм=1,25; Котм=1,25; Кзт=1,15; Кзтм=1,25)
| 1 |  | ОТ (ЗТ) |  |  | чел.-ч | [6 empty] | 46,23 | [5 empty] | 17 401,43
| 1-100-36 |  | Средний разряд работы 3,6 |  |  | чел.-ч | 20,1 |  |  | 1,15 |  |  | 46,23 |  |  |  | 376,41 |  | 17 401,43
| 2 |  | ЭМ | [15 empty] | 1 496,37
|  |  | ОТм (ЗТм) |  |  | чел.-ч | [6 empty] | 2,525 | [5 empty] | 994,98
| [91.14.02-001] |  | Автомобили бортовые, грузоподъемность до 5 т |  |  | маш.-ч | 1,01 |  |  | 1,25 |  |  | 2,525 | 477,92 | 1,24 |  | 592,62 |  | 1 496,37
| 4-100-040 |  | ОТм (ЗТм) Средний разряд машинистов 4 |  |  | чел.-ч | 1,01 |  |  | 1,25 |  |  | 2,525 |  |  |  | 394,05 |  | 994,98
|  |  | Итого прямые затраты | [15 empty] | 19 892,78
57.1 | 21.2.01.02 |  | Провода неизолированные |  |  | т | 0 | [5 empty] | 0 |  |  |  | 0 |  | 0
|  |  | ФОТ | [15 empty] | 18 396,41
| 812/пр_2020_прил._т._п.27_гр.3 |  | НР Линии электропередачи |  |  | % | 103% | [5 empty] | 103% | [5 empty] | 18 948,3
| 774/пр_2020_прил._т._п.27_гр.3 |  | СП Линии электропередачи |  |  | % | 60% | [5 empty] | 60% | [5 empty] | 11 037,85
|  |  | Всего по позиции | [13 empty] | 24 939,47 |  | 49 878,93
58 | ГЭСН33-04-030-01 |  | Установка разрядников: с помощью механизмов |  |  | компл | 36 | [5 empty] | 36
| Приказ N 421/пр от 04.08.2020 п.58.б |  | Сметные затраты на работы по капитальному ремонту и реконструкции объектов капитального строительства (Кот=1,15; Кэм=1,25; Котм=1,25; Кзт=1,15; Кзтм=1,25)
| 1 |  | ОТ (ЗТ) |  |  | чел.-ч | [6 empty] | 155,664 | [5 empty] | 56 534,05
| 1-100-33 |  | Средний разряд работы 3,3 |  |  | чел.-ч | 3,76 |  |  | 1,15 |  |  | 155,664 |  |  |  | 363,18 |  | 56 534,05
| 2 |  | ЭМ | [15 empty] | 23 903,73
|  |  | ОТм (ЗТм) |  |  | чел.-ч | [6 empty] | 48,15 | [5 empty] | 18 973,51
| [91.14.02-001] |  | Автомобили бортовые, грузоподъемность до 5 т |  |  | маш.-ч | 0,22 |  |  | 1,25 |  |  | 9,9 | 477,92 | 1,24 |  | 592,62 |  | 5 866,94
| 4-100-040 |  | ОТм (ЗТм) Средний разряд машинистов 4 |  |  | чел.-ч | 0,22 |  |  | 1,25 |  |  | 9,9 |  |  |  | 394,05 |  | 3 901,1
| [91.06.06-011] |  | Автогидроподъемники, высота подъема 12 м |  |  | маш.-ч | 0,85 |  |  | 1,25 |  |  | 38,25 | 346,73 | 1,36 |  | 471,55 |  | 18 036,79
| 4-100-040 |  | ОТм (ЗТм) Средний разряд машинистов 4 |  |  | чел.-ч | 0,85 |  |  | 1,25 |  |  | 38,25 |  |  |  | 394,05 |  | 15 072,41
| 4 |  | М | [15 empty] | 2 084,06
| [01.7.15.03-0042] |  | Болты с гайками и шайбами строительные |  |  | кг | 0 | [5 empty] | 0
| [01.7.20.08-0051] |  | Ветошь хлопчатобумажная цветная |  |  | кг | 0,02 | [5 empty] | 0,72 | 56,11 | 1,46 |  | 81,92 |  | 58,98
| [01.3.01.06-0051] |  | Смазка солидол жировой Ж |  |  | кг | 0,03 | [5 empty] | 1,08 | 80,02 | 1,67 |  | 133,63 |  | 144,32
| [14.5.09.11-0102] |  | Уайт-спирит |  |  | кг | 0,03 | [5 empty] | 1,08 | 60,6 | 1,39 |  | 84,23 |  | 90,97
| [14.4.03.03-0102] |  | Лак битумный БТ-577 |  |  | т | 0,0001 | [5 empty] | 0,0036 | 80 020,98 | 1,24 |  | 99 226,02 |  | 357,21
| [01.3.01.06-0038] |  | Смазка защитная электросетевая |  |  | кг | 0,1 | [5 empty] | 3,6 | 238,29 | 1,67 |  | 397,94 |  | 1 432,58
|  |  | Итого прямые затраты | [15 empty] | 101 495,35
58.1 | [01.7.15.03-0042] |  | Болты с гайками и шайбами строительные |  |  | кг | 1 | [5 empty] | 36 | 174,93 | 1,16 |  | 202,92 |  | 7 305,12
58.2 | 08.3.04.02 |  | Сталь стержневая диаметром до 10 мм |  |  | т | 0 | [5 empty] | 0 |  |  |  | 0 |  | 0
58.3 | 07.2.07.13 |  | Хомуты стальные |  |  | кг | 0 | [5 empty] | 0 |  |  |  | 0 |  | 0
58.4 | 22.2.02.03 |  | Детали крепления стальные |  |  | кг | 0 | [5 empty] | 0 |  |  |  | 0 |  | 0
58.5 | 22.2.01.04 |  | Изоляторы линейные штыревые фарфоровые |  |  | шт | 0 | [5 empty] | 0 |  |  |  | 0 |  | 0
|  |  | ФОТ | [15 empty] | 75 507,56
| 812/пр_2020_прил._т._п.27_гр.3 |  | НР Линии электропередачи |  |  | % | 103% | [5 empty] | 103% | [5 empty] | 77 772,79
| 774/пр_2020_прил._т._п.27_гр.3 |  | СП Линии электропередачи |  |  | % | 60% | [5 empty] | 60% | [5 empty] | 45 304,54
|  |  | Всего по позиции | [13 empty] | 6 441,05 |  | 231 877,8
59 | ТЦ_62.1.03.01_78_7707707132_10.10.2024_02_3.1 |  | Разрядник мультикамерный РМК-20-IV-УХЛ1/021 V=36*3; М=8113,20/1,2*1,05 |  |  | шт. | 108 | [5 empty] | 108 |  |  |  | 7 099,05 |  | 766 697,4
|  |  | Всего по позиции | [15 empty] | 766 697,4
Земляные работы под заземление
60 | ГЭСН01-02-057-02 |  | Разработка грунта вручную в траншеях глубиной до 2 м без креплений с откосами, группа грунтов: 2 V=(36*3*0,4*0,4)/100 |  |  | 100 м3 | 0,1728 | [5 empty] | 0,1728
| Приказ N 421/пр от 04.08.2020 п.58.б |  | Сметные затраты на работы по капитальному ремонту и реконструкции объектов капитального строительства (Кот=1,15; Кэм=1,25; Котм=1,25; Кзт=1,15; Кзтм=1,25)
| 1 |  | ОТ (ЗТ) |  |  | чел.-ч | [6 empty] | 30,60288 | [5 empty] | 9 809,45
| 1-100-20 |  | Средний разряд работы 2,0 |  |  | чел.-ч | 154 |  |  | 1,15 |  |  | 30,60288 |  |  |  | 320,54 |  | 9 809,45
|  |  | Итого прямые затраты | [15 empty] | 9 809,45
|  |  | ФОТ | [15 empty] | 9 809,45
| 812/пр_2020_прил._т._п.1.2_гр.3 |  | НР Земляные работы, выполняемые ручным способом |  |  | % | 89% | [5 empty] | 89% | [5 empty] | 8 730,41
| 774/пр_2020_прил._т._п.1.2_гр.3 |  | СП Земляные работы, выполняемые ручным способом |  |  | % | 40% | [5 empty] | 40% | [5 empty] | 3 923,78
|  |  | Всего по позиции | [13 empty] | 129 997,92 |  | 22 463,64
61 | ГЭСН01-02-061-01 |  | Засыпка вручную траншей, пазух котлованов и ям, группа грунтов: 1 V=(36*3*0,4*0,4)/100 |  |  | 100 м3 | 0,1728 | [5 empty] | 0,1728
| Приказ N 421/пр от 04.08.2020 п.58.б |  | Сметные затраты на работы по капитальному ремонту и реконструкции объектов капитального строительства (Кот=1,15; Кэм=1,25; Котм=1,25; Кзт=1,15; Кзтм=1,25)
| 1 |  | ОТ (ЗТ) |  |  | чел.-ч | [6 empty] | 17,58672 | [5 empty] | 5 404,4
| 1-100-15 |  | Средний разряд работы 1,5 |  |  | чел.-ч | 88,5 |  |  | 1,15 |  |  | 17,58672 |  |  |  | 307,3 |  | 5 404,4
|  |  | Итого прямые затраты | [15 empty] | 5 404,4
|  |  | ФОТ | [15 empty] | 5 404,4
| 812/пр_2020_прил._т._п.1.2_гр.3 |  | НР Земляные работы, выполняемые ручным способом |  |  | % | 89% | [5 empty] | 89% | [5 empty] | 4 809,92
| 774/пр_2020_прил._т._п.1.2_гр.3 |  | СП Земляные работы, выполняемые ручным способом |  |  | % | 40% | [5 empty] | 40% | [5 empty] | 2 161,76
|  |  | Всего по позиции | [13 empty] | 71 620,83 |  | 12 376,08
62 | ГЭСН33-04-015-01 |  | Устройство шин заземления опор ВЛ и подстанций V=((36*10+36*3))/10 |  |  | 10 м | 46,8 | [5 empty] | 46,8
| Приказ N 421/пр от 04.08.2020 п.58.б |  | Сметные затраты на работы по капитальному ремонту и реконструкции объектов капитального строительства (Кот=1,15; Кэм=1,25; Котм=1,25; Кзт=1,15; Кзтм=1,25)
| 1 |  | ОТ (ЗТ) |  |  | чел.-ч | [6 empty] | 96,876 | [5 empty] | 33 615,97
| 1-100-29 |  | Средний разряд работы 2,9 |  |  | чел.-ч | 1,8 |  |  | 1,15 |  |  | 96,876 |  |  |  | 347 |  | 33 615,97
| 2 |  | ЭМ | [15 empty] | 648,19
|  |  | ОТм (ЗТм) |  |  | чел.-ч | [6 empty] | 0,585 | [5 empty] | 230,52
| [91.14.02-001] |  | Автомобили бортовые, грузоподъемность до 5 т |  |  | маш.-ч | 0,01 |  |  | 1,25 |  |  | 0,585 | 477,92 | 1,24 |  | 592,62 |  | 346,68
| 4-100-040 |  | ОТм (ЗТм) Средний разряд машинистов 4 |  |  | чел.-ч | 0,01 |  |  | 1,25 |  |  | 0,585 |  |  |  | 394,05 |  | 230,52
| 91.17.04-034 |  | Агрегаты сварочные с двигателем внутреннего сгорания для ручной дуговой сварки, сварочный ток до 400 А, количество постов 1 |  |  | маш.-ч | 0,05 |  |  | 1,25 |  |  | 2,925 |  |  |  | 103,08 |  | 301,51
| 4 |  | М | [15 empty] | 830,33
| [01.7.11.07-0227] |  | Электроды сварочные для сварки низколегированных и углеродистых сталей УОНИ 13/45, Э42А, диаметр 4-5 мм |  |  | кг | 0,12 | [5 empty] | 5,616 | 155,63 | 0,95 |  | 147,85 |  | 830,33
|  |  | Итого прямые затраты | [15 empty] | 35 325,01
62.1 | 08.3.04.02 |  | Сталь стержневая диаметром до 10 мм |  |  | т | 0 | [5 empty] | 0 |  |  |  | 0 |  | 0
|  |  | ФОТ | [15 empty] | 33 846,49
| 812/пр_2020_прил._т._п.27_гр.3 |  | НР Линии электропередачи |  |  | % | 103% | [5 empty] | 103% | [5 empty] | 34 861,88
| 774/пр_2020_прил._т._п.27_гр.3 |  | СП Линии электропередачи |  |  | % | 60% | [5 empty] | 60% | [5 empty] | 20 307,89
|  |  | Всего по позиции | [13 empty] | 1 933,65 |  | 90 494,78
63 | [08.3.07.01-0416] |  | Прокат стальной горячекатаный полосовой, марки стали 09Г2С, 12Г2С, размеры 40х4 мм V=36*3*1,256/1000 |  |  | т | 0,135648 | [5 empty] | 0,135648 | 86 956,28 | 0,92 |  | 79 999,78 |  | 10 851,81
|  |  | Всего по позиции | [15 empty] | 10 851,81
64 | [08.3.04.02-0118] |  | Прокат стальной горячекатаный круглый, марка стали 12Х18Н10Т, диаметр 5-9 мм V=360*0,62/1000 |  |  | т | 0,2232 | [5 empty] | 0,2232 | 373 485 | 1,31 |  | 489 265,35 |  | 109 204,03
|  |  | Всего по позиции | [15 empty] | 109 204,03
65 | ГЭСН33-03-004-01 |  | Забивка вертикальных заземлителей механизированная на глубину до 5 м V=2*36 |  |  | шт | 72 | [5 empty] | 72
| Приказ N 421/пр от 04.08.2020 п.58.б |  | Сметные затраты на работы по капитальному ремонту и реконструкции объектов капитального строительства (Кот=1,15; Кэм=1,25; Котм=1,25; Кзт=1,15; Кзтм=1,25)
| 1 |  | ОТ (ЗТ) |  |  | чел.-ч | [6 empty] | 37,26 | [5 empty] | 12 929,22
| 1-100-29 |  | Средний разряд работы 2,9 |  |  | чел.-ч | 0,45 |  |  | 1,15 |  |  | 37,26 |  |  |  | 347 |  | 12 929,22
| 2 |  | ЭМ | [15 empty] | 14 378,25
|  |  | ОТм (ЗТм) |  |  | чел.-ч | [6 empty] | 28,8 | [5 empty] | 11 348,64
| 91.18.01-007 |  | Компрессоры винтовые передвижные с двигателем внутреннего сгорания, давление до 0,7 МПа (7 атм), производительность до 5,4 м3/мин |  |  | маш.-ч | 0,32 |  |  | 1,25 |  |  | 28,8 |  |  |  | 376,7 |  | 10 848,96
| 4-100-040 |  | ОТм (ЗТм) Средний разряд машинистов 4 |  |  | чел.-ч | 0,32 |  |  | 1,25 |  |  | 28,8 |  |  |  | 394,05 |  | 11 348,64
| 91.17.04-034 |  | Агрегаты сварочные с двигателем внутреннего сгорания для ручной дуговой сварки, сварочный ток до 400 А, количество постов 1 |  |  | маш.-ч | 0,12 |  |  | 1,25 |  |  | 10,8 |  |  |  | 103,08 |  | 1 113,26
| [91.21.22-195] |  | Машины пневматические при работе от передвижных компрессорных установок для забивания в грунт под любым углом наклона к горизонту и извлечения стержней диаметром от 12 до 25 мм, длиной от 2 до 15 м |  |  | маш.-ч | 0,32 |  |  | 1,25 |  |  | 28,8 | 68,2 | 1,23 |  | 83,89 |  | 2 416,03
| 4 |  | М | [15 empty] | 24 644,45
| [01.7.11.07-0227] |  | Электроды сварочные для сварки низколегированных и углеродистых сталей УОНИ 13/45, Э42А, диаметр 4-5 мм |  |  | кг | 0,03 | [5 empty] | 2,16 | 155,63 | 0,95 |  | 147,85 |  | 319,36
| [08.4.03.02-0002] |  | Сталь арматурная горячекатаная гладкая, класс A-I, диаметр 6-22 мм |  |  | т | 0,005 | [5 empty] | 0,36 | 63 745 | 1,06 |  | 67 569,7 |  | 24 325,09
|  |  | Итого прямые затраты | [15 empty] | 63 300,56
|  |  | ФОТ | [15 empty] | 24 277,86
| 812/пр_2020_прил._т._п.27_гр.3 |  | НР Линии электропередачи |  |  | % | 103% | [5 empty] | 103% | [5 empty] | 25 006,2
| 774/пр_2020_прил._т._п.27_гр.3 |  | СП Линии электропередачи |  |  | % | 60% | [5 empty] | 60% | [5 empty] | 14 566,72
|  |  | Всего по позиции | [13 empty] | 1 428,8 |  | 102 873,48
66 | [08.3.08.02-1096] |  | Уголок стальной горячекатаный равнополочный, марка стали 09Г2С, 12Г2С, ширина полок 50-90 мм, толщина полки 3-9 мм V=36*3*2*5,72/1000 |  |  | т | 1,23552 | [5 empty] | 1,23552 | 73 435 | 0,84 |  | 61 685,4 |  | 76 213,55
|  |  | Всего по позиции | [15 empty] | 76 213,55
|  |  | Итого прямые затраты по разделу 1. <Раздел> | [15 empty] | 4 670 355,43
в том числе
|  |  | оплата труда (ОТ) | [15 empty] | 601 812,53
|  |  | эксплуатация машин и механизмов | [15 empty] | 254 107,72
|  |  | оплата труда машинистов (ОТм) | [15 empty] | 111 991,67
|  |  | материальные ресурсы | [15 empty] | 3 702 443,51
|  |  | перевозка | [15 empty] | 0
|  |  | Итого ФОТ (справочно) | [15 empty] | 713 804,2
|  |  | Итого накладные расходы | [15 empty] | 709 917
|  |  | Итого сметная прибыль | [15 empty] | 393 619,65
|  |  | Итого оборудование | [15 empty] | 0
|  |  | Итого прочие затраты | [15 empty] | 0
|  |  | Итого по разделу 1. <Раздел> | [15 empty] | 5 773 892,08
в том числе
|  |  | материальные ресурсы, отсутствующие в ФРСН | [15 empty] | 0
|  |  | оборудование, отсутствующее в ФРСН | [15 empty] | 0
справочно
|  |  | затраты труда рабочих | [15 empty] | 1 680,15998
|  |  | затраты труда машинистов | [15 empty] | 270,91335
ИТОГИ ПО СМЕТЕ
|  |  | ВСЕГО строительные работы | [16 empty] | 5 718 639,08
в том числе
|  |  | Всего прямые затраты | [16 empty] | 4 645 015,52
в том числе
|  |  | оплата труда (ОТ) | [16 empty] | 585 932,31
|  |  | эксплуатация машин и механизмов | [16 empty] | 249 296,96
|  |  | оплата труда машинистов (ОТм) | [16 empty] | 107 660,34
|  |  | материальные ресурсы | [16 empty] | 3 702 125,91
|  |  | Всего ФОТ (справочно) | [16 empty] | 693 592,65
|  |  | Всего накладные расходы | [16 empty] | 690 311,8
|  |  | Всего сметная прибыль | [16 empty] | 383 311,76
|  |  | ВСЕГО монтажные работы | [16 empty] | 55 253
в том числе
|  |  | Всего прямые затраты | [16 empty] | 25 339,91
в том числе
|  |  | оплата труда (ОТ) | [16 empty] | 15 880,22
|  |  | эксплуатация машин и механизмов | [16 empty] | 4 810,76
|  |  | оплата труда машинистов (ОТм) | [16 empty] | 4 331,33
|  |  | материальные ресурсы | [16 empty] | 317,6
|  |  | Всего ФОТ (справочно) | [16 empty] | 20 211,55
|  |  | Всего накладные расходы | [16 empty] | 19 605,2
|  |  | Всего сметная прибыль | [16 empty] | 10 307,89
|  |  | ВСЕГО по смете | [16 empty] | 5 773 892,08
|  |  | НДС |  |  |  | (5 773 892,08*20%) = 1 154 778,42 | [10 empty] | 20% |  | 1 154 778,42
|  |  | Итого | [16 empty] | 6 928 670,5
в том числе
|  |  | Всего прямые затраты | [16 empty] | 4 670 355,43
в том числе
|  |  | оплата труда (ОТ) | [16 empty] | 601 812,53
|  |  | эксплуатация машин и механизмов | [16 empty] | 254 107,72
|  |  | оплата труда машинистов (ОТм) | [16 empty] | 111 991,67
|  |  | материальные ресурсы | [16 empty] | 3 702 443,51
|  |  | перевозка | [16 empty] | 0
|  |  | Всего ФОТ (справочно) | [16 empty] | 713 804,2
|  |  | Всего накладные расходы | [16 empty] | 709 917
|  |  | Всего сметная прибыль | [16 empty] | 393 619,65
|  |  | Всего оборудование | [16 empty] | 0
|  |  | Всего прочие затраты | [16 empty] | 0
Справочно
|  |  | материальные ресурсы, отсутствующие в ФРСН | [16 empty] | 0
|  |  | оборудование, отсутствующее в ФРСН | [16 empty] | 0
|  |  | затраты труда рабочих | [16 empty] | 1 680,15998
|  |  | затраты труда машинистов | [16 empty] | 270,91335
Составил:
[должность, подпись (инициалы, фамилия)]
Проверил:
[должность, подпись (инициалы, фамилия)]

## Локальная смета 09-01
Наименование программного продукта | [8 empty] | SmetaWIZARD
Наименование редакции сметных нормативов | [8 empty] | Приказ Минстроя России от 30 декабря 2021 года № 1046/пр; Приказ Минстроя России от 04.08.2020 № 421/пр; Приказ Минстроя России от 21.12.2020 № 812/пр; Приказ Минстроя России от 11.12.2020 № 774/пр
Реквизиты приказа Минстроя России об утверждении дополнений и изменений к сметным нормативам | [8 empty] | Приказ Минстроя России от 18.05.2022 № 378/пр, Приказ Минстроя России от 26.08.2022 № 703/пр, Приказ Минстроя России от 26.10.2022 № 905/пр, Приказ Минстроя России от 27.12.2022 № 1133/пр, Приказ Минстроя России от 10.02.2023 № 84/пр, Приказ Минстроя России от 11.05.2023 № 335/пр, Приказ Минстроя России от 02.08.2023 № 551/пр, Приказ Минстроя России от 14.11.2023 № 817/пр, Приказ Минстроя России от 16.02.2024 № 102/пр, Приказ Минстроя России от 13.05.2024 № 323/пр; Приказ Минстроя России от 09.08.2024 № 524/пр; Приказ Минстроя России от 07.07.2022 № 557/пр; Приказ Минстроя России от 30.01.2024 № 55/пр; Приказ Минстроя России от 02.09.2021 № 636/пр, Приказ Минстроя России от 26.07.2022 № 611/пр; Приказ Минстроя России от 22.04.2022 № 317/пр
Реквизиты письма Минстроя России об индексах изменения сметной стоимости строительства, включаемые в федеральный реестр сметных нормативов и размещаемые в федеральной государственной информационной системе ценообразования в строительстве, подготовленного в соответствии с пунктом 85 Методики расчета индексов изменения сметной стоимости строительства, утвержденной приказом Министерства строительства и жилищно-коммунального хозяйства Российской Федерации от 5 июня 2019 г. № 326/пр | [8 empty] | Письмо Минстроя России от 23.08.2024 № 48886-ИФ/09
Реквизиты нормативного правового акта об утверждении оплаты труда, утверждаемый в соответствии с пунктом 22(1) Правилами мониторинга цен, утвержденными постановлением Правительства Российской Федерации от 23 декабря 2016 г. № 1452 | [8 empty] | Постановление Правительства Ленинградской области от 14.02.2024 № 99
Обоснование принятых текущих цен на строительные ресурсы
Наименование субъекта Российской Федерации | [8 empty] | Ленинградская область
Наименование зоны субъекта Российской Федерации
(наименование стройки)
Реконструкция участка ВЛ-6 кВ ф.57-07 путем замены на ВЛЗ-6 кВ направлением от опоры 14.1 до новых КТП-1 и КТП-2, строительство ВЛИ-0,4 кВ ф.57-07 по Приозерскому ш. и ул. Заозерная (ориентировочный объем работ: протяженность ВЛ-6 кВ – 1,42 км, монтаж КТП-1 (400 кВА), монтаж КТП-2 (250 кВА) протяженность ВЛИ-0,4 кВ от КТП-1– 1,62 км, протяженность ВЛИ-0,4 кВ от КТП-2– 0,85 км, перенос существующего УО с монтажом участка ВЛИ УО по ВЛИ-0,4 кВ – 0,63 км)
(наименование объекта капитального строительства)
ЛОКАЛЬНЫЙ СМЕТНЫЙ РАСЧЕТ № | [10 empty] | 09-01
Пусконаладочные работы ВЛ 6кВ
(наименование работ и затрат)
Составлен |  | ресурсно-индексным |  |  | методом
Основание
(проектная и (или) иная техническая документация)
Составлен в текущем уровне цен |  |  |  | 3 квартал 2024 г.
Сметная стоимость |  |  |  | 221,27 |  |  |  | тыс. руб. |  |  |  | Средства на оплату труда рабочих |  |  |  | 87,8 |  |  | тыс. руб.
в том числе: | [11 empty] | Средства на оплату труда машинистов |  |  |  | 0 |  |  | тыс. руб.
строительных работ |  |  |  | 0 |  |  |  | тыс. руб. |  |  |  | Нормативные затраты труда рабочих |  |  |  | 169,2 |  |  | чел.-ч
монтажных работ |  |  |  | 0 |  |  |  | тыс. руб. |  |  |  | Нормативные затраты труда машинистов |  |  |  | 0 |  |  | чел.-ч
оборудования |  |  |  | 0 |  |  |  | тыс. руб.
прочих затрат |  |  |  | 221,27 |  |  |  | тыс. руб.
№ п.п. | Обоснование |  | Наименование работ и затрат |  |  | Единица измерения | Количество | [6 empty] | Сметная стоимость, руб.
[7 empty] | на единицу измерения |  |  | коэффициенты |  |  | всего с учетом коэффициентов | на единицу измерения в базисном уровне цен | индекс |  | на единицу измерения в текущем уровне цен | коэффициенты |  | всего в текущем уровне цен
Раздел 1. <Раздел>
1 | 2 |  | 3 |  |  | 4 | 5 |  |  | 6 |  |  | 7 | 8 | 9 |  | 10 | 11 |  | 12
1 | ГЭСНп01-11-010-02 |  | Измерение сопротивления растеканию тока: контура с диагональю до 20 м |  |  | измерение | 36 | [5 empty] | 36
| 1 |  | ОТ (ЗТ) |  |  | чел.-ч | [6 empty] | 58,32 | [6 empty] | 30 527,31
| 2-100-06 |  | Рабочий 6 разряда |  |  | чел.-ч | 0,81 | [5 empty] | 29,16 |  |  |  | 529,33 |  |  | 15 435,26
| 3-200-03 |  | Инженер III категории |  |  | чел.-ч | 0,81 | [5 empty] | 29,16 |  |  |  | 517,56 |  |  | 15 092,05
|  |  | Итого прямые затраты | [16 empty] | 30 527,31
|  |  | ФОТ | [16 empty] | 30 527,31
| 812/пр_2020_прил._т._п.83_гр.3 |  | НР Пусконаладочные работы |  |  | % | 74% | [5 empty] | 74% | [6 empty] | 22 590,21
| 774/пр_2020_прил._т._п.83_гр.3 |  | СП Пусконаладочные работы |  |  | % | 36% | [5 empty] | 36% | [6 empty] | 10 989,83
|  |  | Всего по позиции | [13 empty] | 1 780,76 |  |  | 64 107,35
2 | ГЭСНп01-11-010-01 |  | Измерение сопротивления растеканию тока: заземлителя V=36*2 |  |  | измерение | 72 | [5 empty] | 72
| 1 |  | ОТ (ЗТ) |  |  | чел.-ч | [6 empty] | 72 | [6 empty] | 37 688,04
| 2-100-06 |  | Рабочий 6 разряда |  |  | чел.-ч | 0,5 | [5 empty] | 36 |  |  |  | 529,33 |  |  | 19 055,88
| 3-200-03 |  | Инженер III категории |  |  | чел.-ч | 0,5 | [5 empty] | 36 |  |  |  | 517,56 |  |  | 18 632,16
|  |  | Итого прямые затраты | [16 empty] | 37 688,04
|  |  | ФОТ | [16 empty] | 37 688,04
| 812/пр_2020_прил._т._п.83_гр.3 |  | НР Пусконаладочные работы |  |  | % | 74% | [5 empty] | 74% | [6 empty] | 27 889,15
| 774/пр_2020_прил._т._п.83_гр.3 |  | СП Пусконаладочные работы |  |  | % | 36% | [5 empty] | 36% | [6 empty] | 13 567,69
|  |  | Всего по позиции | [13 empty] | 1 099,23 |  |  | 79 144,88
3 | ГЭСНп01-11-024-02 |  | Фазировка электрической линии или трансформатора с сетью напряжением: свыше 1 кВ |  |  | шт | 4 | [5 empty] | 4
| 1 |  | ОТ (ЗТ) |  |  | чел.-ч | [6 empty] | 6,48 | [6 empty] | 3 391,92
| 2-100-06 |  | Рабочий 6 разряда |  |  | чел.-ч | 0,81 | [5 empty] | 3,24 |  |  |  | 529,33 |  |  | 1 715,03
| 3-200-03 |  | Инженер III категории |  |  | чел.-ч | 0,81 | [5 empty] | 3,24 |  |  |  | 517,56 |  |  | 1 676,89
|  |  | Итого прямые затраты | [16 empty] | 3 391,92
|  |  | ФОТ | [16 empty] | 3 391,92
| 812/пр_2020_прил._т._п.83_гр.3 |  | НР Пусконаладочные работы |  |  | % | 74% | [5 empty] | 74% | [6 empty] | 2 510,02
| 774/пр_2020_прил._т._п.83_гр.3 |  | СП Пусконаладочные работы |  |  | % | 36% | [5 empty] | 36% | [6 empty] | 1 221,09
|  |  | Всего по позиции | [13 empty] | 1 780,76 |  |  | 7 123,03
4 | ГЭСНп01-03-005-01 |  | Разъединитель трехполюсный напряжением: до 20 кВ |  |  | шт | 6 | [5 empty] | 6
| 1 |  | ОТ (ЗТ) |  |  | чел.-ч | [6 empty] | 32,4 | [6 empty] | 16 197,41
| 2-100-04 |  | Рабочий 4 разряда |  |  | чел.-ч | 1,08 | [5 empty] | 6,48 |  |  |  | 394,05 |  |  | 2 553,44
| 3-200-02 |  | Инженер II категории |  |  | чел.-ч | 3,24 | [5 empty] | 19,44 |  |  |  | 576,38 |  |  | 11 204,83
| 3-100-02 |  | Техник II категории |  |  | чел.-ч | 1,08 | [5 empty] | 6,48 |  |  |  | 376,41 |  |  | 2 439,14
|  |  | Итого прямые затраты | [16 empty] | 16 197,41
|  |  | ФОТ | [16 empty] | 16 197,41
| 812/пр_2020_прил._т._п.83_гр.3 |  | НР Пусконаладочные работы |  |  | % | 74% | [5 empty] | 74% | [6 empty] | 11 986,08
| 774/пр_2020_прил._т._п.83_гр.3 |  | СП Пусконаладочные работы |  |  | % | 36% | [5 empty] | 36% | [6 empty] | 5 831,07
|  |  | Всего по позиции | [13 empty] | 5 669,09 |  |  | 34 014,56
|  |  | Итого прямые затраты по разделу 1. <Раздел> | [16 empty] | 87 804,68
в том числе
|  |  | оплата труда (ОТ) | [16 empty] | 87 804,68
|  |  | эксплуатация машин и механизмов | [16 empty] | 0
|  |  | оплата труда машинистов (ОТм) | [16 empty] | 0
|  |  | материальные ресурсы | [16 empty] | 0
|  |  | перевозка | [16 empty] | 0
|  |  | Итого ФОТ (справочно) | [16 empty] | 87 804,68
|  |  | Итого накладные расходы | [16 empty] | 64 975,46
|  |  | Итого сметная прибыль | [16 empty] | 31 609,68
|  |  | Итого оборудование | [16 empty] | 0
|  |  | Итого прочие затраты | [16 empty] | 0
|  |  | Итого по разделу 1. <Раздел> | [16 empty] | 184 389,82
в том числе
|  |  | материальные ресурсы, отсутствующие в ФРСН | [16 empty] | 0
|  |  | оборудование, отсутствующее в ФРСН | [16 empty] | 0
справочно
|  |  | затраты труда рабочих | [16 empty] | 169,2
|  |  | затраты труда машинистов | [16 empty] | 0
ИТОГИ ПО СМЕТЕ
|  |  | ВСЕГО прочие затраты | [16 empty] | 184 389,82
в том числе
|  |  | прочие работы | [16 empty] | 184 389,82
в том числе
|  |  | Всего прямые затраты | [16 empty] | 87 804,68
в том числе
|  |  | оплата труда (ОТ) | [16 empty] | 87 804,68
|  |  | Всего ФОТ (справочно) | [16 empty] | 87 804,68
|  |  | Всего накладные расходы | [16 empty] | 64 975,46
|  |  | Всего сметная прибыль | [16 empty] | 31 609,68
|  |  | ВСЕГО по смете | [16 empty] | 184 389,82
|  |  | НДС |  |  |  | (184 389,82*20%) = 36 877,96 | [10 empty] | 20% |  | 36 877,96
|  |  | Итого | [16 empty] | 221 267,78
в том числе
|  |  | Всего прямые затраты | [16 empty] | 87 804,68
в том числе
|  |  | оплата труда (ОТ) | [16 empty] | 87 804,68
|  |  | эксплуатация машин и механизмов | [16 empty] | 0
|  |  | оплата труда машинистов (ОТм) | [16 empty] | 0
|  |  | материальные ресурсы | [16 empty] | 0
|  |  | перевозка | [16 empty] | 0
|  |  | Всего ФОТ (справочно) | [16 empty] | 87 804,68
|  |  | Всего накладные расходы | [16 empty] | 64 975,46
|  |  | Всего сметная прибыль | [16 empty] | 31 609,68
|  |  | Всего оборудование | [16 empty] | 0
|  |  | Всего прочие затраты | [16 empty] | 0
Справочно
|  |  | материальные ресурсы, отсутствующие в ФРСН | [16 empty] | 0
|  |  | оборудование, отсутствующее в ФРСН | [16 empty] | 0
|  |  | затраты труда рабочих | [16 empty] | 169,2
|  |  | затраты труда машинистов | [16 empty] | 0
|  |  | ПНР «вхолостую» | [16 empty] | 177 014,22
в том числе
| Приказ N 421/пр от 04.08.2020 Прил. 8 |  | Сборник 01. "Электротехнические устройства" |  |  |  | 80% | [12 empty] | 147 511,85
|  |  | ПНР «под нагрузкой» | [16 empty] | 44 253,56
в том числе
| Приказ N 421/пр от 04.08.2020 Прил. 8 |  | Сборник 01. "Электротехнические устройства" |  |  |  | 20% | [12 empty] | 36 877,97
Составил:
[должность, подпись (инициалы, фамилия)]
Проверил:
[должность, подпись (инициалы, фамилия)]

## Локальная смета 02-03
Наименование программного продукта | [8 empty] | SmetaWIZARD
Наименование редакции сметных нормативов | [8 empty] | Приказ Минстроя России от 30 декабря 2021 года № 1046/пр; Приказ Минстроя России от 04.08.2020 № 421/пр; Приказ Минстроя России от 21.12.2020 № 812/пр; Приказ Минстроя России от 11.12.2020 № 774/пр
Реквизиты приказа Минстроя России об утверждении дополнений и изменений к сметным нормативам | [8 empty] | Приказ Минстроя России от 18.05.2022 № 378/пр, Приказ Минстроя России от 26.08.2022 № 703/пр, Приказ Минстроя России от 26.10.2022 № 905/пр, Приказ Минстроя России от 27.12.2022 № 1133/пр, Приказ Минстроя России от 10.02.2023 № 84/пр, Приказ Минстроя России от 11.05.2023 № 335/пр, Приказ Минстроя России от 02.08.2023 № 551/пр, Приказ Минстроя России от 14.11.2023 № 817/пр, Приказ Минстроя России от 16.02.2024 № 102/пр, Приказ Минстроя России от 13.05.2024 № 323/пр; Приказ Минстроя России от 09.08.2024 № 524/пр; Приказ Минстроя России от 07.07.2022 № 557/пр; Приказ Минстроя России от 30.01.2024 № 55/пр; Приказ Минстроя России от 02.09.2021 № 636/пр, Приказ Минстроя России от 26.07.2022 № 611/пр; Приказ Минстроя России от 22.04.2022 № 317/пр
Реквизиты письма Минстроя России об индексах изменения сметной стоимости строительства, включаемые в федеральный реестр сметных нормативов и размещаемые в федеральной государственной информационной системе ценообразования в строительстве, подготовленного в соответствии с пунктом 85 Методики расчета индексов изменения сметной стоимости строительства, утвержденной приказом Министерства строительства и жилищно-коммунального хозяйства Российской Федерации от 5 июня 2019 г. № 326/пр | [8 empty] | Письмо Минстроя России от 23.08.2024 № 48886-ИФ/09
Реквизиты нормативного правового акта об утверждении оплаты труда, утверждаемый в соответствии с пунктом 22(1) Правилами мониторинга цен, утвержденными постановлением Правительства Российской Федерации от 23 декабря 2016 г. № 1452 | [8 empty] | Постановление Правительства Ленинградской области от 14.02.2024 № 99
Обоснование принятых текущих цен на строительные ресурсы
Наименование субъекта Российской Федерации | [8 empty] | Ленинградская область
Наименование зоны субъекта Российской Федерации
(наименование стройки)
Реконструкция участка ВЛ-6 кВ ф.57-07 путем замены на ВЛЗ-6 кВ направлением от опоры 14.1 до новых КТП-1 и КТП-2, строительство ВЛИ-0,4 кВ ф.57-07 по Приозерскому ш. и ул. Заозерная (ориентировочный объем работ: протяженность ВЛ-6 кВ – 1,42 км, монтаж КТП-1 (400 кВА), монтаж КТП-2 (250 кВА) протяженность ВЛИ-0,4 кВ от КТП-1– 1,62 км, протяженность ВЛИ-0,4 кВ от КТП-2– 0,85 км, перенос существующего УО с монтажом участка ВЛИ УО по ВЛИ-0,4 кВ – 0,63 км)
(наименование объекта капитального строительства)
ЛОКАЛЬНЫЙ СМЕТНЫЙ РАСЧЕТ № | [10 empty] | 02-03
Строительство КТПН-400кВА
(наименование работ и затрат)
Составлен |  | ресурсно-индексным |  |  | методом
Основание
(проектная и (или) иная техническая документация)
Составлен в текущем уровне цен |  |  |  | 3 квартал 2024 г.
Сметная стоимость |  |  |  | 2 627,89 |  |  |  | тыс. руб. |  |  |  | Средства на оплату труда рабочих |  |  |  | 54,35 |  |  |  | тыс. руб.
в том числе: | [11 empty] | Средства на оплату труда машинистов |  |  |  | 13,68 |  |  |  | тыс. руб.
строительных работ |  |  |  | 427,45 |  |  |  | тыс. руб. |  |  |  | Нормативные затраты труда рабочих |  |  |  | 149,93101 |  |  |  | чел.-ч
монтажных работ |  |  |  | 1,41 |  |  |  | тыс. руб. |  |  |  | Нормативные затраты труда машинистов |  |  |  | 29,6592 |  |  |  | чел.-ч
оборудования |  |  |  | 2 199,03 |  |  |  | тыс. руб.
прочих затрат |  |  |  | 0 |  |  |  | тыс. руб.
№ п.п. | Обоснование |  | Наименование работ и затрат |  |  | Единица измерения | Количество | [6 empty] | Сметная стоимость, руб.
[7 empty] | на единицу измерения |  |  | коэффициенты |  |  | всего с учетом коэффициентов | на единицу измерения в базисном уровне цен | индекс |  | на единицу измерения в текущем уровне цен | коэффициенты |  |  | всего в текущем уровне цен
Раздел 1. Строительные работы
1 | 2 |  | 3 |  |  | 4 | 5 |  |  | 6 |  |  | 7 | 8 | 9 |  | 10 | 11 |  |  | 12
1 | ГЭСН47-01-001-03 |  | Разбивка участка V=36/100 |  |  | 100 м2 | 0,36 | [5 empty] | 0,36
| Приказ N 421/пр от 04.08.2020 п.58.б |  | Сметные затраты на работы по капитальному ремонту и реконструкции объектов капитального строительства (Кот=1,15; Кэм=1,25; Котм=1,25; Кзт=1,15; Кзтм=1,25)
| 1 |  | ОТ (ЗТ) |  |  | чел.-ч | [6 empty] | 3,06774 | [7 empty] | 1 114,14
| 1-100-33 |  | Средний разряд работы 3,3 |  |  | чел.-ч | 7,41 |  |  | 1,15 |  |  | 3,06774 |  |  |  | 363,18 |  |  |  | 1 114,14
| 4 |  | М | [17 empty] | 25,98
| [11.1.03.05-0074] |  | Доска необрезная хвойных пород, естественной влажности, длина 4-6,5 м, ширина 100-250, толщина 20 мм, сорт IV |  |  | м3 | 0,001 | [5 empty] | 0,00036 | 7 555 | 1,26 |  | 9 519,3 |  |  |  | 3,43
| [01.7.20.07-0002] |  | Шпагат из пенькового волокна, диаметр 1,7 мм |  |  | кг | 0,2 | [5 empty] | 0,072 | 214,47 | 1,46 |  | 313,13 |  |  |  | 22,55
|  |  | Итого прямые затраты | [17 empty] | 1 140,12
|  |  | ФОТ | [17 empty] | 1 114,14
| 812/пр_2020_прил._т._п.41_гр.3 |  | НР Озеленение. Защитные лесонасаждения |  |  | % | 103% | [5 empty] | 103% | [7 empty] | 1 147,56
| 774/пр_2020_прил._т._п.41_гр.3 |  | СП Озеленение. Защитные лесонасаждения |  |  | % | 72% | [5 empty] | 72% | [7 empty] | 802,18
|  |  | Всего по позиции | [13 empty] | 8 582,94 |  |  |  | 3 089,86
2 | ГЭСН01-02-056-02 |  | Разработка грунта вручную в траншеях шириной более 2 м и котлованах площадью сечения до 5 м2 с креплениями, глубина траншей и котлованов: до 2 м, группа грунтов 2 V=16/100 |  |  | 100 м3 | 0,16 | [5 empty] | 0,16
| Приказ N 421/пр от 04.08.2020 п.58.б |  | Сметные затраты на работы по капитальному ремонту и реконструкции объектов капитального строительства (Кот=1,15; Кэм=1,25; Котм=1,25; Кзт=1,15; Кзтм=1,25)
| 1 |  | ОТ (ЗТ) |  |  | чел.-ч | [6 empty] | 42,872 | [7 empty] | 14 750,54
| 1-100-28 |  | Средний разряд работы 2,8 |  |  | чел.-ч | 233 |  |  | 1,15 |  |  | 42,872 |  |  |  | 344,06 |  |  |  | 14 750,54
|  |  | Итого прямые затраты | [17 empty] | 14 750,54
|  |  | ФОТ | [17 empty] | 14 750,54
| 812/пр_2020_прил._т._п.1.2_гр.3 |  | НР Земляные работы, выполняемые ручным способом |  |  | % | 89% | [5 empty] | 89% | [7 empty] | 13 127,98
| 774/пр_2020_прил._т._п.1.2_гр.3 |  | СП Земляные работы, выполняемые ручным способом |  |  | % | 40% | [5 empty] | 40% | [7 empty] | 5 900,22
|  |  | Всего по позиции | [13 empty] | 211 117,13 |  |  |  | 33 778,74
3 | ГЭСН27-04-016-04 |  | Устройство прослойки из нетканого синтетического материала (НСМ) в земляном полотне: сплошной V=74/1 000 |  |  | 1000 м2 | 0,074 | [5 empty] | 0,074
| Приказ N 421/пр от 04.08.2020 п.58.б |  | Сметные затраты на работы по капитальному ремонту и реконструкции объектов капитального строительства (Кот=1,15; Кэм=1,25; Котм=1,25; Кзт=1,15; Кзтм=1,25)
| 1 |  | ОТ (ЗТ) |  |  | чел.-ч | [6 empty] | 2,35727 | [7 empty] | 769,46
| 1-100-22 |  | Средний разряд работы 2,2 |  |  | чел.-ч | 27,7 |  |  | 1,15 |  |  | 2,35727 |  |  |  | 326,42 |  |  |  | 769,46
| 2 |  | ЭМ | [17 empty] | 564,4
|  |  | ОТм (ЗТм) |  |  | чел.-ч | [6 empty] | 0,3552 | [7 empty] | 184,26
| [91.01.01-035] |  | Бульдозеры, мощность 79 кВт (108 л.с.) |  |  | маш.-ч | 2,52 |  |  | 1,25 |  |  | 0,2331 | 887,54 | 1,4 |  | 1 242,56 |  |  |  | 289,64
| 4-100-060 |  | ОТм (ЗТм) Средний разряд машинистов 6 |  |  | чел.-ч | 2,52 |  |  | 1,25 |  |  | 0,2331 |  |  |  | 529,33 |  |  |  | 123,39
| [91.14.02-001] |  | Автомобили бортовые, грузоподъемность до 5 т |  |  | маш.-ч | 0,3 |  |  | 1,25 |  |  | 0,02775 | 477,92 | 1,24 |  | 592,62 |  |  |  | 16,45
| 4-100-040 |  | ОТм (ЗТм) Средний разряд машинистов 4 |  |  | чел.-ч | 0,3 |  |  | 1,25 |  |  | 0,02775 |  |  |  | 394,05 |  |  |  | 10,93
| [91.08.03-029] |  | Катки самоходные пневмоколесные статические, масса 16 т |  |  | маш.-ч | 1,02 |  |  | 1,25 |  |  | 0,09435 | 2 190,26 | 1,25 |  | 2 737,83 |  |  |  | 258,31
| 4-100-060 |  | ОТм (ЗТм) Средний разряд машинистов 6 |  |  | чел.-ч | 1,02 |  |  | 1,25 |  |  | 0,09435 |  |  |  | 529,33 |  |  |  | 49,94
| 4 |  | М | [17 empty] | 0,66
| [08.1.02.11-0001] |  | Поковки из квадратных заготовок, масса 1,5-4,5 кг |  |  | т | 0,00013 | [5 empty] | 0,0000096 | 55 898,18 | 1,23 |  | 68 754,76 |  |  |  | 0,66
| [01.7.12.05-1018] |  | Геополотно нетканое полипропиленовое, иглопробивное, термоскрепленное, поверхностная плотность 550 г/м2 |  |  | м2 | 0 | [5 empty] | 0
|  |  | Итого прямые затраты | [17 empty] | 1 518,78
3.1 | [01.7.12.05-1018] |  | Геополотно нетканое полипропиленовое, иглопробивное, термоскрепленное, поверхностная плотность 550 г/м2 |  |  | м2 | 1 000 | [5 empty] | 74 | 76,72 | 1,2 |  | 92,06 |  |  |  | 6 812,44
|  |  | ФОТ | [17 empty] | 953,72
| 812/пр_2020_прил._т._п.21_гр.3 |  | НР Автомобильные дороги |  |  | % | 147% | [5 empty] | 147% | [7 empty] | 1 401,97
| 774/пр_2020_прил._т._п.21_гр.3 |  | СП Автомобильные дороги |  |  | % | 134% | [5 empty] | 134% | [7 empty] | 1 277,98
|  |  | Всего по позиции | [13 empty] | 148 799,59 |  |  |  | 11 011,17
4 | 48-1 |  | Погрузка в автотранспортное средство: мусор строительный с погрузкой транспортерами V=16*1,75 |  |  | т | 28 | [5 empty] | 28 |  |  |  | 231,39 |  |  |  | 6 478,92
|  |  | Всего по позиции | [17 empty] | 6 478,92
5 | 02-15-1-02-0025 |  | Перевозка грузов I класса автомобилями-самосвалами грузоподъемностью до 15 т по дорогам с переходным (булыжным, щебеночным, гравийным) дорожным покрытием на расстояние 25 км V=16*1,75 |  |  | т | 28 | [5 empty] | 28 |  |  |  | 315,7 |  |  |  | 8 839,6
|  |  | Всего по позиции | [17 empty] | 8 839,6
6 | ГЭСН08-01-002-01 |  | Устройство основания под фундаменты: песчаного |  |  | м3 | 6 | [5 empty] | 6
| Приказ N 421/пр от 04.08.2020 п.58.б |  | Сметные затраты на работы по капитальному ремонту и реконструкции объектов капитального строительства (Кот=1,15; Кэм=1,25; Котм=1,25; Кзт=1,15; Кзтм=1,25)
| 1 |  | ОТ (ЗТ) |  |  | чел.-ч | [6 empty] | 5,382 | [7 empty] | 1 756,79
| 1-100-22 |  | Средний разряд работы 2,2 |  |  | чел.-ч | 0,78 |  |  | 1,15 |  |  | 5,382 |  |  |  | 326,42 |  |  |  | 1 756,79
| 2 |  | ЭМ | [17 empty] | 725,04
|  |  | ОТм (ЗТм) |  |  | чел.-ч | [6 empty] | 0,525 | [7 empty] | 237,76
| 91.06.05-057 |  | Погрузчики одноковшовые универсальные фронтальные пневмоколесные, номинальная вместимость основного ковша 1,5 м3, грузоподъемность 3 т |  |  | маш.-ч | 0,07 |  |  | 1,25 |  |  | 0,525 |  |  |  | 1 296,39 |  |  |  | 680,6
| 4-100-050 |  | ОТм (ЗТм) Средний разряд машинистов 5 |  |  | чел.-ч | 0,07 |  |  | 1,25 |  |  | 0,525 |  |  |  | 452,87 |  |  |  | 237,76
| 91.08.09-024 |  | Трамбовки пневматические при работе от стационарного компрессора |  |  | маш.-ч | 0,36 |  |  | 1,25 |  |  | 2,7 |  |  |  | 16,46 |  |  |  | 44,44
| 4 |  | М | [17 empty] | 18,96
| [01.7.03.01-0001] |  | Вода |  |  | м3 | 0,15 | [5 empty] | 0,9 | 35,71 | 0,59 |  | 21,07 |  |  |  | 18,96
| 02.3.01.02 |  | Песок для строительных работ природный |  |  | м3 | 1,1 | [5 empty] | 6,6
|  |  | Итого прямые затраты | [17 empty] | 2 738,55
6.1 | 02.3.01.02-1104 |  | Песок природный для строительных работ I класс, средний |  |  | м3 | 1,1 | [5 empty] | 6,6 |  |  |  | 697,38 |  |  |  | 4 602,71
|  |  | ФОТ | [17 empty] | 1 994,55
| 812/пр_2020_прил._т._п.8_гр.3 |  | НР Конструкции из кирпича и блоков |  |  | % | 110% | [5 empty] | 110% | [7 empty] | 2 194,01
| 774/пр_2020_прил._т._п.8_гр.3 |  | СП Конструкции из кирпича и блоков |  |  | % | 69% | [5 empty] | 69% | [7 empty] | 1 376,24
|  |  | Всего по позиции | [13 empty] | 1 818,59 |  |  |  | 10 911,51
7 | ГЭСН08-01-002-02 |  | Устройство основания под фундаменты: щебеночного |  |  | м3 | 9 | [5 empty] | 9
| Приказ N 421/пр от 04.08.2020 п.58.б |  | Сметные затраты на работы по капитальному ремонту и реконструкции объектов капитального строительства (Кот=1,15; Кэм=1,25; Котм=1,25; Кзт=1,15; Кзтм=1,25)
| 1 |  | ОТ (ЗТ) |  |  | чел.-ч | [6 empty] | 8,7975 | [7 empty] | 2 871,68
| 1-100-22 |  | Средний разряд работы 2,2 |  |  | чел.-ч | 0,85 |  |  | 1,15 |  |  | 8,7975 |  |  |  | 326,42 |  |  |  | 2 871,68
| 2 |  | ЭМ | [17 empty] | 1 094,98
|  |  | ОТм (ЗТм) |  |  | чел.-ч | [6 empty] | 0,7875 | [7 empty] | 356,64
| 91.06.05-057 |  | Погрузчики одноковшовые универсальные фронтальные пневмоколесные, номинальная вместимость основного ковша 1,5 м3, грузоподъемность 3 т |  |  | маш.-ч | 0,07 |  |  | 1,25 |  |  | 0,7875 |  |  |  | 1 296,39 |  |  |  | 1 020,91
| 4-100-050 |  | ОТм (ЗТм) Средний разряд машинистов 5 |  |  | чел.-ч | 0,07 |  |  | 1,25 |  |  | 0,7875 |  |  |  | 452,87 |  |  |  | 356,64
| 91.08.09-024 |  | Трамбовки пневматические при работе от стационарного компрессора |  |  | маш.-ч | 0,4 |  |  | 1,25 |  |  | 4,5 |  |  |  | 16,46 |  |  |  | 74,07
| 4 |  | М | [17 empty] | 28,44
| [01.7.03.01-0001] |  | Вода |  |  | м3 | 0,15 | [5 empty] | 1,35 | 35,71 | 0,59 |  | 21,07 |  |  |  | 28,44
| 02.2.05.04 |  | Щебень |  |  | м3 | 1,15 | [5 empty] | 10,35
|  |  | Итого прямые затраты | [17 empty] | 4 351,74
7.1 | 02.2.05.04-2062 |  | Щебень из плотных горных пород для строительных работ М 1200, фракция 10-20 мм |  |  | м3 | 1,15 | [5 empty] | 10,35 |  |  |  | 1 707,21 |  |  |  | 17 669,62
|  |  | ФОТ | [17 empty] | 3 228,32
| 812/пр_2020_прил._т._п.8_гр.3 |  | НР Конструкции из кирпича и блоков |  |  | % | 110% | [5 empty] | 110% | [7 empty] | 3 551,15
| 774/пр_2020_прил._т._п.8_гр.3 |  | СП Конструкции из кирпича и блоков |  |  | % | 69% | [5 empty] | 69% | [7 empty] | 2 227,54
|  |  | Всего по позиции | [13 empty] | 3 088,89 |  |  |  | 27 800,05
8 | ГЭСН33-04-029-04 |  | Устройство фундаментов для комплектных трансформаторных подстанций киоскового типа: с укладкой на горизонтальную поверхность 6-ти лежней |  |  | компл | 1 | [5 empty] | 1
| Приказ N 421/пр от 04.08.2020 п.58.б |  | Сметные затраты на работы по капитальному ремонту и реконструкции объектов капитального строительства (Кот=1,15; Кэм=1,25; Котм=1,25; Кзт=1,15; Кзтм=1,25)
| 1 |  | ОТ (ЗТ) |  |  | чел.-ч | [6 empty] | 9,844 | [7 empty] | 3 618,56
| 1-100-34 |  | Средний разряд работы 3,4 |  |  | чел.-ч | 8,56 |  |  | 1,15 |  |  | 9,844 |  |  |  | 367,59 |  |  |  | 3 618,56
| 2 |  | ЭМ | [17 empty] | 7 233,85
|  |  | ОТм (ЗТм) |  |  | чел.-ч | [6 empty] | 4,575 | [7 empty] | 2 421,68
| 91.05.05-015 |  | Краны на автомобильном ходу, грузоподъемность 16 т |  |  | маш.-ч | 3,66 |  |  | 1,25 |  |  | 4,575 |  |  |  | 1 581,17 |  |  |  | 7 233,85
| 4-100-060 |  | ОТм (ЗТм) Средний разряд машинистов 6 |  |  | чел.-ч | 3,66 |  |  | 1,25 |  |  | 4,575 |  |  |  | 529,33 |  |  |  | 2 421,68
|  |  | Итого прямые затраты | [17 empty] | 13 274,09
8.1 | 02.2.04.03 |  | Смесь песчано-гравийная |  |  | м3 | 0 | [5 empty] | 0 |  |  |  | 0 |  |  |  | 0
8.2 | [05.1.02.07-0038] |  | Стойки железобетонные сборные под электрооборудование |  |  | м3 | 0 | [5 empty] | 0 | 26 018,02 | 1,27 |  | 33 042,89 |  |  |  | 0
|  |  | ФОТ | [17 empty] | 6 040,24
| 812/пр_2020_прил._т._п.27_гр.3 |  | НР Линии электропередачи |  |  | % | 103% | [5 empty] | 103% | [7 empty] | 6 221,45
| 774/пр_2020_прил._т._п.27_гр.3 |  | СП Линии электропередачи |  |  | % | 60% | [5 empty] | 60% | [7 empty] | 3 624,14
|  |  | Всего по позиции | [13 empty] | 23 119,68 |  |  |  | 23 119,68
9 | ГЭСН33-04-029-03 |  | Устройство фундаментов для комплектных трансформаторных подстанций киоскового типа: с укладкой на горизонтальную поверхность 4-х лежней |  |  | компл | 1 | [5 empty] | 1
| Приказ N 421/пр от 04.08.2020 п.58.б |  | Сметные затраты на работы по капитальному ремонту и реконструкции объектов капитального строительства (Кот=1,15; Кэм=1,25; Котм=1,25; Кзт=1,15; Кзтм=1,25)
| 1 |  | ОТ (ЗТ) |  |  | чел.-ч | [6 empty] | 6,9115 | [7 empty] | 2 540,6
| 1-100-34 |  | Средний разряд работы 3,4 |  |  | чел.-ч | 6,01 |  |  | 1,15 |  |  | 6,9115 |  |  |  | 367,59 |  |  |  | 2 540,6
| 2 |  | ЭМ | [17 empty] | 4 822,57
|  |  | ОТм (ЗТм) |  |  | чел.-ч | [6 empty] | 3,05 | [7 empty] | 1 614,46
| 91.05.05-015 |  | Краны на автомобильном ходу, грузоподъемность 16 т |  |  | маш.-ч | 2,44 |  |  | 1,25 |  |  | 3,05 |  |  |  | 1 581,17 |  |  |  | 4 822,57
| 4-100-060 |  | ОТм (ЗТм) Средний разряд машинистов 6 |  |  | чел.-ч | 2,44 |  |  | 1,25 |  |  | 3,05 |  |  |  | 529,33 |  |  |  | 1 614,46
|  |  | Итого прямые затраты | [17 empty] | 8 977,63
9.1 | 02.2.04.03 |  | Смесь песчано-гравийная |  |  | м3 | 0 | [5 empty] | 0 |  |  |  | 0 |  |  |  | 0
9.2 | [05.1.02.07-0038] |  | Стойки железобетонные сборные под электрооборудование |  |  | м3 | 0 | [5 empty] | 0 | 26 018,02 | 1,27 |  | 33 042,89 |  |  |  | 0
|  |  | ФОТ | [17 empty] | 4 155,06
| 812/пр_2020_прил._т._п.27_гр.3 |  | НР Линии электропередачи |  |  | % | 103% | [5 empty] | 103% | [7 empty] | 4 279,71
| 774/пр_2020_прил._т._п.27_гр.3 |  | СП Линии электропередачи |  |  | % | 60% | [5 empty] | 60% | [7 empty] | 2 493,04
|  |  | Всего по позиции | [13 empty] | 15 750,38 |  |  |  | 15 750,38
10 | ТЦ_05.1.05.02_78_7814728578_10.10.2024_02_5.1 |  | Фундаментный блок ФБС 12.4.6 Т М=2310/1,2*1,05 |  |  | шт. | 4 | [5 empty] | 4 |  |  |  | 2 021,25 |  |  |  | 8 085
|  |  | Всего по позиции | [17 empty] | 8 085
11 | ТЦ_05.1.05.02_78_7807399570_10.10.2024_02_6.1 |  | Фундаментный блок ФБС 9.4.6 М=1440/1,2*1,05 |  |  | шт. | 6 | [5 empty] | 6 |  |  |  | 1 260 |  |  |  | 7 560
|  |  | Всего по позиции | [17 empty] | 7 560
12 | 91.05.13-011 |  | Автомобили бортовые, грузоподъемность до 10 т, с краном-манипулятором, грузоподъемность 3,7 т |  |  | маш.-ч | 10 | [5 empty] | 10 |  |  |  | 1 348,36 |  |  |  | 13 483,6
| 4-100-040 |  | ОТм (ЗТм) Средний разряд машинистов 4 |  |  | чел.-ч | 1 | [5 empty] | 10 |  |  |  | 394,05 |  |  |  | 3 940,5
| 812/пр_2020_прил._т._п.27_гр.3 |  | НР Линии электропередачи |  |  | % | 103% | [5 empty] | 103% | [7 empty] | 4 058,72
| 774/пр_2020_прил._т._п.27_гр.3 |  | СП Линии электропередачи |  |  | % | 60% | [5 empty] | 60% | [7 empty] | 2 364,3
|  |  | Всего по позиции | [17 empty] | 23 847,12
13 | ГЭСН07-01-037-01 |  | Заполнение вертикальных швов стеновых панелей: цементным раствором V=18/100 |  |  | 100 м | 0,18 | [5 empty] | 0,18
| Приказ N 421/пр от 04.08.2020 п.58.б |  | Сметные затраты на работы по капитальному ремонту и реконструкции объектов капитального строительства (Кот=1,15; Кэм=1,25; Котм=1,25; Кзт=1,15; Кзтм=1,25)
| 1 |  | ОТ (ЗТ) |  |  | чел.-ч | [6 empty] | 4,9059 | [7 empty] | 1 803,36
| 1-100-34 |  | Средний разряд работы 3,4 |  |  | чел.-ч | 23,7 |  |  | 1,15 |  |  | 4,9059 |  |  |  | 367,59 |  |  |  | 1 803,36
| 2 |  | ЭМ | [17 empty] | 36,59
| [91.06.09-021] |  | Люльки одноместные самоподъемные, грузоподъемность 120 кг |  |  | маш.-ч | 10,7 |  |  | 1,25 |  |  | 2,4075 | 12,16 | 1,25 |  | 15,2 |  |  |  | 36,59
| 4 |  | М | [17 empty] | 643,19
| [04.3.01.09-0012] |  | Раствор готовый кладочный, цементный, М50 |  |  | м3 | 0,84 | [5 empty] | 0,1512 | 3 486,8 | 1,22 |  | 4 253,9 |  |  |  | 643,19
|  |  | Итого прямые затраты | [17 empty] | 2 483,14
|  |  | ФОТ | [17 empty] | 1 803,36
| 812/пр_2020_прил._т._п.7_гр.3 |  | НР Бетонные и железобетонные сборные конструкции и работы в строительстве |  |  | % | 110% | [5 empty] | 110% | [7 empty] | 1 983,7
| 774/пр_2020_прил._т._п.7_гр.3 |  | СП Бетонные и железобетонные сборные конструкции и работы в строительстве |  |  | % | 73% | [5 empty] | 73% | [7 empty] | 1 316,45
|  |  | Всего по позиции | [13 empty] | 32 129,39 |  |  |  | 5 783,29
14 | ГЭСН08-01-003-07 |  | Гидроизоляция боковая обмазочная битумная в 2 слоя по выровненной поверхности бутовой кладки, кирпичу, бетону V=36/100 |  |  | 100 м2 | 0,36 | [5 empty] | 0,36
| Приказ N 421/пр от 04.08.2020 п.58.б |  | Сметные затраты на работы по капитальному ремонту и реконструкции объектов капитального строительства (Кот=1,15; Кэм=1,25; Котм=1,25; Кзт=1,15; Кзтм=1,25)
| 1 |  | ОТ (ЗТ) |  |  | чел.-ч | [6 empty] | 8,7768 | [7 empty] | 3 419,79
| 1-100-39 |  | Средний разряд работы 3,9 |  |  | чел.-ч | 21,2 |  |  | 1,15 |  |  | 8,7768 |  |  |  | 389,64 |  |  |  | 3 419,79
| 2 |  | ЭМ | [17 empty] | 165,34
|  |  | ОТм (ЗТм) |  |  | чел.-ч | [6 empty] | 0,09 | [7 empty] | 35,46
| [91.14.02-001] |  | Автомобили бортовые, грузоподъемность до 5 т |  |  | маш.-ч | 0,2 |  |  | 1,25 |  |  | 0,09 | 477,92 | 1,24 |  | 592,62 |  |  |  | 53,34
| 4-100-040 |  | ОТм (ЗТм) Средний разряд машинистов 4 |  |  | чел.-ч | 0,2 |  |  | 1,25 |  |  | 0,09 |  |  |  | 394,05 |  |  |  | 35,46
| [91.08.04-021] |  | Котлы битумные передвижные электрические с центробежной мешалкой, объем загрузочной емкости 400 л |  |  | маш.-ч | 1,95 |  |  | 1,25 |  |  | 0,8775 | 95,25 | 1,34 |  | 127,64 |  |  |  | 112
| 4 |  | М | [17 empty] | 604,72
| [01.7.20.08-0051] |  | Ветошь хлопчатобумажная цветная |  |  | кг | 0,1 | [5 empty] | 0,036 | 56,11 | 1,46 |  | 81,92 |  |  |  | 2,95
| 01.2.03.03 |  | Мастика |  |  | т | 0,24 | [5 empty] | 0,0864
| [01.3.01.03-0002] |  | Керосин для технических целей |  |  | т | 0,024 | [5 empty] | 0,00864 | 62 186,75 | 1,12 |  | 69 649,16 |  |  |  | 601,77
|  |  | Итого прямые затраты | [17 empty] | 4 225,31
14.1 | [01.2.03.03-0065] |  | Мастика битумно-резиновая изоляционная МБР-90 |  |  | т | 0,24 | [5 empty] | 0,0864 | 28 495,35 | 1,71 |  | 48 727,05 |  |  |  | 4 210,02
14.2 | 01.2.01.02 |  | Битум |  |  | т | 0,016 | [5 empty] | 0,00576 |  |  |  | 0 |  |  |  | 0
|  |  | ФОТ | [17 empty] | 3 455,25
| 812/пр_2020_прил._т._п.8_гр.3 |  | НР Конструкции из кирпича и блоков |  |  | % | 110% | [5 empty] | 110% | [7 empty] | 3 800,78
| 774/пр_2020_прил._т._п.8_гр.3 |  | СП Конструкции из кирпича и блоков |  |  | % | 69% | [5 empty] | 69% | [7 empty] | 2 384,12
|  |  | Всего по позиции | [13 empty] | 40 611,75 |  |  |  | 14 620,23
15 | ГЭСН23-01-001-01 |  | Устройство основания под трубопроводы: песчаного V=1,6/10 |  |  | 10 м3 | 0,16 | [5 empty] | 0,16
| Приказ N 421/пр от 04.08.2020 п.58.б |  | Сметные затраты на работы по капитальному ремонту и реконструкции объектов капитального строительства (Кот=1,15; Кэм=1,25; Котм=1,25; Кзт=1,15; Кзтм=1,25)
| 1 |  | ОТ (ЗТ) |  |  | чел.-ч | [6 empty] | 1,8768 | [7 empty] | 629,18
| 1-100-25 |  | Средний разряд работы 2,5 |  |  | чел.-ч | 10,2 |  |  | 1,15 |  |  | 1,8768 |  |  |  | 335,24 |  |  |  | 629,18
| 2 |  | ЭМ | [17 empty] | 103,08
|  |  | ОТм (ЗТм) |  |  | чел.-ч | [6 empty] | 0,064 | [7 empty] | 28,98
| 91.06.05-011 |  | Погрузчики одноковшовые универсальные фронтальные пневмоколесные, номинальная вместимость основного ковша 2,6 м3, грузоподъемность 5 т |  |  | маш.-ч | 0,32 |  |  | 1,25 |  |  | 0,064 |  |  |  | 1 610,69 |  |  |  | 103,08
| 4-100-050 |  | ОТм (ЗТм) Средний разряд машинистов 5 |  |  | чел.-ч | 0,32 |  |  | 1,25 |  |  | 0,064 |  |  |  | 452,87 |  |  |  | 28,98
| 02.3.01.02 |  | Песок для строительных работ природный |  |  | м3 | 11 | [5 empty] | 1,76
|  |  | Итого прямые затраты | [17 empty] | 761,24
15.1 | 02.3.01.02-1104 |  | Песок природный для строительных работ I класс, средний |  |  | м3 | 11 | [5 empty] | 1,76 |  |  |  | 697,38 |  |  |  | 1 227,39
|  |  | ФОТ | [17 empty] | 658,16
| 812/пр_2020_прил._т._п.18_гр.3 |  | НР Наружные сети водопровода, канализации, теплоснабжения, газопроводы |  |  | % | 117% | [5 empty] | 117% | [7 empty] | 770,05
| 774/пр_2020_прил._т._п.18_гр.3 |  | СП Наружные сети водопровода, канализации, теплоснабжения, газопроводы |  |  | % | 74% | [5 empty] | 74% | [7 empty] | 487,04
|  |  | Всего по позиции | [13 empty] | 20 285,75 |  |  |  | 3 245,72
16 | ГЭСН34-02-003-01 |  | Устройство трубопроводов из полиэтиленовых труб: до 2 отверстий V=30/1000 |  |  | канал.км | 0,03 | [5 empty] | 0,03
| Приказ N 421/пр от 04.08.2020 п.58.б |  | Сметные затраты на работы по капитальному ремонту и реконструкции объектов капитального строительства (Кот=1,15; Кэм=1,25; Котм=1,25; Кзт=1,15; Кзтм=1,25)
| 1 |  | ОТ (ЗТ) |  |  | чел.-ч | [6 empty] | 4,5885 | [7 empty] | 1 592,21
| 1-100-29 |  | Средний разряд работы 2,9 |  |  | чел.-ч | 133 |  |  | 1,15 |  |  | 4,5885 |  |  |  | 347 |  |  |  | 1 592,21
| 4 |  | М | [17 empty] | 44,84
| 01.3.01.01-0002 |  | Бензин автомобильный АИ-98, АИ-95 |  |  | т | 0,0008 | [5 empty] | 0,000024 |  |  |  | 52 966,12 |  |  |  | 1,27
| [11.1.03.01-0067] |  | Брус обрезной хвойных пород (ель, сосна), естественной влажности, длина 2-6,5 м, ширина 100 и более мм, толщина 100 и более мм, сорт III |  |  | м3 | 0,08 | [5 empty] | 0,0024 | 16 655 | 1,09 |  | 18 153,95 |  |  |  | 43,57
|  |  | Итого прямые затраты | [17 empty] | 1 637,05
16.1 | 24.3.03.13 |  | Трубы полиэтиленовые |  |  | м | 1 000 | [5 empty] | 30 |  |  |  | 0 |  |  |  | 0
|  |  | ФОТ | [17 empty] | 1 592,21
| 812/пр_2020_прил._т._п.28_гр.3 |  | НР Сооружения связи, радиовещания и телевидения |  |  | % | 98% | [5 empty] | 98% | [7 empty] | 1 560,37
| 774/пр_2020_прил._т._п.28_гр.3 |  | СП Сооружения связи, радиовещания и телевидения |  |  | % | 58% | [5 empty] | 58% | [7 empty] | 923,48
|  |  | Всего по позиции | [13 empty] | 137 363,33 |  |  |  | 4 120,9
17 | [24.3.03.06-0024] |  | Трубы полиэтиленовые дренажные гофрированные двухслойные, класс кольцевой жесткости SN8, номинальный внутренний диаметр 160 мм |  |  | м | 30 | [5 empty] | 30 | 632,22 | 1,1 |  | 695,44 |  |  |  | 20 863,2
|  |  | Всего по позиции | [17 empty] | 20 863,2
18 | [24.3.05.02-1124] |  | Заглушка из полиэтилена для двустенных гофрированных труб, внутренний диаметр 160 мм |  |  | шт | 4 | [5 empty] | 4 | 62,77 | 1,1 |  | 69,05 |  |  |  | 276,2
|  |  | Всего по позиции | [17 empty] | 276,2
|  |  | Итого прямые затраты по разделу 1. Строительные работы | [17 empty] | 159 907,39
в том числе
|  |  | оплата труда (ОТ) | [17 empty] | 34 866,31
|  |  | эксплуатация машин и механизмов | [17 empty] | 28 229,45
|  |  | оплата труда машинистов (ОТм) | [17 empty] | 8 819,74
|  |  | материальные ресурсы | [17 empty] | 72 673,37
|  |  | перевозка | [17 empty] | 15 318,52
|  |  | Итого ФОТ (справочно) | [17 empty] | 43 686,05
|  |  | Итого накладные расходы | [17 empty] | 44 097,45
|  |  | Итого сметная прибыль | [17 empty] | 25 176,73
|  |  | Итого оборудование | [17 empty] | 0
|  |  | Итого прочие затраты | [17 empty] | 0
|  |  | Итого по разделу 1. Строительные работы | [17 empty] | 229 181,57
в том числе
|  |  | материальные ресурсы, отсутствующие в ФРСН | [17 empty] | 0
|  |  | оборудование, отсутствующее в ФРСН | [17 empty] | 0
справочно
|  |  | затраты труда рабочих | [17 empty] | 99,38001
|  |  | затраты труда машинистов | [17 empty] | 19,4467
№ п.п. | Обоснование |  | Наименование работ и затрат |  |  | Единица измерения | Количество | [6 empty] | Сметная стоимость, руб.
[7 empty] | на единицу измерения |  |  | коэффициенты |  |  | всего с учетом коэффициентов | на единицу измерения в базисном уровне цен | индекс |  | на единицу измерения в текущем уровне цен | коэффициенты | всего в текущем уровне цен
Раздел 2. Монтажные работы
1 | 2 |  | 3 |  |  | 4 | 5 |  |  | 6 |  |  | 7 | 8 | 9 |  | 10 | 11 | 12
19 | ГЭСН33-04-029-06 |  | Установка оборудования для комплектных трансформаторных подстанций киоскового типа: тупиковых подстанций с воздушными вводами |  |  | компл | 1 | [5 empty] | 1
| Приказ N 421/пр от 04.08.2020 п.58.б |  | Сметные затраты на работы по капитальному ремонту и реконструкции объектов капитального строительства (Кот=1,15; Кэм=1,25; Котм=1,25; Кзт=1,15; Кзтм=1,25)
| 1 |  | ОТ (ЗТ) |  |  | чел.-ч | [6 empty] | 35,88 | [5 empty] | 14 349,85
| 1-100-41 |  | Средний разряд работы 4,1 |  |  | чел.-ч | 31,2 |  |  | 1,15 |  |  | 35,88 |  |  |  | 399,94 |  | 14 349,85
| 2 |  | ЭМ | [15 empty] | 9 743,96
|  |  | ОТм (ЗТм) |  |  | чел.-ч | [6 empty] | 6,1625 | [5 empty] | 3 262
| 91.05.05-015 |  | Краны на автомобильном ходу, грузоподъемность 16 т |  |  | маш.-ч | 4,93 |  |  | 1,25 |  |  | 6,1625 |  |  |  | 1 581,17 |  | 9 743,96
| 4-100-060 |  | ОТм (ЗТм) Средний разряд машинистов 6 |  |  | чел.-ч | 4,93 |  |  | 1,25 |  |  | 6,1625 |  |  |  | 529,33 |  | 3 262
|  |  | Итого прямые затраты | [15 empty] | 27 355,81
19.1 | 07.1.04.02 |  | Детали крепления стальные |  |  | кг | 0 | [5 empty] | 0 |  |  |  | 0 |  | 0
|  |  | ФОТ | [15 empty] | 17 611,85
| 812/пр_2020_прил._т._п.27_гр.3 |  | НР Линии электропередачи |  |  | % | 103% | [5 empty] | 103% | [5 empty] | 18 140,21
| 774/пр_2020_прил._т._п.27_гр.3 |  | СП Линии электропередачи |  |  | % | 60% | [5 empty] | 60% | [5 empty] | 10 567,11
|  |  | Всего по позиции | [13 empty] | 56 063,13 |  | 56 063,13
20 | ТЦ_89.1.62.05-0211_36_3662224174_22.10.2024_02_7.3 |  | КТП 400/6/0,4 кВ ( с учетом доставки) ОБ=1476000/1,2*1,05 |  |  | шт. | 1 | [5 empty] | 1 |  |  |  | 1 291 500 |  | 1 291 500
|  |  | Всего по позиции | [15 empty] | 1 291 500
21 | ТЦ_89.1.62.05-0023_78_7826162209_22.10.2024_02_9.3 |  | Трансформатор силовой ТМГ-400 10/0,4 (с учетом доставки) ОБ=618315/1,2*1,05 |  |  | шт. | 1 | [5 empty] | 1 |  |  |  | 541 025,63 |  | 541 025,63
|  |  | Всего по позиции | [15 empty] | 541 025,63
22 | ГЭСНм08-02-144-07 |  | Присоединение к зажимам жил проводов или кабелей сечением: до 240 мм2 V=4/100 |  |  | 100 шт | 0,04 | [5 empty] | 0,04
| 1 |  | ОТ (ЗТ) |  |  | чел.-ч | [6 empty] | 1,216 | [5 empty] | 468,44
| 1-100-38 |  | Средний разряд работы 3,8 |  |  | чел.-ч | 30,4 | [5 empty] | 1,216 |  |  |  | 385,23 |  | 468,44
|  |  | Итого прямые затраты | [15 empty] | 468,44
22.1 | 421/пр_2020_п.75_пп.а |  | Сметная стоимость вспомогательных ненормируемых материальных ресурсов, не учтенная в сметной норме, 2% |  |  | % | 2 | [5 empty] | 2 | [5 empty] | 9,37
|  |  | ФОТ | [15 empty] | 468,44
| 812/пр_2020_прил._т._п.49.3_гр.3 |  | НР Электротехнические установки на других объектах |  |  | % | 97% | [5 empty] | 97% | [5 empty] | 454,39
| 774/пр_2020_прил._т._п.49.3_гр.3 |  | СП Электротехнические установки на других объектах |  |  | % | 51% | [5 empty] | 51% | [5 empty] | 238,9
|  |  | Всего по позиции | [13 empty] | 29 277,5 |  | 1 171,1
23 | ГЭСН33-03-004-01 |  | Забивка вертикальных заземлителей механизированная на глубину до 5 м |  |  | шт | 10 | [5 empty] | 10
| Приказ N 421/пр от 04.08.2020 п.58.б |  | Сметные затраты на работы по капитальному ремонту и реконструкции объектов капитального строительства (Кот=1,15; Кэм=1,25; Котм=1,25; Кзт=1,15; Кзтм=1,25)
| 1 |  | ОТ (ЗТ) |  |  | чел.-ч | [6 empty] | 5,175 | [5 empty] | 1 795,73
| 1-100-29 |  | Средний разряд работы 2,9 |  |  | чел.-ч | 0,45 |  |  | 1,15 |  |  | 5,175 |  |  |  | 347 |  | 1 795,73
| 2 |  | ЭМ | [15 empty] | 1 996,98
|  |  | ОТм (ЗТм) |  |  | чел.-ч | [6 empty] | 4 | [5 empty] | 1 576,2
| 91.18.01-007 |  | Компрессоры винтовые передвижные с двигателем внутреннего сгорания, давление до 0,7 МПа (7 атм), производительность до 5,4 м3/мин |  |  | маш.-ч | 0,32 |  |  | 1,25 |  |  | 4 |  |  |  | 376,7 |  | 1 506,8
| 4-100-040 |  | ОТм (ЗТм) Средний разряд машинистов 4 |  |  | чел.-ч | 0,32 |  |  | 1,25 |  |  | 4 |  |  |  | 394,05 |  | 1 576,2
| 91.17.04-034 |  | Агрегаты сварочные с двигателем внутреннего сгорания для ручной дуговой сварки, сварочный ток до 400 А, количество постов 1 |  |  | маш.-ч | 0,12 |  |  | 1,25 |  |  | 1,5 |  |  |  | 103,08 |  | 154,62
| [91.21.22-195] |  | Машины пневматические при работе от передвижных компрессорных установок для забивания в грунт под любым углом наклона к горизонту и извлечения стержней диаметром от 12 до 25 мм, длиной от 2 до 15 м |  |  | маш.-ч | 0,32 |  |  | 1,25 |  |  | 4 | 68,2 | 1,23 |  | 83,89 |  | 335,56
| 4 |  | М | [15 empty] | 3 422,85
| [01.7.11.07-0227] |  | Электроды сварочные для сварки низколегированных и углеродистых сталей УОНИ 13/45, Э42А, диаметр 4-5 мм |  |  | кг | 0,03 | [5 empty] | 0,3 | 155,63 | 0,95 |  | 147,85 |  | 44,36
| [08.4.03.02-0002] |  | Сталь арматурная горячекатаная гладкая, класс A-I, диаметр 6-22 мм |  |  | т | 0,005 | [5 empty] | 0,05 | 63 745 | 1,06 |  | 67 569,7 |  | 3 378,49
|  |  | Итого прямые затраты | [15 empty] | 8 791,76
|  |  | ФОТ | [15 empty] | 3 371,93
| 812/пр_2020_прил._т._п.27_гр.3 |  | НР Линии электропередачи |  |  | % | 103% | [5 empty] | 103% | [5 empty] | 3 473,09
| 774/пр_2020_прил._т._п.27_гр.3 |  | СП Линии электропередачи |  |  | % | 60% | [5 empty] | 60% | [5 empty] | 2 023,16
|  |  | Всего по позиции | [13 empty] | 1 428,8 |  | 14 288,01
24 | [08.3.08.02-1096] |  | Уголок стальной горячекатаный равнополочный, марка стали 09Г2С, 12Г2С, ширина полок 50-90 мм, толщина полки 3-9 мм V=10*3*5,72/1000 |  |  | т | 0,1716 | [5 empty] | 0,1716 | 73 435 | 0,84 |  | 61 685,4 |  | 10 585,21
|  |  | Всего по позиции | [15 empty] | 10 585,21
25 | ГЭСН33-04-015-01 |  | Устройство шин заземления опор ВЛ и подстанций V=40/10 |  |  | 10 м | 4 | [5 empty] | 4
| Приказ N 421/пр от 04.08.2020 п.58.б |  | Сметные затраты на работы по капитальному ремонту и реконструкции объектов капитального строительства (Кот=1,15; Кэм=1,25; Котм=1,25; Кзт=1,15; Кзтм=1,25)
| 1 |  | ОТ (ЗТ) |  |  | чел.-ч | [6 empty] | 8,28 | [5 empty] | 2 873,16
| 1-100-29 |  | Средний разряд работы 2,9 |  |  | чел.-ч | 1,8 |  |  | 1,15 |  |  | 8,28 |  |  |  | 347 |  | 2 873,16
| 2 |  | ЭМ | [15 empty] | 55,4
|  |  | ОТм (ЗТм) |  |  | чел.-ч | [6 empty] | 0,05 | [5 empty] | 19,7
| [91.14.02-001] |  | Автомобили бортовые, грузоподъемность до 5 т |  |  | маш.-ч | 0,01 |  |  | 1,25 |  |  | 0,05 | 477,92 | 1,24 |  | 592,62 |  | 29,63
| 4-100-040 |  | ОТм (ЗТм) Средний разряд машинистов 4 |  |  | чел.-ч | 0,01 |  |  | 1,25 |  |  | 0,05 |  |  |  | 394,05 |  | 19,7
| 91.17.04-034 |  | Агрегаты сварочные с двигателем внутреннего сгорания для ручной дуговой сварки, сварочный ток до 400 А, количество постов 1 |  |  | маш.-ч | 0,05 |  |  | 1,25 |  |  | 0,25 |  |  |  | 103,08 |  | 25,77
| 4 |  | М | [15 empty] | 70,97
| [01.7.11.07-0227] |  | Электроды сварочные для сварки низколегированных и углеродистых сталей УОНИ 13/45, Э42А, диаметр 4-5 мм |  |  | кг | 0,12 | [5 empty] | 0,48 | 155,63 | 0,95 |  | 147,85 |  | 70,97
| 08.3.04.02 |  | Сталь стержневая диаметром до 10 мм |  |  | т | 0 | [5 empty] | 0
|  |  | Итого прямые затраты | [15 empty] | 3 019,23
25.1 | [08.3.04.02-0118] |  | Прокат стальной горячекатаный круглый, марка стали 12Х18Н10Т, диаметр 5-9 мм |  |  | т | 0,0196 | [5 empty] | 0,0784 | 373 485 | 1,31 |  | 489 265,35 |  | 38 358,4
|  |  | ФОТ | [15 empty] | 2 892,86
| 812/пр_2020_прил._т._п.27_гр.3 |  | НР Линии электропередачи |  |  | % | 103% | [5 empty] | 103% | [5 empty] | 2 979,65
| 774/пр_2020_прил._т._п.27_гр.3 |  | СП Линии электропередачи |  |  | % | 60% | [5 empty] | 60% | [5 empty] | 1 735,72
|  |  | Всего по позиции | [13 empty] | 11 523,25 |  | 46 093
|  |  | Итого прямые затраты по разделу 2. Монтажные работы | [15 empty] | 88 588,22
в том числе
|  |  | оплата труда (ОТ) | [15 empty] | 19 487,18
|  |  | эксплуатация машин и механизмов | [15 empty] | 11 796,34
|  |  | оплата труда машинистов (ОТм) | [15 empty] | 4 857,9
|  |  | материальные ресурсы | [15 empty] | 52 446,8
|  |  | перевозка | [15 empty] | 0
|  |  | Итого ФОТ (справочно) | [15 empty] | 24 345,08
|  |  | Итого накладные расходы | [15 empty] | 25 047,34
|  |  | Итого сметная прибыль | [15 empty] | 14 564,89
|  |  | Итого оборудование | [15 empty] | 1 832 525,63
|  |  | Итого прочие затраты | [15 empty] | 0
|  |  | Итого по разделу 2. Монтажные работы | [15 empty] | 1 960 726,08
в том числе
|  |  | материальные ресурсы, отсутствующие в ФРСН | [15 empty] | 0
|  |  | оборудование, отсутствующее в ФРСН | [15 empty] | 0
справочно
|  |  | затраты труда рабочих | [15 empty] | 50,551
|  |  | затраты труда машинистов | [15 empty] | 10,2125
ИТОГИ ПО СМЕТЕ
|  |  | ВСЕГО строительные работы | [15 empty] | 356 210,92
в том числе
|  |  | Всего прямые затраты | [15 empty] | 248 017,8
в том числе
|  |  | оплата труда (ОТ) | [15 empty] | 53 885,05
|  |  | эксплуатация машин и механизмов | [15 empty] | 40 025,79
|  |  | оплата труда машинистов (ОТм) | [15 empty] | 13 677,64
|  |  | материальные ресурсы | [15 empty] | 125 110,8
|  |  | перевозка | [15 empty] | 15 318,52
|  |  | Всего ФОТ (справочно) | [15 empty] | 67 562,69
|  |  | Всего накладные расходы | [15 empty] | 68 690,4
|  |  | Всего сметная прибыль | [15 empty] | 39 502,72
|  |  | ВСЕГО монтажные работы | [15 empty] | 1 171,1
в том числе
|  |  | Всего прямые затраты | [15 empty] | 477,81
в том числе
|  |  | оплата труда (ОТ) | [15 empty] | 468,44
|  |  | материальные ресурсы | [15 empty] | 9,37
|  |  | Всего ФОТ (справочно) | [15 empty] | 468,44
|  |  | Всего накладные расходы | [15 empty] | 454,39
|  |  | Всего сметная прибыль | [15 empty] | 238,9
|  |  | ВСЕГО оборудование | [15 empty] | 1 832 525,63
|  |  | ВСЕГО по смете | [15 empty] | 2 189 907,65
|  |  | НДС |  |  |  | (2 189 907,65*20%) = 437 981,53 | [10 empty] | 20% | 437 981,53
|  |  | Итого | [15 empty] | 2 627 889,18
в том числе
|  |  | Всего прямые затраты | [15 empty] | 248 495,61
в том числе
|  |  | оплата труда (ОТ) | [15 empty] | 54 353,49
|  |  | эксплуатация машин и механизмов | [15 empty] | 40 025,79
|  |  | оплата труда машинистов (ОТм) | [15 empty] | 13 677,64
|  |  | материальные ресурсы | [15 empty] | 125 120,17
|  |  | перевозка | [15 empty] | 15 318,52
|  |  | Всего ФОТ (справочно) | [15 empty] | 68 031,13
|  |  | Всего накладные расходы | [15 empty] | 69 144,79
|  |  | Всего сметная прибыль | [15 empty] | 39 741,62
|  |  | Всего оборудование | [15 empty] | 2 199 030,76
|  |  | Всего прочие затраты | [15 empty] | 0
Справочно
|  |  | материальные ресурсы, отсутствующие в ФРСН | [15 empty] | 0
|  |  | оборудование, отсутствующее в ФРСН | [15 empty] | 0
|  |  | затраты труда рабочих | [15 empty] | 149,93101
|  |  | затраты труда машинистов | [15 empty] | 29,6592
Составил:
[должность, подпись (инициалы, фамилия)]
Проверил:
[должность, подпись (инициалы, фамилия)]

## Локальная смета 09-02
Наименование программного продукта | [8 empty] | SmetaWIZARD
Наименование редакции сметных нормативов | [8 empty] | Приказ Минстроя России от 30 декабря 2021 года № 1046/пр; Приказ Минстроя России от 04.08.2020 № 421/пр; Приказ Минстроя России от 21.12.2020 № 812/пр; Приказ Минстроя России от 11.12.2020 № 774/пр
Реквизиты приказа Минстроя России об утверждении дополнений и изменений к сметным нормативам | [8 empty] | Приказ Минстроя России от 18.05.2022 № 378/пр, Приказ Минстроя России от 26.08.2022 № 703/пр, Приказ Минстроя России от 26.10.2022 № 905/пр, Приказ Минстроя России от 27.12.2022 № 1133/пр, Приказ Минстроя России от 10.02.2023 № 84/пр, Приказ Минстроя России от 11.05.2023 № 335/пр, Приказ Минстроя России от 02.08.2023 № 551/пр, Приказ Минстроя России от 14.11.2023 № 817/пр, Приказ Минстроя России от 16.02.2024 № 102/пр, Приказ Минстроя России от 13.05.2024 № 323/пр; Приказ Минстроя России от 09.08.2024 № 524/пр; Приказ Минстроя России от 07.07.2022 № 557/пр; Приказ Минстроя России от 30.01.2024 № 55/пр; Приказ Минстроя России от 02.09.2021 № 636/пр, Приказ Минстроя России от 26.07.2022 № 611/пр; Приказ Минстроя России от 22.04.2022 № 317/пр
Реквизиты письма Минстроя России об индексах изменения сметной стоимости строительства, включаемые в федеральный реестр сметных нормативов и размещаемые в федеральной государственной информационной системе ценообразования в строительстве, подготовленного в соответствии с пунктом 85 Методики расчета индексов изменения сметной стоимости строительства, утвержденной приказом Министерства строительства и жилищно-коммунального хозяйства Российской Федерации от 5 июня 2019 г. № 326/пр | [8 empty] | Письмо Минстроя России от 23.08.2024 № 48886-ИФ/09
Реквизиты нормативного правового акта об утверждении оплаты труда, утверждаемый в соответствии с пунктом 22(1) Правилами мониторинга цен, утвержденными постановлением Правительства Российской Федерации от 23 декабря 2016 г. № 1452 | [8 empty] | Постановление Правительства Ленинградской области от 14.02.2024 № 99
Обоснование принятых текущих цен на строительные ресурсы
Наименование субъекта Российской Федерации | [8 empty] | Ленинградская область
Наименование зоны субъекта Российской Федерации
(наименование стройки)
Реконструкция участка ВЛ-6 кВ ф.57-07 путем замены на ВЛЗ-6 кВ направлением от опоры 14.1 до новых КТП-1 и КТП-2, строительство ВЛИ-0,4 кВ ф.57-07 по Приозерскому ш. и ул. Заозерная (ориентировочный объем работ: протяженность ВЛ-6 кВ – 1,42 км, монтаж КТП-1 (400 кВА), монтаж КТП-2 (250 кВА) протяженность ВЛИ-0,4 кВ от КТП-1– 1,62 км, протяженность ВЛИ-0,4 кВ от КТП-2– 0,85 км, перенос существующего УО с монтажом участка ВЛИ УО по ВЛИ-0,4 кВ – 0,63 км)
(наименование объекта капитального строительства)
ЛОКАЛЬНЫЙ СМЕТНЫЙ РАСЧЕТ № | [10 empty] | 09-02
Пусконаладочные работы КТПН 400кВА
(наименование работ и затрат)
Составлен |  | ресурсно-индексным |  |  | методом
Основание
(проектная и (или) иная техническая документация)
Составлен в текущем уровне цен |  |  |  | 3 квартал 2024 г.
Сметная стоимость |  |  |  | 133,39 |  |  |  | тыс. руб. |  |  |  | Средства на оплату труда рабочих |  |  |  | 52,93 |  |  | тыс. руб.
в том числе: | [11 empty] | Средства на оплату труда машинистов |  |  |  | 0 |  |  | тыс. руб.
строительных работ |  |  |  | 0 |  |  |  | тыс. руб. |  |  |  | Нормативные затраты труда рабочих |  |  |  | 106,8444 |  |  | чел.-ч
монтажных работ |  |  |  | 0 |  |  |  | тыс. руб. |  |  |  | Нормативные затраты труда машинистов |  |  |  | 0 |  |  | чел.-ч
оборудования |  |  |  | 0 |  |  |  | тыс. руб.
прочих затрат |  |  |  | 133,39 |  |  |  | тыс. руб.
№ п.п. | Обоснование |  | Наименование работ и затрат |  |  | Единица измерения | Количество | [6 empty] | Сметная стоимость, руб.
[7 empty] | на единицу измерения |  |  | коэффициенты |  |  | всего с учетом коэффициентов | на единицу измерения в базисном уровне цен | индекс |  | на единицу измерения в текущем уровне цен | коэффициенты |  | всего в текущем уровне цен
Раздел 1. <Раздел>
1 | 2 |  | 3 |  |  | 4 | 5 |  |  | 6 |  |  | 7 | 8 | 9 |  | 10 | 11 |  | 12
1 | ГЭСНп01-02-002-02 |  | Трансформатор силовой трехфазный масляный двухобмоточный напряжением: до 11 кВ, мощностью до 1,6 МВА |  |  | шт | 1 | [5 empty] | 1
| 1 |  | ОТ (ЗТ) |  |  | чел.-ч | [6 empty] | 10,8 | [6 empty] | 5 723,07
| 3-200-01 |  | Инженер I категории |  |  | чел.-ч | 6,48 | [5 empty] | 6,48 |  |  |  | 632,25 |  |  | 4 096,98
| 3-100-02 |  | Техник II категории |  |  | чел.-ч | 4,32 | [5 empty] | 4,32 |  |  |  | 376,41 |  |  | 1 626,09
|  |  | Итого прямые затраты | [16 empty] | 5 723,07
|  |  | ФОТ | [16 empty] | 5 723,07
| 812/пр_2020_прил._т._п.83_гр.3 |  | НР Пусконаладочные работы |  |  | % | 74% | [5 empty] | 74% | [6 empty] | 4 235,07
| 774/пр_2020_прил._т._п.83_гр.3 |  | СП Пусконаладочные работы |  |  | % | 36% | [5 empty] | 36% | [6 empty] | 2 060,31
|  |  | Всего по позиции | [13 empty] | 12 018,45 |  |  | 12 018,45
2 | ГЭСНп01-12-020-01 |  | Испытание сборных и соединительных шин напряжением: до 11 кВ |  |  | испытание | 1 | [5 empty] | 1
| 1 |  | ОТ (ЗТ) |  |  | чел.-ч | [6 empty] | 7,29 | [6 empty] | 3 412,37
| 2-100-04 |  | Рабочий 4 разряда |  |  | чел.-ч | 2,92 | [5 empty] | 2,92 |  |  |  | 394,05 |  |  | 1 150,63
| 3-200-03 |  | Инженер III категории |  |  | чел.-ч | 4,37 | [5 empty] | 4,37 |  |  |  | 517,56 |  |  | 2 261,74
|  |  | Итого прямые затраты | [16 empty] | 3 412,37
|  |  | ФОТ | [16 empty] | 3 412,37
| 812/пр_2020_прил._т._п.83_гр.3 |  | НР Пусконаладочные работы |  |  | % | 74% | [5 empty] | 74% | [6 empty] | 2 525,15
| 774/пр_2020_прил._т._п.83_гр.3 |  | СП Пусконаладочные работы |  |  | % | 36% | [5 empty] | 36% | [6 empty] | 1 228,45
|  |  | Всего по позиции | [13 empty] | 7 165,97 |  |  | 7 165,97
3 | ГЭСНп01-02-017-01 |  | Трансформатор тока измерительный выносной напряжением: до 1 кВ |  |  | шт | 12 | [5 empty] | 12
| 1 |  | ОТ (ЗТ) |  |  | чел.-ч | [6 empty] | 15,6 | [6 empty] | 7 743,72
| 3-200-02 |  | Инженер II категории |  |  | чел.-ч | 0,78 | [5 empty] | 9,36 |  |  |  | 576,38 |  |  | 5 394,92
| 3-100-02 |  | Техник II категории |  |  | чел.-ч | 0,52 | [5 empty] | 6,24 |  |  |  | 376,41 |  |  | 2 348,8
|  |  | Итого прямые затраты | [16 empty] | 7 743,72
|  |  | ФОТ | [16 empty] | 7 743,72
| 812/пр_2020_прил._т._п.83_гр.3 |  | НР Пусконаладочные работы |  |  | % | 74% | [5 empty] | 74% | [6 empty] | 5 730,35
| 774/пр_2020_прил._т._п.83_гр.3 |  | СП Пусконаладочные работы |  |  | % | 36% | [5 empty] | 36% | [6 empty] | 2 787,74
|  |  | Всего по позиции | [13 empty] | 1 355,15 |  |  | 16 261,81
4 | ГЭСНп01-03-002-10 |  | Выключатель трехполюсный напряжением до 1 кВ с: полупроводниковым расцепителем максимального тока, номинальный ток до 1600 А |  |  | шт | 1 | [5 empty] | 1
| 1 |  | ОТ (ЗТ) |  |  | чел.-ч | [6 empty] | 11,7 | [6 empty] | 4 507,19
| 2-100-04 |  | Рабочий 4 разряда |  |  | чел.-ч | 5,85 | [5 empty] | 5,85 |  |  |  | 394,05 |  |  | 2 305,19
| 3-100-02 |  | Техник II категории |  |  | чел.-ч | 5,85 | [5 empty] | 5,85 |  |  |  | 376,41 |  |  | 2 202
|  |  | Итого прямые затраты | [16 empty] | 4 507,19
|  |  | ФОТ | [16 empty] | 4 507,19
| 812/пр_2020_прил._т._п.83_гр.3 |  | НР Пусконаладочные работы |  |  | % | 74% | [5 empty] | 74% | [6 empty] | 3 335,32
| 774/пр_2020_прил._т._п.83_гр.3 |  | СП Пусконаладочные работы |  |  | % | 36% | [5 empty] | 36% | [6 empty] | 1 622,59
|  |  | Всего по позиции | [13 empty] | 9 465,1 |  |  | 9 465,1
5 | ГЭСНп01-03-002-07 |  | Выключатель трехполюсный напряжением до 1 кВ с: электромагнитным, тепловым или комбинированным расцепителем, номинальный ток до 1000 А |  |  | шт | 1 | [5 empty] | 1
| 1 |  | ОТ (ЗТ) |  |  | чел.-ч | [6 empty] | 4,5 | [6 empty] | 1 733,53
| 2-100-04 |  | Рабочий 4 разряда |  |  | чел.-ч | 2,25 | [5 empty] | 2,25 |  |  |  | 394,05 |  |  | 886,61
| 3-100-02 |  | Техник II категории |  |  | чел.-ч | 2,25 | [5 empty] | 2,25 |  |  |  | 376,41 |  |  | 846,92
|  |  | Итого прямые затраты | [16 empty] | 1 733,53
|  |  | ФОТ | [16 empty] | 1 733,53
| 812/пр_2020_прил._т._п.83_гр.3 |  | НР Пусконаладочные работы |  |  | % | 74% | [5 empty] | 74% | [6 empty] | 1 282,81
| 774/пр_2020_прил._т._п.83_гр.3 |  | СП Пусконаладочные работы |  |  | % | 36% | [5 empty] | 36% | [6 empty] | 624,07
|  |  | Всего по позиции | [13 empty] | 3 640,41 |  |  | 3 640,41
6 | ГЭСНп01-03-002-05 |  | Выключатель трехполюсный напряжением до 1 кВ с: электромагнитным, тепловым или комбинированным расцепителем, номинальный ток до 200 А |  |  | шт | 1 | [5 empty] | 1
| 1 |  | ОТ (ЗТ) |  |  | чел.-ч | [6 empty] | 2,7 | [6 empty] | 1 040,12
| 2-100-04 |  | Рабочий 4 разряда |  |  | чел.-ч | 1,35 | [5 empty] | 1,35 |  |  |  | 394,05 |  |  | 531,97
| 3-100-02 |  | Техник II категории |  |  | чел.-ч | 1,35 | [5 empty] | 1,35 |  |  |  | 376,41 |  |  | 508,15
|  |  | Итого прямые затраты | [16 empty] | 1 040,12
|  |  | ФОТ | [16 empty] | 1 040,12
| 812/пр_2020_прил._т._п.83_гр.3 |  | НР Пусконаладочные работы |  |  | % | 74% | [5 empty] | 74% | [6 empty] | 769,69
| 774/пр_2020_прил._т._п.83_гр.3 |  | СП Пусконаладочные работы |  |  | % | 36% | [5 empty] | 36% | [6 empty] | 374,44
|  |  | Всего по позиции | [13 empty] | 2 184,25 |  |  | 2 184,25
7 | ГЭСНп01-03-002-04 |  | Выключатель трехполюсный напряжением до 1 кВ с: электромагнитным, тепловым или комбинированным расцепителем, номинальный ток до 50 А |  |  | шт | 3 | [5 empty] | 3
| 1 |  | ОТ (ЗТ) |  |  | чел.-ч | [6 empty] | 5,4 | [6 empty] | 2 080,25
| 2-100-04 |  | Рабочий 4 разряда |  |  | чел.-ч | 0,9 | [5 empty] | 2,7 |  |  |  | 394,05 |  |  | 1 063,94
| 3-100-02 |  | Техник II категории |  |  | чел.-ч | 0,9 | [5 empty] | 2,7 |  |  |  | 376,41 |  |  | 1 016,31
|  |  | Итого прямые затраты | [16 empty] | 2 080,25
|  |  | ФОТ | [16 empty] | 2 080,25
| 812/пр_2020_прил._т._п.83_гр.3 |  | НР Пусконаладочные работы |  |  | % | 74% | [5 empty] | 74% | [6 empty] | 1 539,39
| 774/пр_2020_прил._т._п.83_гр.3 |  | СП Пусконаладочные работы |  |  | % | 36% | [5 empty] | 36% | [6 empty] | 748,89
|  |  | Всего по позиции | [13 empty] | 1 456,18 |  |  | 4 368,53
8 | ГЭСНп01-11-010-02 |  | Измерение сопротивления растеканию тока: контура с диагональю до 20 м |  |  | измерение | 1 | [5 empty] | 1
| 1 |  | ОТ (ЗТ) |  |  | чел.-ч | [6 empty] | 1,62 | [6 empty] | 847,98
| 2-100-06 |  | Рабочий 6 разряда |  |  | чел.-ч | 0,81 | [5 empty] | 0,81 |  |  |  | 529,33 |  |  | 428,76
| 3-200-03 |  | Инженер III категории |  |  | чел.-ч | 0,81 | [5 empty] | 0,81 |  |  |  | 517,56 |  |  | 419,22
|  |  | Итого прямые затраты | [16 empty] | 847,98
|  |  | ФОТ | [16 empty] | 847,98
| 812/пр_2020_прил._т._п.83_гр.3 |  | НР Пусконаладочные работы |  |  | % | 74% | [5 empty] | 74% | [6 empty] | 627,51
| 774/пр_2020_прил._т._п.83_гр.3 |  | СП Пусконаладочные работы |  |  | % | 36% | [5 empty] | 36% | [6 empty] | 305,27
|  |  | Всего по позиции | [13 empty] | 1 780,76 |  |  | 1 780,76
9 | ГЭСНп01-11-010-01 |  | Измерение сопротивления растеканию тока: заземлителя |  |  | измерение | 10 | [5 empty] | 10
| 1 |  | ОТ (ЗТ) |  |  | чел.-ч | [6 empty] | 10 | [6 empty] | 5 234,45
| 2-100-06 |  | Рабочий 6 разряда |  |  | чел.-ч | 0,5 | [5 empty] | 5 |  |  |  | 529,33 |  |  | 2 646,65
| 3-200-03 |  | Инженер III категории |  |  | чел.-ч | 0,5 | [5 empty] | 5 |  |  |  | 517,56 |  |  | 2 587,8
|  |  | Итого прямые затраты | [16 empty] | 5 234,45
|  |  | ФОТ | [16 empty] | 5 234,45
| 812/пр_2020_прил._т._п.83_гр.3 |  | НР Пусконаладочные работы |  |  | % | 74% | [5 empty] | 74% | [6 empty] | 3 873,49
| 774/пр_2020_прил._т._п.83_гр.3 |  | СП Пусконаладочные работы |  |  | % | 36% | [5 empty] | 36% | [6 empty] | 1 884,4
|  |  | Всего по позиции | [13 empty] | 1 099,23 |  |  | 10 992,34
10 | ГЭСНп01-11-011-01 |  | Проверка наличия цепи между заземлителями и заземленными элементами V=64/100 |  |  | 100 измерений | 0,64 | [5 empty] | 0,64
| 1 |  | ОТ (ЗТ) |  |  | чел.-ч | [6 empty] | 8,2944 | [6 empty] | 4 341,66
| 2-100-06 |  | Рабочий 6 разряда |  |  | чел.-ч | 6,48 | [5 empty] | 4,1472 |  |  |  | 529,33 |  |  | 2 195,24
| 3-200-03 |  | Инженер III категории |  |  | чел.-ч | 6,48 | [5 empty] | 4,1472 |  |  |  | 517,56 |  |  | 2 146,42
|  |  | Итого прямые затраты | [16 empty] | 4 341,66
|  |  | ФОТ | [16 empty] | 4 341,66
| 812/пр_2020_прил._т._п.83_гр.3 |  | НР Пусконаладочные работы |  |  | % | 74% | [5 empty] | 74% | [6 empty] | 3 212,83
| 774/пр_2020_прил._т._п.83_гр.3 |  | СП Пусконаладочные работы |  |  | % | 36% | [5 empty] | 36% | [6 empty] | 1 563
|  |  | Всего по позиции | [13 empty] | 14 246,08 |  |  | 9 117,49
11 | ГЭСНп01-11-024-02 |  | Фазировка электрической линии или трансформатора с сетью напряжением: свыше 1 кВ |  |  | шт | 1 | [5 empty] | 1
| 1 |  | ОТ (ЗТ) |  |  | чел.-ч | [6 empty] | 1,62 | [6 empty] | 847,98
| 2-100-06 |  | Рабочий 6 разряда |  |  | чел.-ч | 0,81 | [5 empty] | 0,81 |  |  |  | 529,33 |  |  | 428,76
| 3-200-03 |  | Инженер III категории |  |  | чел.-ч | 0,81 | [5 empty] | 0,81 |  |  |  | 517,56 |  |  | 419,22
|  |  | Итого прямые затраты | [16 empty] | 847,98
|  |  | ФОТ | [16 empty] | 847,98
| 812/пр_2020_прил._т._п.83_гр.3 |  | НР Пусконаладочные работы |  |  | % | 74% | [5 empty] | 74% | [6 empty] | 627,51
| 774/пр_2020_прил._т._п.83_гр.3 |  | СП Пусконаладочные работы |  |  | % | 36% | [5 empty] | 36% | [6 empty] | 305,27
|  |  | Всего по позиции | [13 empty] | 1 780,76 |  |  | 1 780,76
12 | ГЭСНп01-12-029-01 |  | Испытание цепи вторичной коммутации |  |  | испытание | 6 | [5 empty] | 6
| 1 |  | ОТ (ЗТ) |  |  | чел.-ч | [6 empty] | 9,72 | [6 empty] | 4 778,39
| 2-100-05 |  | Рабочий 5 разряда |  |  | чел.-ч | 0,65 | [5 empty] | 3,9 |  |  |  | 452,87 |  |  | 1 766,19
| 3-200-03 |  | Инженер III категории |  |  | чел.-ч | 0,97 | [5 empty] | 5,82 |  |  |  | 517,56 |  |  | 3 012,2
|  |  | Итого прямые затраты | [16 empty] | 4 778,39
|  |  | ФОТ | [16 empty] | 4 778,39
| 812/пр_2020_прил._т._п.83_гр.3 |  | НР Пусконаладочные работы |  |  | % | 74% | [5 empty] | 74% | [6 empty] | 3 536,01
| 774/пр_2020_прил._т._п.83_гр.3 |  | СП Пусконаладочные работы |  |  | % | 36% | [5 empty] | 36% | [6 empty] | 1 720,22
|  |  | Всего по позиции | [13 empty] | 1 672,44 |  |  | 10 034,62
13 | ГЭСНп02-01-002-01 |  | Автоматизированная система управления II категории технической сложности с количеством каналов (Кобщ): 2 |  |  | система | 1 | [5 empty] | 1
| 1 |  | ОТ (ЗТ) |  |  | чел.-ч | [6 empty] | 17,6 | [6 empty] | 10 641,1
| 3-200-01 |  | Инженер I категории |  |  | чел.-ч | 3,52 | [5 empty] | 3,52 |  |  |  | 632,25 |  |  | 2 225,52
| 3-200-02 |  | Инженер II категории |  |  | чел.-ч | 8,8 | [5 empty] | 8,8 |  |  |  | 576,38 |  |  | 5 072,14
| 3-300-01 |  | Ведущий инженер |  |  | чел.-ч | 3,52 | [5 empty] | 3,52 |  |  |  | 691,06 |  |  | 2 432,53
| 3-200-03 |  | Инженер III категории |  |  | чел.-ч | 1,76 | [5 empty] | 1,76 |  |  |  | 517,56 |  |  | 910,91
|  |  | Итого прямые затраты | [16 empty] | 10 641,1
|  |  | ФОТ | [16 empty] | 10 641,1
| 812/пр_2020_прил._т._п.83_гр.3 |  | НР Пусконаладочные работы |  |  | % | 74% | [5 empty] | 74% | [6 empty] | 7 874,41
| 774/пр_2020_прил._т._п.83_гр.3 |  | СП Пусконаладочные работы |  |  | % | 36% | [5 empty] | 36% | [6 empty] | 3 830,8
|  |  | Всего по позиции | [13 empty] | 22 346,31 |  |  | 22 346,31
|  |  | Итого прямые затраты по разделу 1. <Раздел> | [16 empty] | 52 931,81
в том числе
|  |  | оплата труда (ОТ) | [16 empty] | 52 931,81
|  |  | эксплуатация машин и механизмов | [16 empty] | 0
|  |  | оплата труда машинистов (ОТм) | [16 empty] | 0
|  |  | материальные ресурсы | [16 empty] | 0
|  |  | перевозка | [16 empty] | 0
|  |  | Итого ФОТ (справочно) | [16 empty] | 52 931,81
|  |  | Итого накладные расходы | [16 empty] | 39 169,54
|  |  | Итого сметная прибыль | [16 empty] | 19 055,45
|  |  | Итого оборудование | [16 empty] | 0
|  |  | Итого прочие затраты | [16 empty] | 0
|  |  | Итого по разделу 1. <Раздел> | [16 empty] | 111 156,8
в том числе
|  |  | материальные ресурсы, отсутствующие в ФРСН | [16 empty] | 0
|  |  | оборудование, отсутствующее в ФРСН | [16 empty] | 0
справочно
|  |  | затраты труда рабочих | [16 empty] | 106,8444
|  |  | затраты труда машинистов | [16 empty] | 0
ИТОГИ ПО СМЕТЕ
|  |  | ВСЕГО прочие затраты | [16 empty] | 111 156,8
в том числе
|  |  | прочие работы | [16 empty] | 111 156,8
в том числе
|  |  | Всего прямые затраты | [16 empty] | 52 931,81
в том числе
|  |  | оплата труда (ОТ) | [16 empty] | 52 931,81
|  |  | Всего ФОТ (справочно) | [16 empty] | 52 931,81
|  |  | Всего накладные расходы | [16 empty] | 39 169,54
|  |  | Всего сметная прибыль | [16 empty] | 19 055,45
|  |  | ВСЕГО по смете | [16 empty] | 111 156,8
|  |  | НДС |  |  |  | (111 156,8*20%) = 22 231,36 | [10 empty] | 20% |  | 22 231,36
|  |  | Итого | [16 empty] | 133 388,16
в том числе
|  |  | Всего прямые затраты | [16 empty] | 52 931,81
в том числе
|  |  | оплата труда (ОТ) | [16 empty] | 52 931,81
|  |  | эксплуатация машин и механизмов | [16 empty] | 0
|  |  | оплата труда машинистов (ОТм) | [16 empty] | 0
|  |  | материальные ресурсы | [16 empty] | 0
|  |  | перевозка | [16 empty] | 0
|  |  | Всего ФОТ (справочно) | [16 empty] | 52 931,81
|  |  | Всего накладные расходы | [16 empty] | 39 169,54
|  |  | Всего сметная прибыль | [16 empty] | 19 055,45
|  |  | Всего оборудование | [16 empty] | 0
|  |  | Всего прочие затраты | [16 empty] | 0
Справочно
|  |  | материальные ресурсы, отсутствующие в ФРСН | [16 empty] | 0
|  |  | оборудование, отсутствующее в ФРСН | [16 empty] | 0
|  |  | затраты труда рабочих | [16 empty] | 106,8444
|  |  | затраты труда машинистов | [16 empty] | 0
|  |  | ПНР «вхолостую» | [16 empty] | 106 710,54
в том числе
| Приказ N 421/пр от 04.08.2020 Прил. 8 |  | Сборник 01. "Электротехнические устройства" |  |  |  | 80% | [12 empty] | 71 048,4
| Приказ N 421/пр от 04.08.2020 Прил. 8 |  | Сборник 02. "Автоматизированные системы управления" |  |  |  | 80% | [12 empty] | 17 877,05
|  |  | ПНР «под нагрузкой» | [16 empty] | 26 677,62
в том числе
| Приказ N 421/пр от 04.08.2020 Прил. 8 |  | Сборник 01. "Электротехнические устройства" |  |  |  | 20% | [12 empty] | 17 762,09
| Приказ N 421/пр от 04.08.2020 Прил. 8 |  | Сборник 02. "Автоматизированные системы управления" |  |  |  | 20% | [12 empty] | 4 469,26
Составил:
[должность, подпись (инициалы, фамилия)]
Проверил:
[должность, подпись (инициалы, фамилия)]

## Локальная смета 02-04
Наименование программного продукта | [8 empty] | SmetaWIZARD
Наименование редакции сметных нормативов | [8 empty] | Приказ Минстроя России от 30 декабря 2021 года № 1046/пр; Приказ Минстроя России от 04.08.2020 № 421/пр; Приказ Минстроя России от 21.12.2020 № 812/пр; Приказ Минстроя России от 11.12.2020 № 774/пр
Реквизиты приказа Минстроя России об утверждении дополнений и изменений к сметным нормативам | [8 empty] | Приказ Минстроя России от 18.05.2022 № 378/пр, Приказ Минстроя России от 26.08.2022 № 703/пр, Приказ Минстроя России от 26.10.2022 № 905/пр, Приказ Минстроя России от 27.12.2022 № 1133/пр, Приказ Минстроя России от 10.02.2023 № 84/пр, Приказ Минстроя России от 11.05.2023 № 335/пр, Приказ Минстроя России от 02.08.2023 № 551/пр, Приказ Минстроя России от 14.11.2023 № 817/пр, Приказ Минстроя России от 16.02.2024 № 102/пр, Приказ Минстроя России от 13.05.2024 № 323/пр; Приказ Минстроя России от 09.08.2024 № 524/пр; Приказ Минстроя России от 07.07.2022 № 557/пр; Приказ Минстроя России от 30.01.2024 № 55/пр; Приказ Минстроя России от 02.09.2021 № 636/пр, Приказ Минстроя России от 26.07.2022 № 611/пр; Приказ Минстроя России от 22.04.2022 № 317/пр
Реквизиты письма Минстроя России об индексах изменения сметной стоимости строительства, включаемые в федеральный реестр сметных нормативов и размещаемые в федеральной государственной информационной системе ценообразования в строительстве, подготовленного в соответствии с пунктом 85 Методики расчета индексов изменения сметной стоимости строительства, утвержденной приказом Министерства строительства и жилищно-коммунального хозяйства Российской Федерации от 5 июня 2019 г. № 326/пр | [8 empty] | Письмо Минстроя России от 23.08.2024 № 48886-ИФ/09
Реквизиты нормативного правового акта об утверждении оплаты труда, утверждаемый в соответствии с пунктом 22(1) Правилами мониторинга цен, утвержденными постановлением Правительства Российской Федерации от 23 декабря 2016 г. № 1452 | [8 empty] | Постановление Правительства Ленинградской области от 14.02.2024 № 99
Обоснование принятых текущих цен на строительные ресурсы
Наименование субъекта Российской Федерации | [8 empty] | Ленинградская область
Наименование зоны субъекта Российской Федерации
(наименование стройки)
Реконструкция участка ВЛ-6 кВ ф.57-07 путем замены на ВЛЗ-6 кВ направлением от опоры 14.1 до новых КТП-1 и КТП-2, строительство ВЛИ-0,4 кВ ф.57-07 по Приозерскому ш. и ул. Заозерная (ориентировочный объем работ: протяженность ВЛ-6 кВ – 1,42 км, монтаж КТП-1 (400 кВА), монтаж КТП-2 (250 кВА) протяженность ВЛИ-0,4 кВ от КТП-1– 1,62 км, протяженность ВЛИ-0,4 кВ от КТП-2– 0,85 км, перенос существующего УО с монтажом участка ВЛИ УО по ВЛИ-0,4 кВ – 0,63 км)
(наименование объекта капитального строительства)
ЛОКАЛЬНЫЙ СМЕТНЫЙ РАСЧЕТ № | [10 empty] | 02-04
Строительство КТПН-250кВА
(наименование работ и затрат)
Составлен |  | ресурсно-индексным |  |  | методом
Основание
(проектная и (или) иная техническая документация)
Составлен в текущем уровне цен |  |  |  | 3 квартал 2024 г.
Сметная стоимость |  |  |  | 1 542,91 |  |  |  | тыс. руб. |  |  |  | Средства на оплату труда рабочих |  |  |  | 54,35 |  |  |  | тыс. руб.
в том числе: | [11 empty] | Средства на оплату труда машинистов |  |  |  | 13,68 |  |  |  | тыс. руб.
строительных работ |  |  |  | 427,45 |  |  |  | тыс. руб. |  |  |  | Нормативные затраты труда рабочих |  |  |  | 149,93101 |  |  |  | чел.-ч
монтажных работ |  |  |  | 1,41 |  |  |  | тыс. руб. |  |  |  | Нормативные затраты труда машинистов |  |  |  | 29,6592 |  |  |  | чел.-ч
оборудования |  |  |  | 1 114,05 |  |  |  | тыс. руб.
прочих затрат |  |  |  | 0 |  |  |  | тыс. руб.
№ п.п. | Обоснование |  | Наименование работ и затрат |  |  | Единица измерения | Количество | [6 empty] | Сметная стоимость, руб.
[7 empty] | на единицу измерения |  |  | коэффициенты |  |  | всего с учетом коэффициентов | на единицу измерения в базисном уровне цен | индекс |  | на единицу измерения в текущем уровне цен | коэффициенты |  |  | всего в текущем уровне цен
Раздел 1. Строительные работы
1 | 2 |  | 3 |  |  | 4 | 5 |  |  | 6 |  |  | 7 | 8 | 9 |  | 10 | 11 |  |  | 12
1 | ГЭСН47-01-001-03 |  | Разбивка участка V=36/100 |  |  | 100 м2 | 0,36 | [5 empty] | 0,36
| Приказ N 421/пр от 04.08.2020 п.58.б |  | Сметные затраты на работы по капитальному ремонту и реконструкции объектов капитального строительства (Кот=1,15; Кэм=1,25; Котм=1,25; Кзт=1,15; Кзтм=1,25)
| 1 |  | ОТ (ЗТ) |  |  | чел.-ч | [6 empty] | 3,06774 | [7 empty] | 1 114,14
| 1-100-33 |  | Средний разряд работы 3,3 |  |  | чел.-ч | 7,41 |  |  | 1,15 |  |  | 3,06774 |  |  |  | 363,18 |  |  |  | 1 114,14
| 4 |  | М | [17 empty] | 25,98
| [11.1.03.05-0074] |  | Доска необрезная хвойных пород, естественной влажности, длина 4-6,5 м, ширина 100-250, толщина 20 мм, сорт IV |  |  | м3 | 0,001 | [5 empty] | 0,00036 | 7 555 | 1,26 |  | 9 519,3 |  |  |  | 3,43
| [01.7.20.07-0002] |  | Шпагат из пенькового волокна, диаметр 1,7 мм |  |  | кг | 0,2 | [5 empty] | 0,072 | 214,47 | 1,46 |  | 313,13 |  |  |  | 22,55
|  |  | Итого прямые затраты | [17 empty] | 1 140,12
|  |  | ФОТ | [17 empty] | 1 114,14
| 812/пр_2020_прил._т._п.41_гр.3 |  | НР Озеленение. Защитные лесонасаждения |  |  | % | 103% | [5 empty] | 103% | [7 empty] | 1 147,56
| 774/пр_2020_прил._т._п.41_гр.3 |  | СП Озеленение. Защитные лесонасаждения |  |  | % | 72% | [5 empty] | 72% | [7 empty] | 802,18
|  |  | Всего по позиции | [13 empty] | 8 582,94 |  |  |  | 3 089,86
2 | ГЭСН01-02-056-02 |  | Разработка грунта вручную в траншеях шириной более 2 м и котлованах площадью сечения до 5 м2 с креплениями, глубина траншей и котлованов: до 2 м, группа грунтов 2 V=16/100 |  |  | 100 м3 | 0,16 | [5 empty] | 0,16
| Приказ N 421/пр от 04.08.2020 п.58.б |  | Сметные затраты на работы по капитальному ремонту и реконструкции объектов капитального строительства (Кот=1,15; Кэм=1,25; Котм=1,25; Кзт=1,15; Кзтм=1,25)
| 1 |  | ОТ (ЗТ) |  |  | чел.-ч | [6 empty] | 42,872 | [7 empty] | 14 750,54
| 1-100-28 |  | Средний разряд работы 2,8 |  |  | чел.-ч | 233 |  |  | 1,15 |  |  | 42,872 |  |  |  | 344,06 |  |  |  | 14 750,54
|  |  | Итого прямые затраты | [17 empty] | 14 750,54
|  |  | ФОТ | [17 empty] | 14 750,54
| 812/пр_2020_прил._т._п.1.2_гр.3 |  | НР Земляные работы, выполняемые ручным способом |  |  | % | 89% | [5 empty] | 89% | [7 empty] | 13 127,98
| 774/пр_2020_прил._т._п.1.2_гр.3 |  | СП Земляные работы, выполняемые ручным способом |  |  | % | 40% | [5 empty] | 40% | [7 empty] | 5 900,22
|  |  | Всего по позиции | [13 empty] | 211 117,13 |  |  |  | 33 778,74
3 | ГЭСН27-04-016-04 |  | Устройство прослойки из нетканого синтетического материала (НСМ) в земляном полотне: сплошной V=74/1 000 |  |  | 1000 м2 | 0,074 | [5 empty] | 0,074
| Приказ N 421/пр от 04.08.2020 п.58.б |  | Сметные затраты на работы по капитальному ремонту и реконструкции объектов капитального строительства (Кот=1,15; Кэм=1,25; Котм=1,25; Кзт=1,15; Кзтм=1,25)
| 1 |  | ОТ (ЗТ) |  |  | чел.-ч | [6 empty] | 2,35727 | [7 empty] | 769,46
| 1-100-22 |  | Средний разряд работы 2,2 |  |  | чел.-ч | 27,7 |  |  | 1,15 |  |  | 2,35727 |  |  |  | 326,42 |  |  |  | 769,46
| 2 |  | ЭМ | [17 empty] | 564,4
|  |  | ОТм (ЗТм) |  |  | чел.-ч | [6 empty] | 0,3552 | [7 empty] | 184,26
| [91.01.01-035] |  | Бульдозеры, мощность 79 кВт (108 л.с.) |  |  | маш.-ч | 2,52 |  |  | 1,25 |  |  | 0,2331 | 887,54 | 1,4 |  | 1 242,56 |  |  |  | 289,64
| 4-100-060 |  | ОТм (ЗТм) Средний разряд машинистов 6 |  |  | чел.-ч | 2,52 |  |  | 1,25 |  |  | 0,2331 |  |  |  | 529,33 |  |  |  | 123,39
| [91.14.02-001] |  | Автомобили бортовые, грузоподъемность до 5 т |  |  | маш.-ч | 0,3 |  |  | 1,25 |  |  | 0,02775 | 477,92 | 1,24 |  | 592,62 |  |  |  | 16,45
| 4-100-040 |  | ОТм (ЗТм) Средний разряд машинистов 4 |  |  | чел.-ч | 0,3 |  |  | 1,25 |  |  | 0,02775 |  |  |  | 394,05 |  |  |  | 10,93
| [91.08.03-029] |  | Катки самоходные пневмоколесные статические, масса 16 т |  |  | маш.-ч | 1,02 |  |  | 1,25 |  |  | 0,09435 | 2 190,26 | 1,25 |  | 2 737,83 |  |  |  | 258,31
| 4-100-060 |  | ОТм (ЗТм) Средний разряд машинистов 6 |  |  | чел.-ч | 1,02 |  |  | 1,25 |  |  | 0,09435 |  |  |  | 529,33 |  |  |  | 49,94
| 4 |  | М | [17 empty] | 0,66
| [08.1.02.11-0001] |  | Поковки из квадратных заготовок, масса 1,5-4,5 кг |  |  | т | 0,00013 | [5 empty] | 0,0000096 | 55 898,18 | 1,23 |  | 68 754,76 |  |  |  | 0,66
| [01.7.12.05-1018] |  | Геополотно нетканое полипропиленовое, иглопробивное, термоскрепленное, поверхностная плотность 550 г/м2 |  |  | м2 | 0 | [5 empty] | 0
|  |  | Итого прямые затраты | [17 empty] | 1 518,78
3.1 | [01.7.12.05-1018] |  | Геополотно нетканое полипропиленовое, иглопробивное, термоскрепленное, поверхностная плотность 550 г/м2 |  |  | м2 | 1 000 | [5 empty] | 74 | 76,72 | 1,2 |  | 92,06 |  |  |  | 6 812,44
|  |  | ФОТ | [17 empty] | 953,72
| 812/пр_2020_прил._т._п.21_гр.3 |  | НР Автомобильные дороги |  |  | % | 147% | [5 empty] | 147% | [7 empty] | 1 401,97
| 774/пр_2020_прил._т._п.21_гр.3 |  | СП Автомобильные дороги |  |  | % | 134% | [5 empty] | 134% | [7 empty] | 1 277,98
|  |  | Всего по позиции | [13 empty] | 148 799,59 |  |  |  | 11 011,17
4 | 48-1 |  | Погрузка в автотранспортное средство: мусор строительный с погрузкой транспортерами V=16*1,75 |  |  | т | 28 | [5 empty] | 28 |  |  |  | 231,39 |  |  |  | 6 478,92
|  |  | Всего по позиции | [17 empty] | 6 478,92
5 | 02-15-1-02-0025 |  | Перевозка грузов I класса автомобилями-самосвалами грузоподъемностью до 15 т по дорогам с переходным (булыжным, щебеночным, гравийным) дорожным покрытием на расстояние 25 км V=16*1,75 |  |  | т | 28 | [5 empty] | 28 |  |  |  | 315,7 |  |  |  | 8 839,6
|  |  | Всего по позиции | [17 empty] | 8 839,6
6 | ГЭСН08-01-002-01 |  | Устройство основания под фундаменты: песчаного |  |  | м3 | 6 | [5 empty] | 6
| Приказ N 421/пр от 04.08.2020 п.58.б |  | Сметные затраты на работы по капитальному ремонту и реконструкции объектов капитального строительства (Кот=1,15; Кэм=1,25; Котм=1,25; Кзт=1,15; Кзтм=1,25)
| 1 |  | ОТ (ЗТ) |  |  | чел.-ч | [6 empty] | 5,382 | [7 empty] | 1 756,79
| 1-100-22 |  | Средний разряд работы 2,2 |  |  | чел.-ч | 0,78 |  |  | 1,15 |  |  | 5,382 |  |  |  | 326,42 |  |  |  | 1 756,79
| 2 |  | ЭМ | [17 empty] | 725,04
|  |  | ОТм (ЗТм) |  |  | чел.-ч | [6 empty] | 0,525 | [7 empty] | 237,76
| 91.06.05-057 |  | Погрузчики одноковшовые универсальные фронтальные пневмоколесные, номинальная вместимость основного ковша 1,5 м3, грузоподъемность 3 т |  |  | маш.-ч | 0,07 |  |  | 1,25 |  |  | 0,525 |  |  |  | 1 296,39 |  |  |  | 680,6
| 4-100-050 |  | ОТм (ЗТм) Средний разряд машинистов 5 |  |  | чел.-ч | 0,07 |  |  | 1,25 |  |  | 0,525 |  |  |  | 452,87 |  |  |  | 237,76
| 91.08.09-024 |  | Трамбовки пневматические при работе от стационарного компрессора |  |  | маш.-ч | 0,36 |  |  | 1,25 |  |  | 2,7 |  |  |  | 16,46 |  |  |  | 44,44
| 4 |  | М | [17 empty] | 18,96
| [01.7.03.01-0001] |  | Вода |  |  | м3 | 0,15 | [5 empty] | 0,9 | 35,71 | 0,59 |  | 21,07 |  |  |  | 18,96
| 02.3.01.02 |  | Песок для строительных работ природный |  |  | м3 | 1,1 | [5 empty] | 6,6
|  |  | Итого прямые затраты | [17 empty] | 2 738,55
6.1 | 02.3.01.02-1104 |  | Песок природный для строительных работ I класс, средний |  |  | м3 | 1,1 | [5 empty] | 6,6 |  |  |  | 697,38 |  |  |  | 4 602,71
|  |  | ФОТ | [17 empty] | 1 994,55
| 812/пр_2020_прил._т._п.8_гр.3 |  | НР Конструкции из кирпича и блоков |  |  | % | 110% | [5 empty] | 110% | [7 empty] | 2 194,01
| 774/пр_2020_прил._т._п.8_гр.3 |  | СП Конструкции из кирпича и блоков |  |  | % | 69% | [5 empty] | 69% | [7 empty] | 1 376,24
|  |  | Всего по позиции | [13 empty] | 1 818,59 |  |  |  | 10 911,51
7 | ГЭСН08-01-002-02 |  | Устройство основания под фундаменты: щебеночного |  |  | м3 | 9 | [5 empty] | 9
| Приказ N 421/пр от 04.08.2020 п.58.б |  | Сметные затраты на работы по капитальному ремонту и реконструкции объектов капитального строительства (Кот=1,15; Кэм=1,25; Котм=1,25; Кзт=1,15; Кзтм=1,25)
| 1 |  | ОТ (ЗТ) |  |  | чел.-ч | [6 empty] | 8,7975 | [7 empty] | 2 871,68
| 1-100-22 |  | Средний разряд работы 2,2 |  |  | чел.-ч | 0,85 |  |  | 1,15 |  |  | 8,7975 |  |  |  | 326,42 |  |  |  | 2 871,68
| 2 |  | ЭМ | [17 empty] | 1 094,98
|  |  | ОТм (ЗТм) |  |  | чел.-ч | [6 empty] | 0,7875 | [7 empty] | 356,64
| 91.06.05-057 |  | Погрузчики одноковшовые универсальные фронтальные пневмоколесные, номинальная вместимость основного ковша 1,5 м3, грузоподъемность 3 т |  |  | маш.-ч | 0,07 |  |  | 1,25 |  |  | 0,7875 |  |  |  | 1 296,39 |  |  |  | 1 020,91
| 4-100-050 |  | ОТм (ЗТм) Средний разряд машинистов 5 |  |  | чел.-ч | 0,07 |  |  | 1,25 |  |  | 0,7875 |  |  |  | 452,87 |  |  |  | 356,64
| 91.08.09-024 |  | Трамбовки пневматические при работе от стационарного компрессора |  |  | маш.-ч | 0,4 |  |  | 1,25 |  |  | 4,5 |  |  |  | 16,46 |  |  |  | 74,07
| 4 |  | М | [17 empty] | 28,44
| [01.7.03.01-0001] |  | Вода |  |  | м3 | 0,15 | [5 empty] | 1,35 | 35,71 | 0,59 |  | 21,07 |  |  |  | 28,44
| 02.2.05.04 |  | Щебень |  |  | м3 | 1,15 | [5 empty] | 10,35
|  |  | Итого прямые затраты | [17 empty] | 4 351,74
7.1 | 02.2.05.04-2062 |  | Щебень из плотных горных пород для строительных работ М 1200, фракция 10-20 мм |  |  | м3 | 1,15 | [5 empty] | 10,35 |  |  |  | 1 707,21 |  |  |  | 17 669,62
|  |  | ФОТ | [17 empty] | 3 228,32
| 812/пр_2020_прил._т._п.8_гр.3 |  | НР Конструкции из кирпича и блоков |  |  | % | 110% | [5 empty] | 110% | [7 empty] | 3 551,15
| 774/пр_2020_прил._т._п.8_гр.3 |  | СП Конструкции из кирпича и блоков |  |  | % | 69% | [5 empty] | 69% | [7 empty] | 2 227,54
|  |  | Всего по позиции | [13 empty] | 3 088,89 |  |  |  | 27 800,05
8 | ГЭСН33-04-029-04 |  | Устройство фундаментов для комплектных трансформаторных подстанций киоскового типа: с укладкой на горизонтальную поверхность 6-ти лежней |  |  | компл | 1 | [5 empty] | 1
| Приказ N 421/пр от 04.08.2020 п.58.б |  | Сметные затраты на работы по капитальному ремонту и реконструкции объектов капитального строительства (Кот=1,15; Кэм=1,25; Котм=1,25; Кзт=1,15; Кзтм=1,25)
| 1 |  | ОТ (ЗТ) |  |  | чел.-ч | [6 empty] | 9,844 | [7 empty] | 3 618,56
| 1-100-34 |  | Средний разряд работы 3,4 |  |  | чел.-ч | 8,56 |  |  | 1,15 |  |  | 9,844 |  |  |  | 367,59 |  |  |  | 3 618,56
| 2 |  | ЭМ | [17 empty] | 7 233,85
|  |  | ОТм (ЗТм) |  |  | чел.-ч | [6 empty] | 4,575 | [7 empty] | 2 421,68
| 91.05.05-015 |  | Краны на автомобильном ходу, грузоподъемность 16 т |  |  | маш.-ч | 3,66 |  |  | 1,25 |  |  | 4,575 |  |  |  | 1 581,17 |  |  |  | 7 233,85
| 4-100-060 |  | ОТм (ЗТм) Средний разряд машинистов 6 |  |  | чел.-ч | 3,66 |  |  | 1,25 |  |  | 4,575 |  |  |  | 529,33 |  |  |  | 2 421,68
|  |  | Итого прямые затраты | [17 empty] | 13 274,09
8.1 | 02.2.04.03 |  | Смесь песчано-гравийная |  |  | м3 | 0 | [5 empty] | 0 |  |  |  | 0 |  |  |  | 0
8.2 | [05.1.02.07-0038] |  | Стойки железобетонные сборные под электрооборудование |  |  | м3 | 0 | [5 empty] | 0 | 26 018,02 | 1,27 |  | 33 042,89 |  |  |  | 0
|  |  | ФОТ | [17 empty] | 6 040,24
| 812/пр_2020_прил._т._п.27_гр.3 |  | НР Линии электропередачи |  |  | % | 103% | [5 empty] | 103% | [7 empty] | 6 221,45
| 774/пр_2020_прил._т._п.27_гр.3 |  | СП Линии электропередачи |  |  | % | 60% | [5 empty] | 60% | [7 empty] | 3 624,14
|  |  | Всего по позиции | [13 empty] | 23 119,68 |  |  |  | 23 119,68
9 | ГЭСН33-04-029-03 |  | Устройство фундаментов для комплектных трансформаторных подстанций киоскового типа: с укладкой на горизонтальную поверхность 4-х лежней |  |  | компл | 1 | [5 empty] | 1
| Приказ N 421/пр от 04.08.2020 п.58.б |  | Сметные затраты на работы по капитальному ремонту и реконструкции объектов капитального строительства (Кот=1,15; Кэм=1,25; Котм=1,25; Кзт=1,15; Кзтм=1,25)
| 1 |  | ОТ (ЗТ) |  |  | чел.-ч | [6 empty] | 6,9115 | [7 empty] | 2 540,6
| 1-100-34 |  | Средний разряд работы 3,4 |  |  | чел.-ч | 6,01 |  |  | 1,15 |  |  | 6,9115 |  |  |  | 367,59 |  |  |  | 2 540,6
| 2 |  | ЭМ | [17 empty] | 4 822,57
|  |  | ОТм (ЗТм) |  |  | чел.-ч | [6 empty] | 3,05 | [7 empty] | 1 614,46
| 91.05.05-015 |  | Краны на автомобильном ходу, грузоподъемность 16 т |  |  | маш.-ч | 2,44 |  |  | 1,25 |  |  | 3,05 |  |  |  | 1 581,17 |  |  |  | 4 822,57
| 4-100-060 |  | ОТм (ЗТм) Средний разряд машинистов 6 |  |  | чел.-ч | 2,44 |  |  | 1,25 |  |  | 3,05 |  |  |  | 529,33 |  |  |  | 1 614,46
|  |  | Итого прямые затраты | [17 empty] | 8 977,63
9.1 | 02.2.04.03 |  | Смесь песчано-гравийная |  |  | м3 | 0 | [5 empty] | 0 |  |  |  | 0 |  |  |  | 0
9.2 | [05.1.02.07-0038] |  | Стойки железобетонные сборные под электрооборудование |  |  | м3 | 0 | [5 empty] | 0 | 26 018,02 | 1,27 |  | 33 042,89 |  |  |  | 0
|  |  | ФОТ | [17 empty] | 4 155,06
| 812/пр_2020_прил._т._п.27_гр.3 |  | НР Линии электропередачи |  |  | % | 103% | [5 empty] | 103% | [7 empty] | 4 279,71
| 774/пр_2020_прил._т._п.27_гр.3 |  | СП Линии электропередачи |  |  | % | 60% | [5 empty] | 60% | [7 empty] | 2 493,04
|  |  | Всего по позиции | [13 empty] | 15 750,38 |  |  |  | 15 750,38
10 | ТЦ_05.1.05.02_78_7814728578_10.10.2024_02_5.1 |  | Фундаментный блок ФБС 12.4.6 М=2310/1,2*1,05 |  |  | шт. | 4 | [5 empty] | 4 |  |  |  | 2 021,25 |  |  |  | 8 085
|  |  | Всего по позиции | [17 empty] | 8 085
11 | ТЦ_05.1.05.02_78_7807399570_10.10.2024_02_6.1 |  | Фундаментный блок ФБС 9.4.6 М=1440/1,2*1,05 |  |  | шт. | 6 | [5 empty] | 6 |  |  |  | 1 260 |  |  |  | 7 560
|  |  | Всего по позиции | [17 empty] | 7 560
12 | 91.05.13-011 |  | Автомобили бортовые, грузоподъемность до 10 т, с краном-манипулятором, грузоподъемность 3,7 т |  |  | маш.-ч | 10 | [5 empty] | 10 |  |  |  | 1 348,36 |  |  |  | 13 483,6
| 4-100-040 |  | ОТм (ЗТм) Средний разряд машинистов 4 |  |  | чел.-ч | 1 | [5 empty] | 10 |  |  |  | 394,05 |  |  |  | 3 940,5
| 812/пр_2020_прил._т._п.27_гр.3 |  | НР Линии электропередачи |  |  | % | 103% | [5 empty] | 103% | [7 empty] | 4 058,72
| 774/пр_2020_прил._т._п.27_гр.3 |  | СП Линии электропередачи |  |  | % | 60% | [5 empty] | 60% | [7 empty] | 2 364,3
|  |  | Всего по позиции | [17 empty] | 23 847,12
13 | ГЭСН07-01-037-01 |  | Заполнение вертикальных швов стеновых панелей: цементным раствором V=18/100 |  |  | 100 м | 0,18 | [5 empty] | 0,18
| Приказ N 421/пр от 04.08.2020 п.58.б |  | Сметные затраты на работы по капитальному ремонту и реконструкции объектов капитального строительства (Кот=1,15; Кэм=1,25; Котм=1,25; Кзт=1,15; Кзтм=1,25)
| 1 |  | ОТ (ЗТ) |  |  | чел.-ч | [6 empty] | 4,9059 | [7 empty] | 1 803,36
| 1-100-34 |  | Средний разряд работы 3,4 |  |  | чел.-ч | 23,7 |  |  | 1,15 |  |  | 4,9059 |  |  |  | 367,59 |  |  |  | 1 803,36
| 2 |  | ЭМ | [17 empty] | 36,59
| [91.06.09-021] |  | Люльки одноместные самоподъемные, грузоподъемность 120 кг |  |  | маш.-ч | 10,7 |  |  | 1,25 |  |  | 2,4075 | 12,16 | 1,25 |  | 15,2 |  |  |  | 36,59
| 4 |  | М | [17 empty] | 643,19
| [04.3.01.09-0012] |  | Раствор готовый кладочный, цементный, М50 |  |  | м3 | 0,84 | [5 empty] | 0,1512 | 3 486,8 | 1,22 |  | 4 253,9 |  |  |  | 643,19
|  |  | Итого прямые затраты | [17 empty] | 2 483,14
|  |  | ФОТ | [17 empty] | 1 803,36
| 812/пр_2020_прил._т._п.7_гр.3 |  | НР Бетонные и железобетонные сборные конструкции и работы в строительстве |  |  | % | 110% | [5 empty] | 110% | [7 empty] | 1 983,7
| 774/пр_2020_прил._т._п.7_гр.3 |  | СП Бетонные и железобетонные сборные конструкции и работы в строительстве |  |  | % | 73% | [5 empty] | 73% | [7 empty] | 1 316,45
|  |  | Всего по позиции | [13 empty] | 32 129,39 |  |  |  | 5 783,29
14 | ГЭСН08-01-003-07 |  | Гидроизоляция боковая обмазочная битумная в 2 слоя по выровненной поверхности бутовой кладки, кирпичу, бетону V=36/100 |  |  | 100 м2 | 0,36 | [5 empty] | 0,36
| Приказ N 421/пр от 04.08.2020 п.58.б |  | Сметные затраты на работы по капитальному ремонту и реконструкции объектов капитального строительства (Кот=1,15; Кэм=1,25; Котм=1,25; Кзт=1,15; Кзтм=1,25)
| 1 |  | ОТ (ЗТ) |  |  | чел.-ч | [6 empty] | 8,7768 | [7 empty] | 3 419,79
| 1-100-39 |  | Средний разряд работы 3,9 |  |  | чел.-ч | 21,2 |  |  | 1,15 |  |  | 8,7768 |  |  |  | 389,64 |  |  |  | 3 419,79
| 2 |  | ЭМ | [17 empty] | 165,34
|  |  | ОТм (ЗТм) |  |  | чел.-ч | [6 empty] | 0,09 | [7 empty] | 35,46
| [91.14.02-001] |  | Автомобили бортовые, грузоподъемность до 5 т |  |  | маш.-ч | 0,2 |  |  | 1,25 |  |  | 0,09 | 477,92 | 1,24 |  | 592,62 |  |  |  | 53,34
| 4-100-040 |  | ОТм (ЗТм) Средний разряд машинистов 4 |  |  | чел.-ч | 0,2 |  |  | 1,25 |  |  | 0,09 |  |  |  | 394,05 |  |  |  | 35,46
| [91.08.04-021] |  | Котлы битумные передвижные электрические с центробежной мешалкой, объем загрузочной емкости 400 л |  |  | маш.-ч | 1,95 |  |  | 1,25 |  |  | 0,8775 | 95,25 | 1,34 |  | 127,64 |  |  |  | 112
| 4 |  | М | [17 empty] | 604,72
| [01.7.20.08-0051] |  | Ветошь хлопчатобумажная цветная |  |  | кг | 0,1 | [5 empty] | 0,036 | 56,11 | 1,46 |  | 81,92 |  |  |  | 2,95
| 01.2.03.03 |  | Мастика |  |  | т | 0,24 | [5 empty] | 0,0864
| [01.3.01.03-0002] |  | Керосин для технических целей |  |  | т | 0,024 | [5 empty] | 0,00864 | 62 186,75 | 1,12 |  | 69 649,16 |  |  |  | 601,77
|  |  | Итого прямые затраты | [17 empty] | 4 225,31
14.1 | [01.2.03.03-0065] |  | Мастика битумно-резиновая изоляционная МБР-90 |  |  | т | 0,24 | [5 empty] | 0,0864 | 28 495,35 | 1,71 |  | 48 727,05 |  |  |  | 4 210,02
14.2 | 01.2.01.02 |  | Битум |  |  | т | 0,016 | [5 empty] | 0,00576 |  |  |  | 0 |  |  |  | 0
|  |  | ФОТ | [17 empty] | 3 455,25
| 812/пр_2020_прил._т._п.8_гр.3 |  | НР Конструкции из кирпича и блоков |  |  | % | 110% | [5 empty] | 110% | [7 empty] | 3 800,78
| 774/пр_2020_прил._т._п.8_гр.3 |  | СП Конструкции из кирпича и блоков |  |  | % | 69% | [5 empty] | 69% | [7 empty] | 2 384,12
|  |  | Всего по позиции | [13 empty] | 40 611,75 |  |  |  | 14 620,23
15 | ГЭСН23-01-001-01 |  | Устройство основания под трубопроводы: песчаного V=1,6/10 |  |  | 10 м3 | 0,16 | [5 empty] | 0,16
| Приказ N 421/пр от 04.08.2020 п.58.б |  | Сметные затраты на работы по капитальному ремонту и реконструкции объектов капитального строительства (Кот=1,15; Кэм=1,25; Котм=1,25; Кзт=1,15; Кзтм=1,25)
| 1 |  | ОТ (ЗТ) |  |  | чел.-ч | [6 empty] | 1,8768 | [7 empty] | 629,18
| 1-100-25 |  | Средний разряд работы 2,5 |  |  | чел.-ч | 10,2 |  |  | 1,15 |  |  | 1,8768 |  |  |  | 335,24 |  |  |  | 629,18
| 2 |  | ЭМ | [17 empty] | 103,08
|  |  | ОТм (ЗТм) |  |  | чел.-ч | [6 empty] | 0,064 | [7 empty] | 28,98
| 91.06.05-011 |  | Погрузчики одноковшовые универсальные фронтальные пневмоколесные, номинальная вместимость основного ковша 2,6 м3, грузоподъемность 5 т |  |  | маш.-ч | 0,32 |  |  | 1,25 |  |  | 0,064 |  |  |  | 1 610,69 |  |  |  | 103,08
| 4-100-050 |  | ОТм (ЗТм) Средний разряд машинистов 5 |  |  | чел.-ч | 0,32 |  |  | 1,25 |  |  | 0,064 |  |  |  | 452,87 |  |  |  | 28,98
| 02.3.01.02 |  | Песок для строительных работ природный |  |  | м3 | 11 | [5 empty] | 1,76
|  |  | Итого прямые затраты | [17 empty] | 761,24
15.1 | 02.3.01.02-1104 |  | Песок природный для строительных работ I класс, средний |  |  | м3 | 11 | [5 empty] | 1,76 |  |  |  | 697,38 |  |  |  | 1 227,39
|  |  | ФОТ | [17 empty] | 658,16
| 812/пр_2020_прил._т._п.18_гр.3 |  | НР Наружные сети водопровода, канализации, теплоснабжения, газопроводы |  |  | % | 117% | [5 empty] | 117% | [7 empty] | 770,05
| 774/пр_2020_прил._т._п.18_гр.3 |  | СП Наружные сети водопровода, канализации, теплоснабжения, газопроводы |  |  | % | 74% | [5 empty] | 74% | [7 empty] | 487,04
|  |  | Всего по позиции | [13 empty] | 20 285,75 |  |  |  | 3 245,72
16 | ГЭСН34-02-003-01 |  | Устройство трубопроводов из полиэтиленовых труб: до 2 отверстий V=30/1000 |  |  | канал.км | 0,03 | [5 empty] | 0,03
| Приказ N 421/пр от 04.08.2020 п.58.б |  | Сметные затраты на работы по капитальному ремонту и реконструкции объектов капитального строительства (Кот=1,15; Кэм=1,25; Котм=1,25; Кзт=1,15; Кзтм=1,25)
| 1 |  | ОТ (ЗТ) |  |  | чел.-ч | [6 empty] | 4,5885 | [7 empty] | 1 592,21
| 1-100-29 |  | Средний разряд работы 2,9 |  |  | чел.-ч | 133 |  |  | 1,15 |  |  | 4,5885 |  |  |  | 347 |  |  |  | 1 592,21
| 4 |  | М | [17 empty] | 44,84
| 01.3.01.01-0002 |  | Бензин автомобильный АИ-98, АИ-95 |  |  | т | 0,0008 | [5 empty] | 0,000024 |  |  |  | 52 966,12 |  |  |  | 1,27
| [11.1.03.01-0067] |  | Брус обрезной хвойных пород (ель, сосна), естественной влажности, длина 2-6,5 м, ширина 100 и более мм, толщина 100 и более мм, сорт III |  |  | м3 | 0,08 | [5 empty] | 0,0024 | 16 655 | 1,09 |  | 18 153,95 |  |  |  | 43,57
|  |  | Итого прямые затраты | [17 empty] | 1 637,05
16.1 | 24.3.03.13 |  | Трубы полиэтиленовые |  |  | м | 1 000 | [5 empty] | 30 |  |  |  | 0 |  |  |  | 0
|  |  | ФОТ | [17 empty] | 1 592,21
| 812/пр_2020_прил._т._п.28_гр.3 |  | НР Сооружения связи, радиовещания и телевидения |  |  | % | 98% | [5 empty] | 98% | [7 empty] | 1 560,37
| 774/пр_2020_прил._т._п.28_гр.3 |  | СП Сооружения связи, радиовещания и телевидения |  |  | % | 58% | [5 empty] | 58% | [7 empty] | 923,48
|  |  | Всего по позиции | [13 empty] | 137 363,33 |  |  |  | 4 120,9
17 | [24.3.03.06-0024] |  | Трубы полиэтиленовые дренажные гофрированные двухслойные, класс кольцевой жесткости SN8, номинальный внутренний диаметр 160 мм |  |  | м | 30 | [5 empty] | 30 | 632,22 | 1,1 |  | 695,44 |  |  |  | 20 863,2
|  |  | Всего по позиции | [17 empty] | 20 863,2
18 | [24.3.05.02-1124] |  | Заглушка из полиэтилена для двустенных гофрированных труб, внутренний диаметр 160 мм |  |  | шт | 4 | [5 empty] | 4 | 62,77 | 1,1 |  | 69,05 |  |  |  | 276,2
|  |  | Всего по позиции | [17 empty] | 276,2
|  |  | Итого прямые затраты по разделу 1. Строительные работы | [17 empty] | 159 907,39
в том числе
|  |  | оплата труда (ОТ) | [17 empty] | 34 866,31
|  |  | эксплуатация машин и механизмов | [17 empty] | 28 229,45
|  |  | оплата труда машинистов (ОТм) | [17 empty] | 8 819,74
|  |  | материальные ресурсы | [17 empty] | 72 673,37
|  |  | перевозка | [17 empty] | 15 318,52
|  |  | Итого ФОТ (справочно) | [17 empty] | 43 686,05
|  |  | Итого накладные расходы | [17 empty] | 44 097,45
|  |  | Итого сметная прибыль | [17 empty] | 25 176,73
|  |  | Итого оборудование | [17 empty] | 0
|  |  | Итого прочие затраты | [17 empty] | 0
|  |  | Итого по разделу 1. Строительные работы | [17 empty] | 229 181,57
в том числе
|  |  | материальные ресурсы, отсутствующие в ФРСН | [17 empty] | 0
|  |  | оборудование, отсутствующее в ФРСН | [17 empty] | 0
справочно
|  |  | затраты труда рабочих | [17 empty] | 99,38001
|  |  | затраты труда машинистов | [17 empty] | 19,4467
№ п.п. | Обоснование |  | Наименование работ и затрат |  |  | Единица измерения | Количество | [6 empty] | Сметная стоимость, руб.
[7 empty] | на единицу измерения |  |  | коэффициенты |  |  | всего с учетом коэффициентов | на единицу измерения в базисном уровне цен | индекс |  | на единицу измерения в текущем уровне цен | коэффициенты | всего в текущем уровне цен
Раздел 2. Монтажные работы
1 | 2 |  | 3 |  |  | 4 | 5 |  |  | 6 |  |  | 7 | 8 | 9 |  | 10 | 11 | 12
19 | ГЭСН33-04-029-06 |  | Установка оборудования для комплектных трансформаторных подстанций киоскового типа: тупиковых подстанций с воздушными вводами |  |  | компл | 1 | [5 empty] | 1
| Приказ N 421/пр от 04.08.2020 п.58.б |  | Сметные затраты на работы по капитальному ремонту и реконструкции объектов капитального строительства (Кот=1,15; Кэм=1,25; Котм=1,25; Кзт=1,15; Кзтм=1,25)
| 1 |  | ОТ (ЗТ) |  |  | чел.-ч | [6 empty] | 35,88 | [5 empty] | 14 349,85
| 1-100-41 |  | Средний разряд работы 4,1 |  |  | чел.-ч | 31,2 |  |  | 1,15 |  |  | 35,88 |  |  |  | 399,94 |  | 14 349,85
| 2 |  | ЭМ | [15 empty] | 9 743,96
|  |  | ОТм (ЗТм) |  |  | чел.-ч | [6 empty] | 6,1625 | [5 empty] | 3 262
| 91.05.05-015 |  | Краны на автомобильном ходу, грузоподъемность 16 т |  |  | маш.-ч | 4,93 |  |  | 1,25 |  |  | 6,1625 |  |  |  | 1 581,17 |  | 9 743,96
| 4-100-060 |  | ОТм (ЗТм) Средний разряд машинистов 6 |  |  | чел.-ч | 4,93 |  |  | 1,25 |  |  | 6,1625 |  |  |  | 529,33 |  | 3 262
|  |  | Итого прямые затраты | [15 empty] | 27 355,81
19.1 | 07.1.04.02 |  | Детали крепления стальные |  |  | кг | 0 | [5 empty] | 0 |  |  |  | 0 |  | 0
|  |  | ФОТ | [15 empty] | 17 611,85
| 812/пр_2020_прил._т._п.27_гр.3 |  | НР Линии электропередачи |  |  | % | 103% | [5 empty] | 103% | [5 empty] | 18 140,21
| 774/пр_2020_прил._т._п.27_гр.3 |  | СП Линии электропередачи |  |  | % | 60% | [5 empty] | 60% | [5 empty] | 10 567,11
|  |  | Всего по позиции | [13 empty] | 56 063,13 |  | 56 063,13
20 | ТЦ_89.1.62.05-0205_36_3662224174_22.10.2024_02_8.3 |  | КТП 250/6/0,4 кВ ( с учетом доставки) ОБ=657000/1,2*1,05 |  |  | шт. | 1 | [5 empty] | 1 |  |  |  | 574 875 |  | 574 875
|  |  | Всего по позиции | [15 empty] | 574 875
21 | ТЦ_89.1.62.05_78_7826162209_22.10.2024_02_10.3 |  | Трансформатор силовой ТМГ-250 10/0,4 (с учетом доставки) ОБ=404000/1,2*1,05 |  |  | шт. | 1 | [5 empty] | 1 |  |  |  | 353 500 |  | 353 500
|  |  | Всего по позиции | [15 empty] | 353 500
22 | ГЭСНм08-02-144-07 |  | Присоединение к зажимам жил проводов или кабелей сечением: до 240 мм2 V=4/100 |  |  | 100 шт | 0,04 | [5 empty] | 0,04
| 1 |  | ОТ (ЗТ) |  |  | чел.-ч | [6 empty] | 1,216 | [5 empty] | 468,44
| 1-100-38 |  | Средний разряд работы 3,8 |  |  | чел.-ч | 30,4 | [5 empty] | 1,216 |  |  |  | 385,23 |  | 468,44
|  |  | Итого прямые затраты | [15 empty] | 468,44
22.1 | 421/пр_2020_п.75_пп.а |  | Сметная стоимость вспомогательных ненормируемых материальных ресурсов, не учтенная в сметной норме, 2% |  |  | % | 2 | [5 empty] | 2 | [5 empty] | 9,37
|  |  | ФОТ | [15 empty] | 468,44
| 812/пр_2020_прил._т._п.49.3_гр.3 |  | НР Электротехнические установки на других объектах |  |  | % | 97% | [5 empty] | 97% | [5 empty] | 454,39
| 774/пр_2020_прил._т._п.49.3_гр.3 |  | СП Электротехнические установки на других объектах |  |  | % | 51% | [5 empty] | 51% | [5 empty] | 238,9
|  |  | Всего по позиции | [13 empty] | 29 277,5 |  | 1 171,1
23 | ГЭСН33-03-004-01 |  | Забивка вертикальных заземлителей механизированная на глубину до 5 м |  |  | шт | 10 | [5 empty] | 10
| Приказ N 421/пр от 04.08.2020 п.58.б |  | Сметные затраты на работы по капитальному ремонту и реконструкции объектов капитального строительства (Кот=1,15; Кэм=1,25; Котм=1,25; Кзт=1,15; Кзтм=1,25)
| 1 |  | ОТ (ЗТ) |  |  | чел.-ч | [6 empty] | 5,175 | [5 empty] | 1 795,73
| 1-100-29 |  | Средний разряд работы 2,9 |  |  | чел.-ч | 0,45 |  |  | 1,15 |  |  | 5,175 |  |  |  | 347 |  | 1 795,73
| 2 |  | ЭМ | [15 empty] | 1 996,98
|  |  | ОТм (ЗТм) |  |  | чел.-ч | [6 empty] | 4 | [5 empty] | 1 576,2
| 91.18.01-007 |  | Компрессоры винтовые передвижные с двигателем внутреннего сгорания, давление до 0,7 МПа (7 атм), производительность до 5,4 м3/мин |  |  | маш.-ч | 0,32 |  |  | 1,25 |  |  | 4 |  |  |  | 376,7 |  | 1 506,8
| 4-100-040 |  | ОТм (ЗТм) Средний разряд машинистов 4 |  |  | чел.-ч | 0,32 |  |  | 1,25 |  |  | 4 |  |  |  | 394,05 |  | 1 576,2
| 91.17.04-034 |  | Агрегаты сварочные с двигателем внутреннего сгорания для ручной дуговой сварки, сварочный ток до 400 А, количество постов 1 |  |  | маш.-ч | 0,12 |  |  | 1,25 |  |  | 1,5 |  |  |  | 103,08 |  | 154,62
| [91.21.22-195] |  | Машины пневматические при работе от передвижных компрессорных установок для забивания в грунт под любым углом наклона к горизонту и извлечения стержней диаметром от 12 до 25 мм, длиной от 2 до 15 м |  |  | маш.-ч | 0,32 |  |  | 1,25 |  |  | 4 | 68,2 | 1,23 |  | 83,89 |  | 335,56
| 4 |  | М | [15 empty] | 3 422,85
| [01.7.11.07-0227] |  | Электроды сварочные для сварки низколегированных и углеродистых сталей УОНИ 13/45, Э42А, диаметр 4-5 мм |  |  | кг | 0,03 | [5 empty] | 0,3 | 155,63 | 0,95 |  | 147,85 |  | 44,36
| [08.4.03.02-0002] |  | Сталь арматурная горячекатаная гладкая, класс A-I, диаметр 6-22 мм |  |  | т | 0,005 | [5 empty] | 0,05 | 63 745 | 1,06 |  | 67 569,7 |  | 3 378,49
|  |  | Итого прямые затраты | [15 empty] | 8 791,76
|  |  | ФОТ | [15 empty] | 3 371,93
| 812/пр_2020_прил._т._п.27_гр.3 |  | НР Линии электропередачи |  |  | % | 103% | [5 empty] | 103% | [5 empty] | 3 473,09
| 774/пр_2020_прил._т._п.27_гр.3 |  | СП Линии электропередачи |  |  | % | 60% | [5 empty] | 60% | [5 empty] | 2 023,16
|  |  | Всего по позиции | [13 empty] | 1 428,8 |  | 14 288,01
24 | [08.3.08.02-1096] |  | Уголок стальной горячекатаный равнополочный, марка стали 09Г2С, 12Г2С, ширина полок 50-90 мм, толщина полки 3-9 мм V=10*3*5,72/1000 |  |  | т | 0,1716 | [5 empty] | 0,1716 | 73 435 | 0,84 |  | 61 685,4 |  | 10 585,21
|  |  | Всего по позиции | [15 empty] | 10 585,21
25 | ГЭСН33-04-015-01 |  | Устройство шин заземления опор ВЛ и подстанций V=40/10 |  |  | 10 м | 4 | [5 empty] | 4
| Приказ N 421/пр от 04.08.2020 п.58.б |  | Сметные затраты на работы по капитальному ремонту и реконструкции объектов капитального строительства (Кот=1,15; Кэм=1,25; Котм=1,25; Кзт=1,15; Кзтм=1,25)
| 1 |  | ОТ (ЗТ) |  |  | чел.-ч | [6 empty] | 8,28 | [5 empty] | 2 873,16
| 1-100-29 |  | Средний разряд работы 2,9 |  |  | чел.-ч | 1,8 |  |  | 1,15 |  |  | 8,28 |  |  |  | 347 |  | 2 873,16
| 2 |  | ЭМ | [15 empty] | 55,4
|  |  | ОТм (ЗТм) |  |  | чел.-ч | [6 empty] | 0,05 | [5 empty] | 19,7
| [91.14.02-001] |  | Автомобили бортовые, грузоподъемность до 5 т |  |  | маш.-ч | 0,01 |  |  | 1,25 |  |  | 0,05 | 477,92 | 1,24 |  | 592,62 |  | 29,63
| 4-100-040 |  | ОТм (ЗТм) Средний разряд машинистов 4 |  |  | чел.-ч | 0,01 |  |  | 1,25 |  |  | 0,05 |  |  |  | 394,05 |  | 19,7
| 91.17.04-034 |  | Агрегаты сварочные с двигателем внутреннего сгорания для ручной дуговой сварки, сварочный ток до 400 А, количество постов 1 |  |  | маш.-ч | 0,05 |  |  | 1,25 |  |  | 0,25 |  |  |  | 103,08 |  | 25,77
| 4 |  | М | [15 empty] | 70,97
| [01.7.11.07-0227] |  | Электроды сварочные для сварки низколегированных и углеродистых сталей УОНИ 13/45, Э42А, диаметр 4-5 мм |  |  | кг | 0,12 | [5 empty] | 0,48 | 155,63 | 0,95 |  | 147,85 |  | 70,97
| 08.3.04.02 |  | Сталь стержневая диаметром до 10 мм |  |  | т | 0 | [5 empty] | 0
|  |  | Итого прямые затраты | [15 empty] | 3 019,23
25.1 | [08.3.04.02-0118] |  | Прокат стальной горячекатаный круглый, марка стали 12Х18Н10Т, диаметр 5-9 мм |  |  | т | 0,0196 | [5 empty] | 0,0784 | 373 485 | 1,31 |  | 489 265,35 |  | 38 358,4
|  |  | ФОТ | [15 empty] | 2 892,86
| 812/пр_2020_прил._т._п.27_гр.3 |  | НР Линии электропередачи |  |  | % | 103% | [5 empty] | 103% | [5 empty] | 2 979,65
| 774/пр_2020_прил._т._п.27_гр.3 |  | СП Линии электропередачи |  |  | % | 60% | [5 empty] | 60% | [5 empty] | 1 735,72
|  |  | Всего по позиции | [13 empty] | 11 523,25 |  | 46 093
|  |  | Итого прямые затраты по разделу 2. Монтажные работы | [15 empty] | 88 588,22
в том числе
|  |  | оплата труда (ОТ) | [15 empty] | 19 487,18
|  |  | эксплуатация машин и механизмов | [15 empty] | 11 796,34
|  |  | оплата труда машинистов (ОТм) | [15 empty] | 4 857,9
|  |  | материальные ресурсы | [15 empty] | 52 446,8
|  |  | перевозка | [15 empty] | 0
|  |  | Итого ФОТ (справочно) | [15 empty] | 24 345,08
|  |  | Итого накладные расходы | [15 empty] | 25 047,34
|  |  | Итого сметная прибыль | [15 empty] | 14 564,89
|  |  | Итого оборудование | [15 empty] | 928 375
|  |  | Итого прочие затраты | [15 empty] | 0
|  |  | Итого по разделу 2. Монтажные работы | [15 empty] | 1 056 575,45
в том числе
|  |  | материальные ресурсы, отсутствующие в ФРСН | [15 empty] | 0
|  |  | оборудование, отсутствующее в ФРСН | [15 empty] | 0
справочно
|  |  | затраты труда рабочих | [15 empty] | 50,551
|  |  | затраты труда машинистов | [15 empty] | 10,2125
ИТОГИ ПО СМЕТЕ
|  |  | ВСЕГО строительные работы | [15 empty] | 356 210,92
в том числе
|  |  | Всего прямые затраты | [15 empty] | 248 017,8
в том числе
|  |  | оплата труда (ОТ) | [15 empty] | 53 885,05
|  |  | эксплуатация машин и механизмов | [15 empty] | 40 025,79
|  |  | оплата труда машинистов (ОТм) | [15 empty] | 13 677,64
|  |  | материальные ресурсы | [15 empty] | 125 110,8
|  |  | перевозка | [15 empty] | 15 318,52
|  |  | Всего ФОТ (справочно) | [15 empty] | 67 562,69
|  |  | Всего накладные расходы | [15 empty] | 68 690,4
|  |  | Всего сметная прибыль | [15 empty] | 39 502,72
|  |  | ВСЕГО монтажные работы | [15 empty] | 1 171,1
в том числе
|  |  | Всего прямые затраты | [15 empty] | 477,81
в том числе
|  |  | оплата труда (ОТ) | [15 empty] | 468,44
|  |  | материальные ресурсы | [15 empty] | 9,37
|  |  | Всего ФОТ (справочно) | [15 empty] | 468,44
|  |  | Всего накладные расходы | [15 empty] | 454,39
|  |  | Всего сметная прибыль | [15 empty] | 238,9
|  |  | ВСЕГО оборудование | [15 empty] | 928 375
|  |  | ВСЕГО по смете | [15 empty] | 1 285 757,02
|  |  | НДС |  |  |  | (1 285 757,02*20%) = 257 151,4 | [10 empty] | 20% | 257 151,4
|  |  | Итого | [15 empty] | 1 542 908,42
в том числе
|  |  | Всего прямые затраты | [15 empty] | 248 495,61
в том числе
|  |  | оплата труда (ОТ) | [15 empty] | 54 353,49
|  |  | эксплуатация машин и механизмов | [15 empty] | 40 025,79
|  |  | оплата труда машинистов (ОТм) | [15 empty] | 13 677,64
|  |  | материальные ресурсы | [15 empty] | 125 120,17
|  |  | перевозка | [15 empty] | 15 318,52
|  |  | Всего ФОТ (справочно) | [15 empty] | 68 031,13
|  |  | Всего накладные расходы | [15 empty] | 69 144,79
|  |  | Всего сметная прибыль | [15 empty] | 39 741,62
|  |  | Всего оборудование | [15 empty] | 1 114 050
|  |  | Всего прочие затраты | [15 empty] | 0
Справочно
|  |  | материальные ресурсы, отсутствующие в ФРСН | [15 empty] | 0
|  |  | оборудование, отсутствующее в ФРСН | [15 empty] | 0
|  |  | затраты труда рабочих | [15 empty] | 149,93101
|  |  | затраты труда машинистов | [15 empty] | 29,6592
Составил:
[должность, подпись (инициалы, фамилия)]
Проверил:
[должность, подпись (инициалы, фамилия)]

## Локальная смета 09-03
Наименование программного продукта | [8 empty] | SmetaWIZARD
Наименование редакции сметных нормативов | [8 empty] | Приказ Минстроя России от 30 декабря 2021 года № 1046/пр; Приказ Минстроя России от 04.08.2020 № 421/пр; Приказ Минстроя России от 21.12.2020 № 812/пр; Приказ Минстроя России от 11.12.2020 № 774/пр
Реквизиты приказа Минстроя России об утверждении дополнений и изменений к сметным нормативам | [8 empty] | Приказ Минстроя России от 18.05.2022 № 378/пр, Приказ Минстроя России от 26.08.2022 № 703/пр, Приказ Минстроя России от 26.10.2022 № 905/пр, Приказ Минстроя России от 27.12.2022 № 1133/пр, Приказ Минстроя России от 10.02.2023 № 84/пр, Приказ Минстроя России от 11.05.2023 № 335/пр, Приказ Минстроя России от 02.08.2023 № 551/пр, Приказ Минстроя России от 14.11.2023 № 817/пр, Приказ Минстроя России от 16.02.2024 № 102/пр, Приказ Минстроя России от 13.05.2024 № 323/пр; Приказ Минстроя России от 09.08.2024 № 524/пр; Приказ Минстроя России от 07.07.2022 № 557/пр; Приказ Минстроя России от 30.01.2024 № 55/пр; Приказ Минстроя России от 02.09.2021 № 636/пр, Приказ Минстроя России от 26.07.2022 № 611/пр; Приказ Минстроя России от 22.04.2022 № 317/пр
Реквизиты письма Минстроя России об индексах изменения сметной стоимости строительства, включаемые в федеральный реестр сметных нормативов и размещаемые в федеральной государственной информационной системе ценообразования в строительстве, подготовленного в соответствии с пунктом 85 Методики расчета индексов изменения сметной стоимости строительства, утвержденной приказом Министерства строительства и жилищно-коммунального хозяйства Российской Федерации от 5 июня 2019 г. № 326/пр | [8 empty] | Письмо Минстроя России от 23.08.2024 № 48886-ИФ/09
Реквизиты нормативного правового акта об утверждении оплаты труда, утверждаемый в соответствии с пунктом 22(1) Правилами мониторинга цен, утвержденными постановлением Правительства Российской Федерации от 23 декабря 2016 г. № 1452 | [8 empty] | Постановление Правительства Ленинградской области от 14.02.2024 № 99
Обоснование принятых текущих цен на строительные ресурсы
Наименование субъекта Российской Федерации | [8 empty] | Ленинградская область
Наименование зоны субъекта Российской Федерации
(наименование стройки)
Реконструкция участка ВЛ-6 кВ ф.57-07 путем замены на ВЛЗ-6 кВ направлением от опоры 14.1 до новых КТП-1 и КТП-2, строительство ВЛИ-0,4 кВ ф.57-07 по Приозерскому ш. и ул. Заозерная (ориентировочный объем работ: протяженность ВЛ-6 кВ – 1,42 км, монтаж КТП-1 (400 кВА), монтаж КТП-2 (250 кВА) протяженность ВЛИ-0,4 кВ от КТП-1– 1,62 км, протяженность ВЛИ-0,4 кВ от КТП-2– 0,85 км, перенос существующего УО с монтажом участка ВЛИ УО по ВЛИ-0,4 кВ – 0,63 км)
(наименование объекта капитального строительства)
ЛОКАЛЬНЫЙ СМЕТНЫЙ РАСЧЕТ № | [10 empty] | 09-03
Пусконаладочные работы КТПН 250кВА
(наименование работ и затрат)
Составлен |  | ресурсно-индексным |  |  | методом
Основание
(проектная и (или) иная техническая документация)
Составлен в текущем уровне цен |  |  |  | 3 квартал 2024 г.
Сметная стоимость |  |  |  | 133,39 |  |  |  | тыс. руб. |  |  |  | Средства на оплату труда рабочих |  |  |  | 52,93 |  |  | тыс. руб.
в том числе: | [11 empty] | Средства на оплату труда машинистов |  |  |  | 0 |  |  | тыс. руб.
строительных работ |  |  |  | 0 |  |  |  | тыс. руб. |  |  |  | Нормативные затраты труда рабочих |  |  |  | 106,8444 |  |  | чел.-ч
монтажных работ |  |  |  | 0 |  |  |  | тыс. руб. |  |  |  | Нормативные затраты труда машинистов |  |  |  | 0 |  |  | чел.-ч
оборудования |  |  |  | 0 |  |  |  | тыс. руб.
прочих затрат |  |  |  | 133,39 |  |  |  | тыс. руб.
№ п.п. | Обоснование |  | Наименование работ и затрат |  |  | Единица измерения | Количество | [6 empty] | Сметная стоимость, руб.
[7 empty] | на единицу измерения |  |  | коэффициенты |  |  | всего с учетом коэффициентов | на единицу измерения в базисном уровне цен | индекс |  | на единицу измерения в текущем уровне цен | коэффициенты |  | всего в текущем уровне цен
Раздел 1. <Раздел>
1 | 2 |  | 3 |  |  | 4 | 5 |  |  | 6 |  |  | 7 | 8 | 9 |  | 10 | 11 |  | 12
1 | ГЭСНп01-02-002-02 |  | Трансформатор силовой трехфазный масляный двухобмоточный напряжением: до 11 кВ, мощностью до 1,6 МВА |  |  | шт | 1 | [5 empty] | 1
| 1 |  | ОТ (ЗТ) |  |  | чел.-ч | [6 empty] | 10,8 | [6 empty] | 5 723,07
| 3-200-01 |  | Инженер I категории |  |  | чел.-ч | 6,48 | [5 empty] | 6,48 |  |  |  | 632,25 |  |  | 4 096,98
| 3-100-02 |  | Техник II категории |  |  | чел.-ч | 4,32 | [5 empty] | 4,32 |  |  |  | 376,41 |  |  | 1 626,09
|  |  | Итого прямые затраты | [16 empty] | 5 723,07
|  |  | ФОТ | [16 empty] | 5 723,07
| 812/пр_2020_прил._т._п.83_гр.3 |  | НР Пусконаладочные работы |  |  | % | 74% | [5 empty] | 74% | [6 empty] | 4 235,07
| 774/пр_2020_прил._т._п.83_гр.3 |  | СП Пусконаладочные работы |  |  | % | 36% | [5 empty] | 36% | [6 empty] | 2 060,31
|  |  | Всего по позиции | [13 empty] | 12 018,45 |  |  | 12 018,45
2 | ГЭСНп01-12-020-01 |  | Испытание сборных и соединительных шин напряжением: до 11 кВ |  |  | испытание | 1 | [5 empty] | 1
| 1 |  | ОТ (ЗТ) |  |  | чел.-ч | [6 empty] | 7,29 | [6 empty] | 3 412,37
| 2-100-04 |  | Рабочий 4 разряда |  |  | чел.-ч | 2,92 | [5 empty] | 2,92 |  |  |  | 394,05 |  |  | 1 150,63
| 3-200-03 |  | Инженер III категории |  |  | чел.-ч | 4,37 | [5 empty] | 4,37 |  |  |  | 517,56 |  |  | 2 261,74
|  |  | Итого прямые затраты | [16 empty] | 3 412,37
|  |  | ФОТ | [16 empty] | 3 412,37
| 812/пр_2020_прил._т._п.83_гр.3 |  | НР Пусконаладочные работы |  |  | % | 74% | [5 empty] | 74% | [6 empty] | 2 525,15
| 774/пр_2020_прил._т._п.83_гр.3 |  | СП Пусконаладочные работы |  |  | % | 36% | [5 empty] | 36% | [6 empty] | 1 228,45
|  |  | Всего по позиции | [13 empty] | 7 165,97 |  |  | 7 165,97
3 | ГЭСНп01-02-017-01 |  | Трансформатор тока измерительный выносной напряжением: до 1 кВ |  |  | шт | 12 | [5 empty] | 12
| 1 |  | ОТ (ЗТ) |  |  | чел.-ч | [6 empty] | 15,6 | [6 empty] | 7 743,72
| 3-200-02 |  | Инженер II категории |  |  | чел.-ч | 0,78 | [5 empty] | 9,36 |  |  |  | 576,38 |  |  | 5 394,92
| 3-100-02 |  | Техник II категории |  |  | чел.-ч | 0,52 | [5 empty] | 6,24 |  |  |  | 376,41 |  |  | 2 348,8
|  |  | Итого прямые затраты | [16 empty] | 7 743,72
|  |  | ФОТ | [16 empty] | 7 743,72
| 812/пр_2020_прил._т._п.83_гр.3 |  | НР Пусконаладочные работы |  |  | % | 74% | [5 empty] | 74% | [6 empty] | 5 730,35
| 774/пр_2020_прил._т._п.83_гр.3 |  | СП Пусконаладочные работы |  |  | % | 36% | [5 empty] | 36% | [6 empty] | 2 787,74
|  |  | Всего по позиции | [13 empty] | 1 355,15 |  |  | 16 261,81
4 | ГЭСНп01-03-002-10 |  | Выключатель трехполюсный напряжением до 1 кВ с: полупроводниковым расцепителем максимального тока, номинальный ток до 1600 А |  |  | шт | 1 | [5 empty] | 1
| 1 |  | ОТ (ЗТ) |  |  | чел.-ч | [6 empty] | 11,7 | [6 empty] | 4 507,19
| 2-100-04 |  | Рабочий 4 разряда |  |  | чел.-ч | 5,85 | [5 empty] | 5,85 |  |  |  | 394,05 |  |  | 2 305,19
| 3-100-02 |  | Техник II категории |  |  | чел.-ч | 5,85 | [5 empty] | 5,85 |  |  |  | 376,41 |  |  | 2 202
|  |  | Итого прямые затраты | [16 empty] | 4 507,19
|  |  | ФОТ | [16 empty] | 4 507,19
| 812/пр_2020_прил._т._п.83_гр.3 |  | НР Пусконаладочные работы |  |  | % | 74% | [5 empty] | 74% | [6 empty] | 3 335,32
| 774/пр_2020_прил._т._п.83_гр.3 |  | СП Пусконаладочные работы |  |  | % | 36% | [5 empty] | 36% | [6 empty] | 1 622,59
|  |  | Всего по позиции | [13 empty] | 9 465,1 |  |  | 9 465,1
5 | ГЭСНп01-03-002-07 |  | Выключатель трехполюсный напряжением до 1 кВ с: электромагнитным, тепловым или комбинированным расцепителем, номинальный ток до 1000 А |  |  | шт | 1 | [5 empty] | 1
| 1 |  | ОТ (ЗТ) |  |  | чел.-ч | [6 empty] | 4,5 | [6 empty] | 1 733,53
| 2-100-04 |  | Рабочий 4 разряда |  |  | чел.-ч | 2,25 | [5 empty] | 2,25 |  |  |  | 394,05 |  |  | 886,61
| 3-100-02 |  | Техник II категории |  |  | чел.-ч | 2,25 | [5 empty] | 2,25 |  |  |  | 376,41 |  |  | 846,92
|  |  | Итого прямые затраты | [16 empty] | 1 733,53
|  |  | ФОТ | [16 empty] | 1 733,53
| 812/пр_2020_прил._т._п.83_гр.3 |  | НР Пусконаладочные работы |  |  | % | 74% | [5 empty] | 74% | [6 empty] | 1 282,81
| 774/пр_2020_прил._т._п.83_гр.3 |  | СП Пусконаладочные работы |  |  | % | 36% | [5 empty] | 36% | [6 empty] | 624,07
|  |  | Всего по позиции | [13 empty] | 3 640,41 |  |  | 3 640,41
6 | ГЭСНп01-03-002-05 |  | Выключатель трехполюсный напряжением до 1 кВ с: электромагнитным, тепловым или комбинированным расцепителем, номинальный ток до 200 А |  |  | шт | 1 | [5 empty] | 1
| 1 |  | ОТ (ЗТ) |  |  | чел.-ч | [6 empty] | 2,7 | [6 empty] | 1 040,12
| 2-100-04 |  | Рабочий 4 разряда |  |  | чел.-ч | 1,35 | [5 empty] | 1,35 |  |  |  | 394,05 |  |  | 531,97
| 3-100-02 |  | Техник II категории |  |  | чел.-ч | 1,35 | [5 empty] | 1,35 |  |  |  | 376,41 |  |  | 508,15
|  |  | Итого прямые затраты | [16 empty] | 1 040,12
|  |  | ФОТ | [16 empty] | 1 040,12
| 812/пр_2020_прил._т._п.83_гр.3 |  | НР Пусконаладочные работы |  |  | % | 74% | [5 empty] | 74% | [6 empty] | 769,69
| 774/пр_2020_прил._т._п.83_гр.3 |  | СП Пусконаладочные работы |  |  | % | 36% | [5 empty] | 36% | [6 empty] | 374,44
|  |  | Всего по позиции | [13 empty] | 2 184,25 |  |  | 2 184,25
7 | ГЭСНп01-03-002-04 |  | Выключатель трехполюсный напряжением до 1 кВ с: электромагнитным, тепловым или комбинированным расцепителем, номинальный ток до 50 А |  |  | шт | 3 | [5 empty] | 3
| 1 |  | ОТ (ЗТ) |  |  | чел.-ч | [6 empty] | 5,4 | [6 empty] | 2 080,25
| 2-100-04 |  | Рабочий 4 разряда |  |  | чел.-ч | 0,9 | [5 empty] | 2,7 |  |  |  | 394,05 |  |  | 1 063,94
| 3-100-02 |  | Техник II категории |  |  | чел.-ч | 0,9 | [5 empty] | 2,7 |  |  |  | 376,41 |  |  | 1 016,31
|  |  | Итого прямые затраты | [16 empty] | 2 080,25
|  |  | ФОТ | [16 empty] | 2 080,25
| 812/пр_2020_прил._т._п.83_гр.3 |  | НР Пусконаладочные работы |  |  | % | 74% | [5 empty] | 74% | [6 empty] | 1 539,39
| 774/пр_2020_прил._т._п.83_гр.3 |  | СП Пусконаладочные работы |  |  | % | 36% | [5 empty] | 36% | [6 empty] | 748,89
|  |  | Всего по позиции | [13 empty] | 1 456,18 |  |  | 4 368,53
8 | ГЭСНп01-11-010-02 |  | Измерение сопротивления растеканию тока: контура с диагональю до 20 м |  |  | измерение | 1 | [5 empty] | 1
| 1 |  | ОТ (ЗТ) |  |  | чел.-ч | [6 empty] | 1,62 | [6 empty] | 847,98
| 2-100-06 |  | Рабочий 6 разряда |  |  | чел.-ч | 0,81 | [5 empty] | 0,81 |  |  |  | 529,33 |  |  | 428,76
| 3-200-03 |  | Инженер III категории |  |  | чел.-ч | 0,81 | [5 empty] | 0,81 |  |  |  | 517,56 |  |  | 419,22
|  |  | Итого прямые затраты | [16 empty] | 847,98
|  |  | ФОТ | [16 empty] | 847,98
| 812/пр_2020_прил._т._п.83_гр.3 |  | НР Пусконаладочные работы |  |  | % | 74% | [5 empty] | 74% | [6 empty] | 627,51
| 774/пр_2020_прил._т._п.83_гр.3 |  | СП Пусконаладочные работы |  |  | % | 36% | [5 empty] | 36% | [6 empty] | 305,27
|  |  | Всего по позиции | [13 empty] | 1 780,76 |  |  | 1 780,76
9 | ГЭСНп01-11-010-01 |  | Измерение сопротивления растеканию тока: заземлителя |  |  | измерение | 10 | [5 empty] | 10
| 1 |  | ОТ (ЗТ) |  |  | чел.-ч | [6 empty] | 10 | [6 empty] | 5 234,45
| 2-100-06 |  | Рабочий 6 разряда |  |  | чел.-ч | 0,5 | [5 empty] | 5 |  |  |  | 529,33 |  |  | 2 646,65
| 3-200-03 |  | Инженер III категории |  |  | чел.-ч | 0,5 | [5 empty] | 5 |  |  |  | 517,56 |  |  | 2 587,8
|  |  | Итого прямые затраты | [16 empty] | 5 234,45
|  |  | ФОТ | [16 empty] | 5 234,45
| 812/пр_2020_прил._т._п.83_гр.3 |  | НР Пусконаладочные работы |  |  | % | 74% | [5 empty] | 74% | [6 empty] | 3 873,49
| 774/пр_2020_прил._т._п.83_гр.3 |  | СП Пусконаладочные работы |  |  | % | 36% | [5 empty] | 36% | [6 empty] | 1 884,4
|  |  | Всего по позиции | [13 empty] | 1 099,23 |  |  | 10 992,34
10 | ГЭСНп01-11-011-01 |  | Проверка наличия цепи между заземлителями и заземленными элементами V=64/100 |  |  | 100 измерений | 0,64 | [5 empty] | 0,64
| 1 |  | ОТ (ЗТ) |  |  | чел.-ч | [6 empty] | 8,2944 | [6 empty] | 4 341,66
| 2-100-06 |  | Рабочий 6 разряда |  |  | чел.-ч | 6,48 | [5 empty] | 4,1472 |  |  |  | 529,33 |  |  | 2 195,24
| 3-200-03 |  | Инженер III категории |  |  | чел.-ч | 6,48 | [5 empty] | 4,1472 |  |  |  | 517,56 |  |  | 2 146,42
|  |  | Итого прямые затраты | [16 empty] | 4 341,66
|  |  | ФОТ | [16 empty] | 4 341,66
| 812/пр_2020_прил._т._п.83_гр.3 |  | НР Пусконаладочные работы |  |  | % | 74% | [5 empty] | 74% | [6 empty] | 3 212,83
| 774/пр_2020_прил._т._п.83_гр.3 |  | СП Пусконаладочные работы |  |  | % | 36% | [5 empty] | 36% | [6 empty] | 1 563
|  |  | Всего по позиции | [13 empty] | 14 246,08 |  |  | 9 117,49
11 | ГЭСНп01-11-024-02 |  | Фазировка электрической линии или трансформатора с сетью напряжением: свыше 1 кВ |  |  | шт | 1 | [5 empty] | 1
| 1 |  | ОТ (ЗТ) |  |  | чел.-ч | [6 empty] | 1,62 | [6 empty] | 847,98
| 2-100-06 |  | Рабочий 6 разряда |  |  | чел.-ч | 0,81 | [5 empty] | 0,81 |  |  |  | 529,33 |  |  | 428,76
| 3-200-03 |  | Инженер III категории |  |  | чел.-ч | 0,81 | [5 empty] | 0,81 |  |  |  | 517,56 |  |  | 419,22
|  |  | Итого прямые затраты | [16 empty] | 847,98
|  |  | ФОТ | [16 empty] | 847,98
| 812/пр_2020_прил._т._п.83_гр.3 |  | НР Пусконаладочные работы |  |  | % | 74% | [5 empty] | 74% | [6 empty] | 627,51
| 774/пр_2020_прил._т._п.83_гр.3 |  | СП Пусконаладочные работы |  |  | % | 36% | [5 empty] | 36% | [6 empty] | 305,27
|  |  | Всего по позиции | [13 empty] | 1 780,76 |  |  | 1 780,76
12 | ГЭСНп01-12-029-01 |  | Испытание цепи вторичной коммутации |  |  | испытание | 6 | [5 empty] | 6
| 1 |  | ОТ (ЗТ) |  |  | чел.-ч | [6 empty] | 9,72 | [6 empty] | 4 778,39
| 2-100-05 |  | Рабочий 5 разряда |  |  | чел.-ч | 0,65 | [5 empty] | 3,9 |  |  |  | 452,87 |  |  | 1 766,19
| 3-200-03 |  | Инженер III категории |  |  | чел.-ч | 0,97 | [5 empty] | 5,82 |  |  |  | 517,56 |  |  | 3 012,2
|  |  | Итого прямые затраты | [16 empty] | 4 778,39
|  |  | ФОТ | [16 empty] | 4 778,39
| 812/пр_2020_прил._т._п.83_гр.3 |  | НР Пусконаладочные работы |  |  | % | 74% | [5 empty] | 74% | [6 empty] | 3 536,01
| 774/пр_2020_прил._т._п.83_гр.3 |  | СП Пусконаладочные работы |  |  | % | 36% | [5 empty] | 36% | [6 empty] | 1 720,22
|  |  | Всего по позиции | [13 empty] | 1 672,44 |  |  | 10 034,62
13 | ГЭСНп02-01-002-01 |  | Автоматизированная система управления II категории технической сложности с количеством каналов (Кобщ): 2 |  |  | система | 1 | [5 empty] | 1
| 1 |  | ОТ (ЗТ) |  |  | чел.-ч | [6 empty] | 17,6 | [6 empty] | 10 641,1
| 3-200-01 |  | Инженер I категории |  |  | чел.-ч | 3,52 | [5 empty] | 3,52 |  |  |  | 632,25 |  |  | 2 225,52
| 3-200-02 |  | Инженер II категории |  |  | чел.-ч | 8,8 | [5 empty] | 8,8 |  |  |  | 576,38 |  |  | 5 072,14
| 3-300-01 |  | Ведущий инженер |  |  | чел.-ч | 3,52 | [5 empty] | 3,52 |  |  |  | 691,06 |  |  | 2 432,53
| 3-200-03 |  | Инженер III категории |  |  | чел.-ч | 1,76 | [5 empty] | 1,76 |  |  |  | 517,56 |  |  | 910,91
|  |  | Итого прямые затраты | [16 empty] | 10 641,1
|  |  | ФОТ | [16 empty] | 10 641,1
| 812/пр_2020_прил._т._п.83_гр.3 |  | НР Пусконаладочные работы |  |  | % | 74% | [5 empty] | 74% | [6 empty] | 7 874,41
| 774/пр_2020_прил._т._п.83_гр.3 |  | СП Пусконаладочные работы |  |  | % | 36% | [5 empty] | 36% | [6 empty] | 3 830,8
|  |  | Всего по позиции | [13 empty] | 22 346,31 |  |  | 22 346,31
|  |  | Итого прямые затраты по разделу 1. <Раздел> | [16 empty] | 52 931,81
в том числе
|  |  | оплата труда (ОТ) | [16 empty] | 52 931,81
|  |  | эксплуатация машин и механизмов | [16 empty] | 0
|  |  | оплата труда машинистов (ОТм) | [16 empty] | 0
|  |  | материальные ресурсы | [16 empty] | 0
|  |  | перевозка | [16 empty] | 0
|  |  | Итого ФОТ (справочно) | [16 empty] | 52 931,81
|  |  | Итого накладные расходы | [16 empty] | 39 169,54
|  |  | Итого сметная прибыль | [16 empty] | 19 055,45
|  |  | Итого оборудование | [16 empty] | 0
|  |  | Итого прочие затраты | [16 empty] | 0
|  |  | Итого по разделу 1. <Раздел> | [16 empty] | 111 156,8
в том числе
|  |  | материальные ресурсы, отсутствующие в ФРСН | [16 empty] | 0
|  |  | оборудование, отсутствующее в ФРСН | [16 empty] | 0
справочно
|  |  | затраты труда рабочих | [16 empty] | 106,8444
|  |  | затраты труда машинистов | [16 empty] | 0
ИТОГИ ПО СМЕТЕ
|  |  | ВСЕГО прочие затраты | [16 empty] | 111 156,8
в том числе
|  |  | прочие работы | [16 empty] | 111 156,8
в том числе
|  |  | Всего прямые затраты | [16 empty] | 52 931,81
в том числе
|  |  | оплата труда (ОТ) | [16 empty] | 52 931,81
|  |  | Всего ФОТ (справочно) | [16 empty] | 52 931,81
|  |  | Всего накладные расходы | [16 empty] | 39 169,54
|  |  | Всего сметная прибыль | [16 empty] | 19 055,45
|  |  | ВСЕГО по смете | [16 empty] | 111 156,8
|  |  | НДС |  |  |  | (111 156,8*20%) = 22 231,36 | [10 empty] | 20% |  | 22 231,36
|  |  | Итого | [16 empty] | 133 388,16
в том числе
|  |  | Всего прямые затраты | [16 empty] | 52 931,81
в том числе
|  |  | оплата труда (ОТ) | [16 empty] | 52 931,81
|  |  | эксплуатация машин и механизмов | [16 empty] | 0
|  |  | оплата труда машинистов (ОТм) | [16 empty] | 0
|  |  | материальные ресурсы | [16 empty] | 0
|  |  | перевозка | [16 empty] | 0
|  |  | Всего ФОТ (справочно) | [16 empty] | 52 931,81
|  |  | Всего накладные расходы | [16 empty] | 39 169,54
|  |  | Всего сметная прибыль | [16 empty] | 19 055,45
|  |  | Всего оборудование | [16 empty] | 0
|  |  | Всего прочие затраты | [16 empty] | 0
Справочно
|  |  | материальные ресурсы, отсутствующие в ФРСН | [16 empty] | 0
|  |  | оборудование, отсутствующее в ФРСН | [16 empty] | 0
|  |  | затраты труда рабочих | [16 empty] | 106,8444
|  |  | затраты труда машинистов | [16 empty] | 0
|  |  | ПНР «вхолостую» | [16 empty] | 106 710,54
в том числе
| Приказ N 421/пр от 04.08.2020 Прил. 8 |  | Сборник 01. "Электротехнические устройства" |  |  |  | 80% | [12 empty] | 71 048,4
| Приказ N 421/пр от 04.08.2020 Прил. 8 |  | Сборник 02. "Автоматизированные системы управления" |  |  |  | 80% | [12 empty] | 17 877,05
|  |  | ПНР «под нагрузкой» | [16 empty] | 26 677,62
в том числе
| Приказ N 421/пр от 04.08.2020 Прил. 8 |  | Сборник 01. "Электротехнические устройства" |  |  |  | 20% | [12 empty] | 17 762,09
| Приказ N 421/пр от 04.08.2020 Прил. 8 |  | Сборник 02. "Автоматизированные системы управления" |  |  |  | 20% | [12 empty] | 4 469,26
Составил:
[должность, подпись (инициалы, фамилия)]
Проверил:
[должность, подпись (инициалы, фамилия)]

## Локальная смета 02-05
Наименование программного продукта | [8 empty] | SmetaWIZARD
Наименование редакции сметных нормативов | [8 empty] | Приказ Минстроя России от 30 декабря 2021 года № 1046/пр; Приказ Минстроя России от 04.08.2020 № 421/пр; Приказ Минстроя России от 21.12.2020 № 812/пр; Приказ Минстроя России от 11.12.2020 № 774/пр
Реквизиты приказа Минстроя России об утверждении дополнений и изменений к сметным нормативам | [8 empty] | Приказ Минстроя России от 18.05.2022 № 378/пр, Приказ Минстроя России от 26.08.2022 № 703/пр, Приказ Минстроя России от 26.10.2022 № 905/пр, Приказ Минстроя России от 27.12.2022 № 1133/пр, Приказ Минстроя России от 10.02.2023 № 84/пр, Приказ Минстроя России от 11.05.2023 № 335/пр, Приказ Минстроя России от 02.08.2023 № 551/пр, Приказ Минстроя России от 14.11.2023 № 817/пр, Приказ Минстроя России от 16.02.2024 № 102/пр, Приказ Минстроя России от 13.05.2024 № 323/пр; Приказ Минстроя России от 09.08.2024 № 524/пр; Приказ Минстроя России от 07.07.2022 № 557/пр; Приказ Минстроя России от 30.01.2024 № 55/пр; Приказ Минстроя России от 02.09.2021 № 636/пр, Приказ Минстроя России от 26.07.2022 № 611/пр; Приказ Минстроя России от 22.04.2022 № 317/пр
Реквизиты письма Минстроя России об индексах изменения сметной стоимости строительства, включаемые в федеральный реестр сметных нормативов и размещаемые в федеральной государственной информационной системе ценообразования в строительстве, подготовленного в соответствии с пунктом 85 Методики расчета индексов изменения сметной стоимости строительства, утвержденной приказом Министерства строительства и жилищно-коммунального хозяйства Российской Федерации от 5 июня 2019 г. № 326/пр | [8 empty] | Письмо Минстроя России от 23.08.2024 № 48886-ИФ/09
Реквизиты нормативного правового акта об утверждении оплаты труда, утверждаемый в соответствии с пунктом 22(1) Правилами мониторинга цен, утвержденными постановлением Правительства Российской Федерации от 23 декабря 2016 г. № 1452 | [8 empty] | Постановление Правительства Ленинградской области от 14.02.2024 № 99
Обоснование принятых текущих цен на строительные ресурсы
Наименование субъекта Российской Федерации | [8 empty] | Ленинградская область
Наименование зоны субъекта Российской Федерации
(наименование стройки)
Реконструкция участка ВЛ-6 кВ ф.57-07 путем замены на ВЛЗ-6 кВ направлением от опоры 14.1 до новых КТП-1 и КТП-2, строительство ВЛИ-0,4 кВ ф.57-07 по Приозерскому ш. и ул. Заозерная (ориентировочный объем работ: протяженность ВЛ-6 кВ – 1,42 км, монтаж КТП-1 (400 кВА), монтаж КТП-2 (250 кВА) протяженность ВЛИ-0,4 кВ от КТП-1– 1,62 км, протяженность ВЛИ-0,4 кВ от КТП-2– 0,85 км, перенос существующего УО с монтажом участка ВЛИ УО по ВЛИ-0,4 кВ – 0,63 км)
(наименование объекта капитального строительства)
ЛОКАЛЬНЫЙ СМЕТНЫЙ РАСЧЕТ № | [10 empty] | 02-05
Демонтаж КТПН-100кВА
(наименование работ и затрат)
Составлен |  | ресурсно-индексным |  |  | методом
Основание
(проектная и (или) иная техническая документация)
Составлен в текущем уровне цен |  |  |  | 3 квартал 2024 г.
Сметная стоимость |  |  |  | 85,08 |  |  |  | тыс. руб. |  |  |  | Средства на оплату труда рабочих |  |  |  | 19,73 |  |  |  | тыс. руб.
в том числе: | [11 empty] | Средства на оплату труда машинистов |  |  |  | 3,32 |  |  |  | тыс. руб.
строительных работ |  |  |  | 19,31 |  |  |  | тыс. руб. |  |  |  | Нормативные затраты труда рабочих |  |  |  | 50,9012 |  |  |  | чел.-ч
монтажных работ |  |  |  | 65,76 |  |  |  | тыс. руб. |  |  |  | Нормативные затраты труда машинистов |  |  |  | 6,636 |  |  |  | чел.-ч
оборудования |  |  |  | 0 |  |  |  | тыс. руб.
прочих затрат |  |  |  | 0 |  |  |  | тыс. руб.
№ п.п. | Обоснование |  | Наименование работ и затрат |  |  | Единица измерения | Количество | [6 empty] | Сметная стоимость, руб.
[7 empty] | на единицу измерения |  |  | коэффициенты |  |  | всего с учетом коэффициентов | на единицу измерения в базисном уровне цен | индекс |  | на единицу измерения в текущем уровне цен | коэффициенты |  |  | всего в текущем уровне цен
Раздел 1. Демонтажные работы
1 | 2 |  | 3 |  |  | 4 | 5 |  |  | 6 |  |  | 7 | 8 | 9 |  | 10 | 11 |  |  | 12
1 | ГЭСНм08-01-025-01 |  | Подстанция комплектная трансформаторная напряжением до 10 кВ с трансформатором мощностью: до 400 кВ·А |  |  | шт | 1 | [5 empty] | 1
| 571/пр_2022_п.84_т.3_п.1_гр.3 |  | Демонтаж оборудования, пригодного для дальнейшего использования, со снятием с места установки, необходимой (частичной) разборкой и консервированием с целью длительного или кратковременного хранения (Кот=0,7; Кэм=0,7; Котм=0,7; Км=0; Коб=0; Кзт=0,7; Кзтм=0,7)
| 1 |  | ОТ (ЗТ) |  |  | чел.-ч | [6 empty] | 19,46 | [7 empty] | 7 668,21
| 1-100-40 |  | Средний разряд работы 4,0 |  |  | чел.-ч | 27,8 |  |  | 0,7 |  |  | 19,46 |  |  |  | 394,05 |  |  |  | 7 668,21
| 2 |  | ЭМ | [17 empty] | 7 726,92
|  |  | ОТм (ЗТм) |  |  | чел.-ч | [6 empty] | 5,32 | [7 empty] | 2 716,61
| [91.14.02-001] |  | Автомобили бортовые, грузоподъемность до 5 т |  |  | маш.-ч | 1,05 |  |  | 0,7 |  |  | 0,735 | 477,92 | 1,24 |  | 592,62 |  |  |  | 435,58
| 4-100-040 |  | ОТм (ЗТм) Средний разряд машинистов 4 |  |  | чел.-ч | 1,05 |  |  | 0,7 |  |  | 0,735 |  |  |  | 394,05 |  |  |  | 289,63
| 91.05.05-015 |  | Краны на автомобильном ходу, грузоподъемность 16 т |  |  | маш.-ч | 6,55 |  |  | 0,7 |  |  | 4,585 |  |  |  | 1 581,17 |  |  |  | 7 249,66
| 4-100-060 |  | ОТм (ЗТм) Средний разряд машинистов 6 |  |  | чел.-ч | 6,55 |  |  | 0,7 |  |  | 4,585 |  |  |  | 529,33 |  |  |  | 2 426,98
| 91.17.04-233 |  | Аппараты сварочные для ручной дуговой сварки, сварочный ток до 350 А |  |  | маш.-ч | 1,86 |  |  | 0,7 |  |  | 1,302 |  |  |  | 32,01 |  |  |  | 41,68
| 4 |  | М | [17 empty] | 0
| [01.7.11.07-0227] |  | Электроды сварочные для сварки низколегированных и углеродистых сталей УОНИ 13/45, Э42А, диаметр 4-5 мм |  |  | кг | 1,36 |  |  | 0 |  |  | 0 | 155,63 | 0,95 |  | 147,85 |  |  |  | 0
| [08.3.07.01-0052] |  | Прокат стальной горячекатаный полосовой, марки стали Ст3сп, Ст3пс, размеры 50х5 мм |  |  | т | 0,007 |  |  | 0 |  |  | 0 | 70 310,45 | 0,92 |  | 64 685,61 |  |  |  | 0
| [14.4.04.12-0008] |  | Эмаль ЭП-140 |  |  | т | 0,00018 |  |  | 0 |  |  | 0 | 254 539,74 | 1,64 |  | 417 445,17 |  |  |  | 0
| [01.1.01.09-0024] |  | Шнур асбестовый общего назначения ШАОН, диаметр 3-6 мм |  |  | т | 0,001 |  |  | 0 |  |  | 0 | 305 052,55 | 1,28 |  | 390 467,26 |  |  |  | 0
|  |  | Итого прямые затраты | [17 empty] | 18 111,74
1.1 | 421/пр_2020_п.75_пп.а |  | Сметная стоимость вспомогательных ненормируемых материальных ресурсов, не учтенная в сметной норме, 2% |  |  | % | 2 | [5 empty] | 2 |  |  |  |  | 0,7 |  |  | 153,36
|  |  | ФОТ | [17 empty] | 10 384,82
| 812/пр_2020_прил._т._п.49.3_гр.3 |  | НР Электротехнические установки на других объектах |  |  | % | 97% | [5 empty] | 97% | [7 empty] | 10 073,28
| 774/пр_2020_прил._т._п.49.3_гр.3 |  | СП Электротехнические установки на других объектах |  |  | % | 51% | [5 empty] | 51% | [7 empty] | 5 296,26
|  |  | Всего по позиции | [13 empty] | 33 634,64 |  |  |  | 33 634,64
2 | ГЭСНм08-01-062-01 |  | Трансформатор силовой, автотрансформатор или масляный реактор, масса: до 1 т |  |  | шт | 1 | [5 empty] | 1
| 571/пр_2022_п.84_т.3_п.1_гр.3 |  | Демонтаж оборудования, пригодного для дальнейшего использования, со снятием с места установки, необходимой (частичной) разборкой и консервированием с целью длительного или кратковременного хранения (Кот=0,7; Кэм=0,7; Котм=0,7; Км=0; Коб=0; Кзт=0,7; Кзтм=0,7)
| 1 |  | ОТ (ЗТ) |  |  | чел.-ч | [6 empty] | 13,79 | [7 empty] | 5 433,95
| 1-100-40 |  | Средний разряд работы 4,0 |  |  | чел.-ч | 19,7 |  |  | 0,7 |  |  | 13,79 |  |  |  | 394,05 |  |  |  | 5 433,95
| 2 |  | ЭМ | [17 empty] | 1 402,68
|  |  | ОТм (ЗТм) |  |  | чел.-ч | [6 empty] | 1,316 | [7 empty] | 603,8
| [91.14.02-001] |  | Автомобили бортовые, грузоподъемность до 5 т |  |  | маш.-ч | 0,98 |  |  | 0,7 |  |  | 0,686 | 477,92 | 1,24 |  | 592,62 |  |  |  | 406,54
| 4-100-040 |  | ОТм (ЗТм) Средний разряд машинистов 4 |  |  | чел.-ч | 0,98 |  |  | 0,7 |  |  | 0,686 |  |  |  | 394,05 |  |  |  | 270,32
| 91.05.05-015 |  | Краны на автомобильном ходу, грузоподъемность 16 т |  |  | маш.-ч | 0,9 |  |  | 0,7 |  |  | 0,63 |  |  |  | 1 581,17 |  |  |  | 996,14
| 4-100-060 |  | ОТм (ЗТм) Средний разряд машинистов 6 |  |  | чел.-ч | 0,9 |  |  | 0,7 |  |  | 0,63 |  |  |  | 529,33 |  |  |  | 333,48
| 4 |  | М | [17 empty] | 0
| [01.7.15.10-0053] |  | Скобы металлические |  |  | кг | 7 |  |  | 0 |  |  | 0 | 176,2 | 1,19 |  | 209,68 |  |  |  | 0
| [25.1.01.04-0012] |  | Шпала из древесины хвойных пород, непропитанная, для железных дорог узкой колеи, тип II, длина 1200 мм |  |  | шт | 10 |  |  | 0 |  |  | 0 | 705,5 | 1,09 |  | 769 |  |  |  | 0
|  |  | Итого прямые затраты | [17 empty] | 7 440,43
2.1 | 421/пр_2020_п.75_пп.а |  | Сметная стоимость вспомогательных ненормируемых материальных ресурсов, не учтенная в сметной норме, 2% |  |  | % | 2 | [5 empty] | 2 |  |  |  |  | 0,7 |  |  | 108,68
|  |  | ФОТ | [17 empty] | 6 037,75
| 812/пр_2020_прил._т._п.49.3_гр.3 |  | НР Электротехнические установки на других объектах |  |  | % | 97% | [5 empty] | 97% | [7 empty] | 5 856,62
| 774/пр_2020_прил._т._п.49.3_гр.3 |  | СП Электротехнические установки на других объектах |  |  | % | 51% | [5 empty] | 51% | [7 empty] | 3 079,25
|  |  | Всего по позиции | [13 empty] | 16 484,98 |  |  |  | 16 484,98
3 | ГЭСНм08-02-144-07 |  | Отсоединение. Присоединение к зажимам жил проводов или кабелей сечением: до 240 мм2 V=16/100 |  |  | 100 шт | 0,16 | [5 empty] | 0,16
| 1 |  | ОТ (ЗТ) |  |  | чел.-ч | [6 empty] | 4,864 | [7 empty] | 1 873,76
| 1-100-38 |  | Средний разряд работы 3,8 |  |  | чел.-ч | 30,4 | [5 empty] | 4,864 |  |  |  | 385,23 |  |  |  | 1 873,76
|  |  | Итого прямые затраты | [17 empty] | 1 873,76
3.1 | 421/пр_2020_п.75_пп.а |  | Сметная стоимость вспомогательных ненормируемых материальных ресурсов, не учтенная в сметной норме, 2% |  |  | % | 2 | [5 empty] | 2 | [7 empty] | 37,48
|  |  | ФОТ | [17 empty] | 1 873,76
| 812/пр_2020_прил._т._п.49.3_гр.3 |  | НР Электротехнические установки на других объектах |  |  | % | 97% | [5 empty] | 97% | [7 empty] | 1 817,55
| 774/пр_2020_прил._т._п.49.3_гр.3 |  | СП Электротехнические установки на других объектах |  |  | % | 51% | [5 empty] | 51% | [7 empty] | 955,62
|  |  | Всего по позиции | [13 empty] | 29 277,56 |  |  |  | 4 684,41
4 | ГЭСН46-04-001-03 |  | Разборка: железобетонных фундаментов |  |  | м3 | 0,96 | [5 empty] | 0,96
| 1 |  | ОТ (ЗТ) |  |  | чел.-ч | [6 empty] | 12,7872 | [7 empty] | 4 756,84
| 1-100-35 |  | Средний разряд работы 3,5 |  |  | чел.-ч | 13,32 | [5 empty] | 12,7872 |  |  |  | 372 |  |  |  | 4 756,84
| 2 |  | ЭМ | [17 empty] | 890,37
| 91.21.10-002 |  | Молотки отбойные пневматические при работе от передвижных компрессоров |  |  | маш.-ч | 11,26 | [5 empty] | 10,8096 |  |  |  | 2,71 |  |  |  | 29,29
| [91.17.04-042] |  | Аппараты для газовой сварки и резки |  |  | маш.-ч | 2,44 | [5 empty] | 2,3424 | 4,35 | 1,24 |  | 5,39 |  |  |  | 12,63
| [91.18.01-508] |  | Компрессоры винтовые передвижные с электродвигателем, давление до 1 МПа (10 атм), производительность до 5 м3/мин |  |  | маш.-ч | 5,63 | [5 empty] | 5,4048 | 115,43 | 1,36 |  | 156,98 |  |  |  | 848,45
| 4 |  | М | [17 empty] | 444,72
| 01.3.02.08-0001 |  | Кислород газообразный технический |  |  | м3 | 2 | [5 empty] | 1,92 |  |  |  | 162,59 |  |  |  | 312,17
| [01.3.02.03-0001] |  | Ацетилен газообразный технический |  |  | м3 | 0,26 | [5 empty] | 0,2496 | 340,41 | 1,56 |  | 531,04 |  |  |  | 132,55
|  |  | Итого прямые затраты | [17 empty] | 6 091,93
4.1 | 999-9900 |  | Строительный мусор |  |  | т | 2,5 | [5 empty] | 2,4 |  |  |  | 0 |  |  |  | 0
|  |  | ФОТ | [17 empty] | 4 756,84
| 812/пр_2020_прил._т._п.40.2_гр.3 |  | НР Работы по реконструкции зданий и сооружений: разборка отдельных конструктивных элементов здания (сооружения), а также зданий (сооружений) в целом |  |  | % | 91% | [5 empty] | 91% | [7 empty] | 4 328,72
| 774/пр_2020_прил._т._п.40.2_гр.3 |  | СП Работы по реконструкции зданий и сооружений: разборка отдельных конструктивных элементов здания (сооружения), а также зданий (сооружений) в целом |  |  | % | 52% | [5 empty] | 52% | [7 empty] | 2 473,56
|  |  | Всего по позиции | [13 empty] | 13 431,47 |  |  |  | 12 894,21
5 | 03-1 |  | Погрузка в автотранспортное средство: Изделия из сборного железобетона, бетона, керамзитобетона массой до 3 т |  |  | т | 1,9 | [5 empty] | 1,9 |  |  |  | 314,74 |  |  |  | 598,01
|  |  | Всего по позиции | [17 empty] | 598,01
6 | 51-1 |  | Погрузка в автотранспортное средство: прочие материалы, детали (с использованием погрузчика) |  |  | т | 2,4 | [5 empty] | 2,4 |  |  |  | 518,31 |  |  |  | 1 243,94
|  |  | Всего по позиции | [17 empty] | 1 243,94
7 | 02-15-1-02-0025 |  | Перевозка грузов I класса автомобилями-самосвалами грузоподъемностью до 15 т по дорогам с переходным (булыжным, щебеночным, гравийным) дорожным покрытием на расстояние 25 км V=1,9+2,4 |  |  | т | 4,3 | [5 empty] | 4,3 |  |  |  | 315,7 |  |  |  | 1 357,51
|  |  | Всего по позиции | [17 empty] | 1 357,51
|  |  | Итого прямые затраты по разделу 1. Демонтажные работы | [17 empty] | 37 016,84
в том числе
|  |  | оплата труда (ОТ) | [17 empty] | 19 732,76
|  |  | эксплуатация машин и механизмов | [17 empty] | 10 019,97
|  |  | оплата труда машинистов (ОТм) | [17 empty] | 3 320,41
|  |  | материальные ресурсы | [17 empty] | 744,24
|  |  | перевозка | [17 empty] | 3 199,46
|  |  | Итого ФОТ (справочно) | [17 empty] | 23 053,17
|  |  | Итого накладные расходы | [17 empty] | 22 076,17
|  |  | Итого сметная прибыль | [17 empty] | 11 804,69
|  |  | Итого оборудование | [17 empty] | 0
|  |  | Итого прочие затраты | [17 empty] | 0
|  |  | Итого по разделу 1. Демонтажные работы | [17 empty] | 70 897,7
в том числе
|  |  | материальные ресурсы, отсутствующие в ФРСН | [17 empty] | 0
|  |  | оборудование, отсутствующее в ФРСН | [17 empty] | 0
справочно
|  |  | затраты труда рабочих | [17 empty] | 50,9012
|  |  | затраты труда машинистов | [17 empty] | 6,636
ИТОГИ ПО СМЕТЕ
|  |  | ВСЕГО строительные работы | [15 empty] | 16 093,67
в том числе
|  |  | Всего прямые затраты | [15 empty] | 9 291,39
в том числе
|  |  | оплата труда (ОТ) | [15 empty] | 4 756,84
|  |  | эксплуатация машин и механизмов | [15 empty] | 890,37
|  |  | материальные ресурсы | [15 empty] | 444,72
|  |  | перевозка | [15 empty] | 3 199,46
|  |  | Всего ФОТ (справочно) | [15 empty] | 4 756,84
|  |  | Всего накладные расходы | [15 empty] | 4 328,72
|  |  | Всего сметная прибыль | [15 empty] | 2 473,56
|  |  | ВСЕГО монтажные работы | [15 empty] | 54 804,03
в том числе
|  |  | Всего прямые затраты | [15 empty] | 27 725,45
в том числе
|  |  | оплата труда (ОТ) | [15 empty] | 14 975,92
|  |  | эксплуатация машин и механизмов | [15 empty] | 9 129,6
|  |  | оплата труда машинистов (ОТм) | [15 empty] | 3 320,41
|  |  | материальные ресурсы | [15 empty] | 299,52
|  |  | Всего ФОТ (справочно) | [15 empty] | 18 296,33
|  |  | Всего накладные расходы | [15 empty] | 17 747,45
|  |  | Всего сметная прибыль | [15 empty] | 9 331,13
|  |  | ВСЕГО по смете | [15 empty] | 70 897,7
|  |  | НДС |  |  |  | (70 897,7*20%) = 14 179,54 | [10 empty] | 20% | 14 179,54
|  |  | Итого | [15 empty] | 85 077,24
в том числе
|  |  | Всего прямые затраты | [15 empty] | 37 016,84
в том числе
|  |  | оплата труда (ОТ) | [15 empty] | 19 732,76
|  |  | эксплуатация машин и механизмов | [15 empty] | 10 019,97
|  |  | оплата труда машинистов (ОТм) | [15 empty] | 3 320,41
|  |  | материальные ресурсы | [15 empty] | 744,24
|  |  | перевозка | [15 empty] | 3 199,46
|  |  | Всего ФОТ (справочно) | [15 empty] | 23 053,17
|  |  | Всего накладные расходы | [15 empty] | 22 076,17
|  |  | Всего сметная прибыль | [15 empty] | 11 804,69
|  |  | Всего оборудование | [15 empty] | 0
|  |  | Всего прочие затраты | [15 empty] | 0
Справочно
|  |  | материальные ресурсы, отсутствующие в ФРСН | [15 empty] | 0
|  |  | оборудование, отсутствующее в ФРСН | [15 empty] | 0
|  |  | затраты труда рабочих | [15 empty] | 50,9012
|  |  | затраты труда машинистов | [15 empty] | 6,636
Составил:
[должность, подпись (инициалы, фамилия)]
Проверил:
[должность, подпись (инициалы, фамилия)]

## Локальная смета 02-06
Наименование программного продукта | [8 empty] | SmetaWIZARD
Наименование редакции сметных нормативов | [8 empty] | Приказ Минстроя России от 30 декабря 2021 года № 1046/пр; Приказ Минстроя России от 04.08.2020 № 421/пр; Приказ Минстроя России от 21.12.2020 № 812/пр; Приказ Минстроя России от 11.12.2020 № 774/пр
Реквизиты приказа Минстроя России об утверждении дополнений и изменений к сметным нормативам | [8 empty] | Приказ Минстроя России от 18.05.2022 № 378/пр, Приказ Минстроя России от 26.08.2022 № 703/пр, Приказ Минстроя России от 26.10.2022 № 905/пр, Приказ Минстроя России от 27.12.2022 № 1133/пр, Приказ Минстроя России от 10.02.2023 № 84/пр, Приказ Минстроя России от 11.05.2023 № 335/пр, Приказ Минстроя России от 02.08.2023 № 551/пр, Приказ Минстроя России от 14.11.2023 № 817/пр, Приказ Минстроя России от 16.02.2024 № 102/пр, Приказ Минстроя России от 13.05.2024 № 323/пр; Приказ Минстроя России от 09.08.2024 № 524/пр; Приказ Минстроя России от 07.07.2022 № 557/пр; Приказ Минстроя России от 30.01.2024 № 55/пр; Приказ Минстроя России от 02.09.2021 № 636/пр, Приказ Минстроя России от 26.07.2022 № 611/пр; Приказ Минстроя России от 22.04.2022 № 317/пр
Реквизиты письма Минстроя России об индексах изменения сметной стоимости строительства, включаемые в федеральный реестр сметных нормативов и размещаемые в федеральной государственной информационной системе ценообразования в строительстве, подготовленного в соответствии с пунктом 85 Методики расчета индексов изменения сметной стоимости строительства, утвержденной приказом Министерства строительства и жилищно-коммунального хозяйства Российской Федерации от 5 июня 2019 г. № 326/пр | [8 empty] | Письмо Минстроя России от 23.08.2024 № 48886-ИФ/09
Реквизиты нормативного правового акта об утверждении оплаты труда, утверждаемый в соответствии с пунктом 22(1) Правилами мониторинга цен, утвержденными постановлением Правительства Российской Федерации от 23 декабря 2016 г. № 1452 | [8 empty] | Постановление Правительства Ленинградской области от 14.02.2024 № 99
Обоснование принятых текущих цен на строительные ресурсы
Наименование субъекта Российской Федерации | [8 empty] | Ленинградская область
Наименование зоны субъекта Российской Федерации
(наименование стройки)
Реконструкция участка ВЛ-6 кВ ф.57-07 путем замены на ВЛЗ-6 кВ направлением от опоры 14.1 до новых КТП-1 и КТП-2, строительство ВЛИ-0,4 кВ ф.57-07 по Приозерскому ш. и ул. Заозерная (ориентировочный объем работ: протяженность ВЛ-6 кВ – 1,42 км, монтаж КТП-1 (400 кВА), монтаж КТП-2 (250 кВА) протяженность ВЛИ-0,4 кВ от КТП-1– 1,62 км, протяженность ВЛИ-0,4 кВ от КТП-2– 0,85 км, перенос существующего УО с монтажом участка ВЛИ УО по ВЛИ-0,4 кВ – 0,63 км)
(наименование объекта капитального строительства)
ЛОКАЛЬНЫЙ СМЕТНЫЙ РАСЧЕТ № | [10 empty] | 02-06
Строительство ВЛ 0.4 кВ от КТП-1, L=1.42 км
(наименование работ и затрат)
Составлен |  | ресурсно-индексным |  |  | методом
Основание
(проектная и (или) иная техническая документация)
Составлен в текущем уровне цен |  |  |  | 3 квартал 2024 г.
Сметная стоимость |  |  |  | 4 301,36 |  |  |  | тыс. руб. |  |  |  | Средства на оплату труда рабочих |  |  |  | 309,46 |  |  |  |  | тыс. руб.
в том числе: | [11 empty] | Средства на оплату труда машинистов |  |  |  | 45,53 |  |  |  |  | тыс. руб.
строительных работ |  |  |  | 3 034,05 |  |  |  | тыс. руб. |  |  |  | Нормативные затраты труда рабочих |  |  |  | 855,8733 |  |  |  |  | чел.-ч
монтажных работ |  |  |  | 1 267,3 |  |  |  | тыс. руб. |  |  |  | Нормативные затраты труда машинистов |  |  |  | 107,16015 |  |  |  |  | чел.-ч
оборудования |  |  |  | 0 |  |  |  | тыс. руб.
прочих затрат |  |  |  | 0 |  |  |  | тыс. руб.
№ п.п. | Обоснование |  | Наименование работ и затрат |  |  | Единица измерения | Количество | [6 empty] | Сметная стоимость, руб.
[7 empty] | на единицу измерения |  |  | коэффициенты |  |  | всего с учетом коэффициентов | на единицу измерения в базисном уровне цен | индекс |  | на единицу измерения в текущем уровне цен | коэффициенты | всего в текущем уровне цен
Раздел 1. <Раздел>
1 | 2 |  | 3 |  |  | 4 | 5 |  |  | 6 |  |  | 7 | 8 | 9 |  | 10 | 11 | 12
1 | ГЭСН01-02-119-02 |  | Расчистка площадей от кустарника и мелколесья вручную: при средней поросли V=5 680/100 |  |  | 100 м2 | 56,8 | [5 empty] | 56,8
| Приказ N 421/пр от 04.08.2020 п.58.б |  | Сметные затраты на работы по капитальному ремонту и реконструкции объектов капитального строительства (Кот=1,15; Кэм=1,25; Котм=1,25; Кзт=1,15; Кзтм=1,25)
| 1 |  | ОТ (ЗТ) |  |  | чел.-ч | [6 empty] | 289,3676 | [5 empty] | 101 261,3
| 1-100-30 |  | Средний разряд работы 3,0 |  |  | чел.-ч | 4,43 |  |  | 1,15 |  |  | 289,3676 |  |  |  | 349,94 |  | 101 261,3
|  |  | Итого прямые затраты | [15 empty] | 101 261,3
|  |  | ФОТ | [15 empty] | 101 261,3
| 812/пр_2020_прил._т._п.1.4_гр.3 |  | НР Земляные работы, выполняемые по другим видам работ (подготовительным, сопутствующим, укрепительным) |  |  | % | 89% | [5 empty] | 89% | [5 empty] | 90 122,56
| 774/пр_2020_прил._т._п.1.4_гр.3 |  | СП Земляные работы, выполняемые по другим видам работ (подготовительным, сопутствующим, укрепительным) |  |  | % | 41% | [5 empty] | 41% | [5 empty] | 41 517,13
|  |  | Всего по позиции | [13 empty] | 4 100,37 |  | 232 900,99
2 | ГЭСН01-02-116-07 |  | Сгребание срезанного или выкорчеванного кустарника и мелколесья кустарниковыми граблями на тракторе мощностью 132 кВт (180 л.с.) с перемещением до 20 м, кустарник и мелколесье: густые V=5680/10000 |  |  | га | 0,568 | [5 empty] | 0,568
| Приказ N 421/пр от 04.08.2020 п.58.б |  | Сметные затраты на работы по капитальному ремонту и реконструкции объектов капитального строительства (Кот=1,15; Кэм=1,25; Котм=1,25; Кзт=1,15; Кзтм=1,25)
| 2 |  | ЭМ | [15 empty] | 2 436,95
|  |  | ОТм (ЗТм) |  |  | чел.-ч | [6 empty] | 1,4697 | [5 empty] | 665,58
| [91.15.02-027] |  | Тракторы на гусеничном ходу, мощность 132 кВт (180 л.с.) |  |  | маш.-ч | 2,07 |  |  | 1,25 |  |  | 1,4697 | 1 396,64 | 1,15 |  | 1 606,14 |  | 2 360,54
| 4-100-050 |  | ОТм (ЗТм) Средний разряд машинистов 5 |  |  | чел.-ч | 2,07 |  |  | 1,25 |  |  | 1,4697 |  |  |  | 452,87 |  | 665,58
| [91.12.08-021] |  | Грабли кустарниковые навесные (без трактора) |  |  | маш.-ч | 2,07 |  |  | 1,25 |  |  | 1,4697 | 41,93 | 1,24 |  | 51,99 |  | 76,41
|  |  | Итого прямые затраты | [15 empty] | 3 102,53
|  |  | ФОТ | [15 empty] | 665,58
| 812/пр_2020_прил._т._п.1.4_гр.3 |  | НР Земляные работы, выполняемые по другим видам работ (подготовительным, сопутствующим, укрепительным) |  |  | % | 89% | [5 empty] | 89% | [5 empty] | 592,37
| 774/пр_2020_прил._т._п.1.4_гр.3 |  | СП Земляные работы, выполняемые по другим видам работ (подготовительным, сопутствующим, укрепительным) |  |  | % | 41% | [5 empty] | 41% | [5 empty] | 272,89
|  |  | Всего по позиции | [13 empty] | 6 985,55 |  | 3 967,79
3 | ГЭСН01-02-127-01 |  | Дробление древесно-кустарниковой растительности в щепу самоходным мульчером на гусеничном ходу мощностью 184 кВт (250 л.с.) V=5680/10000 |  |  | га | 0,568 | [5 empty] | 0,568
| Приказ N 421/пр от 04.08.2020 п.58.б |  | Сметные затраты на работы по капитальному ремонту и реконструкции объектов капитального строительства (Кот=1,15; Кэм=1,25; Котм=1,25; Кзт=1,15; Кзтм=1,25)
| 2 |  | ЭМ | [15 empty] | 19 984,25
|  |  | ОТм (ЗТм) |  |  | чел.-ч | [6 empty] | 4,9842 | [5 empty] | 2 638,29
| 91.12.08-514 |  | Мульчеры самоходные на гусеничном ходу, мощность 184 кВт (250 л.с.) |  |  | маш.-ч | 7,02 |  |  | 1,25 |  |  | 4,9842 |  |  |  | 4 009,52 |  | 19 984,25
| 4-100-060 |  | ОТм (ЗТм) Средний разряд машинистов 6 |  |  | чел.-ч | 7,02 |  |  | 1,25 |  |  | 4,9842 |  |  |  | 529,33 |  | 2 638,29
|  |  | Итого прямые затраты | [15 empty] | 22 622,54
|  |  | ФОТ | [15 empty] | 2 638,29
| 812/пр_2020_прил._т._п.1.4_гр.3 |  | НР Земляные работы, выполняемые по другим видам работ (подготовительным, сопутствующим, укрепительным) |  |  | % | 89% | [5 empty] | 89% | [5 empty] | 2 348,08
| 774/пр_2020_прил._т._п.1.4_гр.3 |  | СП Земляные работы, выполняемые по другим видам работ (подготовительным, сопутствующим, укрепительным) |  |  | % | 41% | [5 empty] | 41% | [5 empty] | 1 081,7
|  |  | Всего по позиции | [13 empty] | 45 866,76 |  | 26 052,32
4 | ГЭСН33-04-016-01 |  | Развозка конструкций и материалов опор ВЛ 0,38-10 кВ по трассе: одностоечных деревянных опор |  |  | шт | 44 | [5 empty] | 44
| Приказ N 421/пр от 04.08.2020 п.58.б |  | Сметные затраты на работы по капитальному ремонту и реконструкции объектов капитального строительства (Кот=1,15; Кэм=1,25; Котм=1,25; Кзт=1,15; Кзтм=1,25)
| 1 |  | ОТ (ЗТ) |  |  | чел.-ч | [6 empty] | 10,12 | [5 empty] | 3 392,63
| 1-100-25 |  | Средний разряд работы 2,5 |  |  | чел.-ч | 0,2 |  |  | 1,15 |  |  | 10,12 |  |  |  | 335,24 |  | 3 392,63
| 2 |  | ЭМ | [15 empty] | 3 654,38
|  |  | ОТм (ЗТм) |  |  | чел.-ч | [6 empty] | 6,05 | [5 empty] | 2 384
| 91.15.01-001 |  | Прицепы тракторные, грузоподъемность до 2 т |  |  | маш.-ч | 0,11 |  |  | 1,25 |  |  | 6,05 |  |  |  | 13,62 |  | 82,4
| [91.15.03-014] |  | Тракторы на пневмоколесном ходу, мощность 59 кВт (80 л.с.) |  |  | маш.-ч | 0,11 |  |  | 1,25 |  |  | 6,05 | 487,94 | 1,21 |  | 590,41 |  | 3 571,98
| 4-100-040 |  | ОТм (ЗТм) Средний разряд машинистов 4 |  |  | чел.-ч | 0,11 |  |  | 1,25 |  |  | 6,05 |  |  |  | 394,05 |  | 2 384
|  |  | Итого прямые затраты | [15 empty] | 9 431,01
|  |  | ФОТ | [15 empty] | 5 776,63
| 812/пр_2020_прил._т._п.27_гр.3 |  | НР Линии электропередачи |  |  | % | 103% | [5 empty] | 103% | [5 empty] | 5 949,93
| 774/пр_2020_прил._т._п.27_гр.3 |  | СП Линии электропередачи |  |  | % | 60% | [5 empty] | 60% | [5 empty] | 3 465,98
|  |  | Всего по позиции | [13 empty] | 428,34 |  | 18 846,92
5 | ГЭСН33-04-016-05 |  | Развозка конструкций и материалов опор ВЛ 0,38-10 кВ по трассе: материалов оснастки одностоечных опор |  |  | шт | 8 | [5 empty] | 8
| Приказ N 421/пр от 04.08.2020 п.58.б |  | Сметные затраты на работы по капитальному ремонту и реконструкции объектов капитального строительства (Кот=1,15; Кэм=1,25; Котм=1,25; Кзт=1,15; Кзтм=1,25)
| 1 |  | ОТ (ЗТ) |  |  | чел.-ч | [6 empty] | 2,3 | [5 empty] | 771,05
| 1-100-25 |  | Средний разряд работы 2,5 |  |  | чел.-ч | 0,25 |  |  | 1,15 |  |  | 2,3 |  |  |  | 335,24 |  | 771,05
| 2 |  | ЭМ | [15 empty] | 845,64
|  |  | ОТм (ЗТм) |  |  | чел.-ч | [6 empty] | 1,4 | [5 empty] | 551,67
| 91.15.01-001 |  | Прицепы тракторные, грузоподъемность до 2 т |  |  | маш.-ч | 0,14 |  |  | 1,25 |  |  | 1,4 |  |  |  | 13,62 |  | 19,07
| [91.15.03-014] |  | Тракторы на пневмоколесном ходу, мощность 59 кВт (80 л.с.) |  |  | маш.-ч | 0,14 |  |  | 1,25 |  |  | 1,4 | 487,94 | 1,21 |  | 590,41 |  | 826,57
| 4-100-040 |  | ОТм (ЗТм) Средний разряд машинистов 4 |  |  | чел.-ч | 0,14 |  |  | 1,25 |  |  | 1,4 |  |  |  | 394,05 |  | 551,67
|  |  | Итого прямые затраты | [15 empty] | 2 168,36
|  |  | ФОТ | [15 empty] | 1 322,72
| 812/пр_2020_прил._т._п.27_гр.3 |  | НР Линии электропередачи |  |  | % | 103% | [5 empty] | 103% | [5 empty] | 1 362,4
| 774/пр_2020_прил._т._п.27_гр.3 |  | СП Линии электропередачи |  |  | % | 60% | [5 empty] | 60% | [5 empty] | 793,63
|  |  | Всего по позиции | [13 empty] | 540,55 |  | 4 324,39
6 | ГЭСН33-04-016-06 |  | Развозка конструкций и материалов опор ВЛ 0,38-10 кВ по трассе: материалов оснастки сложных опор V=12+4 |  |  | шт | 16 | [5 empty] | 16
| Приказ N 421/пр от 04.08.2020 п.58.б |  | Сметные затраты на работы по капитальному ремонту и реконструкции объектов капитального строительства (Кот=1,15; Кэм=1,25; Котм=1,25; Кзт=1,15; Кзтм=1,25)
| 1 |  | ОТ (ЗТ) |  |  | чел.-ч | [6 empty] | 5,52 | [5 empty] | 1 850,52
| 1-100-25 |  | Средний разряд работы 2,5 |  |  | чел.-ч | 0,3 |  |  | 1,15 |  |  | 5,52 |  |  |  | 335,24 |  | 1 850,52
| 2 |  | ЭМ | [15 empty] | 1 932,89
|  |  | ОТм (ЗТм) |  |  | чел.-ч | [6 empty] | 3,2 | [5 empty] | 1 260,96
| 91.15.01-001 |  | Прицепы тракторные, грузоподъемность до 2 т |  |  | маш.-ч | 0,16 |  |  | 1,25 |  |  | 3,2 |  |  |  | 13,62 |  | 43,58
| [91.15.03-014] |  | Тракторы на пневмоколесном ходу, мощность 59 кВт (80 л.с.) |  |  | маш.-ч | 0,16 |  |  | 1,25 |  |  | 3,2 | 487,94 | 1,21 |  | 590,41 |  | 1 889,31
| 4-100-040 |  | ОТм (ЗТм) Средний разряд машинистов 4 |  |  | чел.-ч | 0,16 |  |  | 1,25 |  |  | 3,2 |  |  |  | 394,05 |  | 1 260,96
|  |  | Итого прямые затраты | [15 empty] | 5 044,37
|  |  | ФОТ | [15 empty] | 3 111,48
| 812/пр_2020_прил._т._п.27_гр.3 |  | НР Линии электропередачи |  |  | % | 103% | [5 empty] | 103% | [5 empty] | 3 204,82
| 774/пр_2020_прил._т._п.27_гр.3 |  | СП Линии электропередачи |  |  | % | 60% | [5 empty] | 60% | [5 empty] | 1 866,89
|  |  | Всего по позиции | [13 empty] | 632,26 |  | 10 116,08
7 | ГЭСН33-04-001-08 |  | Установка с помощью механизмов деревянных опор ВЛ 0,38; 6-10 кВ из пропитанных деталей с одинарными приставками: одностоечных |  |  | шт | 8 | [5 empty] | 8
| Приказ N 421/пр от 04.08.2020 п.58.б |  | Сметные затраты на работы по капитальному ремонту и реконструкции объектов капитального строительства (Кот=1,15; Кэм=1,25; Котм=1,25; Кзт=1,15; Кзтм=1,25)
| 1 |  | ОТ (ЗТ) |  |  | чел.-ч | [6 empty] | 49,864 | [5 empty] | 17 669,31
| 1-100-31 |  | Средний разряд работы 3,1 |  |  | чел.-ч | 5,42 |  |  | 1,15 |  |  | 49,864 |  |  |  | 354,35 |  | 17 669,31
| 2 |  | ЭМ | [15 empty] | 14 860,58
|  |  | ОТм (ЗТм) |  |  | чел.-ч | [6 empty] | 9,8 | [5 empty] | 4 261,67
| [91.14.02-001] |  | Автомобили бортовые, грузоподъемность до 5 т |  |  | маш.-ч | 0,3 |  |  | 1,25 |  |  | 3 | 477,92 | 1,24 |  | 592,62 |  | 1 777,86
| 4-100-040 |  | ОТм (ЗТм) Средний разряд машинистов 4 |  |  | чел.-ч | 0,3 |  |  | 1,25 |  |  | 3 |  |  |  | 394,05 |  | 1 182,15
| 91.04.01-031 |  | Машины бурильно-крановые на автомобильном ходу, диаметр бурения до 800 мм, глубина бурения до 5 м |  |  | маш.-ч | 0,68 |  |  | 1,25 |  |  | 6,8 |  |  |  | 1 923,93 |  | 13 082,72
| 4-100-050 |  | ОТм (ЗТм) Средний разряд машинистов 5 |  |  | чел.-ч | 0,68 |  |  | 1,25 |  |  | 6,8 |  |  |  | 452,87 |  | 3 079,52
| 4 |  | М | [15 empty] | 1 911,62
| [01.7.15.06-0111] |  | Гвозди строительные |  |  | т | 0,00023 | [5 empty] | 0,00184 | 70 296,2 | 1,19 |  | 83 652,48 |  | 153,92
| [01.7.20.08-0051] |  | Ветошь хлопчатобумажная цветная |  |  | кг | 0,02 | [5 empty] | 0,16 | 56,11 | 1,46 |  | 81,92 |  | 13,11
| [01.3.01.06-0051] |  | Смазка солидол жировой Ж |  |  | кг | 0,03 | [5 empty] | 0,24 | 80,02 | 1,67 |  | 133,63 |  | 32,07
| [14.4.02.04-0182] |  | Краска масляная МА-15, цветная |  |  | т | 0,0004 | [5 empty] | 0,0032 | 61 265,39 | 1,48 |  | 90 672,78 |  | 290,15
| [14.5.06.03-0002] |  | Паста антисептическая |  |  | т | 0,0006 | [5 empty] | 0,0048 | 98 039,57 | 1,32 |  | 129 412,23 |  | 621,18
| [14.4.03.03-0102] |  | Лак битумный БТ-577 |  |  | т | 0,00001 | [5 empty] | 0,00008 | 80 020,98 | 1,24 |  | 99 226,02 |  | 7,94
| [14.4.03.04-0001] |  | Лак каменноугольный, марка А |  |  | т | 0,0006 | [5 empty] | 0,0048 | 40 917,44 | 1,24 |  | 50 737,63 |  | 243,54
| [20.2.02.04-0006] |  | Колпачки полиэтиленовые К-6 |  |  | 100 шт | 0,06 | [5 empty] | 0,48 | 1 031,73 | 1,11 |  | 1 145,22 |  | 549,71
| 22.2.01.04 |  | Изоляторы штыревые |  |  | шт | 0 | [5 empty] | 0
| 05.1.02.06 |  | Приставки железобетонные |  |  | шт | 0 | [5 empty] | 0
|  |  | Итого прямые затраты | [15 empty] | 38 703,18
7.1 | [08.3.03.04-0051] |  | Проволока черная, диаметр 6,0-6,3 мм |  |  | т | 0 | [5 empty] | 0 | 78 619,9 | 1,08 |  | 84 909,49 |  | 0
7.2 | [22.2.01.04-0002] |  | Изоляторы линейные штыревые фарфоровые ШФ 20-Г |  |  | 100 шт | 0,06 | [5 empty] | 0,48 | 43 543,49 | 1,49 |  | 64 879,8 |  | 31 142,3
7.3 | [05.1.02.06-0007] |  | Приставки сборные железобетонные, объем до 0,2 м3, бетон В25, расход арматуры от 250 до 300 кг/м3 |  |  | м3 | 0,15 | [5 empty] | 1,2 | 29 799,35 | 1,27 |  | 37 845,17 |  | 45 414,2
7.4 | 22.2.02.23 |  | Металлические плакаты |  |  | шт | 0 | [5 empty] | 0 |  |  |  | 0 |  | 0
7.5 | 11.2.04.06 |  | Детали опор пропитанные из пиломатериалов хвойных пород |  |  | м3 | 0 | [5 empty] | 0 |  |  |  | 0 |  | 0
7.6 | 22.2.02.09 |  | Крюки |  |  | кг | 0 | [5 empty] | 0 |  |  |  | 0 |  | 0
7.7 | 07.2.07.13 |  | Хомуты стальные |  |  | кг | 0 | [5 empty] | 0 |  |  |  | 0 |  | 0
|  |  | ФОТ | [15 empty] | 21 930,98
| 812/пр_2020_прил._т._п.27_гр.3 |  | НР Линии электропередачи |  |  | % | 103% | [5 empty] | 103% | [5 empty] | 22 588,91
| 774/пр_2020_прил._т._п.27_гр.3 |  | СП Линии электропередачи |  |  | % | 60% | [5 empty] | 60% | [5 empty] | 13 158,59
|  |  | Всего по позиции | [13 empty] | 18 875,9 |  | 151 007,18
8 | [11.1.02.04-0053] |  | Опора деревянная одинарная пропитанная, длина 6,5-11 м, диаметр в вершине 20 см V=0,65*8 |  |  | м3 | 5,2 | [5 empty] | 5,2 | 16 109,89 | 1,26 |  | 20 298,46 |  | 105 551,99
|  |  | Всего по позиции | [15 empty] | 105 551,99
9 | [20.1.02.23-0121] |  | Проводник заземляющий П-750 |  |  | шт | 8 | [5 empty] | 8 | 204,83 | 1,23 |  | 251,94 |  | 2 015,52
|  |  | Всего по позиции | [15 empty] | 2 015,52
10 | [25.2.02.04-0003] |  | Комплект промежуточной подвески для подвешивания самонесущих кабелей сечением 16-95 мм2, предельная нагрузка 12-20 кН в составе кронштейн из высокопрочного коррозионностойкого алюминиевого сплава и пластикового подвеса |  |  | компл | 8 | [5 empty] | 8 | 576,55 | 1,23 |  | 709,16 |  | 5 673,28
|  |  | Всего по позиции | [15 empty] | 5 673,28
11 | [22.2.02.18-0006] |  | Траверса стальная 4-штырная |  |  | шт | 8 | [5 empty] | 8 | 1 770,81 | 1,45 |  | 2 567,67 |  | 20 541,36
|  |  | Всего по позиции | [15 empty] | 20 541,36
12 | [22.2.02.20-0001] |  | Хомут для крепления траверс окрашенный |  |  | шт | 8 | [5 empty] | 8 | 179,64 | 1,19 |  | 213,77 |  | 1 710,16
|  |  | Всего по позиции | [15 empty] | 1 710,16
13 | [01.7.15.03-0032] |  | Болты стальные оцинкованные с шестигранной головкой и оцинкованной шестигранной гайкой, диаметр резьбы болта и гайки М8, длина болта 16-100 мм V=2,6*8 |  |  | кг | 20,8 | [5 empty] | 20,8 | 153,23 | 1,16 |  | 177,75 |  | 3 697,2
|  |  | Всего по позиции | [15 empty] | 3 697,2
14 | [22.2.02.23-0302] |  | Таблички-указатели кабельных трасс пластиковые односторонние, размеры 300х400х5 мм V=8/100 |  |  | 100 шт | 0,08 | [5 empty] | 0,08 | 69 225,4 | 1,4 |  | 96 915,56 |  | 7 753,24
|  |  | Всего по позиции | [15 empty] | 7 753,24
15 | ГЭСН33-04-001-09 |  | Установка с помощью механизмов деревянных опор ВЛ 0,38; 6-10 кВ из пропитанных деталей с одинарными приставками: одностоечных с подкосом |  |  | шт | 12 | [5 empty] | 12
| Приказ N 421/пр от 04.08.2020 п.58.б |  | Сметные затраты на работы по капитальному ремонту и реконструкции объектов капитального строительства (Кот=1,15; Кэм=1,25; Котм=1,25; Кзт=1,15; Кзтм=1,25)
| 1 |  | ОТ (ЗТ) |  |  | чел.-ч | [6 empty] | 149,04 | [5 empty] | 52 812,32
| 1-100-31 |  | Средний разряд работы 3,1 |  |  | чел.-ч | 10,8 |  |  | 1,15 |  |  | 149,04 |  |  |  | 354,35 |  | 52 812,32
| 2 |  | ЭМ | [15 empty] | 44 870,34
|  |  | ОТм (ЗТм) |  |  | чел.-ч | [6 empty] | 29,55 | [5 empty] | 12 852,93
| [91.14.02-001] |  | Автомобили бортовые, грузоподъемность до 5 т |  |  | маш.-ч | 0,6 |  |  | 1,25 |  |  | 9 | 477,92 | 1,24 |  | 592,62 |  | 5 333,58
| 4-100-040 |  | ОТм (ЗТм) Средний разряд машинистов 4 |  |  | чел.-ч | 0,6 |  |  | 1,25 |  |  | 9 |  |  |  | 394,05 |  | 3 546,45
| 91.04.01-031 |  | Машины бурильно-крановые на автомобильном ходу, диаметр бурения до 800 мм, глубина бурения до 5 м |  |  | маш.-ч | 1,37 |  |  | 1,25 |  |  | 20,55 |  |  |  | 1 923,93 |  | 39 536,76
| 4-100-050 |  | ОТм (ЗТм) Средний разряд машинистов 5 |  |  | чел.-ч | 1,37 |  |  | 1,25 |  |  | 20,55 |  |  |  | 452,87 |  | 9 306,48
| 4 |  | М | [15 empty] | 2 867,43
| [01.7.15.06-0111] |  | Гвозди строительные |  |  | т | 0,00023 | [5 empty] | 0,00276 | 70 296,2 | 1,19 |  | 83 652,48 |  | 230,88
| [01.7.20.08-0051] |  | Ветошь хлопчатобумажная цветная |  |  | кг | 0,02 | [5 empty] | 0,24 | 56,11 | 1,46 |  | 81,92 |  | 19,66
| [01.3.01.06-0051] |  | Смазка солидол жировой Ж |  |  | кг | 0,03 | [5 empty] | 0,36 | 80,02 | 1,67 |  | 133,63 |  | 48,11
| [14.4.02.04-0182] |  | Краска масляная МА-15, цветная |  |  | т | 0,0004 | [5 empty] | 0,0048 | 61 265,39 | 1,48 |  | 90 672,78 |  | 435,23
| [14.5.06.03-0002] |  | Паста антисептическая |  |  | т | 0,0006 | [5 empty] | 0,0072 | 98 039,57 | 1,32 |  | 129 412,23 |  | 931,77
| [14.4.03.03-0102] |  | Лак битумный БТ-577 |  |  | т | 0,00001 | [5 empty] | 0,00012 | 80 020,98 | 1,24 |  | 99 226,02 |  | 11,91
| [14.4.03.04-0001] |  | Лак каменноугольный, марка А |  |  | т | 0,0006 | [5 empty] | 0,0072 | 40 917,44 | 1,24 |  | 50 737,63 |  | 365,31
| [20.2.02.04-0006] |  | Колпачки полиэтиленовые К-6 |  |  | 100 шт | 0,06 | [5 empty] | 0,72 | 1 031,73 | 1,11 |  | 1 145,22 |  | 824,56
| 22.2.01.04 |  | Изоляторы штыревые |  |  | шт | 0 | [5 empty] | 0
| 05.1.02.06 |  | Приставки железобетонные |  |  | шт | 0 | [5 empty] | 0
|  |  | Итого прямые затраты | [15 empty] | 113 403,02
15.1 | [08.3.03.04-0051] |  | Проволока черная, диаметр 6,0-6,3 мм |  |  | т | 0 | [5 empty] | 0 | 78 619,9 | 1,08 |  | 84 909,49 |  | 0
15.2 | [22.2.01.04-0002] |  | Изоляторы линейные штыревые фарфоровые ШФ 20-Г |  |  | 100 шт | 0,06 | [5 empty] | 0,72 | 43 543,49 | 1,49 |  | 64 879,8 |  | 46 713,46
15.3 | [05.1.02.06-0007] |  | Приставки сборные железобетонные, объем до 0,2 м3, бетон В25, расход арматуры от 250 до 300 кг/м3 |  |  | м3 | 0,15 | [5 empty] | 1,8 | 29 799,35 | 1,27 |  | 37 845,17 |  | 68 121,31
15.4 | 22.2.02.23 |  | Металлические плакаты |  |  | шт | 0 | [5 empty] | 0 |  |  |  | 0 |  | 0
15.5 | 11.2.04.06 |  | Детали опор пропитанные из пиломатериалов хвойных пород |  |  | м3 | 0 | [5 empty] | 0 |  |  |  | 0 |  | 0
15.6 | 22.2.02.09 |  | Крюки |  |  | кг | 0 | [5 empty] | 0 |  |  |  | 0 |  | 0
15.7 | 07.2.07.13 |  | Хомуты стальные |  |  | кг | 0 | [5 empty] | 0 |  |  |  | 0 |  | 0
|  |  | ФОТ | [15 empty] | 65 665,25
| 812/пр_2020_прил._т._п.27_гр.3 |  | НР Линии электропередачи |  |  | % | 103% | [5 empty] | 103% | [5 empty] | 67 635,21
| 774/пр_2020_прил._т._п.27_гр.3 |  | СП Линии электропередачи |  |  | % | 60% | [5 empty] | 60% | [5 empty] | 39 399,15
|  |  | Всего по позиции | [13 empty] | 27 939,35 |  | 335 272,15
16 | [11.1.02.04-0053] |  | Опора деревянная одинарная пропитанная, длина 6,5-11 м, диаметр в вершине 20 см V=0,65*24 |  |  | м3 | 15,6 | [5 empty] | 15,6 | 16 109,89 | 1,26 |  | 20 298,46 |  | 316 655,98
|  |  | Всего по позиции | [15 empty] | 316 655,98
17 | [20.1.02.23-0121] |  | Проводник заземляющий П-750 |  |  | шт | 24 | [5 empty] | 24 | 204,83 | 1,23 |  | 251,94 |  | 6 046,56
|  |  | Всего по позиции | [15 empty] | 6 046,56
18 | [22.2.02.18-0006] |  | Траверса стальная 4-штырная |  |  | шт | 12 | [5 empty] | 12 | 1 770,81 | 1,45 |  | 2 567,67 |  | 30 812,04
|  |  | Всего по позиции | [15 empty] | 30 812,04
19 | [22.2.02.20-0001] |  | Хомут для крепления траверс окрашенный |  |  | шт | 12 | [5 empty] | 12 | 179,64 | 1,19 |  | 213,77 |  | 2 565,24
|  |  | Всего по позиции | [15 empty] | 2 565,24
20 | [01.7.15.03-0032] |  | Болты стальные оцинкованные с шестигранной головкой и оцинкованной шестигранной гайкой, диаметр резьбы болта и гайки М8, длина болта 16-100 мм V=2,6*12 |  |  | кг | 31,2 | [5 empty] | 31,2 | 153,23 | 1,16 |  | 177,75 |  | 5 545,8
|  |  | Всего по позиции | [15 empty] | 5 545,8
21 | [22.2.02.23-0302] |  | Таблички-указатели кабельных трасс пластиковые односторонние, размеры 300х400х5 мм V=12/100 |  |  | 100 шт | 0,12 | [5 empty] | 0,12 | 69 225,4 | 1,4 |  | 96 915,56 |  | 11 629,87
|  |  | Всего по позиции | [15 empty] | 11 629,87
22 | ГЭСН33-04-001-09 |  | Установка с помощью механизмов деревянных опор ВЛ 0,38; 6-10 кВ из пропитанных деталей с одинарными приставками: одностоечных с подкосом |  |  | шт | 8 | [5 empty] | 8
| Приказ N 421/пр от 04.08.2020 п.58.б |  | Сметные затраты на работы по капитальному ремонту и реконструкции объектов капитального строительства (Кот=1,15; Кэм=1,25; Котм=1,25; Кзт=1,15; Кзтм=1,25)
| 1 |  | ОТ (ЗТ) |  |  | чел.-ч | [6 empty] | 99,36 | [5 empty] | 35 208,22
| 1-100-31 |  | Средний разряд работы 3,1 |  |  | чел.-ч | 10,8 |  |  | 1,15 |  |  | 99,36 |  |  |  | 354,35 |  | 35 208,22
| 2 |  | ЭМ | [15 empty] | 29 913,56
|  |  | ОТм (ЗТм) |  |  | чел.-ч | [6 empty] | 19,7 | [5 empty] | 8 568,62
| [91.14.02-001] |  | Автомобили бортовые, грузоподъемность до 5 т |  |  | маш.-ч | 0,6 |  |  | 1,25 |  |  | 6 | 477,92 | 1,24 |  | 592,62 |  | 3 555,72
| 4-100-040 |  | ОТм (ЗТм) Средний разряд машинистов 4 |  |  | чел.-ч | 0,6 |  |  | 1,25 |  |  | 6 |  |  |  | 394,05 |  | 2 364,3
| 91.04.01-031 |  | Машины бурильно-крановые на автомобильном ходу, диаметр бурения до 800 мм, глубина бурения до 5 м |  |  | маш.-ч | 1,37 |  |  | 1,25 |  |  | 13,7 |  |  |  | 1 923,93 |  | 26 357,84
| 4-100-050 |  | ОТм (ЗТм) Средний разряд машинистов 5 |  |  | чел.-ч | 1,37 |  |  | 1,25 |  |  | 13,7 |  |  |  | 452,87 |  | 6 204,32
| 4 |  | М | [15 empty] | 1 911,62
| [01.7.15.06-0111] |  | Гвозди строительные |  |  | т | 0,00023 | [5 empty] | 0,00184 | 70 296,2 | 1,19 |  | 83 652,48 |  | 153,92
| [01.7.20.08-0051] |  | Ветошь хлопчатобумажная цветная |  |  | кг | 0,02 | [5 empty] | 0,16 | 56,11 | 1,46 |  | 81,92 |  | 13,11
| [01.3.01.06-0051] |  | Смазка солидол жировой Ж |  |  | кг | 0,03 | [5 empty] | 0,24 | 80,02 | 1,67 |  | 133,63 |  | 32,07
| [14.4.02.04-0182] |  | Краска масляная МА-15, цветная |  |  | т | 0,0004 | [5 empty] | 0,0032 | 61 265,39 | 1,48 |  | 90 672,78 |  | 290,15
| [14.5.06.03-0002] |  | Паста антисептическая |  |  | т | 0,0006 | [5 empty] | 0,0048 | 98 039,57 | 1,32 |  | 129 412,23 |  | 621,18
| [14.4.03.03-0102] |  | Лак битумный БТ-577 |  |  | т | 0,00001 | [5 empty] | 0,00008 | 80 020,98 | 1,24 |  | 99 226,02 |  | 7,94
| [14.4.03.04-0001] |  | Лак каменноугольный, марка А |  |  | т | 0,0006 | [5 empty] | 0,0048 | 40 917,44 | 1,24 |  | 50 737,63 |  | 243,54
| [20.2.02.04-0006] |  | Колпачки полиэтиленовые К-6 |  |  | 100 шт | 0,06 | [5 empty] | 0,48 | 1 031,73 | 1,11 |  | 1 145,22 |  | 549,71
| 22.2.01.04 |  | Изоляторы штыревые |  |  | шт | 0 | [5 empty] | 0
| 05.1.02.06 |  | Приставки железобетонные |  |  | шт | 0 | [5 empty] | 0
|  |  | Итого прямые затраты | [15 empty] | 75 602,02
22.1 | [08.3.03.04-0051] |  | Проволока черная, диаметр 6,0-6,3 мм |  |  | т | 0 | [5 empty] | 0 | 78 619,9 | 1,08 |  | 84 909,49 |  | 0
22.2 | [22.2.01.04-0002] |  | Изоляторы линейные штыревые фарфоровые ШФ 20-Г |  |  | 100 шт | 0,06 | [5 empty] | 0,48 | 43 543,49 | 1,49 |  | 64 879,8 |  | 31 142,3
22.3 | [05.1.02.06-0007] |  | Приставки сборные железобетонные, объем до 0,2 м3, бетон В25, расход арматуры от 250 до 300 кг/м3 |  |  | м3 | 0,15 | [5 empty] | 1,2 | 29 799,35 | 1,27 |  | 37 845,17 |  | 45 414,2
22.4 | 22.2.02.23 |  | Металлические плакаты |  |  | шт | 0 | [5 empty] | 0 |  |  |  | 0 |  | 0
22.5 | 11.2.04.06 |  | Детали опор пропитанные из пиломатериалов хвойных пород |  |  | м3 | 0 | [5 empty] | 0 |  |  |  | 0 |  | 0
22.6 | 22.2.02.09 |  | Крюки |  |  | кг | 0 | [5 empty] | 0 |  |  |  | 0 |  | 0
22.7 | 07.2.07.13 |  | Хомуты стальные |  |  | кг | 0 | [5 empty] | 0 |  |  |  | 0 |  | 0
|  |  | ФОТ | [15 empty] | 43 776,84
| 812/пр_2020_прил._т._п.27_гр.3 |  | НР Линии электропередачи |  |  | % | 103% | [5 empty] | 103% | [5 empty] | 45 090,15
| 774/пр_2020_прил._т._п.27_гр.3 |  | СП Линии электропередачи |  |  | % | 60% | [5 empty] | 60% | [5 empty] | 26 266,1
|  |  | Всего по позиции | [13 empty] | 27 939,35 |  | 223 514,77
23 | [11.1.02.04-0053] |  | Опора деревянная одинарная пропитанная, длина 6,5-11 м, диаметр в вершине 20 см V=0,65*12 |  |  | м3 | 7,8 | [5 empty] | 7,8 | 16 109,89 | 1,26 |  | 20 298,46 |  | 158 327,99
|  |  | Всего по позиции | [15 empty] | 158 327,99
24 | [20.1.02.23-0121] |  | Проводник заземляющий П-750 |  |  | шт | 4 | [5 empty] | 4 | 204,83 | 1,23 |  | 251,94 |  | 1 007,76
|  |  | Всего по позиции | [15 empty] | 1 007,76
25 | [22.2.02.18-0006] |  | Траверса стальная 4-штырная |  |  | шт | 4 | [5 empty] | 4 | 1 770,81 | 1,45 |  | 2 567,67 |  | 10 270,68
|  |  | Всего по позиции | [15 empty] | 10 270,68
26 | [22.2.02.20-0001] |  | Хомут для крепления траверс окрашенный |  |  | шт | 4 | [5 empty] | 4 | 179,64 | 1,19 |  | 213,77 |  | 855,08
|  |  | Всего по позиции | [15 empty] | 855,08
27 | [01.7.15.03-0032] |  | Болты стальные оцинкованные с шестигранной головкой и оцинкованной шестигранной гайкой, диаметр резьбы болта и гайки М8, длина болта 16-100 мм V=2,6*7 |  |  | кг | 18,2 | [5 empty] | 18,2 | 153,23 | 1,16 |  | 177,75 |  | 3 235,05
|  |  | Всего по позиции | [15 empty] | 3 235,05
28 | [22.2.02.23-0302] |  | Таблички-указатели кабельных трасс пластиковые односторонние, размеры 300х400х5 мм V=4/100 |  |  | 100 шт | 0,04 | [5 empty] | 0,04 | 69 225,4 | 1,4 |  | 96 915,56 |  | 3 876,62
|  |  | Всего по позиции | [15 empty] | 3 876,62
29 | ГЭСН33-04-001-08 |  | Установка с помощью механизмов деревянных опор ВЛ 0,38; 6-10 кВ из пропитанных деталей с одинарными приставками: одностоечных |  |  | шт | -4 | [5 empty] | -4
| Приказ N 421/пр от 04.08.2020 п.58.б |  | Сметные затраты на работы по капитальному ремонту и реконструкции объектов капитального строительства (Кот=1,15; Кэм=1,25; Котм=1,25; Кзт=1,15; Кзтм=1,25)
| 1 |  | ОТ (ЗТ) |  |  | чел.-ч | [6 empty] | -24,932 | [5 empty] | -8 834,65
| 1-100-31 |  | Средний разряд работы 3,1 |  |  | чел.-ч | 5,42 |  |  | 1,15 |  |  | -24,932 |  |  |  | 354,35 |  | -8 834,65
| 2 |  | ЭМ | [15 empty] | -7 430,29
|  |  | ОТм (ЗТм) |  |  | чел.-ч | [6 empty] | -4,9 | [5 empty] | -2 130,84
| [91.14.02-001] |  | Автомобили бортовые, грузоподъемность до 5 т |  |  | маш.-ч | 0,3 |  |  | 1,25 |  |  | -1,5 | 477,92 | 1,24 |  | 592,62 |  | -888,93
| 4-100-040 |  | ОТм (ЗТм) Средний разряд машинистов 4 |  |  | чел.-ч | 0,3 |  |  | 1,25 |  |  | -1,5 |  |  |  | 394,05 |  | -591,08
| 91.04.01-031 |  | Машины бурильно-крановые на автомобильном ходу, диаметр бурения до 800 мм, глубина бурения до 5 м |  |  | маш.-ч | 0,68 |  |  | 1,25 |  |  | -3,4 |  |  |  | 1 923,93 |  | -6 541,36
| 4-100-050 |  | ОТм (ЗТм) Средний разряд машинистов 5 |  |  | чел.-ч | 0,68 |  |  | 1,25 |  |  | -3,4 |  |  |  | 452,87 |  | -1 539,76
| 4 |  | М | [15 empty] | -955,81
| [01.7.15.06-0111] |  | Гвозди строительные |  |  | т | 0,00023 | [5 empty] | -0,00092 | 70 296,2 | 1,19 |  | 83 652,48 |  | -76,96
| [01.7.20.08-0051] |  | Ветошь хлопчатобумажная цветная |  |  | кг | 0,02 | [5 empty] | -0,08 | 56,11 | 1,46 |  | 81,92 |  | -6,55
| [01.3.01.06-0051] |  | Смазка солидол жировой Ж |  |  | кг | 0,03 | [5 empty] | -0,12 | 80,02 | 1,67 |  | 133,63 |  | -16,04
| [14.4.02.04-0182] |  | Краска масляная МА-15, цветная |  |  | т | 0,0004 | [5 empty] | -0,0016 | 61 265,39 | 1,48 |  | 90 672,78 |  | -145,08
| [14.5.06.03-0002] |  | Паста антисептическая |  |  | т | 0,0006 | [5 empty] | -0,0024 | 98 039,57 | 1,32 |  | 129 412,23 |  | -310,59
| [14.4.03.03-0102] |  | Лак битумный БТ-577 |  |  | т | 0,00001 | [5 empty] | -0,00004 | 80 020,98 | 1,24 |  | 99 226,02 |  | -3,97
| [14.4.03.04-0001] |  | Лак каменноугольный, марка А |  |  | т | 0,0006 | [5 empty] | -0,0024 | 40 917,44 | 1,24 |  | 50 737,63 |  | -121,77
| [20.2.02.04-0006] |  | Колпачки полиэтиленовые К-6 |  |  | 100 шт | 0,06 | [5 empty] | -0,24 | 1 031,73 | 1,11 |  | 1 145,22 |  | -274,85
| 22.2.01.04 |  | Изоляторы штыревые |  |  | шт | 0 | [5 empty] | 0
| 05.1.02.06 |  | Приставки железобетонные |  |  | шт | 0 | [5 empty] | 0
|  |  | Итого прямые затраты | [15 empty] | -19 351,59
29.1 | [08.3.03.04-0051] |  | Проволока черная, диаметр 6,0-6,3 мм |  |  | т | 0 | [5 empty] | 0 | 78 619,9 | 1,08 |  | 84 909,49 |  | 0
29.2 | [22.2.01.04-0002] |  | Изоляторы линейные штыревые фарфоровые ШФ 20-Г |  |  | 100 шт | 0,06 | [5 empty] | -0,24 | 43 543,49 | 1,49 |  | 64 879,8 |  | -15 571,15
29.3 | [05.1.02.06-0007] |  | Приставки сборные железобетонные, объем до 0,2 м3, бетон В25, расход арматуры от 250 до 300 кг/м3 |  |  | м3 | 0,15 | [5 empty] | -0,6 | 29 799,35 | 1,27 |  | 37 845,17 |  | -22 707,1
29.4 | 22.2.02.23 |  | Металлические плакаты |  |  | шт | 0 | [5 empty] | 0 |  |  |  | 0 |  | 0
29.5 | 11.2.04.06 |  | Детали опор пропитанные из пиломатериалов хвойных пород |  |  | м3 | 0 | [5 empty] | 0 |  |  |  | 0 |  | 0
29.6 | 22.2.02.09 |  | Крюки |  |  | кг | 0 | [5 empty] | 0 |  |  |  | 0 |  | 0
29.7 | 07.2.07.13 |  | Хомуты стальные |  |  | кг | 0 | [5 empty] | 0 |  |  |  | 0 |  | 0
|  |  | ФОТ | [15 empty] | -10 965,49
| 812/пр_2020_прил._т._п.27_гр.3 |  | НР Линии электропередачи |  |  | % | 103% | [5 empty] | 103% | [5 empty] | -11 294,45
| 774/пр_2020_прил._т._п.27_гр.3 |  | СП Линии электропередачи |  |  | % | 60% | [5 empty] | 60% | [5 empty] | -6 579,29
|  |  | Всего по позиции | [13 empty] | 18 875,9 |  | -75 503,58
Установка натяжной изолирующей подвески
30 | ГЭСНм08-01-020-01 |  | Гирлянда поддерживающая из подвесных изоляторов одиночная напряжением: 35 кВ |  |  | шт | 8 | [5 empty] | 8
| 1 |  | ОТ (ЗТ) |  |  | чел.-ч | [6 empty] | 24,8 | [5 empty] | 9 772,44
| 1-100-40 |  | Средний разряд работы 4,0 |  |  | чел.-ч | 3,1 | [5 empty] | 24,8 |  |  |  | 394,05 |  | 9 772,44
| 2 |  | ЭМ | [15 empty] | 2 960,46
|  |  | ОТм (ЗТм) |  |  | чел.-ч | [6 empty] | 6,8 | [5 empty] | 2 665,44
| [91.14.02-001] |  | Автомобили бортовые, грузоподъемность до 5 т |  |  | маш.-ч | 0,15 | [5 empty] | 1,2 | 477,92 | 1,24 |  | 592,62 |  | 711,14
| 4-100-040 |  | ОТм (ЗТм) Средний разряд машинистов 4 |  |  | чел.-ч | 0,15 | [5 empty] | 1,2 |  |  |  | 394,05 |  | 472,86
| 91.05.05-015 |  | Краны на автомобильном ходу, грузоподъемность 16 т |  |  | маш.-ч | 0,15 | [5 empty] | 1,2 |  |  |  | 1 581,17 |  | 1 897,4
| 4-100-060 |  | ОТм (ЗТм) Средний разряд машинистов 6 |  |  | чел.-ч | 0,15 | [5 empty] | 1,2 |  |  |  | 529,33 |  | 635,2
| [91.06.06-042] |  | Подъемники гидравлические, высота подъема 10 м |  |  | маш.-ч | 0,05 | [5 empty] | 0,4 | 104,99 | 1,26 |  | 132,29 |  | 52,92
| 4-100-040 |  | ОТм (ЗТм) Средний разряд машинистов 4 |  |  | чел.-ч | 0,05 | [5 empty] | 0,4 |  |  |  | 394,05 |  | 157,62
| [91.06.03-058] |  | Лебедки электрические тяговым усилием 156,96 кН (16 т) |  |  | маш.-ч | 0,5 | [5 empty] | 4 | 55,78 | 1,34 |  | 74,75 |  | 299
| 4-100-030 |  | ОТм (ЗТм) Средний разряд машинистов 3 |  |  | чел.-ч | 0,5 | [5 empty] | 4 |  |  |  | 349,94 |  | 1 399,76
|  |  | Итого прямые затраты | [15 empty] | 15 398,34
30.1 | 421/пр_2020_п.75_пп.а |  | Сметная стоимость вспомогательных ненормируемых материальных ресурсов, не учтенная в сметной норме, 2% |  |  | % | 2 | [5 empty] | 2 | [5 empty] | 195,45
|  |  | ФОТ | [15 empty] | 12 437,88
| 812/пр_2020_прил._т._п.49.3_гр.3 |  | НР Электротехнические установки на других объектах |  |  | % | 97% | [5 empty] | 97% | [5 empty] | 12 064,74
| 774/пр_2020_прил._т._п.49.3_гр.3 |  | СП Электротехнические установки на других объектах |  |  | % | 51% | [5 empty] | 51% | [5 empty] | 6 343,32
|  |  | Всего по позиции | [13 empty] | 4 250,23 |  | 34 001,85
31 | ГЭСН33-04-030-01 |  | Установка разрядников: с помощью механизмов (ОПН) |  |  | компл | 8 | [5 empty] | 8
| Приказ N 421/пр от 04.08.2020 п.58.б |  | Сметные затраты на работы по капитальному ремонту и реконструкции объектов капитального строительства (Кот=1,15; Кэм=1,25; Котм=1,25; Кзт=1,15; Кзтм=1,25)
| 1 |  | ОТ (ЗТ) |  |  | чел.-ч | [6 empty] | 34,592 | [5 empty] | 12 563,12
| 1-100-33 |  | Средний разряд работы 3,3 |  |  | чел.-ч | 3,76 |  |  | 1,15 |  |  | 34,592 |  |  |  | 363,18 |  | 12 563,12
| 2 |  | ЭМ | [15 empty] | 5 311,94
|  |  | ОТм (ЗТм) |  |  | чел.-ч | [6 empty] | 10,7 | [5 empty] | 4 216,34
| [91.14.02-001] |  | Автомобили бортовые, грузоподъемность до 5 т |  |  | маш.-ч | 0,22 |  |  | 1,25 |  |  | 2,2 | 477,92 | 1,24 |  | 592,62 |  | 1 303,76
| 4-100-040 |  | ОТм (ЗТм) Средний разряд машинистов 4 |  |  | чел.-ч | 0,22 |  |  | 1,25 |  |  | 2,2 |  |  |  | 394,05 |  | 866,91
| [91.06.06-011] |  | Автогидроподъемники, высота подъема 12 м |  |  | маш.-ч | 0,85 |  |  | 1,25 |  |  | 8,5 | 346,73 | 1,36 |  | 471,55 |  | 4 008,18
| 4-100-040 |  | ОТм (ЗТм) Средний разряд машинистов 4 |  |  | чел.-ч | 0,85 |  |  | 1,25 |  |  | 8,5 |  |  |  | 394,05 |  | 3 349,43
| 4 |  | М | [15 empty] | 463,13
| [01.7.15.03-0042] |  | Болты с гайками и шайбами строительные |  |  | кг | 0 | [5 empty] | 0
| [01.7.20.08-0051] |  | Ветошь хлопчатобумажная цветная |  |  | кг | 0,02 | [5 empty] | 0,16 | 56,11 | 1,46 |  | 81,92 |  | 13,11
| [01.3.01.06-0051] |  | Смазка солидол жировой Ж |  |  | кг | 0,03 | [5 empty] | 0,24 | 80,02 | 1,67 |  | 133,63 |  | 32,07
| [14.5.09.11-0102] |  | Уайт-спирит |  |  | кг | 0,03 | [5 empty] | 0,24 | 60,6 | 1,39 |  | 84,23 |  | 20,22
| [14.4.03.03-0102] |  | Лак битумный БТ-577 |  |  | т | 0,0001 | [5 empty] | 0,0008 | 80 020,98 | 1,24 |  | 99 226,02 |  | 79,38
| [01.3.01.06-0038] |  | Смазка защитная электросетевая |  |  | кг | 0,1 | [5 empty] | 0,8 | 238,29 | 1,67 |  | 397,94 |  | 318,35
|  |  | Итого прямые затраты | [15 empty] | 22 554,53
31.1 | [01.7.15.03-0042] |  | Болты с гайками и шайбами строительные |  |  | кг | 1 | [5 empty] | 8 | 174,93 | 1,16 |  | 202,92 |  | 1 623,36
31.2 | 08.3.04.02 |  | Сталь стержневая диаметром до 10 мм |  |  | т | 0 | [5 empty] | 0 |  |  |  | 0 |  | 0
31.3 | 07.2.07.13 |  | Хомуты стальные |  |  | кг | 0 | [5 empty] | 0 |  |  |  | 0 |  | 0
31.4 | 22.2.02.03 |  | Детали крепления стальные |  |  | кг | 0 | [5 empty] | 0 |  |  |  | 0 |  | 0
31.5 | 22.2.01.04 |  | Изоляторы линейные штыревые фарфоровые |  |  | шт | 0 | [5 empty] | 0 |  |  |  | 0 |  | 0
|  |  | ФОТ | [15 empty] | 16 779,46
| 812/пр_2020_прил._т._п.27_гр.3 |  | НР Линии электропередачи |  |  | % | 103% | [5 empty] | 103% | [5 empty] | 17 282,84
| 774/пр_2020_прил._т._п.27_гр.3 |  | СП Линии электропередачи |  |  | % | 60% | [5 empty] | 60% | [5 empty] | 10 067,68
|  |  | Всего по позиции | [13 empty] | 6 441,05 |  | 51 528,41
32 | ТЦ_62.1.05.02_78_7804124464_10.10.2024_02_1.1 |  | Ограничитель перенапряжения OP 600/50 НИЛЕД V=8*3; М=2450,50/1,2*1,05 |  |  | шт. | 24 | [5 empty] | 24 |  |  |  | 2 144,19 |  | 51 460,56
|  |  | Всего по позиции | [15 empty] | 51 460,56
33 | ГЭСН33-04-008-03 |  | Подвеска изолированных проводов ВЛ 0,38 кВ с помощью механизмов, с несколькими жилами при 30 опорах на км |  |  | км | 1,42 | [5 empty] | 1,42
| Приказ N 421/пр от 04.08.2020 п.58.б |  | Сметные затраты на работы по капитальному ремонту и реконструкции объектов капитального строительства (Кот=1,15; Кэм=1,25; Котм=1,25; Кзт=1,15; Кзтм=1,25)
| 1 |  | ОТ (ЗТ) |  |  | чел.-ч | [6 empty] | 56,9917 | [5 empty] | 21 452,25
| 1-100-36 |  | Средний разряд работы 3,6 |  |  | чел.-ч | 34,9 |  |  | 1,15 |  |  | 56,9917 |  |  |  | 376,41 |  | 21 452,25
| 2 |  | ЭМ | [15 empty] | 7 025,94
|  |  | ОТм (ЗТм) |  |  | чел.-ч | [6 empty] | 13,04625 | [5 empty] | 5 140,88
| [91.14.02-001] |  | Автомобили бортовые, грузоподъемность до 5 т |  |  | маш.-ч | 1,75 |  |  | 1,25 |  |  | 3,10625 | 477,92 | 1,24 |  | 592,62 |  | 1 840,83
| 4-100-040 |  | ОТм (ЗТм) Средний разряд машинистов 4 |  |  | чел.-ч | 1,75 |  |  | 1,25 |  |  | 3,10625 |  |  |  | 394,05 |  | 1 224,02
| [91.06.06-011] |  | Автогидроподъемники, высота подъема 12 м |  |  | маш.-ч | 3,24 |  |  | 1,25 |  |  | 5,751 | 346,73 | 1,36 |  | 471,55 |  | 2 711,88
| 4-100-040 |  | ОТм (ЗТм) Средний разряд машинистов 4 |  |  | чел.-ч | 3,24 |  |  | 1,25 |  |  | 5,751 |  |  |  | 394,05 |  | 2 266,18
| [91.15.03-014] |  | Тракторы на пневмоколесном ходу, мощность 59 кВт (80 л.с.) |  |  | маш.-ч | 2,36 |  |  | 1,25 |  |  | 4,189 | 487,94 | 1,21 |  | 590,41 |  | 2 473,23
| 4-100-040 |  | ОТм (ЗТм) Средний разряд машинистов 4 |  |  | чел.-ч | 2,36 |  |  | 1,25 |  |  | 4,189 |  |  |  | 394,05 |  | 1 650,68
| 4 |  | М | [15 empty] | 9 528,4
| [01.7.20.08-0051] |  | Ветошь хлопчатобумажная цветная |  |  | кг | 0,02 | [5 empty] | 0,0284 | 56,11 | 1,46 |  | 81,92 |  | 2,33
| [01.3.01.01-0010] |  | Бензин-растворитель |  |  | кг | 0,02 | [5 empty] | 0,0284 | 160,27 | 1,17 |  | 187,52 |  | 5,33
| [01.3.01.06-0038] |  | Смазка защитная электросетевая |  |  | кг | 0,1 | [5 empty] | 0,142 | 238,29 | 1,67 |  | 397,94 |  | 56,51
| [20.1.02.15-0011] |  | Соединитель алюминиевых и сталеалюминиевых проводов (СОАС) 062-3 |  |  | шт | 2,1 | [5 empty] | 2,982 | 635,88 | 1,23 |  | 782,13 |  | 2 332,31
| [20.5.04.11-0022] |  | Зажимы К-СФ-1 |  |  | шт | 6 | [5 empty] | 8,52 | 629,38 | 1,33 |  | 837,08 |  | 7 131,92
| 21.2.01.01 |  | Провода самонесущие изолированные |  |  | т | 0 | [5 empty] | 0
|  |  | Итого прямые затраты | [15 empty] | 43 147,47
33.1 | 21.2.01.01-0036 |  | Провод самонесущий изолированный СИП-2 3х70+1х95-0,6/1 |  |  | 1000 м | 1,006 | [5 empty] | 1,42852 |  |  |  | 287 987,03 |  | 411 395,23
|  |  | ФОТ | [15 empty] | 26 593,13
| 812/пр_2020_прил._т._п.27_гр.3 |  | НР Линии электропередачи |  |  | % | 103% | [5 empty] | 103% | [5 empty] | 27 390,92
| 774/пр_2020_прил._т._п.27_гр.3 |  | СП Линии электропередачи |  |  | % | 60% | [5 empty] | 60% | [5 empty] | 15 955,88
|  |  | Всего по позиции | [13 empty] | 350 626,41 |  | 497 889,5
34 | [20.1.01.01-0003] |  | Зажимы анкерные РА 1500, без кронштейна V=52/100 |  |  | 100 шт | 0,52 | [5 empty] | 0,52 | 22 754,38 | 1,09 |  | 24 802,27 |  | 12 897,18
|  |  | Всего по позиции | [15 empty] | 12 897,18
35 | [20.1.01.11-0004] |  | Зажим плашечный соединительный ПА 2-2 |  |  | шт | 80 | [5 empty] | 80 | 67,57 | 1,09 |  | 73,65 |  | 5 892
|  |  | Всего по позиции | [15 empty] | 5 892
36 | [20.1.01.02-0047] |  | Зажимы аппаратные прессуемые А2А-70-Т V=60/100 |  |  | 100 шт | 0,6 | [5 empty] | 0,6 | 18 559,99 | 1,09 |  | 20 230,39 |  | 12 138,23
|  |  | Всего по позиции | [15 empty] | 12 138,23
37 | [20.2.06.05-0001] |  | Кронштейн на опору, КС-1 |  |  | кг | 24 | [5 empty] | 24 | 83,54 | 1,11 |  | 92,73 |  | 2 225,52
|  |  | Всего по позиции | [15 empty] | 2 225,52
38 | [25.2.02.11-0021] |  | Лента крепления из нержавеющей стали в пластмассовой коробке с кабельной бухтой, ширина 20 мм, толщина 0,7 мм, длина 50 м |  |  | шт | 2 | [5 empty] | 2 | 4 136,76 | 1,11 |  | 4 591,8 |  | 9 183,6
|  |  | Всего по позиции | [15 empty] | 9 183,6
39 | [25.2.02.11-0051] |  | Скрепы для фиксации на промежуточных опорах, размер 20 мм V=60/100 |  |  | 100 шт | 0,6 | [5 empty] | 0,6 | 1 367,14 | 1,19 |  | 1 626,9 |  | 976,14
|  |  | Всего по позиции | [15 empty] | 976,14
40 | [20.1.02.23-1031] |  | Вязка спиральная алюминиевая с полимерным покрытием для крепления защищенных проводов на штыревых изоляторах, номинальное сечение провода 70-95 мм2 |  |  | шт | 165 | [5 empty] | 165 | 127,56 | 1,23 |  | 156,9 |  | 25 888,5
|  |  | Всего по позиции | [15 empty] | 25 888,5
41 | [25.2.01.18-0037] |  | Фиксатор подвесного изолятора несущего троса на внутренней стороне кривой для швеллерной консоли |  |  | шт | 30 | [5 empty] | 30 | 2 222,54 | 1,44 |  | 3 200,46 |  | 96 013,8
|  |  | Всего по позиции | [15 empty] | 96 013,8
42 | [20.5.03.03-0005] |  | Шина электротехническая алюминиевая, марка АД0, ширина 30 мм, толщина 4 мм |  |  | кг | 38 | [5 empty] | 38 | 272,42 | 1,43 |  | 389,56 |  | 14 803,28
|  |  | Всего по позиции | [15 empty] | 14 803,28
43 | ГЭСН33-04-015-01 |  | Устройство шин заземления опор ВЛ и подстанций V=(24*10)/10 |  |  | 10 м | 24 | [5 empty] | 24
| Приказ N 421/пр от 04.08.2020 п.58.б |  | Сметные затраты на работы по капитальному ремонту и реконструкции объектов капитального строительства (Кот=1,15; Кэм=1,25; Котм=1,25; Кзт=1,15; Кзтм=1,25)
| 1 |  | ОТ (ЗТ) |  |  | чел.-ч | [6 empty] | 49,68 | [5 empty] | 17 238,96
| 1-100-29 |  | Средний разряд работы 2,9 |  |  | чел.-ч | 1,8 |  |  | 1,15 |  |  | 49,68 |  |  |  | 347 |  | 17 238,96
| 2 |  | ЭМ | [15 empty] | 332,41
|  |  | ОТм (ЗТм) |  |  | чел.-ч | [6 empty] | 0,3 | [5 empty] | 118,22
| [91.14.02-001] |  | Автомобили бортовые, грузоподъемность до 5 т |  |  | маш.-ч | 0,01 |  |  | 1,25 |  |  | 0,3 | 477,92 | 1,24 |  | 592,62 |  | 177,79
| 4-100-040 |  | ОТм (ЗТм) Средний разряд машинистов 4 |  |  | чел.-ч | 0,01 |  |  | 1,25 |  |  | 0,3 |  |  |  | 394,05 |  | 118,22
| 91.17.04-034 |  | Агрегаты сварочные с двигателем внутреннего сгорания для ручной дуговой сварки, сварочный ток до 400 А, количество постов 1 |  |  | маш.-ч | 0,05 |  |  | 1,25 |  |  | 1,5 |  |  |  | 103,08 |  | 154,62
| 4 |  | М | [15 empty] | 425,81
| [01.7.11.07-0227] |  | Электроды сварочные для сварки низколегированных и углеродистых сталей УОНИ 13/45, Э42А, диаметр 4-5 мм |  |  | кг | 0,12 | [5 empty] | 2,88 | 155,63 | 0,95 |  | 147,85 |  | 425,81
|  |  | Итого прямые затраты | [15 empty] | 18 115,4
43.1 | 08.3.04.02 |  | Сталь стержневая диаметром до 10 мм |  |  | т | 0 | [5 empty] | 0 |  |  |  | 0 |  | 0
|  |  | ФОТ | [15 empty] | 17 357,18
| 812/пр_2020_прил._т._п.27_гр.3 |  | НР Линии электропередачи |  |  | % | 103% | [5 empty] | 103% | [5 empty] | 17 877,9
| 774/пр_2020_прил._т._п.27_гр.3 |  | СП Линии электропередачи |  |  | % | 60% | [5 empty] | 60% | [5 empty] | 10 414,31
|  |  | Всего по позиции | [13 empty] | 1 933,65 |  | 46 407,61
44 | [08.3.04.02-0118] |  | Прокат стальной горячекатаный круглый, марка стали 12Х18Н10Т, диаметр 5-9 мм V=240*0,62/1000 |  |  | т | 0,1488 | [5 empty] | 0,1488 | 373 485 | 1,31 |  | 489 265,35 |  | 72 802,68
|  |  | Всего по позиции | [15 empty] | 72 802,68
Перевод потребителей на новую ВЛИ 0,4кВ
45 | ГЭСНм08-03-572-03 |  | Блок управления шкафного исполнения или распределительный пункт (шкаф), устанавливаемый: на стене, высота и ширина до 600х600 мм |  |  | шт | 25 | [5 empty] | 25
| 1 |  | ОТ (ЗТ) |  |  | чел.-ч | [6 empty] | 51,5 | [5 empty] | 20 899,73
| 1-100-42 |  | Средний разряд работы 4,2 |  |  | чел.-ч | 2,06 | [5 empty] | 51,5 |  |  |  | 405,82 |  | 20 899,73
| 2 |  | ЭМ | [15 empty] | 5 419,2
|  |  | ОТм (ЗТм) |  |  | чел.-ч | [6 empty] | 4,5 | [5 empty] | 2 077,6
| [91.14.02-001] |  | Автомобили бортовые, грузоподъемность до 5 т |  |  | маш.-ч | 0,09 | [5 empty] | 2,25 | 477,92 | 1,24 |  | 592,62 |  | 1 333,4
| 4-100-040 |  | ОТм (ЗТм) Средний разряд машинистов 4 |  |  | чел.-ч | 0,09 | [5 empty] | 2,25 |  |  |  | 394,05 |  | 886,61
| 91.05.05-015 |  | Краны на автомобильном ходу, грузоподъемность 16 т |  |  | маш.-ч | 0,09 | [5 empty] | 2,25 |  |  |  | 1 581,17 |  | 3 557,63
| 4-100-060 |  | ОТм (ЗТм) Средний разряд машинистов 6 |  |  | чел.-ч | 0,09 | [5 empty] | 2,25 |  |  |  | 529,33 |  | 1 190,99
| 91.17.04-233 |  | Аппараты сварочные для ручной дуговой сварки, сварочный ток до 350 А |  |  | маш.-ч | 0,66 | [5 empty] | 16,5 |  |  |  | 32,01 |  | 528,17
| 4 |  | М | [15 empty] | 50 065,37
| [01.7.15.03-0042] |  | Болты с гайками и шайбами строительные |  |  | кг | 0,17 | [5 empty] | 4,25 | 174,93 | 1,16 |  | 202,92 |  | 862,41
| [01.7.11.07-0227] |  | Электроды сварочные для сварки низколегированных и углеродистых сталей УОНИ 13/45, Э42А, диаметр 4-5 мм |  |  | кг | 0,15 | [5 empty] | 3,75 | 155,63 | 0,95 |  | 147,85 |  | 554,44
| [14.4.02.04-0142] |  | Краска масляная МА-0115, мумия, сурик железный |  |  | кг | 0,03 | [5 empty] | 0,75 | 79,88 | 1,48 |  | 118,22 |  | 88,67
| [07.2.07.04-0007] |  | Конструкции стальные индивидуального изготовления из сортового проката |  |  | т | 0,015 | [5 empty] | 0,375 | 105 278,81 | 1,23 |  | 129 492,94 |  | 48 559,85
|  |  | Итого прямые затраты | [15 empty] | 78 461,9
45.1 | 421/пр_2020_п.75_пп.а |  | Сметная стоимость вспомогательных ненормируемых материальных ресурсов, не учтенная в сметной норме, 2% |  |  | % | 2 | [5 empty] | 2 | [5 empty] | 417,99
|  |  | ФОТ | [15 empty] | 22 977,33
| 812/пр_2020_прил._т._п.49.3_гр.3 |  | НР Электротехнические установки на других объектах |  |  | % | 97% | [5 empty] | 97% | [5 empty] | 22 288,01
| 774/пр_2020_прил._т._п.49.3_гр.3 |  | СП Электротехнические установки на других объектах |  |  | % | 51% | [5 empty] | 51% | [5 empty] | 11 718,44
|  |  | Всего по позиции | [13 empty] | 4 515,45 |  | 112 886,34
46 | ГЭСНм08-03-600-02 |  | Счетчики, устанавливаемые на готовом основании: трехфазные |  |  | шт | 25 | [5 empty] | 25
| 1 |  | ОТ (ЗТ) |  |  | чел.-ч | [6 empty] | 17,5 | [5 empty] | 7 101,85
| 1-100-42 |  | Средний разряд работы 4,2 |  |  | чел.-ч | 0,7 | [5 empty] | 17,5 |  |  |  | 405,82 |  | 7 101,85
| 2 |  | ЭМ | [15 empty] | 543,45
|  |  | ОТм (ЗТм) |  |  | чел.-ч | [6 empty] | 0,5 | [5 empty] | 230,84
| [91.14.02-001] |  | Автомобили бортовые, грузоподъемность до 5 т |  |  | маш.-ч | 0,01 | [5 empty] | 0,25 | 477,92 | 1,24 |  | 592,62 |  | 148,16
| 4-100-040 |  | ОТм (ЗТм) Средний разряд машинистов 4 |  |  | чел.-ч | 0,01 | [5 empty] | 0,25 |  |  |  | 394,05 |  | 98,51
| 91.05.05-015 |  | Краны на автомобильном ходу, грузоподъемность 16 т |  |  | маш.-ч | 0,01 | [5 empty] | 0,25 |  |  |  | 1 581,17 |  | 395,29
| 4-100-060 |  | ОТм (ЗТм) Средний разряд машинистов 6 |  |  | чел.-ч | 0,01 | [5 empty] | 0,25 |  |  |  | 529,33 |  | 132,33
| 4 |  | М | [15 empty] | 113,71
| [01.7.15.04-0011] |  | Винты стальные с полукруглой головкой, длина 50 мм |  |  | т | 0,00003 | [5 empty] | 0,00075 | 127 406 | 1,19 |  | 151 613,14 |  | 113,71
|  |  | Итого прямые затраты | [15 empty] | 7 989,85
46.1 | 421/пр_2020_п.75_пп.а |  | Сметная стоимость вспомогательных ненормируемых материальных ресурсов, не учтенная в сметной норме, 2% |  |  | % | 2 | [5 empty] | 2 | [5 empty] | 142,04
|  |  | ФОТ | [15 empty] | 7 332,69
| 812/пр_2020_прил._т._п.49.3_гр.3 |  | НР Электротехнические установки на других объектах |  |  | % | 97% | [5 empty] | 97% | [5 empty] | 7 112,71
| 774/пр_2020_прил._т._п.49.3_гр.3 |  | СП Электротехнические установки на других объектах |  |  | % | 51% | [5 empty] | 51% | [5 empty] | 3 739,67
|  |  | Всего по позиции | [13 empty] | 759,37 |  | 18 984,27
47 | ТЦ_62.5.01.04_78_7802917845_21.07.2024_02_11.2 |  | Прибор учета ТЕ 2000.04.00.12 3х(120-230)/(208-400)В 5(10)А М=38700/1,2*1,05 |  |  | шт. | 25 | [5 empty] | 25 |  |  |  | 33 862,5 |  | 846 562,5
|  |  | Всего по позиции | [15 empty] | 846 562,5
48 | ГЭСНм08-03-574-04 |  | Разводка по устройствам и подключение жил кабелей или проводов сечением: до 70 мм2 V=(4*25)/100 |  |  | 100 шт | 1 | [5 empty] | 1
| 1 |  | ОТ (ЗТ) |  |  | чел.-ч | [6 empty] | 40,17 | [5 empty] | 16 301,79
| 1-100-42 |  | Средний разряд работы 4,2 |  |  | чел.-ч | 40,17 | [5 empty] | 40,17 |  |  |  | 405,82 |  | 16 301,79
| 2 |  | ЭМ | [15 empty] | 341,44
|  |  | ОТм (ЗТм) |  |  | чел.-ч | [6 empty] | 0,06 | [5 empty] | 27,7
| [91.14.02-001] |  | Автомобили бортовые, грузоподъемность до 5 т |  |  | маш.-ч | 0,03 | [5 empty] | 0,03 | 477,92 | 1,24 |  | 592,62 |  | 17,78
| 4-100-040 |  | ОТм (ЗТм) Средний разряд машинистов 4 |  |  | чел.-ч | 0,03 | [5 empty] | 0,03 |  |  |  | 394,05 |  | 11,82
| 91.05.05-015 |  | Краны на автомобильном ходу, грузоподъемность 16 т |  |  | маш.-ч | 0,03 | [5 empty] | 0,03 |  |  |  | 1 581,17 |  | 47,44
| 4-100-060 |  | ОТм (ЗТм) Средний разряд машинистов 6 |  |  | чел.-ч | 0,03 | [5 empty] | 0,03 |  |  |  | 529,33 |  | 15,88
| [91.21.16-012] |  | Прессы гидравлические с электроприводом |  |  | маш.-ч | 16,55 | [5 empty] | 16,55 | 12,74 | 1,31 |  | 16,69 |  | 276,22
| 4 |  | М | [15 empty] | 2 485,54
| [01.7.15.03-0042] |  | Болты с гайками и шайбами строительные |  |  | кг | 5,54 | [5 empty] | 5,54 | 174,93 | 1,16 |  | 202,92 |  | 1 124,18
| [01.7.02.09-0002] |  | Шпагат бумажный, диаметр 2,5 мм |  |  | кг | 0,09 | [5 empty] | 0,09 | 187,38 | 0,98 |  | 183,63 |  | 16,53
| [01.7.06.05-0041] |  | Ленты изоляционные хлопчатобумажные прорезиненные для электромонтажных и ремонтных работ, цвет черный, ширина 20 мм, толщина 0,35 мм |  |  | м | 75 | [5 empty] | 75 | 5,87 | 0,98 |  | 5,75 |  | 431,25
| [01.3.01.02-0002] |  | Вазелин технический |  |  | кг | 0,2 | [5 empty] | 0,2 | 150,04 | 1,67 |  | 250,57 |  | 50,11
| [25.2.01.01-0001] |  | Бирки-оконцеватели маркировочные А671 |  |  | 100 шт | 1,02 | [5 empty] | 1,02 | 655,9 | 0,95 |  | 623,11 |  | 635,57
| [01.7.06.07-0002] |  | Ленты монтажные из пластмассы для бандажирования проводов, скрепляются пластмассовыми кнопками, ширина 10 мм |  |  | 10 м | 1,5 | [5 empty] | 1,5 | 37,71 | 1,52 |  | 57,32 |  | 85,98
| [14.4.03.17-0101] |  | Лак КФ-965 |  |  | т | 0,0003 | [5 empty] | 0,0003 | 308 849,7 | 1,22 |  | 376 796,63 |  | 113,04
| [01.7.20.04-0005] |  | Нитки швейные армированные |  |  | кг | 0,05 | [5 empty] | 0,05 | 395,65 | 1,46 |  | 577,65 |  | 28,88
|  |  | Итого прямые затраты | [15 empty] | 19 156,47
48.1 | 421/пр_2020_п.75_пп.а |  | Сметная стоимость вспомогательных ненормируемых материальных ресурсов, не учтенная в сметной норме, 2% |  |  | % | 2 | [5 empty] | 2 | [5 empty] | 326,04
|  |  | ФОТ | [15 empty] | 16 329,49
| 812/пр_2020_прил._т._п.49.3_гр.3 |  | НР Электротехнические установки на других объектах |  |  | % | 97% | [5 empty] | 97% | [5 empty] | 15 839,61
| 774/пр_2020_прил._т._п.49.3_гр.3 |  | СП Электротехнические установки на других объектах |  |  | % | 51% | [5 empty] | 51% | [5 empty] | 8 328,04
|  |  | Всего по позиции | [13 empty] | 43 650,16 |  | 43 650,16
|  |  | Итого прямые затраты по разделу 1. <Раздел> | [15 empty] | 3 049 195,74
в том числе
|  |  | оплата труда (ОТ) | [15 empty] | 309 460,84
|  |  | эксплуатация машин и механизмов | [15 empty] | 133 003,14
|  |  | оплата труда машинистов (ОТм) | [15 empty] | 45 529,9
|  |  | материальные ресурсы | [15 empty] | 2 561 201,86
|  |  | перевозка | [15 empty] | 0
|  |  | Итого ФОТ (справочно) | [15 empty] | 354 990,74
|  |  | Итого накладные расходы | [15 empty] | 347 456,71
|  |  | Итого сметная прибыль | [15 empty] | 187 810,11
|  |  | Итого оборудование | [15 empty] | 0
|  |  | Итого прочие затраты | [15 empty] | 0
|  |  | Итого по разделу 1. <Раздел> | [15 empty] | 3 584 462,56
в том числе
|  |  | материальные ресурсы, отсутствующие в ФРСН | [15 empty] | 0
|  |  | оборудование, отсутствующее в ФРСН | [15 empty] | 0
справочно
|  |  | затраты труда рабочих | [15 empty] | 855,8733
|  |  | затраты труда машинистов | [15 empty] | 107,16015
ИТОГИ ПО СМЕТЕ
|  |  | ВСЕГО строительные работы | [16 empty] | 2 528 377,44
в том числе
|  |  | Всего прямые затраты | [16 empty] | 2 080 545,16
в том числе
|  |  | оплата труда (ОТ) | [16 empty] | 255 385,03
|  |  | эксплуатация машин и механизмов | [16 empty] | 123 738,59
|  |  | оплата труда машинистов (ОТм) | [16 empty] | 40 528,32
|  |  | материальные ресурсы | [16 empty] | 1 660 893,22
|  |  | Всего ФОТ (справочно) | [16 empty] | 295 913,35
|  |  | Всего накладные расходы | [16 empty] | 290 151,64
|  |  | Всего сметная прибыль | [16 empty] | 157 680,64
|  |  | ВСЕГО монтажные работы | [16 empty] | 1 056 085,12
в том числе
|  |  | Всего прямые затраты | [16 empty] | 968 650,58
в том числе
|  |  | оплата труда (ОТ) | [16 empty] | 54 075,81
|  |  | эксплуатация машин и механизмов | [16 empty] | 9 264,55
|  |  | оплата труда машинистов (ОТм) | [16 empty] | 5 001,58
|  |  | материальные ресурсы | [16 empty] | 900 308,64
|  |  | Всего ФОТ (справочно) | [16 empty] | 59 077,39
|  |  | Всего накладные расходы | [16 empty] | 57 305,07
|  |  | Всего сметная прибыль | [16 empty] | 30 129,47
|  |  | ВСЕГО по смете | [16 empty] | 3 584 462,56
|  |  | НДС |  |  |  | (3 584 462,56*20%) = 716 892,51 | [10 empty] | 20% |  | 716 892,51
|  |  | Итого | [16 empty] | 4 301 355,07
в том числе
|  |  | Всего прямые затраты | [16 empty] | 3 049 195,74
в том числе
|  |  | оплата труда (ОТ) | [16 empty] | 309 460,84
|  |  | эксплуатация машин и механизмов | [16 empty] | 133 003,14
|  |  | оплата труда машинистов (ОТм) | [16 empty] | 45 529,9
|  |  | материальные ресурсы | [16 empty] | 2 561 201,86
|  |  | перевозка | [16 empty] | 0
|  |  | Всего ФОТ (справочно) | [16 empty] | 354 990,74
|  |  | Всего накладные расходы | [16 empty] | 347 456,71
|  |  | Всего сметная прибыль | [16 empty] | 187 810,11
|  |  | Всего оборудование | [16 empty] | 0
|  |  | Всего прочие затраты | [16 empty] | 0
Справочно
|  |  | материальные ресурсы, отсутствующие в ФРСН | [16 empty] | 0
|  |  | оборудование, отсутствующее в ФРСН | [16 empty] | 0
|  |  | затраты труда рабочих | [16 empty] | 855,8733
|  |  | затраты труда машинистов | [16 empty] | 107,16015
Составил:
[должность, подпись (инициалы, фамилия)]
Проверил:
[должность, подпись (инициалы, фамилия)]

## Локальная смета 02-07
Наименование программного продукта | [9 empty] | SmetaWIZARD
Наименование редакции сметных нормативов | [9 empty] | Приказ Минстроя России от 30 декабря 2021 года № 1046/пр; Приказ Минстроя России от 04.08.2020 № 421/пр; Приказ Минстроя России от 21.12.2020 № 812/пр; Приказ Минстроя России от 11.12.2020 № 774/пр
Реквизиты приказа Минстроя России об утверждении дополнений и изменений к сметным нормативам | [9 empty] | Приказ Минстроя России от 18.05.2022 № 378/пр, Приказ Минстроя России от 26.08.2022 № 703/пр, Приказ Минстроя России от 26.10.2022 № 905/пр, Приказ Минстроя России от 27.12.2022 № 1133/пр, Приказ Минстроя России от 10.02.2023 № 84/пр, Приказ Минстроя России от 11.05.2023 № 335/пр, Приказ Минстроя России от 02.08.2023 № 551/пр, Приказ Минстроя России от 14.11.2023 № 817/пр, Приказ Минстроя России от 16.02.2024 № 102/пр, Приказ Минстроя России от 13.05.2024 № 323/пр; Приказ Минстроя России от 09.08.2024 № 524/пр; Приказ Минстроя России от 07.07.2022 № 557/пр; Приказ Минстроя России от 30.01.2024 № 55/пр; Приказ Минстроя России от 02.09.2021 № 636/пр, Приказ Минстроя России от 26.07.2022 № 611/пр; Приказ Минстроя России от 22.04.2022 № 317/пр
Реквизиты письма Минстроя России об индексах изменения сметной стоимости строительства, включаемые в федеральный реестр сметных нормативов и размещаемые в федеральной государственной информационной системе ценообразования в строительстве, подготовленного в соответствии с пунктом 85 Методики расчета индексов изменения сметной стоимости строительства, утвержденной приказом Министерства строительства и жилищно-коммунального хозяйства Российской Федерации от 5 июня 2019 г. № 326/пр | [9 empty] | Письмо Минстроя России от 23.08.2024 № 48886-ИФ/09
Реквизиты нормативного правового акта об утверждении оплаты труда, утверждаемый в соответствии с пунктом 22(1) Правилами мониторинга цен, утвержденными постановлением Правительства Российской Федерации от 23 декабря 2016 г. № 1452 | [9 empty] | Постановление Правительства Ленинградской области от 14.02.2024 № 99
Обоснование принятых текущих цен на строительные ресурсы
Наименование субъекта Российской Федерации | [9 empty] | Ленинградская область
Наименование зоны субъекта Российской Федерации
(наименование стройки)
Реконструкция участка ВЛ-6 кВ ф.57-07 путем замены на ВЛЗ-6 кВ направлением от опоры 14.1 до новых КТП-1 и КТП-2, строительство ВЛИ-0,4 кВ ф.57-07 по Приозерскому ш. и ул. Заозерная (ориентировочный объем работ: протяженность ВЛ-6 кВ – 1,42 км, монтаж КТП-1 (400 кВА), монтаж КТП-2 (250 кВА) протяженность ВЛИ-0,4 кВ от КТП-1– 1,62 км, протяженность ВЛИ-0,4 кВ от КТП-2– 0,85 км, перенос существующего УО с монтажом участка ВЛИ УО по ВЛИ-0,4 кВ – 0,63 км)
(наименование объекта капитального строительства)
ЛОКАЛЬНЫЙ СМЕТНЫЙ РАСЧЕТ № | [12 empty] | 02-07
Строительство ВЛ 0.4 кВ от КТП-2, L=0,92 км
(наименование работ и затрат)
Составлен |  |  | ресурсно-индексным |  |  | методом
Основание
(проектная и (или) иная техническая документация)
Составлен в текущем уровне цен |  |  |  |  | 3 квартал 2024 г.
Сметная стоимость |  |  |  |  | 4 788,99 |  |  |  | тыс. руб. |  |  |  |  | Средства на оплату труда рабочих |  |  |  | 343,99 |  |  |  |  | тыс. руб.
в том числе: | [13 empty] | Средства на оплату труда машинистов |  |  |  | 68,32 |  |  |  |  | тыс. руб.
строительных работ |  |  |  |  | 3 961,28 |  |  |  | тыс. руб. |  |  |  |  | Нормативные затраты труда рабочих |  |  |  | 956,34575 |  |  |  |  | чел.-ч
монтажных работ |  |  |  |  | 827,71 |  |  |  | тыс. руб. |  |  |  |  | Нормативные затраты труда машинистов |  |  |  | 162,265525 |  |  |  |  | чел.-ч
оборудования |  |  |  |  | 0 |  |  |  | тыс. руб.
прочих затрат |  |  |  |  | 0 |  |  |  | тыс. руб.
№ п.п. |  | Обоснование |  | Наименование работ и затрат |  |  | Единица измерения | Количество | [7 empty] | Сметная стоимость, руб.
[8 empty] | на единицу измерения |  |  | коэффициенты |  |  |  | всего с учетом коэффициентов | на единицу измерения в базисном уровне цен | индекс |  | на единицу измерения в текущем уровне цен | коэффициенты | всего в текущем уровне цен
Раздел 1. <Раздел>
1 |  | 2 |  | 3 |  |  | 4 | 5 |  |  | 6 |  |  |  | 7 | 8 | 9 |  | 10 | 11 | 12
1 |  | ГЭСН01-02-119-02 |  | Расчистка площадей от кустарника и мелколесья вручную: при средней поросли V=3 680/100 |  |  | 100 м2 | 36,8 | [6 empty] | 36,8
|  | Приказ N 421/пр от 04.08.2020 п.58.б |  | Сметные затраты на работы по капитальному ремонту и реконструкции объектов капитального строительства (Кот=1,15; Кэм=1,25; Котм=1,25; Кзт=1,15; Кзтм=1,25)
|  | 1 |  | ОТ (ЗТ) |  |  | чел.-ч | [7 empty] | 187,4776 | [5 empty] | 65 605,91
|  | 1-100-30 |  | Средний разряд работы 3,0 |  |  | чел.-ч | 4,43 |  |  | 1,15 |  |  |  | 187,4776 |  |  |  | 349,94 |  | 65 605,91
|  |  |  | Итого прямые затраты | [16 empty] | 65 605,91
|  |  |  | ФОТ | [16 empty] | 65 605,91
|  | 812/пр_2020_прил._т._п.1.4_гр.3 |  | НР Земляные работы, выполняемые по другим видам работ (подготовительным, сопутствующим, укрепительным) |  |  | % | 89% | [6 empty] | 89% | [5 empty] | 58 389,26
|  | 774/пр_2020_прил._т._п.1.4_гр.3 |  | СП Земляные работы, выполняемые по другим видам работ (подготовительным, сопутствующим, укрепительным) |  |  | % | 41% | [6 empty] | 41% | [5 empty] | 26 898,42
|  |  |  | Всего по позиции | [14 empty] | 4 100,37 |  | 150 893,59
2 |  | ГЭСН01-02-116-07 |  | Сгребание срезанного или выкорчеванного кустарника и мелколесья кустарниковыми граблями на тракторе мощностью 132 кВт (180 л.с.) с перемещением до 20 м, кустарник и мелколесье: густые V=3680/10000 |  |  | га | 0,368 | [6 empty] | 0,368
|  | Приказ N 421/пр от 04.08.2020 п.58.б |  | Сметные затраты на работы по капитальному ремонту и реконструкции объектов капитального строительства (Кот=1,15; Кэм=1,25; Котм=1,25; Кзт=1,15; Кзтм=1,25)
|  | 2 |  | ЭМ | [16 empty] | 1 578,87
|  |  |  | ОТм (ЗТм) |  |  | чел.-ч | [7 empty] | 0,9522 | [5 empty] | 431,22
|  | [91.15.02-027] |  | Тракторы на гусеничном ходу, мощность 132 кВт (180 л.с.) |  |  | маш.-ч | 2,07 |  |  | 1,25 |  |  |  | 0,9522 | 1 396,64 | 1,15 |  | 1 606,14 |  | 1 529,37
|  | 4-100-050 |  | ОТм (ЗТм) Средний разряд машинистов 5 |  |  | чел.-ч | 2,07 |  |  | 1,25 |  |  |  | 0,9522 |  |  |  | 452,87 |  | 431,22
|  | [91.12.08-021] |  | Грабли кустарниковые навесные (без трактора) |  |  | маш.-ч | 2,07 |  |  | 1,25 |  |  |  | 0,9522 | 41,93 | 1,24 |  | 51,99 |  | 49,5
|  |  |  | Итого прямые затраты | [16 empty] | 2 010,09
|  |  |  | ФОТ | [16 empty] | 431,22
|  | 812/пр_2020_прил._т._п.1.4_гр.3 |  | НР Земляные работы, выполняемые по другим видам работ (подготовительным, сопутствующим, укрепительным) |  |  | % | 89% | [6 empty] | 89% | [5 empty] | 383,79
|  | 774/пр_2020_прил._т._п.1.4_гр.3 |  | СП Земляные работы, выполняемые по другим видам работ (подготовительным, сопутствующим, укрепительным) |  |  | % | 41% | [6 empty] | 41% | [5 empty] | 176,8
|  |  |  | Всего по позиции | [14 empty] | 6 985,54 |  | 2 570,68
3 |  | ГЭСН01-02-127-01 |  | Дробление древесно-кустарниковой растительности в щепу самоходным мульчером на гусеничном ходу мощностью 184 кВт (250 л.с.) V=3680/10000 |  |  | га | 0,368 | [6 empty] | 0,368
|  | Приказ N 421/пр от 04.08.2020 п.58.б |  | Сметные затраты на работы по капитальному ремонту и реконструкции объектов капитального строительства (Кот=1,15; Кэм=1,25; Котм=1,25; Кзт=1,15; Кзтм=1,25)
|  | 2 |  | ЭМ | [16 empty] | 12 947,54
|  |  |  | ОТм (ЗТм) |  |  | чел.-ч | [7 empty] | 3,2292 | [5 empty] | 1 709,31
|  | 91.12.08-514 |  | Мульчеры самоходные на гусеничном ходу, мощность 184 кВт (250 л.с.) |  |  | маш.-ч | 7,02 |  |  | 1,25 |  |  |  | 3,2292 |  |  |  | 4 009,52 |  | 12 947,54
|  | 4-100-060 |  | ОТм (ЗТм) Средний разряд машинистов 6 |  |  | чел.-ч | 7,02 |  |  | 1,25 |  |  |  | 3,2292 |  |  |  | 529,33 |  | 1 709,31
|  |  |  | Итого прямые затраты | [16 empty] | 14 656,85
|  |  |  | ФОТ | [16 empty] | 1 709,31
|  | 812/пр_2020_прил._т._п.1.4_гр.3 |  | НР Земляные работы, выполняемые по другим видам работ (подготовительным, сопутствующим, укрепительным) |  |  | % | 89% | [6 empty] | 89% | [5 empty] | 1 521,29
|  | 774/пр_2020_прил._т._п.1.4_гр.3 |  | СП Земляные работы, выполняемые по другим видам работ (подготовительным, сопутствующим, укрепительным) |  |  | % | 41% | [6 empty] | 41% | [5 empty] | 700,82
|  |  |  | Всего по позиции | [14 empty] | 45 866,74 |  | 16 878,96
4 |  | ГЭСН33-04-016-01 |  | Развозка конструкций и материалов опор ВЛ 0,38-10 кВ по трассе: одностоечных деревянных опор |  |  | шт | 64 | [6 empty] | 64
|  | Приказ N 421/пр от 04.08.2020 п.58.б |  | Сметные затраты на работы по капитальному ремонту и реконструкции объектов капитального строительства (Кот=1,15; Кэм=1,25; Котм=1,25; Кзт=1,15; Кзтм=1,25)
|  | 1 |  | ОТ (ЗТ) |  |  | чел.-ч | [7 empty] | 14,72 | [5 empty] | 4 934,73
|  | 1-100-25 |  | Средний разряд работы 2,5 |  |  | чел.-ч | 0,2 |  |  | 1,15 |  |  |  | 14,72 |  |  |  | 335,24 |  | 4 934,73
|  | 2 |  | ЭМ | [16 empty] | 5 315,47
|  |  |  | ОТм (ЗТм) |  |  | чел.-ч | [7 empty] | 8,8 | [5 empty] | 3 467,64
|  | 91.15.01-001 |  | Прицепы тракторные, грузоподъемность до 2 т |  |  | маш.-ч | 0,11 |  |  | 1,25 |  |  |  | 8,8 |  |  |  | 13,62 |  | 119,86
|  | [91.15.03-014] |  | Тракторы на пневмоколесном ходу, мощность 59 кВт (80 л.с.) |  |  | маш.-ч | 0,11 |  |  | 1,25 |  |  |  | 8,8 | 487,94 | 1,21 |  | 590,41 |  | 5 195,61
|  | 4-100-040 |  | ОТм (ЗТм) Средний разряд машинистов 4 |  |  | чел.-ч | 0,11 |  |  | 1,25 |  |  |  | 8,8 |  |  |  | 394,05 |  | 3 467,64
|  |  |  | Итого прямые затраты | [16 empty] | 13 717,84
|  |  |  | ФОТ | [16 empty] | 8 402,37
|  | 812/пр_2020_прил._т._п.27_гр.3 |  | НР Линии электропередачи |  |  | % | 103% | [6 empty] | 103% | [5 empty] | 8 654,44
|  | 774/пр_2020_прил._т._п.27_гр.3 |  | СП Линии электропередачи |  |  | % | 60% | [6 empty] | 60% | [5 empty] | 5 041,42
|  |  |  | Всего по позиции | [14 empty] | 428,34 |  | 27 413,7
5 |  | ГЭСН33-04-016-05 |  | Развозка конструкций и материалов опор ВЛ 0,38-10 кВ по трассе: материалов оснастки одностоечных опор |  |  | шт | 18 | [6 empty] | 18
|  | Приказ N 421/пр от 04.08.2020 п.58.б |  | Сметные затраты на работы по капитальному ремонту и реконструкции объектов капитального строительства (Кот=1,15; Кэм=1,25; Котм=1,25; Кзт=1,15; Кзтм=1,25)
|  | 1 |  | ОТ (ЗТ) |  |  | чел.-ч | [7 empty] | 5,175 | [5 empty] | 1 734,87
|  | 1-100-25 |  | Средний разряд работы 2,5 |  |  | чел.-ч | 0,25 |  |  | 1,15 |  |  |  | 5,175 |  |  |  | 335,24 |  | 1 734,87
|  | 2 |  | ЭМ | [16 empty] | 1 902,69
|  |  |  | ОТм (ЗТм) |  |  | чел.-ч | [7 empty] | 3,15 | [5 empty] | 1 241,26
|  | 91.15.01-001 |  | Прицепы тракторные, грузоподъемность до 2 т |  |  | маш.-ч | 0,14 |  |  | 1,25 |  |  |  | 3,15 |  |  |  | 13,62 |  | 42,9
|  | [91.15.03-014] |  | Тракторы на пневмоколесном ходу, мощность 59 кВт (80 л.с.) |  |  | маш.-ч | 0,14 |  |  | 1,25 |  |  |  | 3,15 | 487,94 | 1,21 |  | 590,41 |  | 1 859,79
|  | 4-100-040 |  | ОТм (ЗТм) Средний разряд машинистов 4 |  |  | чел.-ч | 0,14 |  |  | 1,25 |  |  |  | 3,15 |  |  |  | 394,05 |  | 1 241,26
|  |  |  | Итого прямые затраты | [16 empty] | 4 878,82
|  |  |  | ФОТ | [16 empty] | 2 976,13
|  | 812/пр_2020_прил._т._п.27_гр.3 |  | НР Линии электропередачи |  |  | % | 103% | [6 empty] | 103% | [5 empty] | 3 065,41
|  | 774/пр_2020_прил._т._п.27_гр.3 |  | СП Линии электропередачи |  |  | % | 60% | [6 empty] | 60% | [5 empty] | 1 785,68
|  |  |  | Всего по позиции | [14 empty] | 540,55 |  | 9 729,91
6 |  | ГЭСН33-04-016-06 |  | Развозка конструкций и материалов опор ВЛ 0,38-10 кВ по трассе: материалов оснастки сложных опор V=11+8 |  |  | шт | 19 | [6 empty] | 19
|  | Приказ N 421/пр от 04.08.2020 п.58.б |  | Сметные затраты на работы по капитальному ремонту и реконструкции объектов капитального строительства (Кот=1,15; Кэм=1,25; Котм=1,25; Кзт=1,15; Кзтм=1,25)
|  | 1 |  | ОТ (ЗТ) |  |  | чел.-ч | [7 empty] | 6,555 | [5 empty] | 2 197,5
|  | 1-100-25 |  | Средний разряд работы 2,5 |  |  | чел.-ч | 0,3 |  |  | 1,15 |  |  |  | 6,555 |  |  |  | 335,24 |  | 2 197,5
|  | 2 |  | ЭМ | [16 empty] | 2 295,32
|  |  |  | ОТм (ЗТм) |  |  | чел.-ч | [7 empty] | 3,8 | [5 empty] | 1 497,39
|  | 91.15.01-001 |  | Прицепы тракторные, грузоподъемность до 2 т |  |  | маш.-ч | 0,16 |  |  | 1,25 |  |  |  | 3,8 |  |  |  | 13,62 |  | 51,76
|  | [91.15.03-014] |  | Тракторы на пневмоколесном ходу, мощность 59 кВт (80 л.с.) |  |  | маш.-ч | 0,16 |  |  | 1,25 |  |  |  | 3,8 | 487,94 | 1,21 |  | 590,41 |  | 2 243,56
|  | 4-100-040 |  | ОТм (ЗТм) Средний разряд машинистов 4 |  |  | чел.-ч | 0,16 |  |  | 1,25 |  |  |  | 3,8 |  |  |  | 394,05 |  | 1 497,39
|  |  |  | Итого прямые затраты | [16 empty] | 5 990,21
|  |  |  | ФОТ | [16 empty] | 3 694,89
|  | 812/пр_2020_прил._т._п.27_гр.3 |  | НР Линии электропередачи |  |  | % | 103% | [6 empty] | 103% | [5 empty] | 3 805,74
|  | 774/пр_2020_прил._т._п.27_гр.3 |  | СП Линии электропередачи |  |  | % | 60% | [6 empty] | 60% | [5 empty] | 2 216,93
|  |  |  | Всего по позиции | [14 empty] | 632,26 |  | 12 012,88
7 |  | ГЭСН33-04-001-08 |  | Установка с помощью механизмов деревянных опор ВЛ 0,38; 6-10 кВ из пропитанных деталей с одинарными приставками: одностоечных |  |  | шт | 18 | [6 empty] | 18
|  | Приказ N 421/пр от 04.08.2020 п.58.б |  | Сметные затраты на работы по капитальному ремонту и реконструкции объектов капитального строительства (Кот=1,15; Кэм=1,25; Котм=1,25; Кзт=1,15; Кзтм=1,25)
|  | 1 |  | ОТ (ЗТ) |  |  | чел.-ч | [7 empty] | 112,194 | [5 empty] | 39 755,94
|  | 1-100-31 |  | Средний разряд работы 3,1 |  |  | чел.-ч | 5,42 |  |  | 1,15 |  |  |  | 112,194 |  |  |  | 354,35 |  | 39 755,94
|  | 2 |  | ЭМ | [16 empty] | 33 436,32
|  |  |  | ОТм (ЗТм) |  |  | чел.-ч | [7 empty] | 22,05 | [5 empty] | 9 588,75
|  | [91.14.02-001] |  | Автомобили бортовые, грузоподъемность до 5 т |  |  | маш.-ч | 0,3 |  |  | 1,25 |  |  |  | 6,75 | 477,92 | 1,24 |  | 592,62 |  | 4 000,19
|  | 4-100-040 |  | ОТм (ЗТм) Средний разряд машинистов 4 |  |  | чел.-ч | 0,3 |  |  | 1,25 |  |  |  | 6,75 |  |  |  | 394,05 |  | 2 659,84
|  | 91.04.01-031 |  | Машины бурильно-крановые на автомобильном ходу, диаметр бурения до 800 мм, глубина бурения до 5 м |  |  | маш.-ч | 0,68 |  |  | 1,25 |  |  |  | 15,3 |  |  |  | 1 923,93 |  | 29 436,13
|  | 4-100-050 |  | ОТм (ЗТм) Средний разряд машинистов 5 |  |  | чел.-ч | 0,68 |  |  | 1,25 |  |  |  | 15,3 |  |  |  | 452,87 |  | 6 928,91
|  | 4 |  | М | [16 empty] | 4 301,13
|  | [01.7.15.06-0111] |  | Гвозди строительные |  |  | т | 0,00023 | [6 empty] | 0,00414 | 70 296,2 | 1,19 |  | 83 652,48 |  | 346,32
|  | [01.7.20.08-0051] |  | Ветошь хлопчатобумажная цветная |  |  | кг | 0,02 | [6 empty] | 0,36 | 56,11 | 1,46 |  | 81,92 |  | 29,49
|  | [01.3.01.06-0051] |  | Смазка солидол жировой Ж |  |  | кг | 0,03 | [6 empty] | 0,54 | 80,02 | 1,67 |  | 133,63 |  | 72,16
|  | [14.4.02.04-0182] |  | Краска масляная МА-15, цветная |  |  | т | 0,0004 | [6 empty] | 0,0072 | 61 265,39 | 1,48 |  | 90 672,78 |  | 652,84
|  | [14.5.06.03-0002] |  | Паста антисептическая |  |  | т | 0,0006 | [6 empty] | 0,0108 | 98 039,57 | 1,32 |  | 129 412,23 |  | 1 397,65
|  | [14.4.03.03-0102] |  | Лак битумный БТ-577 |  |  | т | 0,00001 | [6 empty] | 0,00018 | 80 020,98 | 1,24 |  | 99 226,02 |  | 17,86
|  | [14.4.03.04-0001] |  | Лак каменноугольный, марка А |  |  | т | 0,0006 | [6 empty] | 0,0108 | 40 917,44 | 1,24 |  | 50 737,63 |  | 547,97
|  | [20.2.02.04-0006] |  | Колпачки полиэтиленовые К-6 |  |  | 100 шт | 0,06 | [6 empty] | 1,08 | 1 031,73 | 1,11 |  | 1 145,22 |  | 1 236,84
|  | 22.2.01.04 |  | Изоляторы штыревые |  |  | шт | 0 | [6 empty] | 0
|  | 05.1.02.06 |  | Приставки железобетонные |  |  | шт | 0 | [6 empty] | 0
|  |  |  | Итого прямые затраты | [16 empty] | 87 082,14
7.1 |  | [08.3.03.04-0051] |  | Проволока черная, диаметр 6,0-6,3 мм |  |  | т | 0 | [6 empty] | 0 | 78 619,9 | 1,08 |  | 84 909,49 |  | 0
7.2 |  | [22.2.01.04-0002] |  | Изоляторы линейные штыревые фарфоровые ШФ 20-Г |  |  | 100 шт | 0,06 | [6 empty] | 1,08 | 43 543,49 | 1,49 |  | 64 879,8 |  | 70 070,18
7.3 |  | [05.1.02.06-0007] |  | Приставки сборные железобетонные, объем до 0,2 м3, бетон В25, расход арматуры от 250 до 300 кг/м3 |  |  | м3 | 0,15 | [6 empty] | 2,7 | 29 799,35 | 1,27 |  | 37 845,17 |  | 102 181,96
7.4 |  | 22.2.02.23 |  | Металлические плакаты |  |  | шт | 0 | [6 empty] | 0 |  |  |  | 0 |  | 0
7.5 |  | 11.2.04.06 |  | Детали опор пропитанные из пиломатериалов хвойных пород |  |  | м3 | 0 | [6 empty] | 0 |  |  |  | 0 |  | 0
7.6 |  | 22.2.02.09 |  | Крюки |  |  | кг | 0 | [6 empty] | 0 |  |  |  | 0 |  | 0
7.7 |  | 07.2.07.13 |  | Хомуты стальные |  |  | кг | 0 | [6 empty] | 0 |  |  |  | 0 |  | 0
|  |  |  | ФОТ | [16 empty] | 49 344,69
|  | 812/пр_2020_прил._т._п.27_гр.3 |  | НР Линии электропередачи |  |  | % | 103% | [6 empty] | 103% | [5 empty] | 50 825,03
|  | 774/пр_2020_прил._т._п.27_гр.3 |  | СП Линии электропередачи |  |  | % | 60% | [6 empty] | 60% | [5 empty] | 29 606,81
|  |  |  | Всего по позиции | [14 empty] | 18 875,9 |  | 339 766,12
8 |  | [11.1.02.04-0053] |  | Опора деревянная одинарная пропитанная, длина 6,5-11 м, диаметр в вершине 20 см V=0,65*18 |  |  | м3 | 11,7 | [6 empty] | 11,7 | 16 109,89 | 1,26 |  | 20 298,46 |  | 237 491,98
|  |  |  | Всего по позиции | [16 empty] | 237 491,98
9 |  | [20.1.02.23-0121] |  | Проводник заземляющий П-750 |  |  | шт | 18 | [6 empty] | 18 | 204,83 | 1,23 |  | 251,94 |  | 4 534,92
|  |  |  | Всего по позиции | [16 empty] | 4 534,92
10 |  | [25.2.02.04-0003] |  | Комплект промежуточной подвески для подвешивания самонесущих кабелей сечением 16-95 мм2, предельная нагрузка 12-20 кН в составе кронштейн из высокопрочного коррозионностойкого алюминиевого сплава и пластикового подвеса |  |  | компл | 18 | [6 empty] | 18 | 576,55 | 1,23 |  | 709,16 |  | 12 764,88
|  |  |  | Всего по позиции | [16 empty] | 12 764,88
11 |  | [22.2.02.18-0006] |  | Траверса стальная 4-штырная |  |  | шт | 18 | [6 empty] | 18 | 1 770,81 | 1,45 |  | 2 567,67 |  | 46 218,06
|  |  |  | Всего по позиции | [16 empty] | 46 218,06
12 |  | [22.2.02.20-0001] |  | Хомут для крепления траверс окрашенный |  |  | шт | 18 | [6 empty] | 18 | 179,64 | 1,19 |  | 213,77 |  | 3 847,86
|  |  |  | Всего по позиции | [16 empty] | 3 847,86
13 |  | [01.7.15.03-0032] |  | Болты стальные оцинкованные с шестигранной головкой и оцинкованной шестигранной гайкой, диаметр резьбы болта и гайки М8, длина болта 16-100 мм V=2,6*18 |  |  | кг | 46,8 | [6 empty] | 46,8 | 153,23 | 1,16 |  | 177,75 |  | 8 318,7
|  |  |  | Всего по позиции | [16 empty] | 8 318,7
14 |  | [22.2.02.23-0302] |  | Таблички-указатели кабельных трасс пластиковые односторонние, размеры 300х400х5 мм V=18/100 |  |  | 100 шт | 0,18 | [6 empty] | 0,18 | 69 225,4 | 1,4 |  | 96 915,56 |  | 17 444,8
|  |  |  | Всего по позиции | [16 empty] | 17 444,8
15 |  | ГЭСН33-04-001-09 |  | Установка с помощью механизмов деревянных опор ВЛ 0,38; 6-10 кВ из пропитанных деталей с одинарными приставками: одностоечных с подкосом |  |  | шт | 11 | [6 empty] | 11
|  | Приказ N 421/пр от 04.08.2020 п.58.б |  | Сметные затраты на работы по капитальному ремонту и реконструкции объектов капитального строительства (Кот=1,15; Кэм=1,25; Котм=1,25; Кзт=1,15; Кзтм=1,25)
|  | 1 |  | ОТ (ЗТ) |  |  | чел.-ч | [7 empty] | 136,62 | [5 empty] | 48 411,3
|  | 1-100-31 |  | Средний разряд работы 3,1 |  |  | чел.-ч | 10,8 |  |  | 1,15 |  |  |  | 136,62 |  |  |  | 354,35 |  | 48 411,3
|  | 2 |  | ЭМ | [16 empty] | 41 131,15
|  |  |  | ОТм (ЗТм) |  |  | чел.-ч | [7 empty] | 27,0875 | [5 empty] | 11 781,85
|  | [91.14.02-001] |  | Автомобили бортовые, грузоподъемность до 5 т |  |  | маш.-ч | 0,6 |  |  | 1,25 |  |  |  | 8,25 | 477,92 | 1,24 |  | 592,62 |  | 4 889,12
|  | 4-100-040 |  | ОТм (ЗТм) Средний разряд машинистов 4 |  |  | чел.-ч | 0,6 |  |  | 1,25 |  |  |  | 8,25 |  |  |  | 394,05 |  | 3 250,91
|  | 91.04.01-031 |  | Машины бурильно-крановые на автомобильном ходу, диаметр бурения до 800 мм, глубина бурения до 5 м |  |  | маш.-ч | 1,37 |  |  | 1,25 |  |  |  | 18,8375 |  |  |  | 1 923,93 |  | 36 242,03
|  | 4-100-050 |  | ОТм (ЗТм) Средний разряд машинистов 5 |  |  | чел.-ч | 1,37 |  |  | 1,25 |  |  |  | 18,8375 |  |  |  | 452,87 |  | 8 530,94
|  | 4 |  | М | [16 empty] | 2 628,47
|  | [01.7.15.06-0111] |  | Гвозди строительные |  |  | т | 0,00023 | [6 empty] | 0,00253 | 70 296,2 | 1,19 |  | 83 652,48 |  | 211,64
|  | [01.7.20.08-0051] |  | Ветошь хлопчатобумажная цветная |  |  | кг | 0,02 | [6 empty] | 0,22 | 56,11 | 1,46 |  | 81,92 |  | 18,02
|  | [01.3.01.06-0051] |  | Смазка солидол жировой Ж |  |  | кг | 0,03 | [6 empty] | 0,33 | 80,02 | 1,67 |  | 133,63 |  | 44,1
|  | [14.4.02.04-0182] |  | Краска масляная МА-15, цветная |  |  | т | 0,0004 | [6 empty] | 0,0044 | 61 265,39 | 1,48 |  | 90 672,78 |  | 398,96
|  | [14.5.06.03-0002] |  | Паста антисептическая |  |  | т | 0,0006 | [6 empty] | 0,0066 | 98 039,57 | 1,32 |  | 129 412,23 |  | 854,12
|  | [14.4.03.03-0102] |  | Лак битумный БТ-577 |  |  | т | 0,00001 | [6 empty] | 0,00011 | 80 020,98 | 1,24 |  | 99 226,02 |  | 10,91
|  | [14.4.03.04-0001] |  | Лак каменноугольный, марка А |  |  | т | 0,0006 | [6 empty] | 0,0066 | 40 917,44 | 1,24 |  | 50 737,63 |  | 334,87
|  | [20.2.02.04-0006] |  | Колпачки полиэтиленовые К-6 |  |  | 100 шт | 0,06 | [6 empty] | 0,66 | 1 031,73 | 1,11 |  | 1 145,22 |  | 755,85
|  | 22.2.01.04 |  | Изоляторы штыревые |  |  | шт | 0 | [6 empty] | 0
|  | 05.1.02.06 |  | Приставки железобетонные |  |  | шт | 0 | [6 empty] | 0
|  |  |  | Итого прямые затраты | [16 empty] | 103 952,77
15.1 |  | [08.3.03.04-0051] |  | Проволока черная, диаметр 6,0-6,3 мм |  |  | т | 0 | [6 empty] | 0 | 78 619,9 | 1,08 |  | 84 909,49 |  | 0
15.2 |  | [22.2.01.04-0002] |  | Изоляторы линейные штыревые фарфоровые ШФ 20-Г |  |  | 100 шт | 0,06 | [6 empty] | 0,66 | 43 543,49 | 1,49 |  | 64 879,8 |  | 42 820,67
15.3 |  | [05.1.02.06-0007] |  | Приставки сборные железобетонные, объем до 0,2 м3, бетон В25, расход арматуры от 250 до 300 кг/м3 |  |  | м3 | 0,15 | [6 empty] | 1,65 | 29 799,35 | 1,27 |  | 37 845,17 |  | 62 444,53
15.4 |  | 22.2.02.23 |  | Металлические плакаты |  |  | шт | 0 | [6 empty] | 0 |  |  |  | 0 |  | 0
15.5 |  | 11.2.04.06 |  | Детали опор пропитанные из пиломатериалов хвойных пород |  |  | м3 | 0 | [6 empty] | 0 |  |  |  | 0 |  | 0
15.6 |  | 22.2.02.09 |  | Крюки |  |  | кг | 0 | [6 empty] | 0 |  |  |  | 0 |  | 0
15.7 |  | 07.2.07.13 |  | Хомуты стальные |  |  | кг | 0 | [6 empty] | 0 |  |  |  | 0 |  | 0
|  |  |  | ФОТ | [16 empty] | 60 193,15
|  | 812/пр_2020_прил._т._п.27_гр.3 |  | НР Линии электропередачи |  |  | % | 103% | [6 empty] | 103% | [5 empty] | 61 998,94
|  | 774/пр_2020_прил._т._п.27_гр.3 |  | СП Линии электропередачи |  |  | % | 60% | [6 empty] | 60% | [5 empty] | 36 115,89
|  |  |  | Всего по позиции | [14 empty] | 27 939,35 |  | 307 332,8
16 |  | [11.1.02.04-0053] |  | Опора деревянная одинарная пропитанная, длина 6,5-11 м, диаметр в вершине 20 см V=0,65*22 |  |  | м3 | 14,3 | [6 empty] | 14,3 | 16 109,89 | 1,26 |  | 20 298,46 |  | 290 267,98
|  |  |  | Всего по позиции | [16 empty] | 290 267,98
17 |  | [20.1.02.23-0121] |  | Проводник заземляющий П-750 |  |  | шт | 22 | [6 empty] | 22 | 204,83 | 1,23 |  | 251,94 |  | 5 542,68
|  |  |  | Всего по позиции | [16 empty] | 5 542,68
18 |  | [22.2.02.18-0006] |  | Траверса стальная 4-штырная |  |  | шт | 11 | [6 empty] | 11 | 1 770,81 | 1,45 |  | 2 567,67 |  | 28 244,37
|  |  |  | Всего по позиции | [16 empty] | 28 244,37
19 |  | [22.2.02.20-0001] |  | Хомут для крепления траверс окрашенный |  |  | шт | 11 | [6 empty] | 11 | 179,64 | 1,19 |  | 213,77 |  | 2 351,47
|  |  |  | Всего по позиции | [16 empty] | 2 351,47
20 |  | [01.7.15.03-0032] |  | Болты стальные оцинкованные с шестигранной головкой и оцинкованной шестигранной гайкой, диаметр резьбы болта и гайки М8, длина болта 16-100 мм V=2,6*11 |  |  | кг | 28,6 | [6 empty] | 28,6 | 153,23 | 1,16 |  | 177,75 |  | 5 083,65
|  |  |  | Всего по позиции | [16 empty] | 5 083,65
21 |  | [22.2.02.23-0302] |  | Таблички-указатели кабельных трасс пластиковые односторонние, размеры 300х400х5 мм V=11/100 |  |  | 100 шт | 0,11 | [6 empty] | 0,11 | 69 225,4 | 1,4 |  | 96 915,56 |  | 10 660,71
|  |  |  | Всего по позиции | [16 empty] | 10 660,71
22 |  | ГЭСН33-04-001-09 |  | Установка с помощью механизмов деревянных опор ВЛ 0,38; 6-10 кВ из пропитанных деталей с одинарными приставками: одностоечных с подкосом |  |  | шт | 16 | [6 empty] | 16
|  | Приказ N 421/пр от 04.08.2020 п.58.б |  | Сметные затраты на работы по капитальному ремонту и реконструкции объектов капитального строительства (Кот=1,15; Кэм=1,25; Котм=1,25; Кзт=1,15; Кзтм=1,25)
|  | 1 |  | ОТ (ЗТ) |  |  | чел.-ч | [7 empty] | 198,72 | [5 empty] | 70 416,43
|  | 1-100-31 |  | Средний разряд работы 3,1 |  |  | чел.-ч | 10,8 |  |  | 1,15 |  |  |  | 198,72 |  |  |  | 354,35 |  | 70 416,43
|  | 2 |  | ЭМ | [16 empty] | 59 827,12
|  |  |  | ОТм (ЗТм) |  |  | чел.-ч | [7 empty] | 39,4 | [5 empty] | 17 137,24
|  | [91.14.02-001] |  | Автомобили бортовые, грузоподъемность до 5 т |  |  | маш.-ч | 0,6 |  |  | 1,25 |  |  |  | 12 | 477,92 | 1,24 |  | 592,62 |  | 7 111,44
|  | 4-100-040 |  | ОТм (ЗТм) Средний разряд машинистов 4 |  |  | чел.-ч | 0,6 |  |  | 1,25 |  |  |  | 12 |  |  |  | 394,05 |  | 4 728,6
|  | 91.04.01-031 |  | Машины бурильно-крановые на автомобильном ходу, диаметр бурения до 800 мм, глубина бурения до 5 м |  |  | маш.-ч | 1,37 |  |  | 1,25 |  |  |  | 27,4 |  |  |  | 1 923,93 |  | 52 715,68
|  | 4-100-050 |  | ОТм (ЗТм) Средний разряд машинистов 5 |  |  | чел.-ч | 1,37 |  |  | 1,25 |  |  |  | 27,4 |  |  |  | 452,87 |  | 12 408,64
|  | 4 |  | М | [16 empty] | 3 823,23
|  | [01.7.15.06-0111] |  | Гвозди строительные |  |  | т | 0,00023 | [6 empty] | 0,00368 | 70 296,2 | 1,19 |  | 83 652,48 |  | 307,84
|  | [01.7.20.08-0051] |  | Ветошь хлопчатобумажная цветная |  |  | кг | 0,02 | [6 empty] | 0,32 | 56,11 | 1,46 |  | 81,92 |  | 26,21
|  | [01.3.01.06-0051] |  | Смазка солидол жировой Ж |  |  | кг | 0,03 | [6 empty] | 0,48 | 80,02 | 1,67 |  | 133,63 |  | 64,14
|  | [14.4.02.04-0182] |  | Краска масляная МА-15, цветная |  |  | т | 0,0004 | [6 empty] | 0,0064 | 61 265,39 | 1,48 |  | 90 672,78 |  | 580,31
|  | [14.5.06.03-0002] |  | Паста антисептическая |  |  | т | 0,0006 | [6 empty] | 0,0096 | 98 039,57 | 1,32 |  | 129 412,23 |  | 1 242,36
|  | [14.4.03.03-0102] |  | Лак битумный БТ-577 |  |  | т | 0,00001 | [6 empty] | 0,00016 | 80 020,98 | 1,24 |  | 99 226,02 |  | 15,88
|  | [14.4.03.04-0001] |  | Лак каменноугольный, марка А |  |  | т | 0,0006 | [6 empty] | 0,0096 | 40 917,44 | 1,24 |  | 50 737,63 |  | 487,08
|  | [20.2.02.04-0006] |  | Колпачки полиэтиленовые К-6 |  |  | 100 шт | 0,06 | [6 empty] | 0,96 | 1 031,73 | 1,11 |  | 1 145,22 |  | 1 099,41
|  | 22.2.01.04 |  | Изоляторы штыревые |  |  | шт | 0 | [6 empty] | 0
|  | 05.1.02.06 |  | Приставки железобетонные |  |  | шт | 0 | [6 empty] | 0
|  |  |  | Итого прямые затраты | [16 empty] | 151 204,02
22.1 |  | [08.3.03.04-0051] |  | Проволока черная, диаметр 6,0-6,3 мм |  |  | т | 0 | [6 empty] | 0 | 78 619,9 | 1,08 |  | 84 909,49 |  | 0
22.2 |  | [22.2.01.04-0002] |  | Изоляторы линейные штыревые фарфоровые ШФ 20-Г |  |  | 100 шт | 0,06 | [6 empty] | 0,96 | 43 543,49 | 1,49 |  | 64 879,8 |  | 62 284,61
22.3 |  | [05.1.02.06-0007] |  | Приставки сборные железобетонные, объем до 0,2 м3, бетон В25, расход арматуры от 250 до 300 кг/м3 |  |  | м3 | 0,15 | [6 empty] | 2,4 | 29 799,35 | 1,27 |  | 37 845,17 |  | 90 828,41
22.4 |  | 22.2.02.23 |  | Металлические плакаты |  |  | шт | 0 | [6 empty] | 0 |  |  |  | 0 |  | 0
22.5 |  | 11.2.04.06 |  | Детали опор пропитанные из пиломатериалов хвойных пород |  |  | м3 | 0 | [6 empty] | 0 |  |  |  | 0 |  | 0
22.6 |  | 22.2.02.09 |  | Крюки |  |  | кг | 0 | [6 empty] | 0 |  |  |  | 0 |  | 0
22.7 |  | 07.2.07.13 |  | Хомуты стальные |  |  | кг | 0 | [6 empty] | 0 |  |  |  | 0 |  | 0
|  |  |  | ФОТ | [16 empty] | 87 553,67
|  | 812/пр_2020_прил._т._п.27_гр.3 |  | НР Линии электропередачи |  |  | % | 103% | [6 empty] | 103% | [5 empty] | 90 180,28
|  | 774/пр_2020_прил._т._п.27_гр.3 |  | СП Линии электропередачи |  |  | % | 60% | [6 empty] | 60% | [5 empty] | 52 532,2
|  |  |  | Всего по позиции | [14 empty] | 27 939,35 |  | 447 029,52
23 |  | [11.1.02.04-0053] |  | Опора деревянная одинарная пропитанная, длина 6,5-11 м, диаметр в вершине 20 см V=0,65*24 |  |  | м3 | 15,6 | [6 empty] | 15,6 | 16 109,89 | 1,26 |  | 20 298,46 |  | 316 655,98
|  |  |  | Всего по позиции | [16 empty] | 316 655,98
24 |  | [20.1.02.23-0121] |  | Проводник заземляющий П-750 |  |  | шт | 8 | [6 empty] | 8 | 204,83 | 1,23 |  | 251,94 |  | 2 015,52
|  |  |  | Всего по позиции | [16 empty] | 2 015,52
25 |  | [22.2.02.18-0006] |  | Траверса стальная 4-штырная |  |  | шт | 8 | [6 empty] | 8 | 1 770,81 | 1,45 |  | 2 567,67 |  | 20 541,36
|  |  |  | Всего по позиции | [16 empty] | 20 541,36
26 |  | [22.2.02.20-0001] |  | Хомут для крепления траверс окрашенный |  |  | шт | 8 | [6 empty] | 8 | 179,64 | 1,19 |  | 213,77 |  | 1 710,16
|  |  |  | Всего по позиции | [16 empty] | 1 710,16
27 |  | [01.7.15.03-0032] |  | Болты стальные оцинкованные с шестигранной головкой и оцинкованной шестигранной гайкой, диаметр резьбы болта и гайки М8, длина болта 16-100 мм V=2,6*8 |  |  | кг | 20,8 | [6 empty] | 20,8 | 153,23 | 1,16 |  | 177,75 |  | 3 697,2
|  |  |  | Всего по позиции | [16 empty] | 3 697,2
28 |  | [22.2.02.23-0302] |  | Таблички-указатели кабельных трасс пластиковые односторонние, размеры 300х400х5 мм V=8/100 |  |  | 100 шт | 0,08 | [6 empty] | 0,08 | 69 225,4 | 1,4 |  | 96 915,56 |  | 7 753,24
|  |  |  | Всего по позиции | [16 empty] | 7 753,24
29 |  | ГЭСН33-04-001-08 |  | Установка с помощью механизмов деревянных опор ВЛ 0,38; 6-10 кВ из пропитанных деталей с одинарными приставками: одностоечных |  |  | шт | -8 | [6 empty] | -8
|  | Приказ N 421/пр от 04.08.2020 п.58.б |  | Сметные затраты на работы по капитальному ремонту и реконструкции объектов капитального строительства (Кот=1,15; Кэм=1,25; Котм=1,25; Кзт=1,15; Кзтм=1,25)
|  | 1 |  | ОТ (ЗТ) |  |  | чел.-ч | [7 empty] | -49,864 | [5 empty] | -17 669,31
|  | 1-100-31 |  | Средний разряд работы 3,1 |  |  | чел.-ч | 5,42 |  |  | 1,15 |  |  |  | -49,864 |  |  |  | 354,35 |  | -17 669,31
|  | 2 |  | ЭМ | [16 empty] | -14 860,58
|  |  |  | ОТм (ЗТм) |  |  | чел.-ч | [7 empty] | -9,8 | [5 empty] | -4 261,67
|  | [91.14.02-001] |  | Автомобили бортовые, грузоподъемность до 5 т |  |  | маш.-ч | 0,3 |  |  | 1,25 |  |  |  | -3 | 477,92 | 1,24 |  | 592,62 |  | -1 777,86
|  | 4-100-040 |  | ОТм (ЗТм) Средний разряд машинистов 4 |  |  | чел.-ч | 0,3 |  |  | 1,25 |  |  |  | -3 |  |  |  | 394,05 |  | -1 182,15
|  | 91.04.01-031 |  | Машины бурильно-крановые на автомобильном ходу, диаметр бурения до 800 мм, глубина бурения до 5 м |  |  | маш.-ч | 0,68 |  |  | 1,25 |  |  |  | -6,8 |  |  |  | 1 923,93 |  | -13 082,72
|  | 4-100-050 |  | ОТм (ЗТм) Средний разряд машинистов 5 |  |  | чел.-ч | 0,68 |  |  | 1,25 |  |  |  | -6,8 |  |  |  | 452,87 |  | -3 079,52
|  | 4 |  | М | [16 empty] | -1 911,62
|  | [01.7.15.06-0111] |  | Гвозди строительные |  |  | т | 0,00023 | [6 empty] | -0,00184 | 70 296,2 | 1,19 |  | 83 652,48 |  | -153,92
|  | [01.7.20.08-0051] |  | Ветошь хлопчатобумажная цветная |  |  | кг | 0,02 | [6 empty] | -0,16 | 56,11 | 1,46 |  | 81,92 |  | -13,11
|  | [01.3.01.06-0051] |  | Смазка солидол жировой Ж |  |  | кг | 0,03 | [6 empty] | -0,24 | 80,02 | 1,67 |  | 133,63 |  | -32,07
|  | [14.4.02.04-0182] |  | Краска масляная МА-15, цветная |  |  | т | 0,0004 | [6 empty] | -0,0032 | 61 265,39 | 1,48 |  | 90 672,78 |  | -290,15
|  | [14.5.06.03-0002] |  | Паста антисептическая |  |  | т | 0,0006 | [6 empty] | -0,0048 | 98 039,57 | 1,32 |  | 129 412,23 |  | -621,18
|  | [14.4.03.03-0102] |  | Лак битумный БТ-577 |  |  | т | 0,00001 | [6 empty] | -0,00008 | 80 020,98 | 1,24 |  | 99 226,02 |  | -7,94
|  | [14.4.03.04-0001] |  | Лак каменноугольный, марка А |  |  | т | 0,0006 | [6 empty] | -0,0048 | 40 917,44 | 1,24 |  | 50 737,63 |  | -243,54
|  | [20.2.02.04-0006] |  | Колпачки полиэтиленовые К-6 |  |  | 100 шт | 0,06 | [6 empty] | -0,48 | 1 031,73 | 1,11 |  | 1 145,22 |  | -549,71
|  | 22.2.01.04 |  | Изоляторы штыревые |  |  | шт | 0 | [6 empty] | 0
|  | 05.1.02.06 |  | Приставки железобетонные |  |  | шт | 0 | [6 empty] | 0
|  |  |  | Итого прямые затраты | [16 empty] | -38 703,18
29.1 |  | [08.3.03.04-0051] |  | Проволока черная, диаметр 6,0-6,3 мм |  |  | т | 0 | [6 empty] | 0 | 78 619,9 | 1,08 |  | 84 909,49 |  | 0
29.2 |  | [22.2.01.04-0002] |  | Изоляторы линейные штыревые фарфоровые ШФ 20-Г |  |  | 100 шт | 0,06 | [6 empty] | -0,48 | 43 543,49 | 1,49 |  | 64 879,8 |  | -31 142,3
29.3 |  | [05.1.02.06-0007] |  | Приставки сборные железобетонные, объем до 0,2 м3, бетон В25, расход арматуры от 250 до 300 кг/м3 |  |  | м3 | 0,15 | [6 empty] | -1,2 | 29 799,35 | 1,27 |  | 37 845,17 |  | -45 414,2
29.4 |  | 22.2.02.23 |  | Металлические плакаты |  |  | шт | 0 | [6 empty] | 0 |  |  |  | 0 |  | 0
29.5 |  | 11.2.04.06 |  | Детали опор пропитанные из пиломатериалов хвойных пород |  |  | м3 | 0 | [6 empty] | 0 |  |  |  | 0 |  | 0
29.6 |  | 22.2.02.09 |  | Крюки |  |  | кг | 0 | [6 empty] | 0 |  |  |  | 0 |  | 0
29.7 |  | 07.2.07.13 |  | Хомуты стальные |  |  | кг | 0 | [6 empty] | 0 |  |  |  | 0 |  | 0
|  |  |  | ФОТ | [16 empty] | -21 930,98
|  | 812/пр_2020_прил._т._п.27_гр.3 |  | НР Линии электропередачи |  |  | % | 103% | [6 empty] | 103% | [5 empty] | -22 588,91
|  | 774/пр_2020_прил._т._п.27_гр.3 |  | СП Линии электропередачи |  |  | % | 60% | [6 empty] | 60% | [5 empty] | -13 158,59
|  |  |  | Всего по позиции | [14 empty] | 18 875,9 |  | -151 007,18
Установка натяжной изолирующей подвески
30 |  | ГЭСНм08-01-020-01 |  | Гирлянда поддерживающая из подвесных изоляторов одиночная напряжением: 35 кВ |  |  | шт | 18 | [6 empty] | 18
|  | 1 |  | ОТ (ЗТ) |  |  | чел.-ч | [7 empty] | 55,8 | [5 empty] | 21 987,99
|  | 1-100-40 |  | Средний разряд работы 4,0 |  |  | чел.-ч | 3,1 | [6 empty] | 55,8 |  |  |  | 394,05 |  | 21 987,99
|  | 2 |  | ЭМ | [16 empty] | 6 661,04
|  |  |  | ОТм (ЗТм) |  |  | чел.-ч | [7 empty] | 15,3 | [5 empty] | 5 997,24
|  | [91.14.02-001] |  | Автомобили бортовые, грузоподъемность до 5 т |  |  | маш.-ч | 0,15 | [6 empty] | 2,7 | 477,92 | 1,24 |  | 592,62 |  | 1 600,07
|  | 4-100-040 |  | ОТм (ЗТм) Средний разряд машинистов 4 |  |  | чел.-ч | 0,15 | [6 empty] | 2,7 |  |  |  | 394,05 |  | 1 063,94
|  | 91.05.05-015 |  | Краны на автомобильном ходу, грузоподъемность 16 т |  |  | маш.-ч | 0,15 | [6 empty] | 2,7 |  |  |  | 1 581,17 |  | 4 269,16
|  | 4-100-060 |  | ОТм (ЗТм) Средний разряд машинистов 6 |  |  | чел.-ч | 0,15 | [6 empty] | 2,7 |  |  |  | 529,33 |  | 1 429,19
|  | [91.06.06-042] |  | Подъемники гидравлические, высота подъема 10 м |  |  | маш.-ч | 0,05 | [6 empty] | 0,9 | 104,99 | 1,26 |  | 132,29 |  | 119,06
|  | 4-100-040 |  | ОТм (ЗТм) Средний разряд машинистов 4 |  |  | чел.-ч | 0,05 | [6 empty] | 0,9 |  |  |  | 394,05 |  | 354,65
|  | [91.06.03-058] |  | Лебедки электрические тяговым усилием 156,96 кН (16 т) |  |  | маш.-ч | 0,5 | [6 empty] | 9 | 55,78 | 1,34 |  | 74,75 |  | 672,75
|  | 4-100-030 |  | ОТм (ЗТм) Средний разряд машинистов 3 |  |  | чел.-ч | 0,5 | [6 empty] | 9 |  |  |  | 349,94 |  | 3 149,46
|  |  |  | Итого прямые затраты | [16 empty] | 34 646,27
30.1 |  | 421/пр_2020_п.75_пп.а |  | Сметная стоимость вспомогательных ненормируемых материальных ресурсов, не учтенная в сметной норме, 2% |  |  | % | 2 | [6 empty] | 2 | [5 empty] | 439,76
|  |  |  | ФОТ | [16 empty] | 27 985,23
|  | 812/пр_2020_прил._т._п.49.3_гр.3 |  | НР Электротехнические установки на других объектах |  |  | % | 97% | [6 empty] | 97% | [5 empty] | 27 145,67
|  | 774/пр_2020_прил._т._п.49.3_гр.3 |  | СП Электротехнические установки на других объектах |  |  | % | 51% | [6 empty] | 51% | [5 empty] | 14 272,47
|  |  |  | Всего по позиции | [14 empty] | 4 250,23 |  | 76 504,17
31 |  | ГЭСН33-04-030-01 |  | Установка разрядников: с помощью механизмов (ОПН) |  |  | компл | 6 | [6 empty] | 6
|  | Приказ N 421/пр от 04.08.2020 п.58.б |  | Сметные затраты на работы по капитальному ремонту и реконструкции объектов капитального строительства (Кот=1,15; Кэм=1,25; Котм=1,25; Кзт=1,15; Кзтм=1,25)
|  | 1 |  | ОТ (ЗТ) |  |  | чел.-ч | [7 empty] | 25,944 | [5 empty] | 9 422,34
|  | 1-100-33 |  | Средний разряд работы 3,3 |  |  | чел.-ч | 3,76 |  |  | 1,15 |  |  |  | 25,944 |  |  |  | 363,18 |  | 9 422,34
|  | 2 |  | ЭМ | [16 empty] | 3 983,95
|  |  |  | ОТм (ЗТм) |  |  | чел.-ч | [7 empty] | 8,025 | [5 empty] | 3 162,25
|  | [91.14.02-001] |  | Автомобили бортовые, грузоподъемность до 5 т |  |  | маш.-ч | 0,22 |  |  | 1,25 |  |  |  | 1,65 | 477,92 | 1,24 |  | 592,62 |  | 977,82
|  | 4-100-040 |  | ОТм (ЗТм) Средний разряд машинистов 4 |  |  | чел.-ч | 0,22 |  |  | 1,25 |  |  |  | 1,65 |  |  |  | 394,05 |  | 650,18
|  | [91.06.06-011] |  | Автогидроподъемники, высота подъема 12 м |  |  | маш.-ч | 0,85 |  |  | 1,25 |  |  |  | 6,375 | 346,73 | 1,36 |  | 471,55 |  | 3 006,13
|  | 4-100-040 |  | ОТм (ЗТм) Средний разряд машинистов 4 |  |  | чел.-ч | 0,85 |  |  | 1,25 |  |  |  | 6,375 |  |  |  | 394,05 |  | 2 512,07
|  | 4 |  | М | [16 empty] | 347,34
|  | [01.7.15.03-0042] |  | Болты с гайками и шайбами строительные |  |  | кг | 0 | [6 empty] | 0
|  | [01.7.20.08-0051] |  | Ветошь хлопчатобумажная цветная |  |  | кг | 0,02 | [6 empty] | 0,12 | 56,11 | 1,46 |  | 81,92 |  | 9,83
|  | [01.3.01.06-0051] |  | Смазка солидол жировой Ж |  |  | кг | 0,03 | [6 empty] | 0,18 | 80,02 | 1,67 |  | 133,63 |  | 24,05
|  | [14.5.09.11-0102] |  | Уайт-спирит |  |  | кг | 0,03 | [6 empty] | 0,18 | 60,6 | 1,39 |  | 84,23 |  | 15,16
|  | [14.4.03.03-0102] |  | Лак битумный БТ-577 |  |  | т | 0,0001 | [6 empty] | 0,0006 | 80 020,98 | 1,24 |  | 99 226,02 |  | 59,54
|  | [01.3.01.06-0038] |  | Смазка защитная электросетевая |  |  | кг | 0,1 | [6 empty] | 0,6 | 238,29 | 1,67 |  | 397,94 |  | 238,76
|  |  |  | Итого прямые затраты | [16 empty] | 16 915,88
31.1 |  | [01.7.15.03-0042] |  | Болты с гайками и шайбами строительные |  |  | кг | 1 | [6 empty] | 6 | 174,93 | 1,16 |  | 202,92 |  | 1 217,52
31.2 |  | 08.3.04.02 |  | Сталь стержневая диаметром до 10 мм |  |  | т | 0 | [6 empty] | 0 |  |  |  | 0 |  | 0
31.3 |  | 07.2.07.13 |  | Хомуты стальные |  |  | кг | 0 | [6 empty] | 0 |  |  |  | 0 |  | 0
31.4 |  | 22.2.02.03 |  | Детали крепления стальные |  |  | кг | 0 | [6 empty] | 0 |  |  |  | 0 |  | 0
31.5 |  | 22.2.01.04 |  | Изоляторы линейные штыревые фарфоровые |  |  | шт | 0 | [6 empty] | 0 |  |  |  | 0 |  | 0
|  |  |  | ФОТ | [16 empty] | 12 584,59
|  | 812/пр_2020_прил._т._п.27_гр.3 |  | НР Линии электропередачи |  |  | % | 103% | [6 empty] | 103% | [5 empty] | 12 962,13
|  | 774/пр_2020_прил._т._п.27_гр.3 |  | СП Линии электропередачи |  |  | % | 60% | [6 empty] | 60% | [5 empty] | 7 550,75
|  |  |  | Всего по позиции | [14 empty] | 6 441,05 |  | 38 646,28
32 |  | ТЦ_62.1.05.02_78_7804124464_10.10.2024_02_1.1 |  | Ограничитель перенапряжения OP 600/50 НИЛЕД V=6*3; М=2450,50/1,2*1,05 |  |  | шт. | 18 | [6 empty] | 18 |  |  |  | 2 144,19 |  | 38 595,42
|  |  |  | Всего по позиции | [16 empty] | 38 595,42
33 |  | ГЭСН33-04-008-03 |  | Подвеска изолированных проводов ВЛ 0,38 кВ с помощью механизмов, с несколькими жилами при 30 опорах на км |  |  | км | 0,92 | [6 empty] | 0,92
|  | Приказ N 421/пр от 04.08.2020 п.58.б |  | Сметные затраты на работы по капитальному ремонту и реконструкции объектов капитального строительства (Кот=1,15; Кэм=1,25; Котм=1,25; Кзт=1,15; Кзтм=1,25)
|  | 1 |  | ОТ (ЗТ) |  |  | чел.-ч | [7 empty] | 36,9242 | [5 empty] | 13 898,64
|  | 1-100-36 |  | Средний разряд работы 3,6 |  |  | чел.-ч | 34,9 |  |  | 1,15 |  |  |  | 36,9242 |  |  |  | 376,41 |  | 13 898,64
|  | 2 |  | ЭМ | [16 empty] | 4 552,02
|  |  |  | ОТм (ЗТм) |  |  | чел.-ч | [7 empty] | 8,4525 | [5 empty] | 3 330,71
|  | [91.14.02-001] |  | Автомобили бортовые, грузоподъемность до 5 т |  |  | маш.-ч | 1,75 |  |  | 1,25 |  |  |  | 2,0125 | 477,92 | 1,24 |  | 592,62 |  | 1 192,65
|  | 4-100-040 |  | ОТм (ЗТм) Средний разряд машинистов 4 |  |  | чел.-ч | 1,75 |  |  | 1,25 |  |  |  | 2,0125 |  |  |  | 394,05 |  | 793,03
|  | [91.06.06-011] |  | Автогидроподъемники, высота подъема 12 м |  |  | маш.-ч | 3,24 |  |  | 1,25 |  |  |  | 3,726 | 346,73 | 1,36 |  | 471,55 |  | 1 757
|  | 4-100-040 |  | ОТм (ЗТм) Средний разряд машинистов 4 |  |  | чел.-ч | 3,24 |  |  | 1,25 |  |  |  | 3,726 |  |  |  | 394,05 |  | 1 468,23
|  | [91.15.03-014] |  | Тракторы на пневмоколесном ходу, мощность 59 кВт (80 л.с.) |  |  | маш.-ч | 2,36 |  |  | 1,25 |  |  |  | 2,714 | 487,94 | 1,21 |  | 590,41 |  | 1 602,37
|  | 4-100-040 |  | ОТм (ЗТм) Средний разряд машинистов 4 |  |  | чел.-ч | 2,36 |  |  | 1,25 |  |  |  | 2,714 |  |  |  | 394,05 |  | 1 069,45
|  | 4 |  | М | [16 empty] | 6 173,33
|  | [01.7.20.08-0051] |  | Ветошь хлопчатобумажная цветная |  |  | кг | 0,02 | [6 empty] | 0,0184 | 56,11 | 1,46 |  | 81,92 |  | 1,51
|  | [01.3.01.01-0010] |  | Бензин-растворитель |  |  | кг | 0,02 | [6 empty] | 0,0184 | 160,27 | 1,17 |  | 187,52 |  | 3,45
|  | [01.3.01.06-0038] |  | Смазка защитная электросетевая |  |  | кг | 0,1 | [6 empty] | 0,092 | 238,29 | 1,67 |  | 397,94 |  | 36,61
|  | [20.1.02.15-0011] |  | Соединитель алюминиевых и сталеалюминиевых проводов (СОАС) 062-3 |  |  | шт | 2,1 | [6 empty] | 1,932 | 635,88 | 1,23 |  | 782,13 |  | 1 511,08
|  | [20.5.04.11-0022] |  | Зажимы К-СФ-1 |  |  | шт | 6 | [6 empty] | 5,52 | 629,38 | 1,33 |  | 837,08 |  | 4 620,68
|  | 21.2.01.01 |  | Провода самонесущие изолированные |  |  | т | 0 | [6 empty] | 0
|  |  |  | Итого прямые затраты | [16 empty] | 27 954,7
33.1 |  | 21.2.01.01-0036 |  | Провод самонесущий изолированный СИП-2 3х70+1х95-0,6/1 |  |  | 1000 м | 1,006 | [6 empty] | 0,92552 |  |  |  | 287 987,03 |  | 266 537,76
|  |  |  | ФОТ | [16 empty] | 17 229,35
|  | 812/пр_2020_прил._т._п.27_гр.3 |  | НР Линии электропередачи |  |  | % | 103% | [6 empty] | 103% | [5 empty] | 17 746,23
|  | 774/пр_2020_прил._т._п.27_гр.3 |  | СП Линии электропередачи |  |  | % | 60% | [6 empty] | 60% | [5 empty] | 10 337,61
|  |  |  | Всего по позиции | [14 empty] | 350 626,41 |  | 322 576,3
34 |  | [20.1.01.01-0003] |  | Зажимы анкерные РА 1500, без кронштейна V=42/100 |  |  | 100 шт | 0,42 | [6 empty] | 0,42 | 22 754,38 | 1,09 |  | 24 802,27 |  | 10 416,95
|  |  |  | Всего по позиции | [16 empty] | 10 416,95
35 |  | [20.1.01.11-0004] |  | Зажим плашечный соединительный ПА 2-2 |  |  | шт | 68 | [6 empty] | 68 | 67,57 | 1,09 |  | 73,65 |  | 5 008,2
|  |  |  | Всего по позиции | [16 empty] | 5 008,2
36 |  | [20.1.01.02-0047] |  | Зажимы аппаратные прессуемые А2А-70-Т V=42/100 |  |  | 100 шт | 0,42 | [6 empty] | 0,42 | 18 559,99 | 1,09 |  | 20 230,39 |  | 8 496,76
|  |  |  | Всего по позиции | [16 empty] | 8 496,76
37 |  | [20.2.06.05-0001] |  | Кронштейн на опору, КС-1 |  |  | кг | 18 | [6 empty] | 18 | 83,54 | 1,11 |  | 92,73 |  | 1 669,14
|  |  |  | Всего по позиции | [16 empty] | 1 669,14
38 |  | [25.2.02.11-0021] |  | Лента крепления из нержавеющей стали в пластмассовой коробке с кабельной бухтой, ширина 20 мм, толщина 0,7 мм, длина 50 м |  |  | шт | 2 | [6 empty] | 2 | 4 136,76 | 1,11 |  | 4 591,8 |  | 9 183,6
|  |  |  | Всего по позиции | [16 empty] | 9 183,6
39 |  | [25.2.02.11-0051] |  | Скрепы для фиксации на промежуточных опорах, размер 20 мм V=42/100 |  |  | 100 шт | 0,42 | [6 empty] | 0,42 | 1 367,14 | 1,19 |  | 1 626,9 |  | 683,3
|  |  |  | Всего по позиции | [16 empty] | 683,3
40 |  | [20.1.02.23-1031] |  | Вязка спиральная алюминиевая с полимерным покрытием для крепления защищенных проводов на штыревых изоляторах, номинальное сечение провода 70-95 мм2 |  |  | шт | 320 | [6 empty] | 320 | 127,56 | 1,23 |  | 156,9 |  | 50 208
|  |  |  | Всего по позиции | [16 empty] | 50 208
41 |  | [25.2.01.18-0037] |  | Фиксатор подвесного изолятора несущего троса на внутренней стороне кривой для швеллерной консоли |  |  | шт | 76 | [6 empty] | 76 | 2 222,54 | 1,44 |  | 3 200,46 |  | 243 234,96
|  |  |  | Всего по позиции | [16 empty] | 243 234,96
42 |  | [20.5.03.03-0005] |  | Шина электротехническая алюминиевая, марка АД0, ширина 30 мм, толщина 4 мм |  |  | кг | 96 | [6 empty] | 96 | 272,42 | 1,43 |  | 389,56 |  | 37 397,76
|  |  |  | Всего по позиции | [16 empty] | 37 397,76
43 |  | ГЭСН33-04-015-01 |  | Устройство шин заземления опор ВЛ и подстанций V=(37*10)/10 |  |  | 10 м | 37 | [6 empty] | 37
|  | Приказ N 421/пр от 04.08.2020 п.58.б |  | Сметные затраты на работы по капитальному ремонту и реконструкции объектов капитального строительства (Кот=1,15; Кэм=1,25; Котм=1,25; Кзт=1,15; Кзтм=1,25)
|  | 1 |  | ОТ (ЗТ) |  |  | чел.-ч | [7 empty] | 76,59 | [5 empty] | 26 576,73
|  | 1-100-29 |  | Средний разряд работы 2,9 |  |  | чел.-ч | 1,8 |  |  | 1,15 |  |  |  | 76,59 |  |  |  | 347 |  | 26 576,73
|  | 2 |  | ЭМ | [16 empty] | 512,46
|  |  |  | ОТм (ЗТм) |  |  | чел.-ч | [7 empty] | 0,4625 | [5 empty] | 182,25
|  | [91.14.02-001] |  | Автомобили бортовые, грузоподъемность до 5 т |  |  | маш.-ч | 0,01 |  |  | 1,25 |  |  |  | 0,4625 | 477,92 | 1,24 |  | 592,62 |  | 274,09
|  | 4-100-040 |  | ОТм (ЗТм) Средний разряд машинистов 4 |  |  | чел.-ч | 0,01 |  |  | 1,25 |  |  |  | 0,4625 |  |  |  | 394,05 |  | 182,25
|  | 91.17.04-034 |  | Агрегаты сварочные с двигателем внутреннего сгорания для ручной дуговой сварки, сварочный ток до 400 А, количество постов 1 |  |  | маш.-ч | 0,05 |  |  | 1,25 |  |  |  | 2,3125 |  |  |  | 103,08 |  | 238,37
|  | 4 |  | М | [16 empty] | 656,45
|  | [01.7.11.07-0227] |  | Электроды сварочные для сварки низколегированных и углеродистых сталей УОНИ 13/45, Э42А, диаметр 4-5 мм |  |  | кг | 0,12 | [6 empty] | 4,44 | 155,63 | 0,95 |  | 147,85 |  | 656,45
|  |  |  | Итого прямые затраты | [16 empty] | 27 927,89
43.1 |  | 08.3.04.02 |  | Сталь стержневая диаметром до 10 мм |  |  | т | 0 | [6 empty] | 0 |  |  |  | 0 |  | 0
|  |  |  | ФОТ | [16 empty] | 26 758,98
|  | 812/пр_2020_прил._т._п.27_гр.3 |  | НР Линии электропередачи |  |  | % | 103% | [6 empty] | 103% | [5 empty] | 27 561,75
|  | 774/пр_2020_прил._т._п.27_гр.3 |  | СП Линии электропередачи |  |  | % | 60% | [6 empty] | 60% | [5 empty] | 16 055,39
|  |  |  | Всего по позиции | [14 empty] | 1 933,65 |  | 71 545,03
44 |  | [08.3.04.02-0118] |  | Прокат стальной горячекатаный круглый, марка стали 12Х18Н10Т, диаметр 5-9 мм V=370*0,62/1000 |  |  | т | 0,2294 | [6 empty] | 0,2294 | 373 485 | 1,31 |  | 489 265,35 |  | 112 237,47
|  |  |  | Всего по позиции | [16 empty] | 112 237,47
Перевод потребителей на новую ВЛИ 0,4кВ
45 |  | ГЭСНм08-03-572-03 |  | Блок управления шкафного исполнения или распределительный пункт (шкаф), устанавливаемый: на стене, высота и ширина до 600х600 мм |  |  | шт | 15 | [6 empty] | 15
|  | 1 |  | ОТ (ЗТ) |  |  | чел.-ч | [7 empty] | 30,9 | [5 empty] | 12 539,84
|  | 1-100-42 |  | Средний разряд работы 4,2 |  |  | чел.-ч | 2,06 | [6 empty] | 30,9 |  |  |  | 405,82 |  | 12 539,84
|  | 2 |  | ЭМ | [16 empty] | 3 251,52
|  |  |  | ОТм (ЗТм) |  |  | чел.-ч | [7 empty] | 2,7 | [5 empty] | 1 246,57
|  | [91.14.02-001] |  | Автомобили бортовые, грузоподъемность до 5 т |  |  | маш.-ч | 0,09 | [6 empty] | 1,35 | 477,92 | 1,24 |  | 592,62 |  | 800,04
|  | 4-100-040 |  | ОТм (ЗТм) Средний разряд машинистов 4 |  |  | чел.-ч | 0,09 | [6 empty] | 1,35 |  |  |  | 394,05 |  | 531,97
|  | 91.05.05-015 |  | Краны на автомобильном ходу, грузоподъемность 16 т |  |  | маш.-ч | 0,09 | [6 empty] | 1,35 |  |  |  | 1 581,17 |  | 2 134,58
|  | 4-100-060 |  | ОТм (ЗТм) Средний разряд машинистов 6 |  |  | чел.-ч | 0,09 | [6 empty] | 1,35 |  |  |  | 529,33 |  | 714,6
|  | 91.17.04-233 |  | Аппараты сварочные для ручной дуговой сварки, сварочный ток до 350 А |  |  | маш.-ч | 0,66 | [6 empty] | 9,9 |  |  |  | 32,01 |  | 316,9
|  | 4 |  | М | [16 empty] | 30 039,22
|  | [01.7.15.03-0042] |  | Болты с гайками и шайбами строительные |  |  | кг | 0,17 | [6 empty] | 2,55 | 174,93 | 1,16 |  | 202,92 |  | 517,45
|  | [01.7.11.07-0227] |  | Электроды сварочные для сварки низколегированных и углеродистых сталей УОНИ 13/45, Э42А, диаметр 4-5 мм |  |  | кг | 0,15 | [6 empty] | 2,25 | 155,63 | 0,95 |  | 147,85 |  | 332,66
|  | [14.4.02.04-0142] |  | Краска масляная МА-0115, мумия, сурик железный |  |  | кг | 0,03 | [6 empty] | 0,45 | 79,88 | 1,48 |  | 118,22 |  | 53,2
|  | [07.2.07.04-0007] |  | Конструкции стальные индивидуального изготовления из сортового проката |  |  | т | 0,015 | [6 empty] | 0,225 | 105 278,81 | 1,23 |  | 129 492,94 |  | 29 135,91
|  |  |  | Итого прямые затраты | [16 empty] | 47 077,15
45.1 |  | 421/пр_2020_п.75_пп.а |  | Сметная стоимость вспомогательных ненормируемых материальных ресурсов, не учтенная в сметной норме, 2% |  |  | % | 2 | [6 empty] | 2 | [5 empty] | 250,8
|  |  |  | ФОТ | [16 empty] | 13 786,41
|  | 812/пр_2020_прил._т._п.49.3_гр.3 |  | НР Электротехнические установки на других объектах |  |  | % | 97% | [6 empty] | 97% | [5 empty] | 13 372,82
|  | 774/пр_2020_прил._т._п.49.3_гр.3 |  | СП Электротехнические установки на других объектах |  |  | % | 51% | [6 empty] | 51% | [5 empty] | 7 031,07
|  |  |  | Всего по позиции | [14 empty] | 4 515,46 |  | 67 731,84
46 |  | ГЭСНм08-03-600-02 |  | Счетчики, устанавливаемые на готовом основании: трехфазные |  |  | шт | 15 | [6 empty] | 15
|  | 1 |  | ОТ (ЗТ) |  |  | чел.-ч | [7 empty] | 10,5 | [5 empty] | 4 261,11
|  | 1-100-42 |  | Средний разряд работы 4,2 |  |  | чел.-ч | 0,7 | [6 empty] | 10,5 |  |  |  | 405,82 |  | 4 261,11
|  | 2 |  | ЭМ | [16 empty] | 326,07
|  |  |  | ОТм (ЗТм) |  |  | чел.-ч | [7 empty] | 0,3 | [5 empty] | 138,51
|  | [91.14.02-001] |  | Автомобили бортовые, грузоподъемность до 5 т |  |  | маш.-ч | 0,01 | [6 empty] | 0,15 | 477,92 | 1,24 |  | 592,62 |  | 88,89
|  | 4-100-040 |  | ОТм (ЗТм) Средний разряд машинистов 4 |  |  | чел.-ч | 0,01 | [6 empty] | 0,15 |  |  |  | 394,05 |  | 59,11
|  | 91.05.05-015 |  | Краны на автомобильном ходу, грузоподъемность 16 т |  |  | маш.-ч | 0,01 | [6 empty] | 0,15 |  |  |  | 1 581,17 |  | 237,18
|  | 4-100-060 |  | ОТм (ЗТм) Средний разряд машинистов 6 |  |  | чел.-ч | 0,01 | [6 empty] | 0,15 |  |  |  | 529,33 |  | 79,4
|  | 4 |  | М | [16 empty] | 68,23
|  | [01.7.15.04-0011] |  | Винты стальные с полукруглой головкой, длина 50 мм |  |  | т | 0,00003 | [6 empty] | 0,00045 | 127 406 | 1,19 |  | 151 613,14 |  | 68,23
|  |  |  | Итого прямые затраты | [16 empty] | 4 793,92
46.1 |  | 421/пр_2020_п.75_пп.а |  | Сметная стоимость вспомогательных ненормируемых материальных ресурсов, не учтенная в сметной норме, 2% |  |  | % | 2 | [6 empty] | 2 | [5 empty] | 85,22
|  |  |  | ФОТ | [16 empty] | 4 399,62
|  | 812/пр_2020_прил._т._п.49.3_гр.3 |  | НР Электротехнические установки на других объектах |  |  | % | 97% | [6 empty] | 97% | [5 empty] | 4 267,63
|  | 774/пр_2020_прил._т._п.49.3_гр.3 |  | СП Электротехнические установки на других объектах |  |  | % | 51% | [6 empty] | 51% | [5 empty] | 2 243,81
|  |  |  | Всего по позиции | [14 empty] | 759,37 |  | 11 390,58
47 |  | ТЦ_62.5.01.04_78_7802917845_21.07.2024_02_11.2 |  | Прибор учета ТЕ 2000.04.00.12 3х(120-230)/(208-400)В 5(10)А М=38700/1,2*1,05 |  |  | шт. | 15 | [6 empty] | 15 |  |  |  | 33 862,5 |  | 507 937,5
|  |  |  | Всего по позиции | [16 empty] | 507 937,5
48 |  | ГЭСНм08-03-574-04 |  | Разводка по устройствам и подключение жил кабелей или проводов сечением: до 70 мм2 V=(4*15)/100 |  |  | 100 шт | 0,6 | [6 empty] | 0,6
|  | 1 |  | ОТ (ЗТ) |  |  | чел.-ч | [7 empty] | 24,102 | [5 empty] | 9 781,07
|  | 1-100-42 |  | Средний разряд работы 4,2 |  |  | чел.-ч | 40,17 | [6 empty] | 24,102 |  |  |  | 405,82 |  | 9 781,07
|  | 2 |  | ЭМ | [16 empty] | 204,86
|  |  |  | ОТм (ЗТм) |  |  | чел.-ч | [7 empty] | 0,036 | [5 empty] | 16,62
|  | [91.14.02-001] |  | Автомобили бортовые, грузоподъемность до 5 т |  |  | маш.-ч | 0,03 | [6 empty] | 0,018 | 477,92 | 1,24 |  | 592,62 |  | 10,67
|  | 4-100-040 |  | ОТм (ЗТм) Средний разряд машинистов 4 |  |  | чел.-ч | 0,03 | [6 empty] | 0,018 |  |  |  | 394,05 |  | 7,09
|  | 91.05.05-015 |  | Краны на автомобильном ходу, грузоподъемность 16 т |  |  | маш.-ч | 0,03 | [6 empty] | 0,018 |  |  |  | 1 581,17 |  | 28,46
|  | 4-100-060 |  | ОТм (ЗТм) Средний разряд машинистов 6 |  |  | чел.-ч | 0,03 | [6 empty] | 0,018 |  |  |  | 529,33 |  | 9,53
|  | [91.21.16-012] |  | Прессы гидравлические с электроприводом |  |  | маш.-ч | 16,55 | [6 empty] | 9,93 | 12,74 | 1,31 |  | 16,69 |  | 165,73
|  | 4 |  | М | [16 empty] | 1 491,33
|  | [01.7.15.03-0042] |  | Болты с гайками и шайбами строительные |  |  | кг | 5,54 | [6 empty] | 3,324 | 174,93 | 1,16 |  | 202,92 |  | 674,51
|  | [01.7.02.09-0002] |  | Шпагат бумажный, диаметр 2,5 мм |  |  | кг | 0,09 | [6 empty] | 0,054 | 187,38 | 0,98 |  | 183,63 |  | 9,92
|  | [01.7.06.05-0041] |  | Ленты изоляционные хлопчатобумажные прорезиненные для электромонтажных и ремонтных работ, цвет черный, ширина 20 мм, толщина 0,35 мм |  |  | м | 75 | [6 empty] | 45 | 5,87 | 0,98 |  | 5,75 |  | 258,75
|  | [01.3.01.02-0002] |  | Вазелин технический |  |  | кг | 0,2 | [6 empty] | 0,12 | 150,04 | 1,67 |  | 250,57 |  | 30,07
|  | [25.2.01.01-0001] |  | Бирки-оконцеватели маркировочные А671 |  |  | 100 шт | 1,02 | [6 empty] | 0,612 | 655,9 | 0,95 |  | 623,11 |  | 381,34
|  | [01.7.06.07-0002] |  | Ленты монтажные из пластмассы для бандажирования проводов, скрепляются пластмассовыми кнопками, ширина 10 мм |  |  | 10 м | 1,5 | [6 empty] | 0,9 | 37,71 | 1,52 |  | 57,32 |  | 51,59
|  | [14.4.03.17-0101] |  | Лак КФ-965 |  |  | т | 0,0003 | [6 empty] | 0,00018 | 308 849,7 | 1,22 |  | 376 796,63 |  | 67,82
|  | [01.7.20.04-0005] |  | Нитки швейные армированные |  |  | кг | 0,05 | [6 empty] | 0,03 | 395,65 | 1,46 |  | 577,65 |  | 17,33
|  |  |  | Итого прямые затраты | [16 empty] | 11 493,88
48.1 |  | 421/пр_2020_п.75_пп.а |  | Сметная стоимость вспомогательных ненормируемых материальных ресурсов, не учтенная в сметной норме, 2% |  |  | % | 2 | [6 empty] | 2 | [5 empty] | 195,62
|  |  |  | ФОТ | [16 empty] | 9 797,69
|  | 812/пр_2020_прил._т._п.49.3_гр.3 |  | НР Электротехнические установки на других объектах |  |  | % | 97% | [6 empty] | 97% | [5 empty] | 9 503,76
|  | 774/пр_2020_прил._т._п.49.3_гр.3 |  | СП Электротехнические установки на других объектах |  |  | % | 51% | [6 empty] | 51% | [5 empty] | 4 996,82
|  |  |  | Всего по позиции | [14 empty] | 43 650,13 |  | 26 190,08
|  |  |  | Итого прямые затраты по разделу 1. <Раздел> | [16 empty] | 3 254 220,28
в том числе
|  |  |  | оплата труда (ОТ) | [16 empty] | 313 855,09
|  |  |  | эксплуатация машин и механизмов | [16 empty] | 163 065,82
|  |  |  | оплата труда машинистов (ОТм) | [16 empty] | 56 667,14
|  |  |  | материальные ресурсы | [16 empty] | 2 720 632,23
|  |  |  | перевозка | [16 empty] | 0
|  |  |  | Итого ФОТ (справочно) | [16 empty] | 370 522,23
|  |  |  | Итого накладные расходы | [16 empty] | 368 795,26
|  |  |  | Итого сметная прибыль | [16 empty] | 204 404,3
|  |  |  | Итого оборудование | [16 empty] | 0
|  |  |  | Итого прочие затраты | [16 empty] | 0
|  |  |  | Итого по разделу 1. <Раздел> | [16 empty] | 3 827 419,84
в том числе
|  |  |  | материальные ресурсы, отсутствующие в ФРСН | [16 empty] | 0
|  |  |  | оборудование, отсутствующее в ФРСН | [16 empty] | 0
справочно
|  |  |  | затраты труда рабочих | [16 empty] | 872,3578
|  |  |  | затраты труда машинистов | [16 empty] | 133,9449
№ п.п. | Обоснование |  |  | Наименование работ и затрат |  |  | Единица измерения | Количество | [7 empty] | Сметная стоимость, руб.
[8 empty] | на единицу измерения |  |  |  | коэффициенты |  |  | всего с учетом коэффициентов | на единицу измерения в базисном уровне цен | индекс |  | на единицу измерения в текущем уровне цен | коэффициенты |  |  |  | всего в текущем уровне цен
Раздел 2. Перенос существующего уличного освещения на новую ВЛИ 0,4кВ
1 | 2 |  |  | 3 |  |  | 4 | 5 |  |  |  | 6 |  |  | 7 | 8 | 9 |  | 10 | 11 |  |  |  | 12
49 | ГЭСН33-04-040-01 |  |  | Демонтаж: 3-х проводов ВЛ 0,38 кВ с одной опоры |  |  | шт | 25 | [6 empty] | 25
| Приказ N 421/пр от 04.08.2020 п.58.б |  |  | Сметные затраты на работы по капитальному ремонту и реконструкции объектов капитального строительства (Кот=1,15; Кэм=1,25; Котм=1,25; Кзт=1,15; Кзтм=1,25)
| 1 |  |  | ОТ (ЗТ) |  |  | чел.-ч | [7 empty] | 36,5125 | [8 empty] | 12 562,49
| 1-100-28 |  |  | Средний разряд работы 2,8 |  |  | чел.-ч | 1,27 |  |  |  | 1,15 |  |  | 36,5125 |  |  |  | 344,06 |  |  |  |  | 12 562,49
| 2 |  |  | ЭМ | [19 empty] | 6 268,74
|  |  |  | ОТм (ЗТм) |  |  | чел.-ч | [7 empty] | 12,8125 | [8 empty] | 5 048,76
| [91.14.02-001] |  |  | Автомобили бортовые, грузоподъемность до 5 т |  |  | маш.-ч | 0,06 |  |  |  | 1,25 |  |  | 1,875 | 477,92 | 1,24 |  | 592,62 |  |  |  |  | 1 111,16
| 4-100-040 |  |  | ОТм (ЗТм) Средний разряд машинистов 4 |  |  | чел.-ч | 0,06 |  |  |  | 1,25 |  |  | 1,875 |  |  |  | 394,05 |  |  |  |  | 738,84
| [91.06.06-011] |  |  | Автогидроподъемники, высота подъема 12 м |  |  | маш.-ч | 0,35 |  |  |  | 1,25 |  |  | 10,9375 | 346,73 | 1,36 |  | 471,55 |  |  |  |  | 5 157,58
| 4-100-040 |  |  | ОТм (ЗТм) Средний разряд машинистов 4 |  |  | чел.-ч | 0,35 |  |  |  | 1,25 |  |  | 10,9375 |  |  |  | 394,05 |  |  |  |  | 4 309,92
|  |  |  | Итого прямые затраты | [19 empty] | 23 879,99
|  |  |  | ФОТ | [19 empty] | 17 611,25
| 812/пр_2020_прил._т._п.27_гр.3 |  |  | НР Линии электропередачи |  |  | % | 103% | [6 empty] | 103% | [8 empty] | 18 139,59
| 774/пр_2020_прил._т._п.27_гр.3 |  |  | СП Линии электропередачи |  |  | % | 60% | [6 empty] | 60% | [8 empty] | 10 566,75
|  |  |  | Всего по позиции | [14 empty] | 2 103,45 |  |  |  |  | 52 586,33
50 | ГЭСН33-04-014-02 |  |  | Демонтаж светильников: с лампами люминесцентными |  |  | шт | 6 | [6 empty] | 6
| Приказ N 421/пр от 04.08.2020 п.58.б |  |  | Сметные затраты на работы по капитальному ремонту и реконструкции объектов капитального строительства (Кот=1,15; Кэм=1,25; Котм=1,25; Кзт=1,15; Кзтм=1,25)
| 571/пр_2022_п.83_т.2_п.5_гр.3 |  |  | Демонтаж (разборка) строительных конструкций, элементов систем и сетей инженерно-технического обеспечения. Сети инженерно-технического обеспечения (Кот=0,6; Кэм=0,6; Котм=0,6; Км=0; Коб=0; Кзт=0,6; Кзтм=0,6)
| 1 |  |  | ОТ (ЗТ) |  |  | чел.-ч | [7 empty] | 8,3214 | [8 empty] | 3 022,17
| 1-100-33 |  |  | Средний разряд работы 3,3 |  |  | чел.-ч | 2,01 |  |  |  | 0,69 |  |  | 8,3214 |  |  |  | 363,18 |  |  |  |  | 3 022,17
| 2 |  |  | ЭМ | [19 empty] | 3 533,94
|  |  |  | ОТм (ЗТм) |  |  | чел.-ч | [7 empty] | 3,645 | [8 empty] | 1 621,59
| [91.14.02-001] |  |  | Автомобили бортовые, грузоподъемность до 5 т |  |  | маш.-ч | 0,11 |  |  |  | 0,75 |  |  | 0,495 | 477,92 | 1,24 |  | 592,62 |  |  |  |  | 293,35
| 4-100-040 |  |  | ОТм (ЗТм) Средний разряд машинистов 4 |  |  | чел.-ч | 0,11 |  |  |  | 0,75 |  |  | 0,495 |  |  |  | 394,05 |  |  |  |  | 195,05
| [91.06.06-013] |  |  | Автогидроподъемники, высота подъема 22 м |  |  | маш.-ч | 0,7 |  |  |  | 0,75 |  |  | 3,15 | 756,44 | 1,36 |  | 1 028,76 |  |  |  |  | 3 240,59
| 4-100-050 |  |  | ОТм (ЗТм) Средний разряд машинистов 5 |  |  | чел.-ч | 0,7 |  |  |  | 0,75 |  |  | 3,15 |  |  |  | 452,87 |  |  |  |  | 1 426,54
| 4 |  |  | М | [19 empty] | 0
| [01.3.01.01-0010] |  |  | Бензин-растворитель |  |  | кг | 0,06 |  |  |  | 0 |  |  | 0 | 160,27 | 1,17 |  | 187,52 |  |  |  |  | 0
| [01.3.01.06-0038] |  |  | Смазка защитная электросетевая |  |  | кг | 0,01 |  |  |  | 0 |  |  | 0 | 238,29 | 1,67 |  | 397,94 |  |  |  |  | 0
|  |  |  | Итого прямые затраты | [19 empty] | 8 177,7
50.1 | [01.7.15.03-0042] |  |  | Болты с гайками и шайбами строительные |  |  | кг | 0 |  |  |  | 0 |  |  | 0 | 174,93 | 1,16 |  | 202,92 |  |  |  |  | 0
50.2 | 20.2.06.05 |  |  | Кронштейны |  |  | кг | 0 |  |  |  | 0 |  |  | 0 |  |  |  | 0 |  |  |  |  | 0
50.3 | 07.2.07.13 |  |  | Хомуты стальные |  |  | кг | 0 |  |  |  | 0 |  |  | 0 |  |  |  | 0 |  |  |  |  | 0
50.4 | 21.2.03.09 |  |  | Провода с резиновой изоляцией |  |  | т | 0 |  |  |  | 0 |  |  | 0 |  |  |  | 0 |  |  |  |  | 0
50.5 | 20.3.03.04 |  |  | Светильники с люминесцентными или ртутными лампами |  |  | шт | 0 |  |  |  | 0 |  |  | 0 |  |  |  | 0 |  |  |  |  | 0
|  |  |  | ФОТ | [19 empty] | 4 643,76
| 812/пр_2020_прил._т._п.27_гр.3 |  |  | НР Линии электропередачи |  |  | % | 103% | [6 empty] | 103% | [8 empty] | 4 783,07
| 774/пр_2020_прил._т._п.27_гр.3 |  |  | СП Линии электропередачи |  |  | % | 60% | [6 empty] | 60% | [8 empty] | 2 786,26
|  |  |  | Всего по позиции | [14 empty] | 2 624,51 |  |  |  |  | 15 747,03
51 | ГЭСН33-04-008-03 |  |  | Подвеска изолированных проводов ВЛ 0,38 кВ с помощью механизмов, с несколькими жилами при 30 опорах на км |  |  | км | 0,63 | [6 empty] | 0,63
| Приказ N 421/пр от 04.08.2020 п.58.б |  |  | Сметные затраты на работы по капитальному ремонту и реконструкции объектов капитального строительства (Кот=1,15; Кэм=1,25; Котм=1,25; Кзт=1,15; Кзтм=1,25)
| 1 |  |  | ОТ (ЗТ) |  |  | чел.-ч | [7 empty] | 25,28505 | [8 empty] | 9 517,55
| 1-100-36 |  |  | Средний разряд работы 3,6 |  |  | чел.-ч | 34,9 |  |  |  | 1,15 |  |  | 25,28505 |  |  |  | 376,41 |  |  |  |  | 9 517,55
| 2 |  |  | ЭМ | [19 empty] | 3 117,14
|  |  |  | ОТм (ЗТм) |  |  | чел.-ч | [7 empty] | 5,788125 | [8 empty] | 2 280,81
| [91.14.02-001] |  |  | Автомобили бортовые, грузоподъемность до 5 т |  |  | маш.-ч | 1,75 |  |  |  | 1,25 |  |  | 1,378125 | 477,92 | 1,24 |  | 592,62 |  |  |  |  | 816,7
| 4-100-040 |  |  | ОТм (ЗТм) Средний разряд машинистов 4 |  |  | чел.-ч | 1,75 |  |  |  | 1,25 |  |  | 1,378125 |  |  |  | 394,05 |  |  |  |  | 543,05
| [91.06.06-011] |  |  | Автогидроподъемники, высота подъема 12 м |  |  | маш.-ч | 3,24 |  |  |  | 1,25 |  |  | 2,5515 | 346,73 | 1,36 |  | 471,55 |  |  |  |  | 1 203,16
| 4-100-040 |  |  | ОТм (ЗТм) Средний разряд машинистов 4 |  |  | чел.-ч | 3,24 |  |  |  | 1,25 |  |  | 2,5515 |  |  |  | 394,05 |  |  |  |  | 1 005,42
| [91.15.03-014] |  |  | Тракторы на пневмоколесном ходу, мощность 59 кВт (80 л.с.) |  |  | маш.-ч | 2,36 |  |  |  | 1,25 |  |  | 1,8585 | 487,94 | 1,21 |  | 590,41 |  |  |  |  | 1 097,28
| 4-100-040 |  |  | ОТм (ЗТм) Средний разряд машинистов 4 |  |  | чел.-ч | 2,36 |  |  |  | 1,25 |  |  | 1,8585 |  |  |  | 394,05 |  |  |  |  | 732,34
| 4 |  |  | М | [19 empty] | 4 227,38
| [01.7.20.08-0051] |  |  | Ветошь хлопчатобумажная цветная |  |  | кг | 0,02 | [6 empty] | 0,0126 | 56,11 | 1,46 |  | 81,92 |  |  |  |  | 1,03
| [01.3.01.01-0010] |  |  | Бензин-растворитель |  |  | кг | 0,02 | [6 empty] | 0,0126 | 160,27 | 1,17 |  | 187,52 |  |  |  |  | 2,36
| [01.3.01.06-0038] |  |  | Смазка защитная электросетевая |  |  | кг | 0,1 | [6 empty] | 0,063 | 238,29 | 1,67 |  | 397,94 |  |  |  |  | 25,07
| [20.1.02.15-0011] |  |  | Соединитель алюминиевых и сталеалюминиевых проводов (СОАС) 062-3 |  |  | шт | 2,1 | [6 empty] | 1,323 | 635,88 | 1,23 |  | 782,13 |  |  |  |  | 1 034,76
| [20.5.04.11-0022] |  |  | Зажимы К-СФ-1 |  |  | шт | 6 | [6 empty] | 3,78 | 629,38 | 1,33 |  | 837,08 |  |  |  |  | 3 164,16
|  |  |  | Итого прямые затраты | [19 empty] | 19 142,88
51.1 | 21.2.01.01 |  |  | Провода самонесущие изолированные |  |  | т | 0 | [6 empty] | 0 |  |  |  | 0 |  |  |  |  | 0
|  |  |  | ФОТ | [19 empty] | 11 798,36
| 812/пр_2020_прил._т._п.27_гр.3 |  |  | НР Линии электропередачи |  |  | % | 103% | [6 empty] | 103% | [8 empty] | 12 152,31
| 774/пр_2020_прил._т._п.27_гр.3 |  |  | СП Линии электропередачи |  |  | % | 60% | [6 empty] | 60% | [8 empty] | 7 079,02
|  |  |  | Всего по позиции | [14 empty] | 60 911,44 |  |  |  |  | 38 374,21
52 | [21.2.01.01-0062] |  |  | Провод самонесущий изолированный СИП-4 2х16-0,6/1 V=0,630*1,06 |  |  | 1000 м | 0,6678 | [6 empty] | 0,6678 | 31 139,61 | 1,46 |  | 45 463,83 |  |  |  |  | 30 360,75
|  |  |  | Всего по позиции | [19 empty] | 30 360,75
53 | ГЭСН33-04-014-02 |  |  | Установка светильников: с лампами люминесцентными (ранее демонтир.) |  |  | шт | 6 | [6 empty] | 6
| Приказ N 421/пр от 04.08.2020 п.58.б |  |  | Сметные затраты на работы по капитальному ремонту и реконструкции объектов капитального строительства (Кот=1,15; Кэм=1,25; Котм=1,25; Кзт=1,15; Кзтм=1,25)
| 1 |  |  | ОТ (ЗТ) |  |  | чел.-ч | [7 empty] | 13,869 | [8 empty] | 5 036,94
| 1-100-33 |  |  | Средний разряд работы 3,3 |  |  | чел.-ч | 2,01 |  |  |  | 1,15 |  |  | 13,869 |  |  |  | 363,18 |  |  |  |  | 5 036,94
| 2 |  |  | ЭМ | [19 empty] | 5 889,9
|  |  |  | ОТм (ЗТм) |  |  | чел.-ч | [7 empty] | 6,075 | [8 empty] | 2 702,66
| [91.14.02-001] |  |  | Автомобили бортовые, грузоподъемность до 5 т |  |  | маш.-ч | 0,11 |  |  |  | 1,25 |  |  | 0,825 | 477,92 | 1,24 |  | 592,62 |  |  |  |  | 488,91
| 4-100-040 |  |  | ОТм (ЗТм) Средний разряд машинистов 4 |  |  | чел.-ч | 0,11 |  |  |  | 1,25 |  |  | 0,825 |  |  |  | 394,05 |  |  |  |  | 325,09
| [91.06.06-013] |  |  | Автогидроподъемники, высота подъема 22 м |  |  | маш.-ч | 0,7 |  |  |  | 1,25 |  |  | 5,25 | 756,44 | 1,36 |  | 1 028,76 |  |  |  |  | 5 400,99
| 4-100-050 |  |  | ОТм (ЗТм) Средний разряд машинистов 5 |  |  | чел.-ч | 0,7 |  |  |  | 1,25 |  |  | 5,25 |  |  |  | 452,87 |  |  |  |  | 2 377,57
| 4 |  |  | М | [19 empty] | 91,39
| [01.3.01.01-0010] |  |  | Бензин-растворитель |  |  | кг | 0,06 | [6 empty] | 0,36 | 160,27 | 1,17 |  | 187,52 |  |  |  |  | 67,51
| [01.3.01.06-0038] |  |  | Смазка защитная электросетевая |  |  | кг | 0,01 | [6 empty] | 0,06 | 238,29 | 1,67 |  | 397,94 |  |  |  |  | 23,88
|  |  |  | Итого прямые затраты | [19 empty] | 13 720,89
53.1 | [01.7.15.03-0042] |  |  | Болты с гайками и шайбами строительные |  |  | кг | 0 | [6 empty] | 0 | 174,93 | 1,16 |  | 202,92 |  |  |  |  | 0
53.2 | 20.2.06.05 |  |  | Кронштейны |  |  | кг | 0 | [6 empty] | 0 |  |  |  | 0 |  |  |  |  | 0
53.3 | 07.2.07.13 |  |  | Хомуты стальные |  |  | кг | 0 | [6 empty] | 0 |  |  |  | 0 |  |  |  |  | 0
53.4 | 21.2.03.09 |  |  | Провода с резиновой изоляцией |  |  | т | 0 | [6 empty] | 0 |  |  |  | 0 |  |  |  |  | 0
53.5 | 20.3.03.04 |  |  | Светильники с люминесцентными или ртутными лампами |  |  | шт | 0 | [6 empty] | 0 |  |  |  | 0 |  |  |  |  | 0
|  |  |  | ФОТ | [19 empty] | 7 739,6
| 812/пр_2020_прил._т._п.27_гр.3 |  |  | НР Линии электропередачи |  |  | % | 103% | [6 empty] | 103% | [8 empty] | 7 971,79
| 774/пр_2020_прил._т._п.27_гр.3 |  |  | СП Линии электропередачи |  |  | % | 60% | [6 empty] | 60% | [8 empty] | 4 643,76
|  |  |  | Всего по позиции | [14 empty] | 4 389,41 |  |  |  |  | 26 336,44
|  |  |  | Итого прямые затраты по разделу 2. Перенос существующего уличного освещения на новую ВЛИ 0,4кВ | [19 empty] | 95 282,21
в том числе
|  |  |  | оплата труда (ОТ) | [19 empty] | 30 139,15
|  |  |  | эксплуатация машин и механизмов | [19 empty] | 18 809,72
|  |  |  | оплата труда машинистов (ОТм) | [19 empty] | 11 653,82
|  |  |  | материальные ресурсы | [19 empty] | 34 679,52
|  |  |  | перевозка | [19 empty] | 0
|  |  |  | Итого ФОТ (справочно) | [19 empty] | 41 792,97
|  |  |  | Итого накладные расходы | [19 empty] | 43 046,76
|  |  |  | Итого сметная прибыль | [19 empty] | 25 075,79
|  |  |  | Итого оборудование | [19 empty] | 0
|  |  |  | Итого прочие затраты | [19 empty] | 0
|  |  |  | Итого по разделу 2. Перенос существующего уличного освещения на новую ВЛИ 0,4кВ | [19 empty] | 163 404,76
в том числе
|  |  |  | материальные ресурсы, отсутствующие в ФРСН | [19 empty] | 0
|  |  |  | оборудование, отсутствующее в ФРСН | [19 empty] | 0
справочно
|  |  |  | затраты труда рабочих | [19 empty] | 83,98795
|  |  |  | затраты труда машинистов | [19 empty] | 28,320625
ИТОГИ ПО СМЕТЕ
|  |  |  | ВСЕГО строительные работы | [17 empty] | 3 301 070,43
в том числе
|  |  |  | Всего прямые затраты | [17 empty] | 2 742 582,37
в том числе
|  |  |  | оплата труда (ОТ) | [17 empty] | 295 424,23
|  |  |  | эксплуатация машин и механизмов | [17 empty] | 171 432,05
|  |  |  | оплата труда машинистов (ОТм) | [17 empty] | 60 922,02
|  |  |  | материальные ресурсы | [17 empty] | 2 214 804,07
|  |  |  | Всего ФОТ (справочно) | [17 empty] | 356 346,25
|  |  |  | Всего накладные расходы | [17 empty] | 357 552,14
|  |  |  | Всего сметная прибыль | [17 empty] | 200 935,92
|  |  |  | ВСЕГО монтажные работы | [17 empty] | 689 754,17
в том числе
|  |  |  | Всего прямые затраты | [17 empty] | 606 920,12
в том числе
|  |  |  | оплата труда (ОТ) | [17 empty] | 48 570,01
|  |  |  | эксплуатация машин и механизмов | [17 empty] | 10 443,49
|  |  |  | оплата труда машинистов (ОТм) | [17 empty] | 7 398,94
|  |  |  | материальные ресурсы | [17 empty] | 540 507,68
|  |  |  | Всего ФОТ (справочно) | [17 empty] | 55 968,95
|  |  |  | Всего накладные расходы | [17 empty] | 54 289,88
|  |  |  | Всего сметная прибыль | [17 empty] | 28 544,17
|  |  |  | ВСЕГО по смете | [17 empty] | 3 990 824,6
|  |  |  | НДС |  |  |  | (3 990 824,6*20%) = 798 164,92 | [11 empty] | 20% |  | 798 164,92
|  |  |  | Итого | [17 empty] | 4 788 989,52
в том числе
|  |  |  | Всего прямые затраты | [17 empty] | 3 349 502,49
в том числе
|  |  |  | оплата труда (ОТ) | [17 empty] | 343 994,24
|  |  |  | эксплуатация машин и механизмов | [17 empty] | 181 875,54
|  |  |  | оплата труда машинистов (ОТм) | [17 empty] | 68 320,96
|  |  |  | материальные ресурсы | [17 empty] | 2 755 311,75
|  |  |  | перевозка | [17 empty] | 0
|  |  |  | Всего ФОТ (справочно) | [17 empty] | 412 315,2
|  |  |  | Всего накладные расходы | [17 empty] | 411 842,02
|  |  |  | Всего сметная прибыль | [17 empty] | 229 480,09
|  |  |  | Всего оборудование | [17 empty] | 0
|  |  |  | Всего прочие затраты | [17 empty] | 0
Справочно
|  |  |  | материальные ресурсы, отсутствующие в ФРСН | [17 empty] | 0
|  |  |  | оборудование, отсутствующее в ФРСН | [17 empty] | 0
|  |  |  | затраты труда рабочих | [17 empty] | 956,34575
|  |  |  | затраты труда машинистов | [17 empty] | 162,265525
Составил:
[должность, подпись (инициалы, фамилия)]
Проверил:
[должность, подпись (инициалы, фамилия)]

## Локальная смета 02-08
Наименование программного продукта | [8 empty] | SmetaWIZARD
Наименование редакции сметных нормативов | [8 empty] | Приказ Минстроя России от 30 декабря 2021 года № 1046/пр; Приказ Минстроя России от 04.08.2020 № 421/пр; Приказ Минстроя России от 21.12.2020 № 812/пр; Приказ Минстроя России от 11.12.2020 № 774/пр
Реквизиты приказа Минстроя России об утверждении дополнений и изменений к сметным нормативам | [8 empty] | Приказ Минстроя России от 18.05.2022 № 378/пр, Приказ Минстроя России от 26.08.2022 № 703/пр, Приказ Минстроя России от 26.10.2022 № 905/пр, Приказ Минстроя России от 27.12.2022 № 1133/пр, Приказ Минстроя России от 10.02.2023 № 84/пр, Приказ Минстроя России от 11.05.2023 № 335/пр, Приказ Минстроя России от 02.08.2023 № 551/пр, Приказ Минстроя России от 14.11.2023 № 817/пр, Приказ Минстроя России от 16.02.2024 № 102/пр, Приказ Минстроя России от 13.05.2024 № 323/пр; Приказ Минстроя России от 09.08.2024 № 524/пр; Приказ Минстроя России от 07.07.2022 № 557/пр; Приказ Минстроя России от 30.01.2024 № 55/пр; Приказ Минстроя России от 02.09.2021 № 636/пр, Приказ Минстроя России от 26.07.2022 № 611/пр; Приказ Минстроя России от 22.04.2022 № 317/пр
Реквизиты письма Минстроя России об индексах изменения сметной стоимости строительства, включаемые в федеральный реестр сметных нормативов и размещаемые в федеральной государственной информационной системе ценообразования в строительстве, подготовленного в соответствии с пунктом 85 Методики расчета индексов изменения сметной стоимости строительства, утвержденной приказом Министерства строительства и жилищно-коммунального хозяйства Российской Федерации от 5 июня 2019 г. № 326/пр | [8 empty] | Письмо Минстроя России от 23.08.2024 № 48886-ИФ/09
Реквизиты нормативного правового акта об утверждении оплаты труда, утверждаемый в соответствии с пунктом 22(1) Правилами мониторинга цен, утвержденными постановлением Правительства Российской Федерации от 23 декабря 2016 г. № 1452 | [8 empty] | Постановление Правительства Ленинградской области от 14.02.2024 № 99
Обоснование принятых текущих цен на строительные ресурсы
Наименование субъекта Российской Федерации | [8 empty] | Ленинградская область
Наименование зоны субъекта Российской Федерации
(наименование стройки)
Реконструкция участка ВЛ-6 кВ ф.57-07 путем замены на ВЛЗ-6 кВ направлением от опоры 14.1 до новых КТП-1 и КТП-2, строительство ВЛИ-0,4 кВ ф.57-07 по Приозерскому ш. и ул. Заозерная (ориентировочный объем работ: протяженность ВЛ-6 кВ – 1,42 км, монтаж КТП-1 (400 кВА), монтаж КТП-2 (250 кВА) протяженность ВЛИ-0,4 кВ от КТП-1– 1,62 км, протяженность ВЛИ-0,4 кВ от КТП-2– 0,85 км, перенос существующего УО с монтажом участка ВЛИ УО по ВЛИ-0,4 кВ – 0,63 км)
(наименование объекта капитального строительства)
ЛОКАЛЬНЫЙ СМЕТНЫЙ РАСЧЕТ № | [10 empty] | 02-08
Демонтажные работы ВЛ-0,4кВ L=2,34
(наименование работ и затрат)
Составлен |  | ресурсно-индексным |  |  | методом
Основание
(проектная и (или) иная техническая документация)
Составлен в текущем уровне цен |  |  |  | 3 квартал 2024 г.
Сметная стоимость |  |  |  | 913,48 |  |  |  | тыс. руб. |  |  |  | Средства на оплату труда рабочих |  |  |  | 133,78 |  |  | тыс. руб.
в том числе: | [11 empty] | Средства на оплату труда машинистов |  |  |  | 74,5 |  |  | тыс. руб.
строительных работ |  |  |  | 913,48 |  |  |  | тыс. руб. |  |  |  | Нормативные затраты труда рабочих |  |  |  | 374,2721 |  |  | чел.-ч
монтажных работ |  |  |  | 0 |  |  |  | тыс. руб. |  |  |  | Нормативные затраты труда машинистов |  |  |  | 175,8125 |  |  | чел.-ч
оборудования |  |  |  | 0 |  |  |  | тыс. руб.
прочих затрат |  |  |  | 0 |  |  |  | тыс. руб.
№ п.п. | Обоснование |  | Наименование работ и затрат |  |  | Единица измерения | Количество | [6 empty] | Сметная стоимость, руб.
[7 empty] | на единицу измерения |  |  | коэффициенты |  |  | всего с учетом коэффициентов | на единицу измерения в базисном уровне цен | индекс |  | на единицу измерения в текущем уровне цен | коэффициенты |  | всего в текущем уровне цен
Раздел 1. Демонтажные работы
1 | 2 |  | 3 |  |  | 4 | 5 |  |  | 6 |  |  | 7 | 8 | 9 |  | 10 | 11 |  | 12
1 | ГЭСН33-04-040-01 |  | Демонтаж: 3-х проводов ВЛ 0,38 кВ с одной опоры |  |  | шт | 94 | [5 empty] | 94
| Приказ N 421/пр от 04.08.2020 п.58.б |  | Сметные затраты на работы по капитальному ремонту и реконструкции объектов капитального строительства (Кот=1,15; Кэм=1,25; Котм=1,25; Кзт=1,15; Кзтм=1,25)
| 1 |  | ОТ (ЗТ) |  |  | чел.-ч | [6 empty] | 137,287 | [6 empty] | 47 234,97
| 1-100-28 |  | Средний разряд работы 2,8 |  |  | чел.-ч | 1,27 |  |  | 1,15 |  |  | 137,287 |  |  |  | 344,06 |  |  | 47 234,97
| 2 |  | ЭМ | [16 empty] | 23 570,46
|  |  | ОТм (ЗТм) |  |  | чел.-ч | [6 empty] | 48,175 | [6 empty] | 18 983,36
| [91.14.02-001] |  | Автомобили бортовые, грузоподъемность до 5 т |  |  | маш.-ч | 0,06 |  |  | 1,25 |  |  | 7,05 | 477,92 | 1,24 |  | 592,62 |  |  | 4 177,97
| 4-100-040 |  | ОТм (ЗТм) Средний разряд машинистов 4 |  |  | чел.-ч | 0,06 |  |  | 1,25 |  |  | 7,05 |  |  |  | 394,05 |  |  | 2 778,05
| [91.06.06-011] |  | Автогидроподъемники, высота подъема 12 м |  |  | маш.-ч | 0,35 |  |  | 1,25 |  |  | 41,125 | 346,73 | 1,36 |  | 471,55 |  |  | 19 392,49
| 4-100-040 |  | ОТм (ЗТм) Средний разряд машинистов 4 |  |  | чел.-ч | 0,35 |  |  | 1,25 |  |  | 41,125 |  |  |  | 394,05 |  |  | 16 205,31
|  |  | Итого прямые затраты | [16 empty] | 89 788,79
|  |  | ФОТ | [16 empty] | 66 218,33
| 812/пр_2020_прил._т._п.27_гр.3 |  | НР Линии электропередачи |  |  | % | 103% | [5 empty] | 103% | [6 empty] | 68 204,88
| 774/пр_2020_прил._т._п.27_гр.3 |  | СП Линии электропередачи |  |  | % | 60% | [5 empty] | 60% | [6 empty] | 39 731
|  |  | Всего по позиции | [13 empty] | 2 103,45 |  |  | 197 724,67
2 | ГЭСН34-02-035-07 |  | Крепление болтами на установленных железобетонных опорах линий связи траверс стальных: четырехштырных одинарных |  |  | шт | 188 | [5 empty] | 188
| Приказ N 421/пр от 04.08.2020 п.58.б |  | Сметные затраты на работы по капитальному ремонту и реконструкции объектов капитального строительства (Кот=1,15; Кэм=1,25; Котм=1,25; Кзт=1,15; Кзтм=1,25)
| 571/пр_2022_п.83_т.2_п.4_гр.3 |  | Демонтаж (разборка) строительных конструкций, элементов систем и сетей инженерно-технического обеспечения. Металлические, металлокомпозитные, композитные конструкции (Кот=0,7; Кэм=0,7; Котм=0,7; Км=0; Коб=0; Кзт=0,7; Кзтм=0,7)
| 1 |  | ОТ (ЗТ) |  |  | чел.-ч | [6 empty] | 96,8576 | [6 empty] | 36 031,03
| 1-100-35 |  | Средний разряд работы 3,5 |  |  | чел.-ч | 0,64 |  |  | 0,805 |  |  | 96,8576 |  |  |  | 372 |  |  | 36 031,03
| 4 |  | М | [16 empty] | 0
| [14.4.02.04-0142] |  | Краска масляная МА-0115, мумия, сурик железный |  |  | кг | 0,05 |  |  | 0 |  |  | 0 | 79,88 | 1,48 |  | 118,22 |  |  | 0
| [22.2.02.23-0171] |  | Поковки для конструкций связи, сталь марки 20 |  |  | кг | 1,6 |  |  | 0 |  |  | 0 | 64,13 | 1,11 |  | 71,18 |  |  | 0
| [22.2.02.18-0006] |  | Траверса стальная 4-штырная |  |  | шт | 1 |  |  | 0 |  |  | 0 | 1 770,81 | 1,45 |  | 2 567,67 |  |  | 0
|  |  | Итого прямые затраты | [16 empty] | 36 031,03
2.1 | 01.7.15.02 |  | Болты, длина до 600 мм |  |  | т | 0,0012 |  |  | 0 |  |  | 0 |  |  |  | 0 |  |  | 0
|  |  | ФОТ | [16 empty] | 36 031,03
| 812/пр_2020_прил._т._п.28_гр.3 |  | НР Сооружения связи, радиовещания и телевидения |  |  | % | 98% | [5 empty] | 98% | [6 empty] | 35 310,41
| 774/пр_2020_прил._т._п.28_гр.3 |  | СП Сооружения связи, радиовещания и телевидения |  |  | % | 58% | [5 empty] | 58% | [6 empty] | 20 898
|  |  | Всего по позиции | [13 empty] | 490,64 |  |  | 92 239,44
3 | ГЭСН33-04-042-04 |  | Демонтаж опор ВЛ 0,38-10 кВ: с приставками одностоечных |  |  | шт | 18 | [5 empty] | 18
| Приказ N 421/пр от 04.08.2020 п.58.б |  | Сметные затраты на работы по капитальному ремонту и реконструкции объектов капитального строительства (Кот=1,15; Кэм=1,25; Котм=1,25; Кзт=1,15; Кзтм=1,25)
| 1 |  | ОТ (ЗТ) |  |  | чел.-ч | [6 empty] | 25,668 | [6 empty] | 9 548,5
| 1-100-35 |  | Средний разряд работы 3,5 |  |  | чел.-ч | 1,24 |  |  | 1,15 |  |  | 25,668 |  |  |  | 372 |  |  | 9 548,5
| 2 |  | ЭМ | [16 empty] | 45 820
|  |  | ОТм (ЗТм) |  |  | чел.-ч | [6 empty] | 24,75 | [6 empty] | 11 129,13
| [91.14.02-001] |  | Автомобили бортовые, грузоподъемность до 5 т |  |  | маш.-ч | 0,06 |  |  | 1,25 |  |  | 1,35 | 477,92 | 1,24 |  | 592,62 |  |  | 800,04
| 4-100-040 |  | ОТм (ЗТм) Средний разряд машинистов 4 |  |  | чел.-ч | 0,06 |  |  | 1,25 |  |  | 1,35 |  |  |  | 394,05 |  |  | 531,97
| 91.04.01-031 |  | Машины бурильно-крановые на автомобильном ходу, диаметр бурения до 800 мм, глубина бурения до 5 м |  |  | маш.-ч | 1,04 |  |  | 1,25 |  |  | 23,4 |  |  |  | 1 923,93 |  |  | 45 019,96
| 4-100-050 |  | ОТм (ЗТм) Средний разряд машинистов 5 |  |  | чел.-ч | 1,04 |  |  | 1,25 |  |  | 23,4 |  |  |  | 452,87 |  |  | 10 597,16
|  |  | Итого прямые затраты | [16 empty] | 66 497,63
|  |  | ФОТ | [16 empty] | 20 677,63
| 812/пр_2020_прил._т._п.27_гр.3 |  | НР Линии электропередачи |  |  | % | 103% | [5 empty] | 103% | [6 empty] | 21 297,96
| 774/пр_2020_прил._т._п.27_гр.3 |  | СП Линии электропередачи |  |  | % | 60% | [5 empty] | 60% | [6 empty] | 12 406,58
|  |  | Всего по позиции | [13 empty] | 5 566,79 |  |  | 100 202,17
4 | ГЭСН33-04-042-05 |  | Демонтаж опор ВЛ 0,38-10 кВ: с приставками одностоечных с подкосом |  |  | шт | 11 | [5 empty] | 11
| Приказ N 421/пр от 04.08.2020 п.58.б |  | Сметные затраты на работы по капитальному ремонту и реконструкции объектов капитального строительства (Кот=1,15; Кэм=1,25; Котм=1,25; Кзт=1,15; Кзтм=1,25)
| 1 |  | ОТ (ЗТ) |  |  | чел.-ч | [6 empty] | 33,396 | [6 empty] | 12 423,31
| 1-100-35 |  | Средний разряд работы 3,5 |  |  | чел.-ч | 2,64 |  |  | 1,15 |  |  | 33,396 |  |  |  | 372 |  |  | 12 423,31
| 2 |  | ЭМ | [16 empty] | 43 821,47
|  |  | ОТм (ЗТм) |  |  | чел.-ч | [6 empty] | 31,4875 | [6 empty] | 13 572,29
| [91.14.02-001] |  | Автомобили бортовые, грузоподъемность до 5 т |  |  | маш.-ч | 0,13 |  |  | 1,25 |  |  | 1,7875 | 477,92 | 1,24 |  | 592,62 |  |  | 1 059,31
| 4-100-040 |  | ОТм (ЗТм) Средний разряд машинистов 4 |  |  | чел.-ч | 0,13 |  |  | 1,25 |  |  | 1,7875 |  |  |  | 394,05 |  |  | 704,36
| 91.04.01-031 |  | Машины бурильно-крановые на автомобильном ходу, диаметр бурения до 800 мм, глубина бурения до 5 м |  |  | маш.-ч | 1,44 |  |  | 1,25 |  |  | 19,8 |  |  |  | 1 923,93 |  |  | 38 093,81
| 4-100-050 |  | ОТм (ЗТм) Средний разряд машинистов 5 |  |  | чел.-ч | 1,44 |  |  | 1,25 |  |  | 19,8 |  |  |  | 452,87 |  |  | 8 966,83
| [91.06.06-011] |  | Автогидроподъемники, высота подъема 12 м |  |  | маш.-ч | 0,72 |  |  | 1,25 |  |  | 9,9 | 346,73 | 1,36 |  | 471,55 |  |  | 4 668,35
| 4-100-040 |  | ОТм (ЗТм) Средний разряд машинистов 4 |  |  | чел.-ч | 0,72 |  |  | 1,25 |  |  | 9,9 |  |  |  | 394,05 |  |  | 3 901,1
|  |  | Итого прямые затраты | [16 empty] | 69 817,07
|  |  | ФОТ | [16 empty] | 25 995,6
| 812/пр_2020_прил._т._п.27_гр.3 |  | НР Линии электропередачи |  |  | % | 103% | [5 empty] | 103% | [6 empty] | 26 775,47
| 774/пр_2020_прил._т._п.27_гр.3 |  | СП Линии электропередачи |  |  | % | 60% | [5 empty] | 60% | [6 empty] | 15 597,36
|  |  | Всего по позиции | [13 empty] | 10 199,08 |  |  | 112 189,9
5 | ГЭСН33-04-042-06 |  | Демонтаж опор ВЛ 0,38-10 кВ: с приставками одностоечных с двумя подкосами |  |  | шт | 8 | [5 empty] | 8
| Приказ N 421/пр от 04.08.2020 п.58.б |  | Сметные затраты на работы по капитальному ремонту и реконструкции объектов капитального строительства (Кот=1,15; Кэм=1,25; Котм=1,25; Кзт=1,15; Кзтм=1,25)
| 1 |  | ОТ (ЗТ) |  |  | чел.-ч | [6 empty] | 37,168 | [6 empty] | 13 826,5
| 1-100-35 |  | Средний разряд работы 3,5 |  |  | чел.-ч | 4,04 |  |  | 1,15 |  |  | 37,168 |  |  |  | 372 |  |  | 13 826,5
| 2 |  | ЭМ | [16 empty] | 48 985,45
|  |  | ОТм (ЗТм) |  |  | чел.-ч | [6 empty] | 35,3 | [6 empty] | 15 209,89
| [91.14.02-001] |  | Автомобили бортовые, грузоподъемность до 5 т |  |  | маш.-ч | 0,2 |  |  | 1,25 |  |  | 2 | 477,92 | 1,24 |  | 592,62 |  |  | 1 185,24
| 4-100-040 |  | ОТм (ЗТм) Средний разряд машинистов 4 |  |  | чел.-ч | 0,2 |  |  | 1,25 |  |  | 2 |  |  |  | 394,05 |  |  | 788,1
| 91.04.01-031 |  | Машины бурильно-крановые на автомобильном ходу, диаметр бурения до 800 мм, глубина бурения до 5 м |  |  | маш.-ч | 2,21 |  |  | 1,25 |  |  | 22,1 |  |  |  | 1 923,93 |  |  | 42 518,85
| 4-100-050 |  | ОТм (ЗТм) Средний разряд машинистов 5 |  |  | чел.-ч | 2,21 |  |  | 1,25 |  |  | 22,1 |  |  |  | 452,87 |  |  | 10 008,43
| [91.06.06-011] |  | Автогидроподъемники, высота подъема 12 м |  |  | маш.-ч | 1,12 |  |  | 1,25 |  |  | 11,2 | 346,73 | 1,36 |  | 471,55 |  |  | 5 281,36
| 4-100-040 |  | ОТм (ЗТм) Средний разряд машинистов 4 |  |  | чел.-ч | 1,12 |  |  | 1,25 |  |  | 11,2 |  |  |  | 394,05 |  |  | 4 413,36
|  |  | Итого прямые затраты | [16 empty] | 78 021,84
|  |  | ФОТ | [16 empty] | 29 036,39
| 812/пр_2020_прил._т._п.27_гр.3 |  | НР Линии электропередачи |  |  | % | 103% | [5 empty] | 103% | [6 empty] | 29 907,48
| 774/пр_2020_прил._т._п.27_гр.3 |  | СП Линии электропередачи |  |  | % | 60% | [5 empty] | 60% | [6 empty] | 17 421,83
|  |  | Всего по позиции | [13 empty] | 15 668,89 |  |  | 125 351,15
6 | ГЭСН33-04-016-01 |  | Развозка конструкций и материалов опор ВЛ 0,38-10 кВ по трассе: одностоечных деревянных опор |  |  | шт | 64 | [5 empty] | 64
| Приказ N 421/пр от 04.08.2020 п.58.б |  | Сметные затраты на работы по капитальному ремонту и реконструкции объектов капитального строительства (Кот=1,15; Кэм=1,25; Котм=1,25; Кзт=1,15; Кзтм=1,25)
| 1 |  | ОТ (ЗТ) |  |  | чел.-ч | [6 empty] | 14,72 | [6 empty] | 4 934,73
| 1-100-25 |  | Средний разряд работы 2,5 |  |  | чел.-ч | 0,2 |  |  | 1,15 |  |  | 14,72 |  |  |  | 335,24 |  |  | 4 934,73
| 2 |  | ЭМ | [16 empty] | 5 315,47
|  |  | ОТм (ЗТм) |  |  | чел.-ч | [6 empty] | 8,8 | [6 empty] | 3 467,64
| 91.15.01-001 |  | Прицепы тракторные, грузоподъемность до 2 т |  |  | маш.-ч | 0,11 |  |  | 1,25 |  |  | 8,8 |  |  |  | 13,62 |  |  | 119,86
| [91.15.03-014] |  | Тракторы на пневмоколесном ходу, мощность 59 кВт (80 л.с.) |  |  | маш.-ч | 0,11 |  |  | 1,25 |  |  | 8,8 | 487,94 | 1,21 |  | 590,41 |  |  | 5 195,61
| 4-100-040 |  | ОТм (ЗТм) Средний разряд машинистов 4 |  |  | чел.-ч | 0,11 |  |  | 1,25 |  |  | 8,8 |  |  |  | 394,05 |  |  | 3 467,64
|  |  | Итого прямые затраты | [16 empty] | 13 717,84
|  |  | ФОТ | [16 empty] | 8 402,37
| 812/пр_2020_прил._т._п.27_гр.3 |  | НР Линии электропередачи |  |  | % | 103% | [5 empty] | 103% | [6 empty] | 8 654,44
| 774/пр_2020_прил._т._п.27_гр.3 |  | СП Линии электропередачи |  |  | % | 60% | [5 empty] | 60% | [6 empty] | 5 041,42
|  |  | Всего по позиции | [13 empty] | 428,34 |  |  | 27 413,7
7 | ГЭСН33-04-016-04 |  | Развозка конструкций и материалов опор ВЛ 0,38-10 кВ по трассе: приставок железобетонных |  |  | шт | 37 | [5 empty] | 37
| Приказ N 421/пр от 04.08.2020 п.58.б |  | Сметные затраты на работы по капитальному ремонту и реконструкции объектов капитального строительства (Кот=1,15; Кэм=1,25; Котм=1,25; Кзт=1,15; Кзтм=1,25)
| 1 |  | ОТ (ЗТ) |  |  | чел.-ч | [6 empty] | 17,4455 | [6 empty] | 5 848,43
| 1-100-25 |  | Средний разряд работы 2,5 |  |  | чел.-ч | 0,41 |  |  | 1,15 |  |  | 17,4455 |  |  |  | 335,24 |  |  | 5 848,43
| 2 |  | ЭМ | [16 empty] | 22 234,4
|  |  | ОТм (ЗТм) |  |  | чел.-ч | [6 empty] | 20,35 | [6 empty] | 9 395,39
| 91.05.05-015 |  | Краны на автомобильном ходу, грузоподъемность 16 т |  |  | маш.-ч | 0,22 |  |  | 1,25 |  |  | 10,175 |  |  |  | 1 581,17 |  |  | 16 088,4
| 4-100-060 |  | ОТм (ЗТм) Средний разряд машинистов 6 |  |  | чел.-ч | 0,22 |  |  | 1,25 |  |  | 10,175 |  |  |  | 529,33 |  |  | 5 385,93
| 91.15.01-001 |  | Прицепы тракторные, грузоподъемность до 2 т |  |  | маш.-ч | 0,22 |  |  | 1,25 |  |  | 10,175 |  |  |  | 13,62 |  |  | 138,58
| [91.15.03-014] |  | Тракторы на пневмоколесном ходу, мощность 59 кВт (80 л.с.) |  |  | маш.-ч | 0,22 |  |  | 1,25 |  |  | 10,175 | 487,94 | 1,21 |  | 590,41 |  |  | 6 007,42
| 4-100-040 |  | ОТм (ЗТм) Средний разряд машинистов 4 |  |  | чел.-ч | 0,22 |  |  | 1,25 |  |  | 10,175 |  |  |  | 394,05 |  |  | 4 009,46
|  |  | Итого прямые затраты | [16 empty] | 37 478,22
|  |  | ФОТ | [16 empty] | 15 243,82
| 812/пр_2020_прил._т._п.27_гр.3 |  | НР Линии электропередачи |  |  | % | 103% | [5 empty] | 103% | [6 empty] | 15 701,13
| 774/пр_2020_прил._т._п.27_гр.3 |  | СП Линии электропередачи |  |  | % | 60% | [5 empty] | 60% | [6 empty] | 9 146,29
|  |  | Всего по позиции | [13 empty] | 1 684,48 |  |  | 62 325,64
8 | ГЭСН33-04-016-05 |  | Развозка конструкций и материалов опор ВЛ 0,38-10 кВ по трассе: материалов оснастки одностоечных опор |  |  | шт | 18 | [5 empty] | 18
| Приказ N 421/пр от 04.08.2020 п.58.б |  | Сметные затраты на работы по капитальному ремонту и реконструкции объектов капитального строительства (Кот=1,15; Кэм=1,25; Котм=1,25; Кзт=1,15; Кзтм=1,25)
| 1 |  | ОТ (ЗТ) |  |  | чел.-ч | [6 empty] | 5,175 | [6 empty] | 1 734,87
| 1-100-25 |  | Средний разряд работы 2,5 |  |  | чел.-ч | 0,25 |  |  | 1,15 |  |  | 5,175 |  |  |  | 335,24 |  |  | 1 734,87
| 2 |  | ЭМ | [16 empty] | 1 902,69
|  |  | ОТм (ЗТм) |  |  | чел.-ч | [6 empty] | 3,15 | [6 empty] | 1 241,26
| 91.15.01-001 |  | Прицепы тракторные, грузоподъемность до 2 т |  |  | маш.-ч | 0,14 |  |  | 1,25 |  |  | 3,15 |  |  |  | 13,62 |  |  | 42,9
| [91.15.03-014] |  | Тракторы на пневмоколесном ходу, мощность 59 кВт (80 л.с.) |  |  | маш.-ч | 0,14 |  |  | 1,25 |  |  | 3,15 | 487,94 | 1,21 |  | 590,41 |  |  | 1 859,79
| 4-100-040 |  | ОТм (ЗТм) Средний разряд машинистов 4 |  |  | чел.-ч | 0,14 |  |  | 1,25 |  |  | 3,15 |  |  |  | 394,05 |  |  | 1 241,26
|  |  | Итого прямые затраты | [16 empty] | 4 878,82
|  |  | ФОТ | [16 empty] | 2 976,13
| 812/пр_2020_прил._т._п.27_гр.3 |  | НР Линии электропередачи |  |  | % | 103% | [5 empty] | 103% | [6 empty] | 3 065,41
| 774/пр_2020_прил._т._п.27_гр.3 |  | СП Линии электропередачи |  |  | % | 60% | [5 empty] | 60% | [6 empty] | 1 785,68
|  |  | Всего по позиции | [13 empty] | 540,55 |  |  | 9 729,91
9 | ГЭСН33-04-016-06 |  | Развозка конструкций и материалов опор ВЛ 0,38-10 кВ по трассе: материалов оснастки сложных опор V=11+8 |  |  | шт | 19 | [5 empty] | 19
| Приказ N 421/пр от 04.08.2020 п.58.б |  | Сметные затраты на работы по капитальному ремонту и реконструкции объектов капитального строительства (Кот=1,15; Кэм=1,25; Котм=1,25; Кзт=1,15; Кзтм=1,25)
| 1 |  | ОТ (ЗТ) |  |  | чел.-ч | [6 empty] | 6,555 | [6 empty] | 2 197,5
| 1-100-25 |  | Средний разряд работы 2,5 |  |  | чел.-ч | 0,3 |  |  | 1,15 |  |  | 6,555 |  |  |  | 335,24 |  |  | 2 197,5
| 2 |  | ЭМ | [16 empty] | 2 295,32
|  |  | ОТм (ЗТм) |  |  | чел.-ч | [6 empty] | 3,8 | [6 empty] | 1 497,39
| 91.15.01-001 |  | Прицепы тракторные, грузоподъемность до 2 т |  |  | маш.-ч | 0,16 |  |  | 1,25 |  |  | 3,8 |  |  |  | 13,62 |  |  | 51,76
| [91.15.03-014] |  | Тракторы на пневмоколесном ходу, мощность 59 кВт (80 л.с.) |  |  | маш.-ч | 0,16 |  |  | 1,25 |  |  | 3,8 | 487,94 | 1,21 |  | 590,41 |  |  | 2 243,56
| 4-100-040 |  | ОТм (ЗТм) Средний разряд машинистов 4 |  |  | чел.-ч | 0,16 |  |  | 1,25 |  |  | 3,8 |  |  |  | 394,05 |  |  | 1 497,39
|  |  | Итого прямые затраты | [16 empty] | 5 990,21
|  |  | ФОТ | [16 empty] | 3 694,89
| 812/пр_2020_прил._т._п.27_гр.3 |  | НР Линии электропередачи |  |  | % | 103% | [5 empty] | 103% | [6 empty] | 3 805,74
| 774/пр_2020_прил._т._п.27_гр.3 |  | СП Линии электропередачи |  |  | % | 60% | [5 empty] | 60% | [6 empty] | 2 216,93
|  |  | Всего по позиции | [13 empty] | 632,26 |  |  | 12 012,88
10 | 15-1 |  | Погрузка в автотранспортное средство: Металлические конструкции весом до 1 т |  |  | т | 3,4 | [5 empty] | 3,4 |  |  |  | 652,33 |  |  | 2 217,92
|  |  | Всего по позиции | [16 empty] | 2 217,92
11 | 07-1 |  | Погрузка в автотранспортное средство: лес круглый V=0,300*64 |  |  | т | 19,2 | [5 empty] | 19,2 |  |  |  | 376,32 |  |  | 7 225,34
|  |  | Всего по позиции | [16 empty] | 7 225,34
12 | 47-1 |  | Погрузка в автотранспортное средство: мусор строительный с погрузкой вручную |  |  | т | 4,34 | [5 empty] | 4,34 |  |  |  | 944,25 |  |  | 4 098,05
|  |  | Всего по позиции | [16 empty] | 4 098,05
13 | 02-15-1-02-0025 |  | Перевозка грузов I класса автомобилями-самосвалами грузоподъемностью до 15 т по дорогам с переходным (булыжным, щебеночным, гравийным) дорожным покрытием на расстояние 25 км V=3,4+19,2+4,34 |  |  | т | 26,94 | [5 empty] | 26,94 |  |  |  | 315,7 |  |  | 8 504,96
|  |  | Всего по позиции | [16 empty] | 8 504,96
|  |  | Итого прямые затраты по разделу 1. Демонтажные работы | [16 empty] | 424 267,72
в том числе
|  |  | оплата труда (ОТ) | [16 empty] | 133 779,84
|  |  | эксплуатация машин и механизмов | [16 empty] | 193 945,26
|  |  | оплата труда машинистов (ОТм) | [16 empty] | 74 496,35
|  |  | материальные ресурсы | [16 empty] | 0
|  |  | перевозка | [16 empty] | 22 046,27
|  |  | Итого ФОТ (справочно) | [16 empty] | 208 276,19
|  |  | Итого накладные расходы | [16 empty] | 212 722,92
|  |  | Итого сметная прибыль | [16 empty] | 124 245,09
|  |  | Итого оборудование | [16 empty] | 0
|  |  | Итого прочие затраты | [16 empty] | 0
|  |  | Итого по разделу 1. Демонтажные работы | [16 empty] | 761 235,73
в том числе
|  |  | материальные ресурсы, отсутствующие в ФРСН | [16 empty] | 0
|  |  | оборудование, отсутствующее в ФРСН | [16 empty] | 0
справочно
|  |  | затраты труда рабочих | [16 empty] | 374,2721
|  |  | затраты труда машинистов | [16 empty] | 175,8125
ИТОГИ ПО СМЕТЕ
|  |  | ВСЕГО строительные работы | [16 empty] | 761 235,73
в том числе
|  |  | Всего прямые затраты | [16 empty] | 424 267,72
в том числе
|  |  | оплата труда (ОТ) | [16 empty] | 133 779,84
|  |  | эксплуатация машин и механизмов | [16 empty] | 193 945,26
|  |  | оплата труда машинистов (ОТм) | [16 empty] | 74 496,35
|  |  | перевозка | [16 empty] | 22 046,27
|  |  | Всего ФОТ (справочно) | [16 empty] | 208 276,19
|  |  | Всего накладные расходы | [16 empty] | 212 722,92
|  |  | Всего сметная прибыль | [16 empty] | 124 245,09
|  |  | ВСЕГО по смете | [16 empty] | 761 235,73
|  |  | НДС |  |  |  | (761 235,73*20%) = 152 247,15 | [10 empty] | 20% |  | 152 247,15
|  |  | Итого | [16 empty] | 913 482,88
в том числе
|  |  | Всего прямые затраты | [16 empty] | 424 267,72
в том числе
|  |  | оплата труда (ОТ) | [16 empty] | 133 779,84
|  |  | эксплуатация машин и механизмов | [16 empty] | 193 945,26
|  |  | оплата труда машинистов (ОТм) | [16 empty] | 74 496,35
|  |  | материальные ресурсы | [16 empty] | 0
|  |  | перевозка | [16 empty] | 22 046,27
|  |  | Всего ФОТ (справочно) | [16 empty] | 208 276,19
|  |  | Всего накладные расходы | [16 empty] | 212 722,92
|  |  | Всего сметная прибыль | [16 empty] | 124 245,09
|  |  | Всего оборудование | [16 empty] | 0
|  |  | Всего прочие затраты | [16 empty] | 0
Справочно
|  |  | материальные ресурсы, отсутствующие в ФРСН | [16 empty] | 0
|  |  | оборудование, отсутствующее в ФРСН | [16 empty] | 0
|  |  | затраты труда рабочих | [16 empty] | 374,2721
|  |  | затраты труда машинистов | [16 empty] | 175,8125
Составил:
[должность, подпись (инициалы, фамилия)]
Проверил:
[должность, подпись (инициалы, фамилия)]