## СССР_10
Заказчик
(наименование организации)
Утвержден |  |  |  | 02 сентября 2024 г.
Сводный сметный расчет сметной стоимостью |  |  |  | 6 834,84 | [5 empty] | тыс. руб.
(ссылка на документ об утверждении)
СВОДНЫЙ СМЕТНЫЙ РАСЧЕТ СТОИМОСТИ СТРОИТЕЛЬСТВА № | [11 empty] | 1
Реконструкция КВЛ-6кВ, ф.57-02/1 по всей протяженности (ориентировочный объем работ: протяженность ВЛ-6 кВ - 0,5 км проводом СИП-3 1х95мм2, протяженность КЛ-6 кВ - 0,25 км)
(наименование стройки)
Составлен в текущем уровне цен |  |  |  | 3 квартал 2024 г.
№ п/п | Обоснование | Наименование глав, объектов капитального строительства, работ и затрат |  |  | Сметная стоимость, тыс. руб.
[5 empty] | строительных (ремонтно-строительных, ремонтно-реставрационных) работ |  | монтажных работ |  | оборудования |  | прочих затрат |  | всего
1 | 2 | 3 |  |  | 4 |  | 5 |  | 6 |  | 7 |  | 8
Глава 1. Подготовка территории строительства, реконструкции, капитального ремонта
|  | Итого по главе 1 |  |  | 0 |  | 0 |  | 0 |  | 0 |  | 0
Глава 2. Основные объекты строительства, реконструкции, капитального ремонта
1 | 02-01 | Демонтажные работы ВЛ-6кВ |  |  | 179.375 |  | 0 |  | 0 |  | 0 |  | 179.375
2 | 02-02 | Строительство ВЛ 6кВ |  |  | 3005.7167 |  | 45.8583 |  | 0 |  | 0 |  | 3051.575
3 | 02-03 | Строительство КЛ-6кВ |  |  | 465.0333 |  | 1202.0833 |  | 0 |  | 0 |  | 1667.1167
|  | Итого по главе 2 |  |  | 3650.125 |  | 1247.9417 |  | 0 |  | 0 |  | 4898.0667
Глава 3. Объекты подсобного и обслуживающего назначения
|  | Итого по главе 3 |  |  | 0 |  | 0 |  | 0 |  | 0 |  | 0
Глава 4. Объекты энергетического хозяйства
|  | Итого по главе 4 |  |  | 0 |  | 0 |  | 0 |  | 0 |  | 0
Глава 5. Объекты транспортного хозяйства и связи
|  | Итого по главе 5 |  |  | 0 |  | 0 |  | 0 |  | 0 |  | 0
Глава 6. Наружные сети и сооружения водоснабжения, водоотведения, теплоснабжения и газоснабжения
|  | Итого по главе 6 |  |  | 0 |  | 0 |  | 0 |  | 0 |  | 0
Глава 7. Благоустройство и озеленение территории
|  | Итого по главе 7 |  |  | 0 |  | 0 |  | 0 |  | 0 |  | 0
|  | Итого по главам 1 - 7 |  |  | 3650.125 |  | 1247.9417 |  | 0 |  | 0 |  | 4898.0667
Глава 8. Временные здания и сооружения
|  | Итого по главе 8 |  |  | 0 |  | 0 |  | 0 |  | 0 |  | 0
|  | Итого по главам 1 - 8 |  |  | 3650.125 |  | 1247.9417 |  | 0 |  | 0 |  | 4898.0667
Глава 9. Прочие работы и затраты
4 | 09-01 | Пусконаладочные работы ВЛ 6кВ |  |  | 0 |  | 0 |  | 0 |  | 111.1583 |  | 111.1583
5 | 09-02 | Пусконаладочные работы КЛ 6кВ |  |  | 0 |  | 0 |  | 0 |  | 49.0083 |  | 49.0083
|  | Итого по главе 9 |  |  | 0 |  | 0 |  | 0 |  | 160.1667 |  | 160.1667
|  | Итого по главам 1 - 9 |  |  | 3650.125 |  | 1247.9417 |  | 0 |  | 160.1667 |  | 5058.2333
Глава 10. Содержание службы заказчика. Строительный контроль
|  | Итого по главе 10 |  |  | 0 |  | 0 |  | 0 |  | 0 |  | 0
Глава 11. Подготовка эксплуатационных кадров для строящегося объекта капитального строительства
|  | Итого по главе 11 |  |  | 0 |  | 0 |  | 0 |  | 0 |  | 0
Глава 12. Публичный технологический и ценовой аудит, подготовка обоснования инвестиций, осуществляемых в инвестиционный проект по созданию объекта капитального строительства, в отношении которого планируется заключение контракта, предметом которого является одновременно выполнение работ по проектированию, строительству и вводу в эксплуатацию объекта капитального строительства, технологический и ценовой аудит такого обоснования инвестиций, аудит проектной документации, проектные и изыскательские работы
6 | 12-1 | Проектирование ВЛ 6кВ |  |  | 0 |  | 0 |  | 0 |  | 144.2917 |  | 144.2917
7 | 12-2 | КЛ-6кВ проектная документация |  |  | 0 |  | 0 |  | 0 |  | 65.5083 |  | 65.5083
8 | 12-3 | КЛ-6кВ рабочая документация |  |  | 0 |  | 0 |  | 0 |  | 98.2583 |  | 98.2583
9 | 12-4 | Топографическая съемка |  |  | 0 |  | 0 |  | 0 |  | 329.4083 |  | 329.4083
|  | Итого по главе 12 |  |  | 0 |  | 0 |  | 0 |  | 637.4667 |  | 637.4667
|  | Итого по главам 1 - 12 |  |  | 3650.125 |  | 1247.9417 |  | 0 |  | 797.6333 |  | 5695.7
Резерв средств на непредвиденные работы и затраты
|  | Итого c учетом "Резерв средств на непредвиденные работы и затраты" |  |  | 3650.125 |  | 1247.9417 |  | 0 |  | 797.6333 |  | 5695.7
|  | Налоги НДС 20% |  |  | 730.025 |  | 249.5883 |  | 0 |  | 159.5267 |  | 1139.14
|  | Итого c учетом "Налоги" |  |  | 4380.15 |  | 1497.53 |  | 0 |  | 957.16 |  | 6834.84
|  | Всего по сводному сметному расчету стоимости строительства |  |  | 4 380,15 |  | 1 497,53 |  | 0 |  | 957,16 |  | 6 834,84
Руководитель проектной организации
[подпись (инициалы, фамилия)]
Главный инженер проекта
[подпись (инициалы, фамилия)]
Начальник | [5 empty] | отдела
|  |  | (наименование) |  |  |  |  | [подпись (инициалы, фамилия)]
Заказчик
[должность, подпись (инициалы, фамилия)]

## Локальная смета 02-01
Наименование программного продукта | [8 empty] | SmetaWIZARD
Наименование редакции сметных нормативов | [8 empty] | Приказ Минстроя России от 30 декабря 2021 года № 1046/пр; Приказ Минстроя России от 04.08.2020 № 421/пр; Приказ Минстроя России от 21.12.2020 № 812/пр; Приказ Минстроя России от 11.12.2020 № 774/пр
Реквизиты приказа Минстроя России об утверждении дополнений и изменений к сметным нормативам | [8 empty] | Приказ Минстроя России от 18.05.2022 № 378/пр, Приказ Минстроя России от 26.08.2022 № 703/пр, Приказ Минстроя России от 26.10.2022 № 905/пр, Приказ Минстроя России от 27.12.2022 № 1133/пр, Приказ Минстроя России от 10.02.2023 № 84/пр, Приказ Минстроя России от 11.05.2023 № 335/пр, Приказ Минстроя России от 02.08.2023 № 551/пр, Приказ Минстроя России от 14.11.2023 № 817/пр, Приказ Минстроя России от 16.02.2024 № 102/пр, Приказ Минстроя России от 13.05.2024 № 323/пр; Приказ Минстроя России от 09.08.2024 № 524/пр; Приказ Минстроя России от 07.07.2022 № 557/пр; Приказ Минстроя России от 30.01.2024 № 55/пр; Приказ Минстроя России от 02.09.2021 № 636/пр, Приказ Минстроя России от 26.07.2022 № 611/пр; Приказ Минстроя России от 22.04.2022 № 317/пр
Реквизиты письма Минстроя России об индексах изменения сметной стоимости строительства, включаемые в федеральный реестр сметных нормативов и размещаемые в федеральной государственной информационной системе ценообразования в строительстве, подготовленного в соответствии с пунктом 85 Методики расчета индексов изменения сметной стоимости строительства, утвержденной приказом Министерства строительства и жилищно-коммунального хозяйства Российской Федерации от 5 июня 2019 г. № 326/пр | [8 empty] | Письмо Минстроя России от 23.08.2024 № 48886-ИФ/09
Реквизиты нормативного правового акта об утверждении оплаты труда, утверждаемый в соответствии с пунктом 22(1) Правилами мониторинга цен, утвержденными постановлением Правительства Российской Федерации от 23 декабря 2016 г. № 1452 | [8 empty] | Постановление Правительства Ленинградской области от 14.02.2024 № 99
Обоснование принятых текущих цен на строительные ресурсы
Наименование субъекта Российской Федерации | [8 empty] | Ленинградская область
Наименование зоны субъекта Российской Федерации
(наименование стройки)
Реконструкция КВЛ-6кВ, ф.57-02/1 по всей протяженности (ориентировочный объем работ: протяженность ВЛ-6 кВ - 0,5 км проводом СИП-3 1х95мм2, протяженность КЛ-6 кВ - 0,25 км)
(наименование объекта капитального строительства)
ЛОКАЛЬНЫЙ СМЕТНЫЙ РАСЧЕТ № | [10 empty] | 02-01
Демонтажные работы ВЛ-6кВ
(наименование работ и затрат)
Составлен |  | ресурсно-индексным |  |  | методом
Основание
(проектная и (или) иная техническая документация)
Составлен в текущем уровне цен |  |  |  | 3 квартал 2024 г.
Сметная стоимость |  |  |  | 215,25 |  |  |  | тыс. руб. |  |  |  | Средства на оплату труда рабочих |  |  |  | 25,45 |  |  |  | тыс. руб.
в том числе: | [11 empty] | Средства на оплату труда машинистов |  |  |  | 14,12 |  |  |  | тыс. руб.
строительных работ |  |  |  | 215,25 |  |  |  | тыс. руб. |  |  |  | Нормативные затраты труда рабочих |  |  |  | 68,5975 |  |  |  | чел.-ч
монтажных работ |  |  |  | 0 |  |  |  | тыс. руб. |  |  |  | Нормативные затраты труда машинистов |  |  |  | 32,35 |  |  |  | чел.-ч
оборудования |  |  |  | 0 |  |  |  | тыс. руб.
прочих затрат |  |  |  | 0 |  |  |  | тыс. руб.
№ п.п. | Обоснование |  | Наименование работ и затрат |  |  | Единица измерения | Количество | [6 empty] | Сметная стоимость, руб.
[7 empty] | на единицу измерения |  |  | коэффициенты |  |  | всего с учетом коэффициентов | на единицу измерения в базисном уровне цен | индекс |  | на единицу измерения в текущем уровне цен |  | коэффициенты |  | всего в текущем уровне цен
Раздел 1. Демонтажные работы
1 | 2 |  | 3 |  |  | 4 | 5 |  |  | 6 |  |  | 7 | 8 | 9 |  | 10 |  | 11 |  | 12
1 | ГЭСН33-04-040-01 |  | Демонтаж: 3-х проводов ВЛ 0,38 кВ с одной опоры |  |  | шт | 10 | [5 empty] | 10
| Приказ N 421/пр от 04.08.2020 п.58.б |  | Сметные затраты на работы по капитальному ремонту и реконструкции объектов капитального строительства (Кот=1,15; Кэм=1,25; Котм=1,25; Кзт=1,15; Кзтм=1,25)
| 1 |  | ОТ (ЗТ) |  |  | чел.-ч | [6 empty] | 14,605 | [7 empty] | 5 025
| 1-100-28 |  | Средний разряд работы 2,8 |  |  | чел.-ч | 1,27 |  |  | 1,15 |  |  | 14,605 |  |  |  | 344,06 |  |  |  | 5 025
| 2 |  | ЭМ | [17 empty] | 2 507,5
|  |  | ОТм (ЗТм) |  |  | чел.-ч | [6 empty] | 5,125 | [7 empty] | 2 019,51
| [91.14.02-001] |  | Автомобили бортовые, грузоподъемность до 5 т |  |  | маш.-ч | 0,06 |  |  | 1,25 |  |  | 0,75 | 477,92 | 1,24 |  | 592,62 |  |  |  | 444,47
| 4-100-040 |  | ОТм (ЗТм) Средний разряд машинистов 4 |  |  | чел.-ч | 0,06 |  |  | 1,25 |  |  | 0,75 |  |  |  | 394,05 |  |  |  | 295,54
| [91.06.06-011] |  | Автогидроподъемники, высота подъема 12 м |  |  | маш.-ч | 0,35 |  |  | 1,25 |  |  | 4,375 | 346,73 | 1,36 |  | 471,55 |  |  |  | 2 063,03
| 4-100-040 |  | ОТм (ЗТм) Средний разряд машинистов 4 |  |  | чел.-ч | 0,35 |  |  | 1,25 |  |  | 4,375 |  |  |  | 394,05 |  |  |  | 1 723,97
|  |  | Итого прямые затраты | [17 empty] | 9 552,01
|  |  | ФОТ | [17 empty] | 7 044,51
| 812/пр_2020_прил._т._п.27_гр.3 |  | НР Линии электропередачи |  |  | % | 103% | [5 empty] | 103% | [7 empty] | 7 255,85
| 774/пр_2020_прил._т._п.27_гр.3 |  | СП Линии электропередачи |  |  | % | 60% | [5 empty] | 60% | [7 empty] | 4 226,71
|  |  | Всего по позиции | [13 empty] | 2 103,46 |  |  |  | 21 034,57
2 | ГЭСН34-02-035-07 |  | Крепление болтами на установленных железобетонных опорах линий связи траверс стальных: четырехштырных одинарных V=10*2 |  |  | шт | 20 | [5 empty] | 20
| Приказ N 421/пр от 04.08.2020 п.58.б |  | Сметные затраты на работы по капитальному ремонту и реконструкции объектов капитального строительства (Кот=1,15; Кэм=1,25; Котм=1,25; Кзт=1,15; Кзтм=1,25)
| 571/пр_2022_п.83_т.2_п.4_гр.3 |  | Демонтаж (разборка) строительных конструкций, элементов систем и сетей инженерно-технического обеспечения. Металлические, металлокомпозитные, композитные конструкции (Кот=0,7; Кэм=0,7; Котм=0,7; Км=0; Коб=0; Кзт=0,7; Кзтм=0,7)
| 1 |  | ОТ (ЗТ) |  |  | чел.-ч | [6 empty] | 10,304 | [7 empty] | 3 833,09
| 1-100-35 |  | Средний разряд работы 3,5 |  |  | чел.-ч | 0,64 |  |  | 0,805 |  |  | 10,304 |  |  |  | 372 |  |  |  | 3 833,09
| 4 |  | М | [17 empty] | 0
| [14.4.02.04-0142] |  | Краска масляная МА-0115, мумия, сурик железный |  |  | кг | 0,05 |  |  | 0 |  |  | 0 | 79,88 | 1,48 |  | 118,22 |  |  |  | 0
| [22.2.02.23-0171] |  | Поковки для конструкций связи, сталь марки 20 |  |  | кг | 1,6 |  |  | 0 |  |  | 0 | 64,13 | 1,11 |  | 71,18 |  |  |  | 0
| [22.2.02.18-0006] |  | Траверса стальная 4-штырная |  |  | шт | 1 |  |  | 0 |  |  | 0 | 1 770,81 | 1,45 |  | 2 567,67 |  |  |  | 0
|  |  | Итого прямые затраты | [17 empty] | 3 833,09
2.1 | 01.7.15.02 |  | Болты, длина до 600 мм |  |  | т | 0,0012 |  |  | 0 |  |  | 0 |  |  |  | 0 |  |  |  | 0
|  |  | ФОТ | [17 empty] | 3 833,09
| 812/пр_2020_прил._т._п.28_гр.3 |  | НР Сооружения связи, радиовещания и телевидения |  |  | % | 98% | [5 empty] | 98% | [7 empty] | 3 756,43
| 774/пр_2020_прил._т._п.28_гр.3 |  | СП Сооружения связи, радиовещания и телевидения |  |  | % | 58% | [5 empty] | 58% | [7 empty] | 2 223,19
|  |  | Всего по позиции | [13 empty] | 490,64 |  |  |  | 9 812,71
3 | ГЭСН33-04-042-04 |  | Демонтаж опор ВЛ 0,38-10 кВ: с приставками одностоечных |  |  | шт | 8 | [5 empty] | 8
| Приказ N 421/пр от 04.08.2020 п.58.б |  | Сметные затраты на работы по капитальному ремонту и реконструкции объектов капитального строительства (Кот=1,15; Кэм=1,25; Котм=1,25; Кзт=1,15; Кзтм=1,25)
| 1 |  | ОТ (ЗТ) |  |  | чел.-ч | [6 empty] | 11,408 | [7 empty] | 4 243,78
| 1-100-35 |  | Средний разряд работы 3,5 |  |  | чел.-ч | 1,24 |  |  | 1,15 |  |  | 11,408 |  |  |  | 372 |  |  |  | 4 243,78
| 2 |  | ЭМ | [17 empty] | 20 364,44
|  |  | ОТм (ЗТм) |  |  | чел.-ч | [6 empty] | 11 | [7 empty] | 4 946,28
| [91.14.02-001] |  | Автомобили бортовые, грузоподъемность до 5 т |  |  | маш.-ч | 0,06 |  |  | 1,25 |  |  | 0,6 | 477,92 | 1,24 |  | 592,62 |  |  |  | 355,57
| 4-100-040 |  | ОТм (ЗТм) Средний разряд машинистов 4 |  |  | чел.-ч | 0,06 |  |  | 1,25 |  |  | 0,6 |  |  |  | 394,05 |  |  |  | 236,43
| 91.04.01-031 |  | Машины бурильно-крановые на автомобильном ходу, диаметр бурения до 800 мм, глубина бурения до 5 м |  |  | маш.-ч | 1,04 |  |  | 1,25 |  |  | 10,4 |  |  |  | 1 923,93 |  |  |  | 20 008,87
| 4-100-050 |  | ОТм (ЗТм) Средний разряд машинистов 5 |  |  | чел.-ч | 1,04 |  |  | 1,25 |  |  | 10,4 |  |  |  | 452,87 |  |  |  | 4 709,85
|  |  | Итого прямые затраты | [17 empty] | 29 554,5
|  |  | ФОТ | [17 empty] | 9 190,06
| 812/пр_2020_прил._т._п.27_гр.3 |  | НР Линии электропередачи |  |  | % | 103% | [5 empty] | 103% | [7 empty] | 9 465,76
| 774/пр_2020_прил._т._п.27_гр.3 |  | СП Линии электропередачи |  |  | % | 60% | [5 empty] | 60% | [7 empty] | 5 514,04
|  |  | Всего по позиции | [13 empty] | 5 566,79 |  |  |  | 44 534,3
4 | ГЭСН33-04-042-05 |  | Демонтаж опор ВЛ 0,38-10 кВ: с приставками одностоечных с подкосом |  |  | шт | 2 | [5 empty] | 2
| Приказ N 421/пр от 04.08.2020 п.58.б |  | Сметные затраты на работы по капитальному ремонту и реконструкции объектов капитального строительства (Кот=1,15; Кэм=1,25; Котм=1,25; Кзт=1,15; Кзтм=1,25)
| 1 |  | ОТ (ЗТ) |  |  | чел.-ч | [6 empty] | 6,072 | [7 empty] | 2 258,78
| 1-100-35 |  | Средний разряд работы 3,5 |  |  | чел.-ч | 2,64 |  |  | 1,15 |  |  | 6,072 |  |  |  | 372 |  |  |  | 2 258,78
| 2 |  | ЭМ | [17 empty] | 7 967,54
|  |  | ОТм (ЗТм) |  |  | чел.-ч | [6 empty] | 5,725 | [7 empty] | 2 467,69
| [91.14.02-001] |  | Автомобили бортовые, грузоподъемность до 5 т |  |  | маш.-ч | 0,13 |  |  | 1,25 |  |  | 0,325 | 477,92 | 1,24 |  | 592,62 |  |  |  | 192,6
| 4-100-040 |  | ОТм (ЗТм) Средний разряд машинистов 4 |  |  | чел.-ч | 0,13 |  |  | 1,25 |  |  | 0,325 |  |  |  | 394,05 |  |  |  | 128,07
| 91.04.01-031 |  | Машины бурильно-крановые на автомобильном ходу, диаметр бурения до 800 мм, глубина бурения до 5 м |  |  | маш.-ч | 1,44 |  |  | 1,25 |  |  | 3,6 |  |  |  | 1 923,93 |  |  |  | 6 926,15
| 4-100-050 |  | ОТм (ЗТм) Средний разряд машинистов 5 |  |  | чел.-ч | 1,44 |  |  | 1,25 |  |  | 3,6 |  |  |  | 452,87 |  |  |  | 1 630,33
| [91.06.06-011] |  | Автогидроподъемники, высота подъема 12 м |  |  | маш.-ч | 0,72 |  |  | 1,25 |  |  | 1,8 | 346,73 | 1,36 |  | 471,55 |  |  |  | 848,79
| 4-100-040 |  | ОТм (ЗТм) Средний разряд машинистов 4 |  |  | чел.-ч | 0,72 |  |  | 1,25 |  |  | 1,8 |  |  |  | 394,05 |  |  |  | 709,29
|  |  | Итого прямые затраты | [17 empty] | 12 694,01
|  |  | ФОТ | [17 empty] | 4 726,47
| 812/пр_2020_прил._т._п.27_гр.3 |  | НР Линии электропередачи |  |  | % | 103% | [5 empty] | 103% | [7 empty] | 4 868,26
| 774/пр_2020_прил._т._п.27_гр.3 |  | СП Линии электропередачи |  |  | % | 60% | [5 empty] | 60% | [7 empty] | 2 835,88
|  |  | Всего по позиции | [13 empty] | 10 199,08 |  |  |  | 20 398,15
5 | ГЭСН33-04-016-01 |  | Развозка конструкций и материалов опор ВЛ 0,38-10 кВ по трассе: одностоечных деревянных опор |  |  | шт | 8 | [5 empty] | 8
| Приказ N 421/пр от 04.08.2020 п.58.б |  | Сметные затраты на работы по капитальному ремонту и реконструкции объектов капитального строительства (Кот=1,15; Кэм=1,25; Котм=1,25; Кзт=1,15; Кзтм=1,25)
| 1 |  | ОТ (ЗТ) |  |  | чел.-ч | [6 empty] | 1,84 | [7 empty] | 616,84
| 1-100-25 |  | Средний разряд работы 2,5 |  |  | чел.-ч | 0,2 |  |  | 1,15 |  |  | 1,84 |  |  |  | 335,24 |  |  |  | 616,84
| 2 |  | ЭМ | [17 empty] | 664,43
|  |  | ОТм (ЗТм) |  |  | чел.-ч | [6 empty] | 1,1 | [7 empty] | 433,46
| 91.15.01-001 |  | Прицепы тракторные, грузоподъемность до 2 т |  |  | маш.-ч | 0,11 |  |  | 1,25 |  |  | 1,1 |  |  |  | 13,62 |  |  |  | 14,98
| [91.15.03-014] |  | Тракторы на пневмоколесном ходу, мощность 59 кВт (80 л.с.) |  |  | маш.-ч | 0,11 |  |  | 1,25 |  |  | 1,1 | 487,94 | 1,21 |  | 590,41 |  |  |  | 649,45
| 4-100-040 |  | ОТм (ЗТм) Средний разряд машинистов 4 |  |  | чел.-ч | 0,11 |  |  | 1,25 |  |  | 1,1 |  |  |  | 394,05 |  |  |  | 433,46
|  |  | Итого прямые затраты | [17 empty] | 1 714,73
|  |  | ФОТ | [17 empty] | 1 050,3
| 812/пр_2020_прил._т._п.27_гр.3 |  | НР Линии электропередачи |  |  | % | 103% | [5 empty] | 103% | [7 empty] | 1 081,81
| 774/пр_2020_прил._т._п.27_гр.3 |  | СП Линии электропередачи |  |  | % | 60% | [5 empty] | 60% | [7 empty] | 630,18
|  |  | Всего по позиции | [13 empty] | 428,34 |  |  |  | 3 426,72
6 | ГЭСН33-04-016-02 |  | Развозка конструкций и материалов опор ВЛ 0,38-10 кВ по трассе: одностоечных железобетонных опор |  |  | шт | 2 | [5 empty] | 2
| Приказ N 421/пр от 04.08.2020 п.58.б |  | Сметные затраты на работы по капитальному ремонту и реконструкции объектов капитального строительства (Кот=1,15; Кэм=1,25; Котм=1,25; Кзт=1,15; Кзтм=1,25)
| 1 |  | ОТ (ЗТ) |  |  | чел.-ч | [6 empty] | 1,012 | [7 empty] | 339,26
| 1-100-25 |  | Средний разряд работы 2,5 |  |  | чел.-ч | 0,44 |  |  | 1,15 |  |  | 1,012 |  |  |  | 335,24 |  |  |  | 339,26
| 2 |  | ЭМ | [17 empty] | 1 311,12
|  |  | ОТм (ЗТм) |  |  | чел.-ч | [6 empty] | 1,2 | [7 empty] | 554,03
| 91.05.05-015 |  | Краны на автомобильном ходу, грузоподъемность 16 т |  |  | маш.-ч | 0,24 |  |  | 1,25 |  |  | 0,6 |  |  |  | 1 581,17 |  |  |  | 948,7
| 4-100-060 |  | ОТм (ЗТм) Средний разряд машинистов 6 |  |  | чел.-ч | 0,24 |  |  | 1,25 |  |  | 0,6 |  |  |  | 529,33 |  |  |  | 317,6
| 91.15.01-001 |  | Прицепы тракторные, грузоподъемность до 2 т |  |  | маш.-ч | 0,24 |  |  | 1,25 |  |  | 0,6 |  |  |  | 13,62 |  |  |  | 8,17
| [91.15.03-014] |  | Тракторы на пневмоколесном ходу, мощность 59 кВт (80 л.с.) |  |  | маш.-ч | 0,24 |  |  | 1,25 |  |  | 0,6 | 487,94 | 1,21 |  | 590,41 |  |  |  | 354,25
| 4-100-040 |  | ОТм (ЗТм) Средний разряд машинистов 4 |  |  | чел.-ч | 0,24 |  |  | 1,25 |  |  | 0,6 |  |  |  | 394,05 |  |  |  | 236,43
|  |  | Итого прямые затраты | [17 empty] | 2 204,41
|  |  | ФОТ | [17 empty] | 893,29
| Пр/812-027.0-1 |  | НР Линии электропередачи |  |  | % | 103% | [5 empty] | 103% | [7 empty] | 920,09
| Пр/774-027.0 |  | СП Линии электропередачи |  |  | % | 60% | [5 empty] | 60% | [7 empty] | 535,97
|  |  | Всего по позиции | [13 empty] | 1 830,24 |  |  |  | 3 660,47
7 | ГЭСН33-04-016-04 |  | Развозка конструкций и материалов опор ВЛ 0,38-10 кВ по трассе: приставок железобетонных |  |  | шт | 7 | [5 empty] | 7
| Приказ N 421/пр от 04.08.2020 п.58.б |  | Сметные затраты на работы по капитальному ремонту и реконструкции объектов капитального строительства (Кот=1,15; Кэм=1,25; Котм=1,25; Кзт=1,15; Кзтм=1,25)
| 1 |  | ОТ (ЗТ) |  |  | чел.-ч | [6 empty] | 3,3005 | [7 empty] | 1 106,46
| 1-100-25 |  | Средний разряд работы 2,5 |  |  | чел.-ч | 0,41 |  |  | 1,15 |  |  | 3,3005 |  |  |  | 335,24 |  |  |  | 1 106,46
| 2 |  | ЭМ | [17 empty] | 4 206,51
|  |  | ОТм (ЗТм) |  |  | чел.-ч | [6 empty] | 3,85 | [7 empty] | 1 777,51
| 91.05.05-015 |  | Краны на автомобильном ходу, грузоподъемность 16 т |  |  | маш.-ч | 0,22 |  |  | 1,25 |  |  | 1,925 |  |  |  | 1 581,17 |  |  |  | 3 043,75
| 4-100-060 |  | ОТм (ЗТм) Средний разряд машинистов 6 |  |  | чел.-ч | 0,22 |  |  | 1,25 |  |  | 1,925 |  |  |  | 529,33 |  |  |  | 1 018,96
| 91.15.01-001 |  | Прицепы тракторные, грузоподъемность до 2 т |  |  | маш.-ч | 0,22 |  |  | 1,25 |  |  | 1,925 |  |  |  | 13,62 |  |  |  | 26,22
| [91.15.03-014] |  | Тракторы на пневмоколесном ходу, мощность 59 кВт (80 л.с.) |  |  | маш.-ч | 0,22 |  |  | 1,25 |  |  | 1,925 | 487,94 | 1,21 |  | 590,41 |  |  |  | 1 136,54
| 4-100-040 |  | ОТм (ЗТм) Средний разряд машинистов 4 |  |  | чел.-ч | 0,22 |  |  | 1,25 |  |  | 1,925 |  |  |  | 394,05 |  |  |  | 758,55
|  |  | Итого прямые затраты | [17 empty] | 7 090,48
|  |  | ФОТ | [17 empty] | 2 883,97
| 812/пр_2020_прил._т._п.27_гр.3 |  | НР Линии электропередачи |  |  | % | 103% | [5 empty] | 103% | [7 empty] | 2 970,49
| 774/пр_2020_прил._т._п.27_гр.3 |  | СП Линии электропередачи |  |  | % | 60% | [5 empty] | 60% | [7 empty] | 1 730,38
|  |  | Всего по позиции | [13 empty] | 1 684,48 |  |  |  | 11 791,35
8 | ГЭСН33-04-016-05 |  | Развозка конструкций и материалов опор ВЛ 0,38-10 кВ по трассе: материалов оснастки одностоечных опор |  |  | шт | 8 | [5 empty] | 8
| Приказ N 421/пр от 04.08.2020 п.58.б |  | Сметные затраты на работы по капитальному ремонту и реконструкции объектов капитального строительства (Кот=1,15; Кэм=1,25; Котм=1,25; Кзт=1,15; Кзтм=1,25)
| 1 |  | ОТ (ЗТ) |  |  | чел.-ч | [6 empty] | 2,3 | [7 empty] | 771,05
| 1-100-25 |  | Средний разряд работы 2,5 |  |  | чел.-ч | 0,25 |  |  | 1,15 |  |  | 2,3 |  |  |  | 335,24 |  |  |  | 771,05
| 2 |  | ЭМ | [17 empty] | 845,64
|  |  | ОТм (ЗТм) |  |  | чел.-ч | [6 empty] | 1,4 | [7 empty] | 551,67
| 91.15.01-001 |  | Прицепы тракторные, грузоподъемность до 2 т |  |  | маш.-ч | 0,14 |  |  | 1,25 |  |  | 1,4 |  |  |  | 13,62 |  |  |  | 19,07
| [91.15.03-014] |  | Тракторы на пневмоколесном ходу, мощность 59 кВт (80 л.с.) |  |  | маш.-ч | 0,14 |  |  | 1,25 |  |  | 1,4 | 487,94 | 1,21 |  | 590,41 |  |  |  | 826,57
| 4-100-040 |  | ОТм (ЗТм) Средний разряд машинистов 4 |  |  | чел.-ч | 0,14 |  |  | 1,25 |  |  | 1,4 |  |  |  | 394,05 |  |  |  | 551,67
|  |  | Итого прямые затраты | [17 empty] | 2 168,36
|  |  | ФОТ | [17 empty] | 1 322,72
| 812/пр_2020_прил._т._п.27_гр.3 |  | НР Линии электропередачи |  |  | % | 103% | [5 empty] | 103% | [7 empty] | 1 362,4
| 774/пр_2020_прил._т._п.27_гр.3 |  | СП Линии электропередачи |  |  | % | 60% | [5 empty] | 60% | [7 empty] | 793,63
|  |  | Всего по позиции | [13 empty] | 540,55 |  |  |  | 4 324,39
9 | ГЭСН33-04-016-06 |  | Развозка конструкций и материалов опор ВЛ 0,38-10 кВ по трассе: материалов оснастки сложных опор |  |  | шт | 2 | [5 empty] | 2
| Приказ N 421/пр от 04.08.2020 п.58.б |  | Сметные затраты на работы по капитальному ремонту и реконструкции объектов капитального строительства (Кот=1,15; Кэм=1,25; Котм=1,25; Кзт=1,15; Кзтм=1,25)
| 1 |  | ОТ (ЗТ) |  |  | чел.-ч | [6 empty] | 0,69 | [7 empty] | 231,32
| 1-100-25 |  | Средний разряд работы 2,5 |  |  | чел.-ч | 0,3 |  |  | 1,15 |  |  | 0,69 |  |  |  | 335,24 |  |  |  | 231,32
| 2 |  | ЭМ | [17 empty] | 241,61
|  |  | ОТм (ЗТм) |  |  | чел.-ч | [6 empty] | 0,4 | [7 empty] | 157,62
| 91.15.01-001 |  | Прицепы тракторные, грузоподъемность до 2 т |  |  | маш.-ч | 0,16 |  |  | 1,25 |  |  | 0,4 |  |  |  | 13,62 |  |  |  | 5,45
| [91.15.03-014] |  | Тракторы на пневмоколесном ходу, мощность 59 кВт (80 л.с.) |  |  | маш.-ч | 0,16 |  |  | 1,25 |  |  | 0,4 | 487,94 | 1,21 |  | 590,41 |  |  |  | 236,16
| 4-100-040 |  | ОТм (ЗТм) Средний разряд машинистов 4 |  |  | чел.-ч | 0,16 |  |  | 1,25 |  |  | 0,4 |  |  |  | 394,05 |  |  |  | 157,62
|  |  | Итого прямые затраты | [17 empty] | 630,55
|  |  | ФОТ | [17 empty] | 388,94
| 812/пр_2020_прил._т._п.27_гр.3 |  | НР Линии электропередачи |  |  | % | 103% | [5 empty] | 103% | [7 empty] | 400,61
| 774/пр_2020_прил._т._п.27_гр.3 |  | СП Линии электропередачи |  |  | % | 60% | [5 empty] | 60% | [7 empty] | 233,36
|  |  | Всего по позиции | [13 empty] | 632,26 |  |  |  | 1 264,52
10 | ГЭСН33-04-030-03 |  | Демонтаж разъединителей: с помощью механизмов |  |  | компл | 2 | [5 empty] | 2
| Приказ N 421/пр от 04.08.2020 п.58.б |  | Сметные затраты на работы по капитальному ремонту и реконструкции объектов капитального строительства (Кот=1,15; Кэм=1,25; Котм=1,25; Кзт=1,15; Кзтм=1,25)
| 1 |  | ОТ (ЗТ) |  |  | чел.-ч | [6 empty] | 17,066 | [7 empty] | 7 026,07
| 1-100-43 |  | Средний разряд работы 4,3 |  |  | чел.-ч | 7,42 |  |  | 1,15 |  |  | 17,066 |  |  |  | 411,7 |  |  |  | 7 026,07
| 2 |  | ЭМ | [17 empty] | 3 018,72
|  |  | ОТм (ЗТм) |  |  | чел.-ч | [6 empty] | 2,55 | [7 empty] | 1 211,13
| [91.14.02-001] |  | Автомобили бортовые, грузоподъемность до 5 т |  |  | маш.-ч | 0,41 |  |  | 1,25 |  |  | 1,025 | 477,92 | 1,24 |  | 592,62 |  |  |  | 607,44
| 4-100-040 |  | ОТм (ЗТм) Средний разряд машинистов 4 |  |  | чел.-ч | 0,41 |  |  | 1,25 |  |  | 1,025 |  |  |  | 394,05 |  |  |  | 403,9
| 91.05.05-015 |  | Краны на автомобильном ходу, грузоподъемность 16 т |  |  | маш.-ч | 0,61 |  |  | 1,25 |  |  | 1,525 |  |  |  | 1 581,17 |  |  |  | 2 411,28
| 4-100-060 |  | ОТм (ЗТм) Средний разряд машинистов 6 |  |  | чел.-ч | 0,61 |  |  | 1,25 |  |  | 1,525 |  |  |  | 529,33 |  |  |  | 807,23
| 4 |  | М | [17 empty] | 59,33
| [01.7.20.08-0051] |  | Ветошь хлопчатобумажная цветная |  |  | кг | 0,02 | [5 empty] | 0,04 | 56,11 | 1,46 |  | 81,92 |  |  |  | 3,28
| [01.3.01.06-0051] |  | Смазка солидол жировой Ж |  |  | кг | 0,03 | [5 empty] | 0,06 | 80,02 | 1,67 |  | 133,63 |  |  |  | 8,02
| [14.5.09.11-0102] |  | Уайт-спирит |  |  | кг | 0,12 | [5 empty] | 0,24 | 60,6 | 1,39 |  | 84,23 |  |  |  | 20,22
| [14.4.03.03-0102] |  | Лак битумный БТ-577 |  |  | т | 0,0001 | [5 empty] | 0,0002 | 80 020,98 | 1,24 |  | 99 226,02 |  |  |  | 19,85
| [01.3.01.06-0038] |  | Смазка защитная электросетевая |  |  | кг | 0,01 | [5 empty] | 0,02 | 238,29 | 1,67 |  | 397,94 |  |  |  | 7,96
|  |  | Итого прямые затраты | [17 empty] | 11 315,25
10.1 | [01.7.15.03-0042] |  | Болты с гайками и шайбами строительные |  |  | кг | 0 | [5 empty] | 0 | 174,93 | 1,16 |  | 202,92 |  |  |  | 0
10.2 | 08.3.04.02 |  | Сталь стержневая диаметром до 10 мм |  |  | т | 0 | [5 empty] | 0 |  |  |  | 0 |  |  |  | 0
10.3 | 21.2.01.02 |  | Провода неизолированные для воздушных линий электропередач |  |  | т | 0 | [5 empty] | 0 |  |  |  | 0 |  |  |  | 0
10.4 | 07.2.07.13 |  | Хомуты стальные |  |  | кг | 0 | [5 empty] | 0 |  |  |  | 0 |  |  |  | 0
10.5 | 22.2.02.03 |  | Детали крепления стальные |  |  | кг | 0 | [5 empty] | 0 |  |  |  | 0 |  |  |  | 0
10.6 | 22.2.01.04 |  | Изоляторы линейные штыревые фарфоровые |  |  | шт | 0 | [5 empty] | 0 |  |  |  | 0 |  |  |  | 0
|  |  | ФОТ | [17 empty] | 8 237,2
| 812/пр_2020_прил._т._п.27_гр.3 |  | НР Линии электропередачи |  |  | % | 103% | [5 empty] | 103% | [7 empty] | 8 484,32
| 774/пр_2020_прил._т._п.27_гр.3 |  | СП Линии электропередачи |  |  | % | 60% | [5 empty] | 60% | [7 empty] | 4 942,32
|  |  | Всего по позиции | [13 empty] | 12 370,95 |  |  |  | 24 741,89
11 | 15-1 |  | Погрузка в автотранспортное средство: Металлические конструкции весом до 1 т |  |  | т | 16,2 | [5 empty] | 16,2 |  |  |  | 652,33 |  |  |  | 10 567,75
|  |  | Всего по позиции | [17 empty] | 10 567,75
12 | 07-1 |  | Погрузка в автотранспортное средство: лес круглый V=0,46*16 |  |  | т | 7,36 | [5 empty] | 7,36 |  |  |  | 376,32 |  |  |  | 2 769,72
|  |  | Всего по позиции | [17 empty] | 2 769,72
13 | 47-1 |  | Погрузка в автотранспортное средство: мусор строительный с погрузкой вручную |  |  | т | 10,8 | [5 empty] | 10,8 |  |  |  | 944,25 |  |  |  | 10 197,9
|  |  | Всего по позиции | [17 empty] | 10 197,9
14 | 02-15-1-02-0025 |  | Перевозка грузов I класса автомобилями-самосвалами грузоподъемностью до 15 т по дорогам с переходным (булыжным, щебеночным, гравийным) дорожным покрытием на расстояние 25 км V=16,2+7,36+10,8 |  |  | т | 34,36 | [5 empty] | 34,36 |  |  |  | 315,7 |  |  |  | 10 847,45
|  |  | Всего по позиции | [17 empty] | 10 847,45
|  |  | Итого прямые затраты по разделу 1. Демонтажные работы | [17 empty] | 115 140,21
в том числе
|  |  | оплата труда (ОТ) | [17 empty] | 25 451,65
|  |  | эксплуатация машин и механизмов | [17 empty] | 41 127,51
|  |  | оплата труда машинистов (ОТм) | [17 empty] | 14 118,9
|  |  | материальные ресурсы | [17 empty] | 59,33
|  |  | перевозка | [17 empty] | 34 382,82
|  |  | Итого ФОТ (справочно) | [17 empty] | 39 570,55
|  |  | Итого накладные расходы | [17 empty] | 40 566,02
|  |  | Итого сметная прибыль | [17 empty] | 23 665,66
|  |  | Итого оборудование | [17 empty] | 0
|  |  | Итого прочие затраты | [17 empty] | 0
|  |  | Итого по разделу 1. Демонтажные работы | [17 empty] | 179 371,89
в том числе
|  |  | материальные ресурсы, отсутствующие в ФРСН | [17 empty] | 0
|  |  | оборудование, отсутствующее в ФРСН | [17 empty] | 0
справочно
|  |  | затраты труда рабочих | [17 empty] | 68,5975
|  |  | затраты труда машинистов | [17 empty] | 32,35
ИТОГИ ПО СМЕТЕ
|  |  | ВСЕГО строительные работы | [17 empty] | 179 371,89
в том числе
|  |  | Всего прямые затраты | [17 empty] | 115 140,21
в том числе
|  |  | оплата труда (ОТ) | [17 empty] | 25 451,65
|  |  | эксплуатация машин и механизмов | [17 empty] | 41 127,51
|  |  | оплата труда машинистов (ОТм) | [17 empty] | 14 118,9
|  |  | материальные ресурсы | [17 empty] | 59,33
|  |  | перевозка | [17 empty] | 34 382,82
|  |  | Всего ФОТ (справочно) | [17 empty] | 39 570,55
|  |  | Всего накладные расходы | [17 empty] | 40 566,02
|  |  | Всего сметная прибыль | [17 empty] | 23 665,66
|  |  | ВСЕГО по смете | [17 empty] | 179 371,89
|  |  | НДС |  |  |  | (179 371,89*20%) = 35 874,38 | [10 empty] | 20% |  |  | 35 874,38
|  |  | Итого | [17 empty] | 215 246,27
в том числе
|  |  | Всего прямые затраты | [17 empty] | 115 140,21
в том числе
|  |  | оплата труда (ОТ) | [17 empty] | 25 451,65
|  |  | эксплуатация машин и механизмов | [17 empty] | 41 127,51
|  |  | оплата труда машинистов (ОТм) | [17 empty] | 14 118,9
|  |  | материальные ресурсы | [17 empty] | 59,33
|  |  | перевозка | [17 empty] | 34 382,82
|  |  | Всего ФОТ (справочно) | [17 empty] | 39 570,55
|  |  | Всего накладные расходы | [17 empty] | 40 566,02
|  |  | Всего сметная прибыль | [17 empty] | 23 665,66
|  |  | Всего оборудование | [17 empty] | 0
|  |  | Всего прочие затраты | [17 empty] | 0
Справочно
|  |  | материальные ресурсы, отсутствующие в ФРСН | [17 empty] | 0
|  |  | оборудование, отсутствующее в ФРСН | [17 empty] | 0
|  |  | затраты труда рабочих | [17 empty] | 68,5975
|  |  | затраты труда машинистов | [17 empty] | 32,35
Составил:
[должность, подпись (инициалы, фамилия)]
Проверил:
[должность, подпись (инициалы, фамилия)]

## Локальная смета 02-02
Наименование программного продукта | [8 empty] | SmetaWIZARD
Наименование редакции сметных нормативов | [8 empty] | Приказ Минстроя России от 30 декабря 2021 года № 1046/пр; Приказ Минстроя России от 04.08.2020 № 421/пр; Приказ Минстроя России от 21.12.2020 № 812/пр; Приказ Минстроя России от 11.12.2020 № 774/пр
Реквизиты приказа Минстроя России об утверждении дополнений и изменений к сметным нормативам | [8 empty] | Приказ Минстроя России от 18.05.2022 № 378/пр, Приказ Минстроя России от 26.08.2022 № 703/пр, Приказ Минстроя России от 26.10.2022 № 905/пр, Приказ Минстроя России от 27.12.2022 № 1133/пр, Приказ Минстроя России от 10.02.2023 № 84/пр, Приказ Минстроя России от 11.05.2023 № 335/пр, Приказ Минстроя России от 02.08.2023 № 551/пр, Приказ Минстроя России от 14.11.2023 № 817/пр, Приказ Минстроя России от 16.02.2024 № 102/пр, Приказ Минстроя России от 13.05.2024 № 323/пр; Приказ Минстроя России от 09.08.2024 № 524/пр; Приказ Минстроя России от 07.07.2022 № 557/пр; Приказ Минстроя России от 30.01.2024 № 55/пр; Приказ Минстроя России от 02.09.2021 № 636/пр, Приказ Минстроя России от 26.07.2022 № 611/пр; Приказ Минстроя России от 22.04.2022 № 317/пр
Реквизиты письма Минстроя России об индексах изменения сметной стоимости строительства, включаемые в федеральный реестр сметных нормативов и размещаемые в федеральной государственной информационной системе ценообразования в строительстве, подготовленного в соответствии с пунктом 85 Методики расчета индексов изменения сметной стоимости строительства, утвержденной приказом Министерства строительства и жилищно-коммунального хозяйства Российской Федерации от 5 июня 2019 г. № 326/пр | [8 empty] | Письмо Минстроя России от 23.08.2024 № 48886-ИФ/09
Реквизиты нормативного правового акта об утверждении оплаты труда, утверждаемый в соответствии с пунктом 22(1) Правилами мониторинга цен, утвержденными постановлением Правительства Российской Федерации от 23 декабря 2016 г. № 1452 | [8 empty] | Постановление Правительства Ленинградской области от 14.02.2024 № 99
Обоснование принятых текущих цен на строительные ресурсы
Наименование субъекта Российской Федерации | [8 empty] | Ленинградская область
Наименование зоны субъекта Российской Федерации
(наименование стройки)
Реконструкция КВЛ-6кВ, ф.57-02/1 по всей протяженности (ориентировочный объем работ: протяженность ВЛ-6 кВ - 0,5 км проводом СИП-3 1х95мм2, протяженность КЛ-6 кВ - 0,25 км)
(наименование объекта капитального строительства)
ЛОКАЛЬНЫЙ СМЕТНЫЙ РАСЧЕТ № | [10 empty] | 02-02
Строительство ВЛ 6кВ
(наименование работ и затрат)
Составлен |  | ресурсно-индексным |  |  | методом
Основание
(проектная и (или) иная техническая документация)
Составлен в текущем уровне цен |  |  |  | 3 квартал 2024 г.
Сметная стоимость |  |  |  | 3 661,89 |  |  |  | тыс. руб. |  |  |  | Средства на оплату труда рабочих |  |  |  | 289,09 |  |  |  |  | тыс. руб.
в том числе: | [11 empty] | Средства на оплату труда машинистов |  |  |  | 60,17 |  |  |  |  | тыс. руб.
строительных работ |  |  |  | 3 606,86 |  |  |  | тыс. руб. |  |  |  | Нормативные затраты труда рабочих |  |  |  | 800,799192 |  |  |  |  | чел.-ч
монтажных работ |  |  |  | 55,03 |  |  |  | тыс. руб. |  |  |  | Нормативные затраты труда машинистов |  |  |  | 139,1964 |  |  |  |  | чел.-ч
оборудования |  |  |  | 0 |  |  |  | тыс. руб.
прочих затрат |  |  |  | 0 |  |  |  | тыс. руб.
№ п.п. | Обоснование |  | Наименование работ и затрат |  |  | Единица измерения | Количество | [6 empty] | Сметная стоимость, руб.
[7 empty] | на единицу измерения |  |  | коэффициенты |  |  | всего с учетом коэффициентов | на единицу измерения в базисном уровне цен | индекс |  | на единицу измерения в текущем уровне цен | коэффициенты | всего в текущем уровне цен
Раздел 1. <Раздел>
1 | 2 |  | 3 |  |  | 4 | 5 |  |  | 6 |  |  | 7 | 8 | 9 |  | 10 | 11 | 12
1 | ГЭСН01-02-119-02 |  | Расчистка площадей от кустарника и мелколесья вручную: при средней поросли V=5 000/100 |  |  | 100 м2 | 50 | [5 empty] | 50
| Приказ N 421/пр от 04.08.2020 п.58.б |  | Сметные затраты на работы по капитальному ремонту и реконструкции объектов капитального строительства (Кот=1,15; Кэм=1,25; Котм=1,25; Кзт=1,15; Кзтм=1,25)
| 421/пр_2020_прил.10_т.3_п.4_гр.3 |  | Производство работ осуществляется в охранной зоне действующей воздушной линии электропередачи, вблизи объектов, находящихся под напряжением, внутри объектов капитального строительства, внутренняя проводка в которых не обесточена, если это приведет к ограничению действий рабочих в соответствии с требованиями техники безопасности (Кот=1,2; Кэм=1,2; Котм=1,2; Кзт=1,2; Кзтм=1,2)
| 1 |  | ОТ (ЗТ) |  |  | чел.-ч | [6 empty] | 305,67 | [5 empty] | 106 966,16
| 1-100-30 |  | Средний разряд работы 3,0 |  |  | чел.-ч | 4,43 |  |  | 1,38 |  |  | 305,67 |  |  |  | 349,94 |  | 106 966,16
|  |  | Итого прямые затраты | [15 empty] | 106 966,16
|  |  | ФОТ | [15 empty] | 106 966,16
| 812/пр_2020_прил._т._п.1.4_гр.3 |  | НР Земляные работы, выполняемые по другим видам работ (подготовительным, сопутствующим, укрепительным) |  |  | % | 89% | [5 empty] | 89% | [5 empty] | 95 199,88
| 774/пр_2020_прил._т._п.1.4_гр.3 |  | СП Земляные работы, выполняемые по другим видам работ (подготовительным, сопутствующим, укрепительным) |  |  | % | 41% | [5 empty] | 41% | [5 empty] | 43 856,13
|  |  | Всего по позиции | [13 empty] | 4 920,44 |  | 246 022,17
2 | ГЭСН01-02-116-07 |  | Сгребание срезанного или выкорчеванного кустарника и мелколесья кустарниковыми граблями на тракторе мощностью 132 кВт (180 л.с.) с перемещением до 20 м, кустарник и мелколесье: густые V=5000/10000 |  |  | га | 0,5 | [5 empty] | 0,5
| Приказ N 421/пр от 04.08.2020 п.58.б |  | Сметные затраты на работы по капитальному ремонту и реконструкции объектов капитального строительства (Кот=1,15; Кэм=1,25; Котм=1,25; Кзт=1,15; Кзтм=1,25)
| 421/пр_2020_прил.10_т.3_п.4_гр.3 |  | Производство работ осуществляется в охранной зоне действующей воздушной линии электропередачи, вблизи объектов, находящихся под напряжением, внутри объектов капитального строительства, внутренняя проводка в которых не обесточена, если это приведет к ограничению действий рабочих в соответствии с требованиями техники безопасности (Кот=1,2; Кэм=1,2; Котм=1,2; Кзт=1,2; Кзтм=1,2)
| 2 |  | ЭМ | [15 empty] | 2 574,24
|  |  | ОТм (ЗТм) |  |  | чел.-ч | [6 empty] | 1,5525 | [5 empty] | 703,08
| [91.15.02-027] |  | Тракторы на гусеничном ходу, мощность 132 кВт (180 л.с.) |  |  | маш.-ч | 2,07 |  |  | 1,5 |  |  | 1,5525 | 1 396,64 | 1,15 |  | 1 606,14 |  | 2 493,53
| 4-100-050 |  | ОТм (ЗТм) Средний разряд машинистов 5 |  |  | чел.-ч | 2,07 |  |  | 1,5 |  |  | 1,5525 |  |  |  | 452,87 |  | 703,08
| [91.12.08-021] |  | Грабли кустарниковые навесные (без трактора) |  |  | маш.-ч | 2,07 |  |  | 1,5 |  |  | 1,5525 | 41,93 | 1,24 |  | 51,99 |  | 80,71
|  |  | Итого прямые затраты | [15 empty] | 3 277,32
|  |  | ФОТ | [15 empty] | 703,08
| 812/пр_2020_прил._т._п.1.4_гр.3 |  | НР Земляные работы, выполняемые по другим видам работ (подготовительным, сопутствующим, укрепительным) |  |  | % | 89% | [5 empty] | 89% | [5 empty] | 625,74
| 774/пр_2020_прил._т._п.1.4_гр.3 |  | СП Земляные работы, выполняемые по другим видам работ (подготовительным, сопутствующим, укрепительным) |  |  | % | 41% | [5 empty] | 41% | [5 empty] | 288,26
|  |  | Всего по позиции | [13 empty] | 8 382,64 |  | 4 191,32
3 | ГЭСН01-02-127-01 |  | Дробление древесно-кустарниковой растительности в щепу самоходным мульчером на гусеничном ходу мощностью 184 кВт (250 л.с.) V=5000/10000 |  |  | га | 0,5 | [5 empty] | 0,5
| Приказ N 421/пр от 04.08.2020 п.58.б |  | Сметные затраты на работы по капитальному ремонту и реконструкции объектов капитального строительства (Кот=1,15; Кэм=1,25; Котм=1,25; Кзт=1,15; Кзтм=1,25)
| 421/пр_2020_прил.10_т.3_п.4_гр.3 |  | Производство работ осуществляется в охранной зоне действующей воздушной линии электропередачи, вблизи объектов, находящихся под напряжением, внутри объектов капитального строительства, внутренняя проводка в которых не обесточена, если это приведет к ограничению действий рабочих в соответствии с требованиями техники безопасности (Кот=1,2; Кэм=1,2; Котм=1,2; Кзт=1,2; Кзтм=1,2)
| 2 |  | ЭМ | [15 empty] | 21 110,12
|  |  | ОТм (ЗТм) |  |  | чел.-ч | [6 empty] | 5,265 | [5 empty] | 2 786,92
| 91.12.08-514 |  | Мульчеры самоходные на гусеничном ходу, мощность 184 кВт (250 л.с.) |  |  | маш.-ч | 7,02 |  |  | 1,5 |  |  | 5,265 |  |  |  | 4 009,52 |  | 21 110,12
| 4-100-060 |  | ОТм (ЗТм) Средний разряд машинистов 6 |  |  | чел.-ч | 7,02 |  |  | 1,5 |  |  | 5,265 |  |  |  | 529,33 |  | 2 786,92
|  |  | Итого прямые затраты | [15 empty] | 23 897,04
|  |  | ФОТ | [15 empty] | 2 786,92
| 812/пр_2020_прил._т._п.1.4_гр.3 |  | НР Земляные работы, выполняемые по другим видам работ (подготовительным, сопутствующим, укрепительным) |  |  | % | 89% | [5 empty] | 89% | [5 empty] | 2 480,36
| 774/пр_2020_прил._т._п.1.4_гр.3 |  | СП Земляные работы, выполняемые по другим видам работ (подготовительным, сопутствующим, укрепительным) |  |  | % | 41% | [5 empty] | 41% | [5 empty] | 1 142,64
|  |  | Всего по позиции | [13 empty] | 55 040,08 |  | 27 520,04
4 | ГЭСН33-04-016-01 |  | Развозка конструкций и материалов опор ВЛ 0,38-10 кВ по трассе: одностоечных деревянных опор |  |  | шт | 24 | [5 empty] | 24
| Приказ N 421/пр от 04.08.2020 п.58.б |  | Сметные затраты на работы по капитальному ремонту и реконструкции объектов капитального строительства (Кот=1,15; Кэм=1,25; Котм=1,25; Кзт=1,15; Кзтм=1,25)
| 421/пр_2020_прил.10_т.3_п.4_гр.3 |  | Производство работ осуществляется в охранной зоне действующей воздушной линии электропередачи, вблизи объектов, находящихся под напряжением, внутри объектов капитального строительства, внутренняя проводка в которых не обесточена, если это приведет к ограничению действий рабочих в соответствии с требованиями техники безопасности (Кот=1,2; Кэм=1,2; Котм=1,2; Кзт=1,2; Кзтм=1,2)
| 1 |  | ОТ (ЗТ) |  |  | чел.-ч | [6 empty] | 6,624 | [5 empty] | 2 220,63
| 1-100-25 |  | Средний разряд работы 2,5 |  |  | чел.-ч | 0,2 |  |  | 1,38 |  |  | 6,624 |  |  |  | 335,24 |  | 2 220,63
| 2 |  | ЭМ | [15 empty] | 2 391,96
|  |  | ОТм (ЗТм) |  |  | чел.-ч | [6 empty] | 3,96 | [5 empty] | 1 560,44
| 91.15.01-001 |  | Прицепы тракторные, грузоподъемность до 2 т |  |  | маш.-ч | 0,11 |  |  | 1,5 |  |  | 3,96 |  |  |  | 13,62 |  | 53,94
| [91.15.03-014] |  | Тракторы на пневмоколесном ходу, мощность 59 кВт (80 л.с.) |  |  | маш.-ч | 0,11 |  |  | 1,5 |  |  | 3,96 | 487,94 | 1,21 |  | 590,41 |  | 2 338,02
| 4-100-040 |  | ОТм (ЗТм) Средний разряд машинистов 4 |  |  | чел.-ч | 0,11 |  |  | 1,5 |  |  | 3,96 |  |  |  | 394,05 |  | 1 560,44
|  |  | Итого прямые затраты | [15 empty] | 6 173,03
|  |  | ФОТ | [15 empty] | 3 781,07
| 812/пр_2020_прил._т._п.27_гр.3 |  | НР Линии электропередачи |  |  | % | 103% | [5 empty] | 103% | [5 empty] | 3 894,5
| 774/пр_2020_прил._т._п.27_гр.3 |  | СП Линии электропередачи |  |  | % | 60% | [5 empty] | 60% | [5 empty] | 2 268,64
|  |  | Всего по позиции | [13 empty] | 514,01 |  | 12 336,17
5 | ГЭСН33-04-016-05 |  | Развозка конструкций и материалов опор ВЛ 0,38-10 кВ по трассе: материалов оснастки одностоечных опор |  |  | шт | 9 | [5 empty] | 9
| Приказ N 421/пр от 04.08.2020 п.58.б |  | Сметные затраты на работы по капитальному ремонту и реконструкции объектов капитального строительства (Кот=1,15; Кэм=1,25; Котм=1,25; Кзт=1,15; Кзтм=1,25)
| 421/пр_2020_прил.10_т.3_п.4_гр.3 |  | Производство работ осуществляется в охранной зоне действующей воздушной линии электропередачи, вблизи объектов, находящихся под напряжением, внутри объектов капитального строительства, внутренняя проводка в которых не обесточена, если это приведет к ограничению действий рабочих в соответствии с требованиями техники безопасности (Кот=1,2; Кэм=1,2; Котм=1,2; Кзт=1,2; Кзтм=1,2)
| 1 |  | ОТ (ЗТ) |  |  | чел.-ч | [6 empty] | 3,105 | [5 empty] | 1 040,92
| 1-100-25 |  | Средний разряд работы 2,5 |  |  | чел.-ч | 0,25 |  |  | 1,38 |  |  | 3,105 |  |  |  | 335,24 |  | 1 040,92
| 2 |  | ЭМ | [15 empty] | 1 141,61
|  |  | ОТм (ЗТм) |  |  | чел.-ч | [6 empty] | 1,89 | [5 empty] | 744,75
| 91.15.01-001 |  | Прицепы тракторные, грузоподъемность до 2 т |  |  | маш.-ч | 0,14 |  |  | 1,5 |  |  | 1,89 |  |  |  | 13,62 |  | 25,74
| [91.15.03-014] |  | Тракторы на пневмоколесном ходу, мощность 59 кВт (80 л.с.) |  |  | маш.-ч | 0,14 |  |  | 1,5 |  |  | 1,89 | 487,94 | 1,21 |  | 590,41 |  | 1 115,87
| 4-100-040 |  | ОТм (ЗТм) Средний разряд машинистов 4 |  |  | чел.-ч | 0,14 |  |  | 1,5 |  |  | 1,89 |  |  |  | 394,05 |  | 744,75
|  |  | Итого прямые затраты | [15 empty] | 2 927,28
|  |  | ФОТ | [15 empty] | 1 785,67
| 812/пр_2020_прил._т._п.27_гр.3 |  | НР Линии электропередачи |  |  | % | 103% | [5 empty] | 103% | [5 empty] | 1 839,24
| 774/пр_2020_прил._т._п.27_гр.3 |  | СП Линии электропередачи |  |  | % | 60% | [5 empty] | 60% | [5 empty] | 1 071,4
|  |  | Всего по позиции | [13 empty] | 648,66 |  | 5 837,92
6 | ГЭСН33-04-016-06 |  | Развозка конструкций и материалов опор ВЛ 0,38-10 кВ по трассе: материалов оснастки сложных опор V=3+2 |  |  | шт | 5 | [5 empty] | 5
| Приказ N 421/пр от 04.08.2020 п.58.б |  | Сметные затраты на работы по капитальному ремонту и реконструкции объектов капитального строительства (Кот=1,15; Кэм=1,25; Котм=1,25; Кзт=1,15; Кзтм=1,25)
| 421/пр_2020_прил.10_т.3_п.4_гр.3 |  | Производство работ осуществляется в охранной зоне действующей воздушной линии электропередачи, вблизи объектов, находящихся под напряжением, внутри объектов капитального строительства, внутренняя проводка в которых не обесточена, если это приведет к ограничению действий рабочих в соответствии с требованиями техники безопасности (Кот=1,2; Кэм=1,2; Котм=1,2; Кзт=1,2; Кзтм=1,2)
| 1 |  | ОТ (ЗТ) |  |  | чел.-ч | [6 empty] | 2,07 | [5 empty] | 693,95
| 1-100-25 |  | Средний разряд работы 2,5 |  |  | чел.-ч | 0,3 |  |  | 1,38 |  |  | 2,07 |  |  |  | 335,24 |  | 693,95
| 2 |  | ЭМ | [15 empty] | 724,83
|  |  | ОТм (ЗТм) |  |  | чел.-ч | [6 empty] | 1,2 | [5 empty] | 472,86
| 91.15.01-001 |  | Прицепы тракторные, грузоподъемность до 2 т |  |  | маш.-ч | 0,16 |  |  | 1,5 |  |  | 1,2 |  |  |  | 13,62 |  | 16,34
| [91.15.03-014] |  | Тракторы на пневмоколесном ходу, мощность 59 кВт (80 л.с.) |  |  | маш.-ч | 0,16 |  |  | 1,5 |  |  | 1,2 | 487,94 | 1,21 |  | 590,41 |  | 708,49
| 4-100-040 |  | ОТм (ЗТм) Средний разряд машинистов 4 |  |  | чел.-ч | 0,16 |  |  | 1,5 |  |  | 1,2 |  |  |  | 394,05 |  | 472,86
|  |  | Итого прямые затраты | [15 empty] | 1 891,64
|  |  | ФОТ | [15 empty] | 1 166,81
| 812/пр_2020_прил._т._п.27_гр.3 |  | НР Линии электропередачи |  |  | % | 103% | [5 empty] | 103% | [5 empty] | 1 201,81
| 774/пр_2020_прил._т._п.27_гр.3 |  | СП Линии электропередачи |  |  | % | 60% | [5 empty] | 60% | [5 empty] | 700,09
|  |  | Всего по позиции | [13 empty] | 758,71 |  | 3 793,54
7 | ГЭСН33-01-001-02 |  | Установка сборных железобетонных неразъемных подножников: под промежуточные свободностоящие опоры объемом свыше 0,6 до 2 м3 V=0,86*14 |  |  | м3 | 12,04 | [5 empty] | 12,04
| Приказ N 421/пр от 04.08.2020 п.58.б |  | Сметные затраты на работы по капитальному ремонту и реконструкции объектов капитального строительства (Кот=1,15; Кэм=1,25; Котм=1,25; Кзт=1,15; Кзтм=1,25)
| 421/пр_2020_прил.10_т.3_п.4_гр.3 |  | Производство работ осуществляется в охранной зоне действующей воздушной линии электропередачи, вблизи объектов, находящихся под напряжением, внутри объектов капитального строительства, внутренняя проводка в которых не обесточена, если это приведет к ограничению действий рабочих в соответствии с требованиями техники безопасности (Кот=1,2; Кэм=1,2; Котм=1,2; Кзт=1,2; Кзтм=1,2)
| 1 |  | ОТ (ЗТ) |  |  | чел.-ч | [6 empty] | 63,303912 | [5 empty] | 23 549,06
| 1-100-35 |  | Средний разряд работы 3,5 |  |  | чел.-ч | 3,81 |  |  | 1,38 |  |  | 63,303912 |  |  |  | 372 |  | 23 549,06
| 2 |  | ЭМ | [15 empty] | 32 835,95
|  |  | ОТм (ЗТм) |  |  | чел.-ч | [6 empty] | 21,3108 | [5 empty] | 11 280,44
| 91.05.05-015 |  | Краны на автомобильном ходу, грузоподъемность 16 т |  |  | маш.-ч | 0,93 |  |  | 1,5 |  |  | 16,7958 |  |  |  | 1 581,17 |  | 26 557,02
| 4-100-060 |  | ОТм (ЗТм) Средний разряд машинистов 6 |  |  | чел.-ч | 0,93 |  |  | 1,5 |  |  | 16,7958 |  |  |  | 529,33 |  | 8 890,52
| [91.13.03-111] |  | Спецавтомобили-вездеходы, грузоподъемность до 8 т |  |  | маш.-ч | 0,25 |  |  | 1,5 |  |  | 4,515 | 1 070,99 | 1,26 |  | 1 349,45 |  | 6 092,77
| 4-100-060 |  | ОТм (ЗТм) Средний разряд машинистов 6 |  |  | чел.-ч | 0,25 |  |  | 1,5 |  |  | 4,515 |  |  |  | 529,33 |  | 2 389,92
| 91.17.04-034 |  | Агрегаты сварочные с двигателем внутреннего сгорания для ручной дуговой сварки, сварочный ток до 400 А, количество постов 1 |  |  | маш.-ч | 0,1 |  |  | 1,5 |  |  | 1,806 |  |  |  | 103,08 |  | 186,16
| 4 |  | М | [15 empty] | 991,55
| [01.7.11.07-0227] |  | Электроды сварочные для сварки низколегированных и углеродистых сталей УОНИ 13/45, Э42А, диаметр 4-5 мм |  |  | кг | 0,1 | [5 empty] | 1,204 | 155,63 | 0,95 |  | 147,85 |  | 178,01
| [08.4.03.02-0002] |  | Сталь арматурная горячекатаная гладкая, класс A-I, диаметр 6-22 мм |  |  | т | 0,001 | [5 empty] | 0,01204 | 63 745 | 1,06 |  | 67 569,7 |  | 813,54
| 05.1.05.16 |  | Фундаменты сборные железобетонные ВЛ и ОРУ |  |  | м3 | 1,01 | [5 empty] | 12,1604
|  |  | Итого прямые затраты | [15 empty] | 68 657
7.1 | [05.1.05.16-0191] |  | Фундаменты железобетонные трехлучевые стаканного типа, объем до 0,5 м3, бетон В30, расход арматуры от 150 до 200 кг/м3 |  |  | м3 | 1,01 | [5 empty] | 12,1604 | 27 887,53 | 1,27 |  | 35 417,16 |  | 430 686,83
|  |  | ФОТ | [15 empty] | 34 829,5
| Пр/812-027.0-1 |  | НР Линии электропередачи |  |  | % | 103% | [5 empty] | 103% | [5 empty] | 35 874,39
| Пр/774-027.0 |  | СП Линии электропередачи |  |  | % | 60% | [5 empty] | 60% | [5 empty] | 20 897,7
|  |  | Всего по позиции | [13 empty] | 46 189,03 |  | 556 115,92
8 | ГЭСН33-04-001-01 |  | Установка с помощью механизмов деревянных опор ВЛ 0,38; 6-10 кВ из пропитанных цельных стоек: одностоечных |  |  | шт | 9 | [5 empty] | 9
| Приказ N 421/пр от 04.08.2020 п.58.б |  | Сметные затраты на работы по капитальному ремонту и реконструкции объектов капитального строительства (Кот=1,15; Кэм=1,25; Котм=1,25; Кзт=1,15; Кзтм=1,25)
| 421/пр_2020_прил.10_т.3_п.4_гр.3 |  | Производство работ осуществляется в охранной зоне действующей воздушной линии электропередачи, вблизи объектов, находящихся под напряжением, внутри объектов капитального строительства, внутренняя проводка в которых не обесточена, если это приведет к ограничению действий рабочих в соответствии с требованиями техники безопасности (Кот=1,2; Кэм=1,2; Котм=1,2; Кзт=1,2; Кзтм=1,2)
| 1 |  | ОТ (ЗТ) |  |  | чел.-ч | [6 empty] | 31,1742 | [5 empty] | 11 321,85
| 1-100-33 |  | Средний разряд работы 3,3 |  |  | чел.-ч | 2,51 |  |  | 1,38 |  |  | 31,1742 |  |  |  | 363,18 |  | 11 321,85
| 2 |  | ЭМ | [15 empty] | 18 861,74
|  |  | ОТм (ЗТм) |  |  | чел.-ч | [6 empty] | 11,205 | [5 empty] | 4 955,3
| 91.04.01-031 |  | Машины бурильно-крановые на автомобильном ходу, диаметр бурения до 800 мм, глубина бурения до 5 м |  |  | маш.-ч | 0,68 |  |  | 1,5 |  |  | 9,18 |  |  |  | 1 923,93 |  | 17 661,68
| 4-100-050 |  | ОТм (ЗТм) Средний разряд машинистов 5 |  |  | чел.-ч | 0,68 |  |  | 1,5 |  |  | 9,18 |  |  |  | 452,87 |  | 4 157,35
| [91.14.02-001] |  | Автомобили бортовые, грузоподъемность до 5 т |  |  | маш.-ч | 0,15 |  |  | 1,5 |  |  | 2,025 | 477,92 | 1,24 |  | 592,62 |  | 1 200,06
| 4-100-040 |  | ОТм (ЗТм) Средний разряд машинистов 4 |  |  | чел.-ч | 0,15 |  |  | 1,5 |  |  | 2,025 |  |  |  | 394,05 |  | 797,95
| 4 |  | М | [15 empty] | 2 150,57
| [01.3.01.06-0051] |  | Смазка солидол жировой Ж |  |  | кг | 0,03 | [5 empty] | 0,27 | 80,02 | 1,67 |  | 133,63 |  | 36,08
| [01.7.15.06-0111] |  | Гвозди строительные |  |  | т | 0,00023 | [5 empty] | 0,00207 | 70 296,2 | 1,19 |  | 83 652,48 |  | 173,16
| [01.7.20.08-0051] |  | Ветошь хлопчатобумажная цветная |  |  | кг | 0,02 | [5 empty] | 0,18 | 56,11 | 1,46 |  | 81,92 |  | 14,75
| [14.4.02.04-0182] |  | Краска масляная МА-15, цветная |  |  | т | 0,0004 | [5 empty] | 0,0036 | 61 265,39 | 1,48 |  | 90 672,78 |  | 326,42
| [14.4.03.03-0102] |  | Лак битумный БТ-577 |  |  | т | 0,00001 | [5 empty] | 0,00009 | 80 020,98 | 1,24 |  | 99 226,02 |  | 8,93
| [14.4.03.04-0001] |  | Лак каменноугольный, марка А |  |  | т | 0,0006 | [5 empty] | 0,0054 | 40 917,44 | 1,24 |  | 50 737,63 |  | 273,98
| [14.5.06.03-0002] |  | Паста антисептическая |  |  | т | 0,0006 | [5 empty] | 0,0054 | 98 039,57 | 1,32 |  | 129 412,23 |  | 698,83
| [20.2.02.04-0006] |  | Колпачки полиэтиленовые К-6 |  |  | 100 шт | 0,06 | [5 empty] | 0,54 | 1 031,73 | 1,11 |  | 1 145,22 |  | 618,42
| 11.2.04.06 |  | Детали опор пропитанные из пиломатериалов хвойных пород |  |  | м3 | 0 | [5 empty] | 0
| 22.2.01.04 |  | Изоляторы штыревые |  |  | шт | 0 | [5 empty] | 0
| 22.2.02.09 |  | Крюки |  |  | кг | 0 | [5 empty] | 0
| 22.2.02.23 |  | Металлические плакаты |  |  | шт | 0 | [5 empty] | 0
|  |  | Итого прямые затраты | [15 empty] | 37 289,46
|  |  | ФОТ | [15 empty] | 16 277,15
| Пр/812-027.0-1 |  | НР Линии электропередачи |  |  | % | 103% | [5 empty] | 103% | [5 empty] | 16 765,46
| Пр/774-027.0 |  | СП Линии электропередачи |  |  | % | 60% | [5 empty] | 60% | [5 empty] | 9 766,29
|  |  | Всего по позиции | [13 empty] | 7 091,25 |  | 63 821,21
9 | ГЭСН33-04-019-01 |  | Затраты на бурение котлованов, учтенные нормами: 33-04-001-01, 33-04-003-01 |  |  | шт | -9 | [5 empty] | -9
| Приказ N 421/пр от 04.08.2020 п.58.б |  | Сметные затраты на работы по капитальному ремонту и реконструкции объектов капитального строительства (Кот=1,15; Кэм=1,25; Котм=1,25; Кзт=1,15; Кзтм=1,25)
| 421/пр_2020_прил.10_т.3_п.4_гр.3 |  | Производство работ осуществляется в охранной зоне действующей воздушной линии электропередачи, вблизи объектов, находящихся под напряжением, внутри объектов капитального строительства, внутренняя проводка в которых не обесточена, если это приведет к ограничению действий рабочих в соответствии с требованиями техники безопасности (Кот=1,2; Кэм=1,2; Котм=1,2; Кзт=1,2; Кзтм=1,2)
| 1 |  | ОТ (ЗТ) |  |  | чел.-ч | [6 empty] | -2,7324 | [5 empty] | -992,35
| 1-100-33 |  | Средний разряд работы 3,3 |  |  | чел.-ч | 0,22 |  |  | 1,38 |  |  | -2,7324 |  |  |  | 363,18 |  | -992,35
| 2 |  | ЭМ | [15 empty] | -5 973,8
|  |  | ОТм (ЗТм) |  |  | чел.-ч | [6 empty] | -3,105 | [5 empty] | -1 406,16
| 91.04.01-031 |  | Машины бурильно-крановые на автомобильном ходу, диаметр бурения до 800 мм, глубина бурения до 5 м |  |  | маш.-ч | 0,23 |  |  | 1,5 |  |  | -3,105 |  |  |  | 1 923,93 |  | -5 973,8
| 4-100-050 |  | ОТм (ЗТм) Средний разряд машинистов 5 |  |  | чел.-ч | 0,23 |  |  | 1,5 |  |  | -3,105 |  |  |  | 452,87 |  | -1 406,16
|  |  | Итого прямые затраты | [15 empty] | -8 372,31
|  |  | ФОТ | [15 empty] | -2 398,51
| Пр/812-027.0-1 |  | НР Линии электропередачи |  |  | % | 103% | [5 empty] | 103% | [5 empty] | -2 470,47
| Пр/774-027.0 |  | СП Линии электропередачи |  |  | % | 60% | [5 empty] | 60% | [5 empty] | -1 439,11
|  |  | Всего по позиции | [13 empty] | 1 364,65 |  | -12 281,89
10 | [22.2.01.04-0002] |  | Изоляторы линейные штыревые фарфоровые ШФ 20-Г V=(6*9)/100 |  |  | 100 шт | 0,54 | [5 empty] | 0,54 | 43 543,49 | 1,49 |  | 64 879,8 |  | 35 035,09
|  |  | Всего по позиции | [15 empty] | 35 035,09
11 | [05.1.02.06-0005] |  | Приставки сборные железобетонные, объем до 0,2 м3, бетон В25, расход арматуры от 150 до 200 кг/м3 V=0,15*9 |  |  | м3 | 1,35 | [5 empty] | 1,35 | 24 685,36 | 1,27 |  | 31 350,41 |  | 42 323,05
|  |  | Всего по позиции | [15 empty] | 42 323,05
12 | [11.1.02.04-0053] |  | Опора деревянная одинарная пропитанная, длина 6,5-11 м, диаметр в вершине 20 см V=0,65*9 |  |  | м3 | 5,85 | [5 empty] | 5,85 | 16 109,89 | 1,26 |  | 20 298,46 |  | 118 745,99
|  |  | Всего по позиции | [15 empty] | 118 745,99
13 | [20.1.02.23-0121] |  | Проводник заземляющий П-750 V=9*2 |  |  | шт | 18 | [5 empty] | 18 | 204,83 | 1,23 |  | 251,94 |  | 4 534,92
|  |  | Всего по позиции | [15 empty] | 4 534,92
14 | [25.2.02.04-0003] |  | Комплект промежуточной подвески для подвешивания самонесущих кабелей сечением 16-95 мм2, предельная нагрузка 12-20 кН в составе кронштейн из высокопрочного коррозионностойкого алюминиевого сплава и пластикового подвеса |  |  | компл | 9 | [5 empty] | 9 | 576,55 | 1,23 |  | 709,16 |  | 6 382,44
|  |  | Всего по позиции | [15 empty] | 6 382,44
15 | [22.2.02.18-0006] |  | Траверса стальная 4-штырная |  |  | шт | 9 | [5 empty] | 9 | 1 770,81 | 1,45 |  | 2 567,67 |  | 23 109,03
|  |  | Всего по позиции | [15 empty] | 23 109,03
16 | [27.2.03.03-0002] |  | Траверса подвески стальная, тип ТМ-12, длина 2200 мм |  |  | шт | 9 | [5 empty] | 9 | 1 472,06 | 1,11 |  | 1 633,99 |  | 14 705,91
|  |  | Всего по позиции | [15 empty] | 14 705,91
17 | [22.2.02.20-0001] |  | Хомут для крепления траверс окрашенный |  |  | шт | 18 | [5 empty] | 18 | 179,64 | 1,19 |  | 213,77 |  | 3 847,86
|  |  | Всего по позиции | [15 empty] | 3 847,86
18 | [01.7.15.03-0032] |  | Болты стальные оцинкованные с шестигранной головкой и оцинкованной шестигранной гайкой, диаметр резьбы болта и гайки М8, длина болта 16-100 мм V=4,4*9 |  |  | кг | 39,6 | [5 empty] | 39,6 | 153,23 | 1,16 |  | 177,75 |  | 7 038,9
|  |  | Всего по позиции | [15 empty] | 7 038,9
19 | [22.2.02.23-0302] |  | Таблички-указатели кабельных трасс пластиковые односторонние, размеры 300х400х5 мм V=9/100 |  |  | 100 шт | 0,09 | [5 empty] | 0,09 | 69 225,4 | 1,4 |  | 96 915,56 |  | 8 722,4
|  |  | Всего по позиции | [15 empty] | 8 722,4
20 | ГЭСН33-04-001-02 |  | Установка с помощью механизмов деревянных опор ВЛ 0,38; 6-10 кВ из пропитанных цельных стоек: одностоечных с подкосом |  |  | шт | 3 | [5 empty] | 3
| Приказ N 421/пр от 04.08.2020 п.58.б |  | Сметные затраты на работы по капитальному ремонту и реконструкции объектов капитального строительства (Кот=1,15; Кэм=1,25; Котм=1,25; Кзт=1,15; Кзтм=1,25)
| 421/пр_2020_прил.10_т.3_п.4_гр.3 |  | Производство работ осуществляется в охранной зоне действующей воздушной линии электропередачи, вблизи объектов, находящихся под напряжением, внутри объектов капитального строительства, внутренняя проводка в которых не обесточена, если это приведет к ограничению действий рабочих в соответствии с требованиями техники безопасности (Кот=1,2; Кэм=1,2; Котм=1,2; Кзт=1,2; Кзтм=1,2)
| 1 |  | ОТ (ЗТ) |  |  | чел.-ч | [6 empty] | 20,6172 | [5 empty] | 7 487,75
| 1-100-33 |  | Средний разряд работы 3,3 |  |  | чел.-ч | 4,98 |  |  | 1,38 |  |  | 20,6172 |  |  |  | 363,18 |  | 7 487,75
| 2 |  | ЭМ | [15 empty] | 12 634,4
|  |  | ОТм (ЗТм) |  |  | чел.-ч | [6 empty] | 7,47 | [5 empty] | 3 306,18
| 91.04.01-031 |  | Машины бурильно-крановые на автомобильном ходу, диаметр бурения до 800 мм, глубина бурения до 5 м |  |  | маш.-ч | 1,37 |  |  | 1,5 |  |  | 6,165 |  |  |  | 1 923,93 |  | 11 861,03
| 4-100-050 |  | ОТм (ЗТм) Средний разряд машинистов 5 |  |  | чел.-ч | 1,37 |  |  | 1,5 |  |  | 6,165 |  |  |  | 452,87 |  | 2 791,94
| [91.14.02-001] |  | Автомобили бортовые, грузоподъемность до 5 т |  |  | маш.-ч | 0,29 |  |  | 1,5 |  |  | 1,305 | 477,92 | 1,24 |  | 592,62 |  | 773,37
| 4-100-040 |  | ОТм (ЗТм) Средний разряд машинистов 4 |  |  | чел.-ч | 0,29 |  |  | 1,5 |  |  | 1,305 |  |  |  | 394,05 |  | 514,24
| 4 |  | М | [15 empty] | 716,87
| [01.3.01.06-0051] |  | Смазка солидол жировой Ж |  |  | кг | 0,03 | [5 empty] | 0,09 | 80,02 | 1,67 |  | 133,63 |  | 12,03
| [01.7.15.06-0111] |  | Гвозди строительные |  |  | т | 0,00023 | [5 empty] | 0,00069 | 70 296,2 | 1,19 |  | 83 652,48 |  | 57,72
| [01.7.20.08-0051] |  | Ветошь хлопчатобумажная цветная |  |  | кг | 0,02 | [5 empty] | 0,06 | 56,11 | 1,46 |  | 81,92 |  | 4,92
| [14.4.02.04-0182] |  | Краска масляная МА-15, цветная |  |  | т | 0,0004 | [5 empty] | 0,0012 | 61 265,39 | 1,48 |  | 90 672,78 |  | 108,81
| [14.4.03.03-0102] |  | Лак битумный БТ-577 |  |  | т | 0,00001 | [5 empty] | 0,00003 | 80 020,98 | 1,24 |  | 99 226,02 |  | 2,98
| [14.4.03.04-0001] |  | Лак каменноугольный, марка А |  |  | т | 0,0006 | [5 empty] | 0,0018 | 40 917,44 | 1,24 |  | 50 737,63 |  | 91,33
| [14.5.06.03-0002] |  | Паста антисептическая |  |  | т | 0,0006 | [5 empty] | 0,0018 | 98 039,57 | 1,32 |  | 129 412,23 |  | 232,94
| [20.2.02.04-0006] |  | Колпачки полиэтиленовые К-6 |  |  | 100 шт | 0,06 | [5 empty] | 0,18 | 1 031,73 | 1,11 |  | 1 145,22 |  | 206,14
| 11.2.04.06 |  | Детали опор пропитанные из пиломатериалов хвойных пород |  |  | м3 | 0 | [5 empty] | 0
| 22.2.01.04 |  | Изоляторы штыревые |  |  | шт | 0 | [5 empty] | 0
| 22.2.02.09 |  | Крюки |  |  | кг | 0 | [5 empty] | 0
| 22.2.02.23 |  | Металлические плакаты |  |  | шт | 0 | [5 empty] | 0
|  |  | Итого прямые затраты | [15 empty] | 24 145,2
|  |  | ФОТ | [15 empty] | 10 793,93
| Пр/812-027.0-1 |  | НР Линии электропередачи |  |  | % | 103% | [5 empty] | 103% | [5 empty] | 11 117,75
| Пр/774-027.0 |  | СП Линии электропередачи |  |  | % | 60% | [5 empty] | 60% | [5 empty] | 6 476,36
|  |  | Всего по позиции | [13 empty] | 13 913,1 |  | 41 739,31
21 | [22.2.01.04-0002] |  | Изоляторы линейные штыревые фарфоровые ШФ 20-Г V=(6*3)/100 |  |  | 100 шт | 0,18 | [5 empty] | 0,18 | 43 543,49 | 1,49 |  | 64 879,8 |  | 11 678,36
|  |  | Всего по позиции | [15 empty] | 11 678,36
22 | [05.1.02.06-0005] |  | Приставки сборные железобетонные, объем до 0,2 м3, бетон В25, расход арматуры от 150 до 200 кг/м3 V=0,15*6 |  |  | м3 | 0,9 | [5 empty] | 0,9 | 24 685,36 | 1,27 |  | 31 350,41 |  | 28 215,37
|  |  | Всего по позиции | [15 empty] | 28 215,37
23 | [11.1.02.04-0053] |  | Опора деревянная одинарная пропитанная, длина 6,5-11 м, диаметр в вершине 20 см V=0,65*6 |  |  | м3 | 3,9 | [5 empty] | 3,9 | 16 109,89 | 1,26 |  | 20 298,46 |  | 79 163,99
|  |  | Всего по позиции | [15 empty] | 79 163,99
24 | [20.1.02.23-0121] |  | Проводник заземляющий П-750 V=3*2 |  |  | шт | 6 | [5 empty] | 6 | 204,83 | 1,23 |  | 251,94 |  | 1 511,64
|  |  | Всего по позиции | [15 empty] | 1 511,64
25 | [22.2.02.18-0006] |  | Траверса стальная 4-штырная V=3*2 |  |  | шт | 6 | [5 empty] | 6 | 1 770,81 | 1,45 |  | 2 567,67 |  | 15 406,02
|  |  | Всего по позиции | [15 empty] | 15 406,02
26 | [27.2.03.03-0002] |  | Траверса подвески стальная, тип ТМ-12, длина 2200 мм V=2*3 |  |  | шт | 6 | [5 empty] | 6 | 1 472,06 | 1,11 |  | 1 633,99 |  | 9 803,94
|  |  | Всего по позиции | [15 empty] | 9 803,94
27 | [22.2.02.20-0001] |  | Хомут для крепления траверс окрашенный V=6+6 |  |  | шт | 12 | [5 empty] | 12 | 179,64 | 1,19 |  | 213,77 |  | 2 565,24
|  |  | Всего по позиции | [15 empty] | 2 565,24
28 | [01.7.15.03-0032] |  | Болты стальные оцинкованные с шестигранной головкой и оцинкованной шестигранной гайкой, диаметр резьбы болта и гайки М8, длина болта 16-100 мм V=4,4*6 |  |  | кг | 26,4 | [5 empty] | 26,4 | 153,23 | 1,16 |  | 177,75 |  | 4 692,6
|  |  | Всего по позиции | [15 empty] | 4 692,6
29 | [22.2.02.23-0302] |  | Таблички-указатели кабельных трасс пластиковые односторонние, размеры 300х400х5 мм V=3/100 |  |  | 100 шт | 0,03 | [5 empty] | 0,03 | 69 225,4 | 1,4 |  | 96 915,56 |  | 2 907,47
|  |  | Всего по позиции | [15 empty] | 2 907,47
30 | ГЭСН33-04-001-02 |  | Установка с помощью механизмов деревянных опор ВЛ 0,38; 6-10 кВ из пропитанных цельных стоек: одностоечных с подкосом (применит. к трехстоеч. опорам 2 шт.) |  |  | шт. | 4 | [5 empty] | 4
| Приказ N 421/пр от 04.08.2020 п.58.б |  | Сметные затраты на работы по капитальному ремонту и реконструкции объектов капитального строительства (Кот=1,15; Кэм=1,25; Котм=1,25; Кзт=1,15; Кзтм=1,25)
| 421/пр_2020_прил.10_т.3_п.4_гр.3 |  | Производство работ осуществляется в охранной зоне действующей воздушной линии электропередачи, вблизи объектов, находящихся под напряжением, внутри объектов капитального строительства, внутренняя проводка в которых не обесточена, если это приведет к ограничению действий рабочих в соответствии с требованиями техники безопасности (Кот=1,2; Кэм=1,2; Котм=1,2; Кзт=1,2; Кзтм=1,2)
| 1 |  | ОТ (ЗТ) |  |  | чел.-ч | [6 empty] | 27,4896 | [5 empty] | 9 983,67
| 1-100-33 |  | Средний разряд работы 3,3 |  |  | чел.-ч | 4,98 |  |  | 1,38 |  |  | 27,4896 |  |  |  | 363,18 |  | 9 983,67
| 2 |  | ЭМ | [15 empty] | 16 845,86
|  |  | ОТм (ЗТм) |  |  | чел.-ч | [6 empty] | 9,96 | [5 empty] | 4 408,24
| 91.04.01-031 |  | Машины бурильно-крановые на автомобильном ходу, диаметр бурения до 800 мм, глубина бурения до 5 м |  |  | маш.-ч | 1,37 |  |  | 1,5 |  |  | 8,22 |  |  |  | 1 923,93 |  | 15 814,7
| 4-100-050 |  | ОТм (ЗТм) Средний разряд машинистов 5 |  |  | чел.-ч | 1,37 |  |  | 1,5 |  |  | 8,22 |  |  |  | 452,87 |  | 3 722,59
| [91.14.02-001] |  | Автомобили бортовые, грузоподъемность до 5 т |  |  | маш.-ч | 0,29 |  |  | 1,5 |  |  | 1,74 | 477,92 | 1,24 |  | 592,62 |  | 1 031,16
| 4-100-040 |  | ОТм (ЗТм) Средний разряд машинистов 4 |  |  | чел.-ч | 0,29 |  |  | 1,5 |  |  | 1,74 |  |  |  | 394,05 |  | 685,65
| 4 |  | М | [15 empty] | 955,81
| [01.3.01.06-0051] |  | Смазка солидол жировой Ж |  |  | кг | 0,03 | [5 empty] | 0,12 | 80,02 | 1,67 |  | 133,63 |  | 16,04
| [01.7.15.06-0111] |  | Гвозди строительные |  |  | т | 0,00023 | [5 empty] | 0,00092 | 70 296,2 | 1,19 |  | 83 652,48 |  | 76,96
| [01.7.20.08-0051] |  | Ветошь хлопчатобумажная цветная |  |  | кг | 0,02 | [5 empty] | 0,08 | 56,11 | 1,46 |  | 81,92 |  | 6,55
| [14.4.02.04-0182] |  | Краска масляная МА-15, цветная |  |  | т | 0,0004 | [5 empty] | 0,0016 | 61 265,39 | 1,48 |  | 90 672,78 |  | 145,08
| [14.4.03.03-0102] |  | Лак битумный БТ-577 |  |  | т | 0,00001 | [5 empty] | 0,00004 | 80 020,98 | 1,24 |  | 99 226,02 |  | 3,97
| [14.4.03.04-0001] |  | Лак каменноугольный, марка А |  |  | т | 0,0006 | [5 empty] | 0,0024 | 40 917,44 | 1,24 |  | 50 737,63 |  | 121,77
| [14.5.06.03-0002] |  | Паста антисептическая |  |  | т | 0,0006 | [5 empty] | 0,0024 | 98 039,57 | 1,32 |  | 129 412,23 |  | 310,59
| [20.2.02.04-0006] |  | Колпачки полиэтиленовые К-6 |  |  | 100 шт | 0,06 | [5 empty] | 0,24 | 1 031,73 | 1,11 |  | 1 145,22 |  | 274,85
| 11.2.04.06 |  | Детали опор пропитанные из пиломатериалов хвойных пород |  |  | м3 | 0 | [5 empty] | 0
| 22.2.01.04 |  | Изоляторы штыревые |  |  | шт | 0 | [5 empty] | 0
| 22.2.02.09 |  | Крюки |  |  | кг | 0 | [5 empty] | 0
| 22.2.02.23 |  | Металлические плакаты |  |  | шт | 0 | [5 empty] | 0
|  |  | Итого прямые затраты | [15 empty] | 32 193,58
|  |  | ФОТ | [15 empty] | 14 391,91
| Пр/812-027.0-1 |  | НР Линии электропередачи |  |  | % | 103% | [5 empty] | 103% | [5 empty] | 14 823,67
| Пр/774-027.0 |  | СП Линии электропередачи |  |  | % | 60% | [5 empty] | 60% | [5 empty] | 8 635,15
|  |  | Всего по позиции | [13 empty] | 13 913,1 |  | 55 652,4
31 | ГЭСН33-04-001-01 |  | Установка с помощью механизмов деревянных опор ВЛ 0,38; 6-10 кВ из пропитанных цельных стоек: одностоечных |  |  | шт | -2 | [5 empty] | -2
| Приказ N 421/пр от 04.08.2020 п.58.б |  | Сметные затраты на работы по капитальному ремонту и реконструкции объектов капитального строительства (Кот=1,15; Кэм=1,25; Котм=1,25; Кзт=1,15; Кзтм=1,25)
| 421/пр_2020_прил.10_т.3_п.4_гр.3 |  | Производство работ осуществляется в охранной зоне действующей воздушной линии электропередачи, вблизи объектов, находящихся под напряжением, внутри объектов капитального строительства, внутренняя проводка в которых не обесточена, если это приведет к ограничению действий рабочих в соответствии с требованиями техники безопасности (Кот=1,2; Кэм=1,2; Котм=1,2; Кзт=1,2; Кзтм=1,2)
| 1 |  | ОТ (ЗТ) |  |  | чел.-ч | [6 empty] | -6,9276 | [5 empty] | -2 515,97
| 1-100-33 |  | Средний разряд работы 3,3 |  |  | чел.-ч | 2,51 |  |  | 1,38 |  |  | -6,9276 |  |  |  | 363,18 |  | -2 515,97
| 2 |  | ЭМ | [15 empty] | -4 191,5
|  |  | ОТм (ЗТм) |  |  | чел.-ч | [6 empty] | -2,49 | [5 empty] | -1 101,17
| 91.04.01-031 |  | Машины бурильно-крановые на автомобильном ходу, диаметр бурения до 800 мм, глубина бурения до 5 м |  |  | маш.-ч | 0,68 |  |  | 1,5 |  |  | -2,04 |  |  |  | 1 923,93 |  | -3 924,82
| 4-100-050 |  | ОТм (ЗТм) Средний разряд машинистов 5 |  |  | чел.-ч | 0,68 |  |  | 1,5 |  |  | -2,04 |  |  |  | 452,87 |  | -923,85
| [91.14.02-001] |  | Автомобили бортовые, грузоподъемность до 5 т |  |  | маш.-ч | 0,15 |  |  | 1,5 |  |  | -0,45 | 477,92 | 1,24 |  | 592,62 |  | -266,68
| 4-100-040 |  | ОТм (ЗТм) Средний разряд машинистов 4 |  |  | чел.-ч | 0,15 |  |  | 1,5 |  |  | -0,45 |  |  |  | 394,05 |  | -177,32
| 4 |  | М | [15 empty] | -477,91
| [01.3.01.06-0051] |  | Смазка солидол жировой Ж |  |  | кг | 0,03 | [5 empty] | -0,06 | 80,02 | 1,67 |  | 133,63 |  | -8,02
| [01.7.15.06-0111] |  | Гвозди строительные |  |  | т | 0,00023 | [5 empty] | -0,00046 | 70 296,2 | 1,19 |  | 83 652,48 |  | -38,48
| [01.7.20.08-0051] |  | Ветошь хлопчатобумажная цветная |  |  | кг | 0,02 | [5 empty] | -0,04 | 56,11 | 1,46 |  | 81,92 |  | -3,28
| [14.4.02.04-0182] |  | Краска масляная МА-15, цветная |  |  | т | 0,0004 | [5 empty] | -0,0008 | 61 265,39 | 1,48 |  | 90 672,78 |  | -72,54
| [14.4.03.03-0102] |  | Лак битумный БТ-577 |  |  | т | 0,00001 | [5 empty] | -0,00002 | 80 020,98 | 1,24 |  | 99 226,02 |  | -1,98
| [14.4.03.04-0001] |  | Лак каменноугольный, марка А |  |  | т | 0,0006 | [5 empty] | -0,0012 | 40 917,44 | 1,24 |  | 50 737,63 |  | -60,89
| [14.5.06.03-0002] |  | Паста антисептическая |  |  | т | 0,0006 | [5 empty] | -0,0012 | 98 039,57 | 1,32 |  | 129 412,23 |  | -155,29
| [20.2.02.04-0006] |  | Колпачки полиэтиленовые К-6 |  |  | 100 шт | 0,06 | [5 empty] | -0,12 | 1 031,73 | 1,11 |  | 1 145,22 |  | -137,43
| 11.2.04.06 |  | Детали опор пропитанные из пиломатериалов хвойных пород |  |  | м3 | 0 | [5 empty] | 0
| 22.2.01.04 |  | Изоляторы штыревые |  |  | шт | 0 | [5 empty] | 0
| 22.2.02.09 |  | Крюки |  |  | кг | 0 | [5 empty] | 0
| 22.2.02.23 |  | Металлические плакаты |  |  | шт | 0 | [5 empty] | 0
|  |  | Итого прямые затраты | [15 empty] | -8 286,55
|  |  | ФОТ | [15 empty] | -3 617,14
| Пр/812-027.0-1 |  | НР Линии электропередачи |  |  | % | 103% | [5 empty] | 103% | [5 empty] | -3 725,65
| Пр/774-027.0 |  | СП Линии электропередачи |  |  | % | 60% | [5 empty] | 60% | [5 empty] | -2 170,28
|  |  | Всего по позиции | [13 empty] | 7 091,24 |  | -14 182,48
32 | [22.2.01.04-0002] |  | Изоляторы линейные штыревые фарфоровые ШФ 20-Г V=(6*2)/100 |  |  | 100 шт | 0,12 | [5 empty] | 0,12 | 43 543,49 | 1,49 |  | 64 879,8 |  | 7 785,58
|  |  | Всего по позиции | [15 empty] | 7 785,58
33 | [05.1.02.06-0005] |  | Приставки сборные железобетонные, объем до 0,2 м3, бетон В25, расход арматуры от 150 до 200 кг/м3 V=0,15*6 |  |  | м3 | 0,9 | [5 empty] | 0,9 | 24 685,36 | 1,27 |  | 31 350,41 |  | 28 215,37
|  |  | Всего по позиции | [15 empty] | 28 215,37
34 | [11.1.02.04-0053] |  | Опора деревянная одинарная пропитанная, длина 6,5-11 м, диаметр в вершине 20 см V=0,65*6 |  |  | м3 | 3,9 | [5 empty] | 3,9 | 16 109,89 | 1,26 |  | 20 298,46 |  | 79 163,99
|  |  | Всего по позиции | [15 empty] | 79 163,99
35 | [20.1.02.23-0121] |  | Проводник заземляющий П-750 V=2*2 |  |  | шт | 4 | [5 empty] | 4 | 204,83 | 1,23 |  | 251,94 |  | 1 007,76
|  |  | Всего по позиции | [15 empty] | 1 007,76
36 | [22.2.02.18-0006] |  | Траверса стальная 4-штырная V=2*2 |  |  | шт | 4 | [5 empty] | 4 | 1 770,81 | 1,45 |  | 2 567,67 |  | 10 270,68
|  |  | Всего по позиции | [15 empty] | 10 270,68
37 | [27.2.03.03-0002] |  | Траверса подвески стальная, тип ТМ-12, длина 2200 мм |  |  | шт | 6 | [5 empty] | 6 | 1 472,06 | 1,11 |  | 1 633,99 |  | 9 803,94
|  |  | Всего по позиции | [15 empty] | 9 803,94
38 | [22.2.02.20-0001] |  | Хомут для крепления траверс окрашенный V=4+6 |  |  | шт | 10 | [5 empty] | 10 | 179,64 | 1,19 |  | 213,77 |  | 2 137,7
|  |  | Всего по позиции | [15 empty] | 2 137,7
39 | [01.7.15.03-0032] |  | Болты стальные оцинкованные с шестигранной головкой и оцинкованной шестигранной гайкой, диаметр резьбы болта и гайки М8, длина болта 16-100 мм V=4,4*6 |  |  | кг | 26,4 | [5 empty] | 26,4 | 153,23 | 1,16 |  | 177,75 |  | 4 692,6
|  |  | Всего по позиции | [15 empty] | 4 692,6
40 | [22.2.02.23-0302] |  | Таблички-указатели кабельных трасс пластиковые односторонние, размеры 300х400х5 мм V=2/100 |  |  | 100 шт | 0,02 | [5 empty] | 0,02 | 69 225,4 | 1,4 |  | 96 915,56 |  | 1 938,31
|  |  | Всего по позиции | [15 empty] | 1 938,31
Установка натяжной изолирующей подвески
41 | ГЭСНм08-01-020-01 |  | Гирлянда поддерживающая из подвесных изоляторов одиночная напряжением: 35 кВ |  |  | шт | 9 | [5 empty] | 9
| 421/пр_2020_прил.10_т.3_п.4_гр.3 |  | Производство работ осуществляется в охранной зоне действующей воздушной линии электропередачи, вблизи объектов, находящихся под напряжением, внутри объектов капитального строительства, внутренняя проводка в которых не обесточена, если это приведет к ограничению действий рабочих в соответствии с требованиями техники безопасности (Кот=1,2; Кэм=1,2; Котм=1,2; Кзт=1,2; Кзтм=1,2)
| 1 |  | ОТ (ЗТ) |  |  | чел.-ч | [6 empty] | 33,48 | [5 empty] | 13 192,79
| 1-100-40 |  | Средний разряд работы 4,0 |  |  | чел.-ч | 3,1 |  |  | 1,2 |  |  | 33,48 |  |  |  | 394,05 |  | 13 192,79
| 2 |  | ЭМ | [15 empty] | 3 996,63
|  |  | ОТм (ЗТм) |  |  | чел.-ч | [6 empty] | 9,18 | [5 empty] | 3 598,34
| [91.14.02-001] |  | Автомобили бортовые, грузоподъемность до 5 т |  |  | маш.-ч | 0,15 |  |  | 1,2 |  |  | 1,62 | 477,92 | 1,24 |  | 592,62 |  | 960,04
| 4-100-040 |  | ОТм (ЗТм) Средний разряд машинистов 4 |  |  | чел.-ч | 0,15 |  |  | 1,2 |  |  | 1,62 |  |  |  | 394,05 |  | 638,36
| 91.05.05-015 |  | Краны на автомобильном ходу, грузоподъемность 16 т |  |  | маш.-ч | 0,15 |  |  | 1,2 |  |  | 1,62 |  |  |  | 1 581,17 |  | 2 561,5
| 4-100-060 |  | ОТм (ЗТм) Средний разряд машинистов 6 |  |  | чел.-ч | 0,15 |  |  | 1,2 |  |  | 1,62 |  |  |  | 529,33 |  | 857,51
| [91.06.06-042] |  | Подъемники гидравлические, высота подъема 10 м |  |  | маш.-ч | 0,05 |  |  | 1,2 |  |  | 0,54 | 104,99 | 1,26 |  | 132,29 |  | 71,44
| 4-100-040 |  | ОТм (ЗТм) Средний разряд машинистов 4 |  |  | чел.-ч | 0,05 |  |  | 1,2 |  |  | 0,54 |  |  |  | 394,05 |  | 212,79
| [91.06.03-058] |  | Лебедки электрические тяговым усилием 156,96 кН (16 т) |  |  | маш.-ч | 0,5 |  |  | 1,2 |  |  | 5,4 | 55,78 | 1,34 |  | 74,75 |  | 403,65
| 4-100-030 |  | ОТм (ЗТм) Средний разряд машинистов 3 |  |  | чел.-ч | 0,5 |  |  | 1,2 |  |  | 5,4 |  |  |  | 349,94 |  | 1 889,68
|  |  | Итого прямые затраты | [15 empty] | 20 787,76
41.1 | 421/пр_2020_п.75_пп.а |  | Сметная стоимость вспомогательных ненормируемых материальных ресурсов, не учтенная в сметной норме, 2% |  |  | % | 2 | [5 empty] | 2 | [5 empty] | 219,88
|  |  | ФОТ | [15 empty] | 16 791,13
| 812/пр_2020_прил._т._п.49.3_гр.3 |  | НР Электротехнические установки на других объектах |  |  | % | 97% | [5 empty] | 97% | [5 empty] | 16 287,4
| 774/пр_2020_прил._т._п.49.3_гр.3 |  | СП Электротехнические установки на других объектах |  |  | % | 51% | [5 empty] | 51% | [5 empty] | 8 563,48
|  |  | Всего по позиции | [13 empty] | 5 095,39 |  | 45 858,52
42 | ГЭСН33-04-030-03 |  | Установка разъединителей: с помощью механизмов |  |  | компл | 4 | [5 empty] | 4
| Приказ N 421/пр от 04.08.2020 п.58.б |  | Сметные затраты на работы по капитальному ремонту и реконструкции объектов капитального строительства (Кот=1,15; Кэм=1,25; Котм=1,25; Кзт=1,15; Кзтм=1,25)
| 421/пр_2020_прил.10_т.3_п.4_гр.3 |  | Производство работ осуществляется в охранной зоне действующей воздушной линии электропередачи, вблизи объектов, находящихся под напряжением, внутри объектов капитального строительства, внутренняя проводка в которых не обесточена, если это приведет к ограничению действий рабочих в соответствии с требованиями техники безопасности (Кот=1,2; Кэм=1,2; Котм=1,2; Кзт=1,2; Кзтм=1,2)
| 1 |  | ОТ (ЗТ) |  |  | чел.-ч | [6 empty] | 40,9584 | [5 empty] | 16 862,57
| 1-100-43 |  | Средний разряд работы 4,3 |  |  | чел.-ч | 7,42 |  |  | 1,38 |  |  | 40,9584 |  |  |  | 411,7 |  | 16 862,57
| 2 |  | ЭМ | [15 empty] | 7 244,93
|  |  | ОТм (ЗТм) |  |  | чел.-ч | [6 empty] | 6,12 | [5 empty] | 2 906,71
| [91.14.02-001] |  | Автомобили бортовые, грузоподъемность до 5 т |  |  | маш.-ч | 0,41 |  |  | 1,5 |  |  | 2,46 | 477,92 | 1,24 |  | 592,62 |  | 1 457,85
| 4-100-040 |  | ОТм (ЗТм) Средний разряд машинистов 4 |  |  | чел.-ч | 0,41 |  |  | 1,5 |  |  | 2,46 |  |  |  | 394,05 |  | 969,36
| 91.05.05-015 |  | Краны на автомобильном ходу, грузоподъемность 16 т |  |  | маш.-ч | 0,61 |  |  | 1,5 |  |  | 3,66 |  |  |  | 1 581,17 |  | 5 787,08
| 4-100-060 |  | ОТм (ЗТм) Средний разряд машинистов 6 |  |  | чел.-ч | 0,61 |  |  | 1,5 |  |  | 3,66 |  |  |  | 529,33 |  | 1 937,35
| 4 |  | М | [15 empty] | 118,63
| [01.7.15.03-0042] |  | Болты с гайками и шайбами строительные |  |  | кг | 0 | [5 empty] | 0
| [01.7.20.08-0051] |  | Ветошь хлопчатобумажная цветная |  |  | кг | 0,02 | [5 empty] | 0,08 | 56,11 | 1,46 |  | 81,92 |  | 6,55
| [01.3.01.06-0051] |  | Смазка солидол жировой Ж |  |  | кг | 0,03 | [5 empty] | 0,12 | 80,02 | 1,67 |  | 133,63 |  | 16,04
| [14.5.09.11-0102] |  | Уайт-спирит |  |  | кг | 0,12 | [5 empty] | 0,48 | 60,6 | 1,39 |  | 84,23 |  | 40,43
| [14.4.03.03-0102] |  | Лак битумный БТ-577 |  |  | т | 0,0001 | [5 empty] | 0,0004 | 80 020,98 | 1,24 |  | 99 226,02 |  | 39,69
| [01.3.01.06-0038] |  | Смазка защитная электросетевая |  |  | кг | 0,01 | [5 empty] | 0,04 | 238,29 | 1,67 |  | 397,94 |  | 15,92
|  |  | Итого прямые затраты | [15 empty] | 27 132,84
42.1 | [01.7.15.03-0042] |  | Болты с гайками и шайбами строительные |  |  | кг | 1 | [5 empty] | 4 | 174,93 | 1,16 |  | 202,92 |  | 811,68
42.2 | 08.3.04.02 |  | Сталь стержневая диаметром до 10 мм |  |  | т | 0 | [5 empty] | 0 |  |  |  | 0 |  | 0
42.3 | 21.2.01.02 |  | Провода неизолированные для воздушных линий электропередач |  |  | т | 0 | [5 empty] | 0 |  |  |  | 0 |  | 0
42.4 | 07.2.07.13 |  | Хомуты стальные |  |  | кг | 0 | [5 empty] | 0 |  |  |  | 0 |  | 0
42.5 | 22.2.02.03 |  | Детали крепления стальные |  |  | кг | 0 | [5 empty] | 0 |  |  |  | 0 |  | 0
42.6 | 22.2.01.04 |  | Изоляторы линейные штыревые фарфоровые |  |  | шт | 0 | [5 empty] | 0 |  |  |  | 0 |  | 0
|  |  | ФОТ | [15 empty] | 19 769,28
| 812/пр_2020_прил._т._п.27_гр.3 |  | НР Линии электропередачи |  |  | % | 103% | [5 empty] | 103% | [5 empty] | 20 362,36
| 774/пр_2020_прил._т._п.27_гр.3 |  | СП Линии электропередачи |  |  | % | 60% | [5 empty] | 60% | [5 empty] | 11 861,57
|  |  | Всего по позиции | [13 empty] | 15 042,11 |  | 60 168,45
43 | [25.2.02.04-0012] |  | Кронштейн РА-1 для установки разъединителя (тип РЛНД) на воздушных ЛЭП 6-10 кВ |  |  | шт | 4 | [5 empty] | 4 | 1 248,01 | 1,11 |  | 1 385,29 |  | 5 541,16
|  |  | Всего по позиции | [15 empty] | 5 541,16
44 | ТЦ_62.3.05.04_78_7842224734_10.10.2024_02_3.1 |  | Разъединитель высоковольтный РЛК-1а-IV-10/400-УХЛ1-КЭАЗ (в комплекте с ПР-01-7-УХЛ1 и КМЧ H=6500) М=68491,09/1,2*1,05 |  |  | шт. | 4 | [5 empty] | 4 |  |  |  | 59 929,7 |  | 239 718,8
|  |  | Всего по позиции | [15 empty] | 239 718,8
45 | ГЭСН33-04-030-01 |  | Установка разрядников: с помощью механизмов |  |  | компл | 6 | [5 empty] | 6
| Приказ N 421/пр от 04.08.2020 п.58.б |  | Сметные затраты на работы по капитальному ремонту и реконструкции объектов капитального строительства (Кот=1,15; Кэм=1,25; Котм=1,25; Кзт=1,15; Кзтм=1,25)
| 421/пр_2020_прил.10_т.3_п.4_гр.3 |  | Производство работ осуществляется в охранной зоне действующей воздушной линии электропередачи, вблизи объектов, находящихся под напряжением, внутри объектов капитального строительства, внутренняя проводка в которых не обесточена, если это приведет к ограничению действий рабочих в соответствии с требованиями техники безопасности (Кот=1,2; Кэм=1,2; Котм=1,2; Кзт=1,2; Кзтм=1,2)
| 1 |  | ОТ (ЗТ) |  |  | чел.-ч | [6 empty] | 31,1328 | [5 empty] | 11 306,81
| 1-100-33 |  | Средний разряд работы 3,3 |  |  | чел.-ч | 3,76 |  |  | 1,38 |  |  | 31,1328 |  |  |  | 363,18 |  | 11 306,81
| 2 |  | ЭМ | [15 empty] | 4 780,75
|  |  | ОТм (ЗТм) |  |  | чел.-ч | [6 empty] | 9,63 | [5 empty] | 3 794,7
| [91.14.02-001] |  | Автомобили бортовые, грузоподъемность до 5 т |  |  | маш.-ч | 0,22 |  |  | 1,5 |  |  | 1,98 | 477,92 | 1,24 |  | 592,62 |  | 1 173,39
| 4-100-040 |  | ОТм (ЗТм) Средний разряд машинистов 4 |  |  | чел.-ч | 0,22 |  |  | 1,5 |  |  | 1,98 |  |  |  | 394,05 |  | 780,22
| [91.06.06-011] |  | Автогидроподъемники, высота подъема 12 м |  |  | маш.-ч | 0,85 |  |  | 1,5 |  |  | 7,65 | 346,73 | 1,36 |  | 471,55 |  | 3 607,36
| 4-100-040 |  | ОТм (ЗТм) Средний разряд машинистов 4 |  |  | чел.-ч | 0,85 |  |  | 1,5 |  |  | 7,65 |  |  |  | 394,05 |  | 3 014,48
| 4 |  | М | [15 empty] | 347,34
| [01.7.15.03-0042] |  | Болты с гайками и шайбами строительные |  |  | кг | 0 | [5 empty] | 0
| [01.7.20.08-0051] |  | Ветошь хлопчатобумажная цветная |  |  | кг | 0,02 | [5 empty] | 0,12 | 56,11 | 1,46 |  | 81,92 |  | 9,83
| [01.3.01.06-0051] |  | Смазка солидол жировой Ж |  |  | кг | 0,03 | [5 empty] | 0,18 | 80,02 | 1,67 |  | 133,63 |  | 24,05
| [14.5.09.11-0102] |  | Уайт-спирит |  |  | кг | 0,03 | [5 empty] | 0,18 | 60,6 | 1,39 |  | 84,23 |  | 15,16
| [14.4.03.03-0102] |  | Лак битумный БТ-577 |  |  | т | 0,0001 | [5 empty] | 0,0006 | 80 020,98 | 1,24 |  | 99 226,02 |  | 59,54
| [01.3.01.06-0038] |  | Смазка защитная электросетевая |  |  | кг | 0,1 | [5 empty] | 0,6 | 238,29 | 1,67 |  | 397,94 |  | 238,76
|  |  | Итого прямые затраты | [15 empty] | 20 229,6
45.1 | [01.7.15.03-0042] |  | Болты с гайками и шайбами строительные |  |  | кг | 1 | [5 empty] | 6 | 174,93 | 1,16 |  | 202,92 |  | 1 217,52
45.2 | 08.3.04.02 |  | Сталь стержневая диаметром до 10 мм |  |  | т | 0 | [5 empty] | 0 |  |  |  | 0 |  | 0
45.3 | 07.2.07.13 |  | Хомуты стальные |  |  | кг | 0 | [5 empty] | 0 |  |  |  | 0 |  | 0
45.4 | 22.2.02.03 |  | Детали крепления стальные |  |  | кг | 0 | [5 empty] | 0 |  |  |  | 0 |  | 0
45.5 | 22.2.01.04 |  | Изоляторы линейные штыревые фарфоровые |  |  | шт | 0 | [5 empty] | 0 |  |  |  | 0 |  | 0
|  |  | ФОТ | [15 empty] | 15 101,51
| 812/пр_2020_прил._т._п.27_гр.3 |  | НР Линии электропередачи |  |  | % | 103% | [5 empty] | 103% | [5 empty] | 15 554,56
| 774/пр_2020_прил._т._п.27_гр.3 |  | СП Линии электропередачи |  |  | % | 60% | [5 empty] | 60% | [5 empty] | 9 060,91
|  |  | Всего по позиции | [13 empty] | 7 677,1 |  | 46 062,59
46 | ТЦ_62.1.05.02_78_7707707132_10.10.2024_02_1.1 |  | Ограничитель перенапряжения ОПН-П-10/12/10/550 УХЛ1 V=6*3; М=3525,60/1,2*1,05 |  |  | шт. | 18 | [5 empty] | 18 |  |  |  | 3 084,9 |  | 55 528,2
|  |  | Всего по позиции | [15 empty] | 55 528,2
47 | ГЭСН33-04-020-01 |  | Подвеска провода СИП-3 на опорах, (3 провода) при 21 опоре на км линии: с использованием автогидроподъемника |  |  | км | 0,5 | [5 empty] | 0,5
| Приказ N 421/пр от 04.08.2020 п.58.б |  | Сметные затраты на работы по капитальному ремонту и реконструкции объектов капитального строительства (Кот=1,15; Кэм=1,25; Котм=1,25; Кзт=1,15; Кзтм=1,25)
| 421/пр_2020_прил.10_т.3_п.4_гр.3 |  | Производство работ осуществляется в охранной зоне действующей воздушной линии электропередачи, вблизи объектов, находящихся под напряжением, внутри объектов капитального строительства, внутренняя проводка в которых не обесточена, если это приведет к ограничению действий рабочих в соответствии с требованиями техники безопасности (Кот=1,2; Кэм=1,2; Котм=1,2; Кзт=1,2; Кзтм=1,2)
| 1 |  | ОТ (ЗТ) |  |  | чел.-ч | [6 empty] | 54,0132 | [5 empty] | 20 834,96
| 2-100-04 |  | Рабочий 4 разряда |  |  | чел.-ч | 19,24 |  |  | 1,38 |  |  | 13,2756 |  |  |  | 394,05 |  | 5 231,25
| 2-100-02 |  | Рабочий 2 разряда |  |  | чел.-ч | 0,91 |  |  | 1,38 |  |  | 0,6279 |  |  |  | 320,54 |  | 201,27
| 2-100-03 |  | Рабочий 3 разряда |  |  | чел.-ч | 38,89 |  |  | 1,38 |  |  | 26,8341 |  |  |  | 349,94 |  | 9 390,32
| 2-100-05 |  | Рабочий 5 разряда |  |  | чел.-ч | 19,24 |  |  | 1,38 |  |  | 13,2756 |  |  |  | 452,87 |  | 6 012,12
| 2 |  | ЭМ | [15 empty] | 7 938,25
|  |  | ОТм (ЗТм) |  |  | чел.-ч | [6 empty] | 16,68 | [5 empty] | 6 637,69
| [91.14.02-001] |  | Автомобили бортовые, грузоподъемность до 5 т |  |  | маш.-ч | 0,52 |  |  | 1,5 |  |  | 0,39 | 477,92 | 1,24 |  | 592,62 |  | 231,12
| 4-100-040 |  | ОТм (ЗТм) Средний разряд машинистов 4 |  |  | чел.-ч | 0,52 |  |  | 1,5 |  |  | 0,39 |  |  |  | 394,05 |  | 153,68
| 91.05.05-015 |  | Краны на автомобильном ходу, грузоподъемность 16 т |  |  | маш.-ч | 0,64 |  |  | 1,5 |  |  | 0,48 |  |  |  | 1 581,17 |  | 758,96
| 4-100-060 |  | ОТм (ЗТм) Средний разряд машинистов 6 |  |  | чел.-ч | 0,64 |  |  | 1,5 |  |  | 0,48 |  |  |  | 529,33 |  | 254,08
| 91.06.03-055 |  | Лебедки электрические тяговым усилием 19,62 кН (2 т) |  |  | маш.-ч | 2,4 |  |  | 1,5 |  |  | 1,8 |  |  |  | 15,66 |  | 28,19
| [91.06.06-011] |  | Автогидроподъемники, высота подъема 12 м |  |  | маш.-ч | 18,68 |  |  | 1,5 |  |  | 14,01 | 346,73 | 1,36 |  | 471,55 |  | 6 606,42
| 4-100-040 |  | ОТм (ЗТм) Средний разряд машинистов 4 |  |  | чел.-ч | 18,68 |  |  | 1,5 |  |  | 14,01 |  |  |  | 394,05 |  | 5 520,64
| 91.17.04-544 |  | Генераторы бензиновые портативные, мощность до 6 кВт |  |  | маш.-ч | 2,4 |  |  | 1,5 |  |  | 1,8 |  |  |  | 174,2 |  | 313,56
| 4-100-040 |  | ОТм (ЗТм) Средний разряд машинистов 4 |  |  | чел.-ч | 2,4 |  |  | 1,5 |  |  | 1,8 |  |  |  | 394,05 |  | 709,29
|  |  | Итого прямые затраты | [15 empty] | 35 410,9
47.1 | 21.2.01.01 |  | Провода самонесущие изолированные |  |  | 1000 м | 3,06 | [5 empty] | 1,53 |  |  |  | 0 |  | 0
47.2 | 20.1.01.01 |  | Комплект креплений для анкерных опор |  |  | шт | 0 | [5 empty] | 0 |  |  |  | 0 |  | 0
47.3 | 20.1.01.12 |  | Комплект креплений для промежуточных опор |  |  | шт | 0 | [5 empty] | 0 |  |  |  | 0 |  | 0
|  |  | ФОТ | [15 empty] | 27 472,65
| 812/пр_2020_прил._т._п.27_гр.3 |  | НР Линии электропередачи |  |  | % | 103% | [5 empty] | 103% | [5 empty] | 28 296,83
| 774/пр_2020_прил._т._п.27_гр.3 |  | СП Линии электропередачи |  |  | % | 60% | [5 empty] | 60% | [5 empty] | 16 483,59
|  |  | Всего по позиции | [13 empty] | 160 382,64 |  | 80 191,32
48 | [21.2.01.01-0052] |  | Провод самонесущий изолированный СИП-3 1х95-35 V=0,5*3*1,06 |  |  | 1000 м | 1,59 | [5 empty] | 1,59 | 86 849,07 | 1,46 |  | 126 799,64 |  | 201 611,43
|  |  | Всего по позиции | [15 empty] | 201 611,43
49 | [20.1.01.11-0004] |  | Зажим плашечный соединительный ПА 2-2 |  |  | шт | 42 | [5 empty] | 42 | 67,57 | 1,09 |  | 73,65 |  | 3 093,3
|  |  | Всего по позиции | [15 empty] | 3 093,3
50 | [20.1.01.02-0047] |  | Зажимы аппаратные прессуемые А2А-70-Т V=30/100 |  |  | 100 шт | 0,3 | [5 empty] | 0,3 | 18 559,99 | 1,09 |  | 20 230,39 |  | 6 069,12
|  |  | Всего по позиции | [15 empty] | 6 069,12
51 | [25.2.02.11-0021] |  | Лента крепления из нержавеющей стали в пластмассовой коробке с кабельной бухтой, ширина 20 мм, толщина 0,7 мм, длина 50 м |  |  | шт | 2 | [5 empty] | 2 | 4 136,76 | 1,11 |  | 4 591,8 |  | 9 183,6
|  |  | Всего по позиции | [15 empty] | 9 183,6
52 | [25.2.02.11-0051] |  | Скрепы для фиксации на промежуточных опорах, размер 20 мм V=90/100 |  |  | 100 шт | 0,9 | [5 empty] | 0,9 | 1 367,14 | 1,19 |  | 1 626,9 |  | 1 464,21
|  |  | Всего по позиции | [15 empty] | 1 464,21
53 | [22.2.01.05-0026] |  | Изоляторы опорные ИО-10-20 У3 V=14/100 |  |  | 100 шт | 0,14 | [5 empty] | 0,14 | 170 149,24 | 0,43 |  | 73 164,17 |  | 10 242,98
|  |  | Всего по позиции | [15 empty] | 10 242,98
54 | [20.5.04.05-0009] |  | Зажимы ответвительные ОА-70-2 V=32/100 |  |  | 100 шт | 0,32 | [5 empty] | 0,32 | 81 849,34 | 1,09 |  | 89 215,78 |  | 28 549,05
|  |  | Всего по позиции | [15 empty] | 28 549,05
55 | [20.1.02.23-1031] |  | Вязка спиральная алюминиевая с полимерным покрытием для крепления защищенных проводов на штыревых изоляторах, номинальное сечение провода 70-95 мм2 |  |  | шт | 90 | [5 empty] | 90 | 127,56 | 1,23 |  | 156,9 |  | 14 121
|  |  | Всего по позиции | [15 empty] | 14 121
56 | [25.2.01.18-0037] |  | Фиксатор подвесного изолятора несущего троса на внутренней стороне кривой для швеллерной консоли |  |  | шт | 14 | [5 empty] | 14 | 2 222,54 | 1,44 |  | 3 200,46 |  | 44 806,44
|  |  | Всего по позиции | [15 empty] | 44 806,44
57 | [20.5.03.03-0005] |  | Шина электротехническая алюминиевая, марка АД0, ширина 30 мм, толщина 4 мм |  |  | кг | 30 | [5 empty] | 30 | 272,42 | 1,43 |  | 389,56 |  | 11 686,8
|  |  | Всего по позиции | [15 empty] | 11 686,8
58 | ГЭСН33-04-020-03 |  | При изменении количества опор на 1 км ВЛЗ добавлять или исключать: к норме 33-04-020-01 V=25-21 |  |  | шт | 4 | [5 empty] | 4
| Приказ N 421/пр от 04.08.2020 п.58.б |  | Сметные затраты на работы по капитальному ремонту и реконструкции объектов капитального строительства (Кот=1,15; Кэм=1,25; Котм=1,25; Кзт=1,15; Кзтм=1,25)
| 421/пр_2020_прил.10_т.3_п.4_гр.3 |  | Производство работ осуществляется в охранной зоне действующей воздушной линии электропередачи, вблизи объектов, находящихся под напряжением, внутри объектов капитального строительства, внутренняя проводка в которых не обесточена, если это приведет к ограничению действий рабочих в соответствии с требованиями техники безопасности (Кот=1,2; Кэм=1,2; Котм=1,2; Кзт=1,2; Кзтм=1,2)
| 1 |  | ОТ (ЗТ) |  |  | чел.-ч | [6 empty] | 11,4816 | [5 empty] | 4 438,31
| 2-100-04 |  | Рабочий 4 разряда |  |  | чел.-ч | 0,52 |  |  | 1,38 |  |  | 2,8704 |  |  |  | 394,05 |  | 1 131,08
| 2-100-02 |  | Рабочий 2 разряда |  |  | чел.-ч | 0,01 |  |  | 1,38 |  |  | 0,0552 |  |  |  | 320,54 |  | 17,69
| 2-100-03 |  | Рабочий 3 разряда |  |  | чел.-ч | 1,03 |  |  | 1,38 |  |  | 5,6856 |  |  |  | 349,94 |  | 1 989,62
| 2-100-05 |  | Рабочий 5 разряда |  |  | чел.-ч | 0,52 |  |  | 1,38 |  |  | 2,8704 |  |  |  | 452,87 |  | 1 299,92
| 2 |  | ЭМ | [15 empty] | 1 477,25
|  |  | ОТм (ЗТм) |  |  | чел.-ч | [6 empty] | 3,0546 | [5 empty] | 1 207,81
| [91.14.02-001] |  | Автомобили бортовые, грузоподъемность до 5 т |  |  | маш.-ч | 0,004 |  |  | 1,5 |  |  | 0,024 | 477,92 | 1,24 |  | 592,62 |  | 14,22
| 4-100-040 |  | ОТм (ЗТм) Средний разряд машинистов 4 |  |  | чел.-ч | 0,004 |  |  | 1,5 |  |  | 0,024 |  |  |  | 394,05 |  | 9,46
| 91.05.05-015 |  | Краны на автомобильном ходу, грузоподъемность 16 т |  |  | маш.-ч | 0,0051 |  |  | 1,5 |  |  | 0,0306 |  |  |  | 1 581,17 |  | 48,38
| 4-100-060 |  | ОТм (ЗТм) Средний разряд машинистов 6 |  |  | чел.-ч | 0,0051 |  |  | 1,5 |  |  | 0,0306 |  |  |  | 529,33 |  | 16,2
| [91.06.06-011] |  | Автогидроподъемники, высота подъема 12 м |  |  | маш.-ч | 0,5 |  |  | 1,5 |  |  | 3 | 346,73 | 1,36 |  | 471,55 |  | 1 414,65
| 4-100-040 |  | ОТм (ЗТм) Средний разряд машинистов 4 |  |  | чел.-ч | 0,5 |  |  | 1,5 |  |  | 3 |  |  |  | 394,05 |  | 1 182,15
|  |  | Итого прямые затраты | [15 empty] | 7 123,37
58.1 | 20.1.01.12 |  | Комплект креплений для промежуточных опор |  |  | шт | 0 | [5 empty] | 0 |  |  |  | 0 |  | 0
|  |  | ФОТ | [15 empty] | 5 646,12
| 812/пр_2020_прил._т._п.27_гр.3 |  | НР Линии электропередачи |  |  | % | 103% | [5 empty] | 103% | [5 empty] | 5 815,5
| 774/пр_2020_прил._т._п.27_гр.3 |  | СП Линии электропередачи |  |  | % | 60% | [5 empty] | 60% | [5 empty] | 3 387,67
|  |  | Всего по позиции | [13 empty] | 4 081,64 |  | 16 326,54
59 | ГЭСН33-04-030-01 |  | Установка разрядников: с помощью механизмов |  |  | компл | 14 | [5 empty] | 14
| Приказ N 421/пр от 04.08.2020 п.58.б |  | Сметные затраты на работы по капитальному ремонту и реконструкции объектов капитального строительства (Кот=1,15; Кэм=1,25; Котм=1,25; Кзт=1,15; Кзтм=1,25)
| 421/пр_2020_прил.10_т.3_п.4_гр.3 |  | Производство работ осуществляется в охранной зоне действующей воздушной линии электропередачи, вблизи объектов, находящихся под напряжением, внутри объектов капитального строительства, внутренняя проводка в которых не обесточена, если это приведет к ограничению действий рабочих в соответствии с требованиями техники безопасности (Кот=1,2; Кэм=1,2; Котм=1,2; Кзт=1,2; Кзтм=1,2)
| 1 |  | ОТ (ЗТ) |  |  | чел.-ч | [6 empty] | 72,6432 | [5 empty] | 26 382,56
| 1-100-33 |  | Средний разряд работы 3,3 |  |  | чел.-ч | 3,76 |  |  | 1,38 |  |  | 72,6432 |  |  |  | 363,18 |  | 26 382,56
| 2 |  | ЭМ | [15 empty] | 11 155,07
|  |  | ОТм (ЗТм) |  |  | чел.-ч | [6 empty] | 22,47 | [5 empty] | 8 854,3
| [91.14.02-001] |  | Автомобили бортовые, грузоподъемность до 5 т |  |  | маш.-ч | 0,22 |  |  | 1,5 |  |  | 4,62 | 477,92 | 1,24 |  | 592,62 |  | 2 737,9
| 4-100-040 |  | ОТм (ЗТм) Средний разряд машинистов 4 |  |  | чел.-ч | 0,22 |  |  | 1,5 |  |  | 4,62 |  |  |  | 394,05 |  | 1 820,51
| [91.06.06-011] |  | Автогидроподъемники, высота подъема 12 м |  |  | маш.-ч | 0,85 |  |  | 1,5 |  |  | 17,85 | 346,73 | 1,36 |  | 471,55 |  | 8 417,17
| 4-100-040 |  | ОТм (ЗТм) Средний разряд машинистов 4 |  |  | чел.-ч | 0,85 |  |  | 1,5 |  |  | 17,85 |  |  |  | 394,05 |  | 7 033,79
| 4 |  | М | [15 empty] | 810,48
| [01.7.15.03-0042] |  | Болты с гайками и шайбами строительные |  |  | кг | 0 | [5 empty] | 0
| [01.7.20.08-0051] |  | Ветошь хлопчатобумажная цветная |  |  | кг | 0,02 | [5 empty] | 0,28 | 56,11 | 1,46 |  | 81,92 |  | 22,94
| [01.3.01.06-0051] |  | Смазка солидол жировой Ж |  |  | кг | 0,03 | [5 empty] | 0,42 | 80,02 | 1,67 |  | 133,63 |  | 56,12
| [14.5.09.11-0102] |  | Уайт-спирит |  |  | кг | 0,03 | [5 empty] | 0,42 | 60,6 | 1,39 |  | 84,23 |  | 35,38
| [14.4.03.03-0102] |  | Лак битумный БТ-577 |  |  | т | 0,0001 | [5 empty] | 0,0014 | 80 020,98 | 1,24 |  | 99 226,02 |  | 138,92
| [01.3.01.06-0038] |  | Смазка защитная электросетевая |  |  | кг | 0,1 | [5 empty] | 1,4 | 238,29 | 1,67 |  | 397,94 |  | 557,12
|  |  | Итого прямые затраты | [15 empty] | 47 202,41
59.1 | [01.7.15.03-0042] |  | Болты с гайками и шайбами строительные |  |  | кг | 1 | [5 empty] | 14 | 174,93 | 1,16 |  | 202,92 |  | 2 840,88
59.2 | 08.3.04.02 |  | Сталь стержневая диаметром до 10 мм |  |  | т | 0 | [5 empty] | 0 |  |  |  | 0 |  | 0
59.3 | 07.2.07.13 |  | Хомуты стальные |  |  | кг | 0 | [5 empty] | 0 |  |  |  | 0 |  | 0
59.4 | 22.2.02.03 |  | Детали крепления стальные |  |  | кг | 0 | [5 empty] | 0 |  |  |  | 0 |  | 0
59.5 | 22.2.01.04 |  | Изоляторы линейные штыревые фарфоровые |  |  | шт | 0 | [5 empty] | 0 |  |  |  | 0 |  | 0
|  |  | ФОТ | [15 empty] | 35 236,86
| 812/пр_2020_прил._т._п.27_гр.3 |  | НР Линии электропередачи |  |  | % | 103% | [5 empty] | 103% | [5 empty] | 36 293,97
| 774/пр_2020_прил._т._п.27_гр.3 |  | СП Линии электропередачи |  |  | % | 60% | [5 empty] | 60% | [5 empty] | 21 142,12
|  |  | Всего по позиции | [13 empty] | 7 677,1 |  | 107 479,38
60 | ТЦ_62.1.03.01_78_7707707132_10.10.2024_02_2.1 |  | Разрядник мультикамерный РМК-20-IV-УХЛ1/021 V=14*3; М=8113,20/1,2*1,05 |  |  | шт. | 42 | [5 empty] | 42 |  |  |  | 7 099,05 |  | 298 160,1
|  |  | Всего по позиции | [15 empty] | 298 160,1
Земляные работы под заземление
61 | ГЭСН01-02-057-02 |  | Разработка грунта вручную в траншеях глубиной до 2 м без креплений с откосами, группа грунтов: 2 V=(14*3*0,4*0,4)/100 |  |  | 100 м3 | 0,0672 | [5 empty] | 0,0672
| Приказ N 421/пр от 04.08.2020 п.58.б |  | Сметные затраты на работы по капитальному ремонту и реконструкции объектов капитального строительства (Кот=1,15; Кэм=1,25; Котм=1,25; Кзт=1,15; Кзтм=1,25)
| 421/пр_2020_прил.10_т.3_п.4_гр.3 |  | Производство работ осуществляется в охранной зоне действующей воздушной линии электропередачи, вблизи объектов, находящихся под напряжением, внутри объектов капитального строительства, внутренняя проводка в которых не обесточена, если это приведет к ограничению действий рабочих в соответствии с требованиями техники безопасности (Кот=1,2; Кэм=1,2; Котм=1,2; Кзт=1,2; Кзтм=1,2)
| 1 |  | ОТ (ЗТ) |  |  | чел.-ч | [6 empty] | 14,281344 | [5 empty] | 4 577,74
| 1-100-20 |  | Средний разряд работы 2,0 |  |  | чел.-ч | 154 |  |  | 1,38 |  |  | 14,281344 |  |  |  | 320,54 |  | 4 577,74
|  |  | Итого прямые затраты | [15 empty] | 4 577,74
|  |  | ФОТ | [15 empty] | 4 577,74
| 812/пр_2020_прил._т._п.1.2_гр.3 |  | НР Земляные работы, выполняемые ручным способом |  |  | % | 89% | [5 empty] | 89% | [5 empty] | 4 074,19
| 774/пр_2020_прил._т._п.1.2_гр.3 |  | СП Земляные работы, выполняемые ручным способом |  |  | % | 40% | [5 empty] | 40% | [5 empty] | 1 831,1
|  |  | Всего по позиции | [13 empty] | 155 997,47 |  | 10 483,03
62 | ГЭСН01-02-061-01 |  | Засыпка вручную траншей, пазух котлованов и ям, группа грунтов: 1 V=(14*3*0,4*0,4)/100 |  |  | 100 м3 | 0,0672 | [5 empty] | 0,0672
| Приказ N 421/пр от 04.08.2020 п.58.б |  | Сметные затраты на работы по капитальному ремонту и реконструкции объектов капитального строительства (Кот=1,15; Кэм=1,25; Котм=1,25; Кзт=1,15; Кзтм=1,25)
| 421/пр_2020_прил.10_т.3_п.4_гр.3 |  | Производство работ осуществляется в охранной зоне действующей воздушной линии электропередачи, вблизи объектов, находящихся под напряжением, внутри объектов капитального строительства, внутренняя проводка в которых не обесточена, если это приведет к ограничению действий рабочих в соответствии с требованиями техники безопасности (Кот=1,2; Кэм=1,2; Котм=1,2; Кзт=1,2; Кзтм=1,2)
| 1 |  | ОТ (ЗТ) |  |  | чел.-ч | [6 empty] | 8,207136 | [5 empty] | 2 522,05
| 1-100-15 |  | Средний разряд работы 1,5 |  |  | чел.-ч | 88,5 |  |  | 1,38 |  |  | 8,207136 |  |  |  | 307,3 |  | 2 522,05
|  |  | Итого прямые затраты | [15 empty] | 2 522,05
|  |  | ФОТ | [15 empty] | 2 522,05
| 812/пр_2020_прил._т._п.1.2_гр.3 |  | НР Земляные работы, выполняемые ручным способом |  |  | % | 89% | [5 empty] | 89% | [5 empty] | 2 244,62
| 774/пр_2020_прил._т._п.1.2_гр.3 |  | СП Земляные работы, выполняемые ручным способом |  |  | % | 40% | [5 empty] | 40% | [5 empty] | 1 008,82
|  |  | Всего по позиции | [13 empty] | 85 944,79 |  | 5 775,49
63 | ГЭСН33-04-015-01 |  | Устройство шин заземления опор ВЛ и подстанций V=((14*10+43*3))/10 |  |  | 10 м | 26,9 | [5 empty] | 26,9
| Приказ N 421/пр от 04.08.2020 п.58.б |  | Сметные затраты на работы по капитальному ремонту и реконструкции объектов капитального строительства (Кот=1,15; Кэм=1,25; Котм=1,25; Кзт=1,15; Кзтм=1,25)
| 421/пр_2020_прил.10_т.3_п.4_гр.3 |  | Производство работ осуществляется в охранной зоне действующей воздушной линии электропередачи, вблизи объектов, находящихся под напряжением, внутри объектов капитального строительства, внутренняя проводка в которых не обесточена, если это приведет к ограничению действий рабочих в соответствии с требованиями техники безопасности (Кот=1,2; Кэм=1,2; Котм=1,2; Кзт=1,2; Кзтм=1,2)
| 1 |  | ОТ (ЗТ) |  |  | чел.-ч | [6 empty] | 66,8196 | [5 empty] | 23 186,4
| 1-100-29 |  | Средний разряд работы 2,9 |  |  | чел.-ч | 1,8 |  |  | 1,38 |  |  | 66,8196 |  |  |  | 347 |  | 23 186,4
| 2 |  | ЭМ | [15 empty] | 447,08
|  |  | ОТм (ЗТм) |  |  | чел.-ч | [6 empty] | 0,4035 | [5 empty] | 159
| [91.14.02-001] |  | Автомобили бортовые, грузоподъемность до 5 т |  |  | маш.-ч | 0,01 |  |  | 1,5 |  |  | 0,4035 | 477,92 | 1,24 |  | 592,62 |  | 239,12
| 4-100-040 |  | ОТм (ЗТм) Средний разряд машинистов 4 |  |  | чел.-ч | 0,01 |  |  | 1,5 |  |  | 0,4035 |  |  |  | 394,05 |  | 159
| 91.17.04-034 |  | Агрегаты сварочные с двигателем внутреннего сгорания для ручной дуговой сварки, сварочный ток до 400 А, количество постов 1 |  |  | маш.-ч | 0,05 |  |  | 1,5 |  |  | 2,0175 |  |  |  | 103,08 |  | 207,96
| 4 |  | М | [15 empty] | 477,26
| [01.7.11.07-0227] |  | Электроды сварочные для сварки низколегированных и углеродистых сталей УОНИ 13/45, Э42А, диаметр 4-5 мм |  |  | кг | 0,12 | [5 empty] | 3,228 | 155,63 | 0,95 |  | 147,85 |  | 477,26
|  |  | Итого прямые затраты | [15 empty] | 24 269,74
63.1 | 08.3.04.02 |  | Сталь стержневая диаметром до 10 мм |  |  | т | 0 | [5 empty] | 0 |  |  |  | 0 |  | 0
|  |  | ФОТ | [15 empty] | 23 345,4
| 812/пр_2020_прил._т._п.27_гр.3 |  | НР Линии электропередачи |  |  | % | 103% | [5 empty] | 103% | [5 empty] | 24 045,76
| 774/пр_2020_прил._т._п.27_гр.3 |  | СП Линии электропередачи |  |  | % | 60% | [5 empty] | 60% | [5 empty] | 14 007,24
|  |  | Всего по позиции | [13 empty] | 2 316,83 |  | 62 322,74
64 | [08.3.07.01-0416] |  | Прокат стальной горячекатаный полосовой, марки стали 09Г2С, 12Г2С, размеры 40х4 мм V=43*3*1,256/1000 |  |  | т | 0,162024 | [5 empty] | 0,162024 | 86 956,28 | 0,92 |  | 79 999,78 |  | 12 961,88
|  |  | Всего по позиции | [15 empty] | 12 961,88
65 | [08.3.04.02-0118] |  | Прокат стальной горячекатаный круглый, марка стали 12Х18Н10Т, диаметр 5-9 мм V=140*0,62/1000 |  |  | т | 0,0868 | [5 empty] | 0,0868 | 373 485 | 1,31 |  | 489 265,35 |  | 42 468,23
|  |  | Всего по позиции | [15 empty] | 42 468,23
66 | ГЭСН33-03-004-01 |  | Забивка вертикальных заземлителей механизированная на глубину до 5 м V=2*14 |  |  | шт | 28 | [5 empty] | 28
| Приказ N 421/пр от 04.08.2020 п.58.б |  | Сметные затраты на работы по капитальному ремонту и реконструкции объектов капитального строительства (Кот=1,15; Кэм=1,25; Котм=1,25; Кзт=1,15; Кзтм=1,25)
| 421/пр_2020_прил.10_т.3_п.4_гр.3 |  | Производство работ осуществляется в охранной зоне действующей воздушной линии электропередачи, вблизи объектов, находящихся под напряжением, внутри объектов капитального строительства, внутренняя проводка в которых не обесточена, если это приведет к ограничению действий рабочих в соответствии с требованиями техники безопасности (Кот=1,2; Кэм=1,2; Котм=1,2; Кзт=1,2; Кзтм=1,2)
| 1 |  | ОТ (ЗТ) |  |  | чел.-ч | [6 empty] | 17,388 | [5 empty] | 6 033,64
| 1-100-29 |  | Средний разряд работы 2,9 |  |  | чел.-ч | 0,45 |  |  | 1,38 |  |  | 17,388 |  |  |  | 347 |  | 6 033,64
| 2 |  | ЭМ | [15 empty] | 6 709,85
|  |  | ОТм (ЗТм) |  |  | чел.-ч | [6 empty] | 13,44 | [5 empty] | 5 296,03
| 91.18.01-007 |  | Компрессоры винтовые передвижные с двигателем внутреннего сгорания, давление до 0,7 МПа (7 атм), производительность до 5,4 м3/мин |  |  | маш.-ч | 0,32 |  |  | 1,5 |  |  | 13,44 |  |  |  | 376,7 |  | 5 062,85
| 4-100-040 |  | ОТм (ЗТм) Средний разряд машинистов 4 |  |  | чел.-ч | 0,32 |  |  | 1,5 |  |  | 13,44 |  |  |  | 394,05 |  | 5 296,03
| 91.17.04-034 |  | Агрегаты сварочные с двигателем внутреннего сгорания для ручной дуговой сварки, сварочный ток до 400 А, количество постов 1 |  |  | маш.-ч | 0,12 |  |  | 1,5 |  |  | 5,04 |  |  |  | 103,08 |  | 519,52
| [91.21.22-195] |  | Машины пневматические при работе от передвижных компрессорных установок для забивания в грунт под любым углом наклона к горизонту и извлечения стержней диаметром от 12 до 25 мм, длиной от 2 до 15 м |  |  | маш.-ч | 0,32 |  |  | 1,5 |  |  | 13,44 | 68,2 | 1,23 |  | 83,89 |  | 1 127,48
| 4 |  | М | [15 empty] | 9 583,95
| [01.7.11.07-0227] |  | Электроды сварочные для сварки низколегированных и углеродистых сталей УОНИ 13/45, Э42А, диаметр 4-5 мм |  |  | кг | 0,03 | [5 empty] | 0,84 | 155,63 | 0,95 |  | 147,85 |  | 124,19
| [08.4.03.02-0002] |  | Сталь арматурная горячекатаная гладкая, класс A-I, диаметр 6-22 мм |  |  | т | 0,005 | [5 empty] | 0,14 | 63 745 | 1,06 |  | 67 569,7 |  | 9 459,76
|  |  | Итого прямые затраты | [15 empty] | 27 623,47
|  |  | ФОТ | [15 empty] | 11 329,67
| 812/пр_2020_прил._т._п.27_гр.3 |  | НР Линии электропередачи |  |  | % | 103% | [5 empty] | 103% | [5 empty] | 11 669,56
| 774/пр_2020_прил._т._п.27_гр.3 |  | СП Линии электропередачи |  |  | % | 60% | [5 empty] | 60% | [5 empty] | 6 797,8
|  |  | Всего по позиции | [13 empty] | 1 646,1 |  | 46 090,83
67 | [08.3.08.02-1096] |  | Уголок стальной горячекатаный равнополочный, марка стали 09Г2С, 12Г2С, ширина полок 50-90 мм, толщина полки 3-9 мм V=14*3*2*5,72/1000 |  |  | т | 0,48048 | [5 empty] | 0,48048 | 73 435 | 0,84 |  | 61 685,4 |  | 29 638,6
|  |  | Всего по позиции | [15 empty] | 29 638,6
|  |  | Итого прямые затраты по разделу 1. <Раздел> | [15 empty] | 2 523 666,57
в том числе
|  |  | оплата труда (ОТ) | [15 empty] | 289 093,5
|  |  | эксплуатация машин и механизмов | [15 empty] | 142 705,22
|  |  | оплата труда машинистов (ОТм) | [15 empty] | 60 165,46
|  |  | материальные ресурсы | [15 empty] | 2 031 702,39
|  |  | перевозка | [15 empty] | 0
|  |  | Итого ФОТ (справочно) | [15 empty] | 349 258,96
|  |  | Итого накладные расходы | [15 empty] | 342 271,43
|  |  | Итого сметная прибыль | [15 empty] | 185 637,57
|  |  | Итого оборудование | [15 empty] | 0
|  |  | Итого прочие затраты | [15 empty] | 0
|  |  | Итого по разделу 1. <Раздел> | [15 empty] | 3 051 575,57
в том числе
|  |  | материальные ресурсы, отсутствующие в ФРСН | [15 empty] | 0
|  |  | оборудование, отсутствующее в ФРСН | [15 empty] | 0
справочно
|  |  | затраты труда рабочих | [15 empty] | 800,799192
|  |  | затраты труда машинистов | [15 empty] | 139,1964
ИТОГИ ПО СМЕТЕ
|  |  | ВСЕГО строительные работы | [16 empty] | 3 005 717,05
в том числе
|  |  | Всего прямые затраты | [16 empty] | 2 502 658,93
в том числе
|  |  | оплата труда (ОТ) | [16 empty] | 275 900,71
|  |  | эксплуатация машин и механизмов | [16 empty] | 138 708,59
|  |  | оплата труда машинистов (ОТм) | [16 empty] | 56 567,12
|  |  | материальные ресурсы | [16 empty] | 2 031 482,51
|  |  | Всего ФОТ (справочно) | [16 empty] | 332 467,83
|  |  | Всего накладные расходы | [16 empty] | 325 984,03
|  |  | Всего сметная прибыль | [16 empty] | 177 074,09
|  |  | ВСЕГО монтажные работы | [16 empty] | 45 858,52
в том числе
|  |  | Всего прямые затраты | [16 empty] | 21 007,64
в том числе
|  |  | оплата труда (ОТ) | [16 empty] | 13 192,79
|  |  | эксплуатация машин и механизмов | [16 empty] | 3 996,63
|  |  | оплата труда машинистов (ОТм) | [16 empty] | 3 598,34
|  |  | материальные ресурсы | [16 empty] | 219,88
|  |  | Всего ФОТ (справочно) | [16 empty] | 16 791,13
|  |  | Всего накладные расходы | [16 empty] | 16 287,4
|  |  | Всего сметная прибыль | [16 empty] | 8 563,48
|  |  | ВСЕГО по смете | [16 empty] | 3 051 575,57
|  |  | НДС |  |  |  | (3 051 575,57*20%) = 610 315,11 | [10 empty] | 20% |  | 610 315,11
|  |  | Итого | [16 empty] | 3 661 890,68
в том числе
|  |  | Всего прямые затраты | [16 empty] | 2 523 666,57
в том числе
|  |  | оплата труда (ОТ) | [16 empty] | 289 093,5
|  |  | эксплуатация машин и механизмов | [16 empty] | 142 705,22
|  |  | оплата труда машинистов (ОТм) | [16 empty] | 60 165,46
|  |  | материальные ресурсы | [16 empty] | 2 031 702,39
|  |  | перевозка | [16 empty] | 0
|  |  | Всего ФОТ (справочно) | [16 empty] | 349 258,96
|  |  | Всего накладные расходы | [16 empty] | 342 271,43
|  |  | Всего сметная прибыль | [16 empty] | 185 637,57
|  |  | Всего оборудование | [16 empty] | 0
|  |  | Всего прочие затраты | [16 empty] | 0
Справочно
|  |  | материальные ресурсы, отсутствующие в ФРСН | [16 empty] | 0
|  |  | оборудование, отсутствующее в ФРСН | [16 empty] | 0
|  |  | затраты труда рабочих | [16 empty] | 800,799192
|  |  | затраты труда машинистов | [16 empty] | 139,1964
Составил:
[должность, подпись (инициалы, фамилия)]
Проверил:
[должность, подпись (инициалы, фамилия)]

## Локальная смета 09-01
Наименование программного продукта | [8 empty] | SmetaWIZARD
Наименование редакции сметных нормативов | [8 empty] | Приказ Минстроя России от 30 декабря 2021 года № 1046/пр; Приказ Минстроя России от 04.08.2020 № 421/пр; Приказ Минстроя России от 21.12.2020 № 812/пр; Приказ Минстроя России от 11.12.2020 № 774/пр
Реквизиты приказа Минстроя России об утверждении дополнений и изменений к сметным нормативам | [8 empty] | Приказ Минстроя России от 18.05.2022 № 378/пр, Приказ Минстроя России от 26.08.2022 № 703/пр, Приказ Минстроя России от 26.10.2022 № 905/пр, Приказ Минстроя России от 27.12.2022 № 1133/пр, Приказ Минстроя России от 10.02.2023 № 84/пр, Приказ Минстроя России от 11.05.2023 № 335/пр, Приказ Минстроя России от 02.08.2023 № 551/пр, Приказ Минстроя России от 14.11.2023 № 817/пр, Приказ Минстроя России от 16.02.2024 № 102/пр, Приказ Минстроя России от 13.05.2024 № 323/пр; Приказ Минстроя России от 09.08.2024 № 524/пр; Приказ Минстроя России от 07.07.2022 № 557/пр; Приказ Минстроя России от 30.01.2024 № 55/пр; Приказ Минстроя России от 02.09.2021 № 636/пр, Приказ Минстроя России от 26.07.2022 № 611/пр; Приказ Минстроя России от 22.04.2022 № 317/пр
Реквизиты письма Минстроя России об индексах изменения сметной стоимости строительства, включаемые в федеральный реестр сметных нормативов и размещаемые в федеральной государственной информационной системе ценообразования в строительстве, подготовленного в соответствии с пунктом 85 Методики расчета индексов изменения сметной стоимости строительства, утвержденной приказом Министерства строительства и жилищно-коммунального хозяйства Российской Федерации от 5 июня 2019 г. № 326/пр | [8 empty] | Письмо Минстроя России от 23.08.2024 № 48886-ИФ/09
Реквизиты нормативного правового акта об утверждении оплаты труда, утверждаемый в соответствии с пунктом 22(1) Правилами мониторинга цен, утвержденными постановлением Правительства Российской Федерации от 23 декабря 2016 г. № 1452 | [8 empty] | Постановление Правительства Ленинградской области от 14.02.2024 № 99
Обоснование принятых текущих цен на строительные ресурсы
Наименование субъекта Российской Федерации | [8 empty] | Ленинградская область
Наименование зоны субъекта Российской Федерации
(наименование стройки)
Реконструкция КВЛ-6кВ, ф.57-02/1 по всей протяженности (ориентировочный объем работ: протяженность ВЛ-6 кВ - 0,5 км проводом СИП-3 1х95мм2, протяженность КЛ-6 кВ - 0,25 км)
(наименование объекта капитального строительства)
ЛОКАЛЬНЫЙ СМЕТНЫЙ РАСЧЕТ № | [10 empty] | 09-01
Пусконаладочные работы ВЛ 6кВ
(наименование работ и затрат)
Составлен |  | ресурсно-индексным |  |  | методом
Основание
(проектная и (или) иная техническая документация)
Составлен в текущем уровне цен |  |  |  | 3 квартал 2024 г.
Сметная стоимость |  |  |  | 133,39 |  |  |  | тыс. руб. |  |  |  | Средства на оплату труда рабочих |  |  |  | 52,93 |  |  | тыс. руб.
в том числе: | [11 empty] | Средства на оплату труда машинистов |  |  |  | 0 |  |  | тыс. руб.
строительных работ |  |  |  | 0 |  |  |  | тыс. руб. |  |  |  | Нормативные затраты труда рабочих |  |  |  | 102,288 |  |  | чел.-ч
монтажных работ |  |  |  | 0 |  |  |  | тыс. руб. |  |  |  | Нормативные затраты труда машинистов |  |  |  | 0 |  |  | чел.-ч
оборудования |  |  |  | 0 |  |  |  | тыс. руб.
прочих затрат |  |  |  | 133,39 |  |  |  | тыс. руб.
№ п.п. | Обоснование |  | Наименование работ и затрат |  |  | Единица измерения | Количество | [6 empty] | Сметная стоимость, руб.
[7 empty] | на единицу измерения |  |  | коэффициенты |  |  | всего с учетом коэффициентов | на единицу измерения в базисном уровне цен | индекс |  | на единицу измерения в текущем уровне цен | коэффициенты |  | всего в текущем уровне цен
Раздел 1. <Раздел>
1 | 2 |  | 3 |  |  | 4 | 5 |  |  | 6 |  |  | 7 | 8 | 9 |  | 10 | 11 |  | 12
1 | ГЭСНп01-11-010-02 |  | Измерение сопротивления растеканию тока: контура с диагональю до 20 м |  |  | измерение | 14 | [5 empty] | 14
| 421/пр_2020_прил.10_т.7_п.3_гр.3 |  | Производство работ осуществляется в охранной зоне действующей воздушной линии электропередачи, вблизи объектов, находящихся под напряжением, внутри объектов капитального строительства, внутренняя проводка в которых не обесточена, если это приведет к ограничению действий рабочих в соответствии с требованиями техники безопасности (Кот=1,2; Кэм=1,2; Котм=1,2; Кзт=1,2; Кзтм=1,2)
| 1 |  | ОТ (ЗТ) |  |  | чел.-ч | [6 empty] | 27,216 | [6 empty] | 14 246,08
| 2-100-06 |  | Рабочий 6 разряда |  |  | чел.-ч | 0,81 |  |  | 1,2 |  |  | 13,608 |  |  |  | 529,33 |  |  | 7 203,12
| 3-200-03 |  | Инженер III категории |  |  | чел.-ч | 0,81 |  |  | 1,2 |  |  | 13,608 |  |  |  | 517,56 |  |  | 7 042,96
|  |  | Итого прямые затраты | [16 empty] | 14 246,08
|  |  | ФОТ | [16 empty] | 14 246,08
| 812/пр_2020_прил._т._п.83_гр.3 |  | НР Пусконаладочные работы |  |  | % | 74% | [5 empty] | 74% | [6 empty] | 10 542,1
| 774/пр_2020_прил._т._п.83_гр.3 |  | СП Пусконаладочные работы |  |  | % | 36% | [5 empty] | 36% | [6 empty] | 5 128,59
|  |  | Всего по позиции | [13 empty] | 2 136,91 |  |  | 29 916,77
2 | ГЭСНп01-11-010-01 |  | Измерение сопротивления растеканию тока: заземлителя V=14*2 |  |  | измерение | 28 | [5 empty] | 28
| 421/пр_2020_прил.10_т.7_п.3_гр.3 |  | Производство работ осуществляется в охранной зоне действующей воздушной линии электропередачи, вблизи объектов, находящихся под напряжением, внутри объектов капитального строительства, внутренняя проводка в которых не обесточена, если это приведет к ограничению действий рабочих в соответствии с требованиями техники безопасности (Кот=1,2; Кэм=1,2; Котм=1,2; Кзт=1,2; Кзтм=1,2)
| 1 |  | ОТ (ЗТ) |  |  | чел.-ч | [6 empty] | 33,6 | [6 empty] | 17 587,75
| 2-100-06 |  | Рабочий 6 разряда |  |  | чел.-ч | 0,5 |  |  | 1,2 |  |  | 16,8 |  |  |  | 529,33 |  |  | 8 892,74
| 3-200-03 |  | Инженер III категории |  |  | чел.-ч | 0,5 |  |  | 1,2 |  |  | 16,8 |  |  |  | 517,56 |  |  | 8 695,01
|  |  | Итого прямые затраты | [16 empty] | 17 587,75
|  |  | ФОТ | [16 empty] | 17 587,75
| 812/пр_2020_прил._т._п.83_гр.3 |  | НР Пусконаладочные работы |  |  | % | 74% | [5 empty] | 74% | [6 empty] | 13 014,94
| 774/пр_2020_прил._т._п.83_гр.3 |  | СП Пусконаладочные работы |  |  | % | 36% | [5 empty] | 36% | [6 empty] | 6 331,59
|  |  | Всего по позиции | [13 empty] | 1 319,08 |  |  | 36 934,28
3 | ГЭСНп01-11-024-02 |  | Фазировка электрической линии или трансформатора с сетью напряжением: свыше 1 кВ V=4*2 |  |  | шт | 8 | [5 empty] | 8
| 421/пр_2020_прил.10_т.7_п.3_гр.3 |  | Производство работ осуществляется в охранной зоне действующей воздушной линии электропередачи, вблизи объектов, находящихся под напряжением, внутри объектов капитального строительства, внутренняя проводка в которых не обесточена, если это приведет к ограничению действий рабочих в соответствии с требованиями техники безопасности (Кот=1,2; Кэм=1,2; Котм=1,2; Кзт=1,2; Кзтм=1,2)
| 1 |  | ОТ (ЗТ) |  |  | чел.-ч | [6 empty] | 15,552 | [6 empty] | 8 140,62
| 2-100-06 |  | Рабочий 6 разряда |  |  | чел.-ч | 0,81 |  |  | 1,2 |  |  | 7,776 |  |  |  | 529,33 |  |  | 4 116,07
| 3-200-03 |  | Инженер III категории |  |  | чел.-ч | 0,81 |  |  | 1,2 |  |  | 7,776 |  |  |  | 517,56 |  |  | 4 024,55
|  |  | Итого прямые затраты | [16 empty] | 8 140,62
|  |  | ФОТ | [16 empty] | 8 140,62
| 812/пр_2020_прил._т._п.83_гр.3 |  | НР Пусконаладочные работы |  |  | % | 74% | [5 empty] | 74% | [6 empty] | 6 024,06
| 774/пр_2020_прил._т._п.83_гр.3 |  | СП Пусконаладочные работы |  |  | % | 36% | [5 empty] | 36% | [6 empty] | 2 930,62
|  |  | Всего по позиции | [13 empty] | 2 136,91 |  |  | 17 095,3
4 | ГЭСНп01-03-005-01 |  | Разъединитель трехполюсный напряжением: до 20 кВ |  |  | шт | 4 | [5 empty] | 4
| 421/пр_2020_прил.10_т.7_п.3_гр.3 |  | Производство работ осуществляется в охранной зоне действующей воздушной линии электропередачи, вблизи объектов, находящихся под напряжением, внутри объектов капитального строительства, внутренняя проводка в которых не обесточена, если это приведет к ограничению действий рабочих в соответствии с требованиями техники безопасности (Кот=1,2; Кэм=1,2; Котм=1,2; Кзт=1,2; Кзтм=1,2)
| 1 |  | ОТ (ЗТ) |  |  | чел.-ч | [6 empty] | 25,92 | [6 empty] | 12 957,93
| 2-100-04 |  | Рабочий 4 разряда |  |  | чел.-ч | 1,08 |  |  | 1,2 |  |  | 5,184 |  |  |  | 394,05 |  |  | 2 042,76
| 3-200-02 |  | Инженер II категории |  |  | чел.-ч | 3,24 |  |  | 1,2 |  |  | 15,552 |  |  |  | 576,38 |  |  | 8 963,86
| 3-100-02 |  | Техник II категории |  |  | чел.-ч | 1,08 |  |  | 1,2 |  |  | 5,184 |  |  |  | 376,41 |  |  | 1 951,31
|  |  | Итого прямые затраты | [16 empty] | 12 957,93
|  |  | ФОТ | [16 empty] | 12 957,93
| 812/пр_2020_прил._т._п.83_гр.3 |  | НР Пусконаладочные работы |  |  | % | 74% | [5 empty] | 74% | [6 empty] | 9 588,87
| 774/пр_2020_прил._т._п.83_гр.3 |  | СП Пусконаладочные работы |  |  | % | 36% | [5 empty] | 36% | [6 empty] | 4 664,85
|  |  | Всего по позиции | [13 empty] | 6 802,91 |  |  | 27 211,65
|  |  | Итого прямые затраты по разделу 1. <Раздел> | [16 empty] | 52 932,38
в том числе
|  |  | оплата труда (ОТ) | [16 empty] | 52 932,38
|  |  | эксплуатация машин и механизмов | [16 empty] | 0
|  |  | оплата труда машинистов (ОТм) | [16 empty] | 0
|  |  | материальные ресурсы | [16 empty] | 0
|  |  | перевозка | [16 empty] | 0
|  |  | Итого ФОТ (справочно) | [16 empty] | 52 932,38
|  |  | Итого накладные расходы | [16 empty] | 39 169,97
|  |  | Итого сметная прибыль | [16 empty] | 19 055,65
|  |  | Итого оборудование | [16 empty] | 0
|  |  | Итого прочие затраты | [16 empty] | 0
|  |  | Итого по разделу 1. <Раздел> | [16 empty] | 111 158
в том числе
|  |  | материальные ресурсы, отсутствующие в ФРСН | [16 empty] | 0
|  |  | оборудование, отсутствующее в ФРСН | [16 empty] | 0
справочно
|  |  | затраты труда рабочих | [16 empty] | 102,288
|  |  | затраты труда машинистов | [16 empty] | 0
ИТОГИ ПО СМЕТЕ
|  |  | ВСЕГО прочие затраты | [16 empty] | 111 158
в том числе
|  |  | прочие работы | [16 empty] | 111 158
в том числе
|  |  | Всего прямые затраты | [16 empty] | 52 932,38
в том числе
|  |  | оплата труда (ОТ) | [16 empty] | 52 932,38
|  |  | Всего ФОТ (справочно) | [16 empty] | 52 932,38
|  |  | Всего накладные расходы | [16 empty] | 39 169,97
|  |  | Всего сметная прибыль | [16 empty] | 19 055,65
|  |  | ВСЕГО по смете | [16 empty] | 111 158
|  |  | НДС |  |  |  | (111 158*20%) = 22 231,6 | [10 empty] | 20% |  | 22 231,6
|  |  | Итого | [16 empty] | 133 389,6
в том числе
|  |  | Всего прямые затраты | [16 empty] | 52 932,38
в том числе
|  |  | оплата труда (ОТ) | [16 empty] | 52 932,38
|  |  | эксплуатация машин и механизмов | [16 empty] | 0
|  |  | оплата труда машинистов (ОТм) | [16 empty] | 0
|  |  | материальные ресурсы | [16 empty] | 0
|  |  | перевозка | [16 empty] | 0
|  |  | Всего ФОТ (справочно) | [16 empty] | 52 932,38
|  |  | Всего накладные расходы | [16 empty] | 39 169,97
|  |  | Всего сметная прибыль | [16 empty] | 19 055,65
|  |  | Всего оборудование | [16 empty] | 0
|  |  | Всего прочие затраты | [16 empty] | 0
Справочно
|  |  | материальные ресурсы, отсутствующие в ФРСН | [16 empty] | 0
|  |  | оборудование, отсутствующее в ФРСН | [16 empty] | 0
|  |  | затраты труда рабочих | [16 empty] | 102,288
|  |  | затраты труда машинистов | [16 empty] | 0
|  |  | ПНР «вхолостую» | [16 empty] | 106 711,68
в том числе
| Приказ N 421/пр от 04.08.2020 Прил. 8 |  | Сборник 01. "Электротехнические устройства" |  |  |  | 80% | [12 empty] | 88 926,4
|  |  | ПНР «под нагрузкой» | [16 empty] | 26 677,92
в том числе
| Приказ N 421/пр от 04.08.2020 Прил. 8 |  | Сборник 01. "Электротехнические устройства" |  |  |  | 20% | [12 empty] | 22 231,6
Составил:
[должность, подпись (инициалы, фамилия)]
Проверил:
[должность, подпись (инициалы, фамилия)]

## Локальная смета 02-03
Наименование программного продукта | [8 empty] | SmetaWIZARD
Наименование редакции сметных нормативов | [8 empty] | Приказ Минстроя России от 30 декабря 2021 года № 1046/пр; Приказ Минстроя России от 04.08.2020 № 421/пр; Приказ Минстроя России от 21.12.2020 № 812/пр; Приказ Минстроя России от 11.12.2020 № 774/пр
Реквизиты приказа Минстроя России об утверждении дополнений и изменений к сметным нормативам | [8 empty] | Приказ Минстроя России от 18.05.2022 № 378/пр, Приказ Минстроя России от 26.08.2022 № 703/пр, Приказ Минстроя России от 26.10.2022 № 905/пр, Приказ Минстроя России от 27.12.2022 № 1133/пр, Приказ Минстроя России от 10.02.2023 № 84/пр, Приказ Минстроя России от 11.05.2023 № 335/пр, Приказ Минстроя России от 02.08.2023 № 551/пр, Приказ Минстроя России от 14.11.2023 № 817/пр, Приказ Минстроя России от 16.02.2024 № 102/пр, Приказ Минстроя России от 13.05.2024 № 323/пр; Приказ Минстроя России от 09.08.2024 № 524/пр; Приказ Минстроя России от 07.07.2022 № 557/пр; Приказ Минстроя России от 30.01.2024 № 55/пр; Приказ Минстроя России от 02.09.2021 № 636/пр, Приказ Минстроя России от 26.07.2022 № 611/пр; Приказ Минстроя России от 22.04.2022 № 317/пр
Реквизиты письма Минстроя России об индексах изменения сметной стоимости строительства, включаемые в федеральный реестр сметных нормативов и размещаемые в федеральной государственной информационной системе ценообразования в строительстве, подготовленного в соответствии с пунктом 85 Методики расчета индексов изменения сметной стоимости строительства, утвержденной приказом Министерства строительства и жилищно-коммунального хозяйства Российской Федерации от 5 июня 2019 г. № 326/пр | [8 empty] | Письмо Минстроя России от 23.08.2024 № 48886-ИФ/09
Реквизиты нормативного правового акта об утверждении оплаты труда, утверждаемый в соответствии с пунктом 22(1) Правилами мониторинга цен, утвержденными постановлением Правительства Российской Федерации от 23 декабря 2016 г. № 1452 | [8 empty] | Постановление Правительства Ленинградской области от 14.02.2024 № 99
Обоснование принятых текущих цен на строительные ресурсы
Наименование субъекта Российской Федерации | [8 empty] | Ленинградская область
Наименование зоны субъекта Российской Федерации
(наименование стройки)
Реконструкция КВЛ-6кВ, ф.57-02/1 по всей протяженности (ориентировочный объем работ: протяженность ВЛ-6 кВ - 0,5 км проводом СИП-3 1х95мм2, протяженность КЛ-6 кВ - 0,25 км)
(наименование объекта капитального строительства)
ЛОКАЛЬНЫЙ СМЕТНЫЙ РАСЧЕТ № | [10 empty] | 02-03
Строительство КЛ-6кВ
(наименование работ и затрат)
Составлен |  | ресурсно-индексным |  |  | методом
Основание
(проектная и (или) иная техническая документация)
Составлен в текущем уровне цен |  |  |  | 3 квартал 2024 г.
Сметная стоимость |  |  |  | 2 000,55 |  |  |  | тыс. руб. |  |  |  | Средства на оплату труда рабочих |  |  |  |  | 248,97 |  |  |  |  | тыс. руб.
в том числе: | [11 empty] | Средства на оплату труда машинистов |  |  |  |  | 49,42 |  |  |  |  | тыс. руб.
строительных работ |  |  |  | 558,04 |  |  |  | тыс. руб. |  |  |  | Нормативные затраты труда рабочих |  |  |  |  | 725,924622 |  |  |  |  | чел.-ч
монтажных работ |  |  |  | 1 442,5 |  |  |  | тыс. руб. |  |  |  | Нормативные затраты труда машинистов |  |  |  |  | 107,8645848 |  |  |  |  | чел.-ч
оборудования |  |  |  | 0 |  |  |  | тыс. руб.
прочих затрат |  |  |  | 0 |  |  |  | тыс. руб.
№ п.п. | Обоснование |  | Наименование работ и затрат |  |  | Единица измерения | Количество | [7 empty] | Сметная стоимость, руб.
[7 empty] | на единицу измерения |  |  | коэффициенты |  |  | всего с учетом коэффициентов |  | на единицу измерения в базисном уровне цен | индекс |  | на единицу измерения в текущем уровне цен |  | коэффициенты |  |  | всего в текущем уровне цен
Раздел 1. Монтажные работы
1 | 2 |  | 3 |  |  | 4 | 5 |  |  | 6 |  |  | 7 |  | 8 | 9 |  | 10 |  | 11 |  |  | 12
1 | ГЭСН01-01-010-41 |  | Разработка грунта в отвал экскаваторами, вместимость ковша 0,25 м3, группа грунтов: 2 V=(240*0,7*1,2*0,8)/1 000 |  |  | 1000 м3 | 0,16128 | [5 empty] | 0,16128
| Приказ N 421/пр от 04.08.2020 п.58.б |  | Сметные затраты на работы по капитальному ремонту и реконструкции объектов капитального строительства (Кот=1,15; Кэм=1,25; Котм=1,25; Кзт=1,15; Кзтм=1,25)
| 421/пр_2020_прил.10_т.3_п.4_гр.3 |  | Производство работ осуществляется в охранной зоне действующей воздушной линии электропередачи, вблизи объектов, находящихся под напряжением, внутри объектов капитального строительства, внутренняя проводка в которых не обесточена, если это приведет к ограничению действий рабочих в соответствии с требованиями техники безопасности (Кот=1,2; Кэм=1,2; Котм=1,2; Кзт=1,2; Кзтм=1,2)
| 1 |  | ОТ (ЗТ) |  |  | чел.-ч | [6 empty] | 1,987518 | [9 empty] | 637,08
| 1-100-20 |  | Средний разряд работы 2,0 |  |  | чел.-ч | 8,93 |  |  | 1,38 |  |  | 1,987518 |  |  |  |  | 320,54 |  |  |  |  | 637,08
| 2 |  | ЭМ | [19 empty] | 8 476,87
|  |  | ОТм (ЗТм) |  |  | чел.-ч | [6 empty] | 11,2468608 | [9 empty] | 5 093,37
| 91.01.05-066 |  | Экскаваторы одноковшовые дизельные на гусеничном ходу, объем ковша 0,25 м3 |  |  | маш.-ч | 46,49 |  |  | 1,5 |  |  | 11,2468608 |  |  |  |  | 753,71 |  |  |  |  | 8 476,87
| 4-100-050 |  | ОТм (ЗТм) Средний разряд машинистов 5 |  |  | чел.-ч | 46,49 |  |  | 1,5 |  |  | 11,2468608 |  |  |  |  | 452,87 |  |  |  |  | 5 093,37
|  |  | Итого прямые затраты | [19 empty] | 14 207,32
|  |  | ФОТ | [19 empty] | 5 730,45
| Пр/812-001.1-1 |  | НР Земляные работы, выполняемые механизированным способом |  |  | % | 92% | [5 empty] | 92% | [9 empty] | 5 272,01
| Пр/774-001.1 |  | СП Земляные работы, выполняемые механизированным способом |  |  | % | 46% | [5 empty] | 46% | [9 empty] | 2 636,01
|  |  | Всего по позиции | [14 empty] | 137 123,88 |  |  |  |  | 22 115,34
2 | ГЭСН01-02-057-02 |  | Разработка грунта вручную в траншеях глубиной до 2 м без креплений с откосами, группа грунтов: 2 V=(240*0,7*1,2*0,2)/100 |  |  | 100 м3 | 0,4032 | [5 empty] | 0,4032
| Приказ N 421/пр от 04.08.2020 п.58.б |  | Сметные затраты на работы по капитальному ремонту и реконструкции объектов капитального строительства (Кот=1,15; Кэм=1,25; Котм=1,25; Кзт=1,15; Кзтм=1,25)
| 421/пр_2020_прил.10_т.3_п.4_гр.3 |  | Производство работ осуществляется в охранной зоне действующей воздушной линии электропередачи, вблизи объектов, находящихся под напряжением, внутри объектов капитального строительства, внутренняя проводка в которых не обесточена, если это приведет к ограничению действий рабочих в соответствии с требованиями техники безопасности (Кот=1,2; Кэм=1,2; Котм=1,2; Кзт=1,2; Кзтм=1,2)
| 1 |  | ОТ (ЗТ) |  |  | чел.-ч | [6 empty] | 85,688064 | [9 empty] | 27 466,45
| 1-100-20 |  | Средний разряд работы 2,0 |  |  | чел.-ч | 154 |  |  | 1,38 |  |  | 85,688064 |  |  |  |  | 320,54 |  |  |  |  | 27 466,45
|  |  | Итого прямые затраты | [19 empty] | 27 466,45
|  |  | ФОТ | [19 empty] | 27 466,45
| Пр/812-001.2-1 |  | НР Земляные работы, выполняемые ручным способом |  |  | % | 89% | [5 empty] | 89% | [9 empty] | 24 445,14
| Пр/774-001.2 |  | СП Земляные работы, выполняемые ручным способом |  |  | % | 40% | [5 empty] | 40% | [9 empty] | 10 986,58
|  |  | Всего по позиции | [14 empty] | 155 997,45 |  |  |  |  | 62 898,17
3 | ГЭСНм08-02-142-01 |  | Устройство постели при одном кабеле в траншее V=240/100 |  |  | 100 м | 2,4 | [5 empty] | 2,4
| 421/пр_2020_прил.10_т.3_п.4_гр.3 |  | Производство работ осуществляется в охранной зоне действующей воздушной линии электропередачи, вблизи объектов, находящихся под напряжением, внутри объектов капитального строительства, внутренняя проводка в которых не обесточена, если это приведет к ограничению действий рабочих в соответствии с требованиями техники безопасности (Кот=1,2; Кэм=1,2; Котм=1,2; Кзт=1,2; Кзтм=1,2)
| 1 |  | ОТ (ЗТ) |  |  | чел.-ч | [6 empty] | 15,264 | [9 empty] | 5 880,15
| 1-100-38 |  | Средний разряд работы 3,8 |  |  | чел.-ч | 5,3 |  |  | 1,2 |  |  | 15,264 |  |  |  |  | 385,23 |  |  |  |  | 5 880,15
| 2 |  | ЭМ | [19 empty] | 6 656,31
|  |  | ОТм (ЗТм) |  |  | чел.-ч | [6 empty] | 11,232 | [9 empty] | 4 425,97
| [91.14.02-001] |  | Автомобили бортовые, грузоподъемность до 5 т |  |  | маш.-ч | 3,9 |  |  | 1,2 |  |  | 11,232 |  | 477,92 | 1,24 |  | 592,62 |  |  |  |  | 6 656,31
| 4-100-040 |  | ОТм (ЗТм) Средний разряд машинистов 4 |  |  | чел.-ч | 3,9 |  |  | 1,2 |  |  | 11,232 |  |  |  |  | 394,05 |  |  |  |  | 4 425,97
|  |  | Итого прямые затраты | [19 empty] | 16 962,43
3.1 | 421/пр_2020_п.75_пп.а |  | Сметная стоимость вспомогательных ненормируемых материальных ресурсов, не учтенная в сметной норме, 2% |  |  | % | 2 | [5 empty] | 2 | [9 empty] | 98
|  |  | ФОТ | [19 empty] | 10 306,12
| Пр/812-049.3-1 |  | НР Электротехнические установки на других объектах |  |  | % | 97% | [5 empty] | 97% | [9 empty] | 9 996,94
| Пр/774-049.3 |  | СП Электротехнические установки на других объектах |  |  | % | 51% | [5 empty] | 51% | [9 empty] | 5 256,12
|  |  | Всего по позиции | [14 empty] | 13 463,95 |  |  |  |  | 32 313,49
4 | [02.3.01.02-1102] |  | Песок природный для строительных работ I класс, мелкий V=240*0,7*0,3*1,02 |  |  | м3 | 51,408 | [5 empty] | 51,408 |  | 650,2 | 1,62 |  | 1 053,32 |  |  |  |  | 54 149,07
|  |  | Всего по позиции | [19 empty] | 54 149,07
5 | ГЭСНм08-02-141-04 |  | Кабель до 35 кВ в готовых траншеях без покрытий, масса 1 м: свыше 3 до 6 кг V=(240*3)/100 |  |  | 100 м | 7,2 | [5 empty] | 7,2
| 421/пр_2020_прил.10_т.3_п.4_гр.3 |  | Производство работ осуществляется в охранной зоне действующей воздушной линии электропередачи, вблизи объектов, находящихся под напряжением, внутри объектов капитального строительства, внутренняя проводка в которых не обесточена, если это приведет к ограничению действий рабочих в соответствии с требованиями техники безопасности (Кот=1,2; Кэм=1,2; Котм=1,2; Кзт=1,2; Кзтм=1,2)
| 1 |  | ОТ (ЗТ) |  |  | чел.-ч | [6 empty] | 150,6816 | [9 empty] | 58 047,07
| 1-100-38 |  | Средний разряд работы 3,8 |  |  | чел.-ч | 17,44 |  |  | 1,2 |  |  | 150,6816 |  |  |  |  | 385,23 |  |  |  |  | 58 047,07
| 2 |  | ЭМ | [19 empty] | 25 494,81
|  |  | ОТм (ЗТм) |  |  | чел.-ч | [6 empty] | 22,8096 | [9 empty] | 10 530,96
| 91.05.05-015 |  | Краны на автомобильном ходу, грузоподъемность 16 т |  |  | маш.-ч | 1,32 |  |  | 1,2 |  |  | 11,4048 |  |  |  |  | 1 581,17 |  |  |  |  | 18 032,93
| 4-100-060 |  | ОТм (ЗТм) Средний разряд машинистов 6 |  |  | чел.-ч | 1,32 |  |  | 1,2 |  |  | 11,4048 |  |  |  |  | 529,33 |  |  |  |  | 6 036,9
| [91.06.01-003] |  | Домкраты гидравлические, грузоподъемность 63-100 т |  |  | маш.-ч | 3,97 |  |  | 1,2 |  |  | 34,3008 |  | 1,75 | 1,42 |  | 2,49 |  |  |  |  | 85,41
| [91.06.03-062] |  | Лебедки электрические тяговым усилием до 31,39 кН (3,2 т) |  |  | маш.-ч | 3,97 |  |  | 1,2 |  |  | 34,3008 |  | 13,44 | 1,34 |  | 18,01 |  |  |  |  | 617,76
| [91.14.02-001] |  | Автомобили бортовые, грузоподъемность до 5 т |  |  | маш.-ч | 1,32 |  |  | 1,2 |  |  | 11,4048 |  | 477,92 | 1,24 |  | 592,62 |  |  |  |  | 6 758,71
| 4-100-040 |  | ОТм (ЗТм) Средний разряд машинистов 4 |  |  | чел.-ч | 1,32 |  |  | 1,2 |  |  | 11,4048 |  |  |  |  | 394,05 |  |  |  |  | 4 494,06
| 4 |  | М | [19 empty] | 5 047,01
| [01.7.06.07-0002] |  | Ленты монтажные из пластмассы для бандажирования проводов, скрепляются пластмассовыми кнопками, ширина 10 мм |  |  | 10 м | 0,096 | [5 empty] | 0,6912 |  | 37,71 | 1,52 |  | 57,32 |  |  |  |  | 39,62
| [08.3.07.01-0052] |  | Прокат стальной горячекатаный полосовой, марки стали Ст3сп, Ст3пс, размеры 50х5 мм |  |  | т | 0,001 | [5 empty] | 0,0072 |  | 70 310,45 | 0,92 |  | 64 685,61 |  |  |  |  | 465,74
| [08.3.08.02-0058] |  | Уголок стальной горячекатаный равнополочный, марки стали Ст3сп, Ст3пс, ширина полок 35-56 мм, толщина полки 3-5 мм |  |  | т | 0,01 | [5 empty] | 0,072 |  | 70 842,5 | 0,84 |  | 59 507,7 |  |  |  |  | 4 284,55
| [14.4.02.04-0142] |  | Краска масляная МА-0115, мумия, сурик железный |  |  | кг | 0,25 | [5 empty] | 1,8 |  | 79,88 | 1,48 |  | 118,22 |  |  |  |  | 212,8
| [14.4.03.03-0002] |  | Лак битумный БТ-123 |  |  | т | 0,00006 | [5 empty] | 0,000432 |  | 82 698,14 | 1,24 |  | 102 545,69 |  |  |  |  | 44,3
|  |  | Итого прямые затраты | [19 empty] | 99 119,85
5.1 | 421/пр_2020_п.75_пп.а |  | Сметная стоимость вспомогательных ненормируемых материальных ресурсов, не учтенная в сметной норме, 2% |  |  | % | 2 | [5 empty] | 2 | [9 empty] | 967,45
|  |  | ФОТ | [19 empty] | 68 578,03
| Пр/812-049.3-1 |  | НР Электротехнические установки на других объектах |  |  | % | 97% | [5 empty] | 97% | [9 empty] | 66 520,69
| Пр/774-049.3 |  | СП Электротехнические установки на других объектах |  |  | % | 51% | [5 empty] | 51% | [9 empty] | 34 974,8
|  |  | Всего по позиции | [14 empty] | 27 997,61 |  |  |  |  | 201 582,79
6 | ГЭСНм08-02-146-05 |  | Кабель до 35 кВ с креплением накладными скобами, масса 1 м кабеля: до 6 кг V=(10*3)/100 |  |  | 100 м | 0,3 | [5 empty] | 0,3
| 421/пр_2020_прил.10_т.3_п.4_гр.3 |  | Производство работ осуществляется в охранной зоне действующей воздушной линии электропередачи, вблизи объектов, находящихся под напряжением, внутри объектов капитального строительства, внутренняя проводка в которых не обесточена, если это приведет к ограничению действий рабочих в соответствии с требованиями техники безопасности (Кот=1,2; Кэм=1,2; Котм=1,2; Кзт=1,2; Кзтм=1,2)
| 1 |  | ОТ (ЗТ) |  |  | чел.-ч | [6 empty] | 8,7552 | [9 empty] | 3 372,77
| 1-100-38 |  | Средний разряд работы 3,8 |  |  | чел.-ч | 24,32 |  |  | 1,2 |  |  | 8,7552 |  |  |  |  | 385,23 |  |  |  |  | 3 372,77
| 2 |  | ЭМ | [19 empty] | 5 546,37
|  |  | ОТм (ЗТм) |  |  | чел.-ч | [6 empty] | 2,8152 | [9 empty] | 1 480,43
| 91.05.05-015 |  | Краны на автомобильном ходу, грузоподъемность 16 т |  |  | маш.-ч | 0,2 |  |  | 1,2 |  |  | 0,072 |  |  |  |  | 1 581,17 |  |  |  |  | 113,84
| 4-100-060 |  | ОТм (ЗТм) Средний разряд машинистов 6 |  |  | чел.-ч | 0,2 |  |  | 1,2 |  |  | 0,072 |  |  |  |  | 529,33 |  |  |  |  | 38,11
| [91.06.01-003] |  | Домкраты гидравлические, грузоподъемность 63-100 т |  |  | маш.-ч | 5,57 |  |  | 1,2 |  |  | 2,0052 |  | 1,75 | 1,42 |  | 2,49 |  |  |  |  | 4,99
| [91.06.03-062] |  | Лебедки электрические тяговым усилием до 31,39 кН (3,2 т) |  |  | маш.-ч | 5,57 |  |  | 1,2 |  |  | 2,0052 |  | 13,44 | 1,34 |  | 18,01 |  |  |  |  | 36,11
| [91.06.09-001] |  | Подъемники телескопические самоходные, рабочая высота 26 м, грузоподъемность 250 кг |  |  | маш.-ч | 7,42 |  |  | 1,2 |  |  | 2,6712 |  | 1 472,34 | 1,36 |  | 2 002,38 |  |  |  |  | 5 348,76
| 4-100-060 |  | ОТм (ЗТм) Средний разряд машинистов 6 |  |  | чел.-ч | 7,42 |  |  | 1,2 |  |  | 2,6712 |  |  |  |  | 529,33 |  |  |  |  | 1 413,95
| [91.14.02-001] |  | Автомобили бортовые, грузоподъемность до 5 т |  |  | маш.-ч | 0,2 |  |  | 1,2 |  |  | 0,072 |  | 477,92 | 1,24 |  | 592,62 |  |  |  |  | 42,67
| 4-100-040 |  | ОТм (ЗТм) Средний разряд машинистов 4 |  |  | чел.-ч | 0,2 |  |  | 1,2 |  |  | 0,072 |  |  |  |  | 394,05 |  |  |  |  | 28,37
| 4 |  | М | [19 empty] | 317,67
| [01.7.06.07-0002] |  | Ленты монтажные из пластмассы для бандажирования проводов, скрепляются пластмассовыми кнопками, ширина 10 мм |  |  | 10 м | 0,245 | [5 empty] | 0,0735 |  | 37,71 | 1,52 |  | 57,32 |  |  |  |  | 4,21
| [10.3.02.03-0011] |  | Припои оловянно-свинцовые бессурьмянистые, марка ПОС30 |  |  | кг | 0,5 | [5 empty] | 0,15 |  | 931,11 | 1,61 |  | 1 499,09 |  |  |  |  | 224,86
| [14.4.03.03-0002] |  | Лак битумный БТ-123 |  |  | т | 0,00288 | [5 empty] | 0,000864 |  | 82 698,14 | 1,24 |  | 102 545,69 |  |  |  |  | 88,6
|  |  | Итого прямые затраты | [19 empty] | 10 717,24
6.1 | 421/пр_2020_п.75_пп.а |  | Сметная стоимость вспомогательных ненормируемых материальных ресурсов, не учтенная в сметной норме, 2% |  |  | % | 2 | [5 empty] | 2 | [9 empty] | 56,21
|  |  | ФОТ | [19 empty] | 4 853,2
| Пр/812-049.3-1 |  | НР Электротехнические установки на других объектах |  |  | % | 97% | [5 empty] | 97% | [9 empty] | 4 707,6
| Пр/774-049.3 |  | СП Электротехнические установки на других объектах |  |  | % | 51% | [5 empty] | 51% | [9 empty] | 2 475,13
|  |  | Всего по позиции | [14 empty] | 59 853,93 |  |  |  |  | 17 956,18
7 | [21.1.07.02-1040] |  | Кабель силовой с алюминиевыми жилами АПвПг 1х120мк/50-10000 V=(250*3*1,06)/1 000 |  |  | 1000 м | 0,795 | [5 empty] | 0,795 |  | 683 829,15 | 1,2 |  | 820 594,98 |  |  |  |  | 652 373,01
|  |  | Всего по позиции | [19 empty] | 652 373,01
8 | ГЭСНм08-02-165-07 |  | Муфта концевая эпоксидная для 3-жильного кабеля напряжением: до 10 кВ, сечение одной жилы до 120 мм2 |  |  | шт | 4 | [5 empty] | 4
| 421/пр_2020_прил.10_т.3_п.4_гр.3 |  | Производство работ осуществляется в охранной зоне действующей воздушной линии электропередачи, вблизи объектов, находящихся под напряжением, внутри объектов капитального строительства, внутренняя проводка в которых не обесточена, если это приведет к ограничению действий рабочих в соответствии с требованиями техники безопасности (Кот=1,2; Кэм=1,2; Котм=1,2; Кзт=1,2; Кзтм=1,2)
| 1 |  | ОТ (ЗТ) |  |  | чел.-ч | [6 empty] | 29,232 | [9 empty] | 11 261,04
| 1-100-38 |  | Средний разряд работы 3,8 |  |  | чел.-ч | 6,09 |  |  | 1,2 |  |  | 29,232 |  |  |  |  | 385,23 |  |  |  |  | 11 261,04
| 2 |  | ЭМ | [19 empty] | 47 392,56
|  |  | ОТм (ЗТм) |  |  | чел.-ч | [6 empty] | 23,712 | [9 empty] | 12 544,98
| 91.05.05-015 |  | Краны на автомобильном ходу, грузоподъемность 16 т |  |  | маш.-ч | 0,01 |  |  | 1,2 |  |  | 0,048 |  |  |  |  | 1 581,17 |  |  |  |  | 75,9
| 4-100-060 |  | ОТм (ЗТм) Средний разряд машинистов 6 |  |  | чел.-ч | 0,01 |  |  | 1,2 |  |  | 0,048 |  |  |  |  | 529,33 |  |  |  |  | 25,41
| [91.06.09-001] |  | Подъемники телескопические самоходные, рабочая высота 26 м, грузоподъемность 250 кг |  |  | маш.-ч | 4,92 |  |  | 1,2 |  |  | 23,616 |  | 1 472,34 | 1,36 |  | 2 002,38 |  |  |  |  | 47 288,21
| 4-100-060 |  | ОТм (ЗТм) Средний разряд машинистов 6 |  |  | чел.-ч | 4,92 |  |  | 1,2 |  |  | 23,616 |  |  |  |  | 529,33 |  |  |  |  | 12 500,66
| [91.14.02-001] |  | Автомобили бортовые, грузоподъемность до 5 т |  |  | маш.-ч | 0,01 |  |  | 1,2 |  |  | 0,048 |  | 477,92 | 1,24 |  | 592,62 |  |  |  |  | 28,45
| 4-100-040 |  | ОТм (ЗТм) Средний разряд машинистов 4 |  |  | чел.-ч | 0,01 |  |  | 1,2 |  |  | 0,048 |  |  |  |  | 394,05 |  |  |  |  | 18,91
| 4 |  | М | [19 empty] | 228,96
| [01.3.01.01-0001] |  | Бензин авиационный Б-70 |  |  | т | 0,0004 | [5 empty] | 0,0016 |  | 116 448,72 | 1,17 |  | 136 245 |  |  |  |  | 217,99
| [01.3.01.05-0009] |  | Парафин нефтяной твердый Т-1 |  |  | т | 0,00001 | [5 empty] | 0,00004 |  | 81 827,2 | 1,67 |  | 136 651,42 |  |  |  |  | 5,47
| [01.7.06.07-0002] |  | Ленты монтажные из пластмассы для бандажирования проводов, скрепляются пластмассовыми кнопками, ширина 10 мм |  |  | 10 м | 0,024 | [5 empty] | 0,096 |  | 37,71 | 1,52 |  | 57,32 |  |  |  |  | 5,5
|  |  | Итого прямые затраты | [19 empty] | 71 427,54
8.1 | 421/пр_2020_п.75_пп.а |  | Сметная стоимость вспомогательных ненормируемых материальных ресурсов, не учтенная в сметной норме, 2% |  |  | % | 2 | [5 empty] | 2 | [9 empty] | 187,68
|  |  | ФОТ | [19 empty] | 23 806,02
| Пр/812-049.3-1 |  | НР Электротехнические установки на других объектах |  |  | % | 97% | [5 empty] | 97% | [9 empty] | 23 091,84
| Пр/774-049.3 |  | СП Электротехнические установки на других объектах |  |  | % | 51% | [5 empty] | 51% | [9 empty] | 12 141,07
|  |  | Всего по позиции | [14 empty] | 26 712,03 |  |  |  |  | 106 848,13
9 | [20.2.09.08-0026] |  | Муфта кабельная концевая с болтовыми наконечниками и комплектом пайки для присоединения заземления, термоусаживаемая внутренней установки на напряжение до 10 кВ для 3-х жильных кабелей с бумажной маслопропитанной изоляцией, сечением жил 70-120 мм2 |  |  | шт | 4 | [5 empty] | 4 |  | 1 965,94 | 1,45 |  | 2 850,61 |  |  |  |  | 11 402,44
|  |  | Всего по позиции | [19 empty] | 11 402,44
10 | ГЭСНм08-02-143-03 |  | Покрытие кабеля, проложенного в траншее: плитами одного кабеля V=240/100 |  |  | 100 м | 2,4 | [5 empty] | 2,4
| 421/пр_2020_прил.10_т.3_п.4_гр.3 |  | Производство работ осуществляется в охранной зоне действующей воздушной линии электропередачи, вблизи объектов, находящихся под напряжением, внутри объектов капитального строительства, внутренняя проводка в которых не обесточена, если это приведет к ограничению действий рабочих в соответствии с требованиями техники безопасности (Кот=1,2; Кэм=1,2; Котм=1,2; Кзт=1,2; Кзтм=1,2)
| 1 |  | ОТ (ЗТ) |  |  | чел.-ч | [6 empty] | 16,5312 | [9 empty] | 6 368,31
| 1-100-38 |  | Средний разряд работы 3,8 |  |  | чел.-ч | 5,74 |  |  | 1,2 |  |  | 16,5312 |  |  |  |  | 385,23 |  |  |  |  | 6 368,31
| 2 |  | ЭМ | [19 empty] | 12 020,19
|  |  | ОТм (ЗТм) |  |  | чел.-ч | [6 empty] | 11,0592 | [9 empty] | 5 105,92
| 91.05.05-015 |  | Краны на автомобильном ходу, грузоподъемность 16 т |  |  | маш.-ч | 1,92 |  |  | 1,2 |  |  | 5,5296 |  |  |  |  | 1 581,17 |  |  |  |  | 8 743,24
| 4-100-060 |  | ОТм (ЗТм) Средний разряд машинистов 6 |  |  | чел.-ч | 1,92 |  |  | 1,2 |  |  | 5,5296 |  |  |  |  | 529,33 |  |  |  |  | 2 926,98
| [91.14.02-001] |  | Автомобили бортовые, грузоподъемность до 5 т |  |  | маш.-ч | 1,92 |  |  | 1,2 |  |  | 5,5296 |  | 477,92 | 1,24 |  | 592,62 |  |  |  |  | 3 276,95
| 4-100-040 |  | ОТм (ЗТм) Средний разряд машинистов 4 |  |  | чел.-ч | 1,92 |  |  | 1,2 |  |  | 5,5296 |  |  |  |  | 394,05 |  |  |  |  | 2 178,94
|  |  | Итого прямые затраты | [19 empty] | 23 494,42
10.1 | 421/пр_2020_п.75_пп.а |  | Сметная стоимость вспомогательных ненормируемых материальных ресурсов, не учтенная в сметной норме, 2% |  |  | % | 2 | [5 empty] | 2 | [9 empty] | 106,14
|  |  | ФОТ | [19 empty] | 11 474,23
| Пр/812-049.3-1 |  | НР Электротехнические установки на других объектах |  |  | % | 97% | [5 empty] | 97% | [9 empty] | 11 130
| Пр/774-049.3 |  | СП Электротехнические установки на других объектах |  |  | % | 51% | [5 empty] | 51% | [9 empty] | 5 851,86
|  |  | Всего по позиции | [14 empty] | 16 909,34 |  |  |  |  | 40 582,42
11 | [20.2.02.07-1016] |  | Плита из полимернаполненной композиции на основе волластонита для закрытия кабеля, размеры 480х240 мм |  |  | шт | 500 | [5 empty] | 500 |  | 55,03 | 1,33 |  | 73,19 |  |  |  |  | 36 595
|  |  | Всего по позиции | [19 empty] | 36 595
12 | ГЭСНм08-02-144-06 |  | Присоединение к зажимам жил проводов или кабелей сечением: до 150 мм2 V=(3*8)/100 |  |  | 100 шт | 0,24 | [5 empty] | 0,24
| 421/пр_2020_прил.10_т.3_п.4_гр.3 |  | Производство работ осуществляется в охранной зоне действующей воздушной линии электропередачи, вблизи объектов, находящихся под напряжением, внутри объектов капитального строительства, внутренняя проводка в которых не обесточена, если это приведет к ограничению действий рабочих в соответствии с требованиями техники безопасности (Кот=1,2; Кэм=1,2; Котм=1,2; Кзт=1,2; Кзтм=1,2)
| 1 |  | ОТ (ЗТ) |  |  | чел.-ч | [6 empty] | 6,54336 | [9 empty] | 2 520,7
| 1-100-38 |  | Средний разряд работы 3,8 |  |  | чел.-ч | 22,72 |  |  | 1,2 |  |  | 6,54336 |  |  |  |  | 385,23 |  |  |  |  | 2 520,7
|  |  | Итого прямые затраты | [19 empty] | 2 520,7
12.1 | 421/пр_2020_п.75_пп.а |  | Сметная стоимость вспомогательных ненормируемых материальных ресурсов, не учтенная в сметной норме, 2% |  |  | % | 2 | [5 empty] | 2 | [9 empty] | 42,01
|  |  | ФОТ | [19 empty] | 2 520,7
| Пр/812-049.3-1 |  | НР Электротехнические установки на других объектах |  |  | % | 97% | [5 empty] | 97% | [9 empty] | 2 445,08
| Пр/774-049.3 |  | СП Электротехнические установки на других объектах |  |  | % | 51% | [5 empty] | 51% | [9 empty] | 1 285,56
|  |  | Всего по позиции | [14 empty] | 26 222,29 |  |  |  |  | 6 293,35
13 | ГЭСН01-02-061-01 |  | Засыпка вручную траншей, пазух котлованов и ям, группа грунтов: 1 (песком) V=(240*0,7*0,3)/100 |  |  | 100 м3 | 0,504 | [5 empty] | 0,504
| Приказ N 421/пр от 04.08.2020 п.58.б |  | Сметные затраты на работы по капитальному ремонту и реконструкции объектов капитального строительства (Кот=1,15; Кэм=1,25; Котм=1,25; Кзт=1,15; Кзтм=1,25)
| 421/пр_2020_прил.10_т.3_п.4_гр.3 |  | Производство работ осуществляется в охранной зоне действующей воздушной линии электропередачи, вблизи объектов, находящихся под напряжением, внутри объектов капитального строительства, внутренняя проводка в которых не обесточена, если это приведет к ограничению действий рабочих в соответствии с требованиями техники безопасности (Кот=1,2; Кэм=1,2; Котм=1,2; Кзт=1,2; Кзтм=1,2)
| 1 |  | ОТ (ЗТ) |  |  | чел.-ч | [6 empty] | 61,55352 | [9 empty] | 18 915,4
| 1-100-15 |  | Средний разряд работы 1,5 |  |  | чел.-ч | 88,5 |  |  | 1,38 |  |  | 61,55352 |  |  |  |  | 307,3 |  |  |  |  | 18 915,4
|  |  | Итого прямые затраты | [19 empty] | 18 915,4
|  |  | ФОТ | [19 empty] | 18 915,4
| Пр/812-001.2-1 |  | НР Земляные работы, выполняемые ручным способом |  |  | % | 89% | [5 empty] | 89% | [9 empty] | 16 834,71
| Пр/774-001.2 |  | СП Земляные работы, выполняемые ручным способом |  |  | % | 40% | [5 empty] | 40% | [9 empty] | 7 566,16
|  |  | Всего по позиции | [14 empty] | 85 944,98 |  |  |  |  | 43 316,27
14 | ГЭСН01-01-033-01 |  | Засыпка траншей и котлованов с перемещением грунта до 5 м бульдозерами мощностью: 59 кВт (80 л.с.), группа грунтов 1 V=(240*0,7*0,7)/1 000 |  |  | 1000 м3 | 0,1176 | [5 empty] | 0,1176
| Приказ N 421/пр от 04.08.2020 п.58.б |  | Сметные затраты на работы по капитальному ремонту и реконструкции объектов капитального строительства (Кот=1,15; Кэм=1,25; Котм=1,25; Кзт=1,15; Кзтм=1,25)
| 421/пр_2020_прил.10_т.3_п.4_гр.3 |  | Производство работ осуществляется в охранной зоне действующей воздушной линии электропередачи, вблизи объектов, находящихся под напряжением, внутри объектов капитального строительства, внутренняя проводка в которых не обесточена, если это приведет к ограничению действий рабочих в соответствии с требованиями техники безопасности (Кот=1,2; Кэм=1,2; Котм=1,2; Кзт=1,2; Кзтм=1,2)
| 2 |  | ЭМ | [19 empty] | 1 413,24
|  |  | ОТм (ЗТм) |  |  | чел.-ч | [6 empty] | 1,218924 | [9 empty] | 552,01
| [91.01.01-034] |  | Бульдозеры, мощность 59 кВт (80 л.с.) |  |  | маш.-ч | 6,91 |  |  | 1,5 |  |  | 1,218924 |  | 828,16 | 1,4 |  | 1 159,42 |  |  |  |  | 1 413,24
| 4-100-050 |  | ОТм (ЗТм) Средний разряд машинистов 5 |  |  | чел.-ч | 6,91 |  |  | 1,5 |  |  | 1,218924 |  |  |  |  | 452,87 |  |  |  |  | 552,01
|  |  | Итого прямые затраты | [19 empty] | 1 965,25
|  |  | ФОТ | [19 empty] | 552,01
| Пр/812-001.1-1 |  | НР Земляные работы, выполняемые механизированным способом |  |  | % | 92% | [5 empty] | 92% | [9 empty] | 507,85
| Пр/774-001.1 |  | СП Земляные работы, выполняемые механизированным способом |  |  | % | 46% | [5 empty] | 46% | [9 empty] | 253,92
|  |  | Всего по позиции | [14 empty] | 23 188,95 |  |  |  |  | 2 727,02
15 | ГЭСН47-01-046-02 |  | Подготовка почвы для устройства партерного и обыкновенного газона без внесения растительной земли: вручную V=1 000/100 |  |  | 100 м2 | 10 | [5 empty] | 10
| Приказ N 421/пр от 04.08.2020 п.58.б |  | Сметные затраты на работы по капитальному ремонту и реконструкции объектов капитального строительства (Кот=1,15; Кэм=1,25; Котм=1,25; Кзт=1,15; Кзтм=1,25)
| 421/пр_2020_прил.10_т.3_п.4_гр.3 |  | Производство работ осуществляется в охранной зоне действующей воздушной линии электропередачи, вблизи объектов, находящихся под напряжением, внутри объектов капитального строительства, внутренняя проводка в которых не обесточена, если это приведет к ограничению действий рабочих в соответствии с требованиями техники безопасности (Кот=1,2; Кэм=1,2; Котм=1,2; Кзт=1,2; Кзтм=1,2)
| 1 |  | ОТ (ЗТ) |  |  | чел.-ч | [6 empty] | 238,326 | [9 empty] | 76 393,02
| 1-100-20 |  | Средний разряд работы 2,0 |  |  | чел.-ч | 17,27 |  |  | 1,38 |  |  | 238,326 |  |  |  |  | 320,54 |  |  |  |  | 76 393,02
|  |  | Итого прямые затраты | [19 empty] | 76 393,02
|  |  | ФОТ | [19 empty] | 76 393,02
| Пр/812-041.0-1 |  | НР Озеленение. Защитные лесонасаждения |  |  | % | 103% | [5 empty] | 103% | [9 empty] | 78 684,81
| Пр/774-041.0 |  | СП Озеленение. Защитные лесонасаждения |  |  | % | 72% | [5 empty] | 72% | [9 empty] | 55 002,97
|  |  | Всего по позиции | [14 empty] | 21 008,08 |  |  |  |  | 210 080,8
16 | ГЭСН47-01-046-06 |  | Посев газонов партерных, мавританских и обыкновенных вручную V=1 000/100 |  |  | 100 м2 | 10 | [5 empty] | 10
| Приказ N 421/пр от 04.08.2020 п.58.б |  | Сметные затраты на работы по капитальному ремонту и реконструкции объектов капитального строительства (Кот=1,15; Кэм=1,25; Котм=1,25; Кзт=1,15; Кзтм=1,25)
| 421/пр_2020_прил.10_т.3_п.4_гр.3 |  | Производство работ осуществляется в охранной зоне действующей воздушной линии электропередачи, вблизи объектов, находящихся под напряжением, внутри объектов капитального строительства, внутренняя проводка в которых не обесточена, если это приведет к ограничению действий рабочих в соответствии с требованиями техники безопасности (Кот=1,2; Кэм=1,2; Котм=1,2; Кзт=1,2; Кзтм=1,2)
| 1 |  | ОТ (ЗТ) |  |  | чел.-ч | [6 empty] | 78,246 | [9 empty] | 25 352,81
| 2-100-02 |  | Рабочий 2 разряда |  |  | чел.-ч | 5 |  |  | 1,38 |  |  | 69 |  |  |  |  | 320,54 |  |  |  |  | 22 117,26
| 2-100-03 |  | Рабочий 3 разряда |  |  | чел.-ч | 0,67 |  |  | 1,38 |  |  | 9,246 |  |  |  |  | 349,94 |  |  |  |  | 3 235,55
| 2 |  | ЭМ | [19 empty] | 25 223,06
|  |  | ОТм (ЗТм) |  |  | чел.-ч | [6 empty] | 19,5 | [9 empty] | 7 683,98
| [91.13.01-038] |  | Машины поливомоечные, вместимость цистерны 6 м3 |  |  | маш.-ч | 1,3 |  |  | 1,5 |  |  | 19,5 |  | 1 043,14 | 1,24 |  | 1 293,49 |  |  |  |  | 25 223,06
| 4-100-040 |  | ОТм (ЗТм) Средний разряд машинистов 4 |  |  | чел.-ч | 1,3 |  |  | 1,5 |  |  | 19,5 |  |  |  |  | 394,05 |  |  |  |  | 7 683,98
| 4 |  | М | [19 empty] | 2 107
| [01.7.03.01-0001] |  | Вода |  |  | м3 | 10 | [5 empty] | 100 |  | 35,71 | 0,59 |  | 21,07 |  |  |  |  | 2 107
| 16.2.02.07 |  | Семена газонных трав |  |  | кг | 2 | [5 empty] | 20
|  |  | Итого прямые затраты | [19 empty] | 60 366,85
16.1 | [16.2.02.07-0161] |  | Семена газонных трав (смесь Городская) |  |  | кг | 2 | [5 empty] | 20 |  | 149,15 | 1,6 |  | 238,64 |  |  |  |  | 4 772,8
|  |  | ФОТ | [19 empty] | 33 036,79
| Пр/812-041.0-1 |  | НР Озеленение. Защитные лесонасаждения |  |  | % | 103% | [5 empty] | 103% | [9 empty] | 34 027,89
| Пр/774-041.0 |  | СП Озеленение. Защитные лесонасаждения |  |  | % | 72% | [5 empty] | 72% | [9 empty] | 23 786,49
|  |  | Всего по позиции | [14 empty] | 12 295,4 |  |  |  |  | 122 954,03
|  |  | Итого прямые затраты по разделу 1. Монтажные работы | [19 empty] | 1 184 306,28
в том числе
|  |  | оплата труда (ОТ) | [19 empty] | 236 214,8
|  |  | эксплуатация машин и механизмов | [19 empty] | 132 223,41
|  |  | оплата труда машинистов (ОТм) | [19 empty] | 47 417,62
|  |  | материальные ресурсы | [19 empty] | 768 450,45
|  |  | перевозка | [19 empty] | 0
|  |  | Итого ФОТ (справочно) | [19 empty] | 283 632,42
|  |  | Итого накладные расходы | [19 empty] | 277 664,56
|  |  | Итого сметная прибыль | [19 empty] | 162 216,67
|  |  | Итого оборудование | [19 empty] | 0
|  |  | Итого прочие затраты | [19 empty] | 0
|  |  | Итого по разделу 1. Монтажные работы | [19 empty] | 1 624 187,51
в том числе
|  |  | материальные ресурсы, отсутствующие в ФРСН | [19 empty] | 0
|  |  | оборудование, отсутствующее в ФРСН | [19 empty] | 0
справочно
|  |  | затраты труда рабочих | [19 empty] | 692,808462
|  |  | затраты труда машинистов | [19 empty] | 103,5937848
№ п.п. | Обоснование |  | Наименование работ и затрат |  |  | Единица измерения | Количество | [7 empty] | Сметная стоимость, руб.
[7 empty] | на единицу измерения |  |  | коэффициенты |  |  |  | всего с учетом коэффициентов | на единицу измерения в базисном уровне цен | индекс |  | на единицу измерения в текущем уровне цен | коэффициенты |  |  |  | всего в текущем уровне цен
Раздел 2. Демонтажные работы
1 | 2 |  | 3 |  |  | 4 | 5 |  |  | 6 |  |  |  | 7 | 8 | 9 |  | 10 | 11 |  |  |  | 12
17 | ГЭСНм08-02-144-06 |  | Отсоединение жил проводов или кабелей сечением: до 150 мм2 V=(3*8)/100 |  |  | 100 шт | 0,24 | [6 empty] | 0,24
| 421/пр_2020_прил.10_т.3_п.4_гр.3 |  | Производство работ осуществляется в охранной зоне действующей воздушной линии электропередачи, вблизи объектов, находящихся под напряжением, внутри объектов капитального строительства, внутренняя проводка в которых не обесточена, если это приведет к ограничению действий рабочих в соответствии с требованиями техники безопасности (Кот=1,2; Кэм=1,2; Котм=1,2; Кзт=1,2; Кзтм=1,2)
| 1 |  | ОТ (ЗТ) |  |  | чел.-ч | [7 empty] | 6,54336 | [8 empty] | 2 520,7
| 1-100-38 |  | Средний разряд работы 3,8 |  |  | чел.-ч | 22,72 |  |  | 1,2 |  |  |  | 6,54336 |  |  |  | 385,23 |  |  |  |  | 2 520,7
|  |  | Итого прямые затраты | [19 empty] | 2 520,7
17.1 | 421/пр_2020_п.75_пп.а |  | Сметная стоимость вспомогательных ненормируемых материальных ресурсов, не учтенная в сметной норме, 2% |  |  | % | 2 | [6 empty] | 2 | [8 empty] | 42,01
|  |  | ФОТ | [19 empty] | 2 520,7
| Пр/812-049.3-1 |  | НР Электротехнические установки на других объектах |  |  | % | 97% | [6 empty] | 97% | [8 empty] | 2 445,08
| Пр/774-049.3 |  | СП Электротехнические установки на других объектах |  |  | % | 51% | [6 empty] | 51% | [8 empty] | 1 285,56
|  |  | Всего по позиции | [14 empty] | 26 222,29 |  |  |  |  | 6 293,35
18 | ГЭСНм08-02-141-04 |  | Кабель до 35 кВ в готовых траншеях без покрытий, масса 1 м: свыше 3 до 6 кг V=240/100 |  |  | 100 м | 2,4 | [6 empty] | 2,4
| 421/пр_2020_прил.10_т.3_п.4_гр.3 |  | Производство работ осуществляется в охранной зоне действующей воздушной линии электропередачи, вблизи объектов, находящихся под напряжением, внутри объектов капитального строительства, внутренняя проводка в которых не обесточена, если это приведет к ограничению действий рабочих в соответствии с требованиями техники безопасности (Кот=1,2; Кэм=1,2; Котм=1,2; Кзт=1,2; Кзтм=1,2)
| 571/пр_2022_п.84_т.3_стр.3_стб.3 |  | Демонтаж оборудования, не пригодного для дальнейшего использования (предназначено в лом), с разборкой и резкой на части (Кот=0,5; Кэм=0,5; Котм=0,5; Км=0; Коб=0; Кзт=0,5; Кзтм=0,5)
| 1 |  | ОТ (ЗТ) |  |  | чел.-ч | [7 empty] | 25,1136 | [8 empty] | 9 674,51
| 1-100-38 |  | Средний разряд работы 3,8 |  |  | чел.-ч | 17,44 |  |  | 0,6 |  |  |  | 25,1136 |  |  |  | 385,23 |  |  |  |  | 9 674,51
| 2 |  | ЭМ | [19 empty] | 4 249,13
|  |  | ОТм (ЗТм) |  |  | чел.-ч | [7 empty] | 3,8016 | [8 empty] | 1 755,16
| 91.05.05-015 |  | Краны на автомобильном ходу, грузоподъемность 16 т |  |  | маш.-ч | 1,32 |  |  | 0,6 |  |  |  | 1,9008 |  |  |  | 1 581,17 |  |  |  |  | 3 005,49
| 4-100-060 |  | ОТм (ЗТм) Средний разряд машинистов 6 |  |  | чел.-ч | 1,32 |  |  | 0,6 |  |  |  | 1,9008 |  |  |  | 529,33 |  |  |  |  | 1 006,15
| [91.06.01-003] |  | Домкраты гидравлические, грузоподъемность 63-100 т |  |  | маш.-ч | 3,97 |  |  | 0,6 |  |  |  | 5,7168 | 1,75 | 1,42 |  | 2,49 |  |  |  |  | 14,23
| [91.06.03-062] |  | Лебедки электрические тяговым усилием до 31,39 кН (3,2 т) |  |  | маш.-ч | 3,97 |  |  | 0,6 |  |  |  | 5,7168 | 13,44 | 1,34 |  | 18,01 |  |  |  |  | 102,96
| [91.14.02-001] |  | Автомобили бортовые, грузоподъемность до 5 т |  |  | маш.-ч | 1,32 |  |  | 0,6 |  |  |  | 1,9008 | 477,92 | 1,24 |  | 592,62 |  |  |  |  | 1 126,45
| 4-100-040 |  | ОТм (ЗТм) Средний разряд машинистов 4 |  |  | чел.-ч | 1,32 |  |  | 0,6 |  |  |  | 1,9008 |  |  |  | 394,05 |  |  |  |  | 749,01
| 4 |  | М | [19 empty] | 0
| [01.7.06.07-0002] |  | Ленты монтажные из пластмассы для бандажирования проводов, скрепляются пластмассовыми кнопками, ширина 10 мм |  |  | 10 м | 0,096 |  |  | 0 |  |  |  | 0 | 37,71 | 1,52 |  | 57,32 |  |  |  |  | 0
| [08.3.07.01-0052] |  | Прокат стальной горячекатаный полосовой, марки стали Ст3сп, Ст3пс, размеры 50х5 мм |  |  | т | 0,001 |  |  | 0 |  |  |  | 0 | 70 310,45 | 0,92 |  | 64 685,61 |  |  |  |  | 0
| [08.3.08.02-0058] |  | Уголок стальной горячекатаный равнополочный, марки стали Ст3сп, Ст3пс, ширина полок 35-56 мм, толщина полки 3-5 мм |  |  | т | 0,01 |  |  | 0 |  |  |  | 0 | 70 842,5 | 0,84 |  | 59 507,7 |  |  |  |  | 0
| [14.4.02.04-0142] |  | Краска масляная МА-0115, мумия, сурик железный |  |  | кг | 0,25 |  |  | 0 |  |  |  | 0 | 79,88 | 1,48 |  | 118,22 |  |  |  |  | 0
| [14.4.03.03-0002] |  | Лак битумный БТ-123 |  |  | т | 0,00006 |  |  | 0 |  |  |  | 0 | 82 698,14 | 1,24 |  | 102 545,69 |  |  |  |  | 0
|  |  | Итого прямые затраты | [19 empty] | 15 678,8
18.1 | 421/пр_2020_п.75_пп.а |  | Сметная стоимость вспомогательных ненормируемых материальных ресурсов, не учтенная в сметной норме, 2% |  |  | % | 2 | [6 empty] | 2 |  |  |  |  | 0,5 |  |  |  | 161,24
|  |  | ФОТ | [19 empty] | 11 429,67
| Пр/812-049.3-1 |  | НР Электротехнические установки на других объектах |  |  | % | 97% | [6 empty] | 97% | [8 empty] | 11 086,78
| Пр/774-049.3 |  | СП Электротехнические установки на других объектах |  |  | % | 51% | [6 empty] | 51% | [8 empty] | 5 829,13
|  |  | Всего по позиции | [14 empty] | 13 648,31 |  |  |  |  | 32 755,95
19 | ГЭСНм08-02-146-05 |  | Кабель до 35 кВ с креплением накладными скобами, масса 1 м кабеля: до 6 кг V=10/100 |  |  | 100 м | 0,1 | [6 empty] | 0,1
| 421/пр_2020_прил.10_т.3_п.4_гр.3 |  | Производство работ осуществляется в охранной зоне действующей воздушной линии электропередачи, вблизи объектов, находящихся под напряжением, внутри объектов капитального строительства, внутренняя проводка в которых не обесточена, если это приведет к ограничению действий рабочих в соответствии с требованиями техники безопасности (Кот=1,2; Кэм=1,2; Котм=1,2; Кзт=1,2; Кзтм=1,2)
| 571/пр_2022_п.84_т.3_стр.3_стб.3 |  | Демонтаж оборудования, не пригодного для дальнейшего использования (предназначено в лом), с разборкой и резкой на части (Кот=0,5; Кэм=0,5; Котм=0,5; Км=0; Коб=0; Кзт=0,5; Кзтм=0,5)
| 1 |  | ОТ (ЗТ) |  |  | чел.-ч | [7 empty] | 1,4592 | [8 empty] | 562,13
| 1-100-38 |  | Средний разряд работы 3,8 |  |  | чел.-ч | 24,32 |  |  | 0,6 |  |  |  | 1,4592 |  |  |  | 385,23 |  |  |  |  | 562,13
| 2 |  | ЭМ | [19 empty] | 924,39
|  |  | ОТм (ЗТм) |  |  | чел.-ч | [7 empty] | 0,4692 | [8 empty] | 246,74
| 91.05.05-015 |  | Краны на автомобильном ходу, грузоподъемность 16 т |  |  | маш.-ч | 0,2 |  |  | 0,6 |  |  |  | 0,012 |  |  |  | 1 581,17 |  |  |  |  | 18,97
| 4-100-060 |  | ОТм (ЗТм) Средний разряд машинистов 6 |  |  | чел.-ч | 0,2 |  |  | 0,6 |  |  |  | 0,012 |  |  |  | 529,33 |  |  |  |  | 6,35
| [91.06.01-003] |  | Домкраты гидравлические, грузоподъемность 63-100 т |  |  | маш.-ч | 5,57 |  |  | 0,6 |  |  |  | 0,3342 | 1,75 | 1,42 |  | 2,49 |  |  |  |  | 0,83
| [91.06.03-062] |  | Лебедки электрические тяговым усилием до 31,39 кН (3,2 т) |  |  | маш.-ч | 5,57 |  |  | 0,6 |  |  |  | 0,3342 | 13,44 | 1,34 |  | 18,01 |  |  |  |  | 6,02
| [91.06.09-001] |  | Подъемники телескопические самоходные, рабочая высота 26 м, грузоподъемность 250 кг |  |  | маш.-ч | 7,42 |  |  | 0,6 |  |  |  | 0,4452 | 1 472,34 | 1,36 |  | 2 002,38 |  |  |  |  | 891,46
| 4-100-060 |  | ОТм (ЗТм) Средний разряд машинистов 6 |  |  | чел.-ч | 7,42 |  |  | 0,6 |  |  |  | 0,4452 |  |  |  | 529,33 |  |  |  |  | 235,66
| [91.14.02-001] |  | Автомобили бортовые, грузоподъемность до 5 т |  |  | маш.-ч | 0,2 |  |  | 0,6 |  |  |  | 0,012 | 477,92 | 1,24 |  | 592,62 |  |  |  |  | 7,11
| 4-100-040 |  | ОТм (ЗТм) Средний разряд машинистов 4 |  |  | чел.-ч | 0,2 |  |  | 0,6 |  |  |  | 0,012 |  |  |  | 394,05 |  |  |  |  | 4,73
| 4 |  | М | [19 empty] | 0
| [01.7.06.07-0002] |  | Ленты монтажные из пластмассы для бандажирования проводов, скрепляются пластмассовыми кнопками, ширина 10 мм |  |  | 10 м | 0,245 |  |  | 0 |  |  |  | 0 | 37,71 | 1,52 |  | 57,32 |  |  |  |  | 0
| [10.3.02.03-0011] |  | Припои оловянно-свинцовые бессурьмянистые, марка ПОС30 |  |  | кг | 0,5 |  |  | 0 |  |  |  | 0 | 931,11 | 1,61 |  | 1 499,09 |  |  |  |  | 0
| [14.4.03.03-0002] |  | Лак битумный БТ-123 |  |  | т | 0,00288 |  |  | 0 |  |  |  | 0 | 82 698,14 | 1,24 |  | 102 545,69 |  |  |  |  | 0
|  |  | Итого прямые затраты | [19 empty] | 1 733,26
19.1 | 421/пр_2020_п.75_пп.а |  | Сметная стоимость вспомогательных ненормируемых материальных ресурсов, не учтенная в сметной норме, 2% |  |  | % | 2 | [6 empty] | 2 |  |  |  |  | 0,5 |  |  |  | 9,37
|  |  | ФОТ | [19 empty] | 808,87
| Пр/812-049.3-1 |  | НР Электротехнические установки на других объектах |  |  | % | 97% | [6 empty] | 97% | [8 empty] | 784,6
| Пр/774-049.3 |  | СП Электротехнические установки на других объектах |  |  | % | 51% | [6 empty] | 51% | [8 empty] | 412,52
|  |  | Всего по позиции | [14 empty] | 29 397,5 |  |  |  |  | 2 939,75
20 | 47-1 |  | Погрузка в автотранспортное средство: мусор строительный с погрузкой вручную V=5*150/1000 |  |  | т | 0,75 | [6 empty] | 0,75 |  |  |  | 944,25 |  |  |  |  | 708,19
|  |  | Всего по позиции | [19 empty] | 708,19
21 | 02-15-1-02-0025 |  | Перевозка грузов I класса автомобилями-самосвалами грузоподъемностью до 15 т по дорогам с переходным (булыжным, щебеночным, гравийным) дорожным покрытием на расстояние 25 км |  |  | т | 0,75 | [6 empty] | 0,75 |  |  |  | 315,7 |  |  |  |  | 236,78
|  |  | Всего по позиции | [19 empty] | 236,78
|  |  | Итого прямые затраты по разделу 2. Демонтажные работы | [19 empty] | 21 090,35
в том числе
|  |  | оплата труда (ОТ) | [19 empty] | 12 757,34
|  |  | эксплуатация машин и механизмов | [19 empty] | 5 173,52
|  |  | оплата труда машинистов (ОТм) | [19 empty] | 2 001,9
|  |  | материальные ресурсы | [19 empty] | 212,62
|  |  | перевозка | [19 empty] | 944,97
|  |  | Итого ФОТ (справочно) | [19 empty] | 14 759,24
|  |  | Итого накладные расходы | [19 empty] | 14 316,46
|  |  | Итого сметная прибыль | [19 empty] | 7 527,21
|  |  | Итого оборудование | [19 empty] | 0
|  |  | Итого прочие затраты | [19 empty] | 0
|  |  | Итого по разделу 2. Демонтажные работы | [19 empty] | 42 934,02
в том числе
|  |  | материальные ресурсы, отсутствующие в ФРСН | [19 empty] | 0
|  |  | оборудование, отсутствующее в ФРСН | [19 empty] | 0
справочно
|  |  | затраты труда рабочих | [19 empty] | 33,11616
|  |  | затраты труда машинистов | [19 empty] | 4,2708
ИТОГИ ПО СМЕТЕ
|  |  | ВСЕГО строительные работы | [17 empty] | 465 036,6
в том числе
|  |  | Всего прямые затраты | [17 empty] | 205 032,06
в том числе
|  |  | оплата труда (ОТ) | [17 empty] | 148 764,76
|  |  | эксплуатация машин и механизмов | [17 empty] | 35 113,17
|  |  | оплата труда машинистов (ОТм) | [17 empty] | 13 329,36
|  |  | материальные ресурсы | [17 empty] | 6 879,8
|  |  | перевозка | [17 empty] | 944,97
|  |  | Всего ФОТ (справочно) | [17 empty] | 162 094,12
|  |  | Всего накладные расходы | [17 empty] | 159 772,41
|  |  | Всего сметная прибыль | [17 empty] | 100 232,13
|  |  | ВСЕГО монтажные работы | [17 empty] | 1 202 084,93
в том числе
|  |  | Всего прямые затраты | [17 empty] | 1 000 364,57
в том числе
|  |  | оплата труда (ОТ) | [17 empty] | 100 207,38
|  |  | эксплуатация машин и механизмов | [17 empty] | 102 283,76
|  |  | оплата труда машинистов (ОТм) | [17 empty] | 36 090,16
|  |  | материальные ресурсы | [17 empty] | 761 783,27
|  |  | Всего ФОТ (справочно) | [17 empty] | 136 297,54
|  |  | Всего накладные расходы | [17 empty] | 132 208,61
|  |  | Всего сметная прибыль | [17 empty] | 69 511,75
|  |  | ВСЕГО по смете | [17 empty] | 1 667 121,53
|  |  | НДС |  |  |  | (1 667 121,53*20%) = 333 424,31 | [11 empty] | 20% |  | 333 424,31
|  |  | Итого | [17 empty] | 2 000 545,84
в том числе
|  |  | Всего прямые затраты | [17 empty] | 1 205 396,63
в том числе
|  |  | оплата труда (ОТ) | [17 empty] | 248 972,14
|  |  | эксплуатация машин и механизмов | [17 empty] | 137 396,93
|  |  | оплата труда машинистов (ОТм) | [17 empty] | 49 419,52
|  |  | материальные ресурсы | [17 empty] | 768 663,07
|  |  | перевозка | [17 empty] | 944,97
|  |  | Всего ФОТ (справочно) | [17 empty] | 298 391,66
|  |  | Всего накладные расходы | [17 empty] | 291 981,02
|  |  | Всего сметная прибыль | [17 empty] | 169 743,88
|  |  | Всего оборудование | [17 empty] | 0
|  |  | Всего прочие затраты | [17 empty] | 0
Справочно
|  |  | материальные ресурсы, отсутствующие в ФРСН | [17 empty] | 0
|  |  | оборудование, отсутствующее в ФРСН | [17 empty] | 0
|  |  | затраты труда рабочих | [17 empty] | 725,924622
|  |  | затраты труда машинистов | [17 empty] | 107,8645848
Составил:
[должность, подпись (инициалы, фамилия)]
Проверил:
[должность, подпись (инициалы, фамилия)]

## Локальная смета 09-02
Наименование программного продукта | [8 empty] | SmetaWIZARD
Наименование редакции сметных нормативов | [8 empty] | Приказ Минстроя России от 30 декабря 2021 года № 1046/пр; Приказ Минстроя России от 04.08.2020 № 421/пр; Приказ Минстроя России от 21.12.2020 № 812/пр; Приказ Минстроя России от 11.12.2020 № 774/пр
Реквизиты приказа Минстроя России об утверждении дополнений и изменений к сметным нормативам | [8 empty] | Приказ Минстроя России от 18.05.2022 № 378/пр, Приказ Минстроя России от 26.08.2022 № 703/пр, Приказ Минстроя России от 26.10.2022 № 905/пр, Приказ Минстроя России от 27.12.2022 № 1133/пр, Приказ Минстроя России от 10.02.2023 № 84/пр, Приказ Минстроя России от 11.05.2023 № 335/пр, Приказ Минстроя России от 02.08.2023 № 551/пр, Приказ Минстроя России от 14.11.2023 № 817/пр, Приказ Минстроя России от 16.02.2024 № 102/пр, Приказ Минстроя России от 13.05.2024 № 323/пр; Приказ Минстроя России от 09.08.2024 № 524/пр; Приказ Минстроя России от 07.07.2022 № 557/пр; Приказ Минстроя России от 30.01.2024 № 55/пр; Приказ Минстроя России от 02.09.2021 № 636/пр, Приказ Минстроя России от 26.07.2022 № 611/пр; Приказ Минстроя России от 22.04.2022 № 317/пр
Реквизиты письма Минстроя России об индексах изменения сметной стоимости строительства, включаемые в федеральный реестр сметных нормативов и размещаемые в федеральной государственной информационной системе ценообразования в строительстве, подготовленного в соответствии с пунктом 85 Методики расчета индексов изменения сметной стоимости строительства, утвержденной приказом Министерства строительства и жилищно-коммунального хозяйства Российской Федерации от 5 июня 2019 г. № 326/пр | [8 empty] | Письмо Минстроя России от 23.08.2024 № 48886-ИФ/09
Реквизиты нормативного правового акта об утверждении оплаты труда, утверждаемый в соответствии с пунктом 22(1) Правилами мониторинга цен, утвержденными постановлением Правительства Российской Федерации от 23 декабря 2016 г. № 1452 | [8 empty] | Постановление Правительства Ленинградской области от 14.02.2024 № 99
Обоснование принятых текущих цен на строительные ресурсы
Наименование субъекта Российской Федерации | [8 empty] | Ленинградская область
Наименование зоны субъекта Российской Федерации
(наименование стройки)
Реконструкция КВЛ-6кВ, ф.57-02/1 по всей протяженности (ориентировочный объем работ: протяженность ВЛ-6 кВ - 0,5 км проводом СИП-3 1х95мм2, протяженность КЛ-6 кВ - 0,25 км)
(наименование объекта капитального строительства)
ЛОКАЛЬНЫЙ СМЕТНЫЙ РАСЧЕТ № | [10 empty] | 09-02
Пусконаладочные работы КЛ 6кВ
(наименование работ и затрат)
Составлен |  | ресурсно-индексным |  |  | методом
Основание
(проектная и (или) иная техническая документация)
Составлен в текущем уровне цен |  |  |  | 3 квартал 2024 г.
Сметная стоимость |  |  |  | 58,81 |  |  |  | тыс. руб. |  |  |  | Средства на оплату труда рабочих |  |  |  | 23,34 |  |  | тыс. руб.
в том числе: | [11 empty] | Средства на оплату труда машинистов |  |  |  | 0 |  |  | тыс. руб.
строительных работ |  |  |  | 0 |  |  |  | тыс. руб. |  |  |  | Нормативные затраты труда рабочих |  |  |  | 47,04 |  |  | чел.-ч
монтажных работ |  |  |  | 0 |  |  |  | тыс. руб. |  |  |  | Нормативные затраты труда машинистов |  |  |  | 0 |  |  | чел.-ч
оборудования |  |  |  | 0 |  |  |  | тыс. руб.
прочих затрат |  |  |  | 58,81 |  |  |  | тыс. руб.
№ п.п. | Обоснование |  | Наименование работ и затрат |  |  | Единица измерения | Количество | [6 empty] | Сметная стоимость, руб.
[7 empty] | на единицу измерения |  |  | коэффициенты |  |  | всего с учетом коэффициентов | на единицу измерения в базисном уровне цен | индекс |  | на единицу измерения в текущем уровне цен | коэффициенты |  | всего в текущем уровне цен
Раздел 1. <Раздел>
1 | 2 |  | 3 |  |  | 4 | 5 |  |  | 6 |  |  | 7 | 8 | 9 |  | 10 | 11 |  | 12
1 | ГЭСНп01-11-024-02 |  | Фазировка электрической линии или трансформатора с сетью напряжением: свыше 1 кВ V=3*4 |  |  | шт | 12 | [5 empty] | 12
| 421/пр_2020_прил.10_т.7_п.3_гр.3 |  | Производство работ осуществляется в охранной зоне действующей воздушной линии электропередачи, вблизи объектов, находящихся под напряжением, внутри объектов капитального строительства, внутренняя проводка в которых не обесточена, если это приведет к ограничению действий рабочих в соответствии с требованиями техники безопасности (Кот=1,2; Кэм=1,2; Котм=1,2; Кзт=1,2; Кзтм=1,2)
| 1 |  | ОТ (ЗТ) |  |  | чел.-ч | [6 empty] | 23,328 | [6 empty] | 12 210,93
| 2-100-06 |  | Рабочий 6 разряда |  |  | чел.-ч | 0,81 |  |  | 1,2 |  |  | 11,664 |  |  |  | 529,33 |  |  | 6 174,11
| 3-200-03 |  | Инженер III категории |  |  | чел.-ч | 0,81 |  |  | 1,2 |  |  | 11,664 |  |  |  | 517,56 |  |  | 6 036,82
|  |  | Итого прямые затраты | [16 empty] | 12 210,93
|  |  | ФОТ | [16 empty] | 12 210,93
| Пр/812-083.0-1 |  | НР Пусконаладочные работы |  |  | % | 74% | [5 empty] | 74% | [6 empty] | 9 036,09
| Пр/774-083.0 |  | СП Пусконаладочные работы |  |  | % | 36% | [5 empty] | 36% | [6 empty] | 4 395,93
|  |  | Всего по позиции | [13 empty] | 2 136,91 |  |  | 25 642,95
2 | ГЭСНп01-11-028-02 |  | Измерение сопротивления изоляции мегаомметром: обмоток машин и аппаратов |  |  | измерение | 4 | [5 empty] | 4
| 421/пр_2020_прил.10_т.7_п.3_гр.3 |  | Производство работ осуществляется в охранной зоне действующей воздушной линии электропередачи, вблизи объектов, находящихся под напряжением, внутри объектов капитального строительства, внутренняя проводка в которых не обесточена, если это приведет к ограничению действий рабочих в соответствии с требованиями техники безопасности (Кот=1,2; Кэм=1,2; Котм=1,2; Кзт=1,2; Кзтм=1,2)
| 1 |  | ОТ (ЗТ) |  |  | чел.-ч | [6 empty] | 0,384 | [6 empty] | 201
| 2-100-06 |  | Рабочий 6 разряда |  |  | чел.-ч | 0,04 |  |  | 1,2 |  |  | 0,192 |  |  |  | 529,33 |  |  | 101,63
| 3-200-03 |  | Инженер III категории |  |  | чел.-ч | 0,04 |  |  | 1,2 |  |  | 0,192 |  |  |  | 517,56 |  |  | 99,37
|  |  | Итого прямые затраты | [16 empty] | 201
|  |  | ФОТ | [16 empty] | 201
| Пр/812-083.0-1 |  | НР Пусконаладочные работы |  |  | % | 74% | [5 empty] | 74% | [6 empty] | 148,74
| Пр/774-083.0 |  | СП Пусконаладочные работы |  |  | % | 36% | [5 empty] | 36% | [6 empty] | 72,36
|  |  | Всего по позиции | [13 empty] | 105,53 |  |  | 422,1
3 | ГЭСНп01-12-027-01 |  | Испытание кабеля силового длиной до 500 м напряжением: до 10 кВ |  |  | испытание | 4 | [5 empty] | 4
| 421/пр_2020_прил.10_т.7_п.3_гр.3 |  | Производство работ осуществляется в охранной зоне действующей воздушной линии электропередачи, вблизи объектов, находящихся под напряжением, внутри объектов капитального строительства, внутренняя проводка в которых не обесточена, если это приведет к ограничению действий рабочих в соответствии с требованиями техники безопасности (Кот=1,2; Кэм=1,2; Котм=1,2; Кзт=1,2; Кзтм=1,2)
| 1 |  | ОТ (ЗТ) |  |  | чел.-ч | [6 empty] | 23,328 | [6 empty] | 10 923,51
| 2-100-04 |  | Рабочий 4 разряда |  |  | чел.-ч | 1,94 |  |  | 1,2 |  |  | 9,312 |  |  |  | 394,05 |  |  | 3 669,39
| 3-200-03 |  | Инженер III категории |  |  | чел.-ч | 2,92 |  |  | 1,2 |  |  | 14,016 |  |  |  | 517,56 |  |  | 7 254,12
|  |  | Итого прямые затраты | [16 empty] | 10 923,51
|  |  | ФОТ | [16 empty] | 10 923,51
| Пр/812-083.0-1 |  | НР Пусконаладочные работы |  |  | % | 74% | [5 empty] | 74% | [6 empty] | 8 083,4
| Пр/774-083.0 |  | СП Пусконаладочные работы |  |  | % | 36% | [5 empty] | 36% | [6 empty] | 3 932,46
|  |  | Всего по позиции | [13 empty] | 5 734,84 |  |  | 22 939,37
|  |  | Итого прямые затраты по разделу 1. <Раздел> | [16 empty] | 23 335,44
в том числе
|  |  | оплата труда (ОТ) | [16 empty] | 23 335,44
|  |  | эксплуатация машин и механизмов | [16 empty] | 0
|  |  | оплата труда машинистов (ОТм) | [16 empty] | 0
|  |  | материальные ресурсы | [16 empty] | 0
|  |  | перевозка | [16 empty] | 0
|  |  | Итого ФОТ (справочно) | [16 empty] | 23 335,44
|  |  | Итого накладные расходы | [16 empty] | 17 268,23
|  |  | Итого сметная прибыль | [16 empty] | 8 400,75
|  |  | Итого оборудование | [16 empty] | 0
|  |  | Итого прочие затраты | [16 empty] | 0
|  |  | Итого по разделу 1. <Раздел> | [16 empty] | 49 004,42
в том числе
|  |  | материальные ресурсы, отсутствующие в ФРСН | [16 empty] | 0
|  |  | оборудование, отсутствующее в ФРСН | [16 empty] | 0
справочно
|  |  | затраты труда рабочих | [16 empty] | 47,04
|  |  | затраты труда машинистов | [16 empty] | 0
ИТОГИ ПО СМЕТЕ
|  |  | ВСЕГО прочие затраты | [16 empty] | 49 004,42
в том числе
|  |  | прочие работы | [16 empty] | 49 004,42
в том числе
|  |  | Всего прямые затраты | [16 empty] | 23 335,44
в том числе
|  |  | оплата труда (ОТ) | [16 empty] | 23 335,44
|  |  | Всего ФОТ (справочно) | [16 empty] | 23 335,44
|  |  | Всего накладные расходы | [16 empty] | 17 268,23
|  |  | Всего сметная прибыль | [16 empty] | 8 400,75
|  |  | ВСЕГО по смете | [16 empty] | 49 004,42
|  |  | НДС |  |  |  | (49 004,42*20%) = 9 800,88 | [10 empty] | 20% |  | 9 800,88
|  |  | Итого | [16 empty] | 58 805,3
в том числе
|  |  | Всего прямые затраты | [16 empty] | 23 335,44
в том числе
|  |  | оплата труда (ОТ) | [16 empty] | 23 335,44
|  |  | эксплуатация машин и механизмов | [16 empty] | 0
|  |  | оплата труда машинистов (ОТм) | [16 empty] | 0
|  |  | материальные ресурсы | [16 empty] | 0
|  |  | перевозка | [16 empty] | 0
|  |  | Всего ФОТ (справочно) | [16 empty] | 23 335,44
|  |  | Всего накладные расходы | [16 empty] | 17 268,23
|  |  | Всего сметная прибыль | [16 empty] | 8 400,75
|  |  | Всего оборудование | [16 empty] | 0
|  |  | Всего прочие затраты | [16 empty] | 0
Справочно
|  |  | материальные ресурсы, отсутствующие в ФРСН | [16 empty] | 0
|  |  | оборудование, отсутствующее в ФРСН | [16 empty] | 0
|  |  | затраты труда рабочих | [16 empty] | 47,04
|  |  | затраты труда машинистов | [16 empty] | 0
|  |  | ПНР «вхолостую» | [16 empty] | 47 044,25
в том числе
| 421/пр_2020_прил.8_п.1_гр.6 |  | Пусконаладочные работы "вхолостую" Электротехнические устройства |  |  |  | 80% | [12 empty] | 39 203,54
|  |  | ПНР «под нагрузкой» | [16 empty] | 11 761,06
в том числе
| 421/пр_2020_прил.8_п.1_гр.6 |  | Пусконаладочные работы "вхолостую" Электротехнические устройства |  |  |  | 20% | [12 empty] | 9 800,88
Составил:
[должность, подпись (инициалы, фамилия)]
Проверил:
[должность, подпись (инициалы, фамилия)]