## Сводный сметный расчет
Заказчик
(наименование организации)
Утвержден |  |  |  | 02 сентября 2024 г.
Сводный сметный расчет сметной стоимостью |  |  |  | 13 768,38 | [5 empty] | тыс. руб.
(ссылка на документ об утверждении)
СВОДНЫЙ СМЕТНЫЙ РАСЧЕТ СТОИМОСТИ СТРОИТЕЛЬСТВА № | [11 empty] | 1
Реконструкция КВЛ-6кВ, ф.57-01 по всей протяженности (ориентировочный объем работ: протяженность ВЛ-6 кВ - 1,7 км проводом СИП-3 1х70мм2, протяженность КЛ-6 кВ - 0,55 км).
(наименование стройки)
Составлен в текущем уровне цен |  |  |  | 3 квартал 2024 г.
№ п/п | Обоснование | Наименование глав, объектов капитального строительства, работ и затрат |  |  | Сметная стоимость, тыс. руб.
[5 empty] | строительных (ремонтно-строительных, ремонтно-реставрационных) работ |  | монтажных работ |  | оборудования |  | прочих затрат |  | всего
1 | 2 | 3 |  |  | 4 |  | 5 |  | 6 |  | 7 |  | 8
Глава 1. Подготовка территории строительства, реконструкции, капитального ремонта
|  | Итого по главе 1 |  |  | 0 |  | 0 |  | 0 |  | 0 |  | 0
Глава 2. Основные объекты строительства, реконструкции, капитального ремонта
1 | 02-01 | Демонтажные работы ВЛ-6кВ |  |  | 443.7417 |  | 0 |  | 0 |  | 0 |  | 443.7417
2 | 02-02 | Строительство ВЛ 6кВ |  |  | 7566.5417 |  | 142.675 |  | 0 |  | 0 |  | 7709.2167
3 | 02-03 | Строительство КЛ-6кВ |  |  | 642.8417 |  | 1488.8583 |  | 0 |  | 0 |  | 2131.7
|  | Итого по главе 2 |  |  | 8653.125 |  | 1631.5333 |  | 0 |  | 0 |  | 10284.6583
Глава 3. Объекты подсобного и обслуживающего назначения
|  | Итого по главе 3 |  |  | 0 |  | 0 |  | 0 |  | 0 |  | 0
Глава 4. Объекты энергетического хозяйства
|  | Итого по главе 4 |  |  | 0 |  | 0 |  | 0 |  | 0 |  | 0
Глава 5. Объекты транспортного хозяйства и связи
|  | Итого по главе 5 |  |  | 0 |  | 0 |  | 0 |  | 0 |  | 0
Глава 6. Наружные сети и сооружения водоснабжения, водоотведения, теплоснабжения и газоснабжения
|  | Итого по главе 6 |  |  | 0 |  | 0 |  | 0 |  | 0 |  | 0
Глава 7. Благоустройство и озеленение территории
|  | Итого по главе 7 |  |  | 0 |  | 0 |  | 0 |  | 0 |  | 0
|  | Итого по главам 1 - 7 |  |  | 8653.125 |  | 1631.5333 |  | 0 |  | 0 |  | 10284.6583
Глава 8. Временные здания и сооружения
|  | Итого по главе 8 |  |  | 0 |  | 0 |  | 0 |  | 0 |  | 0
|  | Итого по главам 1 - 8 |  |  | 8653.125 |  | 1631.5333 |  | 0 |  | 0 |  | 10284.6583
Глава 9. Прочие работы и затраты
4 | 09-01 | Пусконаладочные работы ВЛ 6кВ |  |  | 0 |  | 0 |  | 0 |  | 290.45 |  | 290.45
5 | 09-02 | Пусконаладочные работы КЛ 6кВ |  |  | 0 |  | 0 |  | 0 |  | 49.0083 |  | 49.0083
|  | Итого по главе 9 |  |  | 0 |  | 0 |  | 0 |  | 339.4583 |  | 339.4583
|  | Итого по главам 1 - 9 |  |  | 8653.125 |  | 1631.5333 |  | 0 |  | 339.4583 |  | 10624.1167
Глава 10. Содержание службы заказчика. Строительный контроль
|  | Итого по главе 10 |  |  | 0 |  | 0 |  | 0 |  | 0 |  | 0
Глава 11. Подготовка эксплуатационных кадров для строящегося объекта капитального строительства
|  | Итого по главе 11 |  |  | 0 |  | 0 |  | 0 |  | 0 |  | 0
Глава 12. Публичный технологический и ценовой аудит, подготовка обоснования инвестиций, осуществляемых в инвестиционный проект по созданию объекта капитального строительства, в отношении которого планируется заключение контракта, предметом которого является одновременно выполнение работ по проектированию, строительству и вводу в эксплуатацию объекта капитального строительства, технологический и ценовой аудит такого обоснования инвестиций, аудит проектной документации, проектные и изыскательские работы
6 | 12-1 | Проектирование ВЛ 6кВ |  |  | 0 |  | 0 |  | 0 |  | 163.3833 |  | 163.3833
7 | 12-2 | КЛ-6кВ проектная документация |  |  | 0 |  | 0 |  | 0 |  | 110.525 |  | 110.525
8 | 12-3 | КЛ-6кВ рабочая документация |  |  | 0 |  | 0 |  | 0 |  | 165.7917 |  | 165.7917
9 | 12-4 | Топографическая съемка |  |  | 0 |  | 0 |  | 0 |  | 409.8333 |  | 409.8333
|  | Итого по главе 12 |  |  | 0 |  | 0 |  | 0 |  | 849.5333 |  | 849.5333
|  | Итого по главам 1 - 12 |  |  | 8653.125 |  | 1631.5333 |  | 0 |  | 1188.9917 |  | 11473.65
Резерв средств на непредвиденные работы и затраты
|  | Итого c учетом "Резерв средств на непредвиденные работы и затраты" |  |  | 8653.125 |  | 1631.5333 |  | 0 |  | 1188.9917 |  | 11473.65
|  | Налоги НДС 20% |  |  | 1730.625 |  | 326.3067 |  | 0 |  | 237.7983 |  | 2294.73
|  | Итого c учетом "Налоги" |  |  | 10383.75 |  | 1957.84 |  | 0 |  | 1426.79 |  | 13768.38
|  | Всего по сводному сметному расчету стоимости строительства |  |  | 10 383,75 |  | 1 957,84 |  | 0 |  | 1 426,79 |  | 13 768,38
Руководитель проектной организации
[подпись (инициалы, фамилия)]
Главный инженер проекта
[подпись (инициалы, фамилия)]
Начальник | [5 empty] | отдела
|  |  | (наименование) |  |  |  |  | [подпись (инициалы, фамилия)]
Заказчик
[должность, подпись (инициалы, фамилия)]

## Локальная смета 02-01
Наименование программного продукта | [8 empty] | SmetaWIZARD
Наименование редакции сметных нормативов | [8 empty] | Приказ Минстроя России от 30 декабря 2021 года № 1046/пр; Приказ Минстроя России от 04.08.2020 № 421/пр; Приказ Минстроя России от 21.12.2020 № 812/пр; Приказ Минстроя России от 11.12.2020 № 774/пр
Реквизиты приказа Минстроя России об утверждении дополнений и изменений к сметным нормативам | [8 empty] | Приказ Минстроя России от 18.05.2022 № 378/пр, Приказ Минстроя России от 26.08.2022 № 703/пр, Приказ Минстроя России от 26.10.2022 № 905/пр, Приказ Минстроя России от 27.12.2022 № 1133/пр, Приказ Минстроя России от 10.02.2023 № 84/пр, Приказ Минстроя России от 11.05.2023 № 335/пр, Приказ Минстроя России от 02.08.2023 № 551/пр, Приказ Минстроя России от 14.11.2023 № 817/пр, Приказ Минстроя России от 16.02.2024 № 102/пр, Приказ Минстроя России от 13.05.2024 № 323/пр; Приказ Минстроя России от 09.08.2024 № 524/пр; Приказ Минстроя России от 07.07.2022 № 557/пр; Приказ Минстроя России от 30.01.2024 № 55/пр; Приказ Минстроя России от 02.09.2021 № 636/пр, Приказ Минстроя России от 26.07.2022 № 611/пр; Приказ Минстроя России от 22.04.2022 № 317/пр
Реквизиты письма Минстроя России об индексах изменения сметной стоимости строительства, включаемые в федеральный реестр сметных нормативов и размещаемые в федеральной государственной информационной системе ценообразования в строительстве, подготовленного в соответствии с пунктом 85 Методики расчета индексов изменения сметной стоимости строительства, утвержденной приказом Министерства строительства и жилищно-коммунального хозяйства Российской Федерации от 5 июня 2019 г. № 326/пр | [8 empty] | Письмо Минстроя России от 23.08.2024 № 48886-ИФ/09
Реквизиты нормативного правового акта об утверждении оплаты труда, утверждаемый в соответствии с пунктом 22(1) Правилами мониторинга цен, утвержденными постановлением Правительства Российской Федерации от 23 декабря 2016 г. № 1452 | [8 empty] | Постановление Правительства Ленинградской области от 14.02.2024 № 99
Обоснование принятых текущих цен на строительные ресурсы
Наименование субъекта Российской Федерации | [8 empty] | Ленинградская область
Наименование зоны субъекта Российской Федерации
(наименование стройки)
Реконструкция КВЛ-6кВ, ф.57-01 по всей протяженности (ориентировочный объем работ: протяженность ВЛ-6 кВ - 1,7 км проводом СИП-3 1х70мм2, протяженность КЛ-6 кВ - 0,55 км).
(наименование объекта капитального строительства)
ЛОКАЛЬНЫЙ СМЕТНЫЙ РАСЧЕТ № | [10 empty] | 02-01
Демонтажные работы ВЛ-6кВ
(наименование работ и затрат)
Составлен |  | ресурсно-индексным |  |  | методом
Основание
(проектная и (или) иная техническая документация)
Составлен в текущем уровне цен |  |  |  | 3 квартал 2024 г.
Сметная стоимость |  |  |  | 532,49 |  |  |  | тыс. руб. |  |  |  | Средства на оплату труда рабочих |  |  |  | 61,02 |  |  |  | тыс. руб.
в том числе: | [11 empty] | Средства на оплату труда машинистов |  |  |  | 37,55 |  |  |  | тыс. руб.
строительных работ |  |  |  | 532,49 |  |  |  | тыс. руб. |  |  |  | Нормативные затраты труда рабочих |  |  |  | 165,7472 |  |  |  | чел.-ч
монтажных работ |  |  |  | 0 |  |  |  | тыс. руб. |  |  |  | Нормативные затраты труда машинистов |  |  |  | 86,0625 |  |  |  | чел.-ч
оборудования |  |  |  | 0 |  |  |  | тыс. руб.
прочих затрат |  |  |  | 0 |  |  |  | тыс. руб.
№ п.п. | Обоснование |  | Наименование работ и затрат |  |  | Единица измерения | Количество | [6 empty] | Сметная стоимость, руб.
[7 empty] | на единицу измерения |  |  | коэффициенты |  |  | всего с учетом коэффициентов | на единицу измерения в базисном уровне цен | индекс |  | на единицу измерения в текущем уровне цен |  | коэффициенты |  | всего в текущем уровне цен
Раздел 1. Демонтажные работы
1 | 2 |  | 3 |  |  | 4 | 5 |  |  | 6 |  |  | 7 | 8 | 9 |  | 10 |  | 11 |  | 12
1 | ГЭСН33-04-040-01 |  | Демонтаж: 3-х проводов ВЛ 0,38 кВ с одной опоры |  |  | шт | 23 | [5 empty] | 23
| Приказ N 421/пр от 04.08.2020 п.58.б |  | Сметные затраты на работы по капитальному ремонту и реконструкции объектов капитального строительства (Кот=1,15; Кэм=1,25; Котм=1,25; Кзт=1,15; Кзтм=1,25)
| 1 |  | ОТ (ЗТ) |  |  | чел.-ч | [6 empty] | 33,5915 | [7 empty] | 11 557,49
| 1-100-28 |  | Средний разряд работы 2,8 |  |  | чел.-ч | 1,27 |  |  | 1,15 |  |  | 33,5915 |  |  |  | 344,06 |  |  |  | 11 557,49
| 2 |  | ЭМ | [17 empty] | 5 767,24
|  |  | ОТм (ЗТм) |  |  | чел.-ч | [6 empty] | 11,7875 | [7 empty] | 4 644,87
| [91.14.02-001] |  | Автомобили бортовые, грузоподъемность до 5 т |  |  | маш.-ч | 0,06 |  |  | 1,25 |  |  | 1,725 | 477,92 | 1,24 |  | 592,62 |  |  |  | 1 022,27
| 4-100-040 |  | ОТм (ЗТм) Средний разряд машинистов 4 |  |  | чел.-ч | 0,06 |  |  | 1,25 |  |  | 1,725 |  |  |  | 394,05 |  |  |  | 679,74
| [91.06.06-011] |  | Автогидроподъемники, высота подъема 12 м |  |  | маш.-ч | 0,35 |  |  | 1,25 |  |  | 10,0625 | 346,73 | 1,36 |  | 471,55 |  |  |  | 4 744,97
| 4-100-040 |  | ОТм (ЗТм) Средний разряд машинистов 4 |  |  | чел.-ч | 0,35 |  |  | 1,25 |  |  | 10,0625 |  |  |  | 394,05 |  |  |  | 3 965,13
|  |  | Итого прямые затраты | [17 empty] | 21 969,6
|  |  | ФОТ | [17 empty] | 16 202,36
| 812/пр_2020_прил._т._п.27_гр.3 |  | НР Линии электропередачи |  |  | % | 103% | [5 empty] | 103% | [7 empty] | 16 688,43
| 774/пр_2020_прил._т._п.27_гр.3 |  | СП Линии электропередачи |  |  | % | 60% | [5 empty] | 60% | [7 empty] | 9 721,42
|  |  | Всего по позиции | [13 empty] | 2 103,45 |  |  |  | 48 379,45
2 | ГЭСН34-02-035-07 |  | Крепление болтами на установленных железобетонных опорах линий связи траверс стальных: четырехштырных одинарных V=23*2 |  |  | шт | 46 | [5 empty] | 46
| Приказ N 421/пр от 04.08.2020 п.58.б |  | Сметные затраты на работы по капитальному ремонту и реконструкции объектов капитального строительства (Кот=1,15; Кэм=1,25; Котм=1,25; Кзт=1,15; Кзтм=1,25)
| 571/пр_2022_п.83_т.2_п.4_гр.3 |  | Демонтаж (разборка) строительных конструкций, элементов систем и сетей инженерно-технического обеспечения. Металлические, металлокомпозитные, композитные конструкции (Кот=0,7; Кэм=0,7; Котм=0,7; Км=0; Коб=0; Кзт=0,7; Кзтм=0,7)
| 1 |  | ОТ (ЗТ) |  |  | чел.-ч | [6 empty] | 23,6992 | [7 empty] | 8 816,1
| 1-100-35 |  | Средний разряд работы 3,5 |  |  | чел.-ч | 0,64 |  |  | 0,805 |  |  | 23,6992 |  |  |  | 372 |  |  |  | 8 816,1
| 4 |  | М | [17 empty] | 0
| [14.4.02.04-0142] |  | Краска масляная МА-0115, мумия, сурик железный |  |  | кг | 0,05 |  |  | 0 |  |  | 0 | 79,88 | 1,48 |  | 118,22 |  |  |  | 0
| [22.2.02.23-0171] |  | Поковки для конструкций связи, сталь марки 20 |  |  | кг | 1,6 |  |  | 0 |  |  | 0 | 64,13 | 1,11 |  | 71,18 |  |  |  | 0
| [22.2.02.18-0006] |  | Траверса стальная 4-штырная |  |  | шт | 1 |  |  | 0 |  |  | 0 | 1 770,81 | 1,45 |  | 2 567,67 |  |  |  | 0
|  |  | Итого прямые затраты | [17 empty] | 8 816,1
2.1 | 01.7.15.02 |  | Болты, длина до 600 мм |  |  | т | 0,0012 |  |  | 0 |  |  | 0 |  |  |  | 0 |  |  |  | 0
|  |  | ФОТ | [17 empty] | 8 816,1
| 812/пр_2020_прил._т._п.28_гр.3 |  | НР Сооружения связи, радиовещания и телевидения |  |  | % | 98% | [5 empty] | 98% | [7 empty] | 8 639,78
| 774/пр_2020_прил._т._п.28_гр.3 |  | СП Сооружения связи, радиовещания и телевидения |  |  | % | 58% | [5 empty] | 58% | [7 empty] | 5 113,34
|  |  | Всего по позиции | [13 empty] | 490,64 |  |  |  | 22 569,22
3 | ГЭСН33-04-042-04 |  | Демонтаж опор ВЛ 0,38-10 кВ: с приставками одностоечных |  |  | шт | 18 | [5 empty] | 18
| Приказ N 421/пр от 04.08.2020 п.58.б |  | Сметные затраты на работы по капитальному ремонту и реконструкции объектов капитального строительства (Кот=1,15; Кэм=1,25; Котм=1,25; Кзт=1,15; Кзтм=1,25)
| 1 |  | ОТ (ЗТ) |  |  | чел.-ч | [6 empty] | 25,668 | [7 empty] | 9 548,5
| 1-100-35 |  | Средний разряд работы 3,5 |  |  | чел.-ч | 1,24 |  |  | 1,15 |  |  | 25,668 |  |  |  | 372 |  |  |  | 9 548,5
| 2 |  | ЭМ | [17 empty] | 45 820
|  |  | ОТм (ЗТм) |  |  | чел.-ч | [6 empty] | 24,75 | [7 empty] | 11 129,13
| [91.14.02-001] |  | Автомобили бортовые, грузоподъемность до 5 т |  |  | маш.-ч | 0,06 |  |  | 1,25 |  |  | 1,35 | 477,92 | 1,24 |  | 592,62 |  |  |  | 800,04
| 4-100-040 |  | ОТм (ЗТм) Средний разряд машинистов 4 |  |  | чел.-ч | 0,06 |  |  | 1,25 |  |  | 1,35 |  |  |  | 394,05 |  |  |  | 531,97
| 91.04.01-031 |  | Машины бурильно-крановые на автомобильном ходу, диаметр бурения до 800 мм, глубина бурения до 5 м |  |  | маш.-ч | 1,04 |  |  | 1,25 |  |  | 23,4 |  |  |  | 1 923,93 |  |  |  | 45 019,96
| 4-100-050 |  | ОТм (ЗТм) Средний разряд машинистов 5 |  |  | чел.-ч | 1,04 |  |  | 1,25 |  |  | 23,4 |  |  |  | 452,87 |  |  |  | 10 597,16
|  |  | Итого прямые затраты | [17 empty] | 66 497,63
|  |  | ФОТ | [17 empty] | 20 677,63
| 812/пр_2020_прил._т._п.27_гр.3 |  | НР Линии электропередачи |  |  | % | 103% | [5 empty] | 103% | [7 empty] | 21 297,96
| 774/пр_2020_прил._т._п.27_гр.3 |  | СП Линии электропередачи |  |  | % | 60% | [5 empty] | 60% | [7 empty] | 12 406,58
|  |  | Всего по позиции | [13 empty] | 5 566,79 |  |  |  | 100 202,17
4 | ГЭСН33-04-042-05 |  | Демонтаж опор ВЛ 0,38-10 кВ: с приставками одностоечных с подкосом |  |  | шт | 2 | [5 empty] | 2
| Приказ N 421/пр от 04.08.2020 п.58.б |  | Сметные затраты на работы по капитальному ремонту и реконструкции объектов капитального строительства (Кот=1,15; Кэм=1,25; Котм=1,25; Кзт=1,15; Кзтм=1,25)
| 1 |  | ОТ (ЗТ) |  |  | чел.-ч | [6 empty] | 6,072 | [7 empty] | 2 258,78
| 1-100-35 |  | Средний разряд работы 3,5 |  |  | чел.-ч | 2,64 |  |  | 1,15 |  |  | 6,072 |  |  |  | 372 |  |  |  | 2 258,78
| 2 |  | ЭМ | [17 empty] | 7 967,54
|  |  | ОТм (ЗТм) |  |  | чел.-ч | [6 empty] | 5,725 | [7 empty] | 2 467,69
| [91.14.02-001] |  | Автомобили бортовые, грузоподъемность до 5 т |  |  | маш.-ч | 0,13 |  |  | 1,25 |  |  | 0,325 | 477,92 | 1,24 |  | 592,62 |  |  |  | 192,6
| 4-100-040 |  | ОТм (ЗТм) Средний разряд машинистов 4 |  |  | чел.-ч | 0,13 |  |  | 1,25 |  |  | 0,325 |  |  |  | 394,05 |  |  |  | 128,07
| 91.04.01-031 |  | Машины бурильно-крановые на автомобильном ходу, диаметр бурения до 800 мм, глубина бурения до 5 м |  |  | маш.-ч | 1,44 |  |  | 1,25 |  |  | 3,6 |  |  |  | 1 923,93 |  |  |  | 6 926,15
| 4-100-050 |  | ОТм (ЗТм) Средний разряд машинистов 5 |  |  | чел.-ч | 1,44 |  |  | 1,25 |  |  | 3,6 |  |  |  | 452,87 |  |  |  | 1 630,33
| [91.06.06-011] |  | Автогидроподъемники, высота подъема 12 м |  |  | маш.-ч | 0,72 |  |  | 1,25 |  |  | 1,8 | 346,73 | 1,36 |  | 471,55 |  |  |  | 848,79
| 4-100-040 |  | ОТм (ЗТм) Средний разряд машинистов 4 |  |  | чел.-ч | 0,72 |  |  | 1,25 |  |  | 1,8 |  |  |  | 394,05 |  |  |  | 709,29
|  |  | Итого прямые затраты | [17 empty] | 12 694,01
|  |  | ФОТ | [17 empty] | 4 726,47
| 812/пр_2020_прил._т._п.27_гр.3 |  | НР Линии электропередачи |  |  | % | 103% | [5 empty] | 103% | [7 empty] | 4 868,26
| 774/пр_2020_прил._т._п.27_гр.3 |  | СП Линии электропередачи |  |  | % | 60% | [5 empty] | 60% | [7 empty] | 2 835,88
|  |  | Всего по позиции | [13 empty] | 10 199,08 |  |  |  | 20 398,15
5 | ГЭСН33-04-042-06 |  | Демонтаж опор ВЛ 0,38-10 кВ: с приставками одностоечных с двумя подкосами |  |  | шт | 3 | [5 empty] | 3
| Приказ N 421/пр от 04.08.2020 п.58.б |  | Сметные затраты на работы по капитальному ремонту и реконструкции объектов капитального строительства (Кот=1,15; Кэм=1,25; Котм=1,25; Кзт=1,15; Кзтм=1,25)
| 1 |  | ОТ (ЗТ) |  |  | чел.-ч | [6 empty] | 13,938 | [7 empty] | 5 184,94
| 1-100-35 |  | Средний разряд работы 3,5 |  |  | чел.-ч | 4,04 |  |  | 1,15 |  |  | 13,938 |  |  |  | 372 |  |  |  | 5 184,94
| 2 |  | ЭМ | [17 empty] | 18 369,55
|  |  | ОТм (ЗТм) |  |  | чел.-ч | [6 empty] | 13,2375 | [7 empty] | 5 703,71
| [91.14.02-001] |  | Автомобили бортовые, грузоподъемность до 5 т |  |  | маш.-ч | 0,2 |  |  | 1,25 |  |  | 0,75 | 477,92 | 1,24 |  | 592,62 |  |  |  | 444,47
| 4-100-040 |  | ОТм (ЗТм) Средний разряд машинистов 4 |  |  | чел.-ч | 0,2 |  |  | 1,25 |  |  | 0,75 |  |  |  | 394,05 |  |  |  | 295,54
| 91.04.01-031 |  | Машины бурильно-крановые на автомобильном ходу, диаметр бурения до 800 мм, глубина бурения до 5 м |  |  | маш.-ч | 2,21 |  |  | 1,25 |  |  | 8,2875 |  |  |  | 1 923,93 |  |  |  | 15 944,57
| 4-100-050 |  | ОТм (ЗТм) Средний разряд машинистов 5 |  |  | чел.-ч | 2,21 |  |  | 1,25 |  |  | 8,2875 |  |  |  | 452,87 |  |  |  | 3 753,16
| [91.06.06-011] |  | Автогидроподъемники, высота подъема 12 м |  |  | маш.-ч | 1,12 |  |  | 1,25 |  |  | 4,2 | 346,73 | 1,36 |  | 471,55 |  |  |  | 1 980,51
| 4-100-040 |  | ОТм (ЗТм) Средний разряд машинистов 4 |  |  | чел.-ч | 1,12 |  |  | 1,25 |  |  | 4,2 |  |  |  | 394,05 |  |  |  | 1 655,01
|  |  | Итого прямые затраты | [17 empty] | 29 258,2
|  |  | ФОТ | [17 empty] | 10 888,65
| 812/пр_2020_прил._т._п.27_гр.3 |  | НР Линии электропередачи |  |  | % | 103% | [5 empty] | 103% | [7 empty] | 11 215,31
| 774/пр_2020_прил._т._п.27_гр.3 |  | СП Линии электропередачи |  |  | % | 60% | [5 empty] | 60% | [7 empty] | 6 533,19
|  |  | Всего по позиции | [13 empty] | 15 668,9 |  |  |  | 47 006,7
6 | ГЭСН33-04-016-01 |  | Развозка конструкций и материалов опор ВЛ 0,38-10 кВ по трассе: одностоечных деревянных опор |  |  | шт | 31 | [5 empty] | 31
| Приказ N 421/пр от 04.08.2020 п.58.б |  | Сметные затраты на работы по капитальному ремонту и реконструкции объектов капитального строительства (Кот=1,15; Кэм=1,25; Котм=1,25; Кзт=1,15; Кзтм=1,25)
| 1 |  | ОТ (ЗТ) |  |  | чел.-ч | [6 empty] | 7,13 | [7 empty] | 2 390,26
| 1-100-25 |  | Средний разряд работы 2,5 |  |  | чел.-ч | 0,2 |  |  | 1,15 |  |  | 7,13 |  |  |  | 335,24 |  |  |  | 2 390,26
| 2 |  | ЭМ | [17 empty] | 2 574,68
|  |  | ОТм (ЗТм) |  |  | чел.-ч | [6 empty] | 4,2625 | [7 empty] | 1 679,64
| 91.15.01-001 |  | Прицепы тракторные, грузоподъемность до 2 т |  |  | маш.-ч | 0,11 |  |  | 1,25 |  |  | 4,2625 |  |  |  | 13,62 |  |  |  | 58,06
| [91.15.03-014] |  | Тракторы на пневмоколесном ходу, мощность 59 кВт (80 л.с.) |  |  | маш.-ч | 0,11 |  |  | 1,25 |  |  | 4,2625 | 487,94 | 1,21 |  | 590,41 |  |  |  | 2 516,62
| 4-100-040 |  | ОТм (ЗТм) Средний разряд машинистов 4 |  |  | чел.-ч | 0,11 |  |  | 1,25 |  |  | 4,2625 |  |  |  | 394,05 |  |  |  | 1 679,64
|  |  | Итого прямые затраты | [17 empty] | 6 644,58
|  |  | ФОТ | [17 empty] | 4 069,9
| 812/пр_2020_прил._т._п.27_гр.3 |  | НР Линии электропередачи |  |  | % | 103% | [5 empty] | 103% | [7 empty] | 4 192
| 774/пр_2020_прил._т._п.27_гр.3 |  | СП Линии электропередачи |  |  | % | 60% | [5 empty] | 60% | [7 empty] | 2 441,94
|  |  | Всего по позиции | [13 empty] | 428,34 |  |  |  | 13 278,52
7 | ГЭСН33-04-016-04 |  | Развозка конструкций и материалов опор ВЛ 0,38-10 кВ по трассе: приставок железобетонных |  |  | шт | 31 | [5 empty] | 31
| Приказ N 421/пр от 04.08.2020 п.58.б |  | Сметные затраты на работы по капитальному ремонту и реконструкции объектов капитального строительства (Кот=1,15; Кэм=1,25; Котм=1,25; Кзт=1,15; Кзтм=1,25)
| 1 |  | ОТ (ЗТ) |  |  | чел.-ч | [6 empty] | 14,6165 | [7 empty] | 4 900,04
| 1-100-25 |  | Средний разряд работы 2,5 |  |  | чел.-ч | 0,41 |  |  | 1,15 |  |  | 14,6165 |  |  |  | 335,24 |  |  |  | 4 900,04
| 2 |  | ЭМ | [17 empty] | 18 628,83
|  |  | ОТм (ЗТм) |  |  | чел.-ч | [6 empty] | 17,05 | [7 empty] | 7 871,82
| 91.05.05-015 |  | Краны на автомобильном ходу, грузоподъемность 16 т |  |  | маш.-ч | 0,22 |  |  | 1,25 |  |  | 8,525 |  |  |  | 1 581,17 |  |  |  | 13 479,47
| 4-100-060 |  | ОТм (ЗТм) Средний разряд машинистов 6 |  |  | чел.-ч | 0,22 |  |  | 1,25 |  |  | 8,525 |  |  |  | 529,33 |  |  |  | 4 512,54
| 91.15.01-001 |  | Прицепы тракторные, грузоподъемность до 2 т |  |  | маш.-ч | 0,22 |  |  | 1,25 |  |  | 8,525 |  |  |  | 13,62 |  |  |  | 116,11
| [91.15.03-014] |  | Тракторы на пневмоколесном ходу, мощность 59 кВт (80 л.с.) |  |  | маш.-ч | 0,22 |  |  | 1,25 |  |  | 8,525 | 487,94 | 1,21 |  | 590,41 |  |  |  | 5 033,25
| 4-100-040 |  | ОТм (ЗТм) Средний разряд машинистов 4 |  |  | чел.-ч | 0,22 |  |  | 1,25 |  |  | 8,525 |  |  |  | 394,05 |  |  |  | 3 359,28
|  |  | Итого прямые затраты | [17 empty] | 31 400,69
|  |  | ФОТ | [17 empty] | 12 771,86
| 812/пр_2020_прил._т._п.27_гр.3 |  | НР Линии электропередачи |  |  | % | 103% | [5 empty] | 103% | [7 empty] | 13 155,02
| 774/пр_2020_прил._т._п.27_гр.3 |  | СП Линии электропередачи |  |  | % | 60% | [5 empty] | 60% | [7 empty] | 7 663,12
|  |  | Всего по позиции | [13 empty] | 1 684,48 |  |  |  | 52 218,83
8 | ГЭСН33-04-016-05 |  | Развозка конструкций и материалов опор ВЛ 0,38-10 кВ по трассе: материалов оснастки одностоечных опор |  |  | шт | 18 | [5 empty] | 18
| Приказ N 421/пр от 04.08.2020 п.58.б |  | Сметные затраты на работы по капитальному ремонту и реконструкции объектов капитального строительства (Кот=1,15; Кэм=1,25; Котм=1,25; Кзт=1,15; Кзтм=1,25)
| 1 |  | ОТ (ЗТ) |  |  | чел.-ч | [6 empty] | 5,175 | [7 empty] | 1 734,87
| 1-100-25 |  | Средний разряд работы 2,5 |  |  | чел.-ч | 0,25 |  |  | 1,15 |  |  | 5,175 |  |  |  | 335,24 |  |  |  | 1 734,87
| 2 |  | ЭМ | [17 empty] | 1 902,69
|  |  | ОТм (ЗТм) |  |  | чел.-ч | [6 empty] | 3,15 | [7 empty] | 1 241,26
| 91.15.01-001 |  | Прицепы тракторные, грузоподъемность до 2 т |  |  | маш.-ч | 0,14 |  |  | 1,25 |  |  | 3,15 |  |  |  | 13,62 |  |  |  | 42,9
| [91.15.03-014] |  | Тракторы на пневмоколесном ходу, мощность 59 кВт (80 л.с.) |  |  | маш.-ч | 0,14 |  |  | 1,25 |  |  | 3,15 | 487,94 | 1,21 |  | 590,41 |  |  |  | 1 859,79
| 4-100-040 |  | ОТм (ЗТм) Средний разряд машинистов 4 |  |  | чел.-ч | 0,14 |  |  | 1,25 |  |  | 3,15 |  |  |  | 394,05 |  |  |  | 1 241,26
|  |  | Итого прямые затраты | [17 empty] | 4 878,82
|  |  | ФОТ | [17 empty] | 2 976,13
| 812/пр_2020_прил._т._п.27_гр.3 |  | НР Линии электропередачи |  |  | % | 103% | [5 empty] | 103% | [7 empty] | 3 065,41
| 774/пр_2020_прил._т._п.27_гр.3 |  | СП Линии электропередачи |  |  | % | 60% | [5 empty] | 60% | [7 empty] | 1 785,68
|  |  | Всего по позиции | [13 empty] | 540,55 |  |  |  | 9 729,91
9 | ГЭСН33-04-016-06 |  | Развозка конструкций и материалов опор ВЛ 0,38-10 кВ по трассе: материалов оснастки сложных опор |  |  | шт | 5 | [5 empty] | 5
| Приказ N 421/пр от 04.08.2020 п.58.б |  | Сметные затраты на работы по капитальному ремонту и реконструкции объектов капитального строительства (Кот=1,15; Кэм=1,25; Котм=1,25; Кзт=1,15; Кзтм=1,25)
| 1 |  | ОТ (ЗТ) |  |  | чел.-ч | [6 empty] | 1,725 | [7 empty] | 578,29
| 1-100-25 |  | Средний разряд работы 2,5 |  |  | чел.-ч | 0,3 |  |  | 1,15 |  |  | 1,725 |  |  |  | 335,24 |  |  |  | 578,29
| 2 |  | ЭМ | [17 empty] | 604,03
|  |  | ОТм (ЗТм) |  |  | чел.-ч | [6 empty] | 1 | [7 empty] | 394,05
| 91.15.01-001 |  | Прицепы тракторные, грузоподъемность до 2 т |  |  | маш.-ч | 0,16 |  |  | 1,25 |  |  | 1 |  |  |  | 13,62 |  |  |  | 13,62
| [91.15.03-014] |  | Тракторы на пневмоколесном ходу, мощность 59 кВт (80 л.с.) |  |  | маш.-ч | 0,16 |  |  | 1,25 |  |  | 1 | 487,94 | 1,21 |  | 590,41 |  |  |  | 590,41
| 4-100-040 |  | ОТм (ЗТм) Средний разряд машинистов 4 |  |  | чел.-ч | 0,16 |  |  | 1,25 |  |  | 1 |  |  |  | 394,05 |  |  |  | 394,05
|  |  | Итого прямые затраты | [17 empty] | 1 576,37
|  |  | ФОТ | [17 empty] | 972,34
| 812/пр_2020_прил._т._п.27_гр.3 |  | НР Линии электропередачи |  |  | % | 103% | [5 empty] | 103% | [7 empty] | 1 001,51
| 774/пр_2020_прил._т._п.27_гр.3 |  | СП Линии электропередачи |  |  | % | 60% | [5 empty] | 60% | [7 empty] | 583,4
|  |  | Всего по позиции | [13 empty] | 632,26 |  |  |  | 3 161,28
10 | ГЭСН33-04-030-03 |  | Демонтаж разъединителей: с помощью механизмов |  |  | компл | 4 | [5 empty] | 4
| Приказ N 421/пр от 04.08.2020 п.58.б |  | Сметные затраты на работы по капитальному ремонту и реконструкции объектов капитального строительства (Кот=1,15; Кэм=1,25; Котм=1,25; Кзт=1,15; Кзтм=1,25)
| 1 |  | ОТ (ЗТ) |  |  | чел.-ч | [6 empty] | 34,132 | [7 empty] | 14 052,14
| 1-100-43 |  | Средний разряд работы 4,3 |  |  | чел.-ч | 7,42 |  |  | 1,15 |  |  | 34,132 |  |  |  | 411,7 |  |  |  | 14 052,14
| 2 |  | ЭМ | [17 empty] | 6 037,44
|  |  | ОТм (ЗТм) |  |  | чел.-ч | [6 empty] | 5,1 | [7 empty] | 2 422,26
| [91.14.02-001] |  | Автомобили бортовые, грузоподъемность до 5 т |  |  | маш.-ч | 0,41 |  |  | 1,25 |  |  | 2,05 | 477,92 | 1,24 |  | 592,62 |  |  |  | 1 214,87
| 4-100-040 |  | ОТм (ЗТм) Средний разряд машинистов 4 |  |  | чел.-ч | 0,41 |  |  | 1,25 |  |  | 2,05 |  |  |  | 394,05 |  |  |  | 807,8
| 91.05.05-015 |  | Краны на автомобильном ходу, грузоподъемность 16 т |  |  | маш.-ч | 0,61 |  |  | 1,25 |  |  | 3,05 |  |  |  | 1 581,17 |  |  |  | 4 822,57
| 4-100-060 |  | ОТм (ЗТм) Средний разряд машинистов 6 |  |  | чел.-ч | 0,61 |  |  | 1,25 |  |  | 3,05 |  |  |  | 529,33 |  |  |  | 1 614,46
| 4 |  | М | [17 empty] | 118,63
| [01.7.20.08-0051] |  | Ветошь хлопчатобумажная цветная |  |  | кг | 0,02 | [5 empty] | 0,08 | 56,11 | 1,46 |  | 81,92 |  |  |  | 6,55
| [01.3.01.06-0051] |  | Смазка солидол жировой Ж |  |  | кг | 0,03 | [5 empty] | 0,12 | 80,02 | 1,67 |  | 133,63 |  |  |  | 16,04
| [14.5.09.11-0102] |  | Уайт-спирит |  |  | кг | 0,12 | [5 empty] | 0,48 | 60,6 | 1,39 |  | 84,23 |  |  |  | 40,43
| [14.4.03.03-0102] |  | Лак битумный БТ-577 |  |  | т | 0,0001 | [5 empty] | 0,0004 | 80 020,98 | 1,24 |  | 99 226,02 |  |  |  | 39,69
| [01.3.01.06-0038] |  | Смазка защитная электросетевая |  |  | кг | 0,01 | [5 empty] | 0,04 | 238,29 | 1,67 |  | 397,94 |  |  |  | 15,92
|  |  | Итого прямые затраты | [17 empty] | 22 630,47
10.1 | [01.7.15.03-0042] |  | Болты с гайками и шайбами строительные |  |  | кг | 0 | [5 empty] | 0 | 174,93 | 1,16 |  | 202,92 |  |  |  | 0
10.2 | 08.3.04.02 |  | Сталь стержневая диаметром до 10 мм |  |  | т | 0 | [5 empty] | 0 |  |  |  | 0 |  |  |  | 0
10.3 | 21.2.01.02 |  | Провода неизолированные для воздушных линий электропередач |  |  | т | 0 | [5 empty] | 0 |  |  |  | 0 |  |  |  | 0
10.4 | 07.2.07.13 |  | Хомуты стальные |  |  | кг | 0 | [5 empty] | 0 |  |  |  | 0 |  |  |  | 0
10.5 | 22.2.02.03 |  | Детали крепления стальные |  |  | кг | 0 | [5 empty] | 0 |  |  |  | 0 |  |  |  | 0
10.6 | 22.2.01.04 |  | Изоляторы линейные штыревые фарфоровые |  |  | шт | 0 | [5 empty] | 0 |  |  |  | 0 |  |  |  | 0
|  |  | ФОТ | [17 empty] | 16 474,4
| 812/пр_2020_прил._т._п.27_гр.3 |  | НР Линии электропередачи |  |  | % | 103% | [5 empty] | 103% | [7 empty] | 16 968,63
| 774/пр_2020_прил._т._п.27_гр.3 |  | СП Линии электропередачи |  |  | % | 60% | [5 empty] | 60% | [7 empty] | 9 884,64
|  |  | Всего по позиции | [13 empty] | 12 370,94 |  |  |  | 49 483,74
11 | 15-1 |  | Погрузка в автотранспортное средство: Металлические конструкции весом до 1 т |  |  | т | 40,6 | [5 empty] | 40,6 |  |  |  | 652,33 |  |  |  | 26 484,6
|  |  | Всего по позиции | [17 empty] | 26 484,6
12 | 07-1 |  | Погрузка в автотранспортное средство: лес круглый V=0,46*31 |  |  | т | 14,26 | [5 empty] | 14,26 |  |  |  | 376,32 |  |  |  | 5 366,32
|  |  | Всего по позиции | [17 empty] | 5 366,32
13 | 47-1 |  | Погрузка в автотранспортное средство: мусор строительный с погрузкой вручную |  |  | т | 22,34 | [5 empty] | 22,34 |  |  |  | 944,25 |  |  |  | 21 094,55
|  |  | Всего по позиции | [17 empty] | 21 094,55
14 | 02-15-1-02-0025 |  | Перевозка грузов I класса автомобилями-самосвалами грузоподъемностью до 15 т по дорогам с переходным (булыжным, щебеночным, гравийным) дорожным покрытием на расстояние 25 км V=40,6+14,26+22,34 |  |  | т | 77,2 | [5 empty] | 77,2 |  |  |  | 315,7 |  |  |  | 24 372,04
|  |  | Всего по позиции | [17 empty] | 24 372,04
|  |  | Итого прямые затраты по разделу 1. Демонтажные работы | [17 empty] | 283 683,98
в том числе
|  |  | оплата труда (ОТ) | [17 empty] | 61 021,41
|  |  | эксплуатация машин и механизмов | [17 empty] | 107 672
|  |  | оплата труда машинистов (ОТм) | [17 empty] | 37 554,43
|  |  | материальные ресурсы | [17 empty] | 118,63
|  |  | перевозка | [17 empty] | 77 317,51
|  |  | Итого ФОТ (справочно) | [17 empty] | 98 575,84
|  |  | Итого накладные расходы | [17 empty] | 101 092,31
|  |  | Итого сметная прибыль | [17 empty] | 58 969,19
|  |  | Итого оборудование | [17 empty] | 0
|  |  | Итого прочие затраты | [17 empty] | 0
|  |  | Итого по разделу 1. Демонтажные работы | [17 empty] | 443 745,48
в том числе
|  |  | материальные ресурсы, отсутствующие в ФРСН | [17 empty] | 0
|  |  | оборудование, отсутствующее в ФРСН | [17 empty] | 0
справочно
|  |  | затраты труда рабочих | [17 empty] | 165,7472
|  |  | затраты труда машинистов | [17 empty] | 86,0625
ИТОГИ ПО СМЕТЕ
|  |  | ВСЕГО строительные работы | [17 empty] | 443 745,48
в том числе
|  |  | Всего прямые затраты | [17 empty] | 283 683,98
в том числе
|  |  | оплата труда (ОТ) | [17 empty] | 61 021,41
|  |  | эксплуатация машин и механизмов | [17 empty] | 107 672
|  |  | оплата труда машинистов (ОТм) | [17 empty] | 37 554,43
|  |  | материальные ресурсы | [17 empty] | 118,63
|  |  | перевозка | [17 empty] | 77 317,51
|  |  | Всего ФОТ (справочно) | [17 empty] | 98 575,84
|  |  | Всего накладные расходы | [17 empty] | 101 092,31
|  |  | Всего сметная прибыль | [17 empty] | 58 969,19
|  |  | ВСЕГО по смете | [17 empty] | 443 745,48
|  |  | НДС |  |  |  | (443 745,48*20%) = 88 749,1 | [10 empty] | 20% |  |  | 88 749,1
|  |  | Итого | [17 empty] | 532 494,58
в том числе
|  |  | Всего прямые затраты | [17 empty] | 283 683,98
в том числе
|  |  | оплата труда (ОТ) | [17 empty] | 61 021,41
|  |  | эксплуатация машин и механизмов | [17 empty] | 107 672
|  |  | оплата труда машинистов (ОТм) | [17 empty] | 37 554,43
|  |  | материальные ресурсы | [17 empty] | 118,63
|  |  | перевозка | [17 empty] | 77 317,51
|  |  | Всего ФОТ (справочно) | [17 empty] | 98 575,84
|  |  | Всего накладные расходы | [17 empty] | 101 092,31
|  |  | Всего сметная прибыль | [17 empty] | 58 969,19
|  |  | Всего оборудование | [17 empty] | 0
|  |  | Всего прочие затраты | [17 empty] | 0
Справочно
|  |  | материальные ресурсы, отсутствующие в ФРСН | [17 empty] | 0
|  |  | оборудование, отсутствующее в ФРСН | [17 empty] | 0
|  |  | затраты труда рабочих | [17 empty] | 165,7472
|  |  | затраты труда машинистов | [17 empty] | 86,0625
Составил:
[должность, подпись (инициалы, фамилия)]
Проверил:
[должность, подпись (инициалы, фамилия)]

## Локальная смета 02-02
Наименование программного продукта | [8 empty] | SmetaWIZARD
Наименование редакции сметных нормативов | [8 empty] | Приказ Минстроя России от 30 декабря 2021 года № 1046/пр; Приказ Минстроя России от 04.08.2020 № 421/пр; Приказ Минстроя России от 21.12.2020 № 812/пр; Приказ Минстроя России от 11.12.2020 № 774/пр
Реквизиты приказа Минстроя России об утверждении дополнений и изменений к сметным нормативам | [8 empty] | Приказ Минстроя России от 18.05.2022 № 378/пр, Приказ Минстроя России от 26.08.2022 № 703/пр, Приказ Минстроя России от 26.10.2022 № 905/пр, Приказ Минстроя России от 27.12.2022 № 1133/пр, Приказ Минстроя России от 10.02.2023 № 84/пр, Приказ Минстроя России от 11.05.2023 № 335/пр, Приказ Минстроя России от 02.08.2023 № 551/пр, Приказ Минстроя России от 14.11.2023 № 817/пр, Приказ Минстроя России от 16.02.2024 № 102/пр, Приказ Минстроя России от 13.05.2024 № 323/пр; Приказ Минстроя России от 09.08.2024 № 524/пр; Приказ Минстроя России от 07.07.2022 № 557/пр; Приказ Минстроя России от 30.01.2024 № 55/пр; Приказ Минстроя России от 02.09.2021 № 636/пр, Приказ Минстроя России от 26.07.2022 № 611/пр; Приказ Минстроя России от 22.04.2022 № 317/пр
Реквизиты письма Минстроя России об индексах изменения сметной стоимости строительства, включаемые в федеральный реестр сметных нормативов и размещаемые в федеральной государственной информационной системе ценообразования в строительстве, подготовленного в соответствии с пунктом 85 Методики расчета индексов изменения сметной стоимости строительства, утвержденной приказом Министерства строительства и жилищно-коммунального хозяйства Российской Федерации от 5 июня 2019 г. № 326/пр | [8 empty] | Письмо Минстроя России от 23.08.2024 № 48886-ИФ/09
Реквизиты нормативного правового акта об утверждении оплаты труда, утверждаемый в соответствии с пунктом 22(1) Правилами мониторинга цен, утвержденными постановлением Правительства Российской Федерации от 23 декабря 2016 г. № 1452 | [8 empty] | Постановление Правительства Ленинградской области от 14.02.2024 № 99
Обоснование принятых текущих цен на строительные ресурсы
Наименование субъекта Российской Федерации | [8 empty] | Ленинградская область
Наименование зоны субъекта Российской Федерации
(наименование стройки)
Реконструкция КВЛ-6кВ, ф.57-01 по всей протяженности (ориентировочный объем работ: протяженность ВЛ-6 кВ - 1,7 км проводом СИП-3 1х70мм2, протяженность КЛ-6 кВ - 0,55 км).
(наименование объекта капитального строительства)
ЛОКАЛЬНЫЙ СМЕТНЫЙ РАСЧЕТ № | [10 empty] | 02-02
Строительство ВЛ 6кВ
(наименование работ и затрат)
Составлен |  | ресурсно-индексным |  |  | методом
Основание
(проектная и (или) иная техническая документация)
Составлен в текущем уровне цен |  |  |  | 3 квартал 2024 г.
Сметная стоимость |  |  |  | 9 251,06 |  |  |  | тыс. руб. |  |  |  | Средства на оплату труда рабочих |  |  |  | 774,1 |  |  |  |  | тыс. руб.
в том числе: | [11 empty] | Средства на оплату труда машинистов |  |  |  | 162,4 |  |  |  |  | тыс. руб.
строительных работ |  |  |  | 9 079,85 |  |  |  | тыс. руб. |  |  |  | Нормативные затраты труда рабочих |  |  |  | 2 145,157092 |  |  |  |  | чел.-ч
монтажных работ |  |  |  | 171,21 |  |  |  | тыс. руб. |  |  |  | Нормативные затраты труда машинистов |  |  |  | 384,2805 |  |  |  |  | чел.-ч
оборудования |  |  |  | 0 |  |  |  | тыс. руб.
прочих затрат |  |  |  | 0 |  |  |  | тыс. руб.
№ п.п. | Обоснование |  | Наименование работ и затрат |  |  | Единица измерения | Количество | [6 empty] | Сметная стоимость, руб.
[7 empty] | на единицу измерения |  |  | коэффициенты |  |  | всего с учетом коэффициентов | на единицу измерения в базисном уровне цен | индекс |  | на единицу измерения в текущем уровне цен | коэффициенты | всего в текущем уровне цен
Раздел 1. <Раздел>
1 | 2 |  | 3 |  |  | 4 | 5 |  |  | 6 |  |  | 7 | 8 | 9 |  | 10 | 11 | 12
1 | ГЭСН01-02-119-02 |  | Расчистка площадей от кустарника и мелколесья вручную: при средней поросли V=13 600/100 |  |  | 100 м2 | 136 | [5 empty] | 136
| Приказ N 421/пр от 04.08.2020 п.58.б |  | Сметные затраты на работы по капитальному ремонту и реконструкции объектов капитального строительства (Кот=1,15; Кэм=1,25; Котм=1,25; Кзт=1,15; Кзтм=1,25)
| 421/пр_2020_прил.10_т.3_п.4_гр.3 |  | Производство работ осуществляется в охранной зоне действующей воздушной линии электропередачи, вблизи объектов, находящихся под напряжением, внутри объектов капитального строительства, внутренняя проводка в которых не обесточена, если это приведет к ограничению действий рабочих в соответствии с требованиями техники безопасности (Кот=1,2; Кэм=1,2; Котм=1,2; Кзт=1,2; Кзтм=1,2)
| 1 |  | ОТ (ЗТ) |  |  | чел.-ч | [6 empty] | 831,4224 | [5 empty] | 290 947,95
| 1-100-30 |  | Средний разряд работы 3,0 |  |  | чел.-ч | 4,43 |  |  | 1,38 |  |  | 831,4224 |  |  |  | 349,94 |  | 290 947,95
|  |  | Итого прямые затраты | [15 empty] | 290 947,95
|  |  | ФОТ | [15 empty] | 290 947,95
| 812/пр_2020_прил._т._п.1.4_гр.3 |  | НР Земляные работы, выполняемые по другим видам работ (подготовительным, сопутствующим, укрепительным) |  |  | % | 89% | [5 empty] | 89% | [5 empty] | 258 943,68
| 774/пр_2020_прил._т._п.1.4_гр.3 |  | СП Земляные работы, выполняемые по другим видам работ (подготовительным, сопутствующим, укрепительным) |  |  | % | 41% | [5 empty] | 41% | [5 empty] | 119 288,66
|  |  | Всего по позиции | [13 empty] | 4 920,44 |  | 669 180,29
2 | ГЭСН01-02-116-07 |  | Сгребание срезанного или выкорчеванного кустарника и мелколесья кустарниковыми граблями на тракторе мощностью 132 кВт (180 л.с.) с перемещением до 20 м, кустарник и мелколесье: густые V=13600/10000 |  |  | га | 1,36 | [5 empty] | 1,36
| Приказ N 421/пр от 04.08.2020 п.58.б |  | Сметные затраты на работы по капитальному ремонту и реконструкции объектов капитального строительства (Кот=1,15; Кэм=1,25; Котм=1,25; Кзт=1,15; Кзтм=1,25)
| 421/пр_2020_прил.10_т.3_п.4_гр.3 |  | Производство работ осуществляется в охранной зоне действующей воздушной линии электропередачи, вблизи объектов, находящихся под напряжением, внутри объектов капитального строительства, внутренняя проводка в которых не обесточена, если это приведет к ограничению действий рабочих в соответствии с требованиями техники безопасности (Кот=1,2; Кэм=1,2; Котм=1,2; Кзт=1,2; Кзтм=1,2)
| 2 |  | ЭМ | [15 empty] | 7 001,95
|  |  | ОТм (ЗТм) |  |  | чел.-ч | [6 empty] | 4,2228 | [5 empty] | 1 912,38
| [91.15.02-027] |  | Тракторы на гусеничном ходу, мощность 132 кВт (180 л.с.) |  |  | маш.-ч | 2,07 |  |  | 1,5 |  |  | 4,2228 | 1 396,64 | 1,15 |  | 1 606,14 |  | 6 782,41
| 4-100-050 |  | ОТм (ЗТм) Средний разряд машинистов 5 |  |  | чел.-ч | 2,07 |  |  | 1,5 |  |  | 4,2228 |  |  |  | 452,87 |  | 1 912,38
| [91.12.08-021] |  | Грабли кустарниковые навесные (без трактора) |  |  | маш.-ч | 2,07 |  |  | 1,5 |  |  | 4,2228 | 41,93 | 1,24 |  | 51,99 |  | 219,54
|  |  | Итого прямые затраты | [15 empty] | 8 914,33
|  |  | ФОТ | [15 empty] | 1 912,38
| 812/пр_2020_прил._т._п.1.4_гр.3 |  | НР Земляные работы, выполняемые по другим видам работ (подготовительным, сопутствующим, укрепительным) |  |  | % | 89% | [5 empty] | 89% | [5 empty] | 1 702,02
| 774/пр_2020_прил._т._п.1.4_гр.3 |  | СП Земляные работы, выполняемые по другим видам работ (подготовительным, сопутствующим, укрепительным) |  |  | % | 41% | [5 empty] | 41% | [5 empty] | 784,08
|  |  | Всего по позиции | [13 empty] | 8 382,67 |  | 11 400,43
3 | ГЭСН01-02-127-01 |  | Дробление древесно-кустарниковой растительности в щепу самоходным мульчером на гусеничном ходу мощностью 184 кВт (250 л.с.) V=13600/10000 |  |  | га | 1,36 | [5 empty] | 1,36
| Приказ N 421/пр от 04.08.2020 п.58.б |  | Сметные затраты на работы по капитальному ремонту и реконструкции объектов капитального строительства (Кот=1,15; Кэм=1,25; Котм=1,25; Кзт=1,15; Кзтм=1,25)
| 421/пр_2020_прил.10_т.3_п.4_гр.3 |  | Производство работ осуществляется в охранной зоне действующей воздушной линии электропередачи, вблизи объектов, находящихся под напряжением, внутри объектов капитального строительства, внутренняя проводка в которых не обесточена, если это приведет к ограничению действий рабочих в соответствии с требованиями техники безопасности (Кот=1,2; Кэм=1,2; Котм=1,2; Кзт=1,2; Кзтм=1,2)
| 2 |  | ЭМ | [15 empty] | 57 419,53
|  |  | ОТм (ЗТм) |  |  | чел.-ч | [6 empty] | 14,3208 | [5 empty] | 7 580,43
| 91.12.08-514 |  | Мульчеры самоходные на гусеничном ходу, мощность 184 кВт (250 л.с.) |  |  | маш.-ч | 7,02 |  |  | 1,5 |  |  | 14,3208 |  |  |  | 4 009,52 |  | 57 419,53
| 4-100-060 |  | ОТм (ЗТм) Средний разряд машинистов 6 |  |  | чел.-ч | 7,02 |  |  | 1,5 |  |  | 14,3208 |  |  |  | 529,33 |  | 7 580,43
|  |  | Итого прямые затраты | [15 empty] | 64 999,96
|  |  | ФОТ | [15 empty] | 7 580,43
| 812/пр_2020_прил._т._п.1.4_гр.3 |  | НР Земляные работы, выполняемые по другим видам работ (подготовительным, сопутствующим, укрепительным) |  |  | % | 89% | [5 empty] | 89% | [5 empty] | 6 746,58
| 774/пр_2020_прил._т._п.1.4_гр.3 |  | СП Земляные работы, выполняемые по другим видам работ (подготовительным, сопутствующим, укрепительным) |  |  | % | 41% | [5 empty] | 41% | [5 empty] | 3 107,98
|  |  | Всего по позиции | [13 empty] | 55 040,09 |  | 74 854,52
4 | ГЭСН33-04-016-01 |  | Развозка конструкций и материалов опор ВЛ 0,38-10 кВ по трассе: одностоечных деревянных опор |  |  | шт | 64 | [5 empty] | 64
| Приказ N 421/пр от 04.08.2020 п.58.б |  | Сметные затраты на работы по капитальному ремонту и реконструкции объектов капитального строительства (Кот=1,15; Кэм=1,25; Котм=1,25; Кзт=1,15; Кзтм=1,25)
| 421/пр_2020_прил.10_т.3_п.4_гр.3 |  | Производство работ осуществляется в охранной зоне действующей воздушной линии электропередачи, вблизи объектов, находящихся под напряжением, внутри объектов капитального строительства, внутренняя проводка в которых не обесточена, если это приведет к ограничению действий рабочих в соответствии с требованиями техники безопасности (Кот=1,2; Кэм=1,2; Котм=1,2; Кзт=1,2; Кзтм=1,2)
| 1 |  | ОТ (ЗТ) |  |  | чел.-ч | [6 empty] | 17,664 | [5 empty] | 5 921,68
| 1-100-25 |  | Средний разряд работы 2,5 |  |  | чел.-ч | 0,2 |  |  | 1,38 |  |  | 17,664 |  |  |  | 335,24 |  | 5 921,68
| 2 |  | ЭМ | [15 empty] | 6 378,56
|  |  | ОТм (ЗТм) |  |  | чел.-ч | [6 empty] | 10,56 | [5 empty] | 4 161,17
| 91.15.01-001 |  | Прицепы тракторные, грузоподъемность до 2 т |  |  | маш.-ч | 0,11 |  |  | 1,5 |  |  | 10,56 |  |  |  | 13,62 |  | 143,83
| [91.15.03-014] |  | Тракторы на пневмоколесном ходу, мощность 59 кВт (80 л.с.) |  |  | маш.-ч | 0,11 |  |  | 1,5 |  |  | 10,56 | 487,94 | 1,21 |  | 590,41 |  | 6 234,73
| 4-100-040 |  | ОТм (ЗТм) Средний разряд машинистов 4 |  |  | чел.-ч | 0,11 |  |  | 1,5 |  |  | 10,56 |  |  |  | 394,05 |  | 4 161,17
|  |  | Итого прямые затраты | [15 empty] | 16 461,41
|  |  | ФОТ | [15 empty] | 10 082,85
| 812/пр_2020_прил._т._п.27_гр.3 |  | НР Линии электропередачи |  |  | % | 103% | [5 empty] | 103% | [5 empty] | 10 385,34
| 774/пр_2020_прил._т._п.27_гр.3 |  | СП Линии электропередачи |  |  | % | 60% | [5 empty] | 60% | [5 empty] | 6 049,71
|  |  | Всего по позиции | [13 empty] | 514,01 |  | 32 896,46
5 | ГЭСН33-04-016-05 |  | Развозка конструкций и материалов опор ВЛ 0,38-10 кВ по трассе: материалов оснастки одностоечных опор |  |  | шт | 28 | [5 empty] | 28
| Приказ N 421/пр от 04.08.2020 п.58.б |  | Сметные затраты на работы по капитальному ремонту и реконструкции объектов капитального строительства (Кот=1,15; Кэм=1,25; Котм=1,25; Кзт=1,15; Кзтм=1,25)
| 421/пр_2020_прил.10_т.3_п.4_гр.3 |  | Производство работ осуществляется в охранной зоне действующей воздушной линии электропередачи, вблизи объектов, находящихся под напряжением, внутри объектов капитального строительства, внутренняя проводка в которых не обесточена, если это приведет к ограничению действий рабочих в соответствии с требованиями техники безопасности (Кот=1,2; Кэм=1,2; Котм=1,2; Кзт=1,2; Кзтм=1,2)
| 1 |  | ОТ (ЗТ) |  |  | чел.-ч | [6 empty] | 9,66 | [5 empty] | 3 238,42
| 1-100-25 |  | Средний разряд работы 2,5 |  |  | чел.-ч | 0,25 |  |  | 1,38 |  |  | 9,66 |  |  |  | 335,24 |  | 3 238,42
| 2 |  | ЭМ | [15 empty] | 3 551,7
|  |  | ОТм (ЗТм) |  |  | чел.-ч | [6 empty] | 5,88 | [5 empty] | 2 317,01
| 91.15.01-001 |  | Прицепы тракторные, грузоподъемность до 2 т |  |  | маш.-ч | 0,14 |  |  | 1,5 |  |  | 5,88 |  |  |  | 13,62 |  | 80,09
| [91.15.03-014] |  | Тракторы на пневмоколесном ходу, мощность 59 кВт (80 л.с.) |  |  | маш.-ч | 0,14 |  |  | 1,5 |  |  | 5,88 | 487,94 | 1,21 |  | 590,41 |  | 3 471,61
| 4-100-040 |  | ОТм (ЗТм) Средний разряд машинистов 4 |  |  | чел.-ч | 0,14 |  |  | 1,5 |  |  | 5,88 |  |  |  | 394,05 |  | 2 317,01
|  |  | Итого прямые затраты | [15 empty] | 9 107,13
|  |  | ФОТ | [15 empty] | 5 555,43
| 812/пр_2020_прил._т._п.27_гр.3 |  | НР Линии электропередачи |  |  | % | 103% | [5 empty] | 103% | [5 empty] | 5 722,09
| 774/пр_2020_прил._т._п.27_гр.3 |  | СП Линии электропередачи |  |  | % | 60% | [5 empty] | 60% | [5 empty] | 3 333,26
|  |  | Всего по позиции | [13 empty] | 648,66 |  | 18 162,48
6 | ГЭСН33-04-016-06 |  | Развозка конструкций и материалов опор ВЛ 0,38-10 кВ по трассе: материалов оснастки сложных опор V=9+6 |  |  | шт | 15 | [5 empty] | 15
| Приказ N 421/пр от 04.08.2020 п.58.б |  | Сметные затраты на работы по капитальному ремонту и реконструкции объектов капитального строительства (Кот=1,15; Кэм=1,25; Котм=1,25; Кзт=1,15; Кзтм=1,25)
| 421/пр_2020_прил.10_т.3_п.4_гр.3 |  | Производство работ осуществляется в охранной зоне действующей воздушной линии электропередачи, вблизи объектов, находящихся под напряжением, внутри объектов капитального строительства, внутренняя проводка в которых не обесточена, если это приведет к ограничению действий рабочих в соответствии с требованиями техники безопасности (Кот=1,2; Кэм=1,2; Котм=1,2; Кзт=1,2; Кзтм=1,2)
| 1 |  | ОТ (ЗТ) |  |  | чел.-ч | [6 empty] | 6,21 | [5 empty] | 2 081,84
| 1-100-25 |  | Средний разряд работы 2,5 |  |  | чел.-ч | 0,3 |  |  | 1,38 |  |  | 6,21 |  |  |  | 335,24 |  | 2 081,84
| 2 |  | ЭМ | [15 empty] | 2 174,51
|  |  | ОТм (ЗТм) |  |  | чел.-ч | [6 empty] | 3,6 | [5 empty] | 1 418,58
| 91.15.01-001 |  | Прицепы тракторные, грузоподъемность до 2 т |  |  | маш.-ч | 0,16 |  |  | 1,5 |  |  | 3,6 |  |  |  | 13,62 |  | 49,03
| [91.15.03-014] |  | Тракторы на пневмоколесном ходу, мощность 59 кВт (80 л.с.) |  |  | маш.-ч | 0,16 |  |  | 1,5 |  |  | 3,6 | 487,94 | 1,21 |  | 590,41 |  | 2 125,48
| 4-100-040 |  | ОТм (ЗТм) Средний разряд машинистов 4 |  |  | чел.-ч | 0,16 |  |  | 1,5 |  |  | 3,6 |  |  |  | 394,05 |  | 1 418,58
|  |  | Итого прямые затраты | [15 empty] | 5 674,93
|  |  | ФОТ | [15 empty] | 3 500,42
| 812/пр_2020_прил._т._п.27_гр.3 |  | НР Линии электропередачи |  |  | % | 103% | [5 empty] | 103% | [5 empty] | 3 605,43
| 774/пр_2020_прил._т._п.27_гр.3 |  | СП Линии электропередачи |  |  | % | 60% | [5 empty] | 60% | [5 empty] | 2 100,25
|  |  | Всего по позиции | [13 empty] | 758,71 |  | 11 380,61
7 | ГЭСН33-01-001-02 |  | Установка сборных железобетонных неразъемных подножников: под промежуточные свободностоящие опоры объемом свыше 0,6 до 2 м3 V=0,86*19 |  |  | м3 | 16,34 | [5 empty] | 16,34
| Приказ N 421/пр от 04.08.2020 п.58.б |  | Сметные затраты на работы по капитальному ремонту и реконструкции объектов капитального строительства (Кот=1,15; Кэм=1,25; Котм=1,25; Кзт=1,15; Кзтм=1,25)
| 421/пр_2020_прил.10_т.3_п.4_гр.3 |  | Производство работ осуществляется в охранной зоне действующей воздушной линии электропередачи, вблизи объектов, находящихся под напряжением, внутри объектов капитального строительства, внутренняя проводка в которых не обесточена, если это приведет к ограничению действий рабочих в соответствии с требованиями техники безопасности (Кот=1,2; Кэм=1,2; Котм=1,2; Кзт=1,2; Кзтм=1,2)
| 1 |  | ОТ (ЗТ) |  |  | чел.-ч | [6 empty] | 85,912452 | [5 empty] | 31 959,43
| 1-100-35 |  | Средний разряд работы 3,5 |  |  | чел.-ч | 3,81 |  |  | 1,38 |  |  | 85,912452 |  |  |  | 372 |  | 31 959,43
| 2 |  | ЭМ | [15 empty] | 44 563,06
|  |  | ОТм (ЗТм) |  |  | чел.-ч | [6 empty] | 28,9218 | [5 empty] | 15 309,18
| 91.05.05-015 |  | Краны на автомобильном ходу, грузоподъемность 16 т |  |  | маш.-ч | 0,93 |  |  | 1,5 |  |  | 22,7943 |  |  |  | 1 581,17 |  | 36 041,66
| 4-100-060 |  | ОТм (ЗТм) Средний разряд машинистов 6 |  |  | чел.-ч | 0,93 |  |  | 1,5 |  |  | 22,7943 |  |  |  | 529,33 |  | 12 065,71
| [91.13.03-111] |  | Спецавтомобили-вездеходы, грузоподъемность до 8 т |  |  | маш.-ч | 0,25 |  |  | 1,5 |  |  | 6,1275 | 1 070,99 | 1,26 |  | 1 349,45 |  | 8 268,75
| 4-100-060 |  | ОТм (ЗТм) Средний разряд машинистов 6 |  |  | чел.-ч | 0,25 |  |  | 1,5 |  |  | 6,1275 |  |  |  | 529,33 |  | 3 243,47
| 91.17.04-034 |  | Агрегаты сварочные с двигателем внутреннего сгорания для ручной дуговой сварки, сварочный ток до 400 А, количество постов 1 |  |  | маш.-ч | 0,1 |  |  | 1,5 |  |  | 2,451 |  |  |  | 103,08 |  | 252,65
| 4 |  | М | [15 empty] | 1 345,68
| [01.7.11.07-0227] |  | Электроды сварочные для сварки низколегированных и углеродистых сталей УОНИ 13/45, Э42А, диаметр 4-5 мм |  |  | кг | 0,1 | [5 empty] | 1,634 | 155,63 | 0,95 |  | 147,85 |  | 241,59
| [08.4.03.02-0002] |  | Сталь арматурная горячекатаная гладкая, класс A-I, диаметр 6-22 мм |  |  | т | 0,001 | [5 empty] | 0,01634 | 63 745 | 1,06 |  | 67 569,7 |  | 1 104,09
| 05.1.05.16 |  | Фундаменты сборные железобетонные ВЛ и ОРУ |  |  | м3 | 1,01 | [5 empty] | 16,5034
|  |  | Итого прямые затраты | [15 empty] | 93 177,35
7.1 | [05.1.05.16-0191] |  | Фундаменты железобетонные трехлучевые стаканного типа, объем до 0,5 м3, бетон В30, расход арматуры от 150 до 200 кг/м3 |  |  | м3 | 1,01 | [5 empty] | 16,5034 | 27 887,53 | 1,27 |  | 35 417,16 |  | 584 503,56
|  |  | ФОТ | [15 empty] | 47 268,61
| Пр/812-027.0-1 |  | НР Линии электропередачи |  |  | % | 103% | [5 empty] | 103% | [5 empty] | 48 686,67
| Пр/774-027.0 |  | СП Линии электропередачи |  |  | % | 60% | [5 empty] | 60% | [5 empty] | 28 361,17
|  |  | Всего по позиции | [13 empty] | 46 189,03 |  | 754 728,75
8 | ГЭСН33-04-001-01 |  | Установка с помощью механизмов деревянных опор ВЛ 0,38; 6-10 кВ из пропитанных цельных стоек: одностоечных |  |  | шт | 28 | [5 empty] | 28
| Приказ N 421/пр от 04.08.2020 п.58.б |  | Сметные затраты на работы по капитальному ремонту и реконструкции объектов капитального строительства (Кот=1,15; Кэм=1,25; Котм=1,25; Кзт=1,15; Кзтм=1,25)
| 421/пр_2020_прил.10_т.3_п.4_гр.3 |  | Производство работ осуществляется в охранной зоне действующей воздушной линии электропередачи, вблизи объектов, находящихся под напряжением, внутри объектов капитального строительства, внутренняя проводка в которых не обесточена, если это приведет к ограничению действий рабочих в соответствии с требованиями техники безопасности (Кот=1,2; Кэм=1,2; Котм=1,2; Кзт=1,2; Кзтм=1,2)
| 1 |  | ОТ (ЗТ) |  |  | чел.-ч | [6 empty] | 96,9864 | [5 empty] | 35 223,52
| 1-100-33 |  | Средний разряд работы 3,3 |  |  | чел.-ч | 2,51 |  |  | 1,38 |  |  | 96,9864 |  |  |  | 363,18 |  | 35 223,52
| 2 |  | ЭМ | [15 empty] | 58 680,95
|  |  | ОТм (ЗТм) |  |  | чел.-ч | [6 empty] | 34,86 | [5 empty] | 15 416,49
| 91.04.01-031 |  | Машины бурильно-крановые на автомобильном ходу, диаметр бурения до 800 мм, глубина бурения до 5 м |  |  | маш.-ч | 0,68 |  |  | 1,5 |  |  | 28,56 |  |  |  | 1 923,93 |  | 54 947,44
| 4-100-050 |  | ОТм (ЗТм) Средний разряд машинистов 5 |  |  | чел.-ч | 0,68 |  |  | 1,5 |  |  | 28,56 |  |  |  | 452,87 |  | 12 933,97
| [91.14.02-001] |  | Автомобили бортовые, грузоподъемность до 5 т |  |  | маш.-ч | 0,15 |  |  | 1,5 |  |  | 6,3 | 477,92 | 1,24 |  | 592,62 |  | 3 733,51
| 4-100-040 |  | ОТм (ЗТм) Средний разряд машинистов 4 |  |  | чел.-ч | 0,15 |  |  | 1,5 |  |  | 6,3 |  |  |  | 394,05 |  | 2 482,52
| 4 |  | М | [15 empty] | 6 690,66
| [01.3.01.06-0051] |  | Смазка солидол жировой Ж |  |  | кг | 0,03 | [5 empty] | 0,84 | 80,02 | 1,67 |  | 133,63 |  | 112,25
| [01.7.15.06-0111] |  | Гвозди строительные |  |  | т | 0,00023 | [5 empty] | 0,00644 | 70 296,2 | 1,19 |  | 83 652,48 |  | 538,72
| [01.7.20.08-0051] |  | Ветошь хлопчатобумажная цветная |  |  | кг | 0,02 | [5 empty] | 0,56 | 56,11 | 1,46 |  | 81,92 |  | 45,88
| [14.4.02.04-0182] |  | Краска масляная МА-15, цветная |  |  | т | 0,0004 | [5 empty] | 0,0112 | 61 265,39 | 1,48 |  | 90 672,78 |  | 1 015,54
| [14.4.03.03-0102] |  | Лак битумный БТ-577 |  |  | т | 0,00001 | [5 empty] | 0,00028 | 80 020,98 | 1,24 |  | 99 226,02 |  | 27,78
| [14.4.03.04-0001] |  | Лак каменноугольный, марка А |  |  | т | 0,0006 | [5 empty] | 0,0168 | 40 917,44 | 1,24 |  | 50 737,63 |  | 852,39
| [14.5.06.03-0002] |  | Паста антисептическая |  |  | т | 0,0006 | [5 empty] | 0,0168 | 98 039,57 | 1,32 |  | 129 412,23 |  | 2 174,13
| [20.2.02.04-0006] |  | Колпачки полиэтиленовые К-6 |  |  | 100 шт | 0,06 | [5 empty] | 1,68 | 1 031,73 | 1,11 |  | 1 145,22 |  | 1 923,97
| 11.2.04.06 |  | Детали опор пропитанные из пиломатериалов хвойных пород |  |  | м3 | 0 | [5 empty] | 0
| 22.2.01.04 |  | Изоляторы штыревые |  |  | шт | 0 | [5 empty] | 0
| 22.2.02.09 |  | Крюки |  |  | кг | 0 | [5 empty] | 0
| 22.2.02.23 |  | Металлические плакаты |  |  | шт | 0 | [5 empty] | 0
|  |  | Итого прямые затраты | [15 empty] | 116 011,62
|  |  | ФОТ | [15 empty] | 50 640,01
| Пр/812-027.0-1 |  | НР Линии электропередачи |  |  | % | 103% | [5 empty] | 103% | [5 empty] | 52 159,21
| Пр/774-027.0 |  | СП Линии электропередачи |  |  | % | 60% | [5 empty] | 60% | [5 empty] | 30 384,01
|  |  | Всего по позиции | [13 empty] | 7 091,24 |  | 198 554,84
9 | ГЭСН33-04-019-01 |  | Затраты на бурение котлованов, учтенные нормами: 33-04-001-01, 33-04-003-01 |  |  | шт | -19 | [5 empty] | -19
| Приказ N 421/пр от 04.08.2020 п.58.б |  | Сметные затраты на работы по капитальному ремонту и реконструкции объектов капитального строительства (Кот=1,15; Кэм=1,25; Котм=1,25; Кзт=1,15; Кзтм=1,25)
| 421/пр_2020_прил.10_т.3_п.4_гр.3 |  | Производство работ осуществляется в охранной зоне действующей воздушной линии электропередачи, вблизи объектов, находящихся под напряжением, внутри объектов капитального строительства, внутренняя проводка в которых не обесточена, если это приведет к ограничению действий рабочих в соответствии с требованиями техники безопасности (Кот=1,2; Кэм=1,2; Котм=1,2; Кзт=1,2; Кзтм=1,2)
| 1 |  | ОТ (ЗТ) |  |  | чел.-ч | [6 empty] | -5,7684 | [5 empty] | -2 094,97
| 1-100-33 |  | Средний разряд работы 3,3 |  |  | чел.-ч | 0,22 |  |  | 1,38 |  |  | -5,7684 |  |  |  | 363,18 |  | -2 094,97
| 2 |  | ЭМ | [15 empty] | -12 611,36
|  |  | ОТм (ЗТм) |  |  | чел.-ч | [6 empty] | -6,555 | [5 empty] | -2 968,56
| 91.04.01-031 |  | Машины бурильно-крановые на автомобильном ходу, диаметр бурения до 800 мм, глубина бурения до 5 м |  |  | маш.-ч | 0,23 |  |  | 1,5 |  |  | -6,555 |  |  |  | 1 923,93 |  | -12 611,36
| 4-100-050 |  | ОТм (ЗТм) Средний разряд машинистов 5 |  |  | чел.-ч | 0,23 |  |  | 1,5 |  |  | -6,555 |  |  |  | 452,87 |  | -2 968,56
|  |  | Итого прямые затраты | [15 empty] | -17 674,89
|  |  | ФОТ | [15 empty] | -5 063,53
| Пр/812-027.0-1 |  | НР Линии электропередачи |  |  | % | 103% | [5 empty] | 103% | [5 empty] | -5 215,44
| Пр/774-027.0 |  | СП Линии электропередачи |  |  | % | 60% | [5 empty] | 60% | [5 empty] | -3 038,12
|  |  | Всего по позиции | [13 empty] | 1 364,66 |  | -25 928,45
10 | [22.2.01.04-0002] |  | Изоляторы линейные штыревые фарфоровые ШФ 20-Г V=(6*28)/100 |  |  | 100 шт | 1,68 | [5 empty] | 1,68 | 43 543,49 | 1,49 |  | 64 879,8 |  | 108 998,06
|  |  | Всего по позиции | [15 empty] | 108 998,06
11 | [05.1.02.06-0005] |  | Приставки сборные железобетонные, объем до 0,2 м3, бетон В25, расход арматуры от 150 до 200 кг/м3 V=0,15*9 |  |  | м3 | 1,35 | [5 empty] | 1,35 | 24 685,36 | 1,27 |  | 31 350,41 |  | 42 323,05
|  |  | Всего по позиции | [15 empty] | 42 323,05
12 | [11.1.02.04-0053] |  | Опора деревянная одинарная пропитанная, длина 6,5-11 м, диаметр в вершине 20 см V=0,65*28 |  |  | м3 | 18,2 | [5 empty] | 18,2 | 16 109,89 | 1,26 |  | 20 298,46 |  | 369 431,97
|  |  | Всего по позиции | [15 empty] | 369 431,97
13 | [20.1.02.23-0121] |  | Проводник заземляющий П-750 |  |  | шт | 28 | [5 empty] | 28 | 204,83 | 1,23 |  | 251,94 |  | 7 054,32
|  |  | Всего по позиции | [15 empty] | 7 054,32
14 | [25.2.02.04-0003] |  | Комплект промежуточной подвески для подвешивания самонесущих кабелей сечением 16-95 мм2, предельная нагрузка 12-20 кН в составе кронштейн из высокопрочного коррозионностойкого алюминиевого сплава и пластикового подвеса |  |  | компл | 28 | [5 empty] | 28 | 576,55 | 1,23 |  | 709,16 |  | 19 856,48
|  |  | Всего по позиции | [15 empty] | 19 856,48
15 | [22.2.02.18-0006] |  | Траверса стальная 4-штырная |  |  | шт | 28 | [5 empty] | 28 | 1 770,81 | 1,45 |  | 2 567,67 |  | 71 894,76
|  |  | Всего по позиции | [15 empty] | 71 894,76
16 | [27.2.03.03-0002] |  | Траверса подвески стальная, тип ТМ-12, длина 2200 мм |  |  | шт | 16 | [5 empty] | 16 | 1 472,06 | 1,11 |  | 1 633,99 |  | 26 143,84
|  |  | Всего по позиции | [15 empty] | 26 143,84
17 | [22.2.02.20-0001] |  | Хомут для крепления траверс окрашенный V=28+16 |  |  | шт | 44 | [5 empty] | 44 | 179,64 | 1,19 |  | 213,77 |  | 9 405,88
|  |  | Всего по позиции | [15 empty] | 9 405,88
18 | [01.7.15.03-0032] |  | Болты стальные оцинкованные с шестигранной головкой и оцинкованной шестигранной гайкой, диаметр резьбы болта и гайки М8, длина болта 16-100 мм V=4,4*28 |  |  | кг | 123,2 | [5 empty] | 123,2 | 153,23 | 1,16 |  | 177,75 |  | 21 898,8
|  |  | Всего по позиции | [15 empty] | 21 898,8
19 | [22.2.02.23-0302] |  | Таблички-указатели кабельных трасс пластиковые односторонние, размеры 300х400х5 мм V=28/100 |  |  | 100 шт | 0,28 | [5 empty] | 0,28 | 69 225,4 | 1,4 |  | 96 915,56 |  | 27 136,36
|  |  | Всего по позиции | [15 empty] | 27 136,36
20 | ГЭСН33-04-001-02 |  | Установка с помощью механизмов деревянных опор ВЛ 0,38; 6-10 кВ из пропитанных цельных стоек: одностоечных с подкосом |  |  | шт | 9 | [5 empty] | 9
| Приказ N 421/пр от 04.08.2020 п.58.б |  | Сметные затраты на работы по капитальному ремонту и реконструкции объектов капитального строительства (Кот=1,15; Кэм=1,25; Котм=1,25; Кзт=1,15; Кзтм=1,25)
| 421/пр_2020_прил.10_т.3_п.4_гр.3 |  | Производство работ осуществляется в охранной зоне действующей воздушной линии электропередачи, вблизи объектов, находящихся под напряжением, внутри объектов капитального строительства, внутренняя проводка в которых не обесточена, если это приведет к ограничению действий рабочих в соответствии с требованиями техники безопасности (Кот=1,2; Кэм=1,2; Котм=1,2; Кзт=1,2; Кзтм=1,2)
| 1 |  | ОТ (ЗТ) |  |  | чел.-ч | [6 empty] | 61,8516 | [5 empty] | 22 463,26
| 1-100-33 |  | Средний разряд работы 3,3 |  |  | чел.-ч | 4,98 |  |  | 1,38 |  |  | 61,8516 |  |  |  | 363,18 |  | 22 463,26
| 2 |  | ЭМ | [15 empty] | 37 903,2
|  |  | ОТм (ЗТм) |  |  | чел.-ч | [6 empty] | 22,41 | [5 empty] | 9 918,54
| 91.04.01-031 |  | Машины бурильно-крановые на автомобильном ходу, диаметр бурения до 800 мм, глубина бурения до 5 м |  |  | маш.-ч | 1,37 |  |  | 1,5 |  |  | 18,495 |  |  |  | 1 923,93 |  | 35 583,09
| 4-100-050 |  | ОТм (ЗТм) Средний разряд машинистов 5 |  |  | чел.-ч | 1,37 |  |  | 1,5 |  |  | 18,495 |  |  |  | 452,87 |  | 8 375,83
| [91.14.02-001] |  | Автомобили бортовые, грузоподъемность до 5 т |  |  | маш.-ч | 0,29 |  |  | 1,5 |  |  | 3,915 | 477,92 | 1,24 |  | 592,62 |  | 2 320,11
| 4-100-040 |  | ОТм (ЗТм) Средний разряд машинистов 4 |  |  | чел.-ч | 0,29 |  |  | 1,5 |  |  | 3,915 |  |  |  | 394,05 |  | 1 542,71
| 4 |  | М | [15 empty] | 2 150,57
| [01.3.01.06-0051] |  | Смазка солидол жировой Ж |  |  | кг | 0,03 | [5 empty] | 0,27 | 80,02 | 1,67 |  | 133,63 |  | 36,08
| [01.7.15.06-0111] |  | Гвозди строительные |  |  | т | 0,00023 | [5 empty] | 0,00207 | 70 296,2 | 1,19 |  | 83 652,48 |  | 173,16
| [01.7.20.08-0051] |  | Ветошь хлопчатобумажная цветная |  |  | кг | 0,02 | [5 empty] | 0,18 | 56,11 | 1,46 |  | 81,92 |  | 14,75
| [14.4.02.04-0182] |  | Краска масляная МА-15, цветная |  |  | т | 0,0004 | [5 empty] | 0,0036 | 61 265,39 | 1,48 |  | 90 672,78 |  | 326,42
| [14.4.03.03-0102] |  | Лак битумный БТ-577 |  |  | т | 0,00001 | [5 empty] | 0,00009 | 80 020,98 | 1,24 |  | 99 226,02 |  | 8,93
| [14.4.03.04-0001] |  | Лак каменноугольный, марка А |  |  | т | 0,0006 | [5 empty] | 0,0054 | 40 917,44 | 1,24 |  | 50 737,63 |  | 273,98
| [14.5.06.03-0002] |  | Паста антисептическая |  |  | т | 0,0006 | [5 empty] | 0,0054 | 98 039,57 | 1,32 |  | 129 412,23 |  | 698,83
| [20.2.02.04-0006] |  | Колпачки полиэтиленовые К-6 |  |  | 100 шт | 0,06 | [5 empty] | 0,54 | 1 031,73 | 1,11 |  | 1 145,22 |  | 618,42
| 11.2.04.06 |  | Детали опор пропитанные из пиломатериалов хвойных пород |  |  | м3 | 0 | [5 empty] | 0
| 22.2.01.04 |  | Изоляторы штыревые |  |  | шт | 0 | [5 empty] | 0
| 22.2.02.09 |  | Крюки |  |  | кг | 0 | [5 empty] | 0
| 22.2.02.23 |  | Металлические плакаты |  |  | шт | 0 | [5 empty] | 0
|  |  | Итого прямые затраты | [15 empty] | 72 435,57
|  |  | ФОТ | [15 empty] | 32 381,8
| Пр/812-027.0-1 |  | НР Линии электропередачи |  |  | % | 103% | [5 empty] | 103% | [5 empty] | 33 353,25
| Пр/774-027.0 |  | СП Линии электропередачи |  |  | % | 60% | [5 empty] | 60% | [5 empty] | 19 429,08
|  |  | Всего по позиции | [13 empty] | 13 913,1 |  | 125 217,9
21 | [22.2.01.04-0002] |  | Изоляторы линейные штыревые фарфоровые ШФ 20-Г V=(6*9)/100 |  |  | 100 шт | 0,54 | [5 empty] | 0,54 | 43 543,49 | 1,49 |  | 64 879,8 |  | 35 035,09
|  |  | Всего по позиции | [15 empty] | 35 035,09
22 | [05.1.02.06-0005] |  | Приставки сборные железобетонные, объем до 0,2 м3, бетон В25, расход арматуры от 150 до 200 кг/м3 V=0,15*18 |  |  | м3 | 2,7 | [5 empty] | 2,7 | 24 685,36 | 1,27 |  | 31 350,41 |  | 84 646,11
|  |  | Всего по позиции | [15 empty] | 84 646,11
23 | [11.1.02.04-0053] |  | Опора деревянная одинарная пропитанная, длина 6,5-11 м, диаметр в вершине 20 см V=0,65*18 |  |  | м3 | 11,7 | [5 empty] | 11,7 | 16 109,89 | 1,26 |  | 20 298,46 |  | 237 491,98
|  |  | Всего по позиции | [15 empty] | 237 491,98
24 | [20.1.02.23-0121] |  | Проводник заземляющий П-750 V=9*2 |  |  | шт | 18 | [5 empty] | 18 | 204,83 | 1,23 |  | 251,94 |  | 4 534,92
|  |  | Всего по позиции | [15 empty] | 4 534,92
25 | [22.2.02.18-0006] |  | Траверса стальная 4-штырная V=9*2 |  |  | шт | 18 | [5 empty] | 18 | 1 770,81 | 1,45 |  | 2 567,67 |  | 46 218,06
|  |  | Всего по позиции | [15 empty] | 46 218,06
26 | [27.2.03.03-0002] |  | Траверса подвески стальная, тип ТМ-12, длина 2200 мм |  |  | шт | 9 | [5 empty] | 9 | 1 472,06 | 1,11 |  | 1 633,99 |  | 14 705,91
|  |  | Всего по позиции | [15 empty] | 14 705,91
27 | [22.2.02.20-0001] |  | Хомут для крепления траверс окрашенный V=18+9 |  |  | шт | 27 | [5 empty] | 27 | 179,64 | 1,19 |  | 213,77 |  | 5 771,79
|  |  | Всего по позиции | [15 empty] | 5 771,79
28 | [01.7.15.03-0032] |  | Болты стальные оцинкованные с шестигранной головкой и оцинкованной шестигранной гайкой, диаметр резьбы болта и гайки М8, длина болта 16-100 мм V=4,4*9 |  |  | кг | 39,6 | [5 empty] | 39,6 | 153,23 | 1,16 |  | 177,75 |  | 7 038,9
|  |  | Всего по позиции | [15 empty] | 7 038,9
29 | [22.2.02.23-0302] |  | Таблички-указатели кабельных трасс пластиковые односторонние, размеры 300х400х5 мм V=9/100 |  |  | 100 шт | 0,09 | [5 empty] | 0,09 | 69 225,4 | 1,4 |  | 96 915,56 |  | 8 722,4
|  |  | Всего по позиции | [15 empty] | 8 722,4
30 | ГЭСН33-04-001-02 |  | Установка с помощью механизмов деревянных опор ВЛ 0,38; 6-10 кВ из пропитанных цельных стоек: одностоечных с подкосом (применит. к трехстоеч. опорам 6 шт.) |  |  | шт. | 12 | [5 empty] | 12
| Приказ N 421/пр от 04.08.2020 п.58.б |  | Сметные затраты на работы по капитальному ремонту и реконструкции объектов капитального строительства (Кот=1,15; Кэм=1,25; Котм=1,25; Кзт=1,15; Кзтм=1,25)
| 421/пр_2020_прил.10_т.3_п.4_гр.3 |  | Производство работ осуществляется в охранной зоне действующей воздушной линии электропередачи, вблизи объектов, находящихся под напряжением, внутри объектов капитального строительства, внутренняя проводка в которых не обесточена, если это приведет к ограничению действий рабочих в соответствии с требованиями техники безопасности (Кот=1,2; Кэм=1,2; Котм=1,2; Кзт=1,2; Кзтм=1,2)
| 1 |  | ОТ (ЗТ) |  |  | чел.-ч | [6 empty] | 82,4688 | [5 empty] | 29 951,02
| 1-100-33 |  | Средний разряд работы 3,3 |  |  | чел.-ч | 4,98 |  |  | 1,38 |  |  | 82,4688 |  |  |  | 363,18 |  | 29 951,02
| 2 |  | ЭМ | [15 empty] | 50 537,59
|  |  | ОТм (ЗТм) |  |  | чел.-ч | [6 empty] | 29,88 | [5 empty] | 13 224,71
| 91.04.01-031 |  | Машины бурильно-крановые на автомобильном ходу, диаметр бурения до 800 мм, глубина бурения до 5 м |  |  | маш.-ч | 1,37 |  |  | 1,5 |  |  | 24,66 |  |  |  | 1 923,93 |  | 47 444,11
| 4-100-050 |  | ОТм (ЗТм) Средний разряд машинистов 5 |  |  | чел.-ч | 1,37 |  |  | 1,5 |  |  | 24,66 |  |  |  | 452,87 |  | 11 167,77
| [91.14.02-001] |  | Автомобили бортовые, грузоподъемность до 5 т |  |  | маш.-ч | 0,29 |  |  | 1,5 |  |  | 5,22 | 477,92 | 1,24 |  | 592,62 |  | 3 093,48
| 4-100-040 |  | ОТм (ЗТм) Средний разряд машинистов 4 |  |  | чел.-ч | 0,29 |  |  | 1,5 |  |  | 5,22 |  |  |  | 394,05 |  | 2 056,94
| 4 |  | М | [15 empty] | 2 867,43
| [01.3.01.06-0051] |  | Смазка солидол жировой Ж |  |  | кг | 0,03 | [5 empty] | 0,36 | 80,02 | 1,67 |  | 133,63 |  | 48,11
| [01.7.15.06-0111] |  | Гвозди строительные |  |  | т | 0,00023 | [5 empty] | 0,00276 | 70 296,2 | 1,19 |  | 83 652,48 |  | 230,88
| [01.7.20.08-0051] |  | Ветошь хлопчатобумажная цветная |  |  | кг | 0,02 | [5 empty] | 0,24 | 56,11 | 1,46 |  | 81,92 |  | 19,66
| [14.4.02.04-0182] |  | Краска масляная МА-15, цветная |  |  | т | 0,0004 | [5 empty] | 0,0048 | 61 265,39 | 1,48 |  | 90 672,78 |  | 435,23
| [14.4.03.03-0102] |  | Лак битумный БТ-577 |  |  | т | 0,00001 | [5 empty] | 0,00012 | 80 020,98 | 1,24 |  | 99 226,02 |  | 11,91
| [14.4.03.04-0001] |  | Лак каменноугольный, марка А |  |  | т | 0,0006 | [5 empty] | 0,0072 | 40 917,44 | 1,24 |  | 50 737,63 |  | 365,31
| [14.5.06.03-0002] |  | Паста антисептическая |  |  | т | 0,0006 | [5 empty] | 0,0072 | 98 039,57 | 1,32 |  | 129 412,23 |  | 931,77
| [20.2.02.04-0006] |  | Колпачки полиэтиленовые К-6 |  |  | 100 шт | 0,06 | [5 empty] | 0,72 | 1 031,73 | 1,11 |  | 1 145,22 |  | 824,56
| 11.2.04.06 |  | Детали опор пропитанные из пиломатериалов хвойных пород |  |  | м3 | 0 | [5 empty] | 0
| 22.2.01.04 |  | Изоляторы штыревые |  |  | шт | 0 | [5 empty] | 0
| 22.2.02.09 |  | Крюки |  |  | кг | 0 | [5 empty] | 0
| 22.2.02.23 |  | Металлические плакаты |  |  | шт | 0 | [5 empty] | 0
|  |  | Итого прямые затраты | [15 empty] | 96 580,75
|  |  | ФОТ | [15 empty] | 43 175,73
| Пр/812-027.0-1 |  | НР Линии электропередачи |  |  | % | 103% | [5 empty] | 103% | [5 empty] | 44 471
| Пр/774-027.0 |  | СП Линии электропередачи |  |  | % | 60% | [5 empty] | 60% | [5 empty] | 25 905,44
|  |  | Всего по позиции | [13 empty] | 13 913,1 |  | 166 957,19
31 | ГЭСН33-04-001-01 |  | Установка с помощью механизмов деревянных опор ВЛ 0,38; 6-10 кВ из пропитанных цельных стоек: одностоечных |  |  | шт | -6 | [5 empty] | -6
| Приказ N 421/пр от 04.08.2020 п.58.б |  | Сметные затраты на работы по капитальному ремонту и реконструкции объектов капитального строительства (Кот=1,15; Кэм=1,25; Котм=1,25; Кзт=1,15; Кзтм=1,25)
| 421/пр_2020_прил.10_т.3_п.4_гр.3 |  | Производство работ осуществляется в охранной зоне действующей воздушной линии электропередачи, вблизи объектов, находящихся под напряжением, внутри объектов капитального строительства, внутренняя проводка в которых не обесточена, если это приведет к ограничению действий рабочих в соответствии с требованиями техники безопасности (Кот=1,2; Кэм=1,2; Котм=1,2; Кзт=1,2; Кзтм=1,2)
| 1 |  | ОТ (ЗТ) |  |  | чел.-ч | [6 empty] | -20,7828 | [5 empty] | -7 547,9
| 1-100-33 |  | Средний разряд работы 3,3 |  |  | чел.-ч | 2,51 |  |  | 1,38 |  |  | -20,7828 |  |  |  | 363,18 |  | -7 547,9
| 2 |  | ЭМ | [15 empty] | -12 574,49
|  |  | ОТм (ЗТм) |  |  | чел.-ч | [6 empty] | -7,47 | [5 empty] | -3 303,53
| 91.04.01-031 |  | Машины бурильно-крановые на автомобильном ходу, диаметр бурения до 800 мм, глубина бурения до 5 м |  |  | маш.-ч | 0,68 |  |  | 1,5 |  |  | -6,12 |  |  |  | 1 923,93 |  | -11 774,45
| 4-100-050 |  | ОТм (ЗТм) Средний разряд машинистов 5 |  |  | чел.-ч | 0,68 |  |  | 1,5 |  |  | -6,12 |  |  |  | 452,87 |  | -2 771,56
| [91.14.02-001] |  | Автомобили бортовые, грузоподъемность до 5 т |  |  | маш.-ч | 0,15 |  |  | 1,5 |  |  | -1,35 | 477,92 | 1,24 |  | 592,62 |  | -800,04
| 4-100-040 |  | ОТм (ЗТм) Средний разряд машинистов 4 |  |  | чел.-ч | 0,15 |  |  | 1,5 |  |  | -1,35 |  |  |  | 394,05 |  | -531,97
| 4 |  | М | [15 empty] | -1 433,7
| [01.3.01.06-0051] |  | Смазка солидол жировой Ж |  |  | кг | 0,03 | [5 empty] | -0,18 | 80,02 | 1,67 |  | 133,63 |  | -24,05
| [01.7.15.06-0111] |  | Гвозди строительные |  |  | т | 0,00023 | [5 empty] | -0,00138 | 70 296,2 | 1,19 |  | 83 652,48 |  | -115,44
| [01.7.20.08-0051] |  | Ветошь хлопчатобумажная цветная |  |  | кг | 0,02 | [5 empty] | -0,12 | 56,11 | 1,46 |  | 81,92 |  | -9,83
| [14.4.02.04-0182] |  | Краска масляная МА-15, цветная |  |  | т | 0,0004 | [5 empty] | -0,0024 | 61 265,39 | 1,48 |  | 90 672,78 |  | -217,61
| [14.4.03.03-0102] |  | Лак битумный БТ-577 |  |  | т | 0,00001 | [5 empty] | -0,00006 | 80 020,98 | 1,24 |  | 99 226,02 |  | -5,95
| [14.4.03.04-0001] |  | Лак каменноугольный, марка А |  |  | т | 0,0006 | [5 empty] | -0,0036 | 40 917,44 | 1,24 |  | 50 737,63 |  | -182,66
| [14.5.06.03-0002] |  | Паста антисептическая |  |  | т | 0,0006 | [5 empty] | -0,0036 | 98 039,57 | 1,32 |  | 129 412,23 |  | -465,88
| [20.2.02.04-0006] |  | Колпачки полиэтиленовые К-6 |  |  | 100 шт | 0,06 | [5 empty] | -0,36 | 1 031,73 | 1,11 |  | 1 145,22 |  | -412,28
| 11.2.04.06 |  | Детали опор пропитанные из пиломатериалов хвойных пород |  |  | м3 | 0 | [5 empty] | 0
| 22.2.01.04 |  | Изоляторы штыревые |  |  | шт | 0 | [5 empty] | 0
| 22.2.02.09 |  | Крюки |  |  | кг | 0 | [5 empty] | 0
| 22.2.02.23 |  | Металлические плакаты |  |  | шт | 0 | [5 empty] | 0
|  |  | Итого прямые затраты | [15 empty] | -24 859,62
|  |  | ФОТ | [15 empty] | -10 851,43
| Пр/812-027.0-1 |  | НР Линии электропередачи |  |  | % | 103% | [5 empty] | 103% | [5 empty] | -11 176,97
| Пр/774-027.0 |  | СП Линии электропередачи |  |  | % | 60% | [5 empty] | 60% | [5 empty] | -6 510,86
|  |  | Всего по позиции | [13 empty] | 7 091,24 |  | -42 547,45
32 | [22.2.01.04-0002] |  | Изоляторы линейные штыревые фарфоровые ШФ 20-Г V=(6*6)/100 |  |  | 100 шт | 0,36 | [5 empty] | 0,36 | 43 543,49 | 1,49 |  | 64 879,8 |  | 23 356,73
|  |  | Всего по позиции | [15 empty] | 23 356,73
33 | [05.1.02.06-0005] |  | Приставки сборные железобетонные, объем до 0,2 м3, бетон В25, расход арматуры от 150 до 200 кг/м3 V=0,15*18 |  |  | м3 | 2,7 | [5 empty] | 2,7 | 24 685,36 | 1,27 |  | 31 350,41 |  | 84 646,11
|  |  | Всего по позиции | [15 empty] | 84 646,11
34 | [11.1.02.04-0053] |  | Опора деревянная одинарная пропитанная, длина 6,5-11 м, диаметр в вершине 20 см V=0,65*18 |  |  | м3 | 11,7 | [5 empty] | 11,7 | 16 109,89 | 1,26 |  | 20 298,46 |  | 237 491,98
|  |  | Всего по позиции | [15 empty] | 237 491,98
35 | [20.1.02.23-0121] |  | Проводник заземляющий П-750 V=18*2 |  |  | шт | 36 | [5 empty] | 36 | 204,83 | 1,23 |  | 251,94 |  | 9 069,84
|  |  | Всего по позиции | [15 empty] | 9 069,84
36 | [22.2.02.18-0006] |  | Траверса стальная 4-штырная V=6*2 |  |  | шт | 12 | [5 empty] | 12 | 1 770,81 | 1,45 |  | 2 567,67 |  | 30 812,04
|  |  | Всего по позиции | [15 empty] | 30 812,04
37 | [27.2.03.03-0002] |  | Траверса подвески стальная, тип ТМ-12, длина 2200 мм |  |  | шт | 6 | [5 empty] | 6 | 1 472,06 | 1,11 |  | 1 633,99 |  | 9 803,94
|  |  | Всего по позиции | [15 empty] | 9 803,94
38 | [22.2.02.20-0001] |  | Хомут для крепления траверс окрашенный V=12+6 |  |  | шт | 18 | [5 empty] | 18 | 179,64 | 1,19 |  | 213,77 |  | 3 847,86
|  |  | Всего по позиции | [15 empty] | 3 847,86
39 | [01.7.15.03-0032] |  | Болты стальные оцинкованные с шестигранной головкой и оцинкованной шестигранной гайкой, диаметр резьбы болта и гайки М8, длина болта 16-100 мм V=4,4*6 |  |  | кг | 26,4 | [5 empty] | 26,4 | 153,23 | 1,16 |  | 177,75 |  | 4 692,6
|  |  | Всего по позиции | [15 empty] | 4 692,6
40 | [22.2.02.23-0302] |  | Таблички-указатели кабельных трасс пластиковые односторонние, размеры 300х400х5 мм V=6/100 |  |  | 100 шт | 0,06 | [5 empty] | 0,06 | 69 225,4 | 1,4 |  | 96 915,56 |  | 5 814,93
|  |  | Всего по позиции | [15 empty] | 5 814,93
Установка натяжной изолирующей подвески
41 | ГЭСНм08-01-020-01 |  | Гирлянда поддерживающая из подвесных изоляторов одиночная напряжением: 35 кВ |  |  | шт | 28 | [5 empty] | 28
| 421/пр_2020_прил.10_т.3_п.4_гр.3 |  | Производство работ осуществляется в охранной зоне действующей воздушной линии электропередачи, вблизи объектов, находящихся под напряжением, внутри объектов капитального строительства, внутренняя проводка в которых не обесточена, если это приведет к ограничению действий рабочих в соответствии с требованиями техники безопасности (Кот=1,2; Кэм=1,2; Котм=1,2; Кзт=1,2; Кзтм=1,2)
| 1 |  | ОТ (ЗТ) |  |  | чел.-ч | [6 empty] | 104,16 | [5 empty] | 41 044,25
| 1-100-40 |  | Средний разряд работы 4,0 |  |  | чел.-ч | 3,1 |  |  | 1,2 |  |  | 104,16 |  |  |  | 394,05 |  | 41 044,25
| 2 |  | ЭМ | [15 empty] | 12 433,95
|  |  | ОТм (ЗТм) |  |  | чел.-ч | [6 empty] | 28,56 | [5 empty] | 11 194,82
| [91.14.02-001] |  | Автомобили бортовые, грузоподъемность до 5 т |  |  | маш.-ч | 0,15 |  |  | 1,2 |  |  | 5,04 | 477,92 | 1,24 |  | 592,62 |  | 2 986,8
| 4-100-040 |  | ОТм (ЗТм) Средний разряд машинистов 4 |  |  | чел.-ч | 0,15 |  |  | 1,2 |  |  | 5,04 |  |  |  | 394,05 |  | 1 986,01
| 91.05.05-015 |  | Краны на автомобильном ходу, грузоподъемность 16 т |  |  | маш.-ч | 0,15 |  |  | 1,2 |  |  | 5,04 |  |  |  | 1 581,17 |  | 7 969,1
| 4-100-060 |  | ОТм (ЗТм) Средний разряд машинистов 6 |  |  | чел.-ч | 0,15 |  |  | 1,2 |  |  | 5,04 |  |  |  | 529,33 |  | 2 667,82
| [91.06.06-042] |  | Подъемники гидравлические, высота подъема 10 м |  |  | маш.-ч | 0,05 |  |  | 1,2 |  |  | 1,68 | 104,99 | 1,26 |  | 132,29 |  | 222,25
| 4-100-040 |  | ОТм (ЗТм) Средний разряд машинистов 4 |  |  | чел.-ч | 0,05 |  |  | 1,2 |  |  | 1,68 |  |  |  | 394,05 |  | 662
| [91.06.03-058] |  | Лебедки электрические тяговым усилием 156,96 кН (16 т) |  |  | маш.-ч | 0,5 |  |  | 1,2 |  |  | 16,8 | 55,78 | 1,34 |  | 74,75 |  | 1 255,8
| 4-100-030 |  | ОТм (ЗТм) Средний разряд машинистов 3 |  |  | чел.-ч | 0,5 |  |  | 1,2 |  |  | 16,8 |  |  |  | 349,94 |  | 5 878,99
|  |  | Итого прямые затраты | [15 empty] | 64 673,02
41.1 | 421/пр_2020_п.75_пп.а |  | Сметная стоимость вспомогательных ненормируемых материальных ресурсов, не учтенная в сметной норме, 2% |  |  | % | 2 | [5 empty] | 2 | [5 empty] | 684,07
|  |  | ФОТ | [15 empty] | 52 239,07
| 812/пр_2020_прил._т._п.49.3_гр.3 |  | НР Электротехнические установки на других объектах |  |  | % | 97% | [5 empty] | 97% | [5 empty] | 50 671,9
| 774/пр_2020_прил._т._п.49.3_гр.3 |  | СП Электротехнические установки на других объектах |  |  | % | 51% | [5 empty] | 51% | [5 empty] | 26 641,93
|  |  | Всего по позиции | [13 empty] | 5 095,39 |  | 142 670,92
42 | ГЭСН33-04-030-03 |  | Установка разъединителей: с помощью механизмов |  |  | компл | 10 | [5 empty] | 10
| Приказ N 421/пр от 04.08.2020 п.58.б |  | Сметные затраты на работы по капитальному ремонту и реконструкции объектов капитального строительства (Кот=1,15; Кэм=1,25; Котм=1,25; Кзт=1,15; Кзтм=1,25)
| 421/пр_2020_прил.10_т.3_п.4_гр.3 |  | Производство работ осуществляется в охранной зоне действующей воздушной линии электропередачи, вблизи объектов, находящихся под напряжением, внутри объектов капитального строительства, внутренняя проводка в которых не обесточена, если это приведет к ограничению действий рабочих в соответствии с требованиями техники безопасности (Кот=1,2; Кэм=1,2; Котм=1,2; Кзт=1,2; Кзтм=1,2)
| 1 |  | ОТ (ЗТ) |  |  | чел.-ч | [6 empty] | 102,396 | [5 empty] | 42 156,43
| 1-100-43 |  | Средний разряд работы 4,3 |  |  | чел.-ч | 7,42 |  |  | 1,38 |  |  | 102,396 |  |  |  | 411,7 |  | 42 156,43
| 2 |  | ЭМ | [15 empty] | 18 112,32
|  |  | ОТм (ЗТм) |  |  | чел.-ч | [6 empty] | 15,3 | [5 empty] | 7 266,78
| [91.14.02-001] |  | Автомобили бортовые, грузоподъемность до 5 т |  |  | маш.-ч | 0,41 |  |  | 1,5 |  |  | 6,15 | 477,92 | 1,24 |  | 592,62 |  | 3 644,61
| 4-100-040 |  | ОТм (ЗТм) Средний разряд машинистов 4 |  |  | чел.-ч | 0,41 |  |  | 1,5 |  |  | 6,15 |  |  |  | 394,05 |  | 2 423,41
| 91.05.05-015 |  | Краны на автомобильном ходу, грузоподъемность 16 т |  |  | маш.-ч | 0,61 |  |  | 1,5 |  |  | 9,15 |  |  |  | 1 581,17 |  | 14 467,71
| 4-100-060 |  | ОТм (ЗТм) Средний разряд машинистов 6 |  |  | чел.-ч | 0,61 |  |  | 1,5 |  |  | 9,15 |  |  |  | 529,33 |  | 4 843,37
| 4 |  | М | [15 empty] | 296,57
| [01.7.15.03-0042] |  | Болты с гайками и шайбами строительные |  |  | кг | 0 | [5 empty] | 0
| [01.7.20.08-0051] |  | Ветошь хлопчатобумажная цветная |  |  | кг | 0,02 | [5 empty] | 0,2 | 56,11 | 1,46 |  | 81,92 |  | 16,38
| [01.3.01.06-0051] |  | Смазка солидол жировой Ж |  |  | кг | 0,03 | [5 empty] | 0,3 | 80,02 | 1,67 |  | 133,63 |  | 40,09
| [14.5.09.11-0102] |  | Уайт-спирит |  |  | кг | 0,12 | [5 empty] | 1,2 | 60,6 | 1,39 |  | 84,23 |  | 101,08
| [14.4.03.03-0102] |  | Лак битумный БТ-577 |  |  | т | 0,0001 | [5 empty] | 0,001 | 80 020,98 | 1,24 |  | 99 226,02 |  | 99,23
| [01.3.01.06-0038] |  | Смазка защитная электросетевая |  |  | кг | 0,01 | [5 empty] | 0,1 | 238,29 | 1,67 |  | 397,94 |  | 39,79
|  |  | Итого прямые затраты | [15 empty] | 67 832,1
42.1 | [01.7.15.03-0042] |  | Болты с гайками и шайбами строительные |  |  | кг | 1 | [5 empty] | 10 | 174,93 | 1,16 |  | 202,92 |  | 2 029,2
42.2 | 08.3.04.02 |  | Сталь стержневая диаметром до 10 мм |  |  | т | 0 | [5 empty] | 0 |  |  |  | 0 |  | 0
42.3 | 21.2.01.02 |  | Провода неизолированные для воздушных линий электропередач |  |  | т | 0 | [5 empty] | 0 |  |  |  | 0 |  | 0
42.4 | 07.2.07.13 |  | Хомуты стальные |  |  | кг | 0 | [5 empty] | 0 |  |  |  | 0 |  | 0
42.5 | 22.2.02.03 |  | Детали крепления стальные |  |  | кг | 0 | [5 empty] | 0 |  |  |  | 0 |  | 0
42.6 | 22.2.01.04 |  | Изоляторы линейные штыревые фарфоровые |  |  | шт | 0 | [5 empty] | 0 |  |  |  | 0 |  | 0
|  |  | ФОТ | [15 empty] | 49 423,21
| 812/пр_2020_прил._т._п.27_гр.3 |  | НР Линии электропередачи |  |  | % | 103% | [5 empty] | 103% | [5 empty] | 50 905,91
| 774/пр_2020_прил._т._п.27_гр.3 |  | СП Линии электропередачи |  |  | % | 60% | [5 empty] | 60% | [5 empty] | 29 653,93
|  |  | Всего по позиции | [13 empty] | 15 042,11 |  | 150 421,14
43 | [25.2.02.04-0012] |  | Кронштейн РА-1 для установки разъединителя (тип РЛНД) на воздушных ЛЭП 6-10 кВ |  |  | шт | 10 | [5 empty] | 10 | 1 248,01 | 1,11 |  | 1 385,29 |  | 13 852,9
|  |  | Всего по позиции | [15 empty] | 13 852,9
44 | ТЦ_62.3.05.04_78_7842224734_10.10.2024_02_3.1 |  | Разъединитель высоковольтный РЛК-1а-IV-10/400-УХЛ1-КЭАЗ (в комплекте с ПР-01-7-УХЛ1 и КМЧ H=6500) М=68491,09/1,2*1,05 |  |  | шт. | 10 | [5 empty] | 10 |  |  |  | 59 929,7 |  | 599 297
|  |  | Всего по позиции | [15 empty] | 599 297
45 | ГЭСН33-04-030-01 |  | Установка разрядников: с помощью механизмов |  |  | компл | 18 | [5 empty] | 18
| Приказ N 421/пр от 04.08.2020 п.58.б |  | Сметные затраты на работы по капитальному ремонту и реконструкции объектов капитального строительства (Кот=1,15; Кэм=1,25; Котм=1,25; Кзт=1,15; Кзтм=1,25)
| 421/пр_2020_прил.10_т.3_п.4_гр.3 |  | Производство работ осуществляется в охранной зоне действующей воздушной линии электропередачи, вблизи объектов, находящихся под напряжением, внутри объектов капитального строительства, внутренняя проводка в которых не обесточена, если это приведет к ограничению действий рабочих в соответствии с требованиями техники безопасности (Кот=1,2; Кэм=1,2; Котм=1,2; Кзт=1,2; Кзтм=1,2)
| 1 |  | ОТ (ЗТ) |  |  | чел.-ч | [6 empty] | 93,3984 | [5 empty] | 33 920,43
| 1-100-33 |  | Средний разряд работы 3,3 |  |  | чел.-ч | 3,76 |  |  | 1,38 |  |  | 93,3984 |  |  |  | 363,18 |  | 33 920,43
| 2 |  | ЭМ | [15 empty] | 14 342,23
|  |  | ОТм (ЗТм) |  |  | чел.-ч | [6 empty] | 28,89 | [5 empty] | 11 384,11
| [91.14.02-001] |  | Автомобили бортовые, грузоподъемность до 5 т |  |  | маш.-ч | 0,22 |  |  | 1,5 |  |  | 5,94 | 477,92 | 1,24 |  | 592,62 |  | 3 520,16
| 4-100-040 |  | ОТм (ЗТм) Средний разряд машинистов 4 |  |  | чел.-ч | 0,22 |  |  | 1,5 |  |  | 5,94 |  |  |  | 394,05 |  | 2 340,66
| [91.06.06-011] |  | Автогидроподъемники, высота подъема 12 м |  |  | маш.-ч | 0,85 |  |  | 1,5 |  |  | 22,95 | 346,73 | 1,36 |  | 471,55 |  | 10 822,07
| 4-100-040 |  | ОТм (ЗТм) Средний разряд машинистов 4 |  |  | чел.-ч | 0,85 |  |  | 1,5 |  |  | 22,95 |  |  |  | 394,05 |  | 9 043,45
| 4 |  | М | [15 empty] | 1 042,03
| [01.7.15.03-0042] |  | Болты с гайками и шайбами строительные |  |  | кг | 0 | [5 empty] | 0
| [01.7.20.08-0051] |  | Ветошь хлопчатобумажная цветная |  |  | кг | 0,02 | [5 empty] | 0,36 | 56,11 | 1,46 |  | 81,92 |  | 29,49
| [01.3.01.06-0051] |  | Смазка солидол жировой Ж |  |  | кг | 0,03 | [5 empty] | 0,54 | 80,02 | 1,67 |  | 133,63 |  | 72,16
| [14.5.09.11-0102] |  | Уайт-спирит |  |  | кг | 0,03 | [5 empty] | 0,54 | 60,6 | 1,39 |  | 84,23 |  | 45,48
| [14.4.03.03-0102] |  | Лак битумный БТ-577 |  |  | т | 0,0001 | [5 empty] | 0,0018 | 80 020,98 | 1,24 |  | 99 226,02 |  | 178,61
| [01.3.01.06-0038] |  | Смазка защитная электросетевая |  |  | кг | 0,1 | [5 empty] | 1,8 | 238,29 | 1,67 |  | 397,94 |  | 716,29
|  |  | Итого прямые затраты | [15 empty] | 60 688,8
45.1 | [01.7.15.03-0042] |  | Болты с гайками и шайбами строительные |  |  | кг | 1 | [5 empty] | 18 | 174,93 | 1,16 |  | 202,92 |  | 3 652,56
45.2 | 08.3.04.02 |  | Сталь стержневая диаметром до 10 мм |  |  | т | 0 | [5 empty] | 0 |  |  |  | 0 |  | 0
45.3 | 07.2.07.13 |  | Хомуты стальные |  |  | кг | 0 | [5 empty] | 0 |  |  |  | 0 |  | 0
45.4 | 22.2.02.03 |  | Детали крепления стальные |  |  | кг | 0 | [5 empty] | 0 |  |  |  | 0 |  | 0
45.5 | 22.2.01.04 |  | Изоляторы линейные штыревые фарфоровые |  |  | шт | 0 | [5 empty] | 0 |  |  |  | 0 |  | 0
|  |  | ФОТ | [15 empty] | 45 304,54
| 812/пр_2020_прил._т._п.27_гр.3 |  | НР Линии электропередачи |  |  | % | 103% | [5 empty] | 103% | [5 empty] | 46 663,68
| 774/пр_2020_прил._т._п.27_гр.3 |  | СП Линии электропередачи |  |  | % | 60% | [5 empty] | 60% | [5 empty] | 27 182,72
|  |  | Всего по позиции | [13 empty] | 7 677,1 |  | 138 187,76
46 | ТЦ_62.1.05.02_78_7707707132_10.10.2024_02_1.1 |  | Ограничитель перенапряжения ОПН-П-10/12/10/550 УХЛ1 V=18*3; М=3525,60/1,2*1,05 |  |  | шт. | 54 | [5 empty] | 54 |  |  |  | 3 084,9 |  | 166 584,6
|  |  | Всего по позиции | [15 empty] | 166 584,6
47 | ГЭСН33-04-020-01 |  | Подвеска провода СИП-3 на опорах, (3 провода) при 21 опоре на км линии: с использованием автогидроподъемника |  |  | км | 1,7 | [5 empty] | 1,7
| Приказ N 421/пр от 04.08.2020 п.58.б |  | Сметные затраты на работы по капитальному ремонту и реконструкции объектов капитального строительства (Кот=1,15; Кэм=1,25; Котм=1,25; Кзт=1,15; Кзтм=1,25)
| 421/пр_2020_прил.10_т.3_п.4_гр.3 |  | Производство работ осуществляется в охранной зоне действующей воздушной линии электропередачи, вблизи объектов, находящихся под напряжением, внутри объектов капитального строительства, внутренняя проводка в которых не обесточена, если это приведет к ограничению действий рабочих в соответствии с требованиями техники безопасности (Кот=1,2; Кэм=1,2; Котм=1,2; Кзт=1,2; Кзтм=1,2)
| 1 |  | ОТ (ЗТ) |  |  | чел.-ч | [6 empty] | 183,64488 | [5 empty] | 70 838,87
| 2-100-04 |  | Рабочий 4 разряда |  |  | чел.-ч | 19,24 |  |  | 1,38 |  |  | 45,13704 |  |  |  | 394,05 |  | 17 786,25
| 2-100-02 |  | Рабочий 2 разряда |  |  | чел.-ч | 0,91 |  |  | 1,38 |  |  | 2,13486 |  |  |  | 320,54 |  | 684,31
| 2-100-03 |  | Рабочий 3 разряда |  |  | чел.-ч | 38,89 |  |  | 1,38 |  |  | 91,23594 |  |  |  | 349,94 |  | 31 927,1
| 2-100-05 |  | Рабочий 5 разряда |  |  | чел.-ч | 19,24 |  |  | 1,38 |  |  | 45,13704 |  |  |  | 452,87 |  | 20 441,21
| 2 |  | ЭМ | [15 empty] | 26 990,03
|  |  | ОТм (ЗТм) |  |  | чел.-ч | [6 empty] | 56,712 | [5 empty] | 22 568,15
| [91.14.02-001] |  | Автомобили бортовые, грузоподъемность до 5 т |  |  | маш.-ч | 0,52 |  |  | 1,5 |  |  | 1,326 | 477,92 | 1,24 |  | 592,62 |  | 785,81
| 4-100-040 |  | ОТм (ЗТм) Средний разряд машинистов 4 |  |  | чел.-ч | 0,52 |  |  | 1,5 |  |  | 1,326 |  |  |  | 394,05 |  | 522,51
| 91.05.05-015 |  | Краны на автомобильном ходу, грузоподъемность 16 т |  |  | маш.-ч | 0,64 |  |  | 1,5 |  |  | 1,632 |  |  |  | 1 581,17 |  | 2 580,47
| 4-100-060 |  | ОТм (ЗТм) Средний разряд машинистов 6 |  |  | чел.-ч | 0,64 |  |  | 1,5 |  |  | 1,632 |  |  |  | 529,33 |  | 863,87
| 91.06.03-055 |  | Лебедки электрические тяговым усилием 19,62 кН (2 т) |  |  | маш.-ч | 2,4 |  |  | 1,5 |  |  | 6,12 |  |  |  | 15,66 |  | 95,84
| [91.06.06-011] |  | Автогидроподъемники, высота подъема 12 м |  |  | маш.-ч | 18,68 |  |  | 1,5 |  |  | 47,634 | 346,73 | 1,36 |  | 471,55 |  | 22 461,81
| 4-100-040 |  | ОТм (ЗТм) Средний разряд машинистов 4 |  |  | чел.-ч | 18,68 |  |  | 1,5 |  |  | 47,634 |  |  |  | 394,05 |  | 18 770,18
| 91.17.04-544 |  | Генераторы бензиновые портативные, мощность до 6 кВт |  |  | маш.-ч | 2,4 |  |  | 1,5 |  |  | 6,12 |  |  |  | 174,2 |  | 1 066,1
| 4-100-040 |  | ОТм (ЗТм) Средний разряд машинистов 4 |  |  | чел.-ч | 2,4 |  |  | 1,5 |  |  | 6,12 |  |  |  | 394,05 |  | 2 411,59
|  |  | Итого прямые затраты | [15 empty] | 120 397,05
47.1 | 21.2.01.01 |  | Провода самонесущие изолированные |  |  | 1000 м | 3,06 | [5 empty] | 5,202 |  |  |  | 0 |  | 0
47.2 | 20.1.01.01 |  | Комплект креплений для анкерных опор |  |  | шт | 0 | [5 empty] | 0 |  |  |  | 0 |  | 0
47.3 | 20.1.01.12 |  | Комплект креплений для промежуточных опор |  |  | шт | 0 | [5 empty] | 0 |  |  |  | 0 |  | 0
|  |  | ФОТ | [15 empty] | 93 407,02
| 812/пр_2020_прил._т._п.27_гр.3 |  | НР Линии электропередачи |  |  | % | 103% | [5 empty] | 103% | [5 empty] | 96 209,23
| 774/пр_2020_прил._т._п.27_гр.3 |  | СП Линии электропередачи |  |  | % | 60% | [5 empty] | 60% | [5 empty] | 56 044,21
|  |  | Всего по позиции | [13 empty] | 160 382,64 |  | 272 650,49
48 | 21.2.01.01-0049 |  | Провод самонесущий изолированный СИП-3 1х70-20 V=1,7*3*1,06 |  |  | 1000 м | 5,406 | [5 empty] | 5,406 |  |  |  | 85 449,95 |  | 461 942,43
|  |  | Всего по позиции | [15 empty] | 461 942,43
49 | [20.1.01.11-0004] |  | Зажим плашечный соединительный ПА 2-2 |  |  | шт | 124 | [5 empty] | 124 | 67,57 | 1,09 |  | 73,65 |  | 9 132,6
|  |  | Всего по позиции | [15 empty] | 9 132,6
50 | [20.1.01.02-0047] |  | Зажимы аппаратные прессуемые А2А-70-Т V=89/100 |  |  | 100 шт | 0,89 | [5 empty] | 0,89 | 18 559,99 | 1,09 |  | 20 230,39 |  | 18 005,05
|  |  | Всего по позиции | [15 empty] | 18 005,05
51 | [25.2.02.11-0021] |  | Лента крепления из нержавеющей стали в пластмассовой коробке с кабельной бухтой, ширина 20 мм, толщина 0,7 мм, длина 50 м |  |  | шт | 5 | [5 empty] | 5 | 4 136,76 | 1,11 |  | 4 591,8 |  | 22 959
|  |  | Всего по позиции | [15 empty] | 22 959
52 | [25.2.02.11-0051] |  | Скрепы для фиксации на промежуточных опорах, размер 20 мм V=240/100 |  |  | 100 шт | 2,4 | [5 empty] | 2,4 | 1 367,14 | 1,19 |  | 1 626,9 |  | 3 904,56
|  |  | Всего по позиции | [15 empty] | 3 904,56
53 | [22.2.01.05-0026] |  | Изоляторы опорные ИО-10-20 У3 V=46/100 |  |  | 100 шт | 0,46 | [5 empty] | 0,46 | 170 149,24 | 0,43 |  | 73 164,17 |  | 33 655,52
|  |  | Всего по позиции | [15 empty] | 33 655,52
54 | [20.5.04.05-0009] |  | Зажимы ответвительные ОА-70-2 V=96/100 |  |  | 100 шт | 0,96 | [5 empty] | 0,96 | 81 849,34 | 1,09 |  | 89 215,78 |  | 85 647,15
|  |  | Всего по позиции | [15 empty] | 85 647,15
55 | [20.1.02.23-1031] |  | Вязка спиральная алюминиевая с полимерным покрытием для крепления защищенных проводов на штыревых изоляторах, номинальное сечение провода 70-95 мм2 |  |  | шт | 240 | [5 empty] | 240 | 127,56 | 1,23 |  | 156,9 |  | 37 656
|  |  | Всего по позиции | [15 empty] | 37 656
56 | [25.2.01.18-0037] |  | Фиксатор подвесного изолятора несущего троса на внутренней стороне кривой для швеллерной консоли |  |  | шт | 46 | [5 empty] | 46 | 2 222,54 | 1,44 |  | 3 200,46 |  | 147 221,16
|  |  | Всего по позиции | [15 empty] | 147 221,16
57 | [20.5.03.03-0005] |  | Шина электротехническая алюминиевая, марка АД0, ширина 30 мм, толщина 4 мм |  |  | кг | 90 | [5 empty] | 90 | 272,42 | 1,43 |  | 389,56 |  | 35 060,4
|  |  | Всего по позиции | [15 empty] | 35 060,4
58 | ГЭСН33-04-020-03 |  | При изменении количества опор на 1 км ВЛЗ добавлять или исключать: к норме 33-04-020-01 V=25-21 |  |  | шт | 4 | [5 empty] | 4
| Приказ N 421/пр от 04.08.2020 п.58.б |  | Сметные затраты на работы по капитальному ремонту и реконструкции объектов капитального строительства (Кот=1,15; Кэм=1,25; Котм=1,25; Кзт=1,15; Кзтм=1,25)
| 421/пр_2020_прил.10_т.3_п.4_гр.3 |  | Производство работ осуществляется в охранной зоне действующей воздушной линии электропередачи, вблизи объектов, находящихся под напряжением, внутри объектов капитального строительства, внутренняя проводка в которых не обесточена, если это приведет к ограничению действий рабочих в соответствии с требованиями техники безопасности (Кот=1,2; Кэм=1,2; Котм=1,2; Кзт=1,2; Кзтм=1,2)
| 1 |  | ОТ (ЗТ) |  |  | чел.-ч | [6 empty] | 11,4816 | [5 empty] | 4 438,31
| 2-100-04 |  | Рабочий 4 разряда |  |  | чел.-ч | 0,52 |  |  | 1,38 |  |  | 2,8704 |  |  |  | 394,05 |  | 1 131,08
| 2-100-02 |  | Рабочий 2 разряда |  |  | чел.-ч | 0,01 |  |  | 1,38 |  |  | 0,0552 |  |  |  | 320,54 |  | 17,69
| 2-100-03 |  | Рабочий 3 разряда |  |  | чел.-ч | 1,03 |  |  | 1,38 |  |  | 5,6856 |  |  |  | 349,94 |  | 1 989,62
| 2-100-05 |  | Рабочий 5 разряда |  |  | чел.-ч | 0,52 |  |  | 1,38 |  |  | 2,8704 |  |  |  | 452,87 |  | 1 299,92
| 2 |  | ЭМ | [15 empty] | 1 477,25
|  |  | ОТм (ЗТм) |  |  | чел.-ч | [6 empty] | 3,0546 | [5 empty] | 1 207,81
| [91.14.02-001] |  | Автомобили бортовые, грузоподъемность до 5 т |  |  | маш.-ч | 0,004 |  |  | 1,5 |  |  | 0,024 | 477,92 | 1,24 |  | 592,62 |  | 14,22
| 4-100-040 |  | ОТм (ЗТм) Средний разряд машинистов 4 |  |  | чел.-ч | 0,004 |  |  | 1,5 |  |  | 0,024 |  |  |  | 394,05 |  | 9,46
| 91.05.05-015 |  | Краны на автомобильном ходу, грузоподъемность 16 т |  |  | маш.-ч | 0,0051 |  |  | 1,5 |  |  | 0,0306 |  |  |  | 1 581,17 |  | 48,38
| 4-100-060 |  | ОТм (ЗТм) Средний разряд машинистов 6 |  |  | чел.-ч | 0,0051 |  |  | 1,5 |  |  | 0,0306 |  |  |  | 529,33 |  | 16,2
| [91.06.06-011] |  | Автогидроподъемники, высота подъема 12 м |  |  | маш.-ч | 0,5 |  |  | 1,5 |  |  | 3 | 346,73 | 1,36 |  | 471,55 |  | 1 414,65
| 4-100-040 |  | ОТм (ЗТм) Средний разряд машинистов 4 |  |  | чел.-ч | 0,5 |  |  | 1,5 |  |  | 3 |  |  |  | 394,05 |  | 1 182,15
|  |  | Итого прямые затраты | [15 empty] | 7 123,37
58.1 | 20.1.01.12 |  | Комплект креплений для промежуточных опор |  |  | шт | 0 | [5 empty] | 0 |  |  |  | 0 |  | 0
|  |  | ФОТ | [15 empty] | 5 646,12
| 812/пр_2020_прил._т._п.27_гр.3 |  | НР Линии электропередачи |  |  | % | 103% | [5 empty] | 103% | [5 empty] | 5 815,5
| 774/пр_2020_прил._т._п.27_гр.3 |  | СП Линии электропередачи |  |  | % | 60% | [5 empty] | 60% | [5 empty] | 3 387,67
|  |  | Всего по позиции | [13 empty] | 4 081,64 |  | 16 326,54
59 | ГЭСН33-04-030-01 |  | Установка разрядников: с помощью механизмов |  |  | компл | 43 | [5 empty] | 43
| Приказ N 421/пр от 04.08.2020 п.58.б |  | Сметные затраты на работы по капитальному ремонту и реконструкции объектов капитального строительства (Кот=1,15; Кэм=1,25; Котм=1,25; Кзт=1,15; Кзтм=1,25)
| 421/пр_2020_прил.10_т.3_п.4_гр.3 |  | Производство работ осуществляется в охранной зоне действующей воздушной линии электропередачи, вблизи объектов, находящихся под напряжением, внутри объектов капитального строительства, внутренняя проводка в которых не обесточена, если это приведет к ограничению действий рабочих в соответствии с требованиями техники безопасности (Кот=1,2; Кэм=1,2; Котм=1,2; Кзт=1,2; Кзтм=1,2)
| 1 |  | ОТ (ЗТ) |  |  | чел.-ч | [6 empty] | 223,1184 | [5 empty] | 81 032,14
| 1-100-33 |  | Средний разряд работы 3,3 |  |  | чел.-ч | 3,76 |  |  | 1,38 |  |  | 223,1184 |  |  |  | 363,18 |  | 81 032,14
| 2 |  | ЭМ | [15 empty] | 34 262,01
|  |  | ОТм (ЗТм) |  |  | чел.-ч | [6 empty] | 69,015 | [5 empty] | 27 195,36
| [91.14.02-001] |  | Автомобили бортовые, грузоподъемность до 5 т |  |  | маш.-ч | 0,22 |  |  | 1,5 |  |  | 14,19 | 477,92 | 1,24 |  | 592,62 |  | 8 409,28
| 4-100-040 |  | ОТм (ЗТм) Средний разряд машинистов 4 |  |  | чел.-ч | 0,22 |  |  | 1,5 |  |  | 14,19 |  |  |  | 394,05 |  | 5 591,57
| [91.06.06-011] |  | Автогидроподъемники, высота подъема 12 м |  |  | маш.-ч | 0,85 |  |  | 1,5 |  |  | 54,825 | 346,73 | 1,36 |  | 471,55 |  | 25 852,73
| 4-100-040 |  | ОТм (ЗТм) Средний разряд машинистов 4 |  |  | чел.-ч | 0,85 |  |  | 1,5 |  |  | 54,825 |  |  |  | 394,05 |  | 21 603,79
| 4 |  | М | [15 empty] | 2 489,3
| [01.7.15.03-0042] |  | Болты с гайками и шайбами строительные |  |  | кг | 0 | [5 empty] | 0
| [01.7.20.08-0051] |  | Ветошь хлопчатобумажная цветная |  |  | кг | 0,02 | [5 empty] | 0,86 | 56,11 | 1,46 |  | 81,92 |  | 70,45
| [01.3.01.06-0051] |  | Смазка солидол жировой Ж |  |  | кг | 0,03 | [5 empty] | 1,29 | 80,02 | 1,67 |  | 133,63 |  | 172,38
| [14.5.09.11-0102] |  | Уайт-спирит |  |  | кг | 0,03 | [5 empty] | 1,29 | 60,6 | 1,39 |  | 84,23 |  | 108,66
| [14.4.03.03-0102] |  | Лак битумный БТ-577 |  |  | т | 0,0001 | [5 empty] | 0,0043 | 80 020,98 | 1,24 |  | 99 226,02 |  | 426,67
| [01.3.01.06-0038] |  | Смазка защитная электросетевая |  |  | кг | 0,1 | [5 empty] | 4,3 | 238,29 | 1,67 |  | 397,94 |  | 1 711,14
|  |  | Итого прямые затраты | [15 empty] | 144 978,81
59.1 | [01.7.15.03-0042] |  | Болты с гайками и шайбами строительные |  |  | кг | 1 | [5 empty] | 43 | 174,93 | 1,16 |  | 202,92 |  | 8 725,56
59.2 | 08.3.04.02 |  | Сталь стержневая диаметром до 10 мм |  |  | т | 0 | [5 empty] | 0 |  |  |  | 0 |  | 0
59.3 | 07.2.07.13 |  | Хомуты стальные |  |  | кг | 0 | [5 empty] | 0 |  |  |  | 0 |  | 0
59.4 | 22.2.02.03 |  | Детали крепления стальные |  |  | кг | 0 | [5 empty] | 0 |  |  |  | 0 |  | 0
59.5 | 22.2.01.04 |  | Изоляторы линейные штыревые фарфоровые |  |  | шт | 0 | [5 empty] | 0 |  |  |  | 0 |  | 0
|  |  | ФОТ | [15 empty] | 108 227,5
| 812/пр_2020_прил._т._п.27_гр.3 |  | НР Линии электропередачи |  |  | % | 103% | [5 empty] | 103% | [5 empty] | 111 474,33
| 774/пр_2020_прил._т._п.27_гр.3 |  | СП Линии электропередачи |  |  | % | 60% | [5 empty] | 60% | [5 empty] | 64 936,5
|  |  | Всего по позиции | [13 empty] | 7 677,1 |  | 330 115,2
60 | ТЦ_62.1.03.01_78_7707707132_10.10.2024_02_2.1 |  | Разрядник мультикамерный РМК-20-IV-УХЛ1/021 V=43*3; М=8113,20/1,2*1,05 |  |  | шт. | 129 | [5 empty] | 129 |  |  |  | 7 099,05 |  | 915 777,45
|  |  | Всего по позиции | [15 empty] | 915 777,45
Земляные работы под заземление
61 | ГЭСН01-02-057-02 |  | Разработка грунта вручную в траншеях глубиной до 2 м без креплений с откосами, группа грунтов: 2 V=(43*3*0,4*0,4)/100 |  |  | 100 м3 | 0,2064 | [5 empty] | 0,2064
| Приказ N 421/пр от 04.08.2020 п.58.б |  | Сметные затраты на работы по капитальному ремонту и реконструкции объектов капитального строительства (Кот=1,15; Кэм=1,25; Котм=1,25; Кзт=1,15; Кзтм=1,25)
| 421/пр_2020_прил.10_т.3_п.4_гр.3 |  | Производство работ осуществляется в охранной зоне действующей воздушной линии электропередачи, вблизи объектов, находящихся под напряжением, внутри объектов капитального строительства, внутренняя проводка в которых не обесточена, если это приведет к ограничению действий рабочих в соответствии с требованиями техники безопасности (Кот=1,2; Кэм=1,2; Котм=1,2; Кзт=1,2; Кзтм=1,2)
| 1 |  | ОТ (ЗТ) |  |  | чел.-ч | [6 empty] | 43,864128 | [5 empty] | 14 060,21
| 1-100-20 |  | Средний разряд работы 2,0 |  |  | чел.-ч | 154 |  |  | 1,38 |  |  | 43,864128 |  |  |  | 320,54 |  | 14 060,21
|  |  | Итого прямые затраты | [15 empty] | 14 060,21
|  |  | ФОТ | [15 empty] | 14 060,21
| 812/пр_2020_прил._т._п.1.2_гр.3 |  | НР Земляные работы, выполняемые ручным способом |  |  | % | 89% | [5 empty] | 89% | [5 empty] | 12 513,59
| 774/пр_2020_прил._т._п.1.2_гр.3 |  | СП Земляные работы, выполняемые ручным способом |  |  | % | 40% | [5 empty] | 40% | [5 empty] | 5 624,08
|  |  | Всего по позиции | [13 empty] | 155 997,48 |  | 32 197,88
62 | ГЭСН01-02-061-01 |  | Засыпка вручную траншей, пазух котлованов и ям, группа грунтов: 1 V=(43*3*0,4*0,4)/100 |  |  | 100 м3 | 0,2064 | [5 empty] | 0,2064
| Приказ N 421/пр от 04.08.2020 п.58.б |  | Сметные затраты на работы по капитальному ремонту и реконструкции объектов капитального строительства (Кот=1,15; Кэм=1,25; Котм=1,25; Кзт=1,15; Кзтм=1,25)
| 421/пр_2020_прил.10_т.3_п.4_гр.3 |  | Производство работ осуществляется в охранной зоне действующей воздушной линии электропередачи, вблизи объектов, находящихся под напряжением, внутри объектов капитального строительства, внутренняя проводка в которых не обесточена, если это приведет к ограничению действий рабочих в соответствии с требованиями техники безопасности (Кот=1,2; Кэм=1,2; Котм=1,2; Кзт=1,2; Кзтм=1,2)
| 1 |  | ОТ (ЗТ) |  |  | чел.-ч | [6 empty] | 25,207632 | [5 empty] | 7 746,31
| 1-100-15 |  | Средний разряд работы 1,5 |  |  | чел.-ч | 88,5 |  |  | 1,38 |  |  | 25,207632 |  |  |  | 307,3 |  | 7 746,31
|  |  | Итого прямые затраты | [15 empty] | 7 746,31
|  |  | ФОТ | [15 empty] | 7 746,31
| 812/пр_2020_прил._т._п.1.2_гр.3 |  | НР Земляные работы, выполняемые ручным способом |  |  | % | 89% | [5 empty] | 89% | [5 empty] | 6 894,22
| 774/пр_2020_прил._т._п.1.2_гр.3 |  | СП Земляные работы, выполняемые ручным способом |  |  | % | 40% | [5 empty] | 40% | [5 empty] | 3 098,52
|  |  | Всего по позиции | [13 empty] | 85 945,01 |  | 17 739,05
63 | ГЭСН33-04-015-01 |  | Устройство шин заземления опор ВЛ и подстанций V=((43*10+43*3))/10 |  |  | 10 м | 55,9 | [5 empty] | 55,9
| Приказ N 421/пр от 04.08.2020 п.58.б |  | Сметные затраты на работы по капитальному ремонту и реконструкции объектов капитального строительства (Кот=1,15; Кэм=1,25; Котм=1,25; Кзт=1,15; Кзтм=1,25)
| 421/пр_2020_прил.10_т.3_п.4_гр.3 |  | Производство работ осуществляется в охранной зоне действующей воздушной линии электропередачи, вблизи объектов, находящихся под напряжением, внутри объектов капитального строительства, внутренняя проводка в которых не обесточена, если это приведет к ограничению действий рабочих в соответствии с требованиями техники безопасности (Кот=1,2; Кэм=1,2; Котм=1,2; Кзт=1,2; Кзтм=1,2)
| 1 |  | ОТ (ЗТ) |  |  | чел.-ч | [6 empty] | 138,8556 | [5 empty] | 48 182,89
| 1-100-29 |  | Средний разряд работы 2,9 |  |  | чел.-ч | 1,8 |  |  | 1,38 |  |  | 138,8556 |  |  |  | 347 |  | 48 182,89
| 2 |  | ЭМ | [15 empty] | 929,07
|  |  | ОТм (ЗТм) |  |  | чел.-ч | [6 empty] | 0,8385 | [5 empty] | 330,41
| [91.14.02-001] |  | Автомобили бортовые, грузоподъемность до 5 т |  |  | маш.-ч | 0,01 |  |  | 1,5 |  |  | 0,8385 | 477,92 | 1,24 |  | 592,62 |  | 496,91
| 4-100-040 |  | ОТм (ЗТм) Средний разряд машинистов 4 |  |  | чел.-ч | 0,01 |  |  | 1,5 |  |  | 0,8385 |  |  |  | 394,05 |  | 330,41
| 91.17.04-034 |  | Агрегаты сварочные с двигателем внутреннего сгорания для ручной дуговой сварки, сварочный ток до 400 А, количество постов 1 |  |  | маш.-ч | 0,05 |  |  | 1,5 |  |  | 4,1925 |  |  |  | 103,08 |  | 432,16
| 4 |  | М | [15 empty] | 991,78
| [01.7.11.07-0227] |  | Электроды сварочные для сварки низколегированных и углеродистых сталей УОНИ 13/45, Э42А, диаметр 4-5 мм |  |  | кг | 0,12 | [5 empty] | 6,708 | 155,63 | 0,95 |  | 147,85 |  | 991,78
|  |  | Итого прямые затраты | [15 empty] | 50 434,15
63.1 | 08.3.04.02 |  | Сталь стержневая диаметром до 10 мм |  |  | т | 0 | [5 empty] | 0 |  |  |  | 0 |  | 0
|  |  | ФОТ | [15 empty] | 48 513,3
| 812/пр_2020_прил._т._п.27_гр.3 |  | НР Линии электропередачи |  |  | % | 103% | [5 empty] | 103% | [5 empty] | 49 968,7
| 774/пр_2020_прил._т._п.27_гр.3 |  | СП Линии электропередачи |  |  | % | 60% | [5 empty] | 60% | [5 empty] | 29 107,98
|  |  | Всего по позиции | [13 empty] | 2 316,83 |  | 129 510,83
64 | [08.3.07.01-0416] |  | Прокат стальной горячекатаный полосовой, марки стали 09Г2С, 12Г2С, размеры 40х4 мм V=43*3*1,256/1000 |  |  | т | 0,162024 | [5 empty] | 0,162024 | 86 956,28 | 0,92 |  | 79 999,78 |  | 12 961,88
|  |  | Всего по позиции | [15 empty] | 12 961,88
65 | [08.3.04.02-0118] |  | Прокат стальной горячекатаный круглый, марка стали 12Х18Н10Т, диаметр 5-9 мм V=430*0,62/1000 |  |  | т | 0,2666 | [5 empty] | 0,2666 | 373 485 | 1,31 |  | 489 265,35 |  | 130 438,14
|  |  | Всего по позиции | [15 empty] | 130 438,14
66 | ГЭСН33-03-004-01 |  | Забивка вертикальных заземлителей механизированная на глубину до 5 м V=2*43 |  |  | шт | 86 | [5 empty] | 86
| Приказ N 421/пр от 04.08.2020 п.58.б |  | Сметные затраты на работы по капитальному ремонту и реконструкции объектов капитального строительства (Кот=1,15; Кэм=1,25; Котм=1,25; Кзт=1,15; Кзтм=1,25)
| 421/пр_2020_прил.10_т.3_п.4_гр.3 |  | Производство работ осуществляется в охранной зоне действующей воздушной линии электропередачи, вблизи объектов, находящихся под напряжением, внутри объектов капитального строительства, внутренняя проводка в которых не обесточена, если это приведет к ограничению действий рабочих в соответствии с требованиями техники безопасности (Кот=1,2; Кэм=1,2; Котм=1,2; Кзт=1,2; Кзтм=1,2)
| 1 |  | ОТ (ЗТ) |  |  | чел.-ч | [6 empty] | 53,406 | [5 empty] | 18 531,88
| 1-100-29 |  | Средний разряд работы 2,9 |  |  | чел.-ч | 0,45 |  |  | 1,38 |  |  | 53,406 |  |  |  | 347 |  | 18 531,88
| 2 |  | ЭМ | [15 empty] | 20 608,84
|  |  | ОТм (ЗТм) |  |  | чел.-ч | [6 empty] | 41,28 | [5 empty] | 16 266,38
| 91.18.01-007 |  | Компрессоры винтовые передвижные с двигателем внутреннего сгорания, давление до 0,7 МПа (7 атм), производительность до 5,4 м3/мин |  |  | маш.-ч | 0,32 |  |  | 1,5 |  |  | 41,28 |  |  |  | 376,7 |  | 15 550,18
| 4-100-040 |  | ОТм (ЗТм) Средний разряд машинистов 4 |  |  | чел.-ч | 0,32 |  |  | 1,5 |  |  | 41,28 |  |  |  | 394,05 |  | 16 266,38
| 91.17.04-034 |  | Агрегаты сварочные с двигателем внутреннего сгорания для ручной дуговой сварки, сварочный ток до 400 А, количество постов 1 |  |  | маш.-ч | 0,12 |  |  | 1,5 |  |  | 15,48 |  |  |  | 103,08 |  | 1 595,68
| [91.21.22-195] |  | Машины пневматические при работе от передвижных компрессорных установок для забивания в грунт под любым углом наклона к горизонту и извлечения стержней диаметром от 12 до 25 мм, длиной от 2 до 15 м |  |  | маш.-ч | 0,32 |  |  | 1,5 |  |  | 41,28 | 68,2 | 1,23 |  | 83,89 |  | 3 462,98
| 4 |  | М | [15 empty] | 29 436,42
| [01.7.11.07-0227] |  | Электроды сварочные для сварки низколегированных и углеродистых сталей УОНИ 13/45, Э42А, диаметр 4-5 мм |  |  | кг | 0,03 | [5 empty] | 2,58 | 155,63 | 0,95 |  | 147,85 |  | 381,45
| [08.4.03.02-0002] |  | Сталь арматурная горячекатаная гладкая, класс A-I, диаметр 6-22 мм |  |  | т | 0,005 | [5 empty] | 0,43 | 63 745 | 1,06 |  | 67 569,7 |  | 29 054,97
|  |  | Итого прямые затраты | [15 empty] | 84 843,52
|  |  | ФОТ | [15 empty] | 34 798,26
| 812/пр_2020_прил._т._п.27_гр.3 |  | НР Линии электропередачи |  |  | % | 103% | [5 empty] | 103% | [5 empty] | 35 842,21
| 774/пр_2020_прил._т._п.27_гр.3 |  | СП Линии электропередачи |  |  | % | 60% | [5 empty] | 60% | [5 empty] | 20 878,96
|  |  | Всего по позиции | [13 empty] | 1 646,1 |  | 141 564,69
67 | [08.3.08.02-1096] |  | Уголок стальной горячекатаный равнополочный, марка стали 09Г2С, 12Г2С, ширина полок 50-90 мм, толщина полки 3-9 мм V=43*3*2*5,72/1000 |  |  | т | 1,47576 | [5 empty] | 1,47576 | 73 435 | 0,84 |  | 61 685,4 |  | 91 032,85
|  |  | Всего по позиции | [15 empty] | 91 032,85
|  |  | Итого прямые затраты по разделу 1. <Раздел> | [15 empty] | 6 297 122,18
в том числе
|  |  | оплата труда (ОТ) | [15 empty] | 774 095,97
|  |  | эксплуатация машин и механизмов | [15 empty] | 372 180,9
|  |  | оплата труда машинистов (ОТм) | [15 empty] | 162 400,22
|  |  | материальные ресурсы | [15 empty] | 4 988 445,09
|  |  | перевозка | [15 empty] | 0
|  |  | Итого ФОТ (справочно) | [15 empty] | 936 496,19
|  |  | Итого накладные расходы | [15 empty] | 916 342,13
|  |  | Итого сметная прибыль | [15 empty] | 495 751,16
|  |  | Итого оборудование | [15 empty] | 0
|  |  | Итого прочие затраты | [15 empty] | 0
|  |  | Итого по разделу 1. <Раздел> | [15 empty] | 7 709 215,47
в том числе
|  |  | материальные ресурсы, отсутствующие в ФРСН | [15 empty] | 0
|  |  | оборудование, отсутствующее в ФРСН | [15 empty] | 0
справочно
|  |  | затраты труда рабочих | [15 empty] | 2 145,157092
|  |  | затраты труда машинистов | [15 empty] | 384,2805
ИТОГИ ПО СМЕТЕ
|  |  | ВСЕГО строительные работы | [16 empty] | 7 566 544,55
в том числе
|  |  | Всего прямые затраты | [16 empty] | 6 231 765,09
в том числе
|  |  | оплата труда (ОТ) | [16 empty] | 733 051,72
|  |  | эксплуатация машин и механизмов | [16 empty] | 359 746,95
|  |  | оплата труда машинистов (ОТм) | [16 empty] | 151 205,4
|  |  | материальные ресурсы | [16 empty] | 4 987 761,02
|  |  | Всего ФОТ (справочно) | [16 empty] | 884 257,12
|  |  | Всего накладные расходы | [16 empty] | 865 670,23
|  |  | Всего сметная прибыль | [16 empty] | 469 109,23
|  |  | ВСЕГО монтажные работы | [16 empty] | 142 670,92
в том числе
|  |  | Всего прямые затраты | [16 empty] | 65 357,09
в том числе
|  |  | оплата труда (ОТ) | [16 empty] | 41 044,25
|  |  | эксплуатация машин и механизмов | [16 empty] | 12 433,95
|  |  | оплата труда машинистов (ОТм) | [16 empty] | 11 194,82
|  |  | материальные ресурсы | [16 empty] | 684,07
|  |  | Всего ФОТ (справочно) | [16 empty] | 52 239,07
|  |  | Всего накладные расходы | [16 empty] | 50 671,9
|  |  | Всего сметная прибыль | [16 empty] | 26 641,93
|  |  | ВСЕГО по смете | [16 empty] | 7 709 215,47
|  |  | НДС |  |  |  | (7 709 215,47*20%) = 1 541 843,09 | [10 empty] | 20% |  | 1 541 843,09
|  |  | Итого | [16 empty] | 9 251 058,56
в том числе
|  |  | Всего прямые затраты | [16 empty] | 6 297 122,18
в том числе
|  |  | оплата труда (ОТ) | [16 empty] | 774 095,97
|  |  | эксплуатация машин и механизмов | [16 empty] | 372 180,9
|  |  | оплата труда машинистов (ОТм) | [16 empty] | 162 400,22
|  |  | материальные ресурсы | [16 empty] | 4 988 445,09
|  |  | перевозка | [16 empty] | 0
|  |  | Всего ФОТ (справочно) | [16 empty] | 936 496,19
|  |  | Всего накладные расходы | [16 empty] | 916 342,13
|  |  | Всего сметная прибыль | [16 empty] | 495 751,16
|  |  | Всего оборудование | [16 empty] | 0
|  |  | Всего прочие затраты | [16 empty] | 0
Справочно
|  |  | материальные ресурсы, отсутствующие в ФРСН | [16 empty] | 0
|  |  | оборудование, отсутствующее в ФРСН | [16 empty] | 0
|  |  | затраты труда рабочих | [16 empty] | 2 145,157092
|  |  | затраты труда машинистов | [16 empty] | 384,2805
Составил:
[должность, подпись (инициалы, фамилия)]
Проверил:
[должность, подпись (инициалы, фамилия)]

## Локальная смета 09-01
Наименование программного продукта | [8 empty] | SmetaWIZARD
Наименование редакции сметных нормативов | [8 empty] | Приказ Минстроя России от 30 декабря 2021 года № 1046/пр; Приказ Минстроя России от 04.08.2020 № 421/пр; Приказ Минстроя России от 21.12.2020 № 812/пр; Приказ Минстроя России от 11.12.2020 № 774/пр
Реквизиты приказа Минстроя России об утверждении дополнений и изменений к сметным нормативам | [8 empty] | Приказ Минстроя России от 18.05.2022 № 378/пр, Приказ Минстроя России от 26.08.2022 № 703/пр, Приказ Минстроя России от 26.10.2022 № 905/пр, Приказ Минстроя России от 27.12.2022 № 1133/пр, Приказ Минстроя России от 10.02.2023 № 84/пр, Приказ Минстроя России от 11.05.2023 № 335/пр, Приказ Минстроя России от 02.08.2023 № 551/пр, Приказ Минстроя России от 14.11.2023 № 817/пр, Приказ Минстроя России от 16.02.2024 № 102/пр, Приказ Минстроя России от 13.05.2024 № 323/пр; Приказ Минстроя России от 09.08.2024 № 524/пр; Приказ Минстроя России от 07.07.2022 № 557/пр; Приказ Минстроя России от 30.01.2024 № 55/пр; Приказ Минстроя России от 02.09.2021 № 636/пр, Приказ Минстроя России от 26.07.2022 № 611/пр; Приказ Минстроя России от 22.04.2022 № 317/пр
Реквизиты письма Минстроя России об индексах изменения сметной стоимости строительства, включаемые в федеральный реестр сметных нормативов и размещаемые в федеральной государственной информационной системе ценообразования в строительстве, подготовленного в соответствии с пунктом 85 Методики расчета индексов изменения сметной стоимости строительства, утвержденной приказом Министерства строительства и жилищно-коммунального хозяйства Российской Федерации от 5 июня 2019 г. № 326/пр | [8 empty] | Письмо Минстроя России от 23.08.2024 № 48886-ИФ/09
Реквизиты нормативного правового акта об утверждении оплаты труда, утверждаемый в соответствии с пунктом 22(1) Правилами мониторинга цен, утвержденными постановлением Правительства Российской Федерации от 23 декабря 2016 г. № 1452 | [8 empty] | Постановление Правительства Ленинградской области от 14.02.2024 № 99
Обоснование принятых текущих цен на строительные ресурсы
Наименование субъекта Российской Федерации | [8 empty] | Ленинградская область
Наименование зоны субъекта Российской Федерации
(наименование стройки)
Реконструкция КВЛ-6кВ, ф.57-01 по всей протяженности (ориентировочный объем работ: протяженность ВЛ-6 кВ - 1,7 км проводом СИП-3 1х70мм2, протяженность КЛ-6 кВ - 0,55 км).
(наименование объекта капитального строительства)
ЛОКАЛЬНЫЙ СМЕТНЫЙ РАСЧЕТ № | [10 empty] | 09-01
Пусконаладочные работы ВЛ 6кВ
(наименование работ и затрат)
Составлен |  | ресурсно-индексным |  |  | методом
Основание
(проектная и (или) иная техническая документация)
Составлен в текущем уровне цен |  |  |  | 3 квартал 2024 г.
Сметная стоимость |  |  |  | 348,54 |  |  |  | тыс. руб. |  |  |  | Средства на оплату труда рабочих |  |  |  | 138,31 |  |  | тыс. руб.
в том числе: | [11 empty] | Средства на оплату труда машинистов |  |  |  | 0 |  |  | тыс. руб.
строительных работ |  |  |  | 0 |  |  |  | тыс. руб. |  |  |  | Нормативные затраты труда рабочих |  |  |  | 267,144 |  |  | чел.-ч
монтажных работ |  |  |  | 0 |  |  |  | тыс. руб. |  |  |  | Нормативные затраты труда машинистов |  |  |  | 0 |  |  | чел.-ч
оборудования |  |  |  | 0 |  |  |  | тыс. руб.
прочих затрат |  |  |  | 348,54 |  |  |  | тыс. руб.
№ п.п. | Обоснование |  | Наименование работ и затрат |  |  | Единица измерения | Количество | [6 empty] | Сметная стоимость, руб.
[7 empty] | на единицу измерения |  |  | коэффициенты |  |  | всего с учетом коэффициентов | на единицу измерения в базисном уровне цен | индекс |  | на единицу измерения в текущем уровне цен | коэффициенты |  | всего в текущем уровне цен
Раздел 1. <Раздел>
1 | 2 |  | 3 |  |  | 4 | 5 |  |  | 6 |  |  | 7 | 8 | 9 |  | 10 | 11 |  | 12
1 | ГЭСНп01-11-010-02 |  | Измерение сопротивления растеканию тока: контура с диагональю до 20 м |  |  | измерение | 43 | [5 empty] | 43
| 421/пр_2020_прил.10_т.7_п.3_гр.3 |  | Производство работ осуществляется в охранной зоне действующей воздушной линии электропередачи, вблизи объектов, находящихся под напряжением, внутри объектов капитального строительства, внутренняя проводка в которых не обесточена, если это приведет к ограничению действий рабочих в соответствии с требованиями техники безопасности (Кот=1,2; Кэм=1,2; Котм=1,2; Кзт=1,2; Кзтм=1,2)
| 1 |  | ОТ (ЗТ) |  |  | чел.-ч | [6 empty] | 83,592 | [6 empty] | 43 755,82
| 2-100-06 |  | Рабочий 6 разряда |  |  | чел.-ч | 0,81 |  |  | 1,2 |  |  | 41,796 |  |  |  | 529,33 |  |  | 22 123,88
| 3-200-03 |  | Инженер III категории |  |  | чел.-ч | 0,81 |  |  | 1,2 |  |  | 41,796 |  |  |  | 517,56 |  |  | 21 631,94
|  |  | Итого прямые затраты | [16 empty] | 43 755,82
|  |  | ФОТ | [16 empty] | 43 755,82
| 812/пр_2020_прил._т._п.83_гр.3 |  | НР Пусконаладочные работы |  |  | % | 74% | [5 empty] | 74% | [6 empty] | 32 379,31
| 774/пр_2020_прил._т._п.83_гр.3 |  | СП Пусконаладочные работы |  |  | % | 36% | [5 empty] | 36% | [6 empty] | 15 752,1
|  |  | Всего по позиции | [13 empty] | 2 136,91 |  |  | 91 887,23
2 | ГЭСНп01-11-010-01 |  | Измерение сопротивления растеканию тока: заземлителя V=43*2 |  |  | измерение | 86 | [5 empty] | 86
| 421/пр_2020_прил.10_т.7_п.3_гр.3 |  | Производство работ осуществляется в охранной зоне действующей воздушной линии электропередачи, вблизи объектов, находящихся под напряжением, внутри объектов капитального строительства, внутренняя проводка в которых не обесточена, если это приведет к ограничению действий рабочих в соответствии с требованиями техники безопасности (Кот=1,2; Кэм=1,2; Котм=1,2; Кзт=1,2; Кзтм=1,2)
| 1 |  | ОТ (ЗТ) |  |  | чел.-ч | [6 empty] | 103,2 | [6 empty] | 54 019,53
| 2-100-06 |  | Рабочий 6 разряда |  |  | чел.-ч | 0,5 |  |  | 1,2 |  |  | 51,6 |  |  |  | 529,33 |  |  | 27 313,43
| 3-200-03 |  | Инженер III категории |  |  | чел.-ч | 0,5 |  |  | 1,2 |  |  | 51,6 |  |  |  | 517,56 |  |  | 26 706,1
|  |  | Итого прямые затраты | [16 empty] | 54 019,53
|  |  | ФОТ | [16 empty] | 54 019,53
| 812/пр_2020_прил._т._п.83_гр.3 |  | НР Пусконаладочные работы |  |  | % | 74% | [5 empty] | 74% | [6 empty] | 39 974,45
| 774/пр_2020_прил._т._п.83_гр.3 |  | СП Пусконаладочные работы |  |  | % | 36% | [5 empty] | 36% | [6 empty] | 19 447,03
|  |  | Всего по позиции | [13 empty] | 1 319,08 |  |  | 113 441,01
3 | ГЭСНп01-11-024-02 |  | Фазировка электрической линии или трансформатора с сетью напряжением: свыше 1 кВ V=4*2 |  |  | шт | 8 | [5 empty] | 8
| 421/пр_2020_прил.10_т.7_п.3_гр.3 |  | Производство работ осуществляется в охранной зоне действующей воздушной линии электропередачи, вблизи объектов, находящихся под напряжением, внутри объектов капитального строительства, внутренняя проводка в которых не обесточена, если это приведет к ограничению действий рабочих в соответствии с требованиями техники безопасности (Кот=1,2; Кэм=1,2; Котм=1,2; Кзт=1,2; Кзтм=1,2)
| 1 |  | ОТ (ЗТ) |  |  | чел.-ч | [6 empty] | 15,552 | [6 empty] | 8 140,62
| 2-100-06 |  | Рабочий 6 разряда |  |  | чел.-ч | 0,81 |  |  | 1,2 |  |  | 7,776 |  |  |  | 529,33 |  |  | 4 116,07
| 3-200-03 |  | Инженер III категории |  |  | чел.-ч | 0,81 |  |  | 1,2 |  |  | 7,776 |  |  |  | 517,56 |  |  | 4 024,55
|  |  | Итого прямые затраты | [16 empty] | 8 140,62
|  |  | ФОТ | [16 empty] | 8 140,62
| 812/пр_2020_прил._т._п.83_гр.3 |  | НР Пусконаладочные работы |  |  | % | 74% | [5 empty] | 74% | [6 empty] | 6 024,06
| 774/пр_2020_прил._т._п.83_гр.3 |  | СП Пусконаладочные работы |  |  | % | 36% | [5 empty] | 36% | [6 empty] | 2 930,62
|  |  | Всего по позиции | [13 empty] | 2 136,91 |  |  | 17 095,3
4 | ГЭСНп01-03-005-01 |  | Разъединитель трехполюсный напряжением: до 20 кВ |  |  | шт | 10 | [5 empty] | 10
| 421/пр_2020_прил.10_т.7_п.3_гр.3 |  | Производство работ осуществляется в охранной зоне действующей воздушной линии электропередачи, вблизи объектов, находящихся под напряжением, внутри объектов капитального строительства, внутренняя проводка в которых не обесточена, если это приведет к ограничению действий рабочих в соответствии с требованиями техники безопасности (Кот=1,2; Кэм=1,2; Котм=1,2; Кзт=1,2; Кзтм=1,2)
| 1 |  | ОТ (ЗТ) |  |  | чел.-ч | [6 empty] | 64,8 | [6 empty] | 32 394,81
| 2-100-04 |  | Рабочий 4 разряда |  |  | чел.-ч | 1,08 |  |  | 1,2 |  |  | 12,96 |  |  |  | 394,05 |  |  | 5 106,89
| 3-200-02 |  | Инженер II категории |  |  | чел.-ч | 3,24 |  |  | 1,2 |  |  | 38,88 |  |  |  | 576,38 |  |  | 22 409,65
| 3-100-02 |  | Техник II категории |  |  | чел.-ч | 1,08 |  |  | 1,2 |  |  | 12,96 |  |  |  | 376,41 |  |  | 4 878,27
|  |  | Итого прямые затраты | [16 empty] | 32 394,81
|  |  | ФОТ | [16 empty] | 32 394,81
| 812/пр_2020_прил._т._п.83_гр.3 |  | НР Пусконаладочные работы |  |  | % | 74% | [5 empty] | 74% | [6 empty] | 23 972,16
| 774/пр_2020_прил._т._п.83_гр.3 |  | СП Пусконаладочные работы |  |  | % | 36% | [5 empty] | 36% | [6 empty] | 11 662,13
|  |  | Всего по позиции | [13 empty] | 6 802,91 |  |  | 68 029,1
|  |  | Итого прямые затраты по разделу 1. <Раздел> | [16 empty] | 138 310,78
в том числе
|  |  | оплата труда (ОТ) | [16 empty] | 138 310,78
|  |  | эксплуатация машин и механизмов | [16 empty] | 0
|  |  | оплата труда машинистов (ОТм) | [16 empty] | 0
|  |  | материальные ресурсы | [16 empty] | 0
|  |  | перевозка | [16 empty] | 0
|  |  | Итого ФОТ (справочно) | [16 empty] | 138 310,78
|  |  | Итого накладные расходы | [16 empty] | 102 349,98
|  |  | Итого сметная прибыль | [16 empty] | 49 791,88
|  |  | Итого оборудование | [16 empty] | 0
|  |  | Итого прочие затраты | [16 empty] | 0
|  |  | Итого по разделу 1. <Раздел> | [16 empty] | 290 452,64
в том числе
|  |  | материальные ресурсы, отсутствующие в ФРСН | [16 empty] | 0
|  |  | оборудование, отсутствующее в ФРСН | [16 empty] | 0
справочно
|  |  | затраты труда рабочих | [16 empty] | 267,144
|  |  | затраты труда машинистов | [16 empty] | 0
ИТОГИ ПО СМЕТЕ
|  |  | ВСЕГО прочие затраты | [16 empty] | 290 452,64
в том числе
|  |  | прочие работы | [16 empty] | 290 452,64
в том числе
|  |  | Всего прямые затраты | [16 empty] | 138 310,78
в том числе
|  |  | оплата труда (ОТ) | [16 empty] | 138 310,78
|  |  | Всего ФОТ (справочно) | [16 empty] | 138 310,78
|  |  | Всего накладные расходы | [16 empty] | 102 349,98
|  |  | Всего сметная прибыль | [16 empty] | 49 791,88
|  |  | ВСЕГО по смете | [16 empty] | 290 452,64
|  |  | НДС |  |  |  | (290 452,64*20%) = 58 090,53 | [10 empty] | 20% |  | 58 090,53
|  |  | Итого | [16 empty] | 348 543,17
в том числе
|  |  | Всего прямые затраты | [16 empty] | 138 310,78
в том числе
|  |  | оплата труда (ОТ) | [16 empty] | 138 310,78
|  |  | эксплуатация машин и механизмов | [16 empty] | 0
|  |  | оплата труда машинистов (ОТм) | [16 empty] | 0
|  |  | материальные ресурсы | [16 empty] | 0
|  |  | перевозка | [16 empty] | 0
|  |  | Всего ФОТ (справочно) | [16 empty] | 138 310,78
|  |  | Всего накладные расходы | [16 empty] | 102 349,98
|  |  | Всего сметная прибыль | [16 empty] | 49 791,88
|  |  | Всего оборудование | [16 empty] | 0
|  |  | Всего прочие затраты | [16 empty] | 0
Справочно
|  |  | материальные ресурсы, отсутствующие в ФРСН | [16 empty] | 0
|  |  | оборудование, отсутствующее в ФРСН | [16 empty] | 0
|  |  | затраты труда рабочих | [16 empty] | 267,144
|  |  | затраты труда машинистов | [16 empty] | 0
|  |  | ПНР «вхолостую» | [16 empty] | 278 834,53
в том числе
| Приказ N 421/пр от 04.08.2020 Прил. 8 |  | Сборник 01. "Электротехнические устройства" |  |  |  | 80% | [12 empty] | 232 362,11
|  |  | ПНР «под нагрузкой» | [16 empty] | 69 708,64
в том числе
| Приказ N 421/пр от 04.08.2020 Прил. 8 |  | Сборник 01. "Электротехнические устройства" |  |  |  | 20% | [12 empty] | 58 090,53
Составил:
[должность, подпись (инициалы, фамилия)]
Проверил:
[должность, подпись (инициалы, фамилия)]

## Локальная смета 02-03
Наименование программного продукта | [8 empty] | SmetaWIZARD
Наименование редакции сметных нормативов | [8 empty] | Приказ Минстроя России от 30 декабря 2021 года № 1046/пр; Приказ Минстроя России от 04.08.2020 № 421/пр; Приказ Минстроя России от 21.12.2020 № 812/пр; Приказ Минстроя России от 11.12.2020 № 774/пр
Реквизиты приказа Минстроя России об утверждении дополнений и изменений к сметным нормативам | [8 empty] | Приказ Минстроя России от 18.05.2022 № 378/пр, Приказ Минстроя России от 26.08.2022 № 703/пр, Приказ Минстроя России от 26.10.2022 № 905/пр, Приказ Минстроя России от 27.12.2022 № 1133/пр, Приказ Минстроя России от 10.02.2023 № 84/пр, Приказ Минстроя России от 11.05.2023 № 335/пр, Приказ Минстроя России от 02.08.2023 № 551/пр, Приказ Минстроя России от 14.11.2023 № 817/пр, Приказ Минстроя России от 16.02.2024 № 102/пр, Приказ Минстроя России от 13.05.2024 № 323/пр; Приказ Минстроя России от 09.08.2024 № 524/пр; Приказ Минстроя России от 07.07.2022 № 557/пр; Приказ Минстроя России от 30.01.2024 № 55/пр; Приказ Минстроя России от 02.09.2021 № 636/пр, Приказ Минстроя России от 26.07.2022 № 611/пр; Приказ Минстроя России от 22.04.2022 № 317/пр
Реквизиты письма Минстроя России об индексах изменения сметной стоимости строительства, включаемые в федеральный реестр сметных нормативов и размещаемые в федеральной государственной информационной системе ценообразования в строительстве, подготовленного в соответствии с пунктом 85 Методики расчета индексов изменения сметной стоимости строительства, утвержденной приказом Министерства строительства и жилищно-коммунального хозяйства Российской Федерации от 5 июня 2019 г. № 326/пр | [8 empty] | Письмо Минстроя России от 23.08.2024 № 48886-ИФ/09
Реквизиты нормативного правового акта об утверждении оплаты труда, утверждаемый в соответствии с пунктом 22(1) Правилами мониторинга цен, утвержденными постановлением Правительства Российской Федерации от 23 декабря 2016 г. № 1452 | [8 empty] | Постановление Правительства Ленинградской области от 14.02.2024 № 99
Обоснование принятых текущих цен на строительные ресурсы
Наименование субъекта Российской Федерации | [8 empty] | Ленинградская область
Наименование зоны субъекта Российской Федерации
(наименование стройки)
Реконструкция КВЛ-6кВ, ф.57-01 по всей протяженности (ориентировочный объем работ: протяженность ВЛ-6 кВ - 1,7 км проводом СИП-3 1х70мм2, протяженность КЛ-6 кВ - 0,55 км).
(наименование объекта капитального строительства)
ЛОКАЛЬНЫЙ СМЕТНЫЙ РАСЧЕТ № | [10 empty] | 02-03
Строительство КЛ-6кВ
(наименование работ и затрат)
Составлен |  | ресурсно-индексным |  |  | методом
Основание
(проектная и (или) иная техническая документация)
Составлен в текущем уровне цен |  |  |  | 3 квартал 2024 г.
Сметная стоимость |  |  |  | 2 558,03 |  |  |  | тыс. руб. |  |  |  | Средства на оплату труда рабочих |  |  |  |  | 330,59 |  |  |  |  | тыс. руб.
в том числе: | [11 empty] | Средства на оплату труда машинистов |  |  |  |  | 79,83 |  |  |  |  | тыс. руб.
строительных работ |  |  |  | 771,41 |  |  |  | тыс. руб. |  |  |  | Нормативные затраты труда рабочих |  |  |  |  | 972,4902024 |  |  |  |  | чел.-ч
монтажных работ |  |  |  | 1 786,63 |  |  |  | тыс. руб. |  |  |  | Нормативные затраты труда машинистов |  |  |  |  | 172,082385 |  |  |  |  | чел.-ч
оборудования |  |  |  | 0 |  |  |  | тыс. руб.
прочих затрат |  |  |  | 0 |  |  |  | тыс. руб.
№ п.п. | Обоснование |  | Наименование работ и затрат |  |  | Единица измерения | Количество | [7 empty] | Сметная стоимость, руб.
[7 empty] | на единицу измерения |  |  | коэффициенты |  |  | всего с учетом коэффициентов |  | на единицу измерения в базисном уровне цен | индекс |  | на единицу измерения в текущем уровне цен |  | коэффициенты |  |  | всего в текущем уровне цен
Раздел 1. Монтажные работы
1 | 2 |  | 3 |  |  | 4 | 5 |  |  | 6 |  |  | 7 |  | 8 | 9 |  | 10 |  | 11 |  |  | 12
1 | ГЭСН01-01-010-41 |  | Разработка грунта в отвал экскаваторами, вместимость ковша 0,25 м3, группа грунтов: 2 V=(500*0,7*1,2*0,8)/1 000 |  |  | 1000 м3 | 0,336 | [5 empty] | 0,336
| Приказ N 421/пр от 04.08.2020 п.58.б |  | Сметные затраты на работы по капитальному ремонту и реконструкции объектов капитального строительства (Кот=1,15; Кэм=1,25; Котм=1,25; Кзт=1,15; Кзтм=1,25)
| 421/пр_2020_прил.10_т.3_п.4_гр.3 |  | Производство работ осуществляется в охранной зоне действующей воздушной линии электропередачи, вблизи объектов, находящихся под напряжением, внутри объектов капитального строительства, внутренняя проводка в которых не обесточена, если это приведет к ограничению действий рабочих в соответствии с требованиями техники безопасности (Кот=1,2; Кэм=1,2; Котм=1,2; Кзт=1,2; Кзтм=1,2)
| 1 |  | ОТ (ЗТ) |  |  | чел.-ч | [6 empty] | 4,1406624 | [9 empty] | 1 327,25
| 1-100-20 |  | Средний разряд работы 2,0 |  |  | чел.-ч | 8,93 |  |  | 1,38 |  |  | 4,1406624 |  |  |  |  | 320,54 |  |  |  |  | 1 327,25
| 2 |  | ЭМ | [19 empty] | 17 660,15
|  |  | ОТм (ЗТм) |  |  | чел.-ч | [6 empty] | 23,43096 | [9 empty] | 10 611,18
| 91.01.05-066 |  | Экскаваторы одноковшовые дизельные на гусеничном ходу, объем ковша 0,25 м3 |  |  | маш.-ч | 46,49 |  |  | 1,5 |  |  | 23,43096 |  |  |  |  | 753,71 |  |  |  |  | 17 660,15
| 4-100-050 |  | ОТм (ЗТм) Средний разряд машинистов 5 |  |  | чел.-ч | 46,49 |  |  | 1,5 |  |  | 23,43096 |  |  |  |  | 452,87 |  |  |  |  | 10 611,18
|  |  | Итого прямые затраты | [19 empty] | 29 598,58
|  |  | ФОТ | [19 empty] | 11 938,43
| Пр/812-001.1-1 |  | НР Земляные работы, выполняемые механизированным способом |  |  | % | 92% | [5 empty] | 92% | [9 empty] | 10 983,36
| Пр/774-001.1 |  | СП Земляные работы, выполняемые механизированным способом |  |  | % | 46% | [5 empty] | 46% | [9 empty] | 5 491,68
|  |  | Всего по позиции | [14 empty] | 137 123,87 |  |  |  |  | 46 073,62
2 | ГЭСН01-02-057-02 |  | Разработка грунта вручную в траншеях глубиной до 2 м без креплений с откосами, группа грунтов: 2 V=(500*0,7*1,2*0,2)/100 |  |  | 100 м3 | 0,84 | [5 empty] | 0,84
| Приказ N 421/пр от 04.08.2020 п.58.б |  | Сметные затраты на работы по капитальному ремонту и реконструкции объектов капитального строительства (Кот=1,15; Кэм=1,25; Котм=1,25; Кзт=1,15; Кзтм=1,25)
| 421/пр_2020_прил.10_т.3_п.4_гр.3 |  | Производство работ осуществляется в охранной зоне действующей воздушной линии электропередачи, вблизи объектов, находящихся под напряжением, внутри объектов капитального строительства, внутренняя проводка в которых не обесточена, если это приведет к ограничению действий рабочих в соответствии с требованиями техники безопасности (Кот=1,2; Кэм=1,2; Котм=1,2; Кзт=1,2; Кзтм=1,2)
| 1 |  | ОТ (ЗТ) |  |  | чел.-ч | [6 empty] | 178,5168 | [9 empty] | 57 221,78
| 1-100-20 |  | Средний разряд работы 2,0 |  |  | чел.-ч | 154 |  |  | 1,38 |  |  | 178,5168 |  |  |  |  | 320,54 |  |  |  |  | 57 221,78
|  |  | Итого прямые затраты | [19 empty] | 57 221,78
|  |  | ФОТ | [19 empty] | 57 221,78
| Пр/812-001.2-1 |  | НР Земляные работы, выполняемые ручным способом |  |  | % | 89% | [5 empty] | 89% | [9 empty] | 50 927,38
| Пр/774-001.2 |  | СП Земляные работы, выполняемые ручным способом |  |  | % | 40% | [5 empty] | 40% | [9 empty] | 22 888,71
|  |  | Всего по позиции | [14 empty] | 155 997,46 |  |  |  |  | 131 037,87
3 | ГЭСНм08-02-142-01 |  | Устройство постели при одном кабеле в траншее V=500/100 |  |  | 100 м | 5 | [5 empty] | 5
| 421/пр_2020_прил.10_т.3_п.4_гр.3 |  | Производство работ осуществляется в охранной зоне действующей воздушной линии электропередачи, вблизи объектов, находящихся под напряжением, внутри объектов капитального строительства, внутренняя проводка в которых не обесточена, если это приведет к ограничению действий рабочих в соответствии с требованиями техники безопасности (Кот=1,2; Кэм=1,2; Котм=1,2; Кзт=1,2; Кзтм=1,2)
| 1 |  | ОТ (ЗТ) |  |  | чел.-ч | [6 empty] | 31,8 | [9 empty] | 12 250,31
| 1-100-38 |  | Средний разряд работы 3,8 |  |  | чел.-ч | 5,3 |  |  | 1,2 |  |  | 31,8 |  |  |  |  | 385,23 |  |  |  |  | 12 250,31
| 2 |  | ЭМ | [19 empty] | 13 867,31
|  |  | ОТм (ЗТм) |  |  | чел.-ч | [6 empty] | 23,4 | [9 empty] | 9 220,77
| [91.14.02-001] |  | Автомобили бортовые, грузоподъемность до 5 т |  |  | маш.-ч | 3,9 |  |  | 1,2 |  |  | 23,4 |  | 477,92 | 1,24 |  | 592,62 |  |  |  |  | 13 867,31
| 4-100-040 |  | ОТм (ЗТм) Средний разряд машинистов 4 |  |  | чел.-ч | 3,9 |  |  | 1,2 |  |  | 23,4 |  |  |  |  | 394,05 |  |  |  |  | 9 220,77
|  |  | Итого прямые затраты | [19 empty] | 35 338,39
3.1 | 421/пр_2020_п.75_пп.а |  | Сметная стоимость вспомогательных ненормируемых материальных ресурсов, не учтенная в сметной норме, 2% |  |  | % | 2 | [5 empty] | 2 | [9 empty] | 204,17
|  |  | ФОТ | [19 empty] | 21 471,08
| Пр/812-049.3-1 |  | НР Электротехнические установки на других объектах |  |  | % | 97% | [5 empty] | 97% | [9 empty] | 20 826,95
| Пр/774-049.3 |  | СП Электротехнические установки на других объектах |  |  | % | 51% | [5 empty] | 51% | [9 empty] | 10 950,25
|  |  | Всего по позиции | [14 empty] | 13 463,95 |  |  |  |  | 67 319,76
4 | [02.3.01.02-1102] |  | Песок природный для строительных работ I класс, мелкий V=500*0,7*0,3*1,02 |  |  | м3 | 107,1 | [5 empty] | 107,1 |  | 650,2 | 1,62 |  | 1 053,32 |  |  |  |  | 112 810,57
|  |  | Всего по позиции | [19 empty] | 112 810,57
5 | ГЭСНм08-02-141-04 |  | Кабель до 35 кВ в готовых траншеях без покрытий, масса 1 м: свыше 3 до 6 кг V=500/100 |  |  | 100 м | 5 | [5 empty] | 5
| 421/пр_2020_прил.10_т.3_п.4_гр.3 |  | Производство работ осуществляется в охранной зоне действующей воздушной линии электропередачи, вблизи объектов, находящихся под напряжением, внутри объектов капитального строительства, внутренняя проводка в которых не обесточена, если это приведет к ограничению действий рабочих в соответствии с требованиями техники безопасности (Кот=1,2; Кэм=1,2; Котм=1,2; Кзт=1,2; Кзтм=1,2)
| 1 |  | ОТ (ЗТ) |  |  | чел.-ч | [6 empty] | 104,64 | [9 empty] | 40 310,47
| 1-100-38 |  | Средний разряд работы 3,8 |  |  | чел.-ч | 17,44 |  |  | 1,2 |  |  | 104,64 |  |  |  |  | 385,23 |  |  |  |  | 40 310,47
| 2 |  | ЭМ | [19 empty] | 17 704,73
|  |  | ОТм (ЗТм) |  |  | чел.-ч | [6 empty] | 15,84 | [9 empty] | 7 313,17
| 91.05.05-015 |  | Краны на автомобильном ходу, грузоподъемность 16 т |  |  | маш.-ч | 1,32 |  |  | 1,2 |  |  | 7,92 |  |  |  |  | 1 581,17 |  |  |  |  | 12 522,87
| 4-100-060 |  | ОТм (ЗТм) Средний разряд машинистов 6 |  |  | чел.-ч | 1,32 |  |  | 1,2 |  |  | 7,92 |  |  |  |  | 529,33 |  |  |  |  | 4 192,29
| [91.06.01-003] |  | Домкраты гидравлические, грузоподъемность 63-100 т |  |  | маш.-ч | 3,97 |  |  | 1,2 |  |  | 23,82 |  | 1,75 | 1,42 |  | 2,49 |  |  |  |  | 59,31
| [91.06.03-062] |  | Лебедки электрические тяговым усилием до 31,39 кН (3,2 т) |  |  | маш.-ч | 3,97 |  |  | 1,2 |  |  | 23,82 |  | 13,44 | 1,34 |  | 18,01 |  |  |  |  | 429
| [91.14.02-001] |  | Автомобили бортовые, грузоподъемность до 5 т |  |  | маш.-ч | 1,32 |  |  | 1,2 |  |  | 7,92 |  | 477,92 | 1,24 |  | 592,62 |  |  |  |  | 4 693,55
| 4-100-040 |  | ОТм (ЗТм) Средний разряд машинистов 4 |  |  | чел.-ч | 1,32 |  |  | 1,2 |  |  | 7,92 |  |  |  |  | 394,05 |  |  |  |  | 3 120,88
| 4 |  | М | [19 empty] | 3 504,87
| [01.7.06.07-0002] |  | Ленты монтажные из пластмассы для бандажирования проводов, скрепляются пластмассовыми кнопками, ширина 10 мм |  |  | 10 м | 0,096 | [5 empty] | 0,48 |  | 37,71 | 1,52 |  | 57,32 |  |  |  |  | 27,51
| [08.3.07.01-0052] |  | Прокат стальной горячекатаный полосовой, марки стали Ст3сп, Ст3пс, размеры 50х5 мм |  |  | т | 0,001 | [5 empty] | 0,005 |  | 70 310,45 | 0,92 |  | 64 685,61 |  |  |  |  | 323,43
| [08.3.08.02-0058] |  | Уголок стальной горячекатаный равнополочный, марки стали Ст3сп, Ст3пс, ширина полок 35-56 мм, толщина полки 3-5 мм |  |  | т | 0,01 | [5 empty] | 0,05 |  | 70 842,5 | 0,84 |  | 59 507,7 |  |  |  |  | 2 975,39
| [14.4.02.04-0142] |  | Краска масляная МА-0115, мумия, сурик железный |  |  | кг | 0,25 | [5 empty] | 1,25 |  | 79,88 | 1,48 |  | 118,22 |  |  |  |  | 147,78
| [14.4.03.03-0002] |  | Лак битумный БТ-123 |  |  | т | 0,00006 | [5 empty] | 0,0003 |  | 82 698,14 | 1,24 |  | 102 545,69 |  |  |  |  | 30,76
|  |  | Итого прямые затраты | [19 empty] | 68 833,24
5.1 | 421/пр_2020_п.75_пп.а |  | Сметная стоимость вспомогательных ненормируемых материальных ресурсов, не учтенная в сметной норме, 2% |  |  | % | 2 | [5 empty] | 2 | [9 empty] | 671,84
|  |  | ФОТ | [19 empty] | 47 623,64
| Пр/812-049.3-1 |  | НР Электротехнические установки на других объектах |  |  | % | 97% | [5 empty] | 97% | [9 empty] | 46 194,93
| Пр/774-049.3 |  | СП Электротехнические установки на других объектах |  |  | % | 51% | [5 empty] | 51% | [9 empty] | 24 288,06
|  |  | Всего по позиции | [14 empty] | 27 997,61 |  |  |  |  | 139 988,07
6 | ГЭСНм08-02-146-05 |  | Кабель до 35 кВ с креплением накладными скобами, масса 1 м кабеля: до 6 кг V=50/100 |  |  | 100 м | 0,5 | [5 empty] | 0,5
| 421/пр_2020_прил.10_т.3_п.4_гр.3 |  | Производство работ осуществляется в охранной зоне действующей воздушной линии электропередачи, вблизи объектов, находящихся под напряжением, внутри объектов капитального строительства, внутренняя проводка в которых не обесточена, если это приведет к ограничению действий рабочих в соответствии с требованиями техники безопасности (Кот=1,2; Кэм=1,2; Котм=1,2; Кзт=1,2; Кзтм=1,2)
| 1 |  | ОТ (ЗТ) |  |  | чел.-ч | [6 empty] | 14,592 | [9 empty] | 5 621,28
| 1-100-38 |  | Средний разряд работы 3,8 |  |  | чел.-ч | 24,32 |  |  | 1,2 |  |  | 14,592 |  |  |  |  | 385,23 |  |  |  |  | 5 621,28
| 2 |  | ЭМ | [19 empty] | 9 243,96
|  |  | ОТм (ЗТм) |  |  | чел.-ч | [6 empty] | 4,692 | [9 empty] | 2 467,39
| 91.05.05-015 |  | Краны на автомобильном ходу, грузоподъемность 16 т |  |  | маш.-ч | 0,2 |  |  | 1,2 |  |  | 0,12 |  |  |  |  | 1 581,17 |  |  |  |  | 189,74
| 4-100-060 |  | ОТм (ЗТм) Средний разряд машинистов 6 |  |  | чел.-ч | 0,2 |  |  | 1,2 |  |  | 0,12 |  |  |  |  | 529,33 |  |  |  |  | 63,52
| [91.06.01-003] |  | Домкраты гидравлические, грузоподъемность 63-100 т |  |  | маш.-ч | 5,57 |  |  | 1,2 |  |  | 3,342 |  | 1,75 | 1,42 |  | 2,49 |  |  |  |  | 8,32
| [91.06.03-062] |  | Лебедки электрические тяговым усилием до 31,39 кН (3,2 т) |  |  | маш.-ч | 5,57 |  |  | 1,2 |  |  | 3,342 |  | 13,44 | 1,34 |  | 18,01 |  |  |  |  | 60,19
| [91.06.09-001] |  | Подъемники телескопические самоходные, рабочая высота 26 м, грузоподъемность 250 кг |  |  | маш.-ч | 7,42 |  |  | 1,2 |  |  | 4,452 |  | 1 472,34 | 1,36 |  | 2 002,38 |  |  |  |  | 8 914,6
| 4-100-060 |  | ОТм (ЗТм) Средний разряд машинистов 6 |  |  | чел.-ч | 7,42 |  |  | 1,2 |  |  | 4,452 |  |  |  |  | 529,33 |  |  |  |  | 2 356,58
| [91.14.02-001] |  | Автомобили бортовые, грузоподъемность до 5 т |  |  | маш.-ч | 0,2 |  |  | 1,2 |  |  | 0,12 |  | 477,92 | 1,24 |  | 592,62 |  |  |  |  | 71,11
| 4-100-040 |  | ОТм (ЗТм) Средний разряд машинистов 4 |  |  | чел.-ч | 0,2 |  |  | 1,2 |  |  | 0,12 |  |  |  |  | 394,05 |  |  |  |  | 47,29
| 4 |  | М | [19 empty] | 529,46
| [01.7.06.07-0002] |  | Ленты монтажные из пластмассы для бандажирования проводов, скрепляются пластмассовыми кнопками, ширина 10 мм |  |  | 10 м | 0,245 | [5 empty] | 0,1225 |  | 37,71 | 1,52 |  | 57,32 |  |  |  |  | 7,02
| [10.3.02.03-0011] |  | Припои оловянно-свинцовые бессурьмянистые, марка ПОС30 |  |  | кг | 0,5 | [5 empty] | 0,25 |  | 931,11 | 1,61 |  | 1 499,09 |  |  |  |  | 374,77
| [14.4.03.03-0002] |  | Лак битумный БТ-123 |  |  | т | 0,00288 | [5 empty] | 0,00144 |  | 82 698,14 | 1,24 |  | 102 545,69 |  |  |  |  | 147,67
|  |  | Итого прямые затраты | [19 empty] | 17 862,09
6.1 | 421/пр_2020_п.75_пп.а |  | Сметная стоимость вспомогательных ненормируемых материальных ресурсов, не учтенная в сметной норме, 2% |  |  | % | 2 | [5 empty] | 2 | [9 empty] | 93,69
|  |  | ФОТ | [19 empty] | 8 088,67
| Пр/812-049.3-1 |  | НР Электротехнические установки на других объектах |  |  | % | 97% | [5 empty] | 97% | [9 empty] | 7 846,01
| Пр/774-049.3 |  | СП Электротехнические установки на других объектах |  |  | % | 51% | [5 empty] | 51% | [9 empty] | 4 125,22
|  |  | Всего по позиции | [14 empty] | 59 854,02 |  |  |  |  | 29 927,01
7 | [21.1.07.02-0057] |  | Кабель силовой с алюминиевыми жилами АСБл 3х120-10000 V=(550*1,06)/1 000 |  |  | 1000 м | 0,583 | [5 empty] | 0,583 |  | 758 864,22 | 1,45 |  | 1 100 353,12 |  |  |  |  | 641 505,87
|  |  | Всего по позиции | [19 empty] | 641 505,87
8 | ГЭСНм08-02-165-07 |  | Муфта концевая эпоксидная для 3-жильного кабеля напряжением: до 10 кВ, сечение одной жилы до 120 мм2 |  |  | шт | 8 | [5 empty] | 8
| 421/пр_2020_прил.10_т.3_п.4_гр.3 |  | Производство работ осуществляется в охранной зоне действующей воздушной линии электропередачи, вблизи объектов, находящихся под напряжением, внутри объектов капитального строительства, внутренняя проводка в которых не обесточена, если это приведет к ограничению действий рабочих в соответствии с требованиями техники безопасности (Кот=1,2; Кэм=1,2; Котм=1,2; Кзт=1,2; Кзтм=1,2)
| 1 |  | ОТ (ЗТ) |  |  | чел.-ч | [6 empty] | 58,464 | [9 empty] | 22 522,09
| 1-100-38 |  | Средний разряд работы 3,8 |  |  | чел.-ч | 6,09 |  |  | 1,2 |  |  | 58,464 |  |  |  |  | 385,23 |  |  |  |  | 22 522,09
| 2 |  | ЭМ | [19 empty] | 94 785,09
|  |  | ОТм (ЗТм) |  |  | чел.-ч | [6 empty] | 47,424 | [9 empty] | 25 089,96
| 91.05.05-015 |  | Краны на автомобильном ходу, грузоподъемность 16 т |  |  | маш.-ч | 0,01 |  |  | 1,2 |  |  | 0,096 |  |  |  |  | 1 581,17 |  |  |  |  | 151,79
| 4-100-060 |  | ОТм (ЗТм) Средний разряд машинистов 6 |  |  | чел.-ч | 0,01 |  |  | 1,2 |  |  | 0,096 |  |  |  |  | 529,33 |  |  |  |  | 50,82
| [91.06.09-001] |  | Подъемники телескопические самоходные, рабочая высота 26 м, грузоподъемность 250 кг |  |  | маш.-ч | 4,92 |  |  | 1,2 |  |  | 47,232 |  | 1 472,34 | 1,36 |  | 2 002,38 |  |  |  |  | 94 576,41
| 4-100-060 |  | ОТм (ЗТм) Средний разряд машинистов 6 |  |  | чел.-ч | 4,92 |  |  | 1,2 |  |  | 47,232 |  |  |  |  | 529,33 |  |  |  |  | 25 001,31
| [91.14.02-001] |  | Автомобили бортовые, грузоподъемность до 5 т |  |  | маш.-ч | 0,01 |  |  | 1,2 |  |  | 0,096 |  | 477,92 | 1,24 |  | 592,62 |  |  |  |  | 56,89
| 4-100-040 |  | ОТм (ЗТм) Средний разряд машинистов 4 |  |  | чел.-ч | 0,01 |  |  | 1,2 |  |  | 0,096 |  |  |  |  | 394,05 |  |  |  |  | 37,83
| 4 |  | М | [19 empty] | 457,92
| [01.3.01.01-0001] |  | Бензин авиационный Б-70 |  |  | т | 0,0004 | [5 empty] | 0,0032 |  | 116 448,72 | 1,17 |  | 136 245 |  |  |  |  | 435,98
| [01.3.01.05-0009] |  | Парафин нефтяной твердый Т-1 |  |  | т | 0,00001 | [5 empty] | 0,00008 |  | 81 827,2 | 1,67 |  | 136 651,42 |  |  |  |  | 10,93
| [01.7.06.07-0002] |  | Ленты монтажные из пластмассы для бандажирования проводов, скрепляются пластмассовыми кнопками, ширина 10 мм |  |  | 10 м | 0,024 | [5 empty] | 0,192 |  | 37,71 | 1,52 |  | 57,32 |  |  |  |  | 11,01
|  |  | Итого прямые затраты | [19 empty] | 142 855,06
8.1 | 421/пр_2020_п.75_пп.а |  | Сметная стоимость вспомогательных ненормируемых материальных ресурсов, не учтенная в сметной норме, 2% |  |  | % | 2 | [5 empty] | 2 | [9 empty] | 375,37
|  |  | ФОТ | [19 empty] | 47 612,05
| Пр/812-049.3-1 |  | НР Электротехнические установки на других объектах |  |  | % | 97% | [5 empty] | 97% | [9 empty] | 46 183,69
| Пр/774-049.3 |  | СП Электротехнические установки на других объектах |  |  | % | 51% | [5 empty] | 51% | [9 empty] | 24 282,15
|  |  | Всего по позиции | [14 empty] | 26 712,03 |  |  |  |  | 213 696,27
9 | [20.2.09.08-0026] |  | Муфта кабельная концевая с болтовыми наконечниками и комплектом пайки для присоединения заземления, термоусаживаемая внутренней установки на напряжение до 10 кВ для 3-х жильных кабелей с бумажной маслопропитанной изоляцией, сечением жил 70-120 мм2 |  |  | шт | 8 | [5 empty] | 8 |  | 1 965,94 | 1,45 |  | 2 850,61 |  |  |  |  | 22 804,88
|  |  | Всего по позиции | [19 empty] | 22 804,88
10 | ГЭСНм08-02-143-03 |  | Покрытие кабеля, проложенного в траншее: плитами одного кабеля V=500/100 |  |  | 100 м | 5 | [5 empty] | 5
| 421/пр_2020_прил.10_т.3_п.4_гр.3 |  | Производство работ осуществляется в охранной зоне действующей воздушной линии электропередачи, вблизи объектов, находящихся под напряжением, внутри объектов капитального строительства, внутренняя проводка в которых не обесточена, если это приведет к ограничению действий рабочих в соответствии с требованиями техники безопасности (Кот=1,2; Кэм=1,2; Котм=1,2; Кзт=1,2; Кзтм=1,2)
| 1 |  | ОТ (ЗТ) |  |  | чел.-ч | [6 empty] | 34,44 | [9 empty] | 13 267,32
| 1-100-38 |  | Средний разряд работы 3,8 |  |  | чел.-ч | 5,74 |  |  | 1,2 |  |  | 34,44 |  |  |  |  | 385,23 |  |  |  |  | 13 267,32
| 2 |  | ЭМ | [19 empty] | 25 042,06
|  |  | ОТм (ЗТм) |  |  | чел.-ч | [6 empty] | 23,04 | [9 empty] | 10 637,34
| 91.05.05-015 |  | Краны на автомобильном ходу, грузоподъемность 16 т |  |  | маш.-ч | 1,92 |  |  | 1,2 |  |  | 11,52 |  |  |  |  | 1 581,17 |  |  |  |  | 18 215,08
| 4-100-060 |  | ОТм (ЗТм) Средний разряд машинистов 6 |  |  | чел.-ч | 1,92 |  |  | 1,2 |  |  | 11,52 |  |  |  |  | 529,33 |  |  |  |  | 6 097,88
| [91.14.02-001] |  | Автомобили бортовые, грузоподъемность до 5 т |  |  | маш.-ч | 1,92 |  |  | 1,2 |  |  | 11,52 |  | 477,92 | 1,24 |  | 592,62 |  |  |  |  | 6 826,98
| 4-100-040 |  | ОТм (ЗТм) Средний разряд машинистов 4 |  |  | чел.-ч | 1,92 |  |  | 1,2 |  |  | 11,52 |  |  |  |  | 394,05 |  |  |  |  | 4 539,46
|  |  | Итого прямые затраты | [19 empty] | 48 946,72
10.1 | 421/пр_2020_п.75_пп.а |  | Сметная стоимость вспомогательных ненормируемых материальных ресурсов, не учтенная в сметной норме, 2% |  |  | % | 2 | [5 empty] | 2 | [9 empty] | 221,12
|  |  | ФОТ | [19 empty] | 23 904,66
| Пр/812-049.3-1 |  | НР Электротехнические установки на других объектах |  |  | % | 97% | [5 empty] | 97% | [9 empty] | 23 187,52
| Пр/774-049.3 |  | СП Электротехнические установки на других объектах |  |  | % | 51% | [5 empty] | 51% | [9 empty] | 12 191,38
|  |  | Всего по позиции | [14 empty] | 16 909,35 |  |  |  |  | 84 546,74
11 | [20.2.02.07-1016] |  | Плита из полимернаполненной композиции на основе волластонита для закрытия кабеля, размеры 480х240 мм |  |  | шт | 1 146 | [5 empty] | 1 146 |  | 55,03 | 1,33 |  | 73,19 |  |  |  |  | 83 875,74
|  |  | Всего по позиции | [19 empty] | 83 875,74
12 | ГЭСНм08-02-144-06 |  | Присоединение к зажимам жил проводов или кабелей сечением: до 150 мм2 V=(3*8)/100 |  |  | 100 шт | 0,24 | [5 empty] | 0,24
| 421/пр_2020_прил.10_т.3_п.4_гр.3 |  | Производство работ осуществляется в охранной зоне действующей воздушной линии электропередачи, вблизи объектов, находящихся под напряжением, внутри объектов капитального строительства, внутренняя проводка в которых не обесточена, если это приведет к ограничению действий рабочих в соответствии с требованиями техники безопасности (Кот=1,2; Кэм=1,2; Котм=1,2; Кзт=1,2; Кзтм=1,2)
| 1 |  | ОТ (ЗТ) |  |  | чел.-ч | [6 empty] | 6,54336 | [9 empty] | 2 520,7
| 1-100-38 |  | Средний разряд работы 3,8 |  |  | чел.-ч | 22,72 |  |  | 1,2 |  |  | 6,54336 |  |  |  |  | 385,23 |  |  |  |  | 2 520,7
|  |  | Итого прямые затраты | [19 empty] | 2 520,7
12.1 | 421/пр_2020_п.75_пп.а |  | Сметная стоимость вспомогательных ненормируемых материальных ресурсов, не учтенная в сметной норме, 2% |  |  | % | 2 | [5 empty] | 2 | [9 empty] | 42,01
|  |  | ФОТ | [19 empty] | 2 520,7
| Пр/812-049.3-1 |  | НР Электротехнические установки на других объектах |  |  | % | 97% | [5 empty] | 97% | [9 empty] | 2 445,08
| Пр/774-049.3 |  | СП Электротехнические установки на других объектах |  |  | % | 51% | [5 empty] | 51% | [9 empty] | 1 285,56
|  |  | Всего по позиции | [14 empty] | 26 222,29 |  |  |  |  | 6 293,35
13 | ГЭСН01-02-061-01 |  | Засыпка вручную траншей, пазух котлованов и ям, группа грунтов: 1 (песком) V=(500*0,7*0,3)/100 |  |  | 100 м3 | 1,05 | [5 empty] | 1,05
| Приказ N 421/пр от 04.08.2020 п.58.б |  | Сметные затраты на работы по капитальному ремонту и реконструкции объектов капитального строительства (Кот=1,15; Кэм=1,25; Котм=1,25; Кзт=1,15; Кзтм=1,25)
| 421/пр_2020_прил.10_т.3_п.4_гр.3 |  | Производство работ осуществляется в охранной зоне действующей воздушной линии электропередачи, вблизи объектов, находящихся под напряжением, внутри объектов капитального строительства, внутренняя проводка в которых не обесточена, если это приведет к ограничению действий рабочих в соответствии с требованиями техники безопасности (Кот=1,2; Кэм=1,2; Котм=1,2; Кзт=1,2; Кзтм=1,2)
| 1 |  | ОТ (ЗТ) |  |  | чел.-ч | [6 empty] | 128,2365 | [9 empty] | 39 407,08
| 1-100-15 |  | Средний разряд работы 1,5 |  |  | чел.-ч | 88,5 |  |  | 1,38 |  |  | 128,2365 |  |  |  |  | 307,3 |  |  |  |  | 39 407,08
|  |  | Итого прямые затраты | [19 empty] | 39 407,08
|  |  | ФОТ | [19 empty] | 39 407,08
| Пр/812-001.2-1 |  | НР Земляные работы, выполняемые ручным способом |  |  | % | 89% | [5 empty] | 89% | [9 empty] | 35 072,3
| Пр/774-001.2 |  | СП Земляные работы, выполняемые ручным способом |  |  | % | 40% | [5 empty] | 40% | [9 empty] | 15 762,83
|  |  | Всего по позиции | [14 empty] | 85 944,96 |  |  |  |  | 90 242,21
14 | ГЭСН01-01-033-01 |  | Засыпка траншей и котлованов с перемещением грунта до 5 м бульдозерами мощностью: 59 кВт (80 л.с.), группа грунтов 1 V=(500*0,7*0,7)/1 000 |  |  | 1000 м3 | 0,245 | [5 empty] | 0,245
| Приказ N 421/пр от 04.08.2020 п.58.б |  | Сметные затраты на работы по капитальному ремонту и реконструкции объектов капитального строительства (Кот=1,15; Кэм=1,25; Котм=1,25; Кзт=1,15; Кзтм=1,25)
| 421/пр_2020_прил.10_т.3_п.4_гр.3 |  | Производство работ осуществляется в охранной зоне действующей воздушной линии электропередачи, вблизи объектов, находящихся под напряжением, внутри объектов капитального строительства, внутренняя проводка в которых не обесточена, если это приведет к ограничению действий рабочих в соответствии с требованиями техники безопасности (Кот=1,2; Кэм=1,2; Котм=1,2; Кзт=1,2; Кзтм=1,2)
| 2 |  | ЭМ | [19 empty] | 2 944,26
|  |  | ОТм (ЗТм) |  |  | чел.-ч | [6 empty] | 2,539425 | [9 empty] | 1 150,03
| [91.01.01-034] |  | Бульдозеры, мощность 59 кВт (80 л.с.) |  |  | маш.-ч | 6,91 |  |  | 1,5 |  |  | 2,539425 |  | 828,16 | 1,4 |  | 1 159,42 |  |  |  |  | 2 944,26
| 4-100-050 |  | ОТм (ЗТм) Средний разряд машинистов 5 |  |  | чел.-ч | 6,91 |  |  | 1,5 |  |  | 2,539425 |  |  |  |  | 452,87 |  |  |  |  | 1 150,03
|  |  | Итого прямые затраты | [19 empty] | 4 094,29
|  |  | ФОТ | [19 empty] | 1 150,03
| Пр/812-001.1-1 |  | НР Земляные работы, выполняемые механизированным способом |  |  | % | 92% | [5 empty] | 92% | [9 empty] | 1 058,03
| Пр/774-001.1 |  | СП Земляные работы, выполняемые механизированным способом |  |  | % | 46% | [5 empty] | 46% | [9 empty] | 529,01
|  |  | Всего по позиции | [14 empty] | 23 189,1 |  |  |  |  | 5 681,33
15 | ГЭСН47-01-046-02 |  | Подготовка почвы для устройства партерного и обыкновенного газона без внесения растительной земли: вручную V=1 100/100 |  |  | 100 м2 | 11 | [5 empty] | 11
| Приказ N 421/пр от 04.08.2020 п.58.б |  | Сметные затраты на работы по капитальному ремонту и реконструкции объектов капитального строительства (Кот=1,15; Кэм=1,25; Котм=1,25; Кзт=1,15; Кзтм=1,25)
| 421/пр_2020_прил.10_т.3_п.4_гр.3 |  | Производство работ осуществляется в охранной зоне действующей воздушной линии электропередачи, вблизи объектов, находящихся под напряжением, внутри объектов капитального строительства, внутренняя проводка в которых не обесточена, если это приведет к ограничению действий рабочих в соответствии с требованиями техники безопасности (Кот=1,2; Кэм=1,2; Котм=1,2; Кзт=1,2; Кзтм=1,2)
| 1 |  | ОТ (ЗТ) |  |  | чел.-ч | [6 empty] | 262,1586 | [9 empty] | 84 032,32
| 1-100-20 |  | Средний разряд работы 2,0 |  |  | чел.-ч | 17,27 |  |  | 1,38 |  |  | 262,1586 |  |  |  |  | 320,54 |  |  |  |  | 84 032,32
|  |  | Итого прямые затраты | [19 empty] | 84 032,32
|  |  | ФОТ | [19 empty] | 84 032,32
| Пр/812-041.0-1 |  | НР Озеленение. Защитные лесонасаждения |  |  | % | 103% | [5 empty] | 103% | [9 empty] | 86 553,29
| Пр/774-041.0 |  | СП Озеленение. Защитные лесонасаждения |  |  | % | 72% | [5 empty] | 72% | [9 empty] | 60 503,27
|  |  | Всего по позиции | [14 empty] | 21 008,08 |  |  |  |  | 231 088,88
16 | ГЭСН47-01-046-06 |  | Посев газонов партерных, мавританских и обыкновенных вручную V=1 100/100 |  |  | 100 м2 | 11 | [5 empty] | 11
| Приказ N 421/пр от 04.08.2020 п.58.б |  | Сметные затраты на работы по капитальному ремонту и реконструкции объектов капитального строительства (Кот=1,15; Кэм=1,25; Котм=1,25; Кзт=1,15; Кзтм=1,25)
| 421/пр_2020_прил.10_т.3_п.4_гр.3 |  | Производство работ осуществляется в охранной зоне действующей воздушной линии электропередачи, вблизи объектов, находящихся под напряжением, внутри объектов капитального строительства, внутренняя проводка в которых не обесточена, если это приведет к ограничению действий рабочих в соответствии с требованиями техники безопасности (Кот=1,2; Кэм=1,2; Котм=1,2; Кзт=1,2; Кзтм=1,2)
| 1 |  | ОТ (ЗТ) |  |  | чел.-ч | [6 empty] | 86,0706 | [9 empty] | 27 888,09
| 2-100-02 |  | Рабочий 2 разряда |  |  | чел.-ч | 5 |  |  | 1,38 |  |  | 75,9 |  |  |  |  | 320,54 |  |  |  |  | 24 328,99
| 2-100-03 |  | Рабочий 3 разряда |  |  | чел.-ч | 0,67 |  |  | 1,38 |  |  | 10,1706 |  |  |  |  | 349,94 |  |  |  |  | 3 559,1
| 2 |  | ЭМ | [19 empty] | 27 745,36
|  |  | ОТм (ЗТм) |  |  | чел.-ч | [6 empty] | 21,45 | [9 empty] | 8 452,37
| [91.13.01-038] |  | Машины поливомоечные, вместимость цистерны 6 м3 |  |  | маш.-ч | 1,3 |  |  | 1,5 |  |  | 21,45 |  | 1 043,14 | 1,24 |  | 1 293,49 |  |  |  |  | 27 745,36
| 4-100-040 |  | ОТм (ЗТм) Средний разряд машинистов 4 |  |  | чел.-ч | 1,3 |  |  | 1,5 |  |  | 21,45 |  |  |  |  | 394,05 |  |  |  |  | 8 452,37
| 4 |  | М | [19 empty] | 2 317,7
| [01.7.03.01-0001] |  | Вода |  |  | м3 | 10 | [5 empty] | 110 |  | 35,71 | 0,59 |  | 21,07 |  |  |  |  | 2 317,7
| 16.2.02.07 |  | Семена газонных трав |  |  | кг | 2 | [5 empty] | 22
|  |  | Итого прямые затраты | [19 empty] | 66 403,52
16.1 | [16.2.02.07-0161] |  | Семена газонных трав (смесь Городская) |  |  | кг | 2 | [5 empty] | 22 |  | 149,15 | 1,6 |  | 238,64 |  |  |  |  | 5 250,08
|  |  | ФОТ | [19 empty] | 36 340,46
| Пр/812-041.0-1 |  | НР Озеленение. Защитные лесонасаждения |  |  | % | 103% | [5 empty] | 103% | [9 empty] | 37 430,67
| Пр/774-041.0 |  | СП Озеленение. Защитные лесонасаждения |  |  | % | 72% | [5 empty] | 72% | [9 empty] | 26 165,13
|  |  | Всего по позиции | [14 empty] | 12 295,4 |  |  |  |  | 135 249,4
|  |  | Итого прямые затраты по разделу 1. Монтажные работы | [19 empty] | 1 464 969,11
в том числе
|  |  | оплата труда (ОТ) | [19 empty] | 306 368,69
|  |  | эксплуатация машин и механизмов | [19 empty] | 208 992,92
|  |  | оплата труда машинистов (ОТм) | [19 empty] | 74 942,21
|  |  | материальные ресурсы | [19 empty] | 874 665,29
|  |  | перевозка | [19 empty] | 0
|  |  | Итого ФОТ (справочно) | [19 empty] | 381 310,9
|  |  | Итого накладные расходы | [19 empty] | 368 709,21
|  |  | Итого сметная прибыль | [19 empty] | 208 463,25
|  |  | Итого оборудование | [19 empty] | 0
|  |  | Итого прочие затраты | [19 empty] | 0
|  |  | Итого по разделу 1. Монтажные работы | [19 empty] | 2 042 141,57
в том числе
|  |  | материальные ресурсы, отсутствующие в ФРСН | [19 empty] | 0
|  |  | оборудование, отсутствующее в ФРСН | [19 empty] | 0
справочно
|  |  | затраты труда рабочих | [19 empty] | 909,6025224
|  |  | затраты труда машинистов | [19 empty] | 161,816385
№ п.п. | Обоснование |  | Наименование работ и затрат |  |  | Единица измерения | Количество | [7 empty] | Сметная стоимость, руб.
[7 empty] | на единицу измерения |  |  | коэффициенты |  |  |  | всего с учетом коэффициентов | на единицу измерения в базисном уровне цен | индекс |  | на единицу измерения в текущем уровне цен | коэффициенты |  |  |  | всего в текущем уровне цен
Раздел 2. Демонтажные работы
1 | 2 |  | 3 |  |  | 4 | 5 |  |  | 6 |  |  |  | 7 | 8 | 9 |  | 10 | 11 |  |  |  | 12
17 | ГЭСНм08-02-144-06 |  | Отсоединение жил проводов или кабелей сечением: до 150 мм2 V=(3*4)/100 |  |  | 100 шт | 0,12 | [6 empty] | 0,12
| 421/пр_2020_прил.10_т.3_п.4_гр.3 |  | Производство работ осуществляется в охранной зоне действующей воздушной линии электропередачи, вблизи объектов, находящихся под напряжением, внутри объектов капитального строительства, внутренняя проводка в которых не обесточена, если это приведет к ограничению действий рабочих в соответствии с требованиями техники безопасности (Кот=1,2; Кэм=1,2; Котм=1,2; Кзт=1,2; Кзтм=1,2)
| 1 |  | ОТ (ЗТ) |  |  | чел.-ч | [7 empty] | 3,27168 | [8 empty] | 1 260,35
| 1-100-38 |  | Средний разряд работы 3,8 |  |  | чел.-ч | 22,72 |  |  | 1,2 |  |  |  | 3,27168 |  |  |  | 385,23 |  |  |  |  | 1 260,35
|  |  | Итого прямые затраты | [19 empty] | 1 260,35
17.1 | 421/пр_2020_п.75_пп.а |  | Сметная стоимость вспомогательных ненормируемых материальных ресурсов, не учтенная в сметной норме, 2% |  |  | % | 2 | [6 empty] | 2 | [8 empty] | 21,01
|  |  | ФОТ | [19 empty] | 1 260,35
| Пр/812-049.3-1 |  | НР Электротехнические установки на других объектах |  |  | % | 97% | [6 empty] | 97% | [8 empty] | 1 222,54
| Пр/774-049.3 |  | СП Электротехнические установки на других объектах |  |  | % | 51% | [6 empty] | 51% | [8 empty] | 642,78
|  |  | Всего по позиции | [14 empty] | 26 222,33 |  |  |  |  | 3 146,68
18 | ГЭСНм08-02-141-04 |  | Кабель до 35 кВ в готовых траншеях без покрытий, масса 1 м: свыше 3 до 6 кг V=500/100 |  |  | 100 м | 5 | [6 empty] | 5
| 421/пр_2020_прил.10_т.3_п.4_гр.3 |  | Производство работ осуществляется в охранной зоне действующей воздушной линии электропередачи, вблизи объектов, находящихся под напряжением, внутри объектов капитального строительства, внутренняя проводка в которых не обесточена, если это приведет к ограничению действий рабочих в соответствии с требованиями техники безопасности (Кот=1,2; Кэм=1,2; Котм=1,2; Кзт=1,2; Кзтм=1,2)
| 571/пр_2022_п.84_т.3_стр.3_стб.3 |  | Демонтаж оборудования, не пригодного для дальнейшего использования (предназначено в лом), с разборкой и резкой на части (Кот=0,5; Кэм=0,5; Котм=0,5; Км=0; Коб=0; Кзт=0,5; Кзтм=0,5)
| 1 |  | ОТ (ЗТ) |  |  | чел.-ч | [7 empty] | 52,32 | [8 empty] | 20 155,23
| 1-100-38 |  | Средний разряд работы 3,8 |  |  | чел.-ч | 17,44 |  |  | 0,6 |  |  |  | 52,32 |  |  |  | 385,23 |  |  |  |  | 20 155,23
| 2 |  | ЭМ | [19 empty] | 8 852,37
|  |  | ОТм (ЗТм) |  |  | чел.-ч | [7 empty] | 7,92 | [8 empty] | 3 656,59
| 91.05.05-015 |  | Краны на автомобильном ходу, грузоподъемность 16 т |  |  | маш.-ч | 1,32 |  |  | 0,6 |  |  |  | 3,96 |  |  |  | 1 581,17 |  |  |  |  | 6 261,43
| 4-100-060 |  | ОТм (ЗТм) Средний разряд машинистов 6 |  |  | чел.-ч | 1,32 |  |  | 0,6 |  |  |  | 3,96 |  |  |  | 529,33 |  |  |  |  | 2 096,15
| [91.06.01-003] |  | Домкраты гидравлические, грузоподъемность 63-100 т |  |  | маш.-ч | 3,97 |  |  | 0,6 |  |  |  | 11,91 | 1,75 | 1,42 |  | 2,49 |  |  |  |  | 29,66
| [91.06.03-062] |  | Лебедки электрические тяговым усилием до 31,39 кН (3,2 т) |  |  | маш.-ч | 3,97 |  |  | 0,6 |  |  |  | 11,91 | 13,44 | 1,34 |  | 18,01 |  |  |  |  | 214,5
| [91.14.02-001] |  | Автомобили бортовые, грузоподъемность до 5 т |  |  | маш.-ч | 1,32 |  |  | 0,6 |  |  |  | 3,96 | 477,92 | 1,24 |  | 592,62 |  |  |  |  | 2 346,78
| 4-100-040 |  | ОТм (ЗТм) Средний разряд машинистов 4 |  |  | чел.-ч | 1,32 |  |  | 0,6 |  |  |  | 3,96 |  |  |  | 394,05 |  |  |  |  | 1 560,44
| 4 |  | М | [19 empty] | 0
| [01.7.06.07-0002] |  | Ленты монтажные из пластмассы для бандажирования проводов, скрепляются пластмассовыми кнопками, ширина 10 мм |  |  | 10 м | 0,096 |  |  | 0 |  |  |  | 0 | 37,71 | 1,52 |  | 57,32 |  |  |  |  | 0
| [08.3.07.01-0052] |  | Прокат стальной горячекатаный полосовой, марки стали Ст3сп, Ст3пс, размеры 50х5 мм |  |  | т | 0,001 |  |  | 0 |  |  |  | 0 | 70 310,45 | 0,92 |  | 64 685,61 |  |  |  |  | 0
| [08.3.08.02-0058] |  | Уголок стальной горячекатаный равнополочный, марки стали Ст3сп, Ст3пс, ширина полок 35-56 мм, толщина полки 3-5 мм |  |  | т | 0,01 |  |  | 0 |  |  |  | 0 | 70 842,5 | 0,84 |  | 59 507,7 |  |  |  |  | 0
| [14.4.02.04-0142] |  | Краска масляная МА-0115, мумия, сурик железный |  |  | кг | 0,25 |  |  | 0 |  |  |  | 0 | 79,88 | 1,48 |  | 118,22 |  |  |  |  | 0
| [14.4.03.03-0002] |  | Лак битумный БТ-123 |  |  | т | 0,00006 |  |  | 0 |  |  |  | 0 | 82 698,14 | 1,24 |  | 102 545,69 |  |  |  |  | 0
|  |  | Итого прямые затраты | [19 empty] | 32 664,19
18.1 | 421/пр_2020_п.75_пп.а |  | Сметная стоимость вспомогательных ненормируемых материальных ресурсов, не учтенная в сметной норме, 2% |  |  | % | 2 | [6 empty] | 2 |  |  |  |  | 0,5 |  |  |  | 335,92
|  |  | ФОТ | [19 empty] | 23 811,82
| Пр/812-049.3-1 |  | НР Электротехнические установки на других объектах |  |  | % | 97% | [6 empty] | 97% | [8 empty] | 23 097,47
| Пр/774-049.3 |  | СП Электротехнические установки на других объектах |  |  | % | 51% | [6 empty] | 51% | [8 empty] | 12 144,03
|  |  | Всего по позиции | [14 empty] | 13 648,32 |  |  |  |  | 68 241,61
19 | ГЭСНм08-02-146-05 |  | Кабель до 35 кВ с креплением накладными скобами, масса 1 м кабеля: до 6 кг V=50/100 |  |  | 100 м | 0,5 | [6 empty] | 0,5
| 421/пр_2020_прил.10_т.3_п.4_гр.3 |  | Производство работ осуществляется в охранной зоне действующей воздушной линии электропередачи, вблизи объектов, находящихся под напряжением, внутри объектов капитального строительства, внутренняя проводка в которых не обесточена, если это приведет к ограничению действий рабочих в соответствии с требованиями техники безопасности (Кот=1,2; Кэм=1,2; Котм=1,2; Кзт=1,2; Кзтм=1,2)
| 571/пр_2022_п.84_т.3_стр.3_стб.3 |  | Демонтаж оборудования, не пригодного для дальнейшего использования (предназначено в лом), с разборкой и резкой на части (Кот=0,5; Кэм=0,5; Котм=0,5; Км=0; Коб=0; Кзт=0,5; Кзтм=0,5)
| 1 |  | ОТ (ЗТ) |  |  | чел.-ч | [7 empty] | 7,296 | [8 empty] | 2 810,64
| 1-100-38 |  | Средний разряд работы 3,8 |  |  | чел.-ч | 24,32 |  |  | 0,6 |  |  |  | 7,296 |  |  |  | 385,23 |  |  |  |  | 2 810,64
| 2 |  | ЭМ | [19 empty] | 4 621,98
|  |  | ОТм (ЗТм) |  |  | чел.-ч | [7 empty] | 2,346 | [8 empty] | 1 233,69
| 91.05.05-015 |  | Краны на автомобильном ходу, грузоподъемность 16 т |  |  | маш.-ч | 0,2 |  |  | 0,6 |  |  |  | 0,06 |  |  |  | 1 581,17 |  |  |  |  | 94,87
| 4-100-060 |  | ОТм (ЗТм) Средний разряд машинистов 6 |  |  | чел.-ч | 0,2 |  |  | 0,6 |  |  |  | 0,06 |  |  |  | 529,33 |  |  |  |  | 31,76
| [91.06.01-003] |  | Домкраты гидравлические, грузоподъемность 63-100 т |  |  | маш.-ч | 5,57 |  |  | 0,6 |  |  |  | 1,671 | 1,75 | 1,42 |  | 2,49 |  |  |  |  | 4,16
| [91.06.03-062] |  | Лебедки электрические тяговым усилием до 31,39 кН (3,2 т) |  |  | маш.-ч | 5,57 |  |  | 0,6 |  |  |  | 1,671 | 13,44 | 1,34 |  | 18,01 |  |  |  |  | 30,09
| [91.06.09-001] |  | Подъемники телескопические самоходные, рабочая высота 26 м, грузоподъемность 250 кг |  |  | маш.-ч | 7,42 |  |  | 0,6 |  |  |  | 2,226 | 1 472,34 | 1,36 |  | 2 002,38 |  |  |  |  | 4 457,3
| 4-100-060 |  | ОТм (ЗТм) Средний разряд машинистов 6 |  |  | чел.-ч | 7,42 |  |  | 0,6 |  |  |  | 2,226 |  |  |  | 529,33 |  |  |  |  | 1 178,29
| [91.14.02-001] |  | Автомобили бортовые, грузоподъемность до 5 т |  |  | маш.-ч | 0,2 |  |  | 0,6 |  |  |  | 0,06 | 477,92 | 1,24 |  | 592,62 |  |  |  |  | 35,56
| 4-100-040 |  | ОТм (ЗТм) Средний разряд машинистов 4 |  |  | чел.-ч | 0,2 |  |  | 0,6 |  |  |  | 0,06 |  |  |  | 394,05 |  |  |  |  | 23,64
| 4 |  | М | [19 empty] | 0
| [01.7.06.07-0002] |  | Ленты монтажные из пластмассы для бандажирования проводов, скрепляются пластмассовыми кнопками, ширина 10 мм |  |  | 10 м | 0,245 |  |  | 0 |  |  |  | 0 | 37,71 | 1,52 |  | 57,32 |  |  |  |  | 0
| [10.3.02.03-0011] |  | Припои оловянно-свинцовые бессурьмянистые, марка ПОС30 |  |  | кг | 0,5 |  |  | 0 |  |  |  | 0 | 931,11 | 1,61 |  | 1 499,09 |  |  |  |  | 0
| [14.4.03.03-0002] |  | Лак битумный БТ-123 |  |  | т | 0,00288 |  |  | 0 |  |  |  | 0 | 82 698,14 | 1,24 |  | 102 545,69 |  |  |  |  | 0
|  |  | Итого прямые затраты | [19 empty] | 8 666,31
19.1 | 421/пр_2020_п.75_пп.а |  | Сметная стоимость вспомогательных ненормируемых материальных ресурсов, не учтенная в сметной норме, 2% |  |  | % | 2 | [6 empty] | 2 |  |  |  |  | 0,5 |  |  |  | 46,84
|  |  | ФОТ | [19 empty] | 4 044,33
| Пр/812-049.3-1 |  | НР Электротехнические установки на других объектах |  |  | % | 97% | [6 empty] | 97% | [8 empty] | 3 923
| Пр/774-049.3 |  | СП Электротехнические установки на других объектах |  |  | % | 51% | [6 empty] | 51% | [8 empty] | 2 062,61
|  |  | Всего по позиции | [14 empty] | 29 397,52 |  |  |  |  | 14 698,76
20 | 47-1 |  | Погрузка в автотранспортное средство: мусор строительный с погрузкой вручную V=5*550/1000 |  |  | т | 2,75 | [6 empty] | 2,75 |  |  |  | 944,25 |  |  |  |  | 2 596,69
|  |  | Всего по позиции | [19 empty] | 2 596,69
21 | 02-15-1-02-0025 |  | Перевозка грузов I класса автомобилями-самосвалами грузоподъемностью до 15 т по дорогам с переходным (булыжным, щебеночным, гравийным) дорожным покрытием на расстояние 25 км |  |  | т | 2,75 | [6 empty] | 2,75 |  |  |  | 315,7 |  |  |  |  | 868,18
|  |  | Всего по позиции | [19 empty] | 868,18
|  |  | Итого прямые затраты по разделу 2. Демонтажные работы | [19 empty] | 46 459,49
в том числе
|  |  | оплата труда (ОТ) | [19 empty] | 24 226,22
|  |  | эксплуатация машин и механизмов | [19 empty] | 13 474,35
|  |  | оплата труда машинистов (ОТм) | [19 empty] | 4 890,28
|  |  | материальные ресурсы | [19 empty] | 403,77
|  |  | перевозка | [19 empty] | 3 464,87
|  |  | Итого ФОТ (справочно) | [19 empty] | 29 116,5
|  |  | Итого накладные расходы | [19 empty] | 28 243,01
|  |  | Итого сметная прибыль | [19 empty] | 14 849,42
|  |  | Итого оборудование | [19 empty] | 0
|  |  | Итого прочие затраты | [19 empty] | 0
|  |  | Итого по разделу 2. Демонтажные работы | [19 empty] | 89 551,92
в том числе
|  |  | материальные ресурсы, отсутствующие в ФРСН | [19 empty] | 0
|  |  | оборудование, отсутствующее в ФРСН | [19 empty] | 0
справочно
|  |  | затраты труда рабочих | [19 empty] | 62,88768
|  |  | затраты труда машинистов | [19 empty] | 10,266
ИТОГИ ПО СМЕТЕ
|  |  | ВСЕГО строительные работы | [17 empty] | 642 838,18
в том числе
|  |  | Всего прямые затраты | [17 empty] | 289 472,52
в том числе
|  |  | оплата труда (ОТ) | [17 empty] | 209 876,52
|  |  | эксплуатация машин и механизмов | [17 empty] | 48 349,77
|  |  | оплата труда машинистов (ОТм) | [17 empty] | 20 213,58
|  |  | материальные ресурсы | [17 empty] | 7 567,78
|  |  | перевозка | [17 empty] | 3 464,87
|  |  | Всего ФОТ (справочно) | [17 empty] | 230 090,1
|  |  | Всего накладные расходы | [17 empty] | 222 025,03
|  |  | Всего сметная прибыль | [17 empty] | 131 340,63
|  |  | ВСЕГО монтажные работы | [17 empty] | 1 488 855,31
в том числе
|  |  | Всего прямые затраты | [17 empty] | 1 221 956,08
в том числе
|  |  | оплата труда (ОТ) | [17 empty] | 120 718,39
|  |  | эксплуатация машин и механизмов | [17 empty] | 174 117,5
|  |  | оплата труда машинистов (ОТм) | [17 empty] | 59 618,91
|  |  | материальные ресурсы | [17 empty] | 867 501,28
|  |  | Всего ФОТ (справочно) | [17 empty] | 180 337,3
|  |  | Всего накладные расходы | [17 empty] | 174 927,19
|  |  | Всего сметная прибыль | [17 empty] | 91 972,04
|  |  | ВСЕГО по смете | [17 empty] | 2 131 693,49
|  |  | НДС |  |  |  | (2 131 693,49*20%) = 426 338,7 | [11 empty] | 20% |  | 426 338,7
|  |  | Итого | [17 empty] | 2 558 032,19
в том числе
|  |  | Всего прямые затраты | [17 empty] | 1 511 428,6
в том числе
|  |  | оплата труда (ОТ) | [17 empty] | 330 594,91
|  |  | эксплуатация машин и механизмов | [17 empty] | 222 467,27
|  |  | оплата труда машинистов (ОТм) | [17 empty] | 79 832,49
|  |  | материальные ресурсы | [17 empty] | 875 069,06
|  |  | перевозка | [17 empty] | 3 464,87
|  |  | Всего ФОТ (справочно) | [17 empty] | 410 427,4
|  |  | Всего накладные расходы | [17 empty] | 396 952,22
|  |  | Всего сметная прибыль | [17 empty] | 223 312,67
|  |  | Всего оборудование | [17 empty] | 0
|  |  | Всего прочие затраты | [17 empty] | 0
Справочно
|  |  | материальные ресурсы, отсутствующие в ФРСН | [17 empty] | 0
|  |  | оборудование, отсутствующее в ФРСН | [17 empty] | 0
|  |  | затраты труда рабочих | [17 empty] | 972,4902024
|  |  | затраты труда машинистов | [17 empty] | 172,082385
Составил:
[должность, подпись (инициалы, фамилия)]
Проверил:
[должность, подпись (инициалы, фамилия)]

## Локальная смета 09-02
Наименование программного продукта | [8 empty] | SmetaWIZARD
Наименование редакции сметных нормативов | [8 empty] | Приказ Минстроя России от 30 декабря 2021 года № 1046/пр; Приказ Минстроя России от 04.08.2020 № 421/пр; Приказ Минстроя России от 21.12.2020 № 812/пр; Приказ Минстроя России от 11.12.2020 № 774/пр
Реквизиты приказа Минстроя России об утверждении дополнений и изменений к сметным нормативам | [8 empty] | Приказ Минстроя России от 18.05.2022 № 378/пр, Приказ Минстроя России от 26.08.2022 № 703/пр, Приказ Минстроя России от 26.10.2022 № 905/пр, Приказ Минстроя России от 27.12.2022 № 1133/пр, Приказ Минстроя России от 10.02.2023 № 84/пр, Приказ Минстроя России от 11.05.2023 № 335/пр, Приказ Минстроя России от 02.08.2023 № 551/пр, Приказ Минстроя России от 14.11.2023 № 817/пр, Приказ Минстроя России от 16.02.2024 № 102/пр, Приказ Минстроя России от 13.05.2024 № 323/пр; Приказ Минстроя России от 09.08.2024 № 524/пр; Приказ Минстроя России от 07.07.2022 № 557/пр; Приказ Минстроя России от 30.01.2024 № 55/пр; Приказ Минстроя России от 02.09.2021 № 636/пр, Приказ Минстроя России от 26.07.2022 № 611/пр; Приказ Минстроя России от 22.04.2022 № 317/пр
Реквизиты письма Минстроя России об индексах изменения сметной стоимости строительства, включаемые в федеральный реестр сметных нормативов и размещаемые в федеральной государственной информационной системе ценообразования в строительстве, подготовленного в соответствии с пунктом 85 Методики расчета индексов изменения сметной стоимости строительства, утвержденной приказом Министерства строительства и жилищно-коммунального хозяйства Российской Федерации от 5 июня 2019 г. № 326/пр | [8 empty] | Письмо Минстроя России от 23.08.2024 № 48886-ИФ/09
Реквизиты нормативного правового акта об утверждении оплаты труда, утверждаемый в соответствии с пунктом 22(1) Правилами мониторинга цен, утвержденными постановлением Правительства Российской Федерации от 23 декабря 2016 г. № 1452 | [8 empty] | Постановление Правительства Ленинградской области от 14.02.2024 № 99
Обоснование принятых текущих цен на строительные ресурсы
Наименование субъекта Российской Федерации | [8 empty] | Ленинградская область
Наименование зоны субъекта Российской Федерации
(наименование стройки)
Реконструкция КВЛ-6кВ, ф.57-01 по всей протяженности (ориентировочный объем работ: протяженность ВЛ-6 кВ - 1,7 км проводом СИП-3 1х70мм2, протяженность КЛ-6 кВ - 0,55 км).
(наименование объекта капитального строительства)
ЛОКАЛЬНЫЙ СМЕТНЫЙ РАСЧЕТ № | [10 empty] | 09-02
Пусконаладочные работы КЛ 6кВ
(наименование работ и затрат)
Составлен |  | ресурсно-индексным |  |  | методом
Основание
(проектная и (или) иная техническая документация)
Составлен в текущем уровне цен |  |  |  | 3 квартал 2024 г.
Сметная стоимость |  |  |  | 58,81 |  |  |  | тыс. руб. |  |  |  | Средства на оплату труда рабочих |  |  |  | 23,34 |  |  | тыс. руб.
в том числе: | [11 empty] | Средства на оплату труда машинистов |  |  |  | 0 |  |  | тыс. руб.
строительных работ |  |  |  | 0 |  |  |  | тыс. руб. |  |  |  | Нормативные затраты труда рабочих |  |  |  | 47,04 |  |  | чел.-ч
монтажных работ |  |  |  | 0 |  |  |  | тыс. руб. |  |  |  | Нормативные затраты труда машинистов |  |  |  | 0 |  |  | чел.-ч
оборудования |  |  |  | 0 |  |  |  | тыс. руб.
прочих затрат |  |  |  | 58,81 |  |  |  | тыс. руб.
№ п.п. | Обоснование |  | Наименование работ и затрат |  |  | Единица измерения | Количество | [6 empty] | Сметная стоимость, руб.
[7 empty] | на единицу измерения |  |  | коэффициенты |  |  | всего с учетом коэффициентов | на единицу измерения в базисном уровне цен | индекс |  | на единицу измерения в текущем уровне цен | коэффициенты |  | всего в текущем уровне цен
Раздел 1. <Раздел>
1 | 2 |  | 3 |  |  | 4 | 5 |  |  | 6 |  |  | 7 | 8 | 9 |  | 10 | 11 |  | 12
1 | ГЭСНп01-11-024-02 |  | Фазировка электрической линии или трансформатора с сетью напряжением: свыше 1 кВ V=3*4 |  |  | шт | 12 | [5 empty] | 12
| 421/пр_2020_прил.10_т.7_п.3_гр.3 |  | Производство работ осуществляется в охранной зоне действующей воздушной линии электропередачи, вблизи объектов, находящихся под напряжением, внутри объектов капитального строительства, внутренняя проводка в которых не обесточена, если это приведет к ограничению действий рабочих в соответствии с требованиями техники безопасности (Кот=1,2; Кэм=1,2; Котм=1,2; Кзт=1,2; Кзтм=1,2)
| 1 |  | ОТ (ЗТ) |  |  | чел.-ч | [6 empty] | 23,328 | [6 empty] | 12 210,93
| 2-100-06 |  | Рабочий 6 разряда |  |  | чел.-ч | 0,81 |  |  | 1,2 |  |  | 11,664 |  |  |  | 529,33 |  |  | 6 174,11
| 3-200-03 |  | Инженер III категории |  |  | чел.-ч | 0,81 |  |  | 1,2 |  |  | 11,664 |  |  |  | 517,56 |  |  | 6 036,82
|  |  | Итого прямые затраты | [16 empty] | 12 210,93
|  |  | ФОТ | [16 empty] | 12 210,93
| Пр/812-083.0-1 |  | НР Пусконаладочные работы |  |  | % | 74% | [5 empty] | 74% | [6 empty] | 9 036,09
| Пр/774-083.0 |  | СП Пусконаладочные работы |  |  | % | 36% | [5 empty] | 36% | [6 empty] | 4 395,93
|  |  | Всего по позиции | [13 empty] | 2 136,91 |  |  | 25 642,95
2 | ГЭСНп01-11-028-02 |  | Измерение сопротивления изоляции мегаомметром: обмоток машин и аппаратов |  |  | измерение | 4 | [5 empty] | 4
| 421/пр_2020_прил.10_т.7_п.3_гр.3 |  | Производство работ осуществляется в охранной зоне действующей воздушной линии электропередачи, вблизи объектов, находящихся под напряжением, внутри объектов капитального строительства, внутренняя проводка в которых не обесточена, если это приведет к ограничению действий рабочих в соответствии с требованиями техники безопасности (Кот=1,2; Кэм=1,2; Котм=1,2; Кзт=1,2; Кзтм=1,2)
| 1 |  | ОТ (ЗТ) |  |  | чел.-ч | [6 empty] | 0,384 | [6 empty] | 201
| 2-100-06 |  | Рабочий 6 разряда |  |  | чел.-ч | 0,04 |  |  | 1,2 |  |  | 0,192 |  |  |  | 529,33 |  |  | 101,63
| 3-200-03 |  | Инженер III категории |  |  | чел.-ч | 0,04 |  |  | 1,2 |  |  | 0,192 |  |  |  | 517,56 |  |  | 99,37
|  |  | Итого прямые затраты | [16 empty] | 201
|  |  | ФОТ | [16 empty] | 201
| Пр/812-083.0-1 |  | НР Пусконаладочные работы |  |  | % | 74% | [5 empty] | 74% | [6 empty] | 148,74
| Пр/774-083.0 |  | СП Пусконаладочные работы |  |  | % | 36% | [5 empty] | 36% | [6 empty] | 72,36
|  |  | Всего по позиции | [13 empty] | 105,53 |  |  | 422,1
3 | ГЭСНп01-12-027-01 |  | Испытание кабеля силового длиной до 500 м напряжением: до 10 кВ |  |  | испытание | 4 | [5 empty] | 4
| 421/пр_2020_прил.10_т.7_п.3_гр.3 |  | Производство работ осуществляется в охранной зоне действующей воздушной линии электропередачи, вблизи объектов, находящихся под напряжением, внутри объектов капитального строительства, внутренняя проводка в которых не обесточена, если это приведет к ограничению действий рабочих в соответствии с требованиями техники безопасности (Кот=1,2; Кэм=1,2; Котм=1,2; Кзт=1,2; Кзтм=1,2)
| 1 |  | ОТ (ЗТ) |  |  | чел.-ч | [6 empty] | 23,328 | [6 empty] | 10 923,51
| 2-100-04 |  | Рабочий 4 разряда |  |  | чел.-ч | 1,94 |  |  | 1,2 |  |  | 9,312 |  |  |  | 394,05 |  |  | 3 669,39
| 3-200-03 |  | Инженер III категории |  |  | чел.-ч | 2,92 |  |  | 1,2 |  |  | 14,016 |  |  |  | 517,56 |  |  | 7 254,12
|  |  | Итого прямые затраты | [16 empty] | 10 923,51
|  |  | ФОТ | [16 empty] | 10 923,51
| Пр/812-083.0-1 |  | НР Пусконаладочные работы |  |  | % | 74% | [5 empty] | 74% | [6 empty] | 8 083,4
| Пр/774-083.0 |  | СП Пусконаладочные работы |  |  | % | 36% | [5 empty] | 36% | [6 empty] | 3 932,46
|  |  | Всего по позиции | [13 empty] | 5 734,84 |  |  | 22 939,37
|  |  | Итого прямые затраты по разделу 1. <Раздел> | [16 empty] | 23 335,44
в том числе
|  |  | оплата труда (ОТ) | [16 empty] | 23 335,44
|  |  | эксплуатация машин и механизмов | [16 empty] | 0
|  |  | оплата труда машинистов (ОТм) | [16 empty] | 0
|  |  | материальные ресурсы | [16 empty] | 0
|  |  | перевозка | [16 empty] | 0
|  |  | Итого ФОТ (справочно) | [16 empty] | 23 335,44
|  |  | Итого накладные расходы | [16 empty] | 17 268,23
|  |  | Итого сметная прибыль | [16 empty] | 8 400,75
|  |  | Итого оборудование | [16 empty] | 0
|  |  | Итого прочие затраты | [16 empty] | 0
|  |  | Итого по разделу 1. <Раздел> | [16 empty] | 49 004,42
в том числе
|  |  | материальные ресурсы, отсутствующие в ФРСН | [16 empty] | 0
|  |  | оборудование, отсутствующее в ФРСН | [16 empty] | 0
справочно
|  |  | затраты труда рабочих | [16 empty] | 47,04
|  |  | затраты труда машинистов | [16 empty] | 0
ИТОГИ ПО СМЕТЕ
|  |  | ВСЕГО прочие затраты | [16 empty] | 49 004,42
в том числе
|  |  | прочие работы | [16 empty] | 49 004,42
в том числе
|  |  | Всего прямые затраты | [16 empty] | 23 335,44
в том числе
|  |  | оплата труда (ОТ) | [16 empty] | 23 335,44
|  |  | Всего ФОТ (справочно) | [16 empty] | 23 335,44
|  |  | Всего накладные расходы | [16 empty] | 17 268,23
|  |  | Всего сметная прибыль | [16 empty] | 8 400,75
|  |  | ВСЕГО по смете | [16 empty] | 49 004,42
|  |  | НДС |  |  |  | (49 004,42*20%) = 9 800,88 | [10 empty] | 20% |  | 9 800,88
|  |  | Итого | [16 empty] | 58 805,3
в том числе
|  |  | Всего прямые затраты | [16 empty] | 23 335,44
в том числе
|  |  | оплата труда (ОТ) | [16 empty] | 23 335,44
|  |  | эксплуатация машин и механизмов | [16 empty] | 0
|  |  | оплата труда машинистов (ОТм) | [16 empty] | 0
|  |  | материальные ресурсы | [16 empty] | 0
|  |  | перевозка | [16 empty] | 0
|  |  | Всего ФОТ (справочно) | [16 empty] | 23 335,44
|  |  | Всего накладные расходы | [16 empty] | 17 268,23
|  |  | Всего сметная прибыль | [16 empty] | 8 400,75
|  |  | Всего оборудование | [16 empty] | 0
|  |  | Всего прочие затраты | [16 empty] | 0
Справочно
|  |  | материальные ресурсы, отсутствующие в ФРСН | [16 empty] | 0
|  |  | оборудование, отсутствующее в ФРСН | [16 empty] | 0
|  |  | затраты труда рабочих | [16 empty] | 47,04
|  |  | затраты труда машинистов | [16 empty] | 0
|  |  | ПНР «вхолостую» | [16 empty] | 47 044,25
в том числе
| 421/пр_2020_прил.8_п.1_гр.6 |  | Пусконаладочные работы "вхолостую" Электротехнические устройства |  |  |  | 80% | [12 empty] | 39 203,54
|  |  | ПНР «под нагрузкой» | [16 empty] | 11 761,06
в том числе
| 421/пр_2020_прил.8_п.1_гр.6 |  | Пусконаладочные работы "вхолостую" Электротехнические устройства |  |  |  | 20% | [12 empty] | 9 800,88
Составил:
[должность, подпись (инициалы, фамилия)]
Проверил:
[должность, подпись (инициалы, фамилия)]