## Сводный сметный расчет
Заказчик
(наименование организации)
Утвержден |  |  |  | 17 января 2025 г.
Сводный сметный расчет сметной стоимостью |  |  |  | 445,22 | [5 empty] | тыс. руб.
(ссылка на документ об утверждении)
СВОДНЫЙ СМЕТНЫЙ РАСЧЕТ СТОИМОСТИ СТРОИТЕЛЬСТВА №
Строительство ВЛИ-0,4 кВ от ВЛ-0,4 кВ (ф. 57-02/2, линия 2) до границ земельного участка (ориентировочная длина 0,07 км), реконструкция существующей ВЛ-0,4 кВ ф. 57-02/2 линия 2 от ТП-72, установка ЩУ ЭЭ и прибора учета ЭЭ для осуществления технологического присоединения энергопринимающих устройств (максимальная мощность 5 кВт) заявителя Ивановой Е.А. по адресу: Ленинградская область, Приозерский муниципальный район, Кузнечнинское городское поселение, городской поселок Кузнечное, кадастровый № 47:04:0102001:1102
(наименование стройки)
Составлен в текущем уровне цен |  |  |  | 2 квартал 2025 г.
№ п/п | Обоснование | Наименование глав, объектов капитального строительства, работ и затрат |  |  | Сметная стоимость, тыс. руб.
[5 empty] | строительных (ремонтно-строительных, ремонтно-реставрационных) работ |  | монтажных работ |  | оборудования |  | прочих затрат | всего
1 | 2 | 3 |  |  | 4 |  | 5 |  | 6 |  | 7 | 8
Глава 1. Подготовка территории строительства
|  | Итого по главе 1 |  |  | 0,00 |  | 0,00 |  | 0,00 |  | 0,00 | 0,00
Глава 2. Основные объекты строительства
1 | 02-1 | Строительство ВЛИ-0,4 кВ от ВЛ-0,4 кВ (ф. 57-02/2, линия 2) до границ земельного участка (ориентировочная длина 0,07 км), реконструкция существующей ВЛ-0,4 кВ ф. 57-02/2 линия 2 от ТП-72, установка ЩУ ЭЭ и прибора учета ЭЭ для осуществления технологического присоединения энергопринимающих устройств (максимальная мощность 5 кВт) заявителя Ивановой Е.А. по адресу: Ленинградская область, Приозерский муниципальный район, Кузнечнинское городское поселение, городской поселок Кузнечное, кадастровый № 47:04:0102001:1102 |  |  | 180.3167 |  | 20.5 |  | 0,00 |  | 0,00 | 200.8167
2 | 02-2 | Реконструкция существующей ВЛ-0,4 кВ ф. 57-02/2 линия 2 от ТП-72 для осуществления технологического присоединения энергопринимающих устройств (максимальная мощность 5 кВт) Заявителя Ивановой Е.А. по адресу: Ленинградская область, Приозерский муниципальный район, Кузнечнинское городское поселение, городской поселок Кузнечное, кадастровый № 47:04:0102001:1102, Заявителя Автайкиной С.В. по адресу: Ленинградская область, Приозерский муниципальный район, Кузнечнинское городское поселение, городской поселок Кузнечное, к.н. 47:04:0102001:880 |  |  | 147.4083 |  | 22.7917 |  | 0,00 |  | 0,00 | 170.2
|  | Итого по главе 2 |  |  | 327.725 |  | 43.2917 |  | 0,00 |  | 0,00 | 371.0167
Глава 3. Объекты подсобного и обслуживающего назначения
|  | Итого по главе 3 |  |  | 0,00 |  | 0,00 |  | 0,00 |  | 0,00 | 0,00
Глава 4. Объекты энергетического хозяйства
|  | Итого по главе 4 |  |  | 0,00 |  | 0,00 |  | 0,00 |  | 0,00 | 0,00
Глава 5. Объекты транспортного хозяйства и связи
|  | Итого по главе 5 |  |  | 0,00 |  | 0,00 |  | 0,00 |  | 0,00 | 0,00
Глава 6. Наружные сети и сооружения водоснабжения, водоотведения, теплоснабжения и газоснабжения
|  | Итого по главе 6 |  |  | 0,00 |  | 0,00 |  | 0,00 |  | 0,00 | 0,00
Глава 7. Благоустройство и озеленение территории
|  | Итого по главе 7 |  |  | 0,00 |  | 0,00 |  | 0,00 |  | 0,00 | 0,00
|  | Итого по главам 1 - 7 |  |  | 327.725 |  | 43.2917 |  | 0,00 |  | 0,00 | 371.0167
Глава 8. Временные здания и сооружения
|  | Итого по главе 8 |  |  | 0,00 |  | 0,00 |  | 0,00 |  | 0,00 | 0,00
|  | Итого по главам 1 - 8 |  |  | 327.725 |  | 43.2917 |  | 0,00 |  | 0,00 | 371.0167
Глава 9. Прочие работы и затраты
|  | Итого по главе 9 |  |  | 0,00 |  | 0,00 |  | 0,00 |  | 0,00 | 0,00
|  | Итого по главам 1 - 9 |  |  | 327.725 |  | 43.2917 |  | 0,00 |  | 0,00 | 371.0167
Глава 10. Содержание службы заказчика. Строительный контроль
|  | Итого по главе 10 |  |  | 0,00 |  | 0,00 |  | 0,00 |  | 0,00 | 0,00
Глава 11. Подготовка эксплуатационных кадров для строящегося объекта капитального строительства
|  | Итого по главе 11 |  |  | 0,00 |  | 0,00 |  | 0,00 |  | 0,00 | 0,00
Глава 12. Публичный технологический и ценовой аудит, подготовка обоснования инвестиций, осуществляемых в инвестиционный проект по созданию объекта капитального строительства, в отношении которого планируется заключение контракта, предметом которого является одновременно выполнение работ по проектированию, строительству и вводу в эксплуатацию объекта капитального строительства, технологический и ценовой аудит такого обоснования инвестиций, аудит проектной документации, проектные и изыскательские работы
|  | Итого по главе 12 |  |  | 0,00 |  | 0,00 |  | 0,00 |  | 0,00 | 0,00
|  | Итого по главам 1 - 12 |  |  | 327.725 |  | 43.2917 |  | 0,00 |  | 0,00 | 371.0167
Резерв средств на непредвиденные работы и затраты
|  | Итого c учетом "Резерв средств на непредвиденные работы и затраты" |  |  | 327.725 |  | 43.2917 |  | 0,00 |  | 0,00 | 371.0167
|  | Налоги НДС 20% |  |  | 65.545 |  | 8.6583 |  | 0 |  | 0 | 74.2033
|  | Итого c учетом "Налоги" |  |  | 393.27 |  | 51.95 |  | 0,00 |  | 0,00 | 445.22
|  | Всего по сводному сметному расчету стоимости строительства |  |  | 393,27 |  | 51,95 |  | 0,00 |  | 0,00 | 445,22
Руководитель проектной организации
[подпись (инициалы, фамилия)]
Главный инженер проекта
[подпись (инициалы, фамилия)]
Начальник | [5 empty] | отдела
|  |  | (наименование) |  |  |  |  | [подпись (инициалы, фамилия)]
Заказчик
[должность, подпись (инициалы, фамилия)]

## ЛC_Иванова 02-1
Наименование программного продукта | [9 empty] | SmetaWIZARD
Наименование редакции сметных нормативов | [9 empty] | Приказ Минстроя России от 07.02.2025 г. № 69/пр «О внесении изменений в приказ Министерства строительства и жилищно-коммунального хозяйства Российской Федерации от 30 декабря 2021 г. № 1046/пр «Об утверждении сметных нормативов»
Реквизиты приказа Минстроя России об утверждении дополнений и изменений к сметным нормативам | [9 empty] | Приказ Минстроя России от 18.05.2022 № 378/пр, Приказ Минстроя России от 26.08.2022 № 703/пр, Приказ Минстроя России от 26.10.2022 № 905/пр, Приказ Минстроя России от 27.12.2022 № 1133/пр, Приказ Минстроя России от 10.02.2023 № 84/пр, Приказ Минстроя России от 11.05.2023 № 335/пр, Приказ Минстроя России от 02.08.2023 № 551/пр, Приказ Минстроя России от 14.11.2023 № 817/пр, Приказ Минстроя России от 16.02.2024 № 102/пр, Приказ Минстроя России от 13.05.2024 № 323/пр; Приказ Минстроя России от 09.08.2024 № 524/пр; Приказ Минстроя России от 07.11.2024 № 747/пр; Приказ Минстроя России от 07.02.2025 № 69/пр; Приказ Минстроя России от 07.07.2022 № 557/пр; Приказ Минстроя России от 30.01.2024 № 55/пр; Приказ Минстроя России от 02.09.2021 № 636/пр, Приказ Минстроя России от 26.07.2022 № 611/пр; Приказ Минстроя России от 22.04.2022 № 317/пр
Реквизиты письма Минстроя России об индексах изменения сметной стоимости строительства, включаемые в федеральный реестр сметных нормативов и размещаемые в федеральной государственной информационной системе ценообразования в строительстве, подготовленного в соответствии с пунктом 85 Методики расчета индексов изменения сметной стоимости строительства, утвержденной приказом Министерства строительства и жилищно-коммунального хозяйства Российской Федерации от 5 июня 2019 г. № 326/пр | [9 empty] | Письмо Минстроя России от 23.05.2025 № 30038-ИФ/09
Реквизиты нормативного правового акта об утверждении оплаты труда, утверждаемый в соответствии с пунктом 22(1) Правилами мониторинга цен, утвержденными постановлением Правительства Российской Федерации от 23 декабря 2016 г. № 1452 | [9 empty] | Распоряжение Комитета по строительству Администрации Ленинградской области от 06.05.2025 № 126
Обоснование принятых текущих цен на строительные ресурсы | [9 empty] | ФГИС ЦС, конъюнктурный анализ
Наименование субъекта Российской Федерации | [9 empty] | Ленинградская область
Наименование зоны субъекта Российской Федерации
(наименование стройки)
(наименование объекта капитального строительства)
ЛОКАЛЬНЫЙ СМЕТНЫЙ РАСЧЕТ № | [11 empty] | 02-1
Строительство ВЛИ-0,4 кВ от ВЛ-0,4 кВ (ф. 57-02/2, линия 2) до границ земельного участка (ориентировочная длина 0,07 км), реконструкция существующей ВЛ-0,4 кВ ф. 57-02/2 линия 2 от ТП-72, установка ЩУ ЭЭ и прибора учета ЭЭ для осуществления технологического присоединения энергопринимающих устройств (максимальная мощность 5 кВт) заявителя Ивановой Е.А. по адресу: Ленинградская область, Приозерский муниципальный район, Кузнечнинское городское поселение, городской поселок Кузнечное, кадастровый № 47:04:0102001:1102
(наименование работ и затрат)
Составлен |  | ресурсно-индексным |  |  |  | методом
Основание
(проектная и (или) иная техническая документация)
Составлен в текущем уровне цен |  |  |  |  | 2 квартал 2025 г.
Сметная стоимость |  |  |  |  | 240,98 |  |  |  | тыс. руб. |  |  |  | Средства на оплату труда рабочих |  |  |  | 19,66 |  |  |  |  | тыс. руб.
в том числе: | [12 empty] | Средства на оплату труда машинистов |  |  |  | 10,71 |  |  |  |  | тыс. руб.
строительных работ |  |  |  |  | 216,38 |  |  |  | тыс. руб. |  |  |  | Нормативные затраты труда рабочих |  |  |  | 43,156368 |  |  |  |  | чел.-ч
монтажных работ |  |  |  |  | 24,6 |  |  |  | тыс. руб. |  |  |  | Нормативные затраты труда машинистов |  |  |  | 18,764541 |  |  |  |  | чел.-ч
оборудования |  |  |  |  | 0 |  |  |  | тыс. руб.
прочих затрат |  |  |  |  | 0 |  |  |  | тыс. руб.
№ п.п. | Обоснование |  | Наименование работ и затрат |  |  |  | Единица измерения | Количество | [6 empty] | Сметная стоимость, руб.
[8 empty] | на единицу измерения |  |  | коэффициенты |  |  | всего с учетом коэффициентов | на единицу измерения в базисном уровне цен | индекс |  | на единицу измерения в текущем уровне цен | коэффициенты | всего в текущем уровне цен
Раздел 1. Строительство ВЛИ 0,4кВ
1 | 2 |  | 3 |  |  |  | 4 | 5 |  |  | 6 |  |  | 7 | 8 | 9 |  | 10 | 11 | 12
1 | ГЭСН33-04-016-01 |  | Развозка конструкций и материалов опор ВЛ 0,38-10 кВ по трассе: одностоечных деревянных опор |  |  |  | шт | 6 | [5 empty] | 6
| 421/пр_2020_прил.10_т.1_п.5_гр.3 |  | Производство работ осуществляется в стесненных условиях населенных пунктов (Кот=1,15; Кэм=1,15; Котм=1,15; Кзт=1,15; Кзтм=1,15)
| 421/пр_2020_прил.10_т.1_п.4_гр.3 |  | Производство работ осуществляется в охранной зоне действующей воздушной линии электропередачи, вблизи объектов, находящихся под напряжением, внутри объектов капитального строительства, внутренняя проводка в которых не обесточена, если это приведет к ограничению действий рабочих в соответствии с требованиями техники безопасности (Кот=1,2; Кэм=1,2; Котм=1,2; Кзт=1,2; Кзтм=1,2)
| 1 |  | ОТ (ЗТ) |  |  |  | чел.-ч | [6 empty] | 1,62 | [5 empty] | 732,52
| 1-100-25 |  | Средний разряд работы 2,5 |  |  |  | чел.-ч | 0,2 |  |  | 1,35 |  |  | 1,62 |  |  |  | 452,17 |  | 732,52
| 2 |  | ЭМ | [16 empty] | 564,06
|  |  | ОТм (ЗТм) |  |  |  | чел.-ч | [6 empty] | 0,891 | [5 empty] | 473,57
| 91.15.01-001 |  | Прицепы тракторные, грузоподъемность до 2 т |  |  |  | маш.-ч | 0,11 |  |  | 1,35 |  |  | 0,891 |  |  |  | 13,39 |  | 11,93
| [91.15.03-014] |  | Тракторы на пневмоколесном ходу, мощность 59 кВт (80 л.с.) |  |  |  | маш.-ч | 0,11 |  |  | 1,35 |  |  | 0,891 | 487,94 | 1,27 |  | 619,68 |  | 552,13
| 4-100-040 |  | ОТм (ЗТм) Средний разряд машинистов 4 |  |  |  | чел.-ч | 0,11 |  |  | 1,35 |  |  | 0,891 |  |  |  | 531,5 |  | 473,57
|  |  | Итого прямые затраты | [16 empty] | 1 770,15
|  |  | ФОТ | [16 empty] | 1 206,09
| Пр/812-027.0-1 |  | НР Линии электропередачи |  |  |  | % | 103% | [5 empty] | 103% | [5 empty] | 1 242,27
| Пр/774-027.0 |  | СП Линии электропередачи |  |  |  | % | 60% | [5 empty] | 60% | [5 empty] | 723,65
|  |  | Всего по позиции | [14 empty] | 622,68 |  | 3 736,07
2 | ГЭСН33-04-016-05 |  | Развозка конструкций и материалов опор ВЛ 0,38-10 кВ по трассе: материалов оснастки одностоечных опор |  |  |  | шт | 1 | [5 empty] | 1
| 421/пр_2020_прил.10_т.1_п.5_гр.3 |  | Производство работ осуществляется в стесненных условиях населенных пунктов (Кот=1,15; Кэм=1,15; Котм=1,15; Кзт=1,15; Кзтм=1,15)
| 421/пр_2020_прил.10_т.1_п.4_гр.3 |  | Производство работ осуществляется в охранной зоне действующей воздушной линии электропередачи, вблизи объектов, находящихся под напряжением, внутри объектов капитального строительства, внутренняя проводка в которых не обесточена, если это приведет к ограничению действий рабочих в соответствии с требованиями техники безопасности (Кот=1,2; Кэм=1,2; Котм=1,2; Кзт=1,2; Кзтм=1,2)
| 1 |  | ОТ (ЗТ) |  |  |  | чел.-ч | [6 empty] | 0,3375 | [5 empty] | 152,61
| 1-100-25 |  | Средний разряд работы 2,5 |  |  |  | чел.-ч | 0,25 |  |  | 1,35 |  |  | 0,3375 |  |  |  | 452,17 |  | 152,61
| 2 |  | ЭМ | [16 empty] | 119,65
|  |  | ОТм (ЗТм) |  |  |  | чел.-ч | [6 empty] | 0,189 | [5 empty] | 100,45
| 91.15.01-001 |  | Прицепы тракторные, грузоподъемность до 2 т |  |  |  | маш.-ч | 0,14 |  |  | 1,35 |  |  | 0,189 |  |  |  | 13,39 |  | 2,53
| [91.15.03-014] |  | Тракторы на пневмоколесном ходу, мощность 59 кВт (80 л.с.) |  |  |  | маш.-ч | 0,14 |  |  | 1,35 |  |  | 0,189 | 487,94 | 1,27 |  | 619,68 |  | 117,12
| 4-100-040 |  | ОТм (ЗТм) Средний разряд машинистов 4 |  |  |  | чел.-ч | 0,14 |  |  | 1,35 |  |  | 0,189 |  |  |  | 531,5 |  | 100,45
|  |  | Итого прямые затраты | [16 empty] | 372,71
|  |  | ФОТ | [16 empty] | 253,06
| Пр/812-027.0-1 |  | НР Линии электропередачи |  |  |  | % | 103% | [5 empty] | 103% | [5 empty] | 260,65
| Пр/774-027.0 |  | СП Линии электропередачи |  |  |  | % | 60% | [5 empty] | 60% | [5 empty] | 151,84
|  |  | Всего по позиции | [14 empty] | 785,2 |  | 785,2
3 | ГЭСН33-04-016-06 |  | Развозка конструкций и материалов опор ВЛ 0,38-10 кВ по трассе: материалов оснастки сложных опор |  |  |  | шт | 3 | [5 empty] | 3
| 421/пр_2020_прил.10_т.1_п.5_гр.3 |  | Производство работ осуществляется в стесненных условиях населенных пунктов (Кот=1,15; Кэм=1,15; Котм=1,15; Кзт=1,15; Кзтм=1,15)
| 421/пр_2020_прил.10_т.1_п.4_гр.3 |  | Производство работ осуществляется в охранной зоне действующей воздушной линии электропередачи, вблизи объектов, находящихся под напряжением, внутри объектов капитального строительства, внутренняя проводка в которых не обесточена, если это приведет к ограничению действий рабочих в соответствии с требованиями техники безопасности (Кот=1,2; Кэм=1,2; Котм=1,2; Кзт=1,2; Кзтм=1,2)
| 1 |  | ОТ (ЗТ) |  |  |  | чел.-ч | [6 empty] | 1,215 | [5 empty] | 549,39
| 1-100-25 |  | Средний разряд работы 2,5 |  |  |  | чел.-ч | 0,3 |  |  | 1,35 |  |  | 1,215 |  |  |  | 452,17 |  | 549,39
| 2 |  | ЭМ | [16 empty] | 410,23
|  |  | ОТм (ЗТм) |  |  |  | чел.-ч | [6 empty] | 0,648 | [5 empty] | 344,41
| 91.15.01-001 |  | Прицепы тракторные, грузоподъемность до 2 т |  |  |  | маш.-ч | 0,16 |  |  | 1,35 |  |  | 0,648 |  |  |  | 13,39 |  | 8,68
| [91.15.03-014] |  | Тракторы на пневмоколесном ходу, мощность 59 кВт (80 л.с.) |  |  |  | маш.-ч | 0,16 |  |  | 1,35 |  |  | 0,648 | 487,94 | 1,27 |  | 619,68 |  | 401,55
| 4-100-040 |  | ОТм (ЗТм) Средний разряд машинистов 4 |  |  |  | чел.-ч | 0,16 |  |  | 1,35 |  |  | 0,648 |  |  |  | 531,5 |  | 344,41
|  |  | Итого прямые затраты | [16 empty] | 1 304,03
|  |  | ФОТ | [16 empty] | 893,8
| Пр/812-027.0-1 |  | НР Линии электропередачи |  |  |  | % | 103% | [5 empty] | 103% | [5 empty] | 920,61
| Пр/774-027.0 |  | СП Линии электропередачи |  |  |  | % | 60% | [5 empty] | 60% | [5 empty] | 536,28
|  |  | Всего по позиции | [14 empty] | 920,31 |  | 2 760,92
Доставка опор с базы (35 км)
4 | 91.05.05-015 |  | Краны на автомобильном ходу, грузоподъемность 16 т |  |  |  | маш.-ч | 3 | [5 empty] | 3 |  |  |  | 1 669,69 |  | 5 009,07
| 4-100-060 |  | ОТм (ЗТм) Средний разряд машинистов 6 |  |  |  | чел.-ч | 1 |  |  | 1,35 |  |  | 4,05 |  |  |  | 713,95 |  | 2 891,5
| Пр/812-027.0-1 |  | НР Линии электропередачи |  |  |  | % | 103% | [5 empty] | 103% | [5 empty] | 2 978,25
| Пр/774-027.0 |  | СП Линии электропередачи |  |  |  | % | 60% | [5 empty] | 60% | [5 empty] | 1 734,9
|  |  | Всего по позиции | [16 empty] | 12 613,72
5 | [11.1.02.04-0051] |  | Опора деревянная одинарная пропитанная, длина 6,5-13 м, диаметр в вершине 18 см V=0,4*6 |  |  |  | м3 | 2,4 | [5 empty] | 2,4 | 16 131,37 | 2,06 |  | 33 230,62 |  | 79 753,49
|  |  | Всего по позиции | [16 empty] | 79 753,49
6 | ГЭСН33-04-001-01 |  | Установка с помощью механизмов деревянных опор ВЛ 0,38; 6-10 кВ из пропитанных цельных стоек: одностоечных |  |  |  | шт | 1 | [5 empty] | 1
| 421/пр_2020_прил.10_т.1_п.5_гр.3 |  | Производство работ осуществляется в стесненных условиях населенных пунктов (Кот=1,15; Кэм=1,15; Котм=1,15; Кзт=1,15; Кзтм=1,15)
| 421/пр_2020_прил.10_т.1_п.4_гр.3 |  | Производство работ осуществляется в охранной зоне действующей воздушной линии электропередачи, вблизи объектов, находящихся под напряжением, внутри объектов капитального строительства, внутренняя проводка в которых не обесточена, если это приведет к ограничению действий рабочих в соответствии с требованиями техники безопасности (Кот=1,2; Кэм=1,2; Котм=1,2; Кзт=1,2; Кзтм=1,2)
| 1 |  | ОТ (ЗТ) |  |  |  | чел.-ч | [6 empty] | 3,3885 | [5 empty] | 1 659,86
| 1-100-33 |  | Средний разряд работы 3,3 |  |  |  | чел.-ч | 2,51 |  |  | 1,35 |  |  | 3,3885 |  |  |  | 489,85 |  | 1 659,86
| 2 |  | ЭМ | [16 empty] | 2 562,75
|  |  | ОТм (ЗТм) |  |  |  | чел.-ч | [6 empty] | 1,1205 | [5 empty] | 668,37
| [91.04.01-031] |  | Машины бурильно-крановые на автомобильном ходу, диаметр бурения до 800 мм, глубина бурения до 5 м |  |  |  | маш.-ч | 0,68 |  |  | 1,35 |  |  | 0,918 | 2 088,77 | 1,27 |  | 2 652,74 |  | 2 435,22
| 4-100-050 |  | ОТм (ЗТм) Средний разряд машинистов 5 |  |  |  | чел.-ч | 0,68 |  |  | 1,35 |  |  | 0,918 |  |  |  | 610,83 |  | 560,74
| 91.14.02-001 |  | Автомобили бортовые, грузоподъемность до 5 т |  |  |  | маш.-ч | 0,15 |  |  | 1,35 |  |  | 0,2025 |  |  |  | 629,79 |  | 127,53
| 4-100-040 |  | ОТм (ЗТм) Средний разряд машинистов 4 |  |  |  | чел.-ч | 0,15 |  |  | 1,35 |  |  | 0,2025 |  |  |  | 531,5 |  | 107,63
| 4 |  | М | [16 empty] | 254,68
| [01.3.01.06-0051] |  | Смазка солидол жировой Ж |  |  |  | кг | 0,03 | [5 empty] | 0,03 | 58,53 | 1,66 |  | 97,16 |  | 2,91
| [01.7.15.06-0111] |  | Гвозди строительные |  |  |  | т | 0,00023 | [5 empty] | 0,00023 | 70 296,2 | 1,29 |  | 90 682,1 |  | 20,86
| [01.7.20.08-0051] |  | Ветошь хлопчатобумажная цветная |  |  |  | кг | 0,02 | [5 empty] | 0,02 | 56,11 | 1,5 |  | 84,17 |  | 1,68
| [14.4.02.04-0182] |  | Краска масляная МА-15, цветная |  |  |  | т | 0,0004 | [5 empty] | 0,0004 | 61 265,39 | 1,45 |  | 88 834,82 |  | 35,53
| [14.4.03.03-0102] |  | Лак битумный БТ-577 |  |  |  | т | 0,00001 | [5 empty] | 0,00001 | 80 020,98 | 1,34 |  | 107 228,11 |  | 1,07
| [14.4.03.04-0001] |  | Лак каменноугольный, марка А |  |  |  | т | 0,0006 | [5 empty] | 0,0006 | 40 917,44 | 1,34 |  | 54 829,37 |  | 32,9
| [14.5.06.03-0002] |  | Паста антисептическая |  |  |  | т | 0,0006 | [5 empty] | 0,0006 | 98 039,57 | 1,4 |  | 137 255,4 |  | 82,35
| [20.2.02.04-0006] |  | Колпачки полиэтиленовые К-6 |  |  |  | 100 шт | 0,06 | [5 empty] | 0,06 | 1 031,73 | 1,25 |  | 1 289,66 |  | 77,38
| 11.2.04.06 |  | Детали опор пропитанные из пиломатериалов хвойных пород |  |  |  | м3 | 0 | [5 empty] | 0
| 22.2.01.04 |  | Изоляторы штыревые |  |  |  | шт | 0 | [5 empty] | 0
| 22.2.02.09 |  | Крюки |  |  |  | кг | 0 | [5 empty] | 0
| 22.2.02.23 |  | Металлические плакаты |  |  |  | шт | 0 | [5 empty] | 0
|  |  | Итого прямые затраты | [16 empty] | 5 145,66
|  |  | ФОТ | [16 empty] | 2 328,23
| Пр/812-027.0-1 |  | НР Линии электропередачи |  |  |  | % | 103% | [5 empty] | 103% | [5 empty] | 2 398,08
| Пр/774-027.0 |  | СП Линии электропередачи |  |  |  | % | 60% | [5 empty] | 60% | [5 empty] | 1 396,94
|  |  | Всего по позиции | [14 empty] | 8 940,68 |  | 8 940,68
7 | ГЭСН33-04-001-02 |  | Установка с помощью механизмов деревянных опор ВЛ 0,38; 6-10 кВ из пропитанных цельных стоек: одностоечных с подкосом |  |  |  | шт | 1 | [5 empty] | 1
| 421/пр_2020_прил.10_т.1_п.5_гр.3 |  | Производство работ осуществляется в стесненных условиях населенных пунктов (Кот=1,15; Кэм=1,15; Котм=1,15; Кзт=1,15; Кзтм=1,15)
| 421/пр_2020_прил.10_т.1_п.4_гр.3 |  | Производство работ осуществляется в охранной зоне действующей воздушной линии электропередачи, вблизи объектов, находящихся под напряжением, внутри объектов капитального строительства, внутренняя проводка в которых не обесточена, если это приведет к ограничению действий рабочих в соответствии с требованиями техники безопасности (Кот=1,2; Кэм=1,2; Котм=1,2; Кзт=1,2; Кзтм=1,2)
| 1 |  | ОТ (ЗТ) |  |  |  | чел.-ч | [6 empty] | 6,723 | [5 empty] | 3 293,26
| 1-100-33 |  | Средний разряд работы 3,3 |  |  |  | чел.-ч | 4,98 |  |  | 1,35 |  |  | 6,723 |  |  |  | 489,85 |  | 3 293,26
| 2 |  | ЭМ | [16 empty] | 5 152,8
|  |  | ОТм (ЗТм) |  |  |  | чел.-ч | [6 empty] | 2,241 | [5 empty] | 1 337,81
| [91.04.01-031] |  | Машины бурильно-крановые на автомобильном ходу, диаметр бурения до 800 мм, глубина бурения до 5 м |  |  |  | маш.-ч | 1,37 |  |  | 1,35 |  |  | 1,8495 | 2 088,77 | 1,27 |  | 2 652,74 |  | 4 906,24
| 4-100-050 |  | ОТм (ЗТм) Средний разряд машинистов 5 |  |  |  | чел.-ч | 1,37 |  |  | 1,35 |  |  | 1,8495 |  |  |  | 610,83 |  | 1 129,73
| 91.14.02-001 |  | Автомобили бортовые, грузоподъемность до 5 т |  |  |  | маш.-ч | 0,29 |  |  | 1,35 |  |  | 0,3915 |  |  |  | 629,79 |  | 246,56
| 4-100-040 |  | ОТм (ЗТм) Средний разряд машинистов 4 |  |  |  | чел.-ч | 0,29 |  |  | 1,35 |  |  | 0,3915 |  |  |  | 531,5 |  | 208,08
| 4 |  | М | [16 empty] | 254,68
| [01.3.01.06-0051] |  | Смазка солидол жировой Ж |  |  |  | кг | 0,03 | [5 empty] | 0,03 | 58,53 | 1,66 |  | 97,16 |  | 2,91
| [01.7.15.06-0111] |  | Гвозди строительные |  |  |  | т | 0,00023 | [5 empty] | 0,00023 | 70 296,2 | 1,29 |  | 90 682,1 |  | 20,86
| [01.7.20.08-0051] |  | Ветошь хлопчатобумажная цветная |  |  |  | кг | 0,02 | [5 empty] | 0,02 | 56,11 | 1,5 |  | 84,17 |  | 1,68
| [14.4.02.04-0182] |  | Краска масляная МА-15, цветная |  |  |  | т | 0,0004 | [5 empty] | 0,0004 | 61 265,39 | 1,45 |  | 88 834,82 |  | 35,53
| [14.4.03.03-0102] |  | Лак битумный БТ-577 |  |  |  | т | 0,00001 | [5 empty] | 0,00001 | 80 020,98 | 1,34 |  | 107 228,11 |  | 1,07
| [14.4.03.04-0001] |  | Лак каменноугольный, марка А |  |  |  | т | 0,0006 | [5 empty] | 0,0006 | 40 917,44 | 1,34 |  | 54 829,37 |  | 32,9
| [14.5.06.03-0002] |  | Паста антисептическая |  |  |  | т | 0,0006 | [5 empty] | 0,0006 | 98 039,57 | 1,4 |  | 137 255,4 |  | 82,35
| [20.2.02.04-0006] |  | Колпачки полиэтиленовые К-6 |  |  |  | 100 шт | 0,06 | [5 empty] | 0,06 | 1 031,73 | 1,25 |  | 1 289,66 |  | 77,38
| 11.2.04.06 |  | Детали опор пропитанные из пиломатериалов хвойных пород |  |  |  | м3 | 0 | [5 empty] | 0
| 22.2.01.04 |  | Изоляторы штыревые |  |  |  | шт | 0 | [5 empty] | 0
| 22.2.02.09 |  | Крюки |  |  |  | кг | 0 | [5 empty] | 0
| 22.2.02.23 |  | Металлические плакаты |  |  |  | шт | 0 | [5 empty] | 0
|  |  | Итого прямые затраты | [16 empty] | 10 038,55
|  |  | ФОТ | [16 empty] | 4 631,07
| Пр/812-027.0-1 |  | НР Линии электропередачи |  |  |  | % | 103% | [5 empty] | 103% | [5 empty] | 4 770
| Пр/774-027.0 |  | СП Линии электропередачи |  |  |  | % | 60% | [5 empty] | 60% | [5 empty] | 2 778,64
|  |  | Всего по позиции | [14 empty] | 17 587,19 |  | 17 587,19
8 | ГЭСН33-04-001-02 |  | Установка с помощью механизмов деревянных опор ВЛ 0,38; 6-10 кВ из пропитанных цельных стоек: одностоечных с подкосом (применит. к 3-х стоеч. опоре - 1 шт.) |  |  |  | шт | 2 | [5 empty] | 2
| 421/пр_2020_прил.10_т.1_п.5_гр.3 |  | Производство работ осуществляется в стесненных условиях населенных пунктов (Кот=1,15; Кэм=1,15; Котм=1,15; Кзт=1,15; Кзтм=1,15)
| 421/пр_2020_прил.10_т.1_п.4_гр.3 |  | Производство работ осуществляется в охранной зоне действующей воздушной линии электропередачи, вблизи объектов, находящихся под напряжением, внутри объектов капитального строительства, внутренняя проводка в которых не обесточена, если это приведет к ограничению действий рабочих в соответствии с требованиями техники безопасности (Кот=1,2; Кэм=1,2; Котм=1,2; Кзт=1,2; Кзтм=1,2)
| 1 |  | ОТ (ЗТ) |  |  |  | чел.-ч | [6 empty] | 13,446 | [5 empty] | 6 586,52
| 1-100-33 |  | Средний разряд работы 3,3 |  |  |  | чел.-ч | 4,98 |  |  | 1,35 |  |  | 13,446 |  |  |  | 489,85 |  | 6 586,52
| 2 |  | ЭМ | [16 empty] | 10 305,62
|  |  | ОТм (ЗТм) |  |  |  | чел.-ч | [6 empty] | 4,482 | [5 empty] | 2 675,62
| [91.04.01-031] |  | Машины бурильно-крановые на автомобильном ходу, диаметр бурения до 800 мм, глубина бурения до 5 м |  |  |  | маш.-ч | 1,37 |  |  | 1,35 |  |  | 3,699 | 2 088,77 | 1,27 |  | 2 652,74 |  | 9 812,49
| 4-100-050 |  | ОТм (ЗТм) Средний разряд машинистов 5 |  |  |  | чел.-ч | 1,37 |  |  | 1,35 |  |  | 3,699 |  |  |  | 610,83 |  | 2 259,46
| 91.14.02-001 |  | Автомобили бортовые, грузоподъемность до 5 т |  |  |  | маш.-ч | 0,29 |  |  | 1,35 |  |  | 0,783 |  |  |  | 629,79 |  | 493,13
| 4-100-040 |  | ОТм (ЗТм) Средний разряд машинистов 4 |  |  |  | чел.-ч | 0,29 |  |  | 1,35 |  |  | 0,783 |  |  |  | 531,5 |  | 416,16
| 4 |  | М | [16 empty] | 509,39
| [01.3.01.06-0051] |  | Смазка солидол жировой Ж |  |  |  | кг | 0,03 | [5 empty] | 0,06 | 58,53 | 1,66 |  | 97,16 |  | 5,83
| [01.7.15.06-0111] |  | Гвозди строительные |  |  |  | т | 0,00023 | [5 empty] | 0,00046 | 70 296,2 | 1,29 |  | 90 682,1 |  | 41,71
| [01.7.20.08-0051] |  | Ветошь хлопчатобумажная цветная |  |  |  | кг | 0,02 | [5 empty] | 0,04 | 56,11 | 1,5 |  | 84,17 |  | 3,37
| [14.4.02.04-0182] |  | Краска масляная МА-15, цветная |  |  |  | т | 0,0004 | [5 empty] | 0,0008 | 61 265,39 | 1,45 |  | 88 834,82 |  | 71,07
| [14.4.03.03-0102] |  | Лак битумный БТ-577 |  |  |  | т | 0,00001 | [5 empty] | 0,00002 | 80 020,98 | 1,34 |  | 107 228,11 |  | 2,14
| [14.4.03.04-0001] |  | Лак каменноугольный, марка А |  |  |  | т | 0,0006 | [5 empty] | 0,0012 | 40 917,44 | 1,34 |  | 54 829,37 |  | 65,8
| [14.5.06.03-0002] |  | Паста антисептическая |  |  |  | т | 0,0006 | [5 empty] | 0,0012 | 98 039,57 | 1,4 |  | 137 255,4 |  | 164,71
| [20.2.02.04-0006] |  | Колпачки полиэтиленовые К-6 |  |  |  | 100 шт | 0,06 | [5 empty] | 0,12 | 1 031,73 | 1,25 |  | 1 289,66 |  | 154,76
| 11.2.04.06 |  | Детали опор пропитанные из пиломатериалов хвойных пород |  |  |  | м3 | 0 | [5 empty] | 0
| 22.2.01.04 |  | Изоляторы штыревые |  |  |  | шт | 0 | [5 empty] | 0
| 22.2.02.09 |  | Крюки |  |  |  | кг | 0 | [5 empty] | 0
| 22.2.02.23 |  | Металлические плакаты |  |  |  | шт | 0 | [5 empty] | 0
|  |  | Итого прямые затраты | [16 empty] | 20 077,15
|  |  | ФОТ | [16 empty] | 9 262,14
| Пр/812-027.0-1 |  | НР Линии электропередачи |  |  |  | % | 103% | [5 empty] | 103% | [5 empty] | 9 540
| Пр/774-027.0 |  | СП Линии электропередачи |  |  |  | % | 60% | [5 empty] | 60% | [5 empty] | 5 557,28
|  |  | Всего по позиции | [14 empty] | 17 587,22 |  | 35 174,43
9 | ГЭСН33-04-001-01 |  | Установка с помощью механизмов деревянных опор ВЛ 0,38; 6-10 кВ из пропитанных цельных стоек: одностоечных (применит. к 3-х стоеч. опоре - 1 шт.) |  |  |  | шт | -1 | [5 empty] | -1
| 421/пр_2020_прил.10_т.1_п.5_гр.3 |  | Производство работ осуществляется в стесненных условиях населенных пунктов (Кот=1,15; Кэм=1,15; Котм=1,15; Кзт=1,15; Кзтм=1,15)
| 421/пр_2020_прил.10_т.1_п.4_гр.3 |  | Производство работ осуществляется в охранной зоне действующей воздушной линии электропередачи, вблизи объектов, находящихся под напряжением, внутри объектов капитального строительства, внутренняя проводка в которых не обесточена, если это приведет к ограничению действий рабочих в соответствии с требованиями техники безопасности (Кот=1,2; Кэм=1,2; Котм=1,2; Кзт=1,2; Кзтм=1,2)
| 1 |  | ОТ (ЗТ) |  |  |  | чел.-ч | [6 empty] | -3,3885 | [5 empty] | -1 659,86
| 1-100-33 |  | Средний разряд работы 3,3 |  |  |  | чел.-ч | 2,51 |  |  | 1,35 |  |  | -3,3885 |  |  |  | 489,85 |  | -1 659,86
| 2 |  | ЭМ | [16 empty] | -2 562,75
|  |  | ОТм (ЗТм) |  |  |  | чел.-ч | [6 empty] | -1,1205 | [5 empty] | -668,37
| [91.04.01-031] |  | Машины бурильно-крановые на автомобильном ходу, диаметр бурения до 800 мм, глубина бурения до 5 м |  |  |  | маш.-ч | 0,68 |  |  | 1,35 |  |  | -0,918 | 2 088,77 | 1,27 |  | 2 652,74 |  | -2 435,22
| 4-100-050 |  | ОТм (ЗТм) Средний разряд машинистов 5 |  |  |  | чел.-ч | 0,68 |  |  | 1,35 |  |  | -0,918 |  |  |  | 610,83 |  | -560,74
| 91.14.02-001 |  | Автомобили бортовые, грузоподъемность до 5 т |  |  |  | маш.-ч | 0,15 |  |  | 1,35 |  |  | -0,2025 |  |  |  | 629,79 |  | -127,53
| 4-100-040 |  | ОТм (ЗТм) Средний разряд машинистов 4 |  |  |  | чел.-ч | 0,15 |  |  | 1,35 |  |  | -0,2025 |  |  |  | 531,5 |  | -107,63
| 4 |  | М | [16 empty] | -254,68
| [01.3.01.06-0051] |  | Смазка солидол жировой Ж |  |  |  | кг | 0,03 | [5 empty] | -0,03 | 58,53 | 1,66 |  | 97,16 |  | -2,91
| [01.7.15.06-0111] |  | Гвозди строительные |  |  |  | т | 0,00023 | [5 empty] | -0,00023 | 70 296,2 | 1,29 |  | 90 682,1 |  | -20,86
| [01.7.20.08-0051] |  | Ветошь хлопчатобумажная цветная |  |  |  | кг | 0,02 | [5 empty] | -0,02 | 56,11 | 1,5 |  | 84,17 |  | -1,68
| [14.4.02.04-0182] |  | Краска масляная МА-15, цветная |  |  |  | т | 0,0004 | [5 empty] | -0,0004 | 61 265,39 | 1,45 |  | 88 834,82 |  | -35,53
| [14.4.03.03-0102] |  | Лак битумный БТ-577 |  |  |  | т | 0,00001 | [5 empty] | -0,00001 | 80 020,98 | 1,34 |  | 107 228,11 |  | -1,07
| [14.4.03.04-0001] |  | Лак каменноугольный, марка А |  |  |  | т | 0,0006 | [5 empty] | -0,0006 | 40 917,44 | 1,34 |  | 54 829,37 |  | -32,9
| [14.5.06.03-0002] |  | Паста антисептическая |  |  |  | т | 0,0006 | [5 empty] | -0,0006 | 98 039,57 | 1,4 |  | 137 255,4 |  | -82,35
| [20.2.02.04-0006] |  | Колпачки полиэтиленовые К-6 |  |  |  | 100 шт | 0,06 | [5 empty] | -0,06 | 1 031,73 | 1,25 |  | 1 289,66 |  | -77,38
| 11.2.04.06 |  | Детали опор пропитанные из пиломатериалов хвойных пород |  |  |  | м3 | 0 | [5 empty] | 0
| 22.2.01.04 |  | Изоляторы штыревые |  |  |  | шт | 0 | [5 empty] | 0
| 22.2.02.09 |  | Крюки |  |  |  | кг | 0 | [5 empty] | 0
| 22.2.02.23 |  | Металлические плакаты |  |  |  | шт | 0 | [5 empty] | 0
|  |  | Итого прямые затраты | [16 empty] | -5 145,66
|  |  | ФОТ | [16 empty] | -2 328,23
| Пр/812-027.0-1 |  | НР Линии электропередачи |  |  |  | % | 103% | [5 empty] | 103% | [5 empty] | -2 398,08
| Пр/774-027.0 |  | СП Линии электропередачи |  |  |  | % | 60% | [5 empty] | 60% | [5 empty] | -1 396,94
|  |  | Всего по позиции | [14 empty] | 8 940,68 |  | -8 940,68
10 | [22.2.02.23-0161] |  | Узел крепления укоса У-1 |  |  |  | шт | 3 | [5 empty] | 3 | 1 500,82 | 1,19 |  | 1 785,98 |  | 5 357,94
|  |  | Всего по позиции | [16 empty] | 5 357,94
11 | ТЦ_11.3.03.15_77_9728109521_27.06.2025_02_1.3 |  | Крышка пластиковая для опор диаметр 230 мм SP19 ENSTO М==286/1,2*1,05 |  |  |  | шт. | 6 | [5 empty] | 6 |  |  |  | 250,25 |  | 1 501,5
|  |  | Всего по позиции | [16 empty] | 1 501,5
12 | ГЭСН33-04-017-01 |  | Подвеска провода СИП-2 напряжением от 0,4 кВ до 1 кВ на опорах, при 32 опорах на км линии: с использованием автогидроподъемника V=94/1 000 |  |  |  | 1000 м | 0,094 | [5 empty] | 0,094
| 421/пр_2020_прил.10_т.1_п.5_гр.3 |  | Производство работ осуществляется в стесненных условиях населенных пунктов (Кот=1,15; Кэм=1,15; Котм=1,15; Кзт=1,15; Кзтм=1,15)
| 421/пр_2020_прил.10_т.1_п.4_гр.3 |  | Производство работ осуществляется в охранной зоне действующей воздушной линии электропередачи, вблизи объектов, находящихся под напряжением, внутри объектов капитального строительства, внутренняя проводка в которых не обесточена, если это приведет к ограничению действий рабочих в соответствии с требованиями техники безопасности (Кот=1,2; Кэм=1,2; Котм=1,2; Кзт=1,2; Кзтм=1,2)
| 1 |  | ОТ (ЗТ) |  |  |  | чел.-ч | [6 empty] | 12,070728 | [5 empty] | 6 281,85
| 2-100-02 |  | Рабочий 2 разряда |  |  |  | чел.-ч | 0,99 |  |  | 1,35 |  |  | 0,125631 |  |  |  | 432,34 |  | 54,32
| 2-100-03 |  | Рабочий 3 разряда |  |  |  | чел.-ч | 47,29 |  |  | 1,35 |  |  | 6,001101 |  |  |  | 472 |  | 2 832,52
| 2-100-04 |  | Рабочий 4 разряда |  |  |  | чел.-ч | 23,42 |  |  | 1,35 |  |  | 2,971998 |  |  |  | 531,5 |  | 1 579,62
| 2-100-05 |  | Рабочий 5 разряда |  |  |  | чел.-ч | 23,42 |  |  | 1,35 |  |  | 2,971998 |  |  |  | 610,83 |  | 1 815,39
| 2 |  | ЭМ | [16 empty] | 1 696,85
|  |  | ОТм (ЗТм) |  |  |  | чел.-ч | [6 empty] | 3,158541 | [5 empty] | 1 696,12
| 91.05.05-015 |  | Краны на автомобильном ходу, грузоподъемность 16 т |  |  |  | маш.-ч | 0,75 |  |  | 1,35 |  |  | 0,095175 |  |  |  | 1 669,69 |  | 158,91
| 4-100-060 |  | ОТм (ЗТм) Средний разряд машинистов 6 |  |  |  | чел.-ч | 0,75 |  |  | 1,35 |  |  | 0,095175 |  |  |  | 713,95 |  | 67,95
| [91.06.03-055] |  | Лебедки электрические тяговым усилием 19,62 кН (2 т) |  |  |  | маш.-ч | 0,81 |  |  | 1,35 |  |  | 0,102789 | 11,45 | 1,43 |  | 16,37 |  | 1,68
| [91.06.06-011] |  | Автогидроподъемники, высота подъема 12 м |  |  |  | маш.-ч | 22,74 |  |  | 1,35 |  |  | 2,885706 | 346,73 | 1,47 |  | 509,69 |  | 1 470,82
| 4-100-040 |  | ОТм (ЗТм) Средний разряд машинистов 4 |  |  |  | чел.-ч | 22,74 |  |  | 1,35 |  |  | 2,885706 |  |  |  | 531,5 |  | 1 533,75
| 91.14.02-001 |  | Автомобили бортовые, грузоподъемность до 5 т |  |  |  | маш.-ч | 0,59 |  |  | 1,35 |  |  | 0,074871 |  |  |  | 629,79 |  | 47,15
| 4-100-040 |  | ОТм (ЗТм) Средний разряд машинистов 4 |  |  |  | чел.-ч | 0,59 |  |  | 1,35 |  |  | 0,074871 |  |  |  | 531,5 |  | 39,79
| 91.17.04-544 |  | Генераторы бензиновые портативные, мощность до 6 кВт |  |  |  | маш.-ч | 0,81 |  |  | 1,35 |  |  | 0,102789 |  |  |  | 177,95 |  | 18,29
| 4-100-040 |  | ОТм (ЗТм) Средний разряд машинистов 4 |  |  |  | чел.-ч | 0,81 |  |  | 1,35 |  |  | 0,102789 |  |  |  | 531,5 |  | 54,63
| 20.1.01.01 |  | Комплект линейной арматуры для крепления СИП-2 на опоре ВЛИ |  |  |  | шт | 0 | [5 empty] | 0
| 20.1.01.11 |  | Комплект линейной арматуры для устройства заземлений на опорах ВЛИ |  |  |  | шт | 0 | [5 empty] | 0
| 21.2.01.01 |  | Провода самонесущие изолированные для ВЛИ |  |  |  | 1000 м | 0 | [5 empty] | 0
|  |  | Итого прямые затраты | [16 empty] | 9 674,82
|  |  | ФОТ | [16 empty] | 7 977,97
| Пр/812-027.0-1 |  | НР Линии электропередачи |  |  |  | % | 103% | [5 empty] | 103% | [5 empty] | 8 217,31
| Пр/774-027.0 |  | СП Линии электропередачи |  |  |  | % | 60% | [5 empty] | 60% | [5 empty] | 4 786,78
|  |  | Всего по позиции | [14 empty] | 241 265 |  | 22 678,91
13 | [21.2.01.01-0065] |  | Провод самонесущий изолированный СИП-4 4х16-0,6/1 V=106/1 000 |  |  |  | 1000 м | 0,106 | [5 empty] | 0,106 | 60 345,15 | 1,45 |  | 87 500,47 |  | 9 275,05
|  |  | Всего по позиции | [16 empty] | 9 275,05
14 | [25.2.02.11-0021] |  | Лента крепления из нержавеющей стали в пластмассовой коробке с кабельной бухтой, ширина 20 мм, толщина 0,7 мм, длина 50 м |  |  |  | шт | 0,5 | [5 empty] | 0,5 | 2 940,8 | 1,19 |  | 3 499,55 |  | 1 749,78
|  |  | Всего по позиции | [16 empty] | 1 749,78
15 | [25.2.02.11-0051] |  | Скрепы для фиксации на промежуточных опорах, размер 20 мм V=14/100 |  |  |  | 100 шт | 0,14 | [5 empty] | 0,14 | 1 926,82 | 1,47 |  | 2 832,43 |  | 396,54
|  |  | Всего по позиции | [16 empty] | 396,54
16 | [20.1.01.01-1006] |  | Зажим анкерный, клиновый, для самонесущих изолированных проводов без нулевой несущей жилы, диапазон сечений 10-35 мм2 |  |  |  | шт | 4 | [5 empty] | 4 | 228,4 | 1,13 |  | 258,09 |  | 1 032,36
|  |  | Всего по позиции | [16 empty] | 1 032,36
17 | ТЦ_59.1.20.01-0112_78_7707707132_27.06.2025_02_2.1 |  | Зажим ответвительный изолированный ЗОИ 35-150/35-150 IEK (UZA-11-D35-D150-1) М=651/1,2*1,05 |  |  |  | шт. | 4 | [5 empty] | 4 |  |  |  | 569,63 |  | 2 278,52
|  |  | Всего по позиции | [16 empty] | 2 278,52
18 | ТЦ_20.1.01.12_50_5012113978_27.06.2025_02_3.2 |  | Зажим промежуточный PS951x25-95 мм2 EKF PROxima М=451,72/1,2*1,05 |  |  |  | шт. | 1 | [5 empty] | 1 |  |  |  | 395,26 |  | 395,26
|  |  | Всего по позиции | [16 empty] | 395,26
19 | ТЦ_25.2.01.18_78_7810216924_30.06.2025_02_4.3 |  | Фиксатор дистанционный 60 мм, d12-47 мм, 5.5х145 гвоздь, 10х50 дюбель SO76.19 ENSTO/ЭНЕРВИК М=133,57/1,2*1,05 |  |  |  | шт. | 4 | [5 empty] | 4 |  |  |  | 116,87 |  | 467,48
|  |  | Всего по позиции | [16 empty] | 467,48
20 | ГЭСНм08-02-305-02 |  | Крюк стенной: одинарный |  |  |  | шт | 5 | [5 empty] | 5
| 421/пр_2020_прил.10_т.1_п.5_гр.3 |  | Производство работ осуществляется в стесненных условиях населенных пунктов (Кот=1,15; Кэм=1,15; Котм=1,15; Кзт=1,15; Кзтм=1,15)
| 421/пр_2020_прил.10_т.1_п.4_гр.3 |  | Производство работ осуществляется в охранной зоне действующей воздушной линии электропередачи, вблизи объектов, находящихся под напряжением, внутри объектов капитального строительства, внутренняя проводка в которых не обесточена, если это приведет к ограничению действий рабочих в соответствии с требованиями техники безопасности (Кот=1,2; Кэм=1,2; Котм=1,2; Кзт=1,2; Кзтм=1,2)
| 1 |  | ОТ (ЗТ) |  |  |  | чел.-ч | [6 empty] | 7,0875 | [5 empty] | 3 598,32
| 1-100-36 |  | Средний разряд работы 3,6 |  |  |  | чел.-ч | 1,05 |  |  | 1,35 |  |  | 7,0875 |  |  |  | 507,7 |  | 3 598,32
| 2 |  | ЭМ | [16 empty] | 5 184,39
|  |  | ОТм (ЗТм) |  |  |  | чел.-ч | [6 empty] | 3,105 | [5 empty] | 2 216,81
| 91.05.05-015 |  | Краны на автомобильном ходу, грузоподъемность 16 т |  |  |  | маш.-ч | 0,46 |  |  | 1,35 |  |  | 3,105 |  |  |  | 1 669,69 |  | 5 184,39
| 4-100-060 |  | ОТм (ЗТм) Средний разряд машинистов 6 |  |  |  | чел.-ч | 0,46 |  |  | 1,35 |  |  | 3,105 |  |  |  | 713,95 |  | 2 216,81
|  |  | Итого прямые затраты | [16 empty] | 10 999,52
20.1 | 421/пр_2020_п.75_пп.а |  | Сметная стоимость вспомогательных ненормируемых материальных ресурсов, не учтенная в сметной норме, 2% |  |  |  | % | 2 | [5 empty] | 2 | [5 empty] | 53,31
|  |  | ФОТ | [16 empty] | 5 815,13
| Пр/812-049.3-1 |  | НР Электротехнические установки на других объектах |  |  |  | % | 97% | [5 empty] | 97% | [5 empty] | 5 640,68
| Пр/774-049.3 |  | СП Электротехнические установки на других объектах |  |  |  | % | 51% | [5 empty] | 51% | [5 empty] | 2 965,72
|  |  | Всего по позиции | [14 empty] | 3 931,85 |  | 19 659,23
21 | [22.2.02.09-0002] |  | Крюк стальной оцинкованный бандажный, диаметр крюка 20 мм |  |  |  | шт | 5 | [5 empty] | 5 | 327,19 | 1,19 |  | 389,36 |  | 1 946,8
|  |  | Всего по позиции | [16 empty] | 1 946,8
22 | ГЭСНм08-02-144-03 |  | Присоединение к зажимам жил проводов или кабелей сечением: до 16 мм2 V=4/100 |  |  |  | 100 шт | 0,04 | [5 empty] | 0,04
| 421/пр_2020_прил.10_т.1_п.5_гр.3 |  | Производство работ осуществляется в стесненных условиях населенных пунктов (Кот=1,15; Кэм=1,15; Котм=1,15; Кзт=1,15; Кзтм=1,15)
| 421/пр_2020_прил.10_т.1_п.4_гр.3 |  | Производство работ осуществляется в охранной зоне действующей воздушной линии электропередачи, вблизи объектов, находящихся под напряжением, внутри объектов капитального строительства, внутренняя проводка в которых не обесточена, если это приведет к ограничению действий рабочих в соответствии с требованиями техники безопасности (Кот=1,2; Кэм=1,2; Котм=1,2; Кзт=1,2; Кзтм=1,2)
| 1 |  | ОТ (ЗТ) |  |  |  | чел.-ч | [6 empty] | 0,65664 | [5 empty] | 341,19
| 1-100-38 |  | Средний разряд работы 3,8 |  |  |  | чел.-ч | 12,16 |  |  | 1,35 |  |  | 0,65664 |  |  |  | 519,6 |  | 341,19
|  |  | Итого прямые затраты | [16 empty] | 341,19
22.1 | 421/пр_2020_п.75_пп.а |  | Сметная стоимость вспомогательных ненормируемых материальных ресурсов, не учтенная в сметной норме, 2% |  |  |  | % | 2 | [5 empty] | 2 | [5 empty] | 5,05
|  |  | ФОТ | [16 empty] | 341,19
| Пр/812-049.3-1 |  | НР Электротехнические установки на других объектах |  |  |  | % | 97% | [5 empty] | 97% | [5 empty] | 330,95
| Пр/774-049.3 |  | СП Электротехнические установки на других объектах |  |  |  | % | 51% | [5 empty] | 51% | [5 empty] | 174,01
|  |  | Всего по позиции | [14 empty] | 21 280 |  | 851,2
|  |  | Итого прямые затраты по разделу 1. Строительство ВЛИ 0,4кВ | [16 empty] | 166 691,77
в том числе
|  |  | оплата труда (ОТ) | [16 empty] | 21 535,66
|  |  | эксплуатация машин и механизмов | [16 empty] | 28 442,67
|  |  | оплата труда машинистов (ОТм) | [16 empty] | 11 736,29
|  |  | материальные ресурсы | [16 empty] | 104 977,15
|  |  | перевозка | [16 empty] | 0
|  |  | Итого ФОТ (справочно) | [16 empty] | 33 271,95
|  |  | Итого накладные расходы | [16 empty] | 33 900,72
|  |  | Итого сметная прибыль | [16 empty] | 19 409,1
|  |  | Итого оборудование | [16 empty] | 0
|  |  | Итого прочие затраты | [16 empty] | 0
|  |  | Итого по разделу 1. Строительство ВЛИ 0,4кВ | [16 empty] | 220 001,59
в том числе
|  |  | материальные ресурсы, отсутствующие в ФРСН | [16 empty] | 0
|  |  | оборудование, отсутствующее в ФРСН | [16 empty] | 0
справочно
|  |  | затраты труда рабочих | [16 empty] | 43,156368
|  |  | затраты труда машинистов | [16 empty] | 18,764541
ИТОГИ ПО СМЕТЕ
|  |  |  | ВСЕГО строительные работы | [16 empty] | 197 544,36
в том числе
|  |  |  | Всего прямые затраты | [16 empty] | 153 345,9
в том числе
|  |  |  | оплата труда (ОТ) | [16 empty] | 17 596,15
|  |  |  | эксплуатация машин и механизмов | [16 empty] | 23 258,28
|  |  |  | оплата труда машинистов (ОТм) | [16 empty] | 9 519,48
|  |  |  | материальные ресурсы | [16 empty] | 102 971,99
|  |  |  | Всего ФОТ (справочно) | [16 empty] | 27 115,63
|  |  |  | Всего накладные расходы | [16 empty] | 27 929,09
|  |  |  | Всего сметная прибыль | [16 empty] | 16 269,37
|  |  |  | ВСЕГО монтажные работы | [16 empty] | 22 457,23
в том числе
|  |  |  | Всего прямые затраты | [16 empty] | 13 345,87
в том числе
|  |  |  | оплата труда (ОТ) | [16 empty] | 3 939,51
|  |  |  | эксплуатация машин и механизмов | [16 empty] | 5 184,39
|  |  |  | оплата труда машинистов (ОТм) | [16 empty] | 2 216,81
|  |  |  | материальные ресурсы | [16 empty] | 2 005,16
|  |  |  | Всего ФОТ (справочно) | [16 empty] | 6 156,32
|  |  |  | Всего накладные расходы | [16 empty] | 5 971,63
|  |  |  | Всего сметная прибыль | [16 empty] | 3 139,73
|  |  |  | ВСЕГО по смете | [16 empty] | 220 001,59
|  |  |  | Понижающий коэффициент (по составляющим) | [14 empty] | 0,91281096 |  | 200 819,87
|  |  |  | Итого | [16 empty] | 200 819,87
|  |  |  | НДС |  |  |  | (200 819,87*20%) = 40 163,97 | [10 empty] | 20% |  | 40 163,97
|  |  |  | Итого | [16 empty] | 240 983,84
в том числе
|  |  |  | Всего прямые затраты | [16 empty] | 152 158,08
в том числе
|  |  |  | оплата труда (ОТ) | [16 empty] | 19 657,99
|  |  |  | эксплуатация машин и механизмов | [16 empty] | 25 962,78
|  |  |  | оплата труда машинистов (ОТм) | [16 empty] | 10 713,02
|  |  |  | материальные ресурсы | [16 empty] | 95 824,29
|  |  |  | перевозка | [16 empty] | 0
|  |  |  | Всего ФОТ (справочно) | [16 empty] | 30 371,01
|  |  |  | Всего накладные расходы | [16 empty] | 30 944,95
|  |  |  | Всего сметная прибыль | [16 empty] | 17 716,84
|  |  |  | Всего оборудование | [16 empty] | 0
|  |  |  | Всего прочие затраты | [16 empty] | 0
Справочно
|  |  |  | материальные ресурсы, отсутствующие в ФРСН | [16 empty] | 0
|  |  |  | оборудование, отсутствующее в ФРСН | [16 empty] | 0
|  |  |  | затраты труда рабочих | [16 empty] | 43,156368
|  |  |  | затраты труда машинистов | [16 empty] | 18,764541
Составил:
[должность, подпись (инициалы, фамилия)]
Проверил:
[должность, подпись (инициалы, фамилия)]

## ЛC_рек-ция 02-2
Наименование программного продукта | [9 empty] | SmetaWIZARD
Наименование редакции сметных нормативов | [9 empty] | Приказ Минстроя России от 07.02.2025 г. № 69/пр «О внесении изменений в приказ Министерства строительства и жилищно-коммунального хозяйства Российской Федерации от 30 декабря 2021 г. № 1046/пр «Об утверждении сметных нормативов»
Реквизиты приказа Минстроя России об утверждении дополнений и изменений к сметным нормативам | [9 empty] | Приказ Минстроя России от 18.05.2022 № 378/пр, Приказ Минстроя России от 26.08.2022 № 703/пр, Приказ Минстроя России от 26.10.2022 № 905/пр, Приказ Минстроя России от 27.12.2022 № 1133/пр, Приказ Минстроя России от 10.02.2023 № 84/пр, Приказ Минстроя России от 11.05.2023 № 335/пр, Приказ Минстроя России от 02.08.2023 № 551/пр, Приказ Минстроя России от 14.11.2023 № 817/пр, Приказ Минстроя России от 16.02.2024 № 102/пр, Приказ Минстроя России от 13.05.2024 № 323/пр; Приказ Минстроя России от 09.08.2024 № 524/пр; Приказ Минстроя России от 07.11.2024 № 747/пр; Приказ Минстроя России от 07.02.2025 № 69/пр; Приказ Минстроя России от 07.07.2022 № 557/пр; Приказ Минстроя России от 30.01.2024 № 55/пр; Приказ Минстроя России от 02.09.2021 № 636/пр, Приказ Минстроя России от 26.07.2022 № 611/пр; Приказ Минстроя России от 22.04.2022 № 317/пр
Реквизиты письма Минстроя России об индексах изменения сметной стоимости строительства, включаемые в федеральный реестр сметных нормативов и размещаемые в федеральной государственной информационной системе ценообразования в строительстве, подготовленного в соответствии с пунктом 85 Методики расчета индексов изменения сметной стоимости строительства, утвержденной приказом Министерства строительства и жилищно-коммунального хозяйства Российской Федерации от 5 июня 2019 г. № 326/пр | [9 empty] | Письмо Минстроя России от 23.05.2025 № 30038-ИФ/09
Реквизиты нормативного правового акта об утверждении оплаты труда, утверждаемый в соответствии с пунктом 22(1) Правилами мониторинга цен, утвержденными постановлением Правительства Российской Федерации от 23 декабря 2016 г. № 1452 | [9 empty] | Распоряжение Комитета по строительству Администрации Ленинградской области от 06.05.2025 № 126
Обоснование принятых текущих цен на строительные ресурсы | [9 empty] | ФГИС ЦС, конъюнктурный анализ
Наименование субъекта Российской Федерации | [9 empty] | Ленинградская область
Наименование зоны субъекта Российской Федерации
(наименование стройки)
(наименование объекта капитального строительства)
ЛОКАЛЬНЫЙ СМЕТНЫЙ РАСЧЕТ № | [11 empty] | 02-2
Реконструкция существующей ВЛ-0,4 кВ ф. 57-02/2 линия 2 от ТП-72 для осуществления технологического присоединения энергопринимающих устройств (максимальная мощность 5 кВт) Заявителя Ивановой Е.А. по адресу: Ленинградская область, Приозерский муниципальный район, Кузнечнинское городское поселение, городской поселок Кузнечное, кадастровый № 47:04:0102001:1102, Заявителя Автайкиной С.В. по адресу: Ленинградская область, Приозерский муниципальный район, Кузнечнинское городское поселение, городской поселок Кузнечное, к.н. 47:04:0102001:880
(наименование работ и затрат)
Составлен |  | ресурсно-индексным |  |  |  | методом
Основание
(проектная и (или) иная техническая документация)
Составлен в текущем уровне цен |  |  |  |  | 2 квартал 2025 г.
Сметная стоимость |  |  |  |  | 204,25 |  |  |  | тыс. руб. |  |  |  | Средства на оплату труда рабочих |  |  |  | 40,33 |  |  |  |  | тыс. руб.
в том числе: | [12 empty] | Средства на оплату труда машинистов |  |  |  | 16,33 |  |  |  |  | тыс. руб.
строительных работ |  |  |  |  | 176,89 |  |  |  | тыс. руб. |  |  |  | Нормативные затраты труда рабочих |  |  |  | 86,939271 |  |  |  |  | чел.-ч
монтажных работ |  |  |  |  | 27,35 |  |  |  | тыс. руб. |  |  |  | Нормативные затраты труда машинистов |  |  |  | 29,300184 |  |  |  |  | чел.-ч
оборудования |  |  |  |  | 0 |  |  |  | тыс. руб.
прочих затрат |  |  |  |  | 0 |  |  |  | тыс. руб.
№ п.п. | Обоснование |  | Наименование работ и затрат |  |  |  | Единица измерения | Количество | [6 empty] | Сметная стоимость, руб.
[8 empty] | на единицу измерения |  |  | коэффициенты |  |  | всего с учетом коэффициентов | на единицу измерения в базисном уровне цен | индекс |  | на единицу измерения в текущем уровне цен | коэффициенты | всего в текущем уровне цен
Раздел 1. Строительство ВЛИ 0,4кВ
1 | 2 |  | 3 |  |  |  | 4 | 5 |  |  | 6 |  |  | 7 | 8 | 9 |  | 10 | 11 | 12
1 | ГЭСН33-04-016-01 |  | Развозка конструкций и материалов опор ВЛ 0,38-10 кВ по трассе: одностоечных деревянных опор |  |  |  | шт | 7 | [5 empty] | 7
| 421/пр_2020_прил.10_т.1_п.5_гр.3 |  | Производство работ осуществляется в стесненных условиях населенных пунктов (Кот=1,15; Кэм=1,15; Котм=1,15; Кзт=1,15; Кзтм=1,15)
| 421/пр_2020_прил.10_т.1_п.4_гр.3 |  | Производство работ осуществляется в охранной зоне действующей воздушной линии электропередачи, вблизи объектов, находящихся под напряжением, внутри объектов капитального строительства, внутренняя проводка в которых не обесточена, если это приведет к ограничению действий рабочих в соответствии с требованиями техники безопасности (Кот=1,2; Кэм=1,2; Котм=1,2; Кзт=1,2; Кзтм=1,2)
| 1 |  | ОТ (ЗТ) |  |  |  | чел.-ч | [6 empty] | 1,89 | [5 empty] | 854,6
| 1-100-25 |  | Средний разряд работы 2,5 |  |  |  | чел.-ч | 0,2 |  |  | 1,35 |  |  | 1,89 |  |  |  | 452,17 |  | 854,6
| 2 |  | ЭМ | [16 empty] | 658,08
|  |  | ОТм (ЗТм) |  |  |  | чел.-ч | [6 empty] | 1,0395 | [5 empty] | 552,49
| 91.15.01-001 |  | Прицепы тракторные, грузоподъемность до 2 т |  |  |  | маш.-ч | 0,11 |  |  | 1,35 |  |  | 1,0395 |  |  |  | 13,39 |  | 13,92
| [91.15.03-014] |  | Тракторы на пневмоколесном ходу, мощность 59 кВт (80 л.с.) |  |  |  | маш.-ч | 0,11 |  |  | 1,35 |  |  | 1,0395 | 487,94 | 1,27 |  | 619,68 |  | 644,16
| 4-100-040 |  | ОТм (ЗТм) Средний разряд машинистов 4 |  |  |  | чел.-ч | 0,11 |  |  | 1,35 |  |  | 1,0395 |  |  |  | 531,5 |  | 552,49
|  |  | Итого прямые затраты | [16 empty] | 2 065,17
|  |  | ФОТ | [16 empty] | 1 407,09
| Пр/812-027.0-1 |  | НР Линии электропередачи |  |  |  | % | 103% | [5 empty] | 103% | [5 empty] | 1 449,3
| Пр/774-027.0 |  | СП Линии электропередачи |  |  |  | % | 60% | [5 empty] | 60% | [5 empty] | 844,25
|  |  | Всего по позиции | [14 empty] | 622,67 |  | 4 358,72
2 | ГЭСН33-04-016-05 |  | Развозка конструкций и материалов опор ВЛ 0,38-10 кВ по трассе: материалов оснастки одностоечных опор |  |  |  | шт | 2 | [5 empty] | 2
| 421/пр_2020_прил.10_т.1_п.5_гр.3 |  | Производство работ осуществляется в стесненных условиях населенных пунктов (Кот=1,15; Кэм=1,15; Котм=1,15; Кзт=1,15; Кзтм=1,15)
| 421/пр_2020_прил.10_т.1_п.4_гр.3 |  | Производство работ осуществляется в охранной зоне действующей воздушной линии электропередачи, вблизи объектов, находящихся под напряжением, внутри объектов капитального строительства, внутренняя проводка в которых не обесточена, если это приведет к ограничению действий рабочих в соответствии с требованиями техники безопасности (Кот=1,2; Кэм=1,2; Котм=1,2; Кзт=1,2; Кзтм=1,2)
| 1 |  | ОТ (ЗТ) |  |  |  | чел.-ч | [6 empty] | 0,675 | [5 empty] | 305,21
| 1-100-25 |  | Средний разряд работы 2,5 |  |  |  | чел.-ч | 0,25 |  |  | 1,35 |  |  | 0,675 |  |  |  | 452,17 |  | 305,21
| 2 |  | ЭМ | [16 empty] | 239,3
|  |  | ОТм (ЗТм) |  |  |  | чел.-ч | [6 empty] | 0,378 | [5 empty] | 200,91
| 91.15.01-001 |  | Прицепы тракторные, грузоподъемность до 2 т |  |  |  | маш.-ч | 0,14 |  |  | 1,35 |  |  | 0,378 |  |  |  | 13,39 |  | 5,06
| [91.15.03-014] |  | Тракторы на пневмоколесном ходу, мощность 59 кВт (80 л.с.) |  |  |  | маш.-ч | 0,14 |  |  | 1,35 |  |  | 0,378 | 487,94 | 1,27 |  | 619,68 |  | 234,24
| 4-100-040 |  | ОТм (ЗТм) Средний разряд машинистов 4 |  |  |  | чел.-ч | 0,14 |  |  | 1,35 |  |  | 0,378 |  |  |  | 531,5 |  | 200,91
|  |  | Итого прямые затраты | [16 empty] | 745,42
|  |  | ФОТ | [16 empty] | 506,12
| Пр/812-027.0-1 |  | НР Линии электропередачи |  |  |  | % | 103% | [5 empty] | 103% | [5 empty] | 521,3
| Пр/774-027.0 |  | СП Линии электропередачи |  |  |  | % | 60% | [5 empty] | 60% | [5 empty] | 303,67
|  |  | Всего по позиции | [14 empty] | 785,2 |  | 1 570,39
3 | ГЭСН33-04-016-06 |  | Развозка конструкций и материалов опор ВЛ 0,38-10 кВ по трассе: материалов оснастки сложных опор |  |  |  | шт | 3 | [5 empty] | 3
| 421/пр_2020_прил.10_т.1_п.5_гр.3 |  | Производство работ осуществляется в стесненных условиях населенных пунктов (Кот=1,15; Кэм=1,15; Котм=1,15; Кзт=1,15; Кзтм=1,15)
| 421/пр_2020_прил.10_т.1_п.4_гр.3 |  | Производство работ осуществляется в охранной зоне действующей воздушной линии электропередачи, вблизи объектов, находящихся под напряжением, внутри объектов капитального строительства, внутренняя проводка в которых не обесточена, если это приведет к ограничению действий рабочих в соответствии с требованиями техники безопасности (Кот=1,2; Кэм=1,2; Котм=1,2; Кзт=1,2; Кзтм=1,2)
| 1 |  | ОТ (ЗТ) |  |  |  | чел.-ч | [6 empty] | 1,215 | [5 empty] | 549,39
| 1-100-25 |  | Средний разряд работы 2,5 |  |  |  | чел.-ч | 0,3 |  |  | 1,35 |  |  | 1,215 |  |  |  | 452,17 |  | 549,39
| 2 |  | ЭМ | [16 empty] | 410,23
|  |  | ОТм (ЗТм) |  |  |  | чел.-ч | [6 empty] | 0,648 | [5 empty] | 344,41
| 91.15.01-001 |  | Прицепы тракторные, грузоподъемность до 2 т |  |  |  | маш.-ч | 0,16 |  |  | 1,35 |  |  | 0,648 |  |  |  | 13,39 |  | 8,68
| [91.15.03-014] |  | Тракторы на пневмоколесном ходу, мощность 59 кВт (80 л.с.) |  |  |  | маш.-ч | 0,16 |  |  | 1,35 |  |  | 0,648 | 487,94 | 1,27 |  | 619,68 |  | 401,55
| 4-100-040 |  | ОТм (ЗТм) Средний разряд машинистов 4 |  |  |  | чел.-ч | 0,16 |  |  | 1,35 |  |  | 0,648 |  |  |  | 531,5 |  | 344,41
|  |  | Итого прямые затраты | [16 empty] | 1 304,03
|  |  | ФОТ | [16 empty] | 893,8
| Пр/812-027.0-1 |  | НР Линии электропередачи |  |  |  | % | 103% | [5 empty] | 103% | [5 empty] | 920,61
| Пр/774-027.0 |  | СП Линии электропередачи |  |  |  | % | 60% | [5 empty] | 60% | [5 empty] | 536,28
|  |  | Всего по позиции | [14 empty] | 920,31 |  | 2 760,92
Доставка опор с базы (35 км)
4 | 91.05.05-015 |  | Краны на автомобильном ходу, грузоподъемность 16 т |  |  |  | маш.-ч | 3 | [5 empty] | 3 |  |  |  | 1 669,69 |  | 5 009,07
| 4-100-060 |  | ОТм (ЗТм) Средний разряд машинистов 6 |  |  |  | чел.-ч | 1 |  |  | 1,35 |  |  | 4,05 |  |  |  | 713,95 |  | 2 891,5
| Пр/812-027.0-1 |  | НР Линии электропередачи |  |  |  | % | 103% | [5 empty] | 103% | [5 empty] | 2 978,25
| Пр/774-027.0 |  | СП Линии электропередачи |  |  |  | % | 60% | [5 empty] | 60% | [5 empty] | 1 734,9
|  |  | Всего по позиции | [16 empty] | 12 613,72
5 | [11.1.02.04-0051] |  | Опора деревянная одинарная пропитанная, длина 6,5-13 м, диаметр в вершине 18 см V=0,4*7 |  |  |  | м3 | 2,8 | [5 empty] | 2,8 | 16 131,37 | 2,06 |  | 33 230,62 |  | 93 045,74
|  |  | Всего по позиции | [16 empty] | 93 045,74
6 | ГЭСН33-04-001-01 |  | Установка с помощью механизмов деревянных опор ВЛ 0,38; 6-10 кВ из пропитанных цельных стоек: одностоечных |  |  |  | шт | 2 | [5 empty] | 2
| 421/пр_2020_прил.10_т.1_п.5_гр.3 |  | Производство работ осуществляется в стесненных условиях населенных пунктов (Кот=1,15; Кэм=1,15; Котм=1,15; Кзт=1,15; Кзтм=1,15)
| 421/пр_2020_прил.10_т.1_п.4_гр.3 |  | Производство работ осуществляется в охранной зоне действующей воздушной линии электропередачи, вблизи объектов, находящихся под напряжением, внутри объектов капитального строительства, внутренняя проводка в которых не обесточена, если это приведет к ограничению действий рабочих в соответствии с требованиями техники безопасности (Кот=1,2; Кэм=1,2; Котм=1,2; Кзт=1,2; Кзтм=1,2)
| 1 |  | ОТ (ЗТ) |  |  |  | чел.-ч | [6 empty] | 6,777 | [5 empty] | 3 319,71
| 1-100-33 |  | Средний разряд работы 3,3 |  |  |  | чел.-ч | 2,51 |  |  | 1,35 |  |  | 6,777 |  |  |  | 489,85 |  | 3 319,71
| 2 |  | ЭМ | [16 empty] | 5 125,49
|  |  | ОТм (ЗТм) |  |  |  | чел.-ч | [6 empty] | 2,241 | [5 empty] | 1 336,74
| [91.04.01-031] |  | Машины бурильно-крановые на автомобильном ходу, диаметр бурения до 800 мм, глубина бурения до 5 м |  |  |  | маш.-ч | 0,68 |  |  | 1,35 |  |  | 1,836 | 2 088,77 | 1,27 |  | 2 652,74 |  | 4 870,43
| 4-100-050 |  | ОТм (ЗТм) Средний разряд машинистов 5 |  |  |  | чел.-ч | 0,68 |  |  | 1,35 |  |  | 1,836 |  |  |  | 610,83 |  | 1 121,48
| 91.14.02-001 |  | Автомобили бортовые, грузоподъемность до 5 т |  |  |  | маш.-ч | 0,15 |  |  | 1,35 |  |  | 0,405 |  |  |  | 629,79 |  | 255,06
| 4-100-040 |  | ОТм (ЗТм) Средний разряд машинистов 4 |  |  |  | чел.-ч | 0,15 |  |  | 1,35 |  |  | 0,405 |  |  |  | 531,5 |  | 215,26
| 4 |  | М | [16 empty] | 509,39
| [01.3.01.06-0051] |  | Смазка солидол жировой Ж |  |  |  | кг | 0,03 | [5 empty] | 0,06 | 58,53 | 1,66 |  | 97,16 |  | 5,83
| [01.7.15.06-0111] |  | Гвозди строительные |  |  |  | т | 0,00023 | [5 empty] | 0,00046 | 70 296,2 | 1,29 |  | 90 682,1 |  | 41,71
| [01.7.20.08-0051] |  | Ветошь хлопчатобумажная цветная |  |  |  | кг | 0,02 | [5 empty] | 0,04 | 56,11 | 1,5 |  | 84,17 |  | 3,37
| [14.4.02.04-0182] |  | Краска масляная МА-15, цветная |  |  |  | т | 0,0004 | [5 empty] | 0,0008 | 61 265,39 | 1,45 |  | 88 834,82 |  | 71,07
| [14.4.03.03-0102] |  | Лак битумный БТ-577 |  |  |  | т | 0,00001 | [5 empty] | 0,00002 | 80 020,98 | 1,34 |  | 107 228,11 |  | 2,14
| [14.4.03.04-0001] |  | Лак каменноугольный, марка А |  |  |  | т | 0,0006 | [5 empty] | 0,0012 | 40 917,44 | 1,34 |  | 54 829,37 |  | 65,8
| [14.5.06.03-0002] |  | Паста антисептическая |  |  |  | т | 0,0006 | [5 empty] | 0,0012 | 98 039,57 | 1,4 |  | 137 255,4 |  | 164,71
| [20.2.02.04-0006] |  | Колпачки полиэтиленовые К-6 |  |  |  | 100 шт | 0,06 | [5 empty] | 0,12 | 1 031,73 | 1,25 |  | 1 289,66 |  | 154,76
| 11.2.04.06 |  | Детали опор пропитанные из пиломатериалов хвойных пород |  |  |  | м3 | 0 | [5 empty] | 0
| 22.2.01.04 |  | Изоляторы штыревые |  |  |  | шт | 0 | [5 empty] | 0
| 22.2.02.09 |  | Крюки |  |  |  | кг | 0 | [5 empty] | 0
| 22.2.02.23 |  | Металлические плакаты |  |  |  | шт | 0 | [5 empty] | 0
|  |  | Итого прямые затраты | [16 empty] | 10 291,33
|  |  | ФОТ | [16 empty] | 4 656,45
| Пр/812-027.0-1 |  | НР Линии электропередачи |  |  |  | % | 103% | [5 empty] | 103% | [5 empty] | 4 796,14
| Пр/774-027.0 |  | СП Линии электропередачи |  |  |  | % | 60% | [5 empty] | 60% | [5 empty] | 2 793,87
|  |  | Всего по позиции | [14 empty] | 8 940,67 |  | 17 881,34
7 | ГЭСН33-04-001-02 |  | Установка с помощью механизмов деревянных опор ВЛ 0,38; 6-10 кВ из пропитанных цельных стоек: одностоечных с подкосом |  |  |  | шт | 2 | [5 empty] | 2
| 421/пр_2020_прил.10_т.1_п.5_гр.3 |  | Производство работ осуществляется в стесненных условиях населенных пунктов (Кот=1,15; Кэм=1,15; Котм=1,15; Кзт=1,15; Кзтм=1,15)
| 421/пр_2020_прил.10_т.1_п.4_гр.3 |  | Производство работ осуществляется в охранной зоне действующей воздушной линии электропередачи, вблизи объектов, находящихся под напряжением, внутри объектов капитального строительства, внутренняя проводка в которых не обесточена, если это приведет к ограничению действий рабочих в соответствии с требованиями техники безопасности (Кот=1,2; Кэм=1,2; Котм=1,2; Кзт=1,2; Кзтм=1,2)
| 1 |  | ОТ (ЗТ) |  |  |  | чел.-ч | [6 empty] | 13,446 | [5 empty] | 6 586,52
| 1-100-33 |  | Средний разряд работы 3,3 |  |  |  | чел.-ч | 4,98 |  |  | 1,35 |  |  | 13,446 |  |  |  | 489,85 |  | 6 586,52
| 2 |  | ЭМ | [16 empty] | 10 305,62
|  |  | ОТм (ЗТм) |  |  |  | чел.-ч | [6 empty] | 4,482 | [5 empty] | 2 675,62
| [91.04.01-031] |  | Машины бурильно-крановые на автомобильном ходу, диаметр бурения до 800 мм, глубина бурения до 5 м |  |  |  | маш.-ч | 1,37 |  |  | 1,35 |  |  | 3,699 | 2 088,77 | 1,27 |  | 2 652,74 |  | 9 812,49
| 4-100-050 |  | ОТм (ЗТм) Средний разряд машинистов 5 |  |  |  | чел.-ч | 1,37 |  |  | 1,35 |  |  | 3,699 |  |  |  | 610,83 |  | 2 259,46
| 91.14.02-001 |  | Автомобили бортовые, грузоподъемность до 5 т |  |  |  | маш.-ч | 0,29 |  |  | 1,35 |  |  | 0,783 |  |  |  | 629,79 |  | 493,13
| 4-100-040 |  | ОТм (ЗТм) Средний разряд машинистов 4 |  |  |  | чел.-ч | 0,29 |  |  | 1,35 |  |  | 0,783 |  |  |  | 531,5 |  | 416,16
| 4 |  | М | [16 empty] | 509,39
| [01.3.01.06-0051] |  | Смазка солидол жировой Ж |  |  |  | кг | 0,03 | [5 empty] | 0,06 | 58,53 | 1,66 |  | 97,16 |  | 5,83
| [01.7.15.06-0111] |  | Гвозди строительные |  |  |  | т | 0,00023 | [5 empty] | 0,00046 | 70 296,2 | 1,29 |  | 90 682,1 |  | 41,71
| [01.7.20.08-0051] |  | Ветошь хлопчатобумажная цветная |  |  |  | кг | 0,02 | [5 empty] | 0,04 | 56,11 | 1,5 |  | 84,17 |  | 3,37
| [14.4.02.04-0182] |  | Краска масляная МА-15, цветная |  |  |  | т | 0,0004 | [5 empty] | 0,0008 | 61 265,39 | 1,45 |  | 88 834,82 |  | 71,07
| [14.4.03.03-0102] |  | Лак битумный БТ-577 |  |  |  | т | 0,00001 | [5 empty] | 0,00002 | 80 020,98 | 1,34 |  | 107 228,11 |  | 2,14
| [14.4.03.04-0001] |  | Лак каменноугольный, марка А |  |  |  | т | 0,0006 | [5 empty] | 0,0012 | 40 917,44 | 1,34 |  | 54 829,37 |  | 65,8
| [14.5.06.03-0002] |  | Паста антисептическая |  |  |  | т | 0,0006 | [5 empty] | 0,0012 | 98 039,57 | 1,4 |  | 137 255,4 |  | 164,71
| [20.2.02.04-0006] |  | Колпачки полиэтиленовые К-6 |  |  |  | 100 шт | 0,06 | [5 empty] | 0,12 | 1 031,73 | 1,25 |  | 1 289,66 |  | 154,76
| 11.2.04.06 |  | Детали опор пропитанные из пиломатериалов хвойных пород |  |  |  | м3 | 0 | [5 empty] | 0
| 22.2.01.04 |  | Изоляторы штыревые |  |  |  | шт | 0 | [5 empty] | 0
| 22.2.02.09 |  | Крюки |  |  |  | кг | 0 | [5 empty] | 0
| 22.2.02.23 |  | Металлические плакаты |  |  |  | шт | 0 | [5 empty] | 0
|  |  | Итого прямые затраты | [16 empty] | 20 077,15
|  |  | ФОТ | [16 empty] | 9 262,14
| Пр/812-027.0-1 |  | НР Линии электропередачи |  |  |  | % | 103% | [5 empty] | 103% | [5 empty] | 9 540
| Пр/774-027.0 |  | СП Линии электропередачи |  |  |  | % | 60% | [5 empty] | 60% | [5 empty] | 5 557,28
|  |  | Всего по позиции | [14 empty] | 17 587,22 |  | 35 174,43
8 | [22.2.02.23-0161] |  | Узел крепления укоса У-1 |  |  |  | шт | 3 | [5 empty] | 3 | 1 500,82 | 1,19 |  | 1 785,98 |  | 5 357,94
|  |  | Всего по позиции | [16 empty] | 5 357,94
9 | ТЦ_11.3.03.15_77_9728109521_27.06.2025_02_1.3 |  | Крышка пластиковая для опор диаметр 230 мм SP19 ENSTO М==286/1,2*1,05 |  |  |  | шт. | 7 | [5 empty] | 7 |  |  |  | 250,25 |  | 1 751,75
|  |  | Всего по позиции | [16 empty] | 1 751,75
10 | ГЭСН33-04-001-02 |  | Установка с помощью механизмов деревянных опор ВЛ 0,38; 6-10 кВ из пропитанных цельных стоек: одностоечных с подкосом (применит. к установке подкоса) |  |  |  | шт | 1 | [5 empty] | 1
| 421/пр_2020_прил.10_т.1_п.5_гр.3 |  | Производство работ осуществляется в стесненных условиях населенных пунктов (Кот=1,15; Кэм=1,15; Котм=1,15; Кзт=1,15; Кзтм=1,15)
| 421/пр_2020_прил.10_т.1_п.4_гр.3 |  | Производство работ осуществляется в охранной зоне действующей воздушной линии электропередачи, вблизи объектов, находящихся под напряжением, внутри объектов капитального строительства, внутренняя проводка в которых не обесточена, если это приведет к ограничению действий рабочих в соответствии с требованиями техники безопасности (Кот=1,2; Кэм=1,2; Котм=1,2; Кзт=1,2; Кзтм=1,2)
| 1 |  | ОТ (ЗТ) |  |  |  | чел.-ч | [6 empty] | 6,723 | [5 empty] | 3 293,26
| 1-100-33 |  | Средний разряд работы 3,3 |  |  |  | чел.-ч | 4,98 |  |  | 1,35 |  |  | 6,723 |  |  |  | 489,85 |  | 3 293,26
| 2 |  | ЭМ | [16 empty] | 5 152,8
|  |  | ОТм (ЗТм) |  |  |  | чел.-ч | [6 empty] | 2,241 | [5 empty] | 1 337,81
| [91.04.01-031] |  | Машины бурильно-крановые на автомобильном ходу, диаметр бурения до 800 мм, глубина бурения до 5 м |  |  |  | маш.-ч | 1,37 |  |  | 1,35 |  |  | 1,8495 | 2 088,77 | 1,27 |  | 2 652,74 |  | 4 906,24
| 4-100-050 |  | ОТм (ЗТм) Средний разряд машинистов 5 |  |  |  | чел.-ч | 1,37 |  |  | 1,35 |  |  | 1,8495 |  |  |  | 610,83 |  | 1 129,73
| 91.14.02-001 |  | Автомобили бортовые, грузоподъемность до 5 т |  |  |  | маш.-ч | 0,29 |  |  | 1,35 |  |  | 0,3915 |  |  |  | 629,79 |  | 246,56
| 4-100-040 |  | ОТм (ЗТм) Средний разряд машинистов 4 |  |  |  | чел.-ч | 0,29 |  |  | 1,35 |  |  | 0,3915 |  |  |  | 531,5 |  | 208,08
| 4 |  | М | [16 empty] | 254,68
| [01.3.01.06-0051] |  | Смазка солидол жировой Ж |  |  |  | кг | 0,03 | [5 empty] | 0,03 | 58,53 | 1,66 |  | 97,16 |  | 2,91
| [01.7.15.06-0111] |  | Гвозди строительные |  |  |  | т | 0,00023 | [5 empty] | 0,00023 | 70 296,2 | 1,29 |  | 90 682,1 |  | 20,86
| [01.7.20.08-0051] |  | Ветошь хлопчатобумажная цветная |  |  |  | кг | 0,02 | [5 empty] | 0,02 | 56,11 | 1,5 |  | 84,17 |  | 1,68
| [14.4.02.04-0182] |  | Краска масляная МА-15, цветная |  |  |  | т | 0,0004 | [5 empty] | 0,0004 | 61 265,39 | 1,45 |  | 88 834,82 |  | 35,53
| [14.4.03.03-0102] |  | Лак битумный БТ-577 |  |  |  | т | 0,00001 | [5 empty] | 0,00001 | 80 020,98 | 1,34 |  | 107 228,11 |  | 1,07
| [14.4.03.04-0001] |  | Лак каменноугольный, марка А |  |  |  | т | 0,0006 | [5 empty] | 0,0006 | 40 917,44 | 1,34 |  | 54 829,37 |  | 32,9
| [14.5.06.03-0002] |  | Паста антисептическая |  |  |  | т | 0,0006 | [5 empty] | 0,0006 | 98 039,57 | 1,4 |  | 137 255,4 |  | 82,35
| [20.2.02.04-0006] |  | Колпачки полиэтиленовые К-6 |  |  |  | 100 шт | 0,06 | [5 empty] | 0,06 | 1 031,73 | 1,25 |  | 1 289,66 |  | 77,38
| 11.2.04.06 |  | Детали опор пропитанные из пиломатериалов хвойных пород |  |  |  | м3 | 0 | [5 empty] | 0
| 22.2.01.04 |  | Изоляторы штыревые |  |  |  | шт | 0 | [5 empty] | 0
| 22.2.02.09 |  | Крюки |  |  |  | кг | 0 | [5 empty] | 0
| 22.2.02.23 |  | Металлические плакаты |  |  |  | шт | 0 | [5 empty] | 0
|  |  | Итого прямые затраты | [16 empty] | 10 038,55
|  |  | ФОТ | [16 empty] | 4 631,07
| Пр/812-027.0-1 |  | НР Линии электропередачи |  |  |  | % | 103% | [5 empty] | 103% | [5 empty] | 4 770
| Пр/774-027.0 |  | СП Линии электропередачи |  |  |  | % | 60% | [5 empty] | 60% | [5 empty] | 2 778,64
|  |  | Всего по позиции | [14 empty] | 17 587,19 |  | 17 587,19
11 | ГЭСН33-04-001-01 |  | Установка с помощью механизмов деревянных опор ВЛ 0,38; 6-10 кВ из пропитанных цельных стоек: одностоечных (применит. к установке подкоса) |  |  |  | шт | -1 | [5 empty] | -1
| 421/пр_2020_прил.10_т.1_п.5_гр.3 |  | Производство работ осуществляется в стесненных условиях населенных пунктов (Кот=1,15; Кэм=1,15; Котм=1,15; Кзт=1,15; Кзтм=1,15)
| 421/пр_2020_прил.10_т.1_п.4_гр.3 |  | Производство работ осуществляется в охранной зоне действующей воздушной линии электропередачи, вблизи объектов, находящихся под напряжением, внутри объектов капитального строительства, внутренняя проводка в которых не обесточена, если это приведет к ограничению действий рабочих в соответствии с требованиями техники безопасности (Кот=1,2; Кэм=1,2; Котм=1,2; Кзт=1,2; Кзтм=1,2)
| 1 |  | ОТ (ЗТ) |  |  |  | чел.-ч | [6 empty] | -3,3885 | [5 empty] | -1 659,86
| 1-100-33 |  | Средний разряд работы 3,3 |  |  |  | чел.-ч | 2,51 |  |  | 1,35 |  |  | -3,3885 |  |  |  | 489,85 |  | -1 659,86
| 2 |  | ЭМ | [16 empty] | -2 562,75
|  |  | ОТм (ЗТм) |  |  |  | чел.-ч | [6 empty] | -1,1205 | [5 empty] | -668,37
| [91.04.01-031] |  | Машины бурильно-крановые на автомобильном ходу, диаметр бурения до 800 мм, глубина бурения до 5 м |  |  |  | маш.-ч | 0,68 |  |  | 1,35 |  |  | -0,918 | 2 088,77 | 1,27 |  | 2 652,74 |  | -2 435,22
| 4-100-050 |  | ОТм (ЗТм) Средний разряд машинистов 5 |  |  |  | чел.-ч | 0,68 |  |  | 1,35 |  |  | -0,918 |  |  |  | 610,83 |  | -560,74
| 91.14.02-001 |  | Автомобили бортовые, грузоподъемность до 5 т |  |  |  | маш.-ч | 0,15 |  |  | 1,35 |  |  | -0,2025 |  |  |  | 629,79 |  | -127,53
| 4-100-040 |  | ОТм (ЗТм) Средний разряд машинистов 4 |  |  |  | чел.-ч | 0,15 |  |  | 1,35 |  |  | -0,2025 |  |  |  | 531,5 |  | -107,63
| 4 |  | М | [16 empty] | -254,68
| [01.3.01.06-0051] |  | Смазка солидол жировой Ж |  |  |  | кг | 0,03 | [5 empty] | -0,03 | 58,53 | 1,66 |  | 97,16 |  | -2,91
| [01.7.15.06-0111] |  | Гвозди строительные |  |  |  | т | 0,00023 | [5 empty] | -0,00023 | 70 296,2 | 1,29 |  | 90 682,1 |  | -20,86
| [01.7.20.08-0051] |  | Ветошь хлопчатобумажная цветная |  |  |  | кг | 0,02 | [5 empty] | -0,02 | 56,11 | 1,5 |  | 84,17 |  | -1,68
| [14.4.02.04-0182] |  | Краска масляная МА-15, цветная |  |  |  | т | 0,0004 | [5 empty] | -0,0004 | 61 265,39 | 1,45 |  | 88 834,82 |  | -35,53
| [14.4.03.03-0102] |  | Лак битумный БТ-577 |  |  |  | т | 0,00001 | [5 empty] | -0,00001 | 80 020,98 | 1,34 |  | 107 228,11 |  | -1,07
| [14.4.03.04-0001] |  | Лак каменноугольный, марка А |  |  |  | т | 0,0006 | [5 empty] | -0,0006 | 40 917,44 | 1,34 |  | 54 829,37 |  | -32,9
| [14.5.06.03-0002] |  | Паста антисептическая |  |  |  | т | 0,0006 | [5 empty] | -0,0006 | 98 039,57 | 1,4 |  | 137 255,4 |  | -82,35
| [20.2.02.04-0006] |  | Колпачки полиэтиленовые К-6 |  |  |  | 100 шт | 0,06 | [5 empty] | -0,06 | 1 031,73 | 1,25 |  | 1 289,66 |  | -77,38
| 11.2.04.06 |  | Детали опор пропитанные из пиломатериалов хвойных пород |  |  |  | м3 | 0 | [5 empty] | 0
| 22.2.01.04 |  | Изоляторы штыревые |  |  |  | шт | 0 | [5 empty] | 0
| 22.2.02.09 |  | Крюки |  |  |  | кг | 0 | [5 empty] | 0
| 22.2.02.23 |  | Металлические плакаты |  |  |  | шт | 0 | [5 empty] | 0
|  |  | Итого прямые затраты | [16 empty] | -5 145,66
|  |  | ФОТ | [16 empty] | -2 328,23
| Пр/812-027.0-1 |  | НР Линии электропередачи |  |  |  | % | 103% | [5 empty] | 103% | [5 empty] | -2 398,08
| Пр/774-027.0 |  | СП Линии электропередачи |  |  |  | % | 60% | [5 empty] | 60% | [5 empty] | -1 396,94
|  |  | Всего по позиции | [14 empty] | 8 940,68 |  | -8 940,68
12 | ГЭСН33-04-017-01 |  | Подвеска провода СИП-2 напряжением от 0,4 кВ до 1 кВ на опорах, при 32 опорах на км линии: с использованием автогидроподъемника V=152/1 000 |  |  |  | 1000 м | 0,152 | [5 empty] | 0,152
| 421/пр_2020_прил.10_т.1_п.5_гр.3 |  | Производство работ осуществляется в стесненных условиях населенных пунктов (Кот=1,15; Кэм=1,15; Котм=1,15; Кзт=1,15; Кзтм=1,15)
| 421/пр_2020_прил.10_т.1_п.4_гр.3 |  | Производство работ осуществляется в охранной зоне действующей воздушной линии электропередачи, вблизи объектов, находящихся под напряжением, внутри объектов капитального строительства, внутренняя проводка в которых не обесточена, если это приведет к ограничению действий рабочих в соответствии с требованиями техники безопасности (Кот=1,2; Кэм=1,2; Котм=1,2; Кзт=1,2; Кзтм=1,2)
| 1 |  | ОТ (ЗТ) |  |  |  | чел.-ч | [6 empty] | 19,518624 | [5 empty] | 10 157,86
| 2-100-02 |  | Рабочий 2 разряда |  |  |  | чел.-ч | 0,99 |  |  | 1,35 |  |  | 0,203148 |  |  |  | 432,34 |  | 87,83
| 2-100-03 |  | Рабочий 3 разряда |  |  |  | чел.-ч | 47,29 |  |  | 1,35 |  |  | 9,703908 |  |  |  | 472 |  | 4 580,24
| 2-100-04 |  | Рабочий 4 разряда |  |  |  | чел.-ч | 23,42 |  |  | 1,35 |  |  | 4,805784 |  |  |  | 531,5 |  | 2 554,27
| 2-100-05 |  | Рабочий 5 разряда |  |  |  | чел.-ч | 23,42 |  |  | 1,35 |  |  | 4,805784 |  |  |  | 610,83 |  | 2 935,52
| 2 |  | ЭМ | [16 empty] | 2 743,86
|  |  | ОТм (ЗТм) |  |  |  | чел.-ч | [6 empty] | 5,107428 | [5 empty] | 2 742,68
| 91.05.05-015 |  | Краны на автомобильном ходу, грузоподъемность 16 т |  |  |  | маш.-ч | 0,75 |  |  | 1,35 |  |  | 0,1539 |  |  |  | 1 669,69 |  | 256,97
| 4-100-060 |  | ОТм (ЗТм) Средний разряд машинистов 6 |  |  |  | чел.-ч | 0,75 |  |  | 1,35 |  |  | 0,1539 |  |  |  | 713,95 |  | 109,88
| [91.06.03-055] |  | Лебедки электрические тяговым усилием 19,62 кН (2 т) |  |  |  | маш.-ч | 0,81 |  |  | 1,35 |  |  | 0,166212 | 11,45 | 1,43 |  | 16,37 |  | 2,72
| [91.06.06-011] |  | Автогидроподъемники, высота подъема 12 м |  |  |  | маш.-ч | 22,74 |  |  | 1,35 |  |  | 4,666248 | 346,73 | 1,47 |  | 509,69 |  | 2 378,34
| 4-100-040 |  | ОТм (ЗТм) Средний разряд машинистов 4 |  |  |  | чел.-ч | 22,74 |  |  | 1,35 |  |  | 4,666248 |  |  |  | 531,5 |  | 2 480,11
| 91.14.02-001 |  | Автомобили бортовые, грузоподъемность до 5 т |  |  |  | маш.-ч | 0,59 |  |  | 1,35 |  |  | 0,121068 |  |  |  | 629,79 |  | 76,25
| 4-100-040 |  | ОТм (ЗТм) Средний разряд машинистов 4 |  |  |  | чел.-ч | 0,59 |  |  | 1,35 |  |  | 0,121068 |  |  |  | 531,5 |  | 64,35
| 91.17.04-544 |  | Генераторы бензиновые портативные, мощность до 6 кВт |  |  |  | маш.-ч | 0,81 |  |  | 1,35 |  |  | 0,166212 |  |  |  | 177,95 |  | 29,58
| 4-100-040 |  | ОТм (ЗТм) Средний разряд машинистов 4 |  |  |  | чел.-ч | 0,81 |  |  | 1,35 |  |  | 0,166212 |  |  |  | 531,5 |  | 88,34
| 20.1.01.01 |  | Комплект линейной арматуры для крепления СИП-2 на опоре ВЛИ |  |  |  | шт | 0 | [5 empty] | 0
| 20.1.01.11 |  | Комплект линейной арматуры для устройства заземлений на опорах ВЛИ |  |  |  | шт | 0 | [5 empty] | 0
| 21.2.01.01 |  | Провода самонесущие изолированные для ВЛИ |  |  |  | 1000 м | 0 | [5 empty] | 0
|  |  | Итого прямые затраты | [16 empty] | 15 644,4
|  |  | ФОТ | [16 empty] | 12 900,54
| Пр/812-027.0-1 |  | НР Линии электропередачи |  |  |  | % | 103% | [5 empty] | 103% | [5 empty] | 13 287,56
| Пр/774-027.0 |  | СП Линии электропередачи |  |  |  | % | 60% | [5 empty] | 60% | [5 empty] | 7 740,32
|  |  | Всего по позиции | [14 empty] | 241 265 |  | 36 672,28
13 | [21.2.01.01-0034] |  | Провод самонесущий изолированный СИП-2 3х70+1х70-0,6/1 V=176/1 000 |  |  |  | 1000 м | 0,176 | [5 empty] | 0,176 | 194 140,29 | 1,43 |  | 277 620,61 |  | 48 861,23
|  |  | Всего по позиции | [16 empty] | 48 861,23
14 | [25.2.02.11-0021] |  | Лента крепления из нержавеющей стали в пластмассовой коробке с кабельной бухтой, ширина 20 мм, толщина 0,7 мм, длина 50 м |  |  |  | шт | 1 | [5 empty] | 1 | 2 940,8 | 1,19 |  | 3 499,55 |  | 3 499,55
|  |  | Всего по позиции | [16 empty] | 3 499,55
15 | [25.2.02.11-0051] |  | Скрепы для фиксации на промежуточных опорах, размер 20 мм V=25/100 |  |  |  | 100 шт | 0,25 | [5 empty] | 0,25 | 1 926,82 | 1,47 |  | 2 832,43 |  | 708,11
|  |  | Всего по позиции | [16 empty] | 708,11
16 | [20.1.01.01-1012] |  | Зажим анкерный, клиновый, для самонесущих изолированных проводов, диапазон сечений 70-120 мм2 |  |  |  | шт | 4 | [5 empty] | 4 | 610,09 | 1,08 |  | 658,9 |  | 2 635,6
|  |  | Всего по позиции | [16 empty] | 2 635,6
17 | ТЦ_59.1.20.01-0112_78_7707707132_27.06.2025_02_2.1 |  | Зажим ответвительный изолированный ЗОИ 35-150/35-150 IEK (UZA-11-D35-D150-1) М=651/1,2*1,05 |  |  |  | шт. | 8 | [5 empty] | 8 |  |  |  | 569,63 |  | 4 557,04
|  |  | Всего по позиции | [16 empty] | 4 557,04
18 | ТЦ_20.1.01.12_50_5012113978_27.06.2025_02_3.2 |  | Зажим промежуточный PS951x25-95 мм2 EKF PROxima М=451,72/1,2*1,05 |  |  |  | шт. | 4 | [5 empty] | 4 |  |  |  | 395,26 |  | 1 581,04
|  |  | Всего по позиции | [16 empty] | 1 581,04
19 | ТЦ_25.2.01.18_78_7810216924_30.06.2025_02_4.3 |  | Фиксатор дистанционный 60 мм, d12-47 мм, 5.5х145 гвоздь, 10х50 дюбель SO76.19 ENSTO/ЭНЕРВИК М=133,57/1,2*1,05 |  |  |  | шт. | 8 | [5 empty] | 8 |  |  |  | 116,87 |  | 934,96
|  |  | Всего по позиции | [16 empty] | 934,96
20 | ГЭСНм08-02-305-02 |  | Крюк стенной: одинарный |  |  |  | шт | 8 | [5 empty] | 8
| 421/пр_2020_прил.10_т.1_п.5_гр.3 |  | Производство работ осуществляется в стесненных условиях населенных пунктов (Кот=1,15; Кэм=1,15; Котм=1,15; Кзт=1,15; Кзтм=1,15)
| 421/пр_2020_прил.10_т.1_п.4_гр.3 |  | Производство работ осуществляется в охранной зоне действующей воздушной линии электропередачи, вблизи объектов, находящихся под напряжением, внутри объектов капитального строительства, внутренняя проводка в которых не обесточена, если это приведет к ограничению действий рабочих в соответствии с требованиями техники безопасности (Кот=1,2; Кэм=1,2; Котм=1,2; Кзт=1,2; Кзтм=1,2)
| 1 |  | ОТ (ЗТ) |  |  |  | чел.-ч | [6 empty] | 11,34 | [5 empty] | 5 757,32
| 1-100-36 |  | Средний разряд работы 3,6 |  |  |  | чел.-ч | 1,05 |  |  | 1,35 |  |  | 11,34 |  |  |  | 507,7 |  | 5 757,32
| 2 |  | ЭМ | [16 empty] | 8 295,02
|  |  | ОТм (ЗТм) |  |  |  | чел.-ч | [6 empty] | 4,968 | [5 empty] | 3 546,9
| 91.05.05-015 |  | Краны на автомобильном ходу, грузоподъемность 16 т |  |  |  | маш.-ч | 0,46 |  |  | 1,35 |  |  | 4,968 |  |  |  | 1 669,69 |  | 8 295,02
| 4-100-060 |  | ОТм (ЗТм) Средний разряд машинистов 6 |  |  |  | чел.-ч | 0,46 |  |  | 1,35 |  |  | 4,968 |  |  |  | 713,95 |  | 3 546,9
|  |  | Итого прямые затраты | [16 empty] | 17 599,24
20.1 | 421/пр_2020_п.75_пп.а |  | Сметная стоимость вспомогательных ненормируемых материальных ресурсов, не учтенная в сметной норме, 2% |  |  |  | % | 2 | [5 empty] | 2 | [5 empty] | 85,29
|  |  | ФОТ | [16 empty] | 9 304,22
| Пр/812-049.3-1 |  | НР Электротехнические установки на других объектах |  |  |  | % | 97% | [5 empty] | 97% | [5 empty] | 9 025,09
| Пр/774-049.3 |  | СП Электротехнические установки на других объектах |  |  |  | % | 51% | [5 empty] | 51% | [5 empty] | 4 745,15
|  |  | Всего по позиции | [14 empty] | 3 931,85 |  | 31 454,77
21 | [22.2.02.09-0002] |  | Крюк стальной оцинкованный бандажный, диаметр крюка 20 мм |  |  |  | шт | 8 | [5 empty] | 8 | 327,19 | 1,19 |  | 389,36 |  | 3 114,88
|  |  | Всего по позиции | [16 empty] | 3 114,88
Демонтажные работы
22 | ГЭСН33-04-040-01 |  | Демонтаж: 3-х проводов ВЛ 0,38 кВ с одной опоры |  |  |  | шт | 5 | [5 empty] | 5
| 421/пр_2020_прил.10_т.1_п.5_гр.3 |  | Производство работ осуществляется в стесненных условиях населенных пунктов (Кот=1,15; Кэм=1,15; Котм=1,15; Кзт=1,15; Кзтм=1,15)
| 421/пр_2020_прил.10_т.1_п.4_гр.3 |  | Производство работ осуществляется в охранной зоне действующей воздушной линии электропередачи, вблизи объектов, находящихся под напряжением, внутри объектов капитального строительства, внутренняя проводка в которых не обесточена, если это приведет к ограничению действий рабочих в соответствии с требованиями техники безопасности (Кот=1,2; Кэм=1,2; Котм=1,2; Кзт=1,2; Кзтм=1,2)
| 1 |  | ОТ (ЗТ) |  |  |  | чел.-ч | [6 empty] | 8,5725 | [5 empty] | 3 978,24
| 1-100-28 |  | Средний разряд работы 2,8 |  |  |  | чел.-ч | 1,27 |  |  | 1,35 |  |  | 8,5725 |  |  |  | 464,07 |  | 3 978,24
| 2 |  | ЭМ | [16 empty] | 1 459,2
|  |  | ОТм (ЗТм) |  |  |  | чел.-ч | [6 empty] | 2,7675 | [5 empty] | 1 470,93
| [91.06.06-011] |  | Автогидроподъемники, высота подъема 12 м |  |  |  | маш.-ч | 0,35 |  |  | 1,35 |  |  | 2,3625 | 346,73 | 1,47 |  | 509,69 |  | 1 204,14
| 4-100-040 |  | ОТм (ЗТм) Средний разряд машинистов 4 |  |  |  | чел.-ч | 0,35 |  |  | 1,35 |  |  | 2,3625 |  |  |  | 531,5 |  | 1 255,67
| 91.14.02-001 |  | Автомобили бортовые, грузоподъемность до 5 т |  |  |  | маш.-ч | 0,06 |  |  | 1,35 |  |  | 0,405 |  |  |  | 629,79 |  | 255,06
| 4-100-040 |  | ОТм (ЗТм) Средний разряд машинистов 4 |  |  |  | чел.-ч | 0,06 |  |  | 1,35 |  |  | 0,405 |  |  |  | 531,5 |  | 215,26
|  |  | Итого прямые затраты | [16 empty] | 6 908,37
|  |  | ФОТ | [16 empty] | 5 449,17
| Пр/812-027.0-1 |  | НР Линии электропередачи |  |  |  | % | 103% | [5 empty] | 103% | [5 empty] | 5 612,65
| Пр/774-027.0 |  | СП Линии электропередачи |  |  |  | % | 60% | [5 empty] | 60% | [5 empty] | 3 269,5
|  |  | Всего по позиции | [14 empty] | 3 158,1 |  | 15 790,52
23 | ГЭСН33-04-040-02 |  | Демонтаж: одного дополнительного провода с одной опоры |  |  |  | шт | 5 | [5 empty] | 5
| 421/пр_2020_прил.10_т.1_п.5_гр.3 |  | Производство работ осуществляется в стесненных условиях населенных пунктов (Кот=1,15; Кэм=1,15; Котм=1,15; Кзт=1,15; Кзтм=1,15)
| 421/пр_2020_прил.10_т.1_п.4_гр.3 |  | Производство работ осуществляется в охранной зоне действующей воздушной линии электропередачи, вблизи объектов, находящихся под напряжением, внутри объектов капитального строительства, внутренняя проводка в которых не обесточена, если это приведет к ограничению действий рабочих в соответствии с требованиями техники безопасности (Кот=1,2; Кэм=1,2; Котм=1,2; Кзт=1,2; Кзтм=1,2)
| 1 |  | ОТ (ЗТ) |  |  |  | чел.-ч | [6 empty] | 1,0125 | [5 empty] | 461,84
| 1-100-26 |  | Средний разряд работы 2,6 |  |  |  | чел.-ч | 0,15 |  |  | 1,35 |  |  | 1,0125 |  |  |  | 456,14 |  | 461,84
| 2 |  | ЭМ | [16 empty] | 283,34
|  |  | ОТм (ЗТм) |  |  |  | чел.-ч | [6 empty] | 0,54 | [5 empty] | 287,01
| [91.06.06-011] |  | Автогидроподъемники, высота подъема 12 м |  |  |  | маш.-ч | 0,07 |  |  | 1,35 |  |  | 0,4725 | 346,73 | 1,47 |  | 509,69 |  | 240,83
| 4-100-040 |  | ОТм (ЗТм) Средний разряд машинистов 4 |  |  |  | чел.-ч | 0,07 |  |  | 1,35 |  |  | 0,4725 |  |  |  | 531,5 |  | 251,13
| 91.14.02-001 |  | Автомобили бортовые, грузоподъемность до 5 т |  |  |  | маш.-ч | 0,01 |  |  | 1,35 |  |  | 0,0675 |  |  |  | 629,79 |  | 42,51
| 4-100-040 |  | ОТм (ЗТм) Средний разряд машинистов 4 |  |  |  | чел.-ч | 0,01 |  |  | 1,35 |  |  | 0,0675 |  |  |  | 531,5 |  | 35,88
|  |  | Итого прямые затраты | [16 empty] | 1 032,19
|  |  | ФОТ | [16 empty] | 748,85
| Пр/812-027.0-1 |  | НР Линии электропередачи |  |  |  | % | 103% | [5 empty] | 103% | [5 empty] | 771,32
| Пр/774-027.0 |  | СП Линии электропередачи |  |  |  | % | 60% | [5 empty] | 60% | [5 empty] | 449,31
|  |  | Всего по позиции | [14 empty] | 450,56 |  | 2 252,82
24 | ГЭСН33-04-042-01 |  | Демонтаж опор ВЛ 0,38-10 кВ: без приставок одностоечных |  |  |  | шт | 3 | [5 empty] | 3
| 421/пр_2020_прил.10_т.1_п.5_гр.3 |  | Производство работ осуществляется в стесненных условиях населенных пунктов (Кот=1,15; Кэм=1,15; Котм=1,15; Кзт=1,15; Кзтм=1,15)
| 421/пр_2020_прил.10_т.1_п.4_гр.3 |  | Производство работ осуществляется в охранной зоне действующей воздушной линии электропередачи, вблизи объектов, находящихся под напряжением, внутри объектов капитального строительства, внутренняя проводка в которых не обесточена, если это приведет к ограничению действий рабочих в соответствии с требованиями техники безопасности (Кот=1,2; Кэм=1,2; Котм=1,2; Кзт=1,2; Кзтм=1,2)
| 1 |  | ОТ (ЗТ) |  |  |  | чел.-ч | [6 empty] | 3,2805 | [5 empty] | 1 645,99
| 1-100-35 |  | Средний разряд работы 3,5 |  |  |  | чел.-ч | 0,81 |  |  | 1,35 |  |  | 3,2805 |  |  |  | 501,75 |  | 1 645,99
| 2 |  | ЭМ | [16 empty] | 4 829,21
|  |  | ОТм (ЗТм) |  |  |  | чел.-ч | [6 empty] | 1,944 | [5 empty] | 1 174,6
| [91.04.01-031] |  | Машины бурильно-крановые на автомобильном ходу, диаметр бурения до 800 мм, глубина бурения до 5 м |  |  |  | маш.-ч | 0,44 |  |  | 1,35 |  |  | 1,782 | 2 088,77 | 1,27 |  | 2 652,74 |  | 4 727,18
| 4-100-050 |  | ОТм (ЗТм) Средний разряд машинистов 5 |  |  |  | чел.-ч | 0,44 |  |  | 1,35 |  |  | 1,782 |  |  |  | 610,83 |  | 1 088,5
| 91.14.02-001 |  | Автомобили бортовые, грузоподъемность до 5 т |  |  |  | маш.-ч | 0,04 |  |  | 1,35 |  |  | 0,162 |  |  |  | 629,79 |  | 102,03
| 4-100-040 |  | ОТм (ЗТм) Средний разряд машинистов 4 |  |  |  | чел.-ч | 0,04 |  |  | 1,35 |  |  | 0,162 |  |  |  | 531,5 |  | 86,1
|  |  | Итого прямые затраты | [16 empty] | 7 649,8
|  |  | ФОТ | [16 empty] | 2 820,59
| Пр/812-027.0-1 |  | НР Линии электропередачи |  |  |  | % | 103% | [5 empty] | 103% | [5 empty] | 2 905,21
| Пр/774-027.0 |  | СП Линии электропередачи |  |  |  | % | 60% | [5 empty] | 60% | [5 empty] | 1 692,35
|  |  | Всего по позиции | [14 empty] | 4 082,45 |  | 12 247,36
25 | ГЭСНм08-03-574-04 |  | Разводка по устройствам и подключение жил кабелей или проводов сечением: до 70 мм2 V=4/100 |  |  |  | 100 шт | 0,04 | [5 empty] | 0,04
| 421/пр_2020_прил.10_т.1_п.5_гр.3 |  | Производство работ осуществляется в стесненных условиях населенных пунктов (Кот=1,15; Кэм=1,15; Котм=1,15; Кзт=1,15; Кзтм=1,15)
| 421/пр_2020_прил.10_т.1_п.4_гр.3 |  | Производство работ осуществляется в охранной зоне действующей воздушной линии электропередачи, вблизи объектов, находящихся под напряжением, внутри объектов капитального строительства, внутренняя проводка в которых не обесточена, если это приведет к ограничению действий рабочих в соответствии с требованиями техники безопасности (Кот=1,2; Кэм=1,2; Котм=1,2; Кзт=1,2; Кзтм=1,2)
| 1 |  | ОТ (ЗТ) |  |  |  | чел.-ч | [6 empty] | 2,16918 | [5 empty] | 1 187,32
| 1-100-42 |  | Средний разряд работы 4,2 |  |  |  | чел.-ч | 40,17 |  |  | 1,35 |  |  | 2,16918 |  |  |  | 547,36 |  | 1 187,32
| 2 |  | ЭМ | [16 empty] | 19,66
|  |  | ОТм (ЗТм) |  |  |  | чел.-ч | [6 empty] | 0,00324 | [5 empty] | 2,02
| 91.05.05-015 |  | Краны на автомобильном ходу, грузоподъемность 16 т |  |  |  | маш.-ч | 0,03 |  |  | 1,35 |  |  | 0,00162 |  |  |  | 1 669,69 |  | 2,7
| 4-100-060 |  | ОТм (ЗТм) Средний разряд машинистов 6 |  |  |  | чел.-ч | 0,03 |  |  | 1,35 |  |  | 0,00162 |  |  |  | 713,95 |  | 1,16
| 91.14.02-001 |  | Автомобили бортовые, грузоподъемность до 5 т |  |  |  | маш.-ч | 0,03 |  |  | 1,35 |  |  | 0,00162 |  |  |  | 629,79 |  | 1,02
| 4-100-040 |  | ОТм (ЗТм) Средний разряд машинистов 4 |  |  |  | чел.-ч | 0,03 |  |  | 1,35 |  |  | 0,00162 |  |  |  | 531,5 |  | 0,86
| [91.21.16-012] |  | Прессы гидравлические с электроприводом |  |  |  | маш.-ч | 16,55 |  |  | 1,35 |  |  | 0,8937 | 12,74 | 1,4 |  | 17,84 |  | 15,94
| 4 |  | М | [16 empty] | 100,76
| [01.3.01.02-0002] |  | Вазелин технический |  |  |  | кг | 0,2 | [5 empty] | 0,008 | 150,04 | 1,66 |  | 249,07 |  | 1,99
| [01.7.02.09-0002] |  | Шпагат бумажный, диаметр 2,5 мм |  |  |  | кг | 0,09 | [5 empty] | 0,0036 | 187,38 | 0,98 |  | 183,63 |  | 0,66
| [01.7.06.05-0041] |  | Ленты изоляционные хлопчатобумажные прорезиненные для электромонтажных и ремонтных работ, цвет черный, ширина 20 мм, толщина 0,35 мм |  |  |  | м | 75 | [5 empty] | 3 | 5,87 | 0,98 |  | 5,75 |  | 17,25
| [01.7.06.07-0002] |  | Ленты монтажные из пластмассы для бандажирования проводов, скрепляются пластмассовыми кнопками, ширина 10 мм |  |  |  | 10 м | 1,5 | [5 empty] | 0,06 | 37,71 | 1,58 |  | 59,58 |  | 3,57
| [01.7.15.03-0042] |  | Болты с гайками и шайбами строительные |  |  |  | кг | 5,54 | [5 empty] | 0,2216 | 174,93 | 1,18 |  | 206,42 |  | 45,74
| [01.7.20.04-0005] |  | Нитки швейные армированные |  |  |  | кг | 0,05 | [5 empty] | 0,002 | 395,65 | 1,5 |  | 593,48 |  | 1,19
| [14.4.03.17-0101] |  | Лак КФ-965 |  |  |  | т | 0,0003 | [5 empty] | 0,000012 | 308 849,7 | 1,26 |  | 389 150,62 |  | 4,67
| [25.2.01.01-0001] |  | Бирки-оконцеватели маркировочные А671 |  |  |  | 100 шт | 1,02 | [5 empty] | 0,0408 | 655,9 | 0,96 |  | 629,66 |  | 25,69
|  |  | Итого прямые затраты | [16 empty] | 1 309,76
25.1 | 421/пр_2020_п.75_пп.а |  | Сметная стоимость вспомогательных ненормируемых материальных ресурсов, не учтенная в сметной норме, 2% |  |  |  | % | 2 | [5 empty] | 2 | [5 empty] | 17,59
|  |  | ФОТ | [16 empty] | 1 189,34
| Пр/812-049.3-1 |  | НР Электротехнические установки на других объектах |  |  |  | % | 97% | [5 empty] | 97% | [5 empty] | 1 153,66
| Пр/774-049.3 |  | СП Электротехнические установки на других объектах |  |  |  | % | 51% | [5 empty] | 51% | [5 empty] | 606,56
|  |  | Всего по позиции | [14 empty] | 77 189,25 |  | 3 087,57
26 | [20.1.02.07-1014] |  | Наконечники изолированные герметичный под опрессовку, с алюминиевой клеммой, диапазон сечений 70 мм2 V=4/100 |  |  |  | 100 шт | 0,04 | [5 empty] | 0,04 | 39 786,73 | 1,23 |  | 48 937,68 |  | 1 957,51
|  |  | Всего по позиции | [16 empty] | 1 957,51
27 | ГЭСН46-03-009-09 |  | Пробивка в кирпичных стенах отверстий круглых диаметром: свыше 25 до 50 мм при толщине стен свыше 38 до 51 см V=1/100 |  |  |  | 100 шт | 0,01 | [5 empty] | 0,01
| 421/пр_2020_прил.10_т.1_п.5_гр.3 |  | Производство работ осуществляется в стесненных условиях населенных пунктов (Кот=1,15; Кэм=1,15; Котм=1,15; Кзт=1,15; Кзтм=1,15)
| 421/пр_2020_прил.10_т.1_п.4_гр.3 |  | Производство работ осуществляется в охранной зоне действующей воздушной линии электропередачи, вблизи объектов, находящихся под напряжением, внутри объектов капитального строительства, внутренняя проводка в которых не обесточена, если это приведет к ограничению действий рабочих в соответствии с требованиями техники безопасности (Кот=1,2; Кэм=1,2; Котм=1,2; Кзт=1,2; Кзтм=1,2)
| 1 |  | ОТ (ЗТ) |  |  |  | чел.-ч | [6 empty] | 1,311255 | [5 empty] | 665,72
| 1-100-36 |  | Средний разряд работы 3,6 |  |  |  | чел.-ч | 97,13 |  |  | 1,35 |  |  | 1,311255 |  |  |  | 507,7 |  | 665,72
| 2 |  | ЭМ | [16 empty] | 70,41
| [91.18.01-508] |  | Компрессоры винтовые передвижные с электродвигателем, давление до 1 МПа (10 атм), производительность до 5 м3/мин |  |  |  | маш.-ч | 28,42 |  |  | 1,35 |  |  | 0,38367 | 115,43 | 1,59 |  | 183,53 |  | 70,41
|  |  | Итого прямые затраты | [16 empty] | 736,13
|  |  | ФОТ | [16 empty] | 665,72
| Пр/812-040.1-1 |  | НР Работы по реконструкции зданий и сооружений: усиление и замена существующих конструкций, возведение отдельных конструктивных элементов (кроме работ по приготовлению материалов в построечных условиях) |  |  |  | % | 103% | [5 empty] | 103% | [5 empty] | 685,69
| Пр/774-040.1 |  | СП Работы по реконструкции зданий и сооружений: усиление и замена существующих конструкций, возведение отдельных конструктивных элементов (кроме работ по приготовлению материалов в построечных условиях) |  |  |  | % | 59% | [5 empty] | 59% | [5 empty] | 392,77
|  |  | Всего по позиции | [14 empty] | 181 459 |  | 1 814,59
Переключения
28 | ГЭСНм08-03-574-04 |  | Отключение. Разводка по устройствам и подключение жил кабелей или проводов сечением: до 70 мм2 V=8/100 |  |  |  | 100 шт | 0,08 | [5 empty] | 0,08
| 421/пр_2020_прил.10_т.1_п.5_гр.3 |  | Производство работ осуществляется в стесненных условиях населенных пунктов (Кот=1,15; Кэм=1,15; Котм=1,15; Кзт=1,15; Кзтм=1,15)
| 421/пр_2020_прил.10_т.1_п.4_гр.3 |  | Производство работ осуществляется в охранной зоне действующей воздушной линии электропередачи, вблизи объектов, находящихся под напряжением, внутри объектов капитального строительства, внутренняя проводка в которых не обесточена, если это приведет к ограничению действий рабочих в соответствии с требованиями техники безопасности (Кот=1,2; Кэм=1,2; Котм=1,2; Кзт=1,2; Кзтм=1,2)
| 571/пр_2022_п.84_т.3_стр.1_стб.3 |  | Демонтаж оборудования, пригодного для дальнейшего использования, со снятием с места установки, необходимой (частичной) разборкой и консервированием с целью длительного или кратковременного хранения (Кот=0,7; Кэм=0,7; Котм=0,7; Км=0; Коб=0; Кзт=0,7; Кзтм=0,7)
| 1 |  | ОТ (ЗТ) |  |  |  | чел.-ч | [6 empty] | 3,036852 | [5 empty] | 1 662,25
| 1-100-42 |  | Средний разряд работы 4,2 |  |  |  | чел.-ч | 40,17 |  |  | 0,945 |  |  | 3,036852 |  |  |  | 547,36 |  | 1 662,25
| 2 |  | ЭМ | [16 empty] | 27,54
|  |  | ОТм (ЗТм) |  |  |  | чел.-ч | [6 empty] | 0,004536 | [5 empty] | 2,83
| 91.05.05-015 |  | Краны на автомобильном ходу, грузоподъемность 16 т |  |  |  | маш.-ч | 0,03 |  |  | 0,945 |  |  | 0,002268 |  |  |  | 1 669,69 |  | 3,79
| 4-100-060 |  | ОТм (ЗТм) Средний разряд машинистов 6 |  |  |  | чел.-ч | 0,03 |  |  | 0,945 |  |  | 0,002268 |  |  |  | 713,95 |  | 1,62
| 91.14.02-001 |  | Автомобили бортовые, грузоподъемность до 5 т |  |  |  | маш.-ч | 0,03 |  |  | 0,945 |  |  | 0,002268 |  |  |  | 629,79 |  | 1,43
| 4-100-040 |  | ОТм (ЗТм) Средний разряд машинистов 4 |  |  |  | чел.-ч | 0,03 |  |  | 0,945 |  |  | 0,002268 |  |  |  | 531,5 |  | 1,21
| [91.21.16-012] |  | Прессы гидравлические с электроприводом |  |  |  | маш.-ч | 16,55 |  |  | 0,945 |  |  | 1,25118 | 12,74 | 1,4 |  | 17,84 |  | 22,32
| 4 |  | М | [16 empty] | 0
| [01.3.01.02-0002] |  | Вазелин технический |  |  |  | кг | 0,2 |  |  | 0 |  |  | 0 | 150,04 | 1,66 |  | 249,07 |  | 0
| [01.7.02.09-0002] |  | Шпагат бумажный, диаметр 2,5 мм |  |  |  | кг | 0,09 |  |  | 0 |  |  | 0 | 187,38 | 0,98 |  | 183,63 |  | 0
| [01.7.06.05-0041] |  | Ленты изоляционные хлопчатобумажные прорезиненные для электромонтажных и ремонтных работ, цвет черный, ширина 20 мм, толщина 0,35 мм |  |  |  | м | 75 |  |  | 0 |  |  | 0 | 5,87 | 0,98 |  | 5,75 |  | 0
| [01.7.06.07-0002] |  | Ленты монтажные из пластмассы для бандажирования проводов, скрепляются пластмассовыми кнопками, ширина 10 мм |  |  |  | 10 м | 1,5 |  |  | 0 |  |  | 0 | 37,71 | 1,58 |  | 59,58 |  | 0
| [01.7.15.03-0042] |  | Болты с гайками и шайбами строительные |  |  |  | кг | 5,54 |  |  | 0 |  |  | 0 | 174,93 | 1,18 |  | 206,42 |  | 0
| [01.7.20.04-0005] |  | Нитки швейные армированные |  |  |  | кг | 0,05 |  |  | 0 |  |  | 0 | 395,65 | 1,5 |  | 593,48 |  | 0
| [14.4.03.17-0101] |  | Лак КФ-965 |  |  |  | т | 0,0003 |  |  | 0 |  |  | 0 | 308 849,7 | 1,26 |  | 389 150,62 |  | 0
| [25.2.01.01-0001] |  | Бирки-оконцеватели маркировочные А671 |  |  |  | 100 шт | 1,02 |  |  | 0 |  |  | 0 | 655,9 | 0,96 |  | 629,66 |  | 0
|  |  | Итого прямые затраты | [16 empty] | 1 692,62
28.1 | 421/пр_2020_п.75_пп.а |  | Сметная стоимость вспомогательных ненормируемых материальных ресурсов, не учтенная в сметной норме, 2% |  |  |  | % | 2 | [5 empty] | 2 |  |  |  |  | 0,7 | 24,63
|  |  | ФОТ | [16 empty] | 1 665,08
| Пр/812-049.3-1 |  | НР Электротехнические установки на других объектах |  |  |  | % | 97% | [5 empty] | 97% | [5 empty] | 1 615,13
| Пр/774-049.3 |  | СП Электротехнические установки на других объектах |  |  |  | % | 51% | [5 empty] | 51% | [5 empty] | 849,19
|  |  | Всего по позиции | [14 empty] | 52 269,63 |  | 4 181,57
29 | ГЭСНм08-03-574-04 |  | Разводка по устройствам и подключение жил кабелей или проводов сечением: до 70 мм2 V=8/100 |  |  |  | 100 шт | 0,08 | [5 empty] | 0,08
| 421/пр_2020_прил.10_т.1_п.5_гр.3 |  | Производство работ осуществляется в стесненных условиях населенных пунктов (Кот=1,15; Кэм=1,15; Котм=1,15; Кзт=1,15; Кзтм=1,15)
| 421/пр_2020_прил.10_т.1_п.4_гр.3 |  | Производство работ осуществляется в охранной зоне действующей воздушной линии электропередачи, вблизи объектов, находящихся под напряжением, внутри объектов капитального строительства, внутренняя проводка в которых не обесточена, если это приведет к ограничению действий рабочих в соответствии с требованиями техники безопасности (Кот=1,2; Кэм=1,2; Котм=1,2; Кзт=1,2; Кзтм=1,2)
| 1 |  | ОТ (ЗТ) |  |  |  | чел.-ч | [6 empty] | 4,33836 | [5 empty] | 2 374,64
| 1-100-42 |  | Средний разряд работы 4,2 |  |  |  | чел.-ч | 40,17 |  |  | 1,35 |  |  | 4,33836 |  |  |  | 547,36 |  | 2 374,64
| 2 |  | ЭМ | [16 empty] | 39,34
|  |  | ОТм (ЗТм) |  |  |  | чел.-ч | [6 empty] | 0,00648 | [5 empty] | 4,03
| 91.05.05-015 |  | Краны на автомобильном ходу, грузоподъемность 16 т |  |  |  | маш.-ч | 0,03 |  |  | 1,35 |  |  | 0,00324 |  |  |  | 1 669,69 |  | 5,41
| 4-100-060 |  | ОТм (ЗТм) Средний разряд машинистов 6 |  |  |  | чел.-ч | 0,03 |  |  | 1,35 |  |  | 0,00324 |  |  |  | 713,95 |  | 2,31
| 91.14.02-001 |  | Автомобили бортовые, грузоподъемность до 5 т |  |  |  | маш.-ч | 0,03 |  |  | 1,35 |  |  | 0,00324 |  |  |  | 629,79 |  | 2,04
| 4-100-040 |  | ОТм (ЗТм) Средний разряд машинистов 4 |  |  |  | чел.-ч | 0,03 |  |  | 1,35 |  |  | 0,00324 |  |  |  | 531,5 |  | 1,72
| [91.21.16-012] |  | Прессы гидравлические с электроприводом |  |  |  | маш.-ч | 16,55 |  |  | 1,35 |  |  | 1,7874 | 12,74 | 1,4 |  | 17,84 |  | 31,89
| 4 |  | М | [16 empty] | 201,54
| [01.3.01.02-0002] |  | Вазелин технический |  |  |  | кг | 0,2 | [5 empty] | 0,016 | 150,04 | 1,66 |  | 249,07 |  | 3,99
| [01.7.02.09-0002] |  | Шпагат бумажный, диаметр 2,5 мм |  |  |  | кг | 0,09 | [5 empty] | 0,0072 | 187,38 | 0,98 |  | 183,63 |  | 1,32
| [01.7.06.05-0041] |  | Ленты изоляционные хлопчатобумажные прорезиненные для электромонтажных и ремонтных работ, цвет черный, ширина 20 мм, толщина 0,35 мм |  |  |  | м | 75 | [5 empty] | 6 | 5,87 | 0,98 |  | 5,75 |  | 34,5
| [01.7.06.07-0002] |  | Ленты монтажные из пластмассы для бандажирования проводов, скрепляются пластмассовыми кнопками, ширина 10 мм |  |  |  | 10 м | 1,5 | [5 empty] | 0,12 | 37,71 | 1,58 |  | 59,58 |  | 7,15
| [01.7.15.03-0042] |  | Болты с гайками и шайбами строительные |  |  |  | кг | 5,54 | [5 empty] | 0,4432 | 174,93 | 1,18 |  | 206,42 |  | 91,49
| [01.7.20.04-0005] |  | Нитки швейные армированные |  |  |  | кг | 0,05 | [5 empty] | 0,004 | 395,65 | 1,5 |  | 593,48 |  | 2,37
| [14.4.03.17-0101] |  | Лак КФ-965 |  |  |  | т | 0,0003 | [5 empty] | 0,000024 | 308 849,7 | 1,26 |  | 389 150,62 |  | 9,34
| [25.2.01.01-0001] |  | Бирки-оконцеватели маркировочные А671 |  |  |  | 100 шт | 1,02 | [5 empty] | 0,0816 | 655,9 | 0,96 |  | 629,66 |  | 51,38
|  |  | Итого прямые затраты | [16 empty] | 2 619,55
29.1 | 421/пр_2020_п.75_пп.а |  | Сметная стоимость вспомогательных ненормируемых материальных ресурсов, не учтенная в сметной норме, 2% |  |  |  | % | 2 | [5 empty] | 2 | [5 empty] | 35,18
|  |  | ФОТ | [16 empty] | 2 378,67
| Пр/812-049.3-1 |  | НР Электротехнические установки на других объектах |  |  |  | % | 97% | [5 empty] | 97% | [5 empty] | 2 307,31
| Пр/774-049.3 |  | СП Электротехнические установки на других объектах |  |  |  | % | 51% | [5 empty] | 51% | [5 empty] | 1 213,12
|  |  | Всего по позиции | [14 empty] | 77 189,5 |  | 6 175,16
30 | ГЭСН47-01-108-02 |  | Обрезка и прореживание крон деревьев: при диаметре ствола до 400 мм, количеством срезов 20-30 |  |  |  | шт | 3 | [5 empty] | 3
| 421/пр_2020_прил.10_т.1_п.5_гр.3 |  | Производство работ осуществляется в стесненных условиях населенных пунктов (Кот=1,15; Кэм=1,15; Котм=1,15; Кзт=1,15; Кзтм=1,15)
| 421/пр_2020_прил.10_т.1_п.4_гр.3 |  | Производство работ осуществляется в охранной зоне действующей воздушной линии электропередачи, вблизи объектов, находящихся под напряжением, внутри объектов капитального строительства, внутренняя проводка в которых не обесточена, если это приведет к ограничению действий рабочих в соответствии с требованиями техники безопасности (Кот=1,2; Кэм=1,2; Котм=1,2; Кзт=1,2; Кзтм=1,2)
| 1 |  | ОТ (ЗТ) |  |  |  | чел.-ч | [6 empty] | 5,022 | [5 empty] | 3 067,59
| 1-100-50 |  | Средний разряд работы 5,0 |  |  |  | чел.-ч | 1,24 |  |  | 1,35 |  |  | 5,022 |  |  |  | 610,83 |  | 3 067,59
|  |  | Итого прямые затраты | [16 empty] | 3 067,59
|  |  | ФОТ | [16 empty] | 3 067,59
| Пр/812-041.0-1 |  | НР Озеленение. Защитные лесонасаждения |  |  |  | % | 103% | [5 empty] | 103% | [5 empty] | 3 159,62
| Пр/774-041.0 |  | СП Озеленение. Защитные лесонасаждения |  |  |  | % | 72% | [5 empty] | 72% | [5 empty] | 2 208,66
|  |  | Всего по позиции | [14 empty] | 2 811,96 |  | 8 435,87
|  |  | Итого прямые затраты по разделу 1. Строительство ВЛИ 0,4кВ | [16 empty] | 273 704,25
в том числе
|  |  | оплата труда (ОТ) | [16 empty] | 44 207,6
|  |  | эксплуатация машин и механизмов | [16 empty] | 42 105,42
|  |  | оплата труда машинистов (ОТм) | [16 empty] | 17 902,11
|  |  | материальные ресурсы | [16 empty] | 169 489,12
|  |  | перевозка | [16 empty] | 0
|  |  | Итого ФОТ (справочно) | [16 empty] | 62 109,71
|  |  | Итого накладные расходы | [16 empty] | 63 100,76
|  |  | Итого сметная прибыль | [16 empty] | 36 318,88
|  |  | Итого оборудование | [16 empty] | 0
|  |  | Итого прочие затраты | [16 empty] | 0
|  |  | Итого по разделу 1. Строительство ВЛИ 0,4кВ | [16 empty] | 373 123,89
в том числе
|  |  | материальные ресурсы, отсутствующие в ФРСН | [16 empty] | 0
|  |  | оборудование, отсутствующее в ФРСН | [16 empty] | 0
справочно
|  |  | затраты труда рабочих | [16 empty] | 86,939271
|  |  | затраты труда машинистов | [16 empty] | 29,300184
ИТОГИ ПО СМЕТЕ
|  |  |  | ВСЕГО строительные работы | [16 empty] | 323 152,43
в том числе
|  |  |  | Всего прямые затраты | [16 empty] | 245 248
в том числе
|  |  |  | оплата труда (ОТ) | [16 empty] | 33 226,07
|  |  |  | эксплуатация машин и механизмов | [16 empty] | 33 723,86
|  |  |  | оплата труда машинистов (ОТм) | [16 empty] | 14 346,33
|  |  |  | материальные ресурсы | [16 empty] | 163 951,74
|  |  |  | Всего ФОТ (справочно) | [16 empty] | 47 572,4
|  |  |  | Всего накладные расходы | [16 empty] | 48 999,57
|  |  |  | Всего сметная прибыль | [16 empty] | 28 904,86
|  |  |  | ВСЕГО монтажные работы | [16 empty] | 49 971,46
в том числе
|  |  |  | Всего прямые затраты | [16 empty] | 28 456,25
в том числе
|  |  |  | оплата труда (ОТ) | [16 empty] | 10 981,53
|  |  |  | эксплуатация машин и механизмов | [16 empty] | 8 381,56
|  |  |  | оплата труда машинистов (ОТм) | [16 empty] | 3 555,78
|  |  |  | материальные ресурсы | [16 empty] | 5 537,38
|  |  |  | Всего ФОТ (справочно) | [16 empty] | 14 537,31
|  |  |  | Всего накладные расходы | [16 empty] | 14 101,19
|  |  |  | Всего сметная прибыль | [16 empty] | 7 414,02
|  |  |  | ВСЕГО по смете | [16 empty] | 373 123,89
|  |  |  | Понижающий коэффициент (по составляющим) | [14 empty] | 0,91233739 |  | 340 414,87
|  |  |  | Итого | [16 empty] | 340 414,87
|  |  |  | Коэффициент сметного снижения (распределение затрат поровну на двух Заявителей) |  |  |  | (340 414,87*0,499999985312) = 170 207,43 | [10 empty] | 0,499999985312 |  | 170 207,43
|  |  |  | Итого | [16 empty] | 170 207,43
|  |  |  | НДС |  |  |  | (170 207,43*20%) = 34 041,49 | [10 empty] | 20% |  | 34 041,49
|  |  |  | Итого | [16 empty] | 204 248,92
в том числе
|  |  |  | Всего прямые затраты | [16 empty] | 249 710,62
в том числе
|  |  |  | оплата труда (ОТ) | [16 empty] | 40 332,25
|  |  |  | эксплуатация машин и механизмов | [16 empty] | 38 414,35
|  |  |  | оплата труда машинистов (ОТм) | [16 empty] | 16 332,76
|  |  |  | материальные ресурсы | [16 empty] | 154 631,26
|  |  |  | перевозка | [16 empty] | 0
|  |  |  | Всего ФОТ (справочно) | [16 empty] | 56 665,01
|  |  |  | Всего накладные расходы | [16 empty] | 57 569,18
|  |  |  | Всего сметная прибыль | [16 empty] | 33 135,07
|  |  |  | Всего оборудование | [16 empty] | 0
|  |  |  | Всего прочие затраты | [16 empty] | 0
Справочно
|  |  |  | материальные ресурсы, отсутствующие в ФРСН | [16 empty] | 0
|  |  |  | оборудование, отсутствующее в ФРСН | [16 empty] | 0
|  |  |  | затраты труда рабочих | [16 empty] | 86,939271
|  |  |  | затраты труда машинистов | [16 empty] | 29,300184
Составил:
[должность, подпись (инициалы, фамилия)]
Проверил:
[должность, подпись (инициалы, фамилия)]