## ПЗ
1
ПОЯСНИТЕЛЬНАЯ ЗАПИСКА
Сметная документация к рабочей документации по титулу
Модернизация системы сбора и передачи информации в части расширения объема передаваемой телеметрической информации на подстанции ПС110 кВ Левобережная (ПС-229)
составлена согласно «Методике определения сметной стоимости строительства, реконструкции,
капитального ремонта, сноса объектов капитального строительства, работ по сохранению
объектов культурного наследия (памятников истории и культуры) народов Российской
Федерации на территории Российской Федерации», утвержденной приказом Министерства
строительства и жилищно-коммунального хозяйства Российской Федерации
от 04.08.2020г. №421/пр.
При разработке смет учтены требования следующих нормативно-технических документов:
|  |  | - | Приказ ПАО «Россети Ленэнерго» №190 от 31.03.2023г.
|  |  | - | Приказ ПАО «Россети Ленэнерго» №190 от 31.03.2023г.
|  |  | - | Приказ ПАО «Ленэнерго» №36 от 01.02.2021 г. «Об организации учета заказанного
оборудования»
- Приказ Министерства строительства и жилищно-коммунального хозяйства РФ
от 04.08.2020г. № 421/пр в редакции приказа №557/пр от 07.07.2022г.
Вид строительства: модернизация системы сбора и передачи информации
|  |  | Объект: |  | Модернизация системы сбора и передачи информации в части расширения объема передаваемой телеметрической информации на подстанции ПС110 кВ Левобережная (ПС-229)
Сметная стоимость видов работ определена в сметно-нормативной базе ФСНБ-20220 (с Изм.
1-14) на основании следующих нормативных материалов:
|  |  | - | общестроительные работы |  |  |  | – | по сборникам ГЭСН-2001;
|  |  | - | монтаж оборудования |  |  |  | – | по сборникам ГЭСНм-2001;
|  |  | - | пусконаладочные работы |  |  |  | – | по сборникам ГЭСНп-2001.
Согласовано |  |  | Стоимость материалов и оборудования определена по ценам, согласованным с департаментом
логистики и МТО ПАО «Россети Ленэнерго».
Нормы накладных расходов и сметной прибыли для СНБ-2001г. приняты согласно
«Методике по разработке и применению нормативов накладных расходов при определении
сметной стоимости строительства, реконструкции, капитального ремонта, сноса объектов
капитального строительства» (Приказ №812/пр от 21.12.2020 г. в ред. пр. №636/пр и №611/пр)
и «Методики по разработке и применению нормативов сметной прибыли при определении
сметной стоимости строительства, реконструкции, капитального ремонта, сноса объектов
капитального строительства» (Приказ №774/пр от 11.12.2020 г. в ред. пр. №317/пр)
соответственно.
При определении сметной стоимости приняты объемы работ по рабочим чертежам и
спецификациям, ведомостям объемов работ.
Взам. инв №
|  | Изм. |  | Кол.уч | Лист | №док. | Подп. | Дата
| Инв. № Подп. | [10 empty] | Стадия | Лист | Листов
|  | Разраб. | [5 empty] | 2025 |  |  |  | Р | 1 | 1
|  | Пров. | [5 empty] | 2025 |  | Пояснительная записка
|  | Утверд. | [5 empty] | 2025

## ССРСС 2025
Приложение № 6
Утверждено приказом № 421 от 4 августа 2020 г. Минстроя РФ
| Заказчик | ООО «Подпорожские электрические сети»
(наименование организации)
"Утвержден" « »______________________20__ г.
| Сводный сметный расчет сметной стоимостью |  | 7496.67 | тыс.руб.
СВОДНЫЙ СМЕТНЫЙ РАСЧЕТ СТОИМОСТИ СТРОИТЕЛЬСТВА
«Создание системы сбора и передачи информации организацией двух цифровых каналов связи для передачи телеметрической информации и двух каналов связи для оперативных переговоров в направлении Филиала АО «СО ЕЭС» Ленинградское РДУ на ПС110 кВ Левобережная (ПС-229)»
(наименование стройки)
Составлен в уровне цен по состоянию на I квартал 2025 г.
№ пп | Обоснование | Наименование глав, объектов капитального строительства, работ и затрат | Сметная стоимость, тыс. руб.
|  |  | строительных (ремонтно- строительных, ремонтно- реставрационных) работ | монтажных работ | оборудования | прочих затрат | всего
1 | 2 | 3 | 4 | 5 | 6 | 7 | 8
Глава 1. Подготовка территории строительства
|  | Итого по Главе 1 | 0 | 0 | 0 | 0 | 0
Глава 2. Основные объекты строительства
1 | ЛС-02-01 | Система сбора и передачи информации. ПС110 кВ Левобережная (ПС-229). Строительно-монтажные работы | 14.77 | 487.56 | 4272.85 | 0 | 4775.18
#REF! | #REF! | #REF! |  |  |  |  | 0
|  | Итого по Главе 2 | 14.77 | 487.56 | 4272.85 | 0 | 4775.18
|  | Итого по Главам 1-2 | 14.77 | 487.56 | 4272.85 | 0 | 4775.18
Глава 3. Объекты подсобного и обслуживающего назначения
Итого по Главе 3
|  | Итого по Главам 1-3 | 14.77 | 487.56 | 4272.85 | 0 | 4775.18
Глава 4. Объекты энергетического хозяйства
Итого по Главе 4
|  | Итого по Главам 1-4 | 14.77 | 487.56 | 4272.85 | 0 | 4775.18
Глава 5. Объекты транспортного хозяйства и связи
Итого по Главе 5
|  | Итого по Главам 1-5 | 14.77 | 487.56 | 4272.85 | 0 | 4775.18
Глава 6. Наружные сети и сооружения водоснабжения, водоотведения, теплоснабжения и газоснабжения
Итого по Главе 6
|  | Итого по Главам 1-6 | 14.77 | 487.56 | 4272.85 | 0 | 4775.18
Глава 7. Благоустройство и озеленение территории
#REF! | #REF! | #REF! | 0 | 0 |  |  | 0
|  | Итого по Главе 7 | 0 | 0 | 0 | 0 | 0
|  | Итого по Главам 1-7 | 14.77 | 487.56 | 4272.85 | 0 | 4775.18
Глава 8. Благоустройство и озеленение территории
2 | Методика определения затрат на строительство временных зданий и сооружений от 19.06.2020г. №332/пр, прил.1, п.22 | Временные здания и сооружения, трансформаторные подстанции напряжением 35 кВ и выше, прочие объекты энергетики - 3,9% | 0.58 | 19.01 |  |  | 19.59
|  | Итого по Главе 7 | 0.58 | 19.01 | 0 | 0 | 19.59
|  | Итого по Главам 1-7 | 15.35 | 506.57 | 4272.85 | 0 | 4794.77
Глава 9. Прочие работы и затраты
3 | Методика определения сметной стоимости строительства от 25.05.2021г. №325/пр, прил.1, п.71 | Дополнительные затраты при производстве работ в зимнее время с учетом коэффициента зонирования территории - 2,0% | 0.31 | 10.13 |  | 10.05 | 20.49
4 | ЛС-09-01 | Система сбора и передачи информации. ПС 110 кВ Адамант (ПС 97). Пусконаладочные работы |  |  |  | 0 | 0
|  | Итого по Главе 9 | 0.31 | 10.13 | 0 | 10.05 | 20.49
|  | Итого по Главам 1-9 | 15.66 | 516.7 | 4272.85 | 10.05 | 4815.26
Глава10. Содержание службы заказчика. Строительный контроль
5 | Приказ ПАО «Россети Ленэнерго» №190 от 31.03.2023г. | Затраты на содержание службы заказчика-застройщика - 4,15% (гл. 1÷9) |  |  |  | 0 | 0
6 | Приказ ПАО «Россети Ленэнерго» №190 от 31.03.2023г. | Затраты на осуществление строительного контроля - 2,14% (гл. 1÷9) |  |  |  | 0 | 0
|  | Итого по Главе 10 | 0 | 0 | 0 | 0 | 0
|  | Итого по Главам 1-10 | 15.66 | 516.7 | 4272.85 | 10.05 | 4815.26
Глава11. Подготовка эксплуатационных кадров
Итого по главе 11
|  | Итого по главам 1-11 | 15.66 | 516.7 | 4272.85 | 10.05 | 4815.26
Глава 12. Публичный технологический и ценовой аудит, подготовка обоснования инвестиций, осуществляемых в инвестиционный проект по созданию объекта капитального строительства, в отношении которого планируется заключение контракта, предметом которого является одновременно выполнение работ по проектированию, строительству и вводу в эксплуатацию объекта капитального строительства, технологический и ценовой аудит такого обоснования инвестиций, аудит проектной документации, проектные и изыскательские работы
7 | КП ООО «ТрансКомИнжиниринг» № 155/КП 21.01.2025 г. | Проектные работы |  |  |  | 1250 | 1250
8 | #REF! | #REF! |  |  |  |  | 0
12.2 | ВНИПИЭТ № 11-2588 от 23.03.2011 | Проектные работы |  |  |  | 0 | 0
|  | Итого по главе 12 | 0 | 0 | 0 | 1250 | 1250
|  | Итого по главам 1-12 | 15.66 | 516.7 | 4272.85 | 1260.05 | 6065.26
Непредвиденные затраты
8 | Приказ Минстроя № 421/пр от 04.08.2020 г. п. 179 б. | Непредвиденные затраты для объектов капитального строительства производственного назначения, линейных ообъектов - 3% | 0.47 | 15.5 | 128.19 | 37.8 | 181.96
|  | Итого непредвиденные затраты | 0.47 | 15.5 | 128.19 | 37.8 | 181.96
|  | Итого по Главам 1-12 с непредвиденными затратами | 16.13 | 532.2 | 4401.04 | 1297.85 | 6247.22
|  | Итого по сводному сметному расчету | 16.13 | 532.2 | 4401.04 | 1297.85 | 6247.22
9 | Федеральный закон №303-Ф3 от 03.08.2018 г. | НДС 20% | 3.23 | 106.44 | 880.21 | 259.57 | 1249.45
|  | Всего по сводному сметному расчету с НДС | 19.36 | 638.64 | 5281.25 | 1557.42 | 7496.67
|  | Затраты Подрядчика без НДС | 15.66 | 516.7 | 4272.85 | 0 | 4805.21
|  | Затраты Подрядчика с НДС | 18.79 | 620.04 | 5127.42 | 0 | 5766.25
|  | Затраты Заказчика без НДС | 0.47 | 15.5 | 128.19 | 47.85 | 192.01
|  | Затраты Проектировщика без НДС |  |  |  | 1250 | 1250
Руководитель проектной организации
[подпись (инициалы, фамилия)]
Главный инженер проекта
[подпись (инициалы, фамилия)]
Начальник
[подпись (инициалы, фамилия)]
Заказчик
[должность, подпись (инициалы, фамилия)]

## 02-01-07 (hidden)
Приложение № 2
Утверждено приказом № 421 от 4 августа 2020 г. Минстроя РФ
Наименование редакции сметных нормативов |  |  | Изменения в федеральные единичные расценки и отдельные составляющие к ним, включенные в федеральный реестр сметных нормативов приказом Минстроя России от 26 декабря № 2019 г. № 876/пр (в ред. приказов от 30.03.2019 № 172/пр, от 01.06.2020 294/пр, от 30.06.2020 № 352/пр) |  | Изменения в федеральные единичные расценки и отдельные составляющие к ним, включенные в федеральный реестр сметных нормативов приказом Минстроя России от 26 декабря № 2019 г. № 876/пр (в ред. приказов от 30.03.2019 № 172/пр, от 01.06.2020 294/пр, от 30.06.2020 № 352/пр)
Наименование программного продукта |  |  | ПК "ГРАНД-Смета 2021"
#REF!
(наименование стройки)
#REF!
(наименование объекта капитального строительства)
#REF!
#REF!
(наименование конструктивного решения)
Составлен | базисно-индексным | методом
Основание | #REF!
(проектная и (или) иная техническая документация)
Составлен(а) в текущем (базисном) уровне цен |  |  | #REF! |  |  | не удалять!

## 02-01-08 (hidden)
Приложение № 2
Утверждено приказом № 421 от 4 августа 2020 г. Минстроя РФ
Наименование редакции сметных нормативов |  |  | Изменения в федеральные единичные расценки и отдельные составляющие к ним, включенные в федеральный реестр сметных нормативов приказом Минстроя России от 26 декабря № 2019 г. № 876/пр (в ред. приказов от 30.03.2019 № 172/пр, от 01.06.2020 294/пр, от 30.06.2020 № 352/пр) |  | Изменения в федеральные единичные расценки и отдельные составляющие к ним, включенные в федеральный реестр сметных нормативов приказом Минстроя России от 26 декабря № 2019 г. № 876/пр (в ред. приказов от 30.03.2019 № 172/пр, от 01.06.2020 294/пр, от 30.06.2020 № 352/пр)
Наименование программного продукта |  |  | ПК "ГРАНД-Смета 2021"
#REF!
(наименование стройки)
#REF!
(наименование объекта капитального строительства)
#REF!
#REF!
(наименование конструктивного решения)
Составлен | базисно-индексным | методом
Основание | #REF!
(проектная и (или) иная техническая документация)
Составлен(а) в текущем (базисном) уровне цен |  |  | #REF! |  |  | не удалять!

## 02-01-09 (hidden)
Приложение № 2
Утверждено приказом № 421 от 4 августа 2020 г. Минстроя РФ
Наименование редакции сметных нормативов |  |  | Изменения в федеральные единичные расценки и отдельные составляющие к ним, включенные в федеральный реестр сметных нормативов приказом Минстроя России от 26 декабря № 2019 г. № 876/пр (в ред. приказов от 30.03.2019 № 172/пр, от 01.06.2020 294/пр, от 30.06.2020 № 352/пр) |  | Изменения в федеральные единичные расценки и отдельные составляющие к ним, включенные в федеральный реестр сметных нормативов приказом Минстроя России от 26 декабря № 2019 г. № 876/пр (в ред. приказов от 30.03.2019 № 172/пр, от 01.06.2020 294/пр, от 30.06.2020 № 352/пр)
Наименование программного продукта |  |  | ПК "ГРАНД-Смета 2021"
#REF!
(наименование стройки)
#REF!
(наименование объекта капитального строительства)
#REF!
#REF!
(наименование конструктивного решения)
Составлен | базисно-индексным | методом
Основание | #REF!
(проектная и (или) иная техническая документация)
Составлен(а) в текущем (базисном) уровне цен |  |  | #REF! |  |  | не удалять!

## 02-01-10 (hidden)
Приложение № 2
Утверждено приказом № 421 от 4 августа 2020 г. Минстроя РФ
Наименование редакции сметных нормативов |  |  | Изменения в федеральные единичные расценки и отдельные составляющие к ним, включенные в федеральный реестр сметных нормативов приказом Минстроя России от 26 декабря № 2019 г. № 876/пр (в ред. приказов от 30.03.2019 № 172/пр, от 01.06.2020 294/пр, от 30.06.2020 № 352/пр) |  | Изменения в федеральные единичные расценки и отдельные составляющие к ним, включенные в федеральный реестр сметных нормативов приказом Минстроя России от 26 декабря № 2019 г. № 876/пр (в ред. приказов от 30.03.2019 № 172/пр, от 01.06.2020 294/пр, от 30.06.2020 № 352/пр)
Наименование программного продукта |  |  | ПК "ГРАНД-Смета 2021"
#REF!
(наименование стройки)
#REF!
(наименование объекта капитального строительства)
#REF!
#REF!
(наименование конструктивного решения)
Составлен | базисно-индексным | методом
Основание | #REF!
(проектная и (или) иная техническая документация)
Составлен(а) в текущем (базисном) уровне цен |  |  | #REF! |  |  | не удалять!

## ЛС-02-01
Приложение № 3
Утверждено приказом Минстроя РФ № 421/пр от 4 августа 2020 г. в редакции приказа № 557/пр от 7 июля 2022 г.
Наименование программного продукта |  |  |  |  | ГРАНД-Смета, версия 2025.2
Наименование редакции сметных нормативов |  |  |  |  | Приказ Минстроя России от 30.12.2021 № 1046/пр; Приказ Минстроя России от 04.08.2020 № 421/пр; Приказ Минстроя России от 21.12.2020 № 812/пр; Приказ Минстроя России от 11.12.2020 № 774/пр; Приказ Минстроя России от 02.08.2023 № 551/пр; Приказ Минстроя России от 14.11.2023 № 817/пр; Приказ Минстроя России от 16.02.2024 № 102/пр; Приказ Минстроя России от 13.05.2024 №323/пр; Приказ Минстроя России от 09.08.2024 №524/пр; Приказ Минстроя России от 07.11.2024 №747/пр; Приказ Минстроя России от 07.02.2025 №69/пр; Приказ Минстроя России от 19.05.2025 №299/пр | [11 empty] | Наименование редакции сметных нормативов | Приказ Минстроя России от 30.12.2021 № 1046/пр; Приказ Минстроя России от 04.08.2020 № 421/пр; Приказ Минстроя России от 21.12.2020 № 812/пр; Приказ Минстроя России от 11.12.2020 № 774/пр; Приказ Минстроя России от 02.08.2023 № 551/пр; Приказ Минстроя России от 14.11.2023 № 817/пр; Приказ Минстроя России от 16.02.2024 № 102/пр; Приказ Минстроя России от 13.05.2024 №323/пр; Приказ Минстроя России от 09.08.2024 №524/пр; Приказ Минстроя России от 07.11.2024 №747/пр; Приказ Минстроя России от 07.02.2025 №69/пр; Приказ Минстроя России от 19.05.2025 №299/пр
Реквизиты приказа Минстроя России об утверждении дополнений и изменений к сметным нормативам |  |  |  |  | Приказ Минстроя России от 18 мая 2022 г. № 378/пр, Приказ Минстроя России от 26 августа 2022 г. № 703/пр, Приказ Минстроя России от 26 октября 2022 г. № 905/пр, Приказ Минстроя России от 27 декабря 2022 г. № 1133/пр, Приказ Минстроя России от 10 февраля 2023 г. № 84/пр, Приказ Минстроя России от 11.05.2023 №335/пр; Приказ Минстроя России от 07.07.2022 № 557/пр; Приказ Минстроя России от 02.09.2021 № 636/пр, Приказ Минстроя России от 26.07.2022 № 611/пр; Приказ Минстроя России от 22.04.2022 № 317/пр; Приказ Минстроя России от 02.08.2023 № 551/пр; Приказ Минстроя России от 14.11.2023 № 817/пр; Приказ Минстроя России от 30.01.2024 № 55/пр; Приказ Минстроя России от 16.02.2024 № 102/пр; Приказ Минстроя России от 13.05.2024 №323/пр; Приказ Минстроя России от 09.08.2024 №524/пр; Приказ Минстроя России от 07.11.2024 №747/пр; Приказ Минстроя России от 07.02.2025 №69/пр; Приказ Минстроя России от 19.05.2025 №299/пр | [13 empty] | Реквизиты приказа Минстроя России об утверждении дополнений и изменений к сметным нормативам | Приказ Минстроя России от 18 мая 2022 г. № 378/пр, Приказ Минстроя России от 26 августа 2022 г. № 703/пр, Приказ Минстроя России от 26 октября 2022 г. № 905/пр, Приказ Минстроя России от 27 декабря 2022 г. № 1133/пр, Приказ Минстроя России от 10 февраля 2023 г. № 84/пр, Приказ Минстроя России от 11.05.2023 №335/пр; Приказ Минстроя России от 07.07.2022 № 557/пр; Приказ Минстроя России от 02.09.2021 № 636/пр, Приказ Минстроя России от 26.07.2022 № 611/пр; Приказ Минстроя России от 22.04.2022 № 317/пр; Приказ Минстроя России от 02.08.2023 № 551/пр; Приказ Минстроя России от 14.11.2023 № 817/пр; Приказ Минстроя России от 30.01.2024 № 55/пр; Приказ Минстроя России от 16.02.2024 № 102/пр; Приказ Минстроя России от 13.05.2024 №323/пр; Приказ Минстроя России от 09.08.2024 №524/пр; Приказ Минстроя России от 07.11.2024 №747/пр; Приказ Минстроя России от 07.02.2025 №69/пр; Приказ Минстроя России от 19.05.2025 №299/пр
Реквизиты письма Минстроя России об индексах изменения сметной стоимости строительства, включаемые в федеральный реестр сметных нормативов и размещаемые в федеральной государственной информационной системе ценообразования в строительстве, подготовленного в соответствии пунктом 85 Методики расчета индексов изменения сметной стоимости строительства, утвержденной приказом Министерства строительства и жилищно-коммунального хозяйства Российской Федерации от 5 июня 2019 г. № 326/пр¹ |  |  |  |  | Письмо Минстроя России от 25.02.2025 № 10314-ИФ/09 | [9 empty] | Реквизиты письма Минстроя России об индексах изменения сметной стоимости строительства, включаемые в федеральный реестр сметных нормативов и размещаемые в федеральной государственной информационной системе ценообразования в строительстве, подготовленного в соответствии пунктом 85 Методики расчета индексов изменения сметной стоимости строительства, утвержденной приказом Министерства строительства и жилищно-коммунального хозяйства Российской Федерации от 5 июня 2019 г. № 326/пр¹ | Письмо Минстроя России от 25.02.2025 № 10314-ИФ/09 |  |  |  |  | Реквизиты письма Минстроя России об индексах изменения сметной стоимости строительства, включаемые в федеральный реестр сметных нормативов и размещаемые в федеральной государственной информационной системе ценообразования в строительстве, подготовленного в соответствии пунктом 85 Методики расчета индексов изменения сметной стоимости строительства, утвержденной приказом Министерства строительства и жилищно-коммунального хозяйства Российской Федерации от 5 июня 2019 г. № 326/пр¹ | Письмо Минстроя России от 25.02.2025 № 10314-ИФ/09
Реквизиты нормативного правового акта об утверждении оплаты труда, утверждаемый в соответствии с пунктом 22(1) Правилами мониторинга цен, утвержденными постановлением Правительства Российской Федерации от 23 декабря 2016 г. № 1452 |  |  |  |  | Постановление Правительства Ленинградской области от 14.02.2024 № 99 | [9 empty] | Реквизиты нормативного правового акта об утверждении оплаты труда, утверждаемый в соответствии с пунктом 22(1) Правилами мониторинга цен, утвержденными постановлением Правительства Российской Федерации от 23 декабря 2016 г. № 1452 | Постановление Правительства Ленинградской области от 14.02.2024 № 99 | [6 empty] | Реквизиты нормативного правового акта об утверждении оплаты труда, утверждаемый в соответствии с пунктом 22(1) Правилами мониторинга цен, утвержденными постановлением Правительства Российской Федерации от 23 декабря 2016 г. № 1452 | Постановление Правительства Ленинградской области от 14.02.2024 № 99
Обоснование принятых текущих цен на строительные ресурсы | [24 empty] | Обоснование принятых текущих цен на строительные ресурсы
Наименование субъекта Российской Федерации |  |  |  |  | 47. Ленинградская область | [10 empty] | 47. Ленинградская область | [9 empty] | Наименование субъекта Российской Федерации | 47. Ленинградская область
Наименование зоны субъекта Российской Федерации |  |  |  |  | Ленинградская область | [10 empty] | Ленинградская область | [11 empty] | Наименование зоны субъекта Российской Федерации | Ленинградская область
Модернизация системы сбора и передачи информации в части расширения объема передаваемой телеметрической информации на подстанции ПС110 кВ Левобережная (ПС-229) | [29 empty] | Модернизация системы сбора и передачи информации в части расширения объема передаваемой телеметрической информации на подстанции ПС 110 кВ Адамант (ПС 97)
(наименование стройки)
ПС110 кВ Левобережная (ПС-229) | [30 empty] | ПС 110 кВ Адамант (ПС 97)
(наименование объекта капитального строительства)
ЛОКАЛЬНЫЙ СМЕТНЫЙ РАСЧЕТ (СМЕТА) № ЛС-02-01
Система сбора и передачи информации. ПС110 кВ Левобережная (ПС-229). Строительно-монтажные работы | [31 empty] | Система сбора и передачи информации. ПС 110 кВ Адамант (ПС 97). Строительно-монтажные работы
(наименование работ и затрат)
Составлен | ресурсно-индексным | методом
Основание | [32 empty] | СЛ22-043-110-97.АТХ2
(проектная и (или) иная техническая документация)
Составлен(а) в текущем уровне цен |  | 01.01.2025 | [31 empty] | 01.01.2025
Сметная стоимость |  |  | 4775.18 | тыс.руб.
в том числе:
| строительных работ |  | 14.77 | тыс.руб. |  |  |  |  | Средства на оплату труда рабочих |  |  |  | 183.09 | тыс.руб.
| монтажных работ |  | 487.56 | тыс.руб. |  |  |  |  | Средства на оплату труда машинистов |  |  |  | 7.15 | тыс.руб.
| оборудования |  | 4272.85 | тыс.руб. |  |  |  |  | Нормативные затраты труда рабочих |  |  |  | 468.83 | чел.-ч.
| прочих затрат |  | 0 | тыс.руб. |  |  |  |  | Нормативные затраты труда машинистов |  |  |  | 14.97 | чел.-ч.
№ п/п | Обоснование | Наименование работ и затрат |  |  |  | Единица измерения | Количество |  |  | Сметная стоимость, руб.
[7 empty] | на единицу измерения | коэффициенты | всего с учетом коэффициентов | на единицу измерения в базисном уровне цен | индекс | на единицу измерения в текущем уровне цен | коэффициенты | всего в текущем уровне цен
1 | 2 | 3 |  |  |  | 4 | 5 | 6 | 7 | 8 | 9 | 10 | 11 | 12
Раздел 1. Демонтажные работы | [34 empty] | Раздел 1. Демонтажные работы
Демонтажные работы на открытой части | [35 empty] | Демонтажные работы на открытой части
Демонтаж существующих кабелей ТС | [35 empty] | Демонтаж существующих кабелей ТС
1 | ГЭСНм08-02-147-10 | Кабель до 35 кВ по установленным конструкциям и лоткам с креплением по всей длине, масса 1 м кабеля: до 1 кг |  |  |  | 4: 100 м; 5: 12.37; 6: 1; 7: 12.37 | [22 empty] | Кабель до 35 кВ по установленным конструкциям и лоткам с креплением по всей длине, масса 1 м кабеля: до 1 кг
| 421/пр_2020_прил.10_т.1_п.4_гр.4 | Производство работ осуществляется в охранной зоне действующей воздушной линии электропередачи, вблизи объектов, находящихся под напряжением, внутри объектов капитального строительства, внутренняя проводка в которых не обесточена, если это приведет к ограничению действий рабочих в соответствии с требованиями техники безопасности ОЗП=1,2; ЭМ=1,2 к расх.; ЗПМ=1,2; ТЗ=1,2; ТЗМ=1,2 | [35 empty] | Производство работ осуществляется в охранной зоне действующей воздушной линии электропередачи, вблизи объектов, находящихся под напряжением, внутри объектов капитального строительства, внутренняя проводка в которых не обесточена, если это приведет к ограничению действий рабочих в соответствии с требованиями техники безопасности ОЗП=1,2; ЭМ=1,2 к расх.; ЗПМ=1,2; ТЗ=1,2; ТЗМ=1,2
| 571/пр_2022_п.83_т.2_стр.3_стб.3 | Демонтаж (разборка) систем инженерно-технического обеспечения ОЗП=0,4; ЭМ=0,4 к расх.; ЗПМ=0,4; МАТ=0 к расх.; ТЗ=0,4; ТЗМ=0,4 | [35 empty] | Демонтаж (разборка) систем инженерно-технического обеспечения ОЗП=0,4; ЭМ=0,4 к расх.; ЗПМ=0,4; МАТ=0 к расх.; ТЗ=0,4; ТЗМ=0,4
| 1 | ОТ(ЗТ) |  |  |  | 4: чел.-ч; 7: 83.6014; 12: 33625.32 | [24 empty] | ОТ(ЗТ)
| 1-100-38 | Средний разряд работы 3,8 |  |  |  | чел.-ч | 14.08 | 0.48 | 83.6014 |  |  | 402.21 |  | 33625.32 | [25 empty] | Средний разряд работы 3,8
| 2 | ЭМ |  |  |  | 12: 2944.8 | [24 empty] | ЭМ
|  | ОТм(ЗТм) |  |  |  | 4: чел.-ч; 7: 2.375; 12: 1144.85 | [24 empty] | ОТм(ЗТм)
| 91.05.05-015 | Краны на автомобильном ходу, грузоподъемность 16 т |  |  |  | маш.-ч | 0.2 | 0.48 | 1.1875 |  |  | 1610.43 |  | 1912.42 | [25 empty] | Краны на автомобильном ходу, грузоподъемность 16 т
| 4-100-060 | ОТм(Зтм) Средний разряд машинистов 6 |  |  |  | чел.-ч | 0.2 | 0.48 | 1.1875 |  |  | 552.65 |  | 656.28 | [26 empty] | ОТм(Зтм) Средний разряд машинистов 6
| 91.06.01-003 | Домкраты гидравлические, грузоподъемность 63-100 т |  |  |  | маш.-ч | 3.34 | 0.48 | 19.8316 |  |  | 2.68 |  | 53.15 | [25 empty] | Домкраты гидравлические, грузоподъемность 63-100 т
| 91.06.03-061 | Лебедки электрические тяговым усилием до 12,26 кН (1,25 т) |  |  |  | маш.-ч | 3.34 | 0.48 | 19.8316 | 8.84 | 1.41 | 12.46 |  | 247.1 | [25 empty] | Лебедки электрические тяговым усилием до 12,26 кН (1,25 т)
| 91.14.02-001 | Автомобили бортовые, грузоподъемность до 5 т |  |  |  | маш.-ч | 0.2 | 0.48 | 1.1875 | 477.92 | 1.29 | 616.52 |  | 732.13 | [25 empty] | Автомобили бортовые, грузоподъемность до 5 т
| 4-100-040 | ОТм(Зтм) Средний разряд машинистов 4 |  |  |  | чел.-ч | 0.2 | 0.48 | 1.1875 |  |  | 411.42 |  | 488.57 | [26 empty] | ОТм(Зтм) Средний разряд машинистов 4
| 4 | М |  |  |  | 12: 0 | [24 empty] | М
| 01.7.06.07-0002 | Ленты монтажные из пластмассы для бандажирования проводов, скрепляются пластмассовыми кнопками, ширина 10 мм |  |  |  | 10 м | 0.245 | 0 | 0 | 37.71 | 1.52 | 57.32 |  | 0 | [25 empty] | Ленты монтажные из пластмассы для бандажирования проводов, скрепляются пластмассовыми кнопками, ширина 10 мм
| 01.7.15.14-0165 | Шурупы самонарезающие стальные с полукруглой головкой и прямым шлицем, остроконечные, диаметр 4 мм, длина 40 мм |  |  |  | т | 0.00062 | 0 | 0 | 99190.96 | 1.3 | 128948.25 |  | 0 | [25 empty] | Шурупы самонарезающие стальные с полукруглой головкой и прямым шлицем, остроконечные, диаметр 4 мм, длина 40 мм
| 10.3.02.03-0011 | Припои оловянно-свинцовые бессурьмянистые, марка ПОС30 |  |  |  | кг | 0.25 | 0 | 0 | 931.11 | 1.61 | 1499.09 |  | 0 | [25 empty] | Припои оловянно-свинцовые бессурьмянистые, марка ПОС30
| 14.4.03.03-0002 | Лак битумный БТ-123 |  |  |  | т | 0.00072 | 0 | 0 | 82698.14 | 1.29 | 106680.6 |  | 0 | [25 empty] | Лак битумный БТ-123
|  | Итого прямые затраты |  |  |  | 12: 37714.97 | [27 empty] | Итого прямые затраты
1.1 | 421/пр_2020_п.75_пп.а | Вспомогательные ненормируемые материальные ресурсы |  |  |  | 4: %; 5: 2; 7: 2; 11: 0.4; 12: 560.42 | [28 empty] | Вспомогательные ненормируемые материальные ресурсы
|  | ФОТ |  |  |  | 12: 34770.17 | [29 empty] | ФОТ
| Пр/812-049.3-1 | НР Электротехнические установки на других объектах |  |  |  | 4: %; 5: 97; 7: 97; 12: 33727.06 | [29 empty] | НР Электротехнические установки на других объектах
| Пр/774-049.3 | СП Электротехнические установки на других объектах |  |  |  | 4: %; 5: 51; 7: 51; 12: 17732.79 | [29 empty] | СП Электротехнические установки на других объектах
|  | Всего по позиции |  |  |  | 10: 7254.26; 12: 89735.24 | [30 empty] | Всего по позиции
Демонтаж существующих кабелей ТИ | [35 empty] | Демонтаж существующих кабелей ТИ
2 | ГЭСНм08-02-147-10 | Кабель до 35 кВ по установленным конструкциям и лоткам с креплением по всей длине, масса 1 м кабеля: до 1 кг |  |  |  | 4: 100 м; 5: 5.66; 6: 1; 7: 5.66 | [22 empty] | Кабель до 35 кВ по установленным конструкциям и лоткам с креплением по всей длине, масса 1 м кабеля: до 1 кг
| 421/пр_2020_прил.10_т.1_п.4_гр.4 | Производство работ осуществляется в охранной зоне действующей воздушной линии электропередачи, вблизи объектов, находящихся под напряжением, внутри объектов капитального строительства, внутренняя проводка в которых не обесточена, если это приведет к ограничению действий рабочих в соответствии с требованиями техники безопасности ОЗП=1,2; ЭМ=1,2 к расх.; ЗПМ=1,2; ТЗ=1,2; ТЗМ=1,2 | [35 empty] | Производство работ осуществляется в охранной зоне действующей воздушной линии электропередачи, вблизи объектов, находящихся под напряжением, внутри объектов капитального строительства, внутренняя проводка в которых не обесточена, если это приведет к ограничению действий рабочих в соответствии с требованиями техники безопасности ОЗП=1,2; ЭМ=1,2 к расх.; ЗПМ=1,2; ТЗ=1,2; ТЗМ=1,2
| 571/пр_2022_п.83_т.2_стр.3_стб.3 | Демонтаж (разборка) систем инженерно-технического обеспечения ОЗП=0,4; ЭМ=0,4 к расх.; ЗПМ=0,4; МАТ=0 к расх.; ТЗ=0,4; ТЗМ=0,4 | [35 empty] | Демонтаж (разборка) систем инженерно-технического обеспечения ОЗП=0,4; ЭМ=0,4 к расх.; ЗПМ=0,4; МАТ=0 к расх.; ТЗ=0,4; ТЗМ=0,4
| 1 | ОТ(ЗТ) |  |  |  | 4: чел.-ч; 7: 38.2525; 12: 15385.56 | [24 empty] | ОТ(ЗТ)
| 1-100-38 | Средний разряд работы 3,8 |  |  |  | чел.-ч | 14.08 | 0.48 | 38.2525 |  |  | 402.21 |  | 15385.56 | [25 empty] | Средний разряд работы 3,8
| 2 | ЭМ |  |  |  | 12: 1347.41 | [24 empty] | ЭМ
|  | ОТм(ЗТм) |  |  |  | 4: чел.-ч; 7: 1.0867; 12: 523.84 | [24 empty] | ОТм(ЗТм)
| 91.05.05-015 | Краны на автомобильном ходу, грузоподъемность 16 т |  |  |  | маш.-ч | 0.2 | 0.48 | 0.54336 |  |  | 1610.43 |  | 875.04 | [25 empty] | Краны на автомобильном ходу, грузоподъемность 16 т
| 4-100-060 | ОТм(Зтм) Средний разряд машинистов 6 |  |  |  | чел.-ч | 0.2 | 0.48 | 0.54336 |  |  | 552.65 |  | 300.29 | [26 empty] | ОТм(Зтм) Средний разряд машинистов 6
| 91.06.01-003 | Домкраты гидравлические, грузоподъемность 63-100 т |  |  |  | маш.-ч | 3.34 | 0.48 | 9.0741 |  |  | 2.68 |  | 24.32 | [25 empty] | Домкраты гидравлические, грузоподъемность 63-100 т
| 91.06.03-061 | Лебедки электрические тяговым усилием до 12,26 кН (1,25 т) |  |  |  | маш.-ч | 3.34 | 0.48 | 9.0741 | 8.84 | 1.41 | 12.46 |  | 113.06 | [25 empty] | Лебедки электрические тяговым усилием до 12,26 кН (1,25 т)
| 91.14.02-001 | Автомобили бортовые, грузоподъемность до 5 т |  |  |  | маш.-ч | 0.2 | 0.48 | 0.54336 | 477.92 | 1.29 | 616.52 |  | 334.99 | [25 empty] | Автомобили бортовые, грузоподъемность до 5 т
| 4-100-040 | ОТм(Зтм) Средний разряд машинистов 4 |  |  |  | чел.-ч | 0.2 | 0.48 | 0.54336 |  |  | 411.42 |  | 223.55 | [26 empty] | ОТм(Зтм) Средний разряд машинистов 4
| 4 | М |  |  |  | 12: 0 | [24 empty] | М
| 01.7.06.07-0002 | Ленты монтажные из пластмассы для бандажирования проводов, скрепляются пластмассовыми кнопками, ширина 10 мм |  |  |  | 10 м | 0.245 | 0 | 0 | 37.71 | 1.52 | 57.32 |  | 0 | [25 empty] | Ленты монтажные из пластмассы для бандажирования проводов, скрепляются пластмассовыми кнопками, ширина 10 мм
| 01.7.15.14-0165 | Шурупы самонарезающие стальные с полукруглой головкой и прямым шлицем, остроконечные, диаметр 4 мм, длина 40 мм |  |  |  | т | 0.00062 | 0 | 0 | 99190.96 | 1.3 | 128948.25 |  | 0 | [25 empty] | Шурупы самонарезающие стальные с полукруглой головкой и прямым шлицем, остроконечные, диаметр 4 мм, длина 40 мм
| 10.3.02.03-0011 | Припои оловянно-свинцовые бессурьмянистые, марка ПОС30 |  |  |  | кг | 0.25 | 0 | 0 | 931.11 | 1.61 | 1499.09 |  | 0 | [25 empty] | Припои оловянно-свинцовые бессурьмянистые, марка ПОС30
| 14.4.03.03-0002 | Лак битумный БТ-123 |  |  |  | т | 0.00072 | 0 | 0 | 82698.14 | 1.29 | 106680.6 |  | 0 | [25 empty] | Лак битумный БТ-123
|  | Итого прямые затраты |  |  |  | 12: 17256.81 | [27 empty] | Итого прямые затраты
2.1 | 421/пр_2020_п.75_пп.а | Вспомогательные ненормируемые материальные ресурсы |  |  |  | 4: %; 5: 2; 7: 2; 11: 0.4; 12: 256.43 | [28 empty] | Вспомогательные ненормируемые материальные ресурсы
|  | ФОТ |  |  |  | 12: 15909.4 | [29 empty] | ФОТ
| Пр/812-049.3-1 | НР Электротехнические установки на других объектах |  |  |  | 4: %; 5: 97; 7: 97; 12: 15432.12 | [29 empty] | НР Электротехнические установки на других объектах
| Пр/774-049.3 | СП Электротехнические установки на других объектах |  |  |  | 4: %; 5: 51; 7: 51; 12: 8113.79 | [29 empty] | СП Электротехнические установки на других объектах
|  | Всего по позиции |  |  |  | 10: 7254.27; 12: 41059.15 | [30 empty] | Всего по позиции
|  | Итоги по разделу 1 Демонтажные работы : | [43 empty] | Итоги по разделу 1 Демонтажные работы :
|  | Всего прямые затраты (справочно) |  |  |  | 12: 55788.63 | [32 empty] | Всего прямые затраты (справочно)
|  | в том числе: | [44 empty] | в том числе:
|  | Оплата труда рабочих |  |  |  | 12: 49010.88 | [32 empty] | Оплата труда рабочих
|  | Эксплуатация машин |  |  |  | 12: 4292.21 | [32 empty] | Эксплуатация машин
|  | Оплата труда машинистов (Отм) |  |  |  | 12: 1668.69 | [32 empty] | Оплата труда машинистов (Отм)
|  | Материалы |  |  |  | 12: 816.85 | [32 empty] | Материалы
|  | Монтажные работы |  |  |  | 12: 130794.39 | [32 empty] | Монтажные работы
|  | в том числе: | [44 empty] | в том числе:
|  | оплата труда |  |  |  | 12: 49010.88 | [32 empty] | оплата труда
|  | эксплуатация машин и механизмов |  |  |  | 12: 4292.21 | [32 empty] | эксплуатация машин и механизмов
|  | оплата труда машинистов (Отм) |  |  |  | 12: 1668.69 | [32 empty] | оплата труда машинистов (Отм)
|  | материалы |  |  |  | 12: 816.85 | [32 empty] | материалы
|  | накладные расходы |  |  |  | 12: 49159.18 | [32 empty] | накладные расходы
|  | сметная прибыль |  |  |  | 12: 25846.58 | [32 empty] | сметная прибыль
|  | Всего ФОТ (справочно) |  |  |  | 12: 50679.57 | [32 empty] | Всего ФОТ (справочно)
|  | Всего накладные расходы (справочно) |  |  |  | 12: 49159.18 | [32 empty] | Всего накладные расходы (справочно)
|  | Всего сметная прибыль (справочно) |  |  |  | 12: 25846.58 | [32 empty] | Всего сметная прибыль (справочно)
|  | Всего по разделу 1 Демонтажные работы |  |  |  | 12: 130794.39 | [33 empty] | Всего по разделу 1 Демонтажные работы
|  | справочно: | [44 empty] | справочно:
|  | Затраты труда рабочих |  |  |  | 7: 121,853952 | [34 empty] | Затраты труда рабочих
|  | Затраты труда машинистов |  |  |  | 7: 3,46176 | [34 empty] | Затраты труда машинистов
Раздел 2. Демонтажные работы | [34 empty] | Раздел 2. Демонтажные работы
Демонтажные работы на закрытой части | [35 empty] | Демонтажные работы на закрытой части
Демонтаж приборов mSI-02-1 шт., DI20/96-1 шт. | [35 empty] | Демонтаж приборов mSI-02-1 шт., DI20/96-1 шт.
3 | ГЭСНм11-02-001-01 | Прибор, устанавливаемый на резьбовых соединениях, масса: до 1,5 кг |  |  |  | 4: шт; 5: 2; 6: 1; 7: 2 | [22 empty] | Прибор, устанавливаемый на резьбовых соединениях, масса: до 1,5 кг
| 421/пр_2020_прил.10_т.3_п.5_гр.4 | Производство работ осуществляется внутри работающих трансформаторных и распределительных подстанций, электропомещениях (щитовые, пультовые, подстанции, реакторные, распределительные устройства и пункты, кабельные шахты, тоннели и каналы, кабельные полуэтажи) с действующим электрооборудованием или кабельными линиями под напряжением ОЗП=1,35; ЭМ=1,35 к расх.; ЗПМ=1,35; ТЗ=1,35; ТЗМ=1,35 | [35 empty] | Производство работ осуществляется внутри работающих трансформаторных и распределительных подстанций, электропомещениях (щитовые, пультовые, подстанции, реакторные, распределительные устройства и пункты, кабельные шахты, тоннели и каналы, кабельные полуэтажи) с действующим электрооборудованием или кабельными линиями под напряжением ОЗП=1,35; ЭМ=1,35 к расх.; ЗПМ=1,35; ТЗ=1,35; ТЗМ=1,35
| 571/пр_2022_п.84_т.3_стр.1_стб.3 | Демонтаж оборудования, пригодного для дальнейшего использования, со снятием с места установки, необходимой (частичной) разборкой и консервированием с целью длительного или кратковременного хранения ОЗП=0,7; ЭМ=0,7 к расх.; ЗПМ=0,7; МАТ=0 к расх.; ТЗ=0,7; ТЗМ=0,7 | [35 empty] | Демонтаж оборудования, пригодного для дальнейшего использования, со снятием с места установки, необходимой (частичной) разборкой и консервированием с целью длительного или кратковременного хранения ОЗП=0,7; ЭМ=0,7 к расх.; ЗПМ=0,7; МАТ=0 к расх.; ТЗ=0,7; ТЗМ=0,7
| 1 | ОТ(ЗТ) |  |  |  | 4: чел.-ч; 7: 1.9467; 12: 824.82 | [24 empty] | ОТ(ЗТ)
| 1-100-42 | Средний разряд работы 4,2 |  |  |  | чел.-ч | 1.03 | 0.945 | 1.9467 |  |  | 423.7 |  | 824.82 | [25 empty] | Средний разряд работы 4,2
| 4 | М |  |  |  | 12: 0 | [24 empty] | М
| 01.1.02.08-1040 | Лист паронитовый марки ПМБ (ПОН-А, ПОН-Б), толщина от 0,4 до 5 мм |  |  |  | кг | 0.042 | 0 | 0 | 137.59 | 0.98 | 134.84 |  | 0 | [25 empty] | Лист паронитовый марки ПМБ (ПОН-А, ПОН-Б), толщина от 0,4 до 5 мм
|  | Итого прямые затраты |  |  |  | 12: 824.82 | [27 empty] | Итого прямые затраты
3.1 | 421/пр_2020_п.75_пп.а | Вспомогательные ненормируемые материальные ресурсы |  |  |  | 4: %; 5: 2; 7: 2; 11: 0.7; 12: 12.22 | [28 empty] | Вспомогательные ненормируемые материальные ресурсы
|  | ФОТ |  |  |  | 12: 824.82 | [29 empty] | ФОТ
| Пр/812-053.0-1 | НР Приборы, средства автоматизации и вычислительной техники |  |  |  | 4: %; 5: 90; 7: 90; 12: 742.34 | [29 empty] | НР Приборы, средства автоматизации и вычислительной техники
| Пр/774-053.0 | СП Приборы, средства автоматизации и вычислительной техники |  |  |  | 4: %; 5: 46; 7: 46; 12: 379.42 | [29 empty] | СП Приборы, средства автоматизации и вычислительной техники
|  | Всего по позиции |  |  |  | 10: 979.4; 12: 1958.8 | [30 empty] | Всего по позиции
Демонтаж ЭНИП2-4 шт., Серв.РЗА – 1 шт., Moxa С-32081Т – 1 шт., ARIS4810- 3 шт., Метроном300 – 2 шт. | [35 empty] | Демонтаж ЭНИП2-4 шт., Серв.РЗА – 1 шт., Moxa С-32081Т – 1 шт., ARIS4810- 3 шт., Метроном300 – 2 шт.
4 | ГЭСНм11-03-001-01 | Приборы, устанавливаемые на металлоконструкциях, щитах и пультах, масса: до 5 кг |  |  |  | 4: шт; 5: 11; 6: 1; 7: 11 | [22 empty] | Приборы, устанавливаемые на металлоконструкциях, щитах и пультах, масса: до 5 кг
| 421/пр_2020_прил.10_т.3_п.5_гр.4 | Производство работ осуществляется внутри работающих трансформаторных и распределительных подстанций, электропомещениях (щитовые, пультовые, подстанции, реакторные, распределительные устройства и пункты, кабельные шахты, тоннели и каналы, кабельные полуэтажи) с действующим электрооборудованием или кабельными линиями под напряжением ОЗП=1,35; ЭМ=1,35 к расх.; ЗПМ=1,35; ТЗ=1,35; ТЗМ=1,35 | [35 empty] | Производство работ осуществляется внутри работающих трансформаторных и распределительных подстанций, электропомещениях (щитовые, пультовые, подстанции, реакторные, распределительные устройства и пункты, кабельные шахты, тоннели и каналы, кабельные полуэтажи) с действующим электрооборудованием или кабельными линиями под напряжением ОЗП=1,35; ЭМ=1,35 к расх.; ЗПМ=1,35; ТЗ=1,35; ТЗМ=1,35
| 571/пр_2022_п.84_т.3_стр.2_стб.3 | Демонтаж оборудования, пригодного для дальнейшего использования, со снятием с места установки, необходимой (частичной) разборкой без хранения (перемещается на другое место установки и тому подобное) ОЗП=0,6; ЭМ=0,6 к расх.; ЗПМ=0,6; МАТ=0 к расх.; ТЗ=0,6; ТЗМ=0,6 | [35 empty] | Демонтаж оборудования, пригодного для дальнейшего использования, со снятием с места установки, необходимой (частичной) разборкой без хранения (перемещается на другое место установки и тому подобное) ОЗП=0,6; ЭМ=0,6 к расх.; ЗПМ=0,6; МАТ=0 к расх.; ТЗ=0,6; ТЗМ=0,6
| 1 | ОТ(ЗТ) |  |  |  | 4: чел.-ч; 7: 4.6332; 12: 1963.09 | [24 empty] | ОТ(ЗТ)
| 1-100-42 | Средний разряд работы 4,2 |  |  |  | чел.-ч | 0.52 | 0.81 | 4.6332 |  |  | 423.7 |  | 1963.09 | [25 empty] | Средний разряд работы 4,2
| 4 | М |  |  |  | 12: 0 | [24 empty] | М
| 01.7.15.03-0031 | Болты стальные оцинкованные с шестигранной головкой и оцинкованной шестигранной гайкой, диаметр резьбы болта и гайки М6, длина болта 12-60 мм |  |  |  | кг | 0.035 | 0 | 0 | 154.58 | 1.18 | 182.4 |  | 0 | [25 empty] | Болты стальные оцинкованные с шестигранной головкой и оцинкованной шестигранной гайкой, диаметр резьбы болта и гайки М6, длина болта 12-60 мм
|  | Итого прямые затраты |  |  |  | 12: 1963.09 | [27 empty] | Итого прямые затраты
4.1 | 421/пр_2020_п.75_пп.а | Вспомогательные ненормируемые материальные ресурсы |  |  |  | 4: %; 5: 2; 7: 2; 11: 0.6; 12: 29.08 | [28 empty] | Вспомогательные ненормируемые материальные ресурсы
|  | ФОТ |  |  |  | 12: 1963.09 | [29 empty] | ФОТ
| Пр/812-053.0-1 | НР Приборы, средства автоматизации и вычислительной техники |  |  |  | 4: %; 5: 90; 7: 90; 12: 1766.78 | [29 empty] | НР Приборы, средства автоматизации и вычислительной техники
| Пр/774-053.0 | СП Приборы, средства автоматизации и вычислительной техники |  |  |  | 4: %; 5: 46; 7: 46; 12: 903.02 | [29 empty] | СП Приборы, средства автоматизации и вычислительной техники
|  | Всего по позиции |  |  |  | 10: 423.82; 12: 4661.97 | [30 empty] | Всего по позиции
Демонтаж шкафа PAS СС (X21) | [35 empty] | Демонтаж шкафа PAS СС (X21)
5 | ГЭСНм10-03-001-02 | Стойка, полустойка, каркас стойки или шкаф, масса: до 300 кг |  |  |  | 4: шт; 5: 7; 6: 1; 7: 7 | [22 empty] | Стойка, полустойка, каркас стойки или шкаф, масса: до 300 кг
| 421/пр_2020_прил.10_т.3_п.5_гр.4 | Производство работ осуществляется внутри работающих трансформаторных и распределительных подстанций, электропомещениях (щитовые, пультовые, подстанции, реакторные, распределительные устройства и пункты, кабельные шахты, тоннели и каналы, кабельные полуэтажи) с действующим электрооборудованием или кабельными линиями под напряжением ОЗП=1,35; ЭМ=1,35 к расх.; ЗПМ=1,35; ТЗ=1,35; ТЗМ=1,35 | [35 empty] | Производство работ осуществляется внутри работающих трансформаторных и распределительных подстанций, электропомещениях (щитовые, пультовые, подстанции, реакторные, распределительные устройства и пункты, кабельные шахты, тоннели и каналы, кабельные полуэтажи) с действующим электрооборудованием или кабельными линиями под напряжением ОЗП=1,35; ЭМ=1,35 к расх.; ЗПМ=1,35; ТЗ=1,35; ТЗМ=1,35
| 571/пр_2022_п.84_т.3_стр.1_стб.3 | Демонтаж оборудования, пригодного для дальнейшего использования, со снятием с места установки, необходимой (частичной) разборкой и консервированием с целью длительного или кратковременного хранения ОЗП=0,7; ЭМ=0,7 к расх.; ЗПМ=0,7; МАТ=0 к расх.; ТЗ=0,7; ТЗМ=0,7 | [35 empty] | Демонтаж оборудования, пригодного для дальнейшего использования, со снятием с места установки, необходимой (частичной) разборкой и консервированием с целью длительного или кратковременного хранения ОЗП=0,7; ЭМ=0,7 к расх.; ЗПМ=0,7; МАТ=0 к расх.; ТЗ=0,7; ТЗМ=0,7
| 1 | ОТ(ЗТ) |  |  |  | 4: чел.-ч; 7: 88.641; 12: 32386.76 | [24 empty] | ОТ(ЗТ)
| 1-100-30 | Средний разряд работы 3,0 |  |  |  | чел.-ч | 13.4 | 0.945 | 88.641 |  |  | 365.37 |  | 32386.76 | [25 empty] | Средний разряд работы 3,0
| 2 | ЭМ |  |  |  | 12: 6063.76 | [24 empty] | ЭМ
|  | ОТм(ЗТм) |  |  |  | 4: чел.-ч; 7: 3.5721; 12: 1689 | [24 empty] | ОТм(ЗТм)
| 91.06.03-060 | Лебедки электрические тяговым усилием до 5,79 кН (0,59 т) |  |  |  | маш.-ч | 1.6 | 0.945 | 10.584 | 6.62 | 1.41 | 9.33 |  | 98.75 | [25 empty] | Лебедки электрические тяговым усилием до 5,79 кН (0,59 т)
| 91.06.05-011 | Погрузчики одноковшовые универсальные фронтальные пневмоколесные, номинальная вместимость основного ковша 2,6 м3, грузоподъемность 5 т |  |  |  | маш.-ч | 0.54 | 0.945 | 3.5721 |  |  | 1669.89 |  | 5965.01 | [25 empty] | Погрузчики одноковшовые универсальные фронтальные пневмоколесные, номинальная вместимость основного ковша 2,6 м3, грузоподъемность 5 т
| 4-100-050 | ОТм(Зтм) Средний разряд машинистов 5 |  |  |  | чел.-ч | 0.54 | 0.945 | 3.5721 |  |  | 472.83 |  | 1689 | [26 empty] | ОТм(Зтм) Средний разряд машинистов 5
| 4 | М |  |  |  | 12: 0 | [24 empty] | М
| 01.7.20.03-0012 | Мешковина джутовая |  |  |  | м2 | 0.45 | 0 | 0 | 71.62 | 1.46 | 104.57 |  | 0 | [25 empty] | Мешковина джутовая
| 11.2.11.04-0101 | Фанера с наружными слоями из шпона березы, марка ФСФ, сорт I/II, шлифованная, толщина 4 мм |  |  |  | м3 | 0.008 | 0 | 0 | 175456.94 | 0.64 | 112292.44 |  | 0 | [25 empty] | Фанера с наружными слоями из шпона березы, марка ФСФ, сорт I/II, шлифованная, толщина 4 мм
| 14.1.01.01-0003 | Клей столярный сухой |  |  |  | кг | 0.025 | 0 | 0 | 105.25 | 1.26 | 132.62 |  | 0 | [25 empty] | Клей столярный сухой
|  | Итого прямые затраты |  |  |  | 12: 40139.52 | [27 empty] | Итого прямые затраты
5.1 | 421/пр_2020_п.75_пп.а | Вспомогательные ненормируемые материальные ресурсы |  |  |  | 4: %; 5: 2; 7: 2; 11: 0.7; 12: 479.8 | [28 empty] | Вспомогательные ненормируемые материальные ресурсы
|  | ФОТ |  |  |  | 12: 34075.76 | [29 empty] | ФОТ
| Пр/812-051.1-1 | НР Прокладка и монтаж сетей связи |  |  |  | 4: %; 5: 90; 7: 90; 12: 30668.18 | [29 empty] | НР Прокладка и монтаж сетей связи
| Пр/774-051.1 | СП Прокладка и монтаж сетей связи |  |  |  | 4: %; 5: 46; 7: 46; 12: 15674.85 | [29 empty] | СП Прокладка и монтаж сетей связи
|  | Всего по позиции |  |  |  | 10: 12423.19; 12: 86962.35 | [30 empty] | Всего по позиции
Демонтаж существующих кабелей Ethernet | [35 empty] | Демонтаж существующих кабелей Ethernet
6 | ГЭСНм08-02-147-10 | Кабель до 35 кВ по установленным конструкциям и лоткам с креплением по всей длине, масса 1 м кабеля: до 1 кг |  |  |  | 4: 100 м; 5: 0.64; 6: 1; 7: 0.64 | [22 empty] | Кабель до 35 кВ по установленным конструкциям и лоткам с креплением по всей длине, масса 1 м кабеля: до 1 кг
| 421/пр_2020_прил.10_т.3_п.5_гр.4 | Производство работ осуществляется внутри работающих трансформаторных и распределительных подстанций, электропомещениях (щитовые, пультовые, подстанции, реакторные, распределительные устройства и пункты, кабельные шахты, тоннели и каналы, кабельные полуэтажи) с действующим электрооборудованием или кабельными линиями под напряжением ОЗП=1,35; ЭМ=1,35 к расх.; ЗПМ=1,35; ТЗ=1,35; ТЗМ=1,35 | [35 empty] | Производство работ осуществляется внутри работающих трансформаторных и распределительных подстанций, электропомещениях (щитовые, пультовые, подстанции, реакторные, распределительные устройства и пункты, кабельные шахты, тоннели и каналы, кабельные полуэтажи) с действующим электрооборудованием или кабельными линиями под напряжением ОЗП=1,35; ЭМ=1,35 к расх.; ЗПМ=1,35; ТЗ=1,35; ТЗМ=1,35
| 571/пр_2022_п.83_т.2_стр.3_стб.3 | Демонтаж (разборка) систем инженерно-технического обеспечения ОЗП=0,4; ЭМ=0,4 к расх.; ЗПМ=0,4; МАТ=0 к расх.; ТЗ=0,4; ТЗМ=0,4 | [35 empty] | Демонтаж (разборка) систем инженерно-технического обеспечения ОЗП=0,4; ЭМ=0,4 к расх.; ЗПМ=0,4; МАТ=0 к расх.; ТЗ=0,4; ТЗМ=0,4
| 1 | ОТ(ЗТ) |  |  |  | 4: чел.-ч; 7: 4.866; 12: 1957.17 | [24 empty] | ОТ(ЗТ)
| 1-100-38 | Средний разряд работы 3,8 |  |  |  | чел.-ч | 14.08 | 0.54 | 4.866 |  |  | 402.21 |  | 1957.17 | [25 empty] | Средний разряд работы 3,8
| 2 | ЭМ |  |  |  | 12: 171.39 | [24 empty] | ЭМ
|  | ОТм(ЗТм) |  |  |  | 4: чел.-ч; 7: 0.13824; 12: 66.64 | [24 empty] | ОТм(ЗТм)
| 91.05.05-015 | Краны на автомобильном ходу, грузоподъемность 16 т |  |  |  | маш.-ч | 0.2 | 0.54 | 0.06912 |  |  | 1610.43 |  | 111.31 | [25 empty] | Краны на автомобильном ходу, грузоподъемность 16 т
| 4-100-060 | ОТм(Зтм) Средний разряд машинистов 6 |  |  |  | чел.-ч | 0.2 | 0.54 | 0.06912 |  |  | 552.65 |  | 38.2 | [26 empty] | ОТм(Зтм) Средний разряд машинистов 6
| 91.06.01-003 | Домкраты гидравлические, грузоподъемность 63-100 т |  |  |  | маш.-ч | 3.34 | 0.54 | 1.1543 |  |  | 2.68 |  | 3.09 | [25 empty] | Домкраты гидравлические, грузоподъемность 63-100 т
| 91.06.03-061 | Лебедки электрические тяговым усилием до 12,26 кН (1,25 т) |  |  |  | маш.-ч | 3.34 | 0.54 | 1.1543 | 8.84 | 1.41 | 12.46 |  | 14.38 | [25 empty] | Лебедки электрические тяговым усилием до 12,26 кН (1,25 т)
| 91.14.02-001 | Автомобили бортовые, грузоподъемность до 5 т |  |  |  | маш.-ч | 0.2 | 0.54 | 0.06912 | 477.92 | 1.29 | 616.52 |  | 42.61 | [25 empty] | Автомобили бортовые, грузоподъемность до 5 т
| 4-100-040 | ОТм(Зтм) Средний разряд машинистов 4 |  |  |  | чел.-ч | 0.2 | 0.54 | 0.06912 |  |  | 411.42 |  | 28.44 | [26 empty] | ОТм(Зтм) Средний разряд машинистов 4
| 4 | М |  |  |  | 12: 0 | [24 empty] | М
| 01.7.06.07-0002 | Ленты монтажные из пластмассы для бандажирования проводов, скрепляются пластмассовыми кнопками, ширина 10 мм |  |  |  | 10 м | 0.245 | 0 | 0 | 37.71 | 1.52 | 57.32 |  | 0 | [25 empty] | Ленты монтажные из пластмассы для бандажирования проводов, скрепляются пластмассовыми кнопками, ширина 10 мм
| 01.7.15.14-0165 | Шурупы самонарезающие стальные с полукруглой головкой и прямым шлицем, остроконечные, диаметр 4 мм, длина 40 мм |  |  |  | т | 0.00062 | 0 | 0 | 99190.96 | 1.3 | 128948.25 |  | 0 | [25 empty] | Шурупы самонарезающие стальные с полукруглой головкой и прямым шлицем, остроконечные, диаметр 4 мм, длина 40 мм
| 10.3.02.03-0011 | Припои оловянно-свинцовые бессурьмянистые, марка ПОС30 |  |  |  | кг | 0.25 | 0 | 0 | 931.11 | 1.61 | 1499.09 |  | 0 | [25 empty] | Припои оловянно-свинцовые бессурьмянистые, марка ПОС30
| 14.4.03.03-0002 | Лак битумный БТ-123 |  |  |  | т | 0.00072 | 0 | 0 | 82698.14 | 1.29 | 106680.6 |  | 0 | [25 empty] | Лак битумный БТ-123
|  | Итого прямые затраты |  |  |  | 12: 2195.2 | [27 empty] | Итого прямые затраты
6.1 | 421/пр_2020_п.75_пп.а | Вспомогательные ненормируемые материальные ресурсы |  |  |  | 4: %; 5: 2; 7: 2; 11: 0.4; 12: 29 | [28 empty] | Вспомогательные ненормируемые материальные ресурсы
|  | ФОТ |  |  |  | 12: 2023.81 | [29 empty] | ФОТ
| Пр/812-049.3-1 | НР Электротехнические установки на других объектах |  |  |  | 4: %; 5: 97; 7: 97; 12: 1963.1 | [29 empty] | НР Электротехнические установки на других объектах
| Пр/774-049.3 | СП Электротехнические установки на других объектах |  |  |  | 4: %; 5: 51; 7: 51; 12: 1032.14 | [29 empty] | СП Электротехнические установки на других объектах
|  | Всего по позиции |  |  |  | 10: 8155.38; 12: 5219.44 | [30 empty] | Всего по позиции
Демонтаж существующих кабелей RS-485 | [35 empty] | Демонтаж существующих кабелей RS-485
7 | ГЭСНм08-02-147-10 | Кабель до 35 кВ по установленным конструкциям и лоткам с креплением по всей длине, масса 1 м кабеля: до 1 кг |  |  |  | 4: 100 м; 5: 0.33; 6: 1; 7: 0.33 | [22 empty] | Кабель до 35 кВ по установленным конструкциям и лоткам с креплением по всей длине, масса 1 м кабеля: до 1 кг
| 421/пр_2020_прил.10_т.3_п.5_гр.4 | Производство работ осуществляется внутри работающих трансформаторных и распределительных подстанций, электропомещениях (щитовые, пультовые, подстанции, реакторные, распределительные устройства и пункты, кабельные шахты, тоннели и каналы, кабельные полуэтажи) с действующим электрооборудованием или кабельными линиями под напряжением ОЗП=1,35; ЭМ=1,35 к расх.; ЗПМ=1,35; ТЗ=1,35; ТЗМ=1,35 | [35 empty] | Производство работ осуществляется внутри работающих трансформаторных и распределительных подстанций, электропомещениях (щитовые, пультовые, подстанции, реакторные, распределительные устройства и пункты, кабельные шахты, тоннели и каналы, кабельные полуэтажи) с действующим электрооборудованием или кабельными линиями под напряжением ОЗП=1,35; ЭМ=1,35 к расх.; ЗПМ=1,35; ТЗ=1,35; ТЗМ=1,35
| 571/пр_2022_п.83_т.2_стр.3_стб.3 | Демонтаж (разборка) систем инженерно-технического обеспечения ОЗП=0,4; ЭМ=0,4 к расх.; ЗПМ=0,4; МАТ=0 к расх.; ТЗ=0,4; ТЗМ=0,4 | [35 empty] | Демонтаж (разборка) систем инженерно-технического обеспечения ОЗП=0,4; ЭМ=0,4 к расх.; ЗПМ=0,4; МАТ=0 к расх.; ТЗ=0,4; ТЗМ=0,4
| 1 | ОТ(ЗТ) |  |  |  | 4: чел.-ч; 7: 2.5091; 12: 1009.17 | [24 empty] | ОТ(ЗТ)
| 1-100-38 | Средний разряд работы 3,8 |  |  |  | чел.-ч | 14.08 | 0.54 | 2.5091 |  |  | 402.21 |  | 1009.17 | [25 empty] | Средний разряд работы 3,8
| 2 | ЭМ |  |  |  | 12: 88.39 | [24 empty] | ЭМ
|  | ОТм(ЗТм) |  |  |  | 4: чел.-ч; 7: 0.07128; 12: 34.36 | [24 empty] | ОТм(ЗТм)
| 91.05.05-015 | Краны на автомобильном ходу, грузоподъемность 16 т |  |  |  | маш.-ч | 0.2 | 0.54 | 0.03564 |  |  | 1610.43 |  | 57.4 | [25 empty] | Краны на автомобильном ходу, грузоподъемность 16 т
| 4-100-060 | ОТм(Зтм) Средний разряд машинистов 6 |  |  |  | чел.-ч | 0.2 | 0.54 | 0.03564 |  |  | 552.65 |  | 19.7 | [26 empty] | ОТм(Зтм) Средний разряд машинистов 6
| 91.06.01-003 | Домкраты гидравлические, грузоподъемность 63-100 т |  |  |  | маш.-ч | 3.34 | 0.54 | 0.59519 |  |  | 2.68 |  | 1.6 | [25 empty] | Домкраты гидравлические, грузоподъемность 63-100 т
| 91.06.03-061 | Лебедки электрические тяговым усилием до 12,26 кН (1,25 т) |  |  |  | маш.-ч | 3.34 | 0.54 | 0.59519 | 8.84 | 1.41 | 12.46 |  | 7.42 | [25 empty] | Лебедки электрические тяговым усилием до 12,26 кН (1,25 т)
| 91.14.02-001 | Автомобили бортовые, грузоподъемность до 5 т |  |  |  | маш.-ч | 0.2 | 0.54 | 0.03564 | 477.92 | 1.29 | 616.52 |  | 21.97 | [25 empty] | Автомобили бортовые, грузоподъемность до 5 т
| 4-100-040 | ОТм(Зтм) Средний разряд машинистов 4 |  |  |  | чел.-ч | 0.2 | 0.54 | 0.03564 |  |  | 411.42 |  | 14.66 | [26 empty] | ОТм(Зтм) Средний разряд машинистов 4
| 4 | М |  |  |  | 12: 0 | [24 empty] | М
| 01.7.06.07-0002 | Ленты монтажные из пластмассы для бандажирования проводов, скрепляются пластмассовыми кнопками, ширина 10 мм |  |  |  | 10 м | 0.245 | 0 | 0 | 37.71 | 1.52 | 57.32 |  | 0 | [25 empty] | Ленты монтажные из пластмассы для бандажирования проводов, скрепляются пластмассовыми кнопками, ширина 10 мм
| 01.7.15.14-0165 | Шурупы самонарезающие стальные с полукруглой головкой и прямым шлицем, остроконечные, диаметр 4 мм, длина 40 мм |  |  |  | т | 0.00062 | 0 | 0 | 99190.96 | 1.3 | 128948.25 |  | 0 | [25 empty] | Шурупы самонарезающие стальные с полукруглой головкой и прямым шлицем, остроконечные, диаметр 4 мм, длина 40 мм
| 10.3.02.03-0011 | Припои оловянно-свинцовые бессурьмянистые, марка ПОС30 |  |  |  | кг | 0.25 | 0 | 0 | 931.11 | 1.61 | 1499.09 |  | 0 | [25 empty] | Припои оловянно-свинцовые бессурьмянистые, марка ПОС30
| 14.4.03.03-0002 | Лак битумный БТ-123 |  |  |  | т | 0.00072 | 0 | 0 | 82698.14 | 1.29 | 106680.6 |  | 0 | [25 empty] | Лак битумный БТ-123
|  | Итого прямые затраты |  |  |  | 12: 1131.92 | [27 empty] | Итого прямые затраты
7.1 | 421/пр_2020_п.75_пп.а | Вспомогательные ненормируемые материальные ресурсы |  |  |  | 4: %; 5: 2; 7: 2; 11: 0.4; 12: 14.95 | [28 empty] | Вспомогательные ненормируемые материальные ресурсы
|  | ФОТ |  |  |  | 12: 1043.53 | [29 empty] | ФОТ
| Пр/812-049.3-1 | НР Электротехнические установки на других объектах |  |  |  | 4: %; 5: 97; 7: 97; 12: 1012.22 | [29 empty] | НР Электротехнические установки на других объектах
| Пр/774-049.3 | СП Электротехнические установки на других объектах |  |  |  | 4: %; 5: 51; 7: 51; 12: 532.2 | [29 empty] | СП Электротехнические установки на других объектах
|  | Всего по позиции |  |  |  | 10: 8155.42; 12: 2691.29 | [30 empty] | Всего по позиции
Демонтаж существующих кабелей оптических | [35 empty] | Демонтаж существующих кабелей оптических
8 | ГЭСНм08-02-147-10 | Кабель до 35 кВ по установленным конструкциям и лоткам с креплением по всей длине, масса 1 м кабеля: до 1 кг |  |  |  | 4: 100 м; 5: 4.14; 6: 1; 7: 4.14 | [22 empty] | Кабель до 35 кВ по установленным конструкциям и лоткам с креплением по всей длине, масса 1 м кабеля: до 1 кг
| 421/пр_2020_прил.10_т.3_п.5_гр.4 | Производство работ осуществляется внутри работающих трансформаторных и распределительных подстанций, электропомещениях (щитовые, пультовые, подстанции, реакторные, распределительные устройства и пункты, кабельные шахты, тоннели и каналы, кабельные полуэтажи) с действующим электрооборудованием или кабельными линиями под напряжением ОЗП=1,35; ЭМ=1,35 к расх.; ЗПМ=1,35; ТЗ=1,35; ТЗМ=1,35 | [35 empty] | Производство работ осуществляется внутри работающих трансформаторных и распределительных подстанций, электропомещениях (щитовые, пультовые, подстанции, реакторные, распределительные устройства и пункты, кабельные шахты, тоннели и каналы, кабельные полуэтажи) с действующим электрооборудованием или кабельными линиями под напряжением ОЗП=1,35; ЭМ=1,35 к расх.; ЗПМ=1,35; ТЗ=1,35; ТЗМ=1,35
| 571/пр_2022_п.83_т.2_стр.3_стб.3 | Демонтаж (разборка) систем инженерно-технического обеспечения ОЗП=0,4; ЭМ=0,4 к расх.; ЗПМ=0,4; МАТ=0 к расх.; ТЗ=0,4; ТЗМ=0,4 | [35 empty] | Демонтаж (разборка) систем инженерно-технического обеспечения ОЗП=0,4; ЭМ=0,4 к расх.; ЗПМ=0,4; МАТ=0 к расх.; ТЗ=0,4; ТЗМ=0,4
| 1 | ОТ(ЗТ) |  |  |  | 4: чел.-ч; 7: 31.4772; 12: 12660.46 | [24 empty] | ОТ(ЗТ)
| 1-100-38 | Средний разряд работы 3,8 |  |  |  | чел.-ч | 14.08 | 0.54 | 31.4772 |  |  | 402.21 |  | 12660.46 | [25 empty] | Средний разряд работы 3,8
| 2 | ЭМ |  |  |  | 12: 1108.77 | [24 empty] | ЭМ
|  | ОТм(ЗТм) |  |  |  | 4: чел.-ч; 7: 0.89424; 12: 431.05 | [24 empty] | ОТм(ЗТм)
| 91.05.05-015 | Краны на автомобильном ходу, грузоподъемность 16 т |  |  |  | маш.-ч | 0.2 | 0.54 | 0.44712 |  |  | 1610.43 |  | 720.06 | [25 empty] | Краны на автомобильном ходу, грузоподъемность 16 т
| 4-100-060 | ОТм(Зтм) Средний разряд машинистов 6 |  |  |  | чел.-ч | 0.2 | 0.54 | 0.44712 |  |  | 552.65 |  | 247.1 | [26 empty] | ОТм(Зтм) Средний разряд машинистов 6
| 91.06.01-003 | Домкраты гидравлические, грузоподъемность 63-100 т |  |  |  | маш.-ч | 3.34 | 0.54 | 7.4669 |  |  | 2.68 |  | 20.01 | [25 empty] | Домкраты гидравлические, грузоподъемность 63-100 т
| 91.06.03-061 | Лебедки электрические тяговым усилием до 12,26 кН (1,25 т) |  |  |  | маш.-ч | 3.34 | 0.54 | 7.4669 | 8.84 | 1.41 | 12.46 |  | 93.04 | [25 empty] | Лебедки электрические тяговым усилием до 12,26 кН (1,25 т)
| 91.14.02-001 | Автомобили бортовые, грузоподъемность до 5 т |  |  |  | маш.-ч | 0.2 | 0.54 | 0.44712 | 477.92 | 1.29 | 616.52 |  | 275.66 | [25 empty] | Автомобили бортовые, грузоподъемность до 5 т
| 4-100-040 | ОТм(Зтм) Средний разряд машинистов 4 |  |  |  | чел.-ч | 0.2 | 0.54 | 0.44712 |  |  | 411.42 |  | 183.95 | [26 empty] | ОТм(Зтм) Средний разряд машинистов 4
| 4 | М |  |  |  | 12: 0 | [24 empty] | М
| 01.7.06.07-0002 | Ленты монтажные из пластмассы для бандажирования проводов, скрепляются пластмассовыми кнопками, ширина 10 мм |  |  |  | 10 м | 0.245 | 0 | 0 | 37.71 | 1.52 | 57.32 |  | 0 | [25 empty] | Ленты монтажные из пластмассы для бандажирования проводов, скрепляются пластмассовыми кнопками, ширина 10 мм
| 01.7.15.14-0165 | Шурупы самонарезающие стальные с полукруглой головкой и прямым шлицем, остроконечные, диаметр 4 мм, длина 40 мм |  |  |  | т | 0.00062 | 0 | 0 | 99190.96 | 1.3 | 128948.25 |  | 0 | [25 empty] | Шурупы самонарезающие стальные с полукруглой головкой и прямым шлицем, остроконечные, диаметр 4 мм, длина 40 мм
| 10.3.02.03-0011 | Припои оловянно-свинцовые бессурьмянистые, марка ПОС30 |  |  |  | кг | 0.25 | 0 | 0 | 931.11 | 1.61 | 1499.09 |  | 0 | [25 empty] | Припои оловянно-свинцовые бессурьмянистые, марка ПОС30
| 14.4.03.03-0002 | Лак битумный БТ-123 |  |  |  | т | 0.00072 | 0 | 0 | 82698.14 | 1.29 | 106680.6 |  | 0 | [25 empty] | Лак битумный БТ-123
|  | Итого прямые затраты |  |  |  | 12: 14200.28 | [27 empty] | Итого прямые затраты
8.1 | 421/пр_2020_п.75_пп.а | Вспомогательные ненормируемые материальные ресурсы |  |  |  | 4: %; 5: 2; 7: 2; 11: 0.4; 12: 187.56 | [28 empty] | Вспомогательные ненормируемые материальные ресурсы
|  | ФОТ |  |  |  | 12: 13091.51 | [29 empty] | ФОТ
| Пр/812-049.3-1 | НР Электротехнические установки на других объектах |  |  |  | 4: %; 5: 97; 7: 97; 12: 12698.76 | [29 empty] | НР Электротехнические установки на других объектах
| Пр/774-049.3 | СП Электротехнические установки на других объектах |  |  |  | 4: %; 5: 51; 7: 51; 12: 6676.67 | [29 empty] | СП Электротехнические установки на других объектах
|  | Всего по позиции |  |  |  | 10: 8155.38; 12: 33763.27 | [30 empty] | Всего по позиции
Демонтаж существующих кабелей антенных | [35 empty] | Демонтаж существующих кабелей антенных
9 | ГЭСНм08-02-147-10 | Кабель до 35 кВ по установленным конструкциям и лоткам с креплением по всей длине, масса 1 м кабеля: до 1 кг |  |  |  | 4: 100 м; 5: 1; 6: 1; 7: 1 | [22 empty] | Кабель до 35 кВ по установленным конструкциям и лоткам с креплением по всей длине, масса 1 м кабеля: до 1 кг
| 421/пр_2020_прил.10_т.3_п.5_гр.4 | Производство работ осуществляется внутри работающих трансформаторных и распределительных подстанций, электропомещениях (щитовые, пультовые, подстанции, реакторные, распределительные устройства и пункты, кабельные шахты, тоннели и каналы, кабельные полуэтажи) с действующим электрооборудованием или кабельными линиями под напряжением ОЗП=1,35; ЭМ=1,35 к расх.; ЗПМ=1,35; ТЗ=1,35; ТЗМ=1,35 | [35 empty] | Производство работ осуществляется внутри работающих трансформаторных и распределительных подстанций, электропомещениях (щитовые, пультовые, подстанции, реакторные, распределительные устройства и пункты, кабельные шахты, тоннели и каналы, кабельные полуэтажи) с действующим электрооборудованием или кабельными линиями под напряжением ОЗП=1,35; ЭМ=1,35 к расх.; ЗПМ=1,35; ТЗ=1,35; ТЗМ=1,35
| 571/пр_2022_п.83_т.2_стр.3_стб.3 | Демонтаж (разборка) систем инженерно-технического обеспечения ОЗП=0,4; ЭМ=0,4 к расх.; ЗПМ=0,4; МАТ=0 к расх.; ТЗ=0,4; ТЗМ=0,4 | [35 empty] | Демонтаж (разборка) систем инженерно-технического обеспечения ОЗП=0,4; ЭМ=0,4 к расх.; ЗПМ=0,4; МАТ=0 к расх.; ТЗ=0,4; ТЗМ=0,4
| 1 | ОТ(ЗТ) |  |  |  | 4: чел.-ч; 7: 7.6032; 12: 3058.08 | [24 empty] | ОТ(ЗТ)
| 1-100-38 | Средний разряд работы 3,8 |  |  |  | чел.-ч | 14.08 | 0.54 | 7.6032 |  |  | 402.21 |  | 3058.08 | [25 empty] | Средний разряд работы 3,8
| 2 | ЭМ |  |  |  | 12: 267.81 | [24 empty] | ЭМ
|  | ОТм(ЗТм) |  |  |  | 4: чел.-ч; 7: 0.216; 12: 104.12 | [24 empty] | ОТм(ЗТм)
| 91.05.05-015 | Краны на автомобильном ходу, грузоподъемность 16 т |  |  |  | маш.-ч | 0.2 | 0.54 | 0.108 |  |  | 1610.43 |  | 173.93 | [25 empty] | Краны на автомобильном ходу, грузоподъемность 16 т
| 4-100-060 | ОТм(Зтм) Средний разряд машинистов 6 |  |  |  | чел.-ч | 0.2 | 0.54 | 0.108 |  |  | 552.65 |  | 59.69 | [26 empty] | ОТм(Зтм) Средний разряд машинистов 6
| 91.06.01-003 | Домкраты гидравлические, грузоподъемность 63-100 т |  |  |  | маш.-ч | 3.34 | 0.54 | 1.8036 |  |  | 2.68 |  | 4.83 | [25 empty] | Домкраты гидравлические, грузоподъемность 63-100 т
| 91.06.03-061 | Лебедки электрические тяговым усилием до 12,26 кН (1,25 т) |  |  |  | маш.-ч | 3.34 | 0.54 | 1.8036 | 8.84 | 1.41 | 12.46 |  | 22.47 | [25 empty] | Лебедки электрические тяговым усилием до 12,26 кН (1,25 т)
| 91.14.02-001 | Автомобили бортовые, грузоподъемность до 5 т |  |  |  | маш.-ч | 0.2 | 0.54 | 0.108 | 477.92 | 1.29 | 616.52 |  | 66.58 | [25 empty] | Автомобили бортовые, грузоподъемность до 5 т
| 4-100-040 | ОТм(Зтм) Средний разряд машинистов 4 |  |  |  | чел.-ч | 0.2 | 0.54 | 0.108 |  |  | 411.42 |  | 44.43 | [26 empty] | ОТм(Зтм) Средний разряд машинистов 4
| 4 | М |  |  |  | 12: 0 | [24 empty] | М
| 01.7.06.07-0002 | Ленты монтажные из пластмассы для бандажирования проводов, скрепляются пластмассовыми кнопками, ширина 10 мм |  |  |  | 10 м | 0.245 | 0 | 0 | 37.71 | 1.52 | 57.32 |  | 0 | [25 empty] | Ленты монтажные из пластмассы для бандажирования проводов, скрепляются пластмассовыми кнопками, ширина 10 мм
| 01.7.15.14-0165 | Шурупы самонарезающие стальные с полукруглой головкой и прямым шлицем, остроконечные, диаметр 4 мм, длина 40 мм |  |  |  | т | 0.00062 | 0 | 0 | 99190.96 | 1.3 | 128948.25 |  | 0 | [25 empty] | Шурупы самонарезающие стальные с полукруглой головкой и прямым шлицем, остроконечные, диаметр 4 мм, длина 40 мм
| 10.3.02.03-0011 | Припои оловянно-свинцовые бессурьмянистые, марка ПОС30 |  |  |  | кг | 0.25 | 0 | 0 | 931.11 | 1.61 | 1499.09 |  | 0 | [25 empty] | Припои оловянно-свинцовые бессурьмянистые, марка ПОС30
| 14.4.03.03-0002 | Лак битумный БТ-123 |  |  |  | т | 0.00072 | 0 | 0 | 82698.14 | 1.29 | 106680.6 |  | 0 | [25 empty] | Лак битумный БТ-123
|  | Итого прямые затраты |  |  |  | 12: 3430.01 | [27 empty] | Итого прямые затраты
9.1 | 421/пр_2020_п.75_пп.а | Вспомогательные ненормируемые материальные ресурсы |  |  |  | 4: %; 5: 2; 7: 2; 11: 0.4; 12: 45.31 | [28 empty] | Вспомогательные ненормируемые материальные ресурсы
|  | ФОТ |  |  |  | 12: 3162.2 | [29 empty] | ФОТ
| Пр/812-049.3-1 | НР Электротехнические установки на других объектах |  |  |  | 4: %; 5: 97; 7: 97; 12: 3067.33 | [29 empty] | НР Электротехнические установки на других объектах
| Пр/774-049.3 | СП Электротехнические установки на других объектах |  |  |  | 4: %; 5: 51; 7: 51; 12: 1612.72 | [29 empty] | СП Электротехнические установки на других объектах
|  | Всего по позиции |  |  |  | 10: 8155.37; 12: 8155.37 | [30 empty] | Всего по позиции
Демонтаж существующих кабелей ТУ ОПУ | [35 empty] | Демонтаж существующих кабелей ТУ ОПУ
10 | ГЭСНм08-02-147-10 | Кабель до 35 кВ по установленным конструкциям и лоткам с креплением по всей длине, масса 1 м кабеля: до 1 кг |  |  |  | 4: 100 м; 5: 0.52; 6: 1; 7: 0.52 | [22 empty] | Кабель до 35 кВ по установленным конструкциям и лоткам с креплением по всей длине, масса 1 м кабеля: до 1 кг
| 421/пр_2020_прил.10_т.3_п.5_гр.4 | Производство работ осуществляется внутри работающих трансформаторных и распределительных подстанций, электропомещениях (щитовые, пультовые, подстанции, реакторные, распределительные устройства и пункты, кабельные шахты, тоннели и каналы, кабельные полуэтажи) с действующим электрооборудованием или кабельными линиями под напряжением ОЗП=1,35; ЭМ=1,35 к расх.; ЗПМ=1,35; ТЗ=1,35; ТЗМ=1,35 | [35 empty] | Производство работ осуществляется внутри работающих трансформаторных и распределительных подстанций, электропомещениях (щитовые, пультовые, подстанции, реакторные, распределительные устройства и пункты, кабельные шахты, тоннели и каналы, кабельные полуэтажи) с действующим электрооборудованием или кабельными линиями под напряжением ОЗП=1,35; ЭМ=1,35 к расх.; ЗПМ=1,35; ТЗ=1,35; ТЗМ=1,35
| 571/пр_2022_п.83_т.2_стр.3_стб.3 | Демонтаж (разборка) систем инженерно-технического обеспечения ОЗП=0,4; ЭМ=0,4 к расх.; ЗПМ=0,4; МАТ=0 к расх.; ТЗ=0,4; ТЗМ=0,4 | [35 empty] | Демонтаж (разборка) систем инженерно-технического обеспечения ОЗП=0,4; ЭМ=0,4 к расх.; ЗПМ=0,4; МАТ=0 к расх.; ТЗ=0,4; ТЗМ=0,4
| 1 | ОТ(ЗТ) |  |  |  | 4: чел.-ч; 7: 3.9537; 12: 1590.2 | [24 empty] | ОТ(ЗТ)
| 1-100-38 | Средний разряд работы 3,8 |  |  |  | чел.-ч | 14.08 | 0.54 | 3.9537 |  |  | 402.21 |  | 1590.2 | [25 empty] | Средний разряд работы 3,8
| 2 | ЭМ |  |  |  | 12: 139.26 | [24 empty] | ЭМ
|  | ОТм(ЗТм) |  |  |  | 4: чел.-ч; 7: 0.11232; 12: 54.15 | [24 empty] | ОТм(ЗТм)
| 91.05.05-015 | Краны на автомобильном ходу, грузоподъемность 16 т |  |  |  | маш.-ч | 0.2 | 0.54 | 0.05616 |  |  | 1610.43 |  | 90.44 | [25 empty] | Краны на автомобильном ходу, грузоподъемность 16 т
| 4-100-060 | ОТм(Зтм) Средний разряд машинистов 6 |  |  |  | чел.-ч | 0.2 | 0.54 | 0.05616 |  |  | 552.65 |  | 31.04 | [26 empty] | ОТм(Зтм) Средний разряд машинистов 6
| 91.06.01-003 | Домкраты гидравлические, грузоподъемность 63-100 т |  |  |  | маш.-ч | 3.34 | 0.54 | 0.93787 |  |  | 2.68 |  | 2.51 | [25 empty] | Домкраты гидравлические, грузоподъемность 63-100 т
| 91.06.03-061 | Лебедки электрические тяговым усилием до 12,26 кН (1,25 т) |  |  |  | маш.-ч | 3.34 | 0.54 | 0.93787 | 8.84 | 1.41 | 12.46 |  | 11.69 | [25 empty] | Лебедки электрические тяговым усилием до 12,26 кН (1,25 т)
| 91.14.02-001 | Автомобили бортовые, грузоподъемность до 5 т |  |  |  | маш.-ч | 0.2 | 0.54 | 0.05616 | 477.92 | 1.29 | 616.52 |  | 34.62 | [25 empty] | Автомобили бортовые, грузоподъемность до 5 т
| 4-100-040 | ОТм(Зтм) Средний разряд машинистов 4 |  |  |  | чел.-ч | 0.2 | 0.54 | 0.05616 |  |  | 411.42 |  | 23.11 | [26 empty] | ОТм(Зтм) Средний разряд машинистов 4
| 4 | М |  |  |  | 12: 0 | [24 empty] | М
| 01.7.06.07-0002 | Ленты монтажные из пластмассы для бандажирования проводов, скрепляются пластмассовыми кнопками, ширина 10 мм |  |  |  | 10 м | 0.245 | 0 | 0 | 37.71 | 1.52 | 57.32 |  | 0 | [25 empty] | Ленты монтажные из пластмассы для бандажирования проводов, скрепляются пластмассовыми кнопками, ширина 10 мм
| 01.7.15.14-0165 | Шурупы самонарезающие стальные с полукруглой головкой и прямым шлицем, остроконечные, диаметр 4 мм, длина 40 мм |  |  |  | т | 0.00062 | 0 | 0 | 99190.96 | 1.3 | 128948.25 |  | 0 | [25 empty] | Шурупы самонарезающие стальные с полукруглой головкой и прямым шлицем, остроконечные, диаметр 4 мм, длина 40 мм
| 10.3.02.03-0011 | Припои оловянно-свинцовые бессурьмянистые, марка ПОС30 |  |  |  | кг | 0.25 | 0 | 0 | 931.11 | 1.61 | 1499.09 |  | 0 | [25 empty] | Припои оловянно-свинцовые бессурьмянистые, марка ПОС30
| 14.4.03.03-0002 | Лак битумный БТ-123 |  |  |  | т | 0.00072 | 0 | 0 | 82698.14 | 1.29 | 106680.6 |  | 0 | [25 empty] | Лак битумный БТ-123
|  | Итого прямые затраты |  |  |  | 12: 1783.61 | [27 empty] | Итого прямые затраты
10.1 | 421/пр_2020_п.75_пп.а | Вспомогательные ненормируемые материальные ресурсы |  |  |  | 4: %; 5: 2; 7: 2; 11: 0.4; 12: 23.56 | [28 empty] | Вспомогательные ненормируемые материальные ресурсы
|  | ФОТ |  |  |  | 12: 1644.35 | [29 empty] | ФОТ
| Пр/812-049.3-1 | НР Электротехнические установки на других объектах |  |  |  | 4: %; 5: 97; 7: 97; 12: 1595.02 | [29 empty] | НР Электротехнические установки на других объектах
| Пр/774-049.3 | СП Электротехнические установки на других объектах |  |  |  | 4: %; 5: 51; 7: 51; 12: 838.62 | [29 empty] | СП Электротехнические установки на других объектах
|  | Всего по позиции |  |  |  | 10: 8155.4; 12: 4240.81 | [30 empty] | Всего по позиции
Демонтаж существующих кабелей ТС ЗРУ-10 кВ | [35 empty] | Демонтаж существующих кабелей ТС ЗРУ-10 кВ
11 | ГЭСНм08-02-147-10 | Кабель до 35 кВ по установленным конструкциям и лоткам с креплением по всей длине, масса 1 м кабеля: до 1 кг |  |  |  | 4: 100 м; 5: 12.3; 6: 1; 7: 12.3 | [22 empty] | Кабель до 35 кВ по установленным конструкциям и лоткам с креплением по всей длине, масса 1 м кабеля: до 1 кг
| 421/пр_2020_прил.10_т.3_п.5_гр.4 | Производство работ осуществляется внутри работающих трансформаторных и распределительных подстанций, электропомещениях (щитовые, пультовые, подстанции, реакторные, распределительные устройства и пункты, кабельные шахты, тоннели и каналы, кабельные полуэтажи) с действующим электрооборудованием или кабельными линиями под напряжением ОЗП=1,35; ЭМ=1,35 к расх.; ЗПМ=1,35; ТЗ=1,35; ТЗМ=1,35 | [35 empty] | Производство работ осуществляется внутри работающих трансформаторных и распределительных подстанций, электропомещениях (щитовые, пультовые, подстанции, реакторные, распределительные устройства и пункты, кабельные шахты, тоннели и каналы, кабельные полуэтажи) с действующим электрооборудованием или кабельными линиями под напряжением ОЗП=1,35; ЭМ=1,35 к расх.; ЗПМ=1,35; ТЗ=1,35; ТЗМ=1,35
| 571/пр_2022_п.83_т.2_стр.3_стб.3 | Демонтаж (разборка) систем инженерно-технического обеспечения ОЗП=0,4; ЭМ=0,4 к расх.; ЗПМ=0,4; МАТ=0 к расх.; ТЗ=0,4; ТЗМ=0,4 | [35 empty] | Демонтаж (разборка) систем инженерно-технического обеспечения ОЗП=0,4; ЭМ=0,4 к расх.; ЗПМ=0,4; МАТ=0 к расх.; ТЗ=0,4; ТЗМ=0,4
| 1 | ОТ(ЗТ) |  |  |  | 4: чел.-ч; 7: 93.5194; 12: 37614.42 | [24 empty] | ОТ(ЗТ)
| 1-100-38 | Средний разряд работы 3,8 |  |  |  | чел.-ч | 14.08 | 0.54 | 93.5194 |  |  | 402.21 |  | 37614.42 | [25 empty] | Средний разряд работы 3,8
| 2 | ЭМ |  |  |  | 12: 3294.16 | [24 empty] | ЭМ
|  | ОТм(ЗТм) |  |  |  | 4: чел.-ч; 7: 2.6568; 12: 1280.67 | [24 empty] | ОТм(ЗТм)
| 91.05.05-015 | Краны на автомобильном ходу, грузоподъемность 16 т |  |  |  | маш.-ч | 0.2 | 0.54 | 1.3284 |  |  | 1610.43 |  | 2139.3 | [25 empty] | Краны на автомобильном ходу, грузоподъемность 16 т
| 4-100-060 | ОТм(Зтм) Средний разряд машинистов 6 |  |  |  | чел.-ч | 0.2 | 0.54 | 1.3284 |  |  | 552.65 |  | 734.14 | [26 empty] | ОТм(Зтм) Средний разряд машинистов 6
| 91.06.01-003 | Домкраты гидравлические, грузоподъемность 63-100 т |  |  |  | маш.-ч | 3.34 | 0.54 | 22.1843 |  |  | 2.68 |  | 59.45 | [25 empty] | Домкраты гидравлические, грузоподъемность 63-100 т
| 91.06.03-061 | Лебедки электрические тяговым усилием до 12,26 кН (1,25 т) |  |  |  | маш.-ч | 3.34 | 0.54 | 22.1843 | 8.84 | 1.41 | 12.46 |  | 276.42 | [25 empty] | Лебедки электрические тяговым усилием до 12,26 кН (1,25 т)
| 91.14.02-001 | Автомобили бортовые, грузоподъемность до 5 т |  |  |  | маш.-ч | 0.2 | 0.54 | 1.3284 | 477.92 | 1.29 | 616.52 |  | 818.99 | [25 empty] | Автомобили бортовые, грузоподъемность до 5 т
| 4-100-040 | ОТм(Зтм) Средний разряд машинистов 4 |  |  |  | чел.-ч | 0.2 | 0.54 | 1.3284 |  |  | 411.42 |  | 546.53 | [26 empty] | ОТм(Зтм) Средний разряд машинистов 4
| 4 | М |  |  |  | 12: 0 | [24 empty] | М
| 01.7.06.07-0002 | Ленты монтажные из пластмассы для бандажирования проводов, скрепляются пластмассовыми кнопками, ширина 10 мм |  |  |  | 10 м | 0.245 | 0 | 0 | 37.71 | 1.52 | 57.32 |  | 0 | [25 empty] | Ленты монтажные из пластмассы для бандажирования проводов, скрепляются пластмассовыми кнопками, ширина 10 мм
| 01.7.15.14-0165 | Шурупы самонарезающие стальные с полукруглой головкой и прямым шлицем, остроконечные, диаметр 4 мм, длина 40 мм |  |  |  | т | 0.00062 | 0 | 0 | 99190.96 | 1.3 | 128948.25 |  | 0 | [25 empty] | Шурупы самонарезающие стальные с полукруглой головкой и прямым шлицем, остроконечные, диаметр 4 мм, длина 40 мм
| 10.3.02.03-0011 | Припои оловянно-свинцовые бессурьмянистые, марка ПОС30 |  |  |  | кг | 0.25 | 0 | 0 | 931.11 | 1.61 | 1499.09 |  | 0 | [25 empty] | Припои оловянно-свинцовые бессурьмянистые, марка ПОС30
| 14.4.03.03-0002 | Лак битумный БТ-123 |  |  |  | т | 0.00072 | 0 | 0 | 82698.14 | 1.29 | 106680.6 |  | 0 | [25 empty] | Лак битумный БТ-123
|  | Итого прямые затраты |  |  |  | 12: 42189.25 | [27 empty] | Итого прямые затраты
11.1 | 421/пр_2020_п.75_пп.а | Вспомогательные ненормируемые материальные ресурсы |  |  |  | 4: %; 5: 2; 7: 2; 11: 0.4; 12: 557.25 | [28 empty] | Вспомогательные ненормируемые материальные ресурсы
|  | ФОТ |  |  |  | 12: 38895.09 | [29 empty] | ФОТ
| Пр/812-049.3-1 | НР Электротехнические установки на других объектах |  |  |  | 4: %; 5: 97; 7: 97; 12: 37728.24 | [29 empty] | НР Электротехнические установки на других объектах
| Пр/774-049.3 | СП Электротехнические установки на других объектах |  |  |  | 4: %; 5: 51; 7: 51; 12: 19836.5 | [29 empty] | СП Электротехнические установки на других объектах
|  | Всего по позиции |  |  |  | 10: 8155.39; 12: 100311.24 | [30 empty] | Всего по позиции
Демонтаж существующих кабелей электропитания ОПУ | [35 empty] | Демонтаж существующих кабелей электропитания ОПУ
12 | ГЭСНм08-02-147-10 | Кабель до 35 кВ по установленным конструкциям и лоткам с креплением по всей длине, масса 1 м кабеля: до 1 кг |  |  |  | 4: 100 м; 5: 2.07; 6: 1; 7: 2.07 | [22 empty] | Кабель до 35 кВ по установленным конструкциям и лоткам с креплением по всей длине, масса 1 м кабеля: до 1 кг
| 421/пр_2020_прил.10_т.3_п.5_гр.4 | Производство работ осуществляется внутри работающих трансформаторных и распределительных подстанций, электропомещениях (щитовые, пультовые, подстанции, реакторные, распределительные устройства и пункты, кабельные шахты, тоннели и каналы, кабельные полуэтажи) с действующим электрооборудованием или кабельными линиями под напряжением ОЗП=1,35; ЭМ=1,35 к расх.; ЗПМ=1,35; ТЗ=1,35; ТЗМ=1,35 | [35 empty] | Производство работ осуществляется внутри работающих трансформаторных и распределительных подстанций, электропомещениях (щитовые, пультовые, подстанции, реакторные, распределительные устройства и пункты, кабельные шахты, тоннели и каналы, кабельные полуэтажи) с действующим электрооборудованием или кабельными линиями под напряжением ОЗП=1,35; ЭМ=1,35 к расх.; ЗПМ=1,35; ТЗ=1,35; ТЗМ=1,35
| 571/пр_2022_п.83_т.2_стр.3_стб.3 | Демонтаж (разборка) систем инженерно-технического обеспечения ОЗП=0,4; ЭМ=0,4 к расх.; ЗПМ=0,4; МАТ=0 к расх.; ТЗ=0,4; ТЗМ=0,4 | [35 empty] | Демонтаж (разборка) систем инженерно-технического обеспечения ОЗП=0,4; ЭМ=0,4 к расх.; ЗПМ=0,4; МАТ=0 к расх.; ТЗ=0,4; ТЗМ=0,4
| 1 | ОТ(ЗТ) |  |  |  | 4: чел.-ч; 7: 15.7386; 12: 6330.23 | [24 empty] | ОТ(ЗТ)
| 1-100-38 | Средний разряд работы 3,8 |  |  |  | чел.-ч | 14.08 | 0.54 | 15.7386 |  |  | 402.21 |  | 6330.23 | [25 empty] | Средний разряд работы 3,8
| 2 | ЭМ |  |  |  | 12: 554.39 | [24 empty] | ЭМ
|  | ОТм(ЗТм) |  |  |  | 4: чел.-ч; 7: 0.44712; 12: 215.53 | [24 empty] | ОТм(ЗТм)
| 91.05.05-015 | Краны на автомобильном ходу, грузоподъемность 16 т |  |  |  | маш.-ч | 0.2 | 0.54 | 0.22356 |  |  | 1610.43 |  | 360.03 | [25 empty] | Краны на автомобильном ходу, грузоподъемность 16 т
| 4-100-060 | ОТм(Зтм) Средний разряд машинистов 6 |  |  |  | чел.-ч | 0.2 | 0.54 | 0.22356 |  |  | 552.65 |  | 123.55 | [26 empty] | ОТм(Зтм) Средний разряд машинистов 6
| 91.06.01-003 | Домкраты гидравлические, грузоподъемность 63-100 т |  |  |  | маш.-ч | 3.34 | 0.54 | 3.7335 |  |  | 2.68 |  | 10.01 | [25 empty] | Домкраты гидравлические, грузоподъемность 63-100 т
| 91.06.03-061 | Лебедки электрические тяговым усилием до 12,26 кН (1,25 т) |  |  |  | маш.-ч | 3.34 | 0.54 | 3.7335 | 8.84 | 1.41 | 12.46 |  | 46.52 | [25 empty] | Лебедки электрические тяговым усилием до 12,26 кН (1,25 т)
| 91.14.02-001 | Автомобили бортовые, грузоподъемность до 5 т |  |  |  | маш.-ч | 0.2 | 0.54 | 0.22356 | 477.92 | 1.29 | 616.52 |  | 137.83 | [25 empty] | Автомобили бортовые, грузоподъемность до 5 т
| 4-100-040 | ОТм(Зтм) Средний разряд машинистов 4 |  |  |  | чел.-ч | 0.2 | 0.54 | 0.22356 |  |  | 411.42 |  | 91.98 | [26 empty] | ОТм(Зтм) Средний разряд машинистов 4
| 4 | М |  |  |  | 12: 0 | [24 empty] | М
| 01.7.06.07-0002 | Ленты монтажные из пластмассы для бандажирования проводов, скрепляются пластмассовыми кнопками, ширина 10 мм |  |  |  | 10 м | 0.245 | 0 | 0 | 37.71 | 1.52 | 57.32 |  | 0 | [25 empty] | Ленты монтажные из пластмассы для бандажирования проводов, скрепляются пластмассовыми кнопками, ширина 10 мм
| 01.7.15.14-0165 | Шурупы самонарезающие стальные с полукруглой головкой и прямым шлицем, остроконечные, диаметр 4 мм, длина 40 мм |  |  |  | т | 0.00062 | 0 | 0 | 99190.96 | 1.3 | 128948.25 |  | 0 | [25 empty] | Шурупы самонарезающие стальные с полукруглой головкой и прямым шлицем, остроконечные, диаметр 4 мм, длина 40 мм
| 10.3.02.03-0011 | Припои оловянно-свинцовые бессурьмянистые, марка ПОС30 |  |  |  | кг | 0.25 | 0 | 0 | 931.11 | 1.61 | 1499.09 |  | 0 | [25 empty] | Припои оловянно-свинцовые бессурьмянистые, марка ПОС30
| 14.4.03.03-0002 | Лак битумный БТ-123 |  |  |  | т | 0.00072 | 0 | 0 | 82698.14 | 1.29 | 106680.6 |  | 0 | [25 empty] | Лак битумный БТ-123
|  | Итого прямые затраты |  |  |  | 12: 7100.15 | [27 empty] | Итого прямые затраты
12.1 | 421/пр_2020_п.75_пп.а | Вспомогательные ненормируемые материальные ресурсы |  |  |  | 4: %; 5: 2; 7: 2; 11: 0.4; 12: 93.78 | [28 empty] | Вспомогательные ненормируемые материальные ресурсы
|  | ФОТ |  |  |  | 12: 6545.76 | [29 empty] | ФОТ
| Пр/812-049.3-1 | НР Электротехнические установки на других объектах |  |  |  | 4: %; 5: 97; 7: 97; 12: 6349.39 | [29 empty] | НР Электротехнические установки на других объектах
| Пр/774-049.3 | СП Электротехнические установки на других объектах |  |  |  | 4: %; 5: 51; 7: 51; 12: 3338.34 | [29 empty] | СП Электротехнические установки на других объектах
|  | Всего по позиции |  |  |  | 10: 8155.39; 12: 16881.66 | [30 empty] | Всего по позиции
Демонтаж существующих кабелей электропитания ЗРУ-10 кВ | [35 empty] | Демонтаж существующих кабелей электропитания ЗРУ-10 кВ
13 | ГЭСНм08-02-147-10 | Кабель до 35 кВ по установленным конструкциям и лоткам с креплением по всей длине, масса 1 м кабеля: до 1 кг |  |  |  | 4: 100 м; 5: 2.89; 6: 1; 7: 2.89 | [22 empty] | Кабель до 35 кВ по установленным конструкциям и лоткам с креплением по всей длине, масса 1 м кабеля: до 1 кг
| 421/пр_2020_прил.10_т.3_п.5_гр.4 | Производство работ осуществляется внутри работающих трансформаторных и распределительных подстанций, электропомещениях (щитовые, пультовые, подстанции, реакторные, распределительные устройства и пункты, кабельные шахты, тоннели и каналы, кабельные полуэтажи) с действующим электрооборудованием или кабельными линиями под напряжением ОЗП=1,35; ЭМ=1,35 к расх.; ЗПМ=1,35; ТЗ=1,35; ТЗМ=1,35 | [35 empty] | Производство работ осуществляется внутри работающих трансформаторных и распределительных подстанций, электропомещениях (щитовые, пультовые, подстанции, реакторные, распределительные устройства и пункты, кабельные шахты, тоннели и каналы, кабельные полуэтажи) с действующим электрооборудованием или кабельными линиями под напряжением ОЗП=1,35; ЭМ=1,35 к расх.; ЗПМ=1,35; ТЗ=1,35; ТЗМ=1,35
| 571/пр_2022_п.83_т.2_стр.3_стб.3 | Демонтаж (разборка) систем инженерно-технического обеспечения ОЗП=0,4; ЭМ=0,4 к расх.; ЗПМ=0,4; МАТ=0 к расх.; ТЗ=0,4; ТЗМ=0,4 | [35 empty] | Демонтаж (разборка) систем инженерно-технического обеспечения ОЗП=0,4; ЭМ=0,4 к расх.; ЗПМ=0,4; МАТ=0 к расх.; ТЗ=0,4; ТЗМ=0,4
| 1 | ОТ(ЗТ) |  |  |  | 4: чел.-ч; 7: 21.9732; 12: 8837.86 | [24 empty] | ОТ(ЗТ)
| 1-100-38 | Средний разряд работы 3,8 |  |  |  | чел.-ч | 14.08 | 0.54 | 21.9732 |  |  | 402.21 |  | 8837.86 | [25 empty] | Средний разряд работы 3,8
| 2 | ЭМ |  |  |  | 12: 774 | [24 empty] | ЭМ
|  | ОТм(ЗТм) |  |  |  | 4: чел.-ч; 7: 0.62424; 12: 300.9 | [24 empty] | ОТм(ЗТм)
| 91.05.05-015 | Краны на автомобильном ходу, грузоподъемность 16 т |  |  |  | маш.-ч | 0.2 | 0.54 | 0.31212 |  |  | 1610.43 |  | 502.65 | [25 empty] | Краны на автомобильном ходу, грузоподъемность 16 т
| 4-100-060 | ОТм(Зтм) Средний разряд машинистов 6 |  |  |  | чел.-ч | 0.2 | 0.54 | 0.31212 |  |  | 552.65 |  | 172.49 | [26 empty] | ОТм(Зтм) Средний разряд машинистов 6
| 91.06.01-003 | Домкраты гидравлические, грузоподъемность 63-100 т |  |  |  | маш.-ч | 3.34 | 0.54 | 5.2124 |  |  | 2.68 |  | 13.97 | [25 empty] | Домкраты гидравлические, грузоподъемность 63-100 т
| 91.06.03-061 | Лебедки электрические тяговым усилием до 12,26 кН (1,25 т) |  |  |  | маш.-ч | 3.34 | 0.54 | 5.2124 | 8.84 | 1.41 | 12.46 |  | 64.95 | [25 empty] | Лебедки электрические тяговым усилием до 12,26 кН (1,25 т)
| 91.14.02-001 | Автомобили бортовые, грузоподъемность до 5 т |  |  |  | маш.-ч | 0.2 | 0.54 | 0.31212 | 477.92 | 1.29 | 616.52 |  | 192.43 | [25 empty] | Автомобили бортовые, грузоподъемность до 5 т
| 4-100-040 | ОТм(Зтм) Средний разряд машинистов 4 |  |  |  | чел.-ч | 0.2 | 0.54 | 0.31212 |  |  | 411.42 |  | 128.41 | [26 empty] | ОТм(Зтм) Средний разряд машинистов 4
| 4 | М |  |  |  | 12: 0 | [24 empty] | М
| 01.7.06.07-0002 | Ленты монтажные из пластмассы для бандажирования проводов, скрепляются пластмассовыми кнопками, ширина 10 мм |  |  |  | 10 м | 0.245 | 0 | 0 | 37.71 | 1.52 | 57.32 |  | 0 | [25 empty] | Ленты монтажные из пластмассы для бандажирования проводов, скрепляются пластмассовыми кнопками, ширина 10 мм
| 01.7.15.14-0165 | Шурупы самонарезающие стальные с полукруглой головкой и прямым шлицем, остроконечные, диаметр 4 мм, длина 40 мм |  |  |  | т | 0.00062 | 0 | 0 | 99190.96 | 1.3 | 128948.25 |  | 0 | [25 empty] | Шурупы самонарезающие стальные с полукруглой головкой и прямым шлицем, остроконечные, диаметр 4 мм, длина 40 мм
| 10.3.02.03-0011 | Припои оловянно-свинцовые бессурьмянистые, марка ПОС30 |  |  |  | кг | 0.25 | 0 | 0 | 931.11 | 1.61 | 1499.09 |  | 0 | [25 empty] | Припои оловянно-свинцовые бессурьмянистые, марка ПОС30
| 14.4.03.03-0002 | Лак битумный БТ-123 |  |  |  | т | 0.00072 | 0 | 0 | 82698.14 | 1.29 | 106680.6 |  | 0 | [25 empty] | Лак битумный БТ-123
|  | Итого прямые затраты |  |  |  | 12: 9912.76 | [27 empty] | Итого прямые затраты
13.1 | 421/пр_2020_п.75_пп.а | Вспомогательные ненормируемые материальные ресурсы |  |  |  | 4: %; 5: 2; 7: 2; 11: 0.4; 12: 130.93 | [28 empty] | Вспомогательные ненормируемые материальные ресурсы
|  | ФОТ |  |  |  | 12: 9138.76 | [29 empty] | ФОТ
| Пр/812-049.3-1 | НР Электротехнические установки на других объектах |  |  |  | 4: %; 5: 97; 7: 97; 12: 8864.6 | [29 empty] | НР Электротехнические установки на других объектах
| Пр/774-049.3 | СП Электротехнические установки на других объектах |  |  |  | 4: %; 5: 51; 7: 51; 12: 4660.77 | [29 empty] | СП Электротехнические установки на других объектах
|  | Всего по позиции |  |  |  | 10: 8155.38; 12: 23569.06 | [30 empty] | Всего по позиции
|  | Итоги по разделу 2 Демонтажные работы : | [43 empty] | Итоги по разделу 2 Демонтажные работы :
|  | Всего прямые затраты (справочно) |  |  |  | 12: 126474.05 | [32 empty] | Всего прямые затраты (справочно)
|  | в том числе: | [44 empty] | в том числе:
|  | Оплата труда рабочих |  |  |  | 12: 108232.26 | [32 empty] | Оплата труда рабочих
|  | Эксплуатация машин |  |  |  | 12: 12461.93 | [32 empty] | Эксплуатация машин
|  | Оплата труда машинистов (Отм) |  |  |  | 12: 4176.42 | [32 empty] | Оплата труда машинистов (Отм)
|  | Материалы |  |  |  | 12: 1603.44 | [32 empty] | Материалы
|  | Монтажные работы |  |  |  | 12: 288415.26 | [32 empty] | Монтажные работы
|  | в том числе: | [44 empty] | в том числе:
|  | оплата труда |  |  |  | 12: 108232.26 | [32 empty] | оплата труда
|  | эксплуатация машин и механизмов |  |  |  | 12: 12461.93 | [32 empty] | эксплуатация машин и механизмов
|  | оплата труда машинистов (Отм) |  |  |  | 12: 4176.42 | [32 empty] | оплата труда машинистов (Отм)
|  | материалы |  |  |  | 12: 1603.44 | [32 empty] | материалы
|  | накладные расходы |  |  |  | 12: 106455.96 | [32 empty] | накладные расходы
|  | сметная прибыль |  |  |  | 12: 55485.25 | [32 empty] | сметная прибыль
|  | Всего ФОТ (справочно) |  |  |  | 12: 112408.68 | [32 empty] | Всего ФОТ (справочно)
|  | Всего накладные расходы (справочно) |  |  |  | 12: 106455.96 | [32 empty] | Всего накладные расходы (справочно)
|  | Всего сметная прибыль (справочно) |  |  |  | 12: 55485.25 | [32 empty] | Всего сметная прибыль (справочно)
|  | Всего по разделу 2 Демонтажные работы |  |  |  | 12: 288415.26 | [33 empty] | Всего по разделу 2 Демонтажные работы
|  | справочно: | [44 empty] | справочно:
|  | Затраты труда рабочих |  |  |  | 7: 276,861348 | [34 empty] | Затраты труда рабочих
|  | Затраты труда машинистов |  |  |  | 7: 8,73234 | [34 empty] | Затраты труда машинистов
Раздел 3. Монтажные работы | [34 empty] | Раздел 3. Монтажные работы
Монтажные работы на закрытой части | [35 empty] | Монтажные работы на закрытой части
Строительно-монтажные работы по установке оборудования ПТК ССПИ | [35 empty] | Строительно-монтажные работы по установке оборудования ПТК ССПИ
Установка ШСО, напольный двусторонний 2200х800х 800 (ВхШхГ) вес 350 кг | [35 empty] | Установка ШСО, напольный двусторонний 2200х800х 800 (ВхШхГ) вес 350 кг
14 | ГЭСНм10-03-001-03 | Стойка, полустойка, каркас стойки или шкаф, масса: свыше 300 кг | [34 empty] | Стойка, полустойка, каркас стойки или шкаф, масса: свыше 300 кг | bar: 4 to 7
| 421/пр_2020_прил.10_т.3_п.5_гр.4 | Производство работ осуществляется внутри работающих трансформаторных и распределительных подстанций, электропомещениях (щитовые, пультовые, подстанции, реакторные, распределительные устройства и пункты, кабельные шахты, тоннели и каналы, кабельные полуэтажи) с действующим электрооборудованием или кабельными линиями под напряжением ОЗП=1,35; ЭМ=1,35 к расх.; ЗПМ=1,35; ТЗ=1,35; ТЗМ=1,35 | [35 empty] | Производство работ осуществляется внутри работающих трансформаторных и распределительных подстанций, электропомещениях (щитовые, пультовые, подстанции, реакторные, распределительные устройства и пункты, кабельные шахты, тоннели и каналы, кабельные полуэтажи) с действующим электрооборудованием или кабельными линиями под напряжением ОЗП=1,35; ЭМ=1,35 к расх.; ЗПМ=1,35; ТЗ=1,35; ТЗМ=1,35
| 1 | ОТ(ЗТ) |  |  |  | 4: чел.-ч; 7: 22.275; 12: 8138.62 | [24 empty] | ОТ(ЗТ)
| 1-100-30 | Средний разряд работы 3,0 |  |  |  | чел.-ч | 16.5 | 1.35 | 22.275 |  |  | 365.37 |  | 8138.62 | [25 empty] | Средний разряд работы 3,0
| 2 | ЭМ |  |  |  | 12: 1512.43 | [24 empty] | ЭМ
|  | ОТм(ЗТм) |  |  |  | 4: чел.-ч; 7: 0.891; 12: 421.29 | [24 empty] | ОТм(ЗТм)
| 91.06.03-060 | Лебедки электрические тяговым усилием до 5,79 кН (0,59 т) |  |  |  | маш.-ч | 1.95 | 1.35 | 2.6325 | 6.62 | 1.41 | 9.33 |  | 24.56 | [25 empty] | Лебедки электрические тяговым усилием до 5,79 кН (0,59 т)
| 91.06.05-011 | Погрузчики одноковшовые универсальные фронтальные пневмоколесные, номинальная вместимость основного ковша 2,6 м3, грузоподъемность 5 т |  |  |  | маш.-ч | 0.66 | 1.35 | 0.891 |  |  | 1669.89 |  | 1487.87 | [25 empty] | Погрузчики одноковшовые универсальные фронтальные пневмоколесные, номинальная вместимость основного ковша 2,6 м3, грузоподъемность 5 т
| 4-100-050 | ОТм(Зтм) Средний разряд машинистов 5 |  |  |  | чел.-ч | 0.66 | 1.35 | 0.891 |  |  | 472.83 |  | 421.29 | [26 empty] | ОТм(Зтм) Средний разряд машинистов 5
| 4 | М |  |  |  | 12: 948.72 | [24 empty] | М
| 01.7.20.03-0012 | Мешковина джутовая |  |  |  | м2 | 0.45 |  | 0.45 | 71.62 | 1.46 | 104.57 |  | 47.06 | [25 empty] | Мешковина джутовая
| 11.2.11.04-0101 | Фанера с наружными слоями из шпона березы, марка ФСФ, сорт I/II, шлифованная, толщина 4 мм |  |  |  | м3 | 0.008 |  | 0.008 | 175456.94 | 0.64 | 112292.44 |  | 898.34 | [25 empty] | Фанера с наружными слоями из шпона березы, марка ФСФ, сорт I/II, шлифованная, толщина 4 мм
| 14.1.01.01-0003 | Клей столярный сухой |  |  |  | кг | 0.025 |  | 0.025 | 105.25 | 1.26 | 132.62 |  | 3.32 | [25 empty] | Клей столярный сухой
|  | Итого прямые затраты |  |  |  | 12: 11021.06 | [27 empty] | Итого прямые затраты
14.1 | 421/пр_2020_п.75_пп.а | Вспомогательные ненормируемые материальные ресурсы |  |  |  | 4: %; 5: 2; 7: 2; 12: 120.57 | [28 empty] | Вспомогательные ненормируемые материальные ресурсы
|  | ФОТ |  |  |  | 12: 8559.91 | [29 empty] | ФОТ
| Пр/812-051.1-1 | НР Прокладка и монтаж сетей связи |  |  |  | 4: %; 5: 90; 7: 90; 12: 7703.92 | [29 empty] | НР Прокладка и монтаж сетей связи
| Пр/774-051.1 | СП Прокладка и монтаж сетей связи |  |  |  | 4: %; 5: 46; 7: 46; 12: 3937.56 | [29 empty] | СП Прокладка и монтаж сетей связи
|  | Всего по позиции |  |  |  | 10: 22783.11; 12: 22783.11 | [30 empty] | Всего по позиции
Установка ШСК1, напольный двусторонний 2200х800х 800 (ВхШхГ) вес 350 кг | [35 empty] | Установка ШСК1, напольный двусторонний 2200х800х 800 (ВхШхГ) вес 350 кг
15 | ГЭСНм10-03-001-03 | Стойка, полустойка, каркас стойки или шкаф, масса: свыше 300 кг | [34 empty] | Стойка, полустойка, каркас стойки или шкаф, масса: свыше 300 кг | bar: 4 to 7
| 421/пр_2020_прил.10_т.3_п.5_гр.4 | Производство работ осуществляется внутри работающих трансформаторных и распределительных подстанций, электропомещениях (щитовые, пультовые, подстанции, реакторные, распределительные устройства и пункты, кабельные шахты, тоннели и каналы, кабельные полуэтажи) с действующим электрооборудованием или кабельными линиями под напряжением ОЗП=1,35; ЭМ=1,35 к расх.; ЗПМ=1,35; ТЗ=1,35; ТЗМ=1,35 | [35 empty] | Производство работ осуществляется внутри работающих трансформаторных и распределительных подстанций, электропомещениях (щитовые, пультовые, подстанции, реакторные, распределительные устройства и пункты, кабельные шахты, тоннели и каналы, кабельные полуэтажи) с действующим электрооборудованием или кабельными линиями под напряжением ОЗП=1,35; ЭМ=1,35 к расх.; ЗПМ=1,35; ТЗ=1,35; ТЗМ=1,35
| 1 | ОТ(ЗТ) |  |  |  | 4: чел.-ч; 7: 22.275; 12: 8138.62 | [24 empty] | ОТ(ЗТ)
| 1-100-30 | Средний разряд работы 3,0 |  |  |  | чел.-ч | 16.5 | 1.35 | 22.275 |  |  | 365.37 |  | 8138.62 | [25 empty] | Средний разряд работы 3,0
| 2 | ЭМ |  |  |  | 12: 1512.43 | [24 empty] | ЭМ
|  | ОТм(ЗТм) |  |  |  | 4: чел.-ч; 7: 0.891; 12: 421.29 | [24 empty] | ОТм(ЗТм)
| 91.06.03-060 | Лебедки электрические тяговым усилием до 5,79 кН (0,59 т) |  |  |  | маш.-ч | 1.95 | 1.35 | 2.6325 | 6.62 | 1.41 | 9.33 |  | 24.56 | [25 empty] | Лебедки электрические тяговым усилием до 5,79 кН (0,59 т)
| 91.06.05-011 | Погрузчики одноковшовые универсальные фронтальные пневмоколесные, номинальная вместимость основного ковша 2,6 м3, грузоподъемность 5 т |  |  |  | маш.-ч | 0.66 | 1.35 | 0.891 |  |  | 1669.89 |  | 1487.87 | [25 empty] | Погрузчики одноковшовые универсальные фронтальные пневмоколесные, номинальная вместимость основного ковша 2,6 м3, грузоподъемность 5 т
| 4-100-050 | ОТм(Зтм) Средний разряд машинистов 5 |  |  |  | чел.-ч | 0.66 | 1.35 | 0.891 |  |  | 472.83 |  | 421.29 | [26 empty] | ОТм(Зтм) Средний разряд машинистов 5
| 4 | М |  |  |  | 12: 948.72 | [24 empty] | М
| 01.7.20.03-0012 | Мешковина джутовая |  |  |  | м2 | 0.45 |  | 0.45 | 71.62 | 1.46 | 104.57 |  | 47.06 | [25 empty] | Мешковина джутовая
| 11.2.11.04-0101 | Фанера с наружными слоями из шпона березы, марка ФСФ, сорт I/II, шлифованная, толщина 4 мм |  |  |  | м3 | 0.008 |  | 0.008 | 175456.94 | 0.64 | 112292.44 |  | 898.34 | [25 empty] | Фанера с наружными слоями из шпона березы, марка ФСФ, сорт I/II, шлифованная, толщина 4 мм
| 14.1.01.01-0003 | Клей столярный сухой |  |  |  | кг | 0.025 |  | 0.025 | 105.25 | 1.26 | 132.62 |  | 3.32 | [25 empty] | Клей столярный сухой
|  | Итого прямые затраты |  |  |  | 12: 11021.06 | [27 empty] | Итого прямые затраты
15.1 | 421/пр_2020_п.75_пп.а | Вспомогательные ненормируемые материальные ресурсы |  |  |  | 4: %; 5: 2; 7: 2; 12: 120.57 | [28 empty] | Вспомогательные ненормируемые материальные ресурсы
|  | ФОТ |  |  |  | 12: 8559.91 | [29 empty] | ФОТ
| Пр/812-051.1-1 | НР Прокладка и монтаж сетей связи |  |  |  | 4: %; 5: 90; 7: 90; 12: 7703.92 | [29 empty] | НР Прокладка и монтаж сетей связи
| Пр/774-051.1 | СП Прокладка и монтаж сетей связи |  |  |  | 4: %; 5: 46; 7: 46; 12: 3937.56 | [29 empty] | СП Прокладка и монтаж сетей связи
|  | Всего по позиции |  |  |  | 10: 22783.11; 12: 22783.11 | [30 empty] | Всего по позиции
Установка ШКП1, напольный двусторонний 2200х800х 800 (ВхШхГ) вес 350 кг | [35 empty] | Установка ШКП1, напольный двусторонний 2200х800х 800 (ВхШхГ) вес 350 кг
16 | ГЭСНм10-03-001-03 | Стойка, полустойка, каркас стойки или шкаф, масса: свыше 300 кг | [34 empty] | Стойка, полустойка, каркас стойки или шкаф, масса: свыше 300 кг | bar: 4 to 7
| 421/пр_2020_прил.10_т.3_п.5_гр.4 | Производство работ осуществляется внутри работающих трансформаторных и распределительных подстанций, электропомещениях (щитовые, пультовые, подстанции, реакторные, распределительные устройства и пункты, кабельные шахты, тоннели и каналы, кабельные полуэтажи) с действующим электрооборудованием или кабельными линиями под напряжением ОЗП=1,35; ЭМ=1,35 к расх.; ЗПМ=1,35; ТЗ=1,35; ТЗМ=1,35 | [35 empty] | Производство работ осуществляется внутри работающих трансформаторных и распределительных подстанций, электропомещениях (щитовые, пультовые, подстанции, реакторные, распределительные устройства и пункты, кабельные шахты, тоннели и каналы, кабельные полуэтажи) с действующим электрооборудованием или кабельными линиями под напряжением ОЗП=1,35; ЭМ=1,35 к расх.; ЗПМ=1,35; ТЗ=1,35; ТЗМ=1,35
| 1 | ОТ(ЗТ) |  |  |  | 4: чел.-ч; 7: 22.275; 12: 8138.62 | [24 empty] | ОТ(ЗТ)
| 1-100-30 | Средний разряд работы 3,0 |  |  |  | чел.-ч | 16.5 | 1.35 | 22.275 |  |  | 365.37 |  | 8138.62 | [25 empty] | Средний разряд работы 3,0
| 2 | ЭМ |  |  |  | 12: 1512.43 | [24 empty] | ЭМ
|  | ОТм(ЗТм) |  |  |  | 4: чел.-ч; 7: 0.891; 12: 421.29 | [24 empty] | ОТм(ЗТм)
| 91.06.03-060 | Лебедки электрические тяговым усилием до 5,79 кН (0,59 т) |  |  |  | маш.-ч | 1.95 | 1.35 | 2.6325 | 6.62 | 1.41 | 9.33 |  | 24.56 | [25 empty] | Лебедки электрические тяговым усилием до 5,79 кН (0,59 т)
| 91.06.05-011 | Погрузчики одноковшовые универсальные фронтальные пневмоколесные, номинальная вместимость основного ковша 2,6 м3, грузоподъемность 5 т |  |  |  | маш.-ч | 0.66 | 1.35 | 0.891 |  |  | 1669.89 |  | 1487.87 | [25 empty] | Погрузчики одноковшовые универсальные фронтальные пневмоколесные, номинальная вместимость основного ковша 2,6 м3, грузоподъемность 5 т
| 4-100-050 | ОТм(Зтм) Средний разряд машинистов 5 |  |  |  | чел.-ч | 0.66 | 1.35 | 0.891 |  |  | 472.83 |  | 421.29 | [26 empty] | ОТм(Зтм) Средний разряд машинистов 5
| 4 | М |  |  |  | 12: 948.72 | [24 empty] | М
| 01.7.20.03-0012 | Мешковина джутовая |  |  |  | м2 | 0.45 |  | 0.45 | 71.62 | 1.46 | 104.57 |  | 47.06 | [25 empty] | Мешковина джутовая
| 11.2.11.04-0101 | Фанера с наружными слоями из шпона березы, марка ФСФ, сорт I/II, шлифованная, толщина 4 мм |  |  |  | м3 | 0.008 |  | 0.008 | 175456.94 | 0.64 | 112292.44 |  | 898.34 | [25 empty] | Фанера с наружными слоями из шпона березы, марка ФСФ, сорт I/II, шлифованная, толщина 4 мм
| 14.1.01.01-0003 | Клей столярный сухой |  |  |  | кг | 0.025 |  | 0.025 | 105.25 | 1.26 | 132.62 |  | 3.32 | [25 empty] | Клей столярный сухой
|  | Итого прямые затраты |  |  |  | 12: 11021.06 | [27 empty] | Итого прямые затраты
16.1 | 421/пр_2020_п.75_пп.а | Вспомогательные ненормируемые материальные ресурсы |  |  |  | 4: %; 5: 2; 7: 2; 12: 120.57 | [28 empty] | Вспомогательные ненормируемые материальные ресурсы
|  | ФОТ |  |  |  | 12: 8559.91 | [29 empty] | ФОТ
| Пр/812-051.1-1 | НР Прокладка и монтаж сетей связи |  |  |  | 4: %; 5: 90; 7: 90; 12: 7703.92 | [29 empty] | НР Прокладка и монтаж сетей связи
| Пр/774-051.1 | СП Прокладка и монтаж сетей связи |  |  |  | 4: %; 5: 46; 7: 46; 12: 3937.56 | [29 empty] | СП Прокладка и монтаж сетей связи
|  | Всего по позиции |  |  |  | 10: 22783.11; 12: 22783.11 | [30 empty] | Всего по позиции
Монтаж опорной рамы шкафов 3 шт. | [35 empty] | Монтаж опорной рамы шкафов 3 шт.
17 | ГЭСН07-01-044-04 | Установка монтажных изделий массой: свыше 20 кг |  |  |  | 4: т; 5: 0.077522; 6: 1; 7: 0.077522 | [22 empty] | Установка монтажных изделий массой: свыше 20 кг
| 421/пр_2020_прил.10_т.3_п.5_гр.4 | Производство работ осуществляется внутри работающих трансформаторных и распределительных подстанций, электропомещениях (щитовые, пультовые, подстанции, реакторные, распределительные устройства и пункты, кабельные шахты, тоннели и каналы, кабельные полуэтажи) с действующим электрооборудованием или кабельными линиями под напряжением ОЗП=1,35; ЭМ=1,35 к расх.; ЗПМ=1,35; ТЗ=1,35; ТЗМ=1,35 | [35 empty] | Производство работ осуществляется внутри работающих трансформаторных и распределительных подстанций, электропомещениях (щитовые, пультовые, подстанции, реакторные, распределительные устройства и пункты, кабельные шахты, тоннели и каналы, кабельные полуэтажи) с действующим электрооборудованием или кабельными линиями под напряжением ОЗП=1,35; ЭМ=1,35 к расх.; ЗПМ=1,35; ТЗ=1,35; ТЗМ=1,35
| 1 | ОТ(ЗТ) |  |  |  | 4: чел.-ч; 7: 3.2862; 12: 1432.7 | [24 empty] | ОТ(ЗТ)
| 1-100-44 | Средний разряд работы 4,4 |  |  |  | чел.-ч | 31.4 | 1.35 | 3.2862 |  |  | 435.98 |  | 1432.7 | [25 empty] | Средний разряд работы 4,4
| 2 | ЭМ |  |  |  | 12: 132.84 | [24 empty] | ЭМ
|  | ОТм(ЗТм) |  |  |  | 4: чел.-ч; 7: 0.098375; 12: 40.47 | [24 empty] | ОТм(ЗТм)
| 91.14.02-001 | Автомобили бортовые, грузоподъемность до 5 т |  |  |  | маш.-ч | 0.94 | 1.35 | 0.098375 | 477.92 | 1.29 | 616.52 |  | 60.65 | [25 empty] | Автомобили бортовые, грузоподъемность до 5 т
| 4-100-040 | ОТм(Зтм) Средний разряд машинистов 4 |  |  |  | чел.-ч | 0.94 | 1.35 | 0.098375 |  |  | 411.42 |  | 40.47 | [26 empty] | ОТм(Зтм) Средний разряд машинистов 4
| 91.17.04-233 | Аппараты сварочные для ручной дуговой сварки, сварочный ток до 350 А |  |  |  | маш.-ч | 17.53 | 1.35 | 1.8346 |  |  | 39.35 |  | 72.19 | [25 empty] | Аппараты сварочные для ручной дуговой сварки, сварочный ток до 350 А
| 4 | М |  |  |  | 12: 10631.5 | [24 empty] | М
| 01.7.11.07-0054 | Электроды сварочные для сварки низколегированных и углеродистых сталей АНО-6, Э42, диаметр 6 мм |  |  |  | т | 0.03 |  | 0.0023257 | 148198.02 | 1.01 | 149680 |  | 348.11 | [25 empty] | Электроды сварочные для сварки низколегированных и углеродистых сталей АНО-6, Э42, диаметр 6 мм
| 07.2.07.12-0001 | Металлоконструкции вспомогательного назначения с преобладанием толстолистовой стали или профильного проката, с отверстиями и без |  |  |  | т | 1 |  | 0.077522 | 105278.81 | 1.26 | 132651.3 |  | 10283.39 | [25 empty] | Металлоконструкции вспомогательного назначения с преобладанием толстолистовой стали или профильного проката, с отверстиями и без
|  | Итого прямые затраты |  |  |  | 12: 12237.51 | [27 empty] | Итого прямые затраты
|  | ФОТ |  |  |  | 12: 1473.17 | [29 empty] | ФОТ
| Пр/812-007.0-1 | НР Бетонные и железобетонные сборные конструкции и работы в строительстве |  |  |  | 4: %; 5: 110; 7: 110; 12: 1620.49 | [29 empty] | НР Бетонные и железобетонные сборные конструкции и работы в строительстве
| Пр/774-007.0, Приказ № 774/пр от 11.12.2020 п.16 | СП Бетонные и железобетонные сборные конструкции и работы в строительстве |  |  |  | 4: %; 5: 73; 6: 0.85; 7: 62.05; 12: 914.1 | [29 empty] | СП Бетонные и железобетонные сборные конструкции и работы в строительстве
|  | Всего по позиции |  |  |  | 10: 190553.65; 12: 14772.1 | [30 empty] | Всего по позиции
|  | Итоги по разделу 3 Монтажные работы : | [43 empty] | Итоги по разделу 3 Монтажные работы :
|  | Всего прямые затраты (справочно) |  |  |  | 12: 45662.4 | [32 empty] | Всего прямые затраты (справочно)
|  | в том числе: | [44 empty] | в том числе:
|  | Оплата труда рабочих |  |  |  | 12: 25848.56 | [32 empty] | Оплата труда рабочих
|  | Эксплуатация машин |  |  |  | 12: 4670.13 | [32 empty] | Эксплуатация машин
|  | Оплата труда машинистов (Отм) |  |  |  | 12: 1304.34 | [32 empty] | Оплата труда машинистов (Отм)
|  | Материалы |  |  |  | 12: 13839.37 | [32 empty] | Материалы
|  | Строительные работы |  |  |  | 12: 14772.1 | [32 empty] | Строительные работы
|  | в том числе: | [44 empty] | в том числе:
|  | оплата труда |  |  |  | 12: 1432.7 | [32 empty] | оплата труда
|  | эксплуатация машин и механизмов |  |  |  | 12: 132.84 | [32 empty] | эксплуатация машин и механизмов
|  | оплата труда машинистов (Отм) |  |  |  | 12: 40.47 | [32 empty] | оплата труда машинистов (Отм)
|  | материалы |  |  |  | 12: 10631.5 | [32 empty] | материалы
|  | накладные расходы |  |  |  | 12: 1620.49 | [32 empty] | накладные расходы
|  | сметная прибыль |  |  |  | 12: 914.1 | [32 empty] | сметная прибыль
|  | Монтажные работы |  |  |  | 12: 68349.33 | [32 empty] | Монтажные работы
|  | в том числе: | [44 empty] | в том числе:
|  | оплата труда |  |  |  | 12: 24415.86 | [32 empty] | оплата труда
|  | эксплуатация машин и механизмов |  |  |  | 12: 4537.29 | [32 empty] | эксплуатация машин и механизмов
|  | оплата труда машинистов (Отм) |  |  |  | 12: 1263.87 | [32 empty] | оплата труда машинистов (Отм)
|  | материалы |  |  |  | 12: 3207.87 | [32 empty] | материалы
|  | накладные расходы |  |  |  | 12: 23111.76 | [32 empty] | накладные расходы
|  | сметная прибыль |  |  |  | 12: 11812.68 | [32 empty] | сметная прибыль
|  | Всего ФОТ (справочно) |  |  |  | 12: 27152.9 | [32 empty] | Всего ФОТ (справочно)
|  | Всего накладные расходы (справочно) |  |  |  | 12: 24732.25 | [32 empty] | Всего накладные расходы (справочно)
|  | Всего сметная прибыль (справочно) |  |  |  | 12: 12726.78 | [32 empty] | Всего сметная прибыль (справочно)
|  | Всего по разделу 3 Монтажные работы |  |  |  | 12: 83121.43 | [33 empty] | Всего по разделу 3 Монтажные работы
|  | справочно: | [44 empty] | справочно:
|  | Затраты труда рабочих |  |  |  | 7: 70,1111576 | [34 empty] | Затраты труда рабочих
|  | Затраты труда машинистов |  |  |  | 7: 2,7713754 | [34 empty] | Затраты труда машинистов
Раздел 4. Оборудование | [34 empty] | Раздел 4. Оборудование
18 О | ТЦ_62.1.02.12_66_6660149600_10.04.2023_02 | Шкаф серверного оборудования (ШСО) |  |  |  | шт | 1 | 1 | 1 |  |  | 1849315 | 1.0424 | 1927651.98 | [22 empty] | Шкаф серверного оборудования (ШСО): 'КТ22-043-110-97.АТХ2.ЗЗ1'
| 421/пр_2020_п.92_пп.в | Заготовительно-складские расходы для оборудования - 1,2% ПЗ=1,2% (ОЗП=1,2%; ЭМ=1,2%; МАТ=1,2%) | [35 empty] | Заготовительно-складские расходы для оборудования - 1,2% ПЗ=1,2% (ОЗП=1,2%; ЭМ=1,2%; МАТ=1,2%)
| 421/пр_2020_п.91_абз.4 | Транспортные затраты, в случае невозможности их определения на основании расчета или по результатам конъюнктурного анализа (от отпускной цены на такое оборудования) - до 3% ПЗ=1,03 (ОЗП=1,03; ЭМ=1,03; МАТ=1,03) | [35 empty] | Транспортные затраты, в случае невозможности их определения на основании расчета или по результатам конъюнктурного анализа (от отпускной цены на такое оборудования) - до 3% ПЗ=1,03 (ОЗП=1,03; ЭМ=1,03; МАТ=1,03)
|  | Всего по позиции |  |  |  | 12: 1927651.98 | [30 empty] | Всего по позиции
19 О | ТЦ_62.1.02.12_66_6660149600_10.04.2023_02 | Шкаф сетевых коммутаторов (ШСК 1) |  |  |  | шт | 1 | 1 | 1 |  |  | 1075020 | 1.0424 | 1120557.85 | [22 empty] | Шкаф сетевых коммутаторов (ШСК 1) 'КТ22-043-110-97.АТХ2.ЗЗ3'
| 421/пр_2020_п.92_пп.в | Заготовительно-складские расходы для оборудования - 1,2% ПЗ=1,2% (ОЗП=1,2%; ЭМ=1,2%; МАТ=1,2%) | [35 empty] | Заготовительно-складские расходы для оборудования - 1,2% ПЗ=1,2% (ОЗП=1,2%; ЭМ=1,2%; МАТ=1,2%)
| 421/пр_2020_п.91_абз.4 | Транспортные затраты, в случае невозможности их определения на основании расчета или по результатам конъюнктурного анализа (от отпускной цены на такое оборудования) - до 3% ПЗ=1,03 (ОЗП=1,03; ЭМ=1,03; МАТ=1,03) | [35 empty] | Транспортные затраты, в случае невозможности их определения на основании расчета или по результатам конъюнктурного анализа (от отпускной цены на такое оборудования) - до 3% ПЗ=1,03 (ОЗП=1,03; ЭМ=1,03; МАТ=1,03)
|  | Всего по позиции |  |  |  | 12: 1120557.85 | [30 empty] | Всего по позиции
20 О | ТЦ_62.1.02.12_66_6660149600_10.04.2023_02 | Шкаф контроллеров присоединений (ШКП 1) |  |  |  | шт | 1 | 1 | 1 |  |  | 1174868.75 | 1.0424 | 1224636.19 | [22 empty] | Шкаф контроллеров присоединений (ШКП 1) 'КТ22-043-110-97.АТХ2.ЗЗ5'
| 421/пр_2020_п.92_пп.в | Заготовительно-складские расходы для оборудования - 1,2% ПЗ=1,2% (ОЗП=1,2%; ЭМ=1,2%; МАТ=1,2%) | [35 empty] | Заготовительно-складские расходы для оборудования - 1,2% ПЗ=1,2% (ОЗП=1,2%; ЭМ=1,2%; МАТ=1,2%)
| 421/пр_2020_п.91_абз.4 | Транспортные затраты, в случае невозможности их определения на основании расчета или по результатам конъюнктурного анализа (от отпускной цены на такое оборудования) - до 3% ПЗ=1,03 (ОЗП=1,03; ЭМ=1,03; МАТ=1,03) | [35 empty] | Транспортные затраты, в случае невозможности их определения на основании расчета или по результатам конъюнктурного анализа (от отпускной цены на такое оборудования) - до 3% ПЗ=1,03 (ОЗП=1,03; ЭМ=1,03; МАТ=1,03)
|  | Всего по позиции |  |  |  | 12: 1224636.19 | [30 empty] | Всего по позиции
|  | Итоги по разделу 4 Оборудование : | [43 empty] | Итоги по разделу 4 Оборудование :
|  | Оборудование |  |  |  | 12: 4272846.02 | [32 empty] | Оборудование
|  | Всего по разделу 4 Оборудование |  |  |  | 12: 4272846.02 | [33 empty] | Всего по разделу 4 Оборудование
|  | Итоги по смете: | [47 empty] | Итоги по смете:
|  | Всего прямые затраты (справочно) |  |  |  | 12: 227925.08 | [36 empty] | Всего прямые затраты (справочно)
|  | в том числе: | [48 empty] | в том числе:
|  | Оплата труда рабочих |  |  |  | 12: 183091.7 | [36 empty] | Оплата труда рабочих
|  | Эксплуатация машин |  |  |  | 12: 21424.27 | [36 empty] | Эксплуатация машин
|  | Оплата труда машинистов (Отм) |  |  |  | 12: 7149.45 | [36 empty] | Оплата труда машинистов (Отм)
|  | Материалы |  |  |  | 12: 16259.66 | [36 empty] | Материалы
|  | Строительные работы |  |  |  | 12: 14772.1 | [36 empty] | Строительные работы
|  | в том числе: | [48 empty] | в том числе:
|  | оплата труда |  |  |  | 12: 1432.7 | [36 empty] | оплата труда
|  | эксплуатация машин и механизмов |  |  |  | 12: 132.84 | [36 empty] | эксплуатация машин и механизмов
|  | оплата труда машинистов (Отм) |  |  |  | 12: 40.47 | [36 empty] | оплата труда машинистов (Отм)
|  | материалы |  |  |  | 12: 10631.5 | [36 empty] | материалы
|  | накладные расходы |  |  |  | 12: 1620.49 | [36 empty] | накладные расходы
|  | сметная прибыль |  |  |  | 12: 914.1 | [36 empty] | сметная прибыль
|  | Монтажные работы |  |  |  | 12: 487558.98 | [36 empty] | Монтажные работы
|  | в том числе: | [48 empty] | в том числе:
|  | оплата труда |  |  |  | 12: 181659 | [36 empty] | оплата труда
|  | эксплуатация машин и механизмов |  |  |  | 12: 21291.43 | [36 empty] | эксплуатация машин и механизмов
|  | оплата труда машинистов (Отм) |  |  |  | 12: 7108.98 | [36 empty] | оплата труда машинистов (Отм)
|  | материалы |  |  |  | 12: 5628.16 | [36 empty] | материалы
|  | накладные расходы |  |  |  | 12: 178726.9 | [36 empty] | накладные расходы
|  | сметная прибыль |  |  |  | 12: 93144.51 | [36 empty] | сметная прибыль
|  | Оборудование |  |  |  | 12: 4272846.02 | [36 empty] | Оборудование
|  | Всего ФОТ (справочно) |  |  |  | 12: 190241.15 | [36 empty] | Всего ФОТ (справочно)
|  | Всего накладные расходы (справочно) |  |  |  | 12: 180347.39 | [36 empty] | Всего накладные расходы (справочно)
|  | Всего сметная прибыль (справочно) |  |  |  | 12: 94058.61 | [36 empty] | Всего сметная прибыль (справочно)
|  | ВСЕГО по смете |  |  |  | 12: 4775177.1 | [37 empty] | ВСЕГО по смете
|  | справочно: | [48 empty] | справочно:
|  | Затраты труда рабочих |  |  |  | 7: 468,8264576 | [38 empty] | Затраты труда рабочих
|  | Затраты труда машинистов |  |  |  | 7: 14,9654754 | [38 empty] | Затраты труда машинистов
| Составил: |  |  |  |  | 5: (Потемкина Е.Н.) | [39 empty] | (Потемкина Е.Н.)
[должность, подпись (инициалы, фамилия)]
Проверил:
[должность, подпись (инициалы, фамилия)]
1. Зарегистрирован Министерством юстиции Российской Федерации 10 сентября 2019 г., регистрационный № 55869), с изменениями, внесенными приказом Министерства строительства и жилищно-коммунального хозяйства Российской Федерации от 20 февраля 2021 г. № 79/пр (зарегистрирован Министерством юстиции Российской Федерации 9 августа 2021 г., регистрационный № 64577)
² Под прочими затратами понимаются затраты, учитываемые в соответствии с пунктом 184 Методики.
³ Под прочими работами понимаются затраты, учитываемые в соответствии с пунктами 122-128 Методики.

## АТХ СО
Спецификация оборудования
поставляемого по титулу:
«Создание системы сбора и передачи информации организацией двух цифровых каналов связи для передачи телеметрической информации и двух каналов связи для оперативных переговоров в направлении Филиала АО «СО ЕЭС» Ленинградское РДУ на ПС110 кВ Левобережная (ПС-229)»
ПС110 кВ Левобережная (ПС-229)
№п/п | Наименование оборудования | Тип, марка | Производитель/ Поставщик | Ед. изм. | Кол-во | Цена за ед., руб. без НДС | Стоимость, руб. без НДС
1 | 2 | 3 | 4 | 5 | 6 | 7 | 8 | не удалять
Система сбора и передачи информации. ПС110 кВ Левобережная (ПС-229)
2 | Шкаф серверного оборудования (ШСО): |  |  | шт | 1 | 1849315 | 1849315 | 50 | О | ТЦ_62.1.02.12_66_6660149600_10.04.2023_02 (Спецификация оборудования п. 2)
4 | Шкаф сетевых коммутаторов (ШСК 1) |  |  | шт | 1 | 1075020 | 1075020 | 99 | О | ТЦ_62.1.02.12_66_6660149600_10.04.2023_02 (Спецификация оборудования п. 4)
6 | Шкаф контроллеров присоединений (ШКП 1) |  |  | шт | 1 | 1174868.75 | 1174868.75 | 128 | О | ТЦ_62.1.02.12_66_6660149600_10.04.2023_02 (Спецификация оборудования п. 6)
Итого без НДС, руб.: | [6 empty] | 4099203.75 |  |  | #REF!
НДС 20%, руб.: | [6 empty] | 819840.75
Итого с НДС, руб.: | [6 empty] | 4919044.5

## ОВК СО (hidden)
Спецификация оборудования
поставляемого по титулу:
#REF!
#REF!
№п/п | Наименование оборудования | Тип, марка | Производитель/ Поставщик | Ед. изм. | Кол-во | Цена за ед., руб. без НДС | Стоимость, руб. без НДС
1 | 2 | 3 | 4 | 5 | 6 | 7 | 8 | не удалять
#NAME?
Итого без НДС, руб.: | [6 empty] | 0 | не удалять | #REF!
НДС 20%, руб.: | [6 empty] | 0
Итого с НДС, руб.: | [6 empty] | 0
Примечание:
#REF!
| #REF! |  | #REF!
| #REF! |  | #REF!
| « » | #REF! | « » |  |  |  | #REF!

## ОВК СМ (hidden)
Спецификация материалов
поставляемых по титулу:
#REF!
#REF!
№п/п | Наименование оборудования | Тип, марка | Производитель/ Поставщик | Ед. изм. | Кол-во | Цена за ед., руб. без НДС | Стоимость, руб. без НДС
1 | 2 | 3 | 4 | 5 | 6 | 7 | 8
#NAME? | [7 empty] | не удалять
Итого без НДС, руб.: | [6 empty] | 0 | не удалять | #REF!
НДС 20%, руб.: | [6 empty] | 0
Итого с НДС, руб.: | [6 empty] | 0
Примечание:
#REF!
| #REF! |  | #REF!
| #REF! |  | #REF!
| « » | #REF! | « » |  |  |  | #REF!

## РЗА СО (hidden)
Спецификация оборудования
поставляемого по титулу:
#REF!
#REF!
№п/п | Наименование оборудования | Тип, марка | Производитель/ Поставщик | Ед. изм. | Кол-во | Цена за ед., руб. без НДС | Стоимость, руб. без НДС
1 | 2 | 3 | 4 | 5 | 6 | 7 | 8 | не удалять
#NAME?
Итого без НДС, руб.: | [6 empty] | 0 | не удалять | #REF!
НДС 20%, руб.: | [6 empty] | 0
Итого с НДС, руб.: | [6 empty] | 0
Примечание:
#REF!
| #REF! |  | #REF!
| #REF! |  | #REF!
| « » | #REF! | « » |  |  |  | #REF!

## РЗА СМ (hidden)
Спецификация материалов
поставляемых по титулу:
#REF!
#REF!
№п/п | Наименование оборудования | Тип, марка | Производитель/ Поставщик | Ед. изм. | Кол-во | Цена за ед., руб. без НДС | Стоимость, руб. без НДС
1 | 2 | 3 | 4 | 5 | 6 | 7 | 8
#NAME? | [7 empty] | не удалять
Итого без НДС, руб.: | [6 empty] | 0 | не удалять | #REF!
НДС 20%, руб.: | [6 empty] | 0
Итого с НДС, руб.: | [6 empty] | 0
Примечание:
#REF!
| #REF! |  | #REF!
| #REF! |  | #REF!
| « » | #REF! | « » |  |  |  | #REF!

## 02-07 ТЦ (hidden)
Приложение № 5
Утверждено приказом № 421 от 4 августа 2020 г. Минстроя РФ
| #REF! | [7 empty] | Модернизация системы сбора и передачи информации в части расширения объема передаваемой телеметрической информации на подстанции ПС 110 кВ Сланцевский регенераторный завод (ПС 351)
(наименование стройки)
| #REF! | [8 empty] | ПС 110 кВ Сланцевский регенераторный завод (ПС 351)
(наименование объекта капитального строительства)
#NAME?
| Основание | #NAME?
(проектная и (или) иная техническая документация)
| Сметная стоимость |  |  |  | 0 | тыс. руб.
Расчетный измеритель
| объекта капитального строительства |  |  |  | 1 система
Показатель единичной стоимости на расчетный измеритель
| объекта капитального строительства |  |  |  | 0 | тыс. руб.
#REF!
№ п/п | Обоснование | Наименование глав, объектов капитального строительства, работ и затрат | Сметная стоимость, тыс. руб.
|  |  | Строительных (ремонтно- строительных, ремонтно- реставра ционных) работ | монтажных работ | оборудования | прочих затрат | всего
1 | 2 | 3 | 4 | 5 | 6 | 7 | 8
Локальные сметы (расчеты) | [10 empty] | Локальные сметы (расчеты)
1 | #REF! | #REF! |  |  |  |  | 0
2 | #REF! | #REF! |  |  |  |  | 0
| Итого "Локальные сметы (расчеты)" |  | 0 | 0 | 0 |  | 0 | 0 |  |  |  | Итого "Локальные сметы (расчеты)"
Временные здания и сооружения | [10 empty] | Временные здания и сооружения
| Итого с учетом "Временные здания и сооружения" |  | 0 | 0 | 0 |  | 0 | [5 empty] | Итого с учетом "Временные здания и сооружения"
Прочие работы и затраты | [10 empty] | Прочие работы и затраты
| Итого с учетом "Прочие работы и затраты" |  | 0 | 0 | 0 |  | 0 | [5 empty] | Итого с учетом "Прочие работы и затраты"
| Итого по объектной смете |  | 0 | 0 | 0 |  | 0 | [5 empty] | Итого по объектной смете
#REF! |  |  |  |  | #REF!
[подпись (инициалы, фамилия)]
#REF! |  |  |  |  | #REF!
[подпись (инициалы, фамилия)]
Составил |  |  |  |  | #REF!
[должность, подпись (инициалы, фамилия)]
Проверил |  |  |  |  | #REF!
[должность, подпись (инициалы, фамилия)]

## 02-07 БЦ (hidden)
Приложение № 5
Утверждено приказом № 421 от 4 августа 2020 г. Минстроя РФ
| #REF! | [7 empty] | Модернизация системы сбора и передачи информации в части расширения объема передаваемой телеметрической информации на подстанции ПС 110 кВ Сланцевский регенераторный завод (ПС 351)
(наименование стройки)
| #REF! | [8 empty] | ПС 110 кВ Сланцевский регенераторный завод (ПС 351)
(наименование объекта капитального строительства)
#NAME?
| Основание | #NAME?
(проектная и (или) иная техническая документация)
| Сметная стоимость |  |  |  | 0 | тыс. руб.
Расчетный измеритель
| объекта капитального строительства |  |  |  | 1 система
Показатель единичной стоимости на расчетный измеритель
| объекта капитального строительства |  |  |  | 0 | тыс. руб.
Составлен в базовом уровне цен январь 2000г.
№ п/п | Обоснование | Наименование глав, объектов капитального строительства, работ и затрат | Сметная стоимость, тыс. руб.
|  |  | Строительных (ремонтно- строительных, ремонтно- реставра ционных) работ | монтажных работ | оборудования | прочих затрат | всего
1 | 2 | 3 | 4 | 5 | 6 | 7 | 8
Локальные сметы (расчеты) | [10 empty] | Локальные сметы (расчеты)
1 | #REF! | #REF! |  |  |  |  | 0
2 | #REF! | #REF! |  |  |  |  | 0
| Итого "Локальные сметы (расчеты)" |  | 0 | 0 | 0 |  | 0 | 0 |  |  |  | Итого "Локальные сметы (расчеты)"
Временные здания и сооружения | [10 empty] | Временные здания и сооружения
| Итого с учетом "Временные здания и сооружения" |  | 0 | 0 | 0 |  | 0 | [5 empty] | Итого с учетом "Временные здания и сооружения"
Прочие работы и затраты | [10 empty] | Прочие работы и затраты
| Итого с учетом "Прочие работы и затраты" |  | 0 | 0 | 0 |  | 0 | [5 empty] | Итого с учетом "Прочие работы и затраты"
| Итого по объектной смете |  | 0 | 0 | 0 |  | 0 | [5 empty] | Итого по объектной смете
#REF! |  |  |  |  | #REF!
[подпись (инициалы, фамилия)]
#REF! |  |  |  |  | #REF!
[подпись (инициалы, фамилия)]
Составил |  |  |  |  | #REF!
[должность, подпись (инициалы, фамилия)]
Проверил |  |  |  |  | #REF!
[должность, подпись (инициалы, фамилия)]

## КХ СО (hidden)
Спецификация оборудования
поставляемого по титулу:
#REF!
#REF!
№п/п | Наименование оборудования | Тип, марка | Производитель/ Поставщик | Ед. изм. | Кол-во | Цена за ед., руб. без НДС | Стоимость, руб. без НДС
1 | 2 | 3 | 4 | 5 | 6 | 7 | 8 | не удалять
#NAME?
Итого без НДС, руб.: | [6 empty] | 0 | не удалять | #REF!
НДС 20%, руб.: | [6 empty] | 0
Итого с НДС, руб.: | [6 empty] | 0
Примечание:
#REF!
| #REF! |  | #REF!
| #REF! |  | #REF!
| « » | #REF! | « » |  |  |  | #REF!

## КХ СМ (hidden)
Спецификация материалов
поставляемых по титулу:
#REF!
#REF!
№п/п | Наименование оборудования | Тип, марка | Производитель/ Поставщик | Ед. изм. | Кол-во | Цена за ед., руб. без НДС | Стоимость, руб. без НДС
1 | 2 | 3 | 4 | 5 | 6 | 7 | 8
#NAME? | [7 empty] | не удалять
Итого без НДС, руб.: | [6 empty] | 0 | не удалять | #REF! | #REF!
НДС 20%, руб.: | [6 empty] | 0
Итого с НДС, руб.: | [6 empty] | 0
Примечание:
#REF!
| #REF! |  | #REF!
| #REF! |  | #REF!
| « » | #REF! | « » |  |  |  | #REF!

## 07-01 ТЦ (hidden)
Приложение № 5
Утверждено приказом № 421 от 4 августа 2020 г. Минстроя РФ
| #REF! | [7 empty] | Модернизация системы сбора и передачи информации в части расширения объема передаваемой телеметрической информации на подстанции ПС 110 кВ Сланцевский регенераторный завод (ПС 351)
(наименование стройки)
| #REF! | [8 empty] | ПС 110 кВ Сланцевский регенераторный завод (ПС 351)
(наименование объекта капитального строительства)
#NAME?
| Основание | #REF!
(проектная и (или) иная техническая документация)
| Сметная стоимость |  |  |  | 0 | тыс. руб.
Расчетный измеритель
| объекта капитального строительства |  |  |  | 1 система
Показатель единичной стоимости на расчетный измеритель
| объекта капитального строительства |  |  |  | 0 | тыс. руб.
#REF!
№ п/п | Обоснование | Наименование глав, объектов капитального строительства, работ и затрат | Сметная стоимость, тыс. руб.
|  |  | Строительных (ремонтно- строительных, ремонтно- реставра ционных) работ | монтажных работ | оборудования | прочих затрат | всего
1 | 2 | 3 | 4 | 5 | 6 | 7 | 8
Локальные сметы (расчеты) | [10 empty] | Локальные сметы (расчеты)
1 | #REF! | #REF! |  |  |  |  | 0
| Итого "Локальные сметы (расчеты)" |  | 0 | 0 | 0 |  | 0 | #REF! |  |  |  | Итого "Локальные сметы (расчеты)"
Временные здания и сооружения | [10 empty] | Временные здания и сооружения
| Итого с учетом "Временные здания и сооружения" |  | 0 | 0 | 0 |  | 0 | [5 empty] | Итого с учетом "Временные здания и сооружения"
Прочие работы и затраты | [10 empty] | Прочие работы и затраты
| Итого с учетом "Прочие работы и затраты" |  | 0 | 0 | 0 |  | 0 | [5 empty] | Итого с учетом "Прочие работы и затраты"
| Итого по объектной смете |  | 0 | 0 | 0 |  | 0 | [5 empty] | Итого по объектной смете
#REF! |  |  |  |  | #REF!
[подпись (инициалы, фамилия)]
#REF! |  |  |  |  | #REF!
[подпись (инициалы, фамилия)]
Составил |  |  |  |  | #REF!
[должность, подпись (инициалы, фамилия)]
Проверил |  |  |  |  | #REF!
[должность, подпись (инициалы, фамилия)]

## 07-01 БЦ (hidden)
Приложение № 5
Утверждено приказом № 421 от 4 августа 2020 г. Минстроя РФ
| #REF! | [7 empty] | Модернизация системы сбора и передачи информации в части расширения объема передаваемой телеметрической информации на подстанции ПС 110 кВ Сланцевский регенераторный завод (ПС 351)
(наименование стройки)
| #REF! | [8 empty] | ПС 110 кВ Сланцевский регенераторный завод (ПС 351)
(наименование объекта капитального строительства)
#NAME?
| Основание | #REF!
(проектная и (или) иная техническая документация)
| Сметная стоимость |  |  |  | 0 | тыс. руб.
Расчетный измеритель
| объекта капитального строительства |  |  |  | 1 система
Показатель единичной стоимости на расчетный измеритель
| объекта капитального строительства |  |  |  | 0 | тыс. руб.
Составлен в базовом уровне цен январь 2000г.
№ п/п | Обоснование | Наименование глав, объектов капитального строительства, работ и затрат | Сметная стоимость, тыс. руб.
|  |  | Строительных (ремонтно- строительных, ремонтно- реставра ционных) работ | монтажных работ | оборудования | прочих затрат | всего
1 | 2 | 3 | 4 | 5 | 6 | 7 | 8
Локальные сметы (расчеты) | [10 empty] | Локальные сметы (расчеты)
1 | #REF! | #REF! |  |  |  |  | 0
| Итого "Локальные сметы (расчеты)" |  | 0 | 0 | 0 |  | 0 | #REF! |  |  |  | Итого "Локальные сметы (расчеты)"
Временные здания и сооружения | [10 empty] | Временные здания и сооружения
| Итого с учетом "Временные здания и сооружения" |  | 0 | 0 | 0 |  | 0 | [5 empty] | Итого с учетом "Временные здания и сооружения"
Прочие работы и затраты | [10 empty] | Прочие работы и затраты
| Итого с учетом "Прочие работы и затраты" |  | 0 | 0 | 0 |  | 0 | [5 empty] | Итого с учетом "Прочие работы и затраты"
| Итого по объектной смете |  | 0 | 0 | 0 |  | 0 | [5 empty] | Итого по объектной смете
#REF! |  |  |  |  | #REF!
[подпись (инициалы, фамилия)]
#REF! |  |  |  |  | #REF!
[подпись (инициалы, фамилия)]
Составил |  |  |  |  | #REF!
[должность, подпись (инициалы, фамилия)]
Проверил |  |  |  |  | #REF!
[должность, подпись (инициалы, фамилия)]

## 09-05 ТЦ (hidden)
Приложение № 5
Утверждено приказом № 421 от 4 августа 2020 г. Минстроя РФ
| #REF! | [7 empty] | Модернизация системы сбора и передачи информации в части расширения объема передаваемой телеметрической информации на подстанции ПС 110 кВ Сланцевский регенераторный завод (ПС 351)
(наименование стройки)
| #REF! | [8 empty] | ПС 110 кВ Сланцевский регенераторный завод (ПС 351)
(наименование объекта капитального строительства)
#NAME?
| Основание | #REF!
(проектная и (или) иная техническая документация)
| Сметная стоимость |  |  |  | 0 | тыс. руб.
Расчетный измеритель
| объекта капитального строительства |  |  |  | 1 система
Показатель единичной стоимости на расчетный измеритель
| объекта капитального строительства |  |  |  | 0 | тыс. руб.
#REF!
№ п/п | Обоснование | Наименование глав, объектов капитального строительства, работ и затрат | Сметная стоимость, тыс. руб.
|  |  | Строительных (ремонтно- строительных, ремонтно- реставра ционных) работ | монтажных работ | оборудования | прочих затрат | всего
1 | 2 | 3 | 4 | 5 | 6 | 7 | 8
Локальные сметы (расчеты) | [10 empty] | Локальные сметы (расчеты)
1 | #REF! | #REF! |  |  |  |  | 0
| Итого "Локальные сметы (расчеты)" |  | 0 | 0 | 0 | 0 | 0 | #REF! |  |  |  | Итого "Локальные сметы (расчеты)"
Временные здания и сооружения | [10 empty] | Временные здания и сооружения
| Итого с учетом "Временные здания и сооружения" |  | 0 | 0 | 0 | 0 | 0 | [5 empty] | Итого с учетом "Временные здания и сооружения"
Прочие работы и затраты | [10 empty] | Прочие работы и затраты
| Итого с учетом "Прочие работы и затраты" |  | 0 | 0 | 0 | 0 | 0 | [5 empty] | Итого с учетом "Прочие работы и затраты"
| Итого по объектной смете |  | 0 | 0 | 0 | 0 | 0 | [5 empty] | Итого по объектной смете
#REF! |  |  |  |  | #REF!
[подпись (инициалы, фамилия)]
#REF! |  |  |  |  | #REF!
[подпись (инициалы, фамилия)]
Составил |  |  |  |  | #REF!
[должность, подпись (инициалы, фамилия)]
Проверил |  |  |  |  | #REF!
[должность, подпись (инициалы, фамилия)]

## 09-05 БЦ (hidden)
Приложение № 5
Утверждено приказом № 421 от 4 августа 2020 г. Минстроя РФ
| #REF! | [7 empty] | Модернизация системы сбора и передачи информации в части расширения объема передаваемой телеметрической информации на подстанции ПС 110 кВ Сланцевский регенераторный завод (ПС 351)
(наименование стройки)
| #REF! | [8 empty] | ПС 110 кВ Сланцевский регенераторный завод (ПС 351)
(наименование объекта капитального строительства)
#NAME?
| Основание | #REF!
(проектная и (или) иная техническая документация)
| Сметная стоимость |  |  |  | 0 | тыс. руб.
Расчетный измеритель
| объекта капитального строительства |  |  |  | 1 система
Показатель единичной стоимости на расчетный измеритель
| объекта капитального строительства |  |  |  | 0 | тыс. руб.
Составлен в базовом уровне цен январь 2000г.
№ п/п | Обоснование | Наименование глав, объектов капитального строительства, работ и затрат | Сметная стоимость, тыс. руб.
|  |  | Строительных (ремонтно- строительных, ремонтно- реставра ционных) работ | монтажных работ | оборудования | прочих затрат | всего
1 | 2 | 3 | 4 | 5 | 6 | 7 | 8
Локальные сметы (расчеты) | [10 empty] | Локальные сметы (расчеты)
1 | #REF! | #REF! |  |  |  |  | 0
| Итого "Локальные сметы (расчеты)" |  | 0 | 0 | 0 | 0 | 0 | #REF! |  |  |  | Итого "Локальные сметы (расчеты)"
Временные здания и сооружения | [10 empty] | Временные здания и сооружения
| Итого с учетом "Временные здания и сооружения" |  | 0 | 0 | 0 | 0 | 0 | [5 empty] | Итого с учетом "Временные здания и сооружения"
Прочие работы и затраты | [10 empty] | Прочие работы и затраты
| Итого с учетом "Прочие работы и затраты" |  | 0 | 0 | 0 | 0 | 0 | [5 empty] | Итого с учетом "Прочие работы и затраты"
| Итого по объектной смете |  | 0 | 0 | 0 | 0 | 0 | [5 empty] | Итого по объектной смете
#REF! |  |  |  |  | #REF!
[подпись (инициалы, фамилия)]
#REF! |  |  |  |  | #REF!
[подпись (инициалы, фамилия)]
Составил |  |  |  |  | #REF!
[должность, подпись (инициалы, фамилия)]
Проверил |  |  |  |  | #REF!
[должность, подпись (инициалы, фамилия)]

## 09-07 ТЦ (hidden)
Приложение № 5
Утверждено приказом № 421 от 4 августа 2020 г. Минстроя РФ
| #REF! | [7 empty] | Модернизация системы сбора и передачи информации в части расширения объема передаваемой телеметрической информации на подстанции ПС 110 кВ Сланцевский регенераторный завод (ПС 351)
(наименование стройки)
| #REF! | [8 empty] | ПС 110 кВ Сланцевский регенераторный завод (ПС 351)
(наименование объекта капитального строительства)
#NAME?
| Основание | #NAME?
(проектная и (или) иная техническая документация)
| Сметная стоимость |  |  |  | 0 | тыс. руб.
Расчетный измеритель
| объекта капитального строительства |  |  |  | 1 система
Показатель единичной стоимости на расчетный измеритель
| объекта капитального строительства |  |  |  | 0 | тыс. руб.
#REF!
№ п/п | Обоснование | Наименование глав, объектов капитального строительства, работ и затрат | Сметная стоимость, тыс. руб.
|  |  | Строительных (ремонтно- строительных, ремонтно- реставра ционных) работ | монтажных работ | оборудования | прочих затрат | всего
1 | 2 | 3 | 4 | 5 | 6 | 7 | 8
Локальные сметы (расчеты) | [10 empty] | Локальные сметы (расчеты)
1 | #REF! | #REF! |  |  |  |  | 0
2 | #REF! | #REF! |  |  |  |  | 0
| Итого "Локальные сметы (расчеты)" |  | 0 | 0 | 0 | 0 | 0 | 0 |  |  |  | Итого "Локальные сметы (расчеты)"
Временные здания и сооружения | [10 empty] | Временные здания и сооружения
| Итого с учетом "Временные здания и сооружения" |  | 0 | 0 | 0 | 0 | 0 | [5 empty] | Итого с учетом "Временные здания и сооружения"
Прочие работы и затраты | [10 empty] | Прочие работы и затраты
| Итого с учетом "Прочие работы и затраты" |  | 0 | 0 | 0 | 0 | 0 | [5 empty] | Итого с учетом "Прочие работы и затраты"
| Итого по объектной смете |  | 0 | 0 | 0 | 0 | 0 | [5 empty] | Итого по объектной смете
#REF! |  |  |  |  | #REF!
[подпись (инициалы, фамилия)]
#REF! |  |  |  |  | #REF!
[подпись (инициалы, фамилия)]
Составил |  |  |  |  | #REF!
[должность, подпись (инициалы, фамилия)]
Проверил |  |  |  |  | #REF!
[должность, подпись (инициалы, фамилия)]

## 09-07 БЦ (hidden)
Приложение № 5
Утверждено приказом № 421 от 4 августа 2020 г. Минстроя РФ
| #REF! | [7 empty] | Модернизация системы сбора и передачи информации в части расширения объема передаваемой телеметрической информации на подстанции ПС 110 кВ Сланцевский регенераторный завод (ПС 351)
(наименование стройки)
| #REF! | [8 empty] | ПС 110 кВ Сланцевский регенераторный завод (ПС 351)
(наименование объекта капитального строительства)
#NAME?
| Основание | #NAME?
(проектная и (или) иная техническая документация)
| Сметная стоимость |  |  |  | 0 | тыс. руб.
Расчетный измеритель
| объекта капитального строительства |  |  |  | 1 система
Показатель единичной стоимости на расчетный измеритель
| объекта капитального строительства |  |  |  | 0 | тыс. руб.
Составлен в базовом уровне цен январь 2000г.
№ п/п | Обоснование | Наименование глав, объектов капитального строительства, работ и затрат | Сметная стоимость, тыс. руб.
|  |  | Строительных (ремонтно- строительных, ремонтно- реставра ционных) работ | монтажных работ | оборудования | прочих затрат | всего
1 | 2 | 3 | 4 | 5 | 6 | 7 | 8
Локальные сметы (расчеты) | [10 empty] | Локальные сметы (расчеты)
1 | #REF! | #REF! |  |  |  |  | 0
2 | #REF! | #REF! |  |  |  |  | 0
| Итого "Локальные сметы (расчеты)" |  | 0 | 0 | 0 | 0 | 0 | 0 |  |  |  | Итого "Локальные сметы (расчеты)"
Временные здания и сооружения | [10 empty] | Временные здания и сооружения
| Итого с учетом "Временные здания и сооружения" |  | 0 | 0 | 0 | 0 | 0 | [5 empty] | Итого с учетом "Временные здания и сооружения"
Прочие работы и затраты | [10 empty] | Прочие работы и затраты
| Итого с учетом "Прочие работы и затраты" |  | 0 | 0 | 0 | 0 | 0 | [5 empty] | Итого с учетом "Прочие работы и затраты"
| Итого по объектной смете |  | 0 | 0 | 0 | 0 | 0 | [5 empty] | Итого по объектной смете
#REF! |  |  |  |  | #REF!
[подпись (инициалы, фамилия)]
#REF! |  |  |  |  | #REF!
[подпись (инициалы, фамилия)]
Составил |  |  |  |  | #REF!
[должность, подпись (инициалы, фамилия)]
Проверил |  |  |  |  | #REF!
[должность, подпись (инициалы, фамилия)]