## ТХ
Технические характеристики инвестиционных проектов Акционерного Общества "ЛОЭСК - Электрические сети Санкт-Петербурга и Ленинградской области"
№ п/п | Наименование инвестиционного проекта | Идентификатор инвестиционного проекта | Технические характеристики | Наименование и реквизиты документа, согласно которому утверждены технологические решения
1 | 2 | 3 | 4 | 5
1 | Перевод нагрузок с ТП-17 на МТП-47 6/0.4 кВ мощностью 0,1 МВА в п. Тайцы Гатчинского р-на ЛО | N_23-2-06-0-01-04-0-0298 | 1. Монтаж КТП мачтового (шкафного, столбового) типа с одним трансформатором, напряжением 10 кВ, мощностью 100 кВА: 1 ед. 2. Проектно-изыскательские работы для отдельных элементов электрических сетей - 1 объект | Распоряжение АО "ЛОЭСК" № 00/239 от 22.04.2024
2 | Реконструкция оборудования ТП-159 с заменой трансформатора 0,63 МВА на 1,00 МВА и РУ-0,4 кВ (1 шт) по договору ТП №17-059/005-ПС-22 в д. Новосаратовка | N_23-1-17-0-08-04-0-0331 | 1. Установка ячейки трансформатора, напряжением 10 кВ, мощностью 1000 кВА, масляный: 1 яч. 2. Проектно-изыскательские работы для отдельных элементов электрических сетей - 1 объект 3. Монтаж РЗА, прочие шкафы (панели): 1 ед. | Распоряжение АО "ЛОЭСК" № 00/236 от 19.04.2024
3 | Реконструкция ТП-145 в части установки ЩО-70 в РУ-0,4 кВ по договору ТП № 06-060/005-ПС-22 (Гатчинская КМБ) г. Гатчина ЛО | N_23-1-06-0-08-04-0-0332 | 1. Монтаж РЗА, прочие шкафы (панели): 1 ед. 2. Проектно-изыскательские работы для отдельных элементов электрических сетей: 1 объект | Распоряжение АО "ЛОЭСК" № 00/236 от 19.04.2024
4 | Строительство 2КЛ-0,4 кВ протяженностью 0,6 км по договору ТП №17-036/005-ПС-22 (ИП Синькова О.А.) г. Кудрово ЛО | N_23-1-17-1-08-03-0-0333 | 1. Прокладка КЛ 0,4 кВ, сечением 240, алюминий, 4 жилы, протяженностью 1,2 км 2. Устройство траншеи КЛ 0,4 кВ и восстановление благоустройства по трассе, две цепи, с учетом восстановления газонов, 0,3 км 3. Восстановление дорожного покрытия при прокладке кабельной линии (для всех субъектов Российской Федерации) 0,4 кВ: проезжая часть, площадью 500 м2 4. Монтаж РЗА, прочие шкафы (панели): 1 ед. 5. Выполнение специального перехода кабельной линии напряжением 0,4 кВ методом ГНБ, диаметр трубы 110, кол-во труб 4, протяженностью 0,025 км 6. Проектно-изыскательские работы для КЛ 0,4 кВ: 1,2 км | Распоряжение АО "ЛОЭСК" № 00/236 от 19.04.2024
5 | Реконструкция здания гаража (площадью 403 м2) производственной базы РЭС г. Волхов (инв. № 030000503) | N_22-1-20-0-11-04-0-1912 | 1. Демонтажные работы зданий и сооружений: гараж отапливаемый площадью 403 м2 2. Строительство здания ремонтно-эксплуатационной базы площадью 1377 м2 3. Прокладка наружных сетей водопровода/канализации ориентировочной протяженностью: 60 м 4. Монтаж инженерных систем зданий, внутреннее отопление зданий площадью 1377 м2 5. Монтаж инженерных систем зданий, внутренняя вентиляция зданий площадью 1377 м2 6. Монтаж инженерных систем зданий, рабочее и аварийное освещение зданий площадью 1377 м2 7. Установка комплекса систем безопасности ПС, системы пожарной и охранной сигнализации площадью 1377 м2 8. Проектные работы по разделу информационная безопасность, разработка ПД - 1 объект 9. Проектные работы по разделу информационная безопасность, разработка РД - 1 объект | Распоряжение АО "ЛОЭСК" № 00/239 от 22.04.2024
6 | Реконструкция ПС 35 кВ Ладога с увеличением трансформаторной мощности до 32 МВА в Кировском ГП | N_23-1-10-0-01-04-0-0252 | 1. Благоустройство территории ПС 35 кВ площадью 134 м2 2. Установка ячейки трансформатора, напряжением 35 кВ, мощностью 16 МВА: 2 яч. 3. Демонтажные работы ПС 35 кВ, ячейка двухобмоточного трансформатора 35кВ/НН - 2 шт. 4. Монтаж ячейки выключателя КРУ напряжением 10 кВ, номинальный ток 2000 А номинальный ток отключения 31,5кА: 3 шт. 5. Демонтажные работы ПС 10 кВ, ячейка выключателя КРУ 10 кВ - 3 шт. 6. Монтаж РЗА, шкафы РЗА 1 архитектуры. Комплект защит и автоматики ЛЭП 35 кВ: 2 ед. 7. Монтаж РЗА, шкафы РЗА 1 архитектуры. Комплект защит трансформатора с высшим напряжением 20, 35 кВ мощностью от 6,3 МВА: 2 ед. 8. Проектно-изыскательские работы для элементов ПС (ПП, ЗПС) 35 кВ, ячейка трансформатора мощностью 2 МВА и выше: 2 яч. | Приказ АО "ЛОЭСК" № 82 О/Д от 23.04.2024
7 | Реконструкция КЛ 6кВ ТП-15 ориентировочной протяженностью 0,1 км в г. Светогорск Выборгского р-на ЛО | N_23-1-05-0-01-04-0-0251 | 1. Прокладка КЛ (с алюминиевой жилой) 10 кВ, сечением 120 мм2, протяженностью 0,1 км 2. Устройство траншеи КЛ 10 кВ и восстановление благоустройства по трассе, одна цепь, с учетом восстановления газонов 0,1 км 3. Восстановление дорожного покрытия при прокладке кабельной линии (для всех субъектов Российской Федерации) 10 кВ: тротуар, площадью 40 м2 4. Восстановление дорожного покрытия при прокладке кабельной линии (для всех субъектов Российской Федерации) 10 кВ: проезжая часть, площадью 10 м2 5. Проектно-изыскательские работы для КЛ 10 кВ: 0,1 км | Распоряжение АО "ЛОЭСК" № 00/239 от 22.04.2024
8 | Строительство КТП-10/0,4 кВ (ТП-82) мощностью 100 кВА, 2КЛ-10 кВ протяженностью 0,4 км для технологического присоединения энергопринимающих устройств заявителя в соответствии с договором №10-072/005-ПС-21 по адресу: Ленинградская область, Кировский район, г.Шлиссельбург | M_22-1-10-01-08-00-0-0004 | 1. Устройство траншеи КЛ 0,4 кВ с укладкой труб и восстановление благоустройства по трассе, одна цепь, благоустройство по трассе с учетом восстановления газонов 0,45 км 2. Прокладка КЛ 0,4 кВ, сечением 95, алюминий, 4 жилы, протяженностью 0,45 км 3. Проектно-изыскательские работы для КЛ 10 кВ: 0,45 км | Распоряжение АО "ЛОЭСК" № 00/74 от 21.04.2026
9 | Всев, Стр-во КЛ-0,4 кВ прот.0,4 км для тех.прис.энергопр.устр.з-ля в с-ии с договором 10-011/005-ПС-22 в пос. им. Морозова (22-1-10-1-08-03-0-1334) | M_22-1-10-1-08-03-0-1334 | 1. Устройство траншеи КЛ 0,4 кВ и восстановление благоустройства по трассе, одна цепь, с учетом восстановления газонов 0,4 км 2. Прокладка КЛ 0,4 кВ, сечением 185 алюминий 4 жилы, протяженностью 0,4 км 3. Выполнение специального перехода кабельной линии напряжением 0,4 кВ методом ГНБ, диаметр трубы 110, кол-во труб 2, протяженностью 0,1 км 4. Проектно-изыскательские работы для КЛ 0,4 кВ: 0,4 км | Распоряжение АО "ЛОЭСК" № 00/236 от 19.04.2024
10 | Строительство ТП-10/0,4 кВ мощностью 0,63 МВА, ЛЭП-10 кВ протяженностью 0,125 км по договору ТП № 10-032/005-ПС-22 в п. Ульяновка Тосненского р-на ЛО | N_22-1-10-1-08-03-0-1594 | 1. Монтаж здания РП блочного типа напряжением 10 кВ: 1 ед. 2. Установка ячейки трансформатора, напряжением 10 кВ, мощностью 630 кВА, масляный: 1 яч. 3. Монтаж ячейки выключателя РП 10 кВ, номинальный ток 1000 А номинальный ток отключения 31,5 кА: 2 шт. 4. Монтаж ВЛ без опор и провода 10 кВ, одноцепная, все типы опор за исключением многогранных, протяженностью 0,125 км 5. Монтаж провода СИП ВЛ 10 кВ, 1 провод сечение фазного провода 70 мм2, СИП-3, протяженностью 0,125 км 6. Проектно-изыскательские работы по ВЛ 10 кВ: 1 км | Распоряжение АО "ЛОЭСК" № 00/236 от 19.04.2024
11 | Строительство ТП-6/0,4 кВ - 1 МВА, ЛЭП-6 кВ - 1,3 км, ЛЭП-0,4 кВ - 0,4 км по договору ТП № 10-034/005-ПС-22 в г.п. Им. Морозова Всеволожского р-на ЛО | N_22-1-10-1-08-03-0-1725 | 1. Монтаж здания РП блочного типа напряжением 10 кВ: 1 ед. 2. Установка ячейки трансформатора, напряжением 10 кВ, мощностью 1000 кВА, масляный: 1 яч. 3. Монтаж ячейки выключателя РП 10 кВ, номинальный ток 1000 А номинальный ток отключения 31,5 кА: 2 шт. 4. Проектно-изыскательские работы для отдельных элементов электрических сетей: 1 объект 5. Монтаж провода СИП ВЛ 10 кВ, 1 провод сечение фазного провода 50 мм2, СИП-3, протяженностью 0,4 6. Монтаж ВЛ без опор и провода 10 кВ, одноцепная, все типы опор за исключением многогранных, протяженностью 0,4 км 7. Прокладка КЛ (с алюминиевой жилой) 10 кВ, сечением 120 мм2, протяженностью 0,5 км 8. Устройство траншеи КЛ 10 кВ и восстановление благоустройства по трассе, одна цепь, с учетом восстановления газонов 0,5 км 9. Прокладка КЛ 0,4 кВ, сечением 95, алюминий, 4 жилы, протяженностью 0,5 км 10. Выполнение специального перехода кабельной линии напряжением 10 кВ методом ГНБ, диаметр трубы 160, кол-во труб 1, протяженностью 0,2 км 11. Устройство траншеи КЛ 0,4 кВ и восстановление благоустройства по трассе, одна цепь, с учетом восстановления газонов 0,5 км 12. Проектно-изыскательские работы для КЛ 10 кВ: 1 км 13. Проектно-изыскательские работы по ВЛ 10 кВ: 1 км | Распоряжение АО "ЛОЭСК" № 00/236 от 19.04.2024
12 | Кириш, Стр-во 2КЛ-0,4 кВ от РУ-0,4 кВ ТП-125 до ГРЩ-2-0,4 кВ заявителя в районе пр. Героев 38 к.6 г. Кириши ЛО (21-1-20-1-08-03-0-0344) | M_21-1-20-1-08-03-0-0344 | 1. Прокладка КЛ 0,4 кВ, сечением 150, алюминий, 4 жилы, протяженностью 0,54 км 2. Устройство траншеи КЛ 0,4 кВ и восстановление благоустройства по трассе, две цепи, с учетом восстановления газонов 0,54 км 3. Проектно-изыскательские работы для КЛ 0,4 кВ: 0,54 км 4. Выполнение специального перехода кабельной линии напряжением 0,4 кВ методом ГНБ, диаметр трубы 160, кол-во труб 1, протяженностью 0,03 км | Распоряжение АО "ЛОЭСК" № 00/236 от 19.04.2024
13 | Кириш, Стр-во 2КЛ-0,4 кВ от РУ-0,4 кВ ТП-125 до ГРЩ-1-0,4 кВ заявителя в районе пр. Героев 38 к.6 г. Кириши ЛО (21-1-20-1-08-03-0-0345) | M_21-1-20-1-08-03-0-0345 | 1. Прокладка КЛ 0,4 кВ, сечением 150, алюминий, 4 жилы, протяженностью 0,3 км 2. Проектно-изыскательские работы для КЛ 0,4 кВ: 0,3 км 3. Выполнение специального перехода кабельной линии напряжением 0,4 кВ методом ГНБ, диаметр трубы 160, кол-во труб 1, протяженностью 0,03 км | Распоряжение АО "ЛОЭСК" № 00/236 от 19.04.2024
14 | Тихв, Стр-во 2КЛ-0,4 кВ от ТП-13 до ВРУ-0,4 кВ объекта заявителя по ул. Карла Маркса дом № 62 пом. 1 в г. Тихвин ЛО (22-1-20-1-08-03-0-1194) | N_22-1-20-1-08-03-0-1194 | 1. Прокладка КЛ напряжением 0,4 кВ, сечение 120, алюминий, 4 жилы, протяженностью 0,65 км 2. Проектно-изыскательские работы для КЛ 0,4 кВ: 0,65 км 3. Выполнение специального перехода кабельной линии напряжением 0,4 кВ методом ГНБ, диаметр трубы 110, кол-во труб 3, протяженностью 0,3 км | Распоряжение АО "ЛОЭСК" № 00/236 от 19.04.2024
15 | Тихв, РК оборудования ТП-13 в г. Тихвин ЛО (инв. № 200000162) (22-1-20-0-08-04-0-1195) | M_22-1-20-0-08-04-0-1195 | 1. Монтаж РЗА, прочие шкафы (панели): 2 ед. 2. Проектно-изыскательские работы для отдельных элементов электрических сетей: 2 объект | Распоряжение АО "ЛОЭСК" № 00/236 от 19.04.2024
16 | Гатч, Стр-во 2КЛ-0,4 кВ от проектируемой 2КТП-6/0,4 кВ до ГРЩ-0,4 кВ заявителя в г. Коммунар Гатчинского района ЛО (17-1-06-1-08-03-2-0479) | H_17-1-06-1-08-03-2-0479 | 1. Устройство траншеи КЛ 0,4 кВ и восстановление благоустройства по трассе, две цепи, с учетом восстановления газонов 0,7 км 2. Прокладка КЛ 0,4 кВ, сечением 240, алюминий, 4 жилы, протяженностью 0,7 км 3. Проектно-изыскательские работы для КЛ 0,4 кВ: 0,7 км | Распоряжение АО "ЛОЭСК" № 00/236 от 19.04.2024
17 | Строительство 2КЛ-0.4кВ – 2,92 км, по договору ТП № 17-076/005-ПС-20 (Ленавтодор) в г. Кудрово Всеволожского района ЛО | N_21-1-17-1-08-03-0-0392 | 1. Прокладка КЛ 0,4 кВ, сечением 240, алюминий, 4 жилы, протяженностью 2,92 км 2. Устройство траншеи КЛ 0,4 кВ и восстановление благоустройства по трассе, одна цепь, с учетом восстановления газонов 0,98 км 3. Устройство траншеи КЛ 0,4 кВ и восстановление благоустройства по трассе, две цепи, с учетом восстановления газонов 0,97 км 4. Проектно-изыскательские работы для КЛ 0,4 кВ: 2,92 км 5. Монтаж РЗА, прочие шкафы (панели): 3 ед. | Распоряжение АО "ЛОЭСК" № 00/236 от 19.04.2024
18 | Всев, Стр-во 4КЛ-10 кВ от проек.ТП-10/0,4 кВ до м.врезки в КЛ-10 кВ «ТП-287 – ТП-286» в п. Бугры Всеволожского р-на ЛО (21-1-17-1-08-03-0-1740) | M_21-1-17-1-08-03-0-1740 | 1. Прокладка КЛ (с алюминиевой жилой) 10 кВ, сечением 240 мм2, протяженностью 0,2 км 2. Устройство траншеи КЛ 10 кВ и восстановление благоустройства по трассе, две цепи, с учетом восстановления газонов 0,1 км 3. Проектно-изыскательские работы для КЛ 10 кВ: 0,1 км | Распоряжение АО "ЛОЭСК" № 00/236 от 19.04.2024
19 | Всев, Стр-во ТП-10/0,4 кВ в п. Бугры Всеволожского района ЛО (21-1-17-1-08-03-0-1741) | M_21-1-17-1-08-03-0-1741 | 1. Монтаж здания РП блочного типа напряжением 10 кВ: 2 ед. 2. Установка ячейки трансформатора, напряжением 10 кВ, мощностью 1000 кВА, масляный: 2 яч. 3. Монтаж ячейки выключателя РП 10 кВ, номинальный ток 1000 А номинальный ток отключения 31,5 кА: 6 шт. 4. Проектно-изыскательские работы для отдельных элементов электрических сетей: 1 объект | Распоряжение АО "ЛОЭСК" № 00/236 от 19.04.2024
20 | Строительство 2КЛ-10 кВ от ТП-03 до РУ-10 кВ ТП заявителя в г. Сертолово Всеволожского района ЛО | M_22-1-17-1-08-03-0-1093 | 1. Прокладка КЛ (с алюминиевой жилой) 10 кВ, сечением 240 мм2, протяженностью 2,8 км 2. Устройство траншеи КЛ 10 кВ и восстановление благоустройства по трассе, две цепи, с учетом восстановления газонов 1,4 км 3. Выполнение специального перехода кабельной линии напряжением 10 кВ методом ГНБ, диаметр трубы 110, кол-во труб 3, протяженностью 0,4 км 4. Проектно-изыскательские работы для КЛ 10 кВ: 2,8 км | Распоряжение АО "ЛОЭСК" № 00/236 от 19.04.2024
21 | Всев, Стр-во ТП мощ.10,7МВА,КЛ-10 кВ протяж.4 км,КЛ-0,4 кВ прот.трассы 9,8 км для тех.прис.энергопр.устр.з-ля ЖК ID Мурино 2 (22-1-17-1-08-03-0-1181) | M_22-1-17-1-08-03-0-1181 | 1. Монтаж здания РП блочного типа напряжением 10 кВ: 5 ед. 2. Установка ячейки трансформатора, напряжением 10 кВ, мощностью 1600 кВА, масляный: 4 яч. 3. Монтаж ячейки выключателя РП 10 кВ, номинальный ток 1000 А номинальный ток отключения 20 кА: 28 шт. 4. Проектно-изыскательские работы для отдельных элементов электрических сетей: 2 объект 5. Прокладка КЛ (с алюминиевой жилой) 10 кВ, сечением 240 мм2, протяженностью 0,5 км 6. Прокладка КЛ (с алюминиевой жилой) 10 кВ, сечением 630 мм2, протяженностью 2,4 км 7. Прокладка КЛ 0,4 кВ, сечением 240, алюминий, 4 жилы, протяженностью 4,8 км 8. Устройство траншеи КЛ 10 кВ и восстановление благоустройства по трассе, две цепи, с учетом восстановления газонов 2,9 км 9. Устройство траншеи КЛ 0,4 кВ и восстановление благоустройства по трассе, две цепи, с учетом восстановления газонов 2,4 км 10. Проектно-изыскательские работы для КЛ 10 кВ: 7,7 км | Распоряжение АО "ЛОЭСК" № 00/236 от 19.04.2024
22 | Строительство ТП-10/0,4кВ мощностью 0,25МВА, КЛ-10/0,4кВ-0,7 км по договору ТП№08-028/005-ПС-22 (Кикеринская СОШ) в п. Кикерино Волосовского р-на ЛО | N_22-1-08-1-08-03-0-1631 | 1. Установка ячейки трансформатора, напряжением 10 кВ, мощностью 250 кВА, масляный: 1 яч. 2. Монтаж здания РП блочного типа напряжением 10 кВ: 1 ед. 3. Монтаж ячейки выключателя РП 10 кВ, номинальный ток 1000 А номинальный ток отключения 31,5 кА: 2 шт. 4. Проектно-изыскательские работы для отдельных элементов электрических сетей: 1 объект 5. Выполнение специального перехода кабельной линии напряжением 10 кВ методом ГНБ, диаметр трубы 160, кол-во труб 1, протяженностью 0,03 км 6. Прокладка КЛ (с алюминиевой жилой) 10 кВ, сечением 95 мм2, протяженностью 0,41 км 7. Устройство траншеи КЛ 10 кВ и восстановление благоустройства по трассе, одна цепь, с учетом восстановления газонов 0,41 км 8. Прокладка КЛ 0,4 кВ, сечением 95, алюминий, 4 жилы, протяженностью 0,29 км 9. Устройство траншеи КЛ 0,4 кВ и восстановление благоустройства по трассе, одна цепь, с учетом восстановления газонов 0,29 км 10. Проектно-изыскательские работы для КЛ 10 кВ: 0,7 км | Распоряжение АО "ЛОЭСК" № 00/236 от 19.04.2024
23 | Строительство БКТП-10/0,4кВ – 0,63МВА, 2КЛ-10кВ – 0,8км, по договору ТП № 17-002/005-ПС-22 (Сфера) в д. Новосаратовка Всеволожского р-на ЛО | N_22-1-17-1-08-03-0-1690 | 1. Монтаж здания РП блочного типа напряжением 10 кВ: 1 ед. 2. Установка ячейки трансформатора, напряжением 10 кВ, мощностью 630 кВА, масляный: 1 яч. 3. Монтаж ячейки выключателя РП 10 кВ, номинальный ток 1000 А номинальный ток отключения 20 кА: 3 шт. 4. Проектно-изыскательские работы для отдельных элементов электрических сетей: 1 объект 5. Прокладка КЛ (с алюминиевой жилой) 10 кВ, сечением 240 мм2, протяженностью 0,8 км 6. Устройство траншеи КЛ 10 кВ и восстановление благоустройства по трассе, две цепи, с учетом восстановления газонов 0,4 км 7. Выполнение специального перехода кабельной линии напряжением 10 кВ методом ГНБ, диаметр трубы 110, кол-во труб 3, протяженностью 0,05 км 8. Проектно-изыскательские работы для КЛ 10 кВ: 0,8 км | Распоряжение АО "ЛОЭСК" № 00/236 от 19.04.2024
24 | Приг, Стр-во КТП-10/0,4 кВ (ТП-1) в землях САОЗТ «Ручьи» Всеволожского района ЛО (14-1-17-1-08-03-2-1027) | G_14-1-17-1-08-03-2-1027 | 1. Монтаж здания РП блочного типа напряжением 10 кВ: 2 ед. 2. Установка ячейки трансформатора, напряжением 10 кВ, мощностью 400 кВА, масляный: 2 яч. 3. Монтаж ячейки выключателя РП 10 кВ, номинальный ток 1000 А номинальный ток отключения 31,5 кА: 6 шт. 4. Проектно-изыскательские работы для отдельных элементов электрических сетей: 1 объект | Распоряжение АО "ЛОЭСК" № 00/236 от 19.04.2024
25 | Приг, Стр-во КТП-10/0,4 кВ (ТП-2) в землях САОЗТ «Ручьи» Всеволожского района ЛО (14-1-17-1-08-03-2-1028) | G_14-1-17-1-08-03-2-1028 | 1. Монтаж здания РП блочного типа напряжением 10 кВ: 1 ед. 2. Установка ячейки трансформатора, напряжением 10 кВ, мощностью 400 кВА, масляный: 1 яч. 3. Монтаж ячейки выключателя РП 10 кВ, номинальный ток 1000 А номинальный ток отключения 20 кА: 2 шт. | Распоряжение АО "ЛОЭСК" № 00/236 от 19.04.2024
26 | Приг, Стр-во КВЛ-10 кВ от ближайшей опоры ВЛ-10кВ ф. 628-208 до ТП-1 в землях САОЗТ «Ручьи» Всеволожского района ЛО (14-1-17-1-08-03-2-1029) | G_14-1-17-1-08-03-2-1029 | 1. Монтаж ВЛ без опор и провода 10 кВ, одноцепная, все типы опор за исключением многогранных, протяженностью 0,72 км 2. Монтаж опор ВЛ напряжением 10 кВ одноцепная, все типы опор за исключением многогранных, протяженностью 0,72 км 3. Монтаж провода СИП ВЛ 10 кВ, 1 провод сечение фазного провода 120 мм2СИП-3, протяженностью 0,72 км 4. Монтаж арматуры и устройство крепления провода СИП: 16 ед. 5. Монтаж арматуры, крепления, защиты от перенапряжений ВЛ, устройство защиты от перенапряжений ВЛ 0,4 кВ: 16 ед. 6. Монтаж автоматического пункта секционирования (реклоузера) с ПКУ и интеграцией в АСУТП, напряжением 10 кВ: 1 яч. 7. Монтаж информационно измерительного комплекса напряжением 10 кВ, установка 3-ф ПУ трансформаторного включения в шкафу в ТП (СП, РП, РТП): 1 точка 8. Проектно-изыскательские работы по ВЛ 10 кВ: 1 км | Распоряжение АО "ЛОЭСК" № 00/236 от 19.04.2024
27 | Приг, Стр-во КЛ-10 кВ от ТП-1 до ТП-2 в землях САОЗТ «Ручьи» Всеволожского района ЛО (14-1-17-1-08-03-2-1030) | G_14-1-17-1-08-03-2-1030 | 1. Прокладка КЛ (с алюминиевой жилой) 10 кВ, сечением 240 мм2, протяженностью 0,44 км 2. Устройство траншеи КЛ 10 кВ и восстановление благоустройства по трассе, одна цепь, с учетом восстановления газонов 0,44 км 3. Выполнение специального перехода кабельной линии напряжением 10 кВ методом ГНБ, диаметр трубы 110, кол-во труб 2, протяженностью 0,1 км 4. Проектно-изыскательские работы для КЛ 10 кВ: 0,44 км | Распоряжение АО "ЛОЭСК" № 00/236 от 19.04.2024
28 | Приг, Стр-во 2КЛ-0,4 кВ от ТП-8381 до ГРЩ объекта в г. Сертолово Всеволожского района ЛО (14-1-17-1-08-03-2-1067) | G_14-1-17-1-08-03-2-1067 | 1. Прокладка КЛ 0,4 кВ, сечением 240, алюминий, 4 жилы, протяженностью 0,17 км 2. Устройство траншеи КЛ 0,4 кВ и восстановление благоустройства по трассе, две цепи, с учетом восстановления газонов 0,17 км 3. Выполнение специального перехода кабельной линии напряжением 0,4 кВ методом ГНБ, диаметр трубы 110, кол-во труб 3, протяженностью 0,05 км 4. Проектно-изыскательские работы для КЛ 0,4 кВ: 0,17 км | Распоряжение АО "ЛОЭСК" № 00/236 от 19.04.2024
29 | Приг, Стр-во 2КЛ-10 кВ от проектируемой ТП-141 до РТП-3 в мас. Кудрово Всеволожского района ЛО (14-1-17-1-08-03-2-728) | G_14-1-17-1-08-03-2-728 | 1. Прокладка КЛ (с алюминиевой жилой) 10 кВ, сечением 240 мм2, протяженностью 1,3 км 2. Устройство траншеи КЛ 10 кВ и восстановление благоустройства по трассе, две цепи, с учетом восстановления газонов 0,65 км 3. Восстановление дорожного покрытия при прокладке кабельной линии (для всех субъектов Российской Федерации) 10 кВ: тротуар, площадью 390 м2 4. Проектно-изыскательские работы для КЛ 10 кВ: 0,65 км | Распоряжение АО "ЛОЭСК" № 00/236 от 19.04.2024
30 | Всев, Стр-во КЛ-10 кВ от ТП-157 до места врезки КЛ-10 кВ "ТП-135 – ТП-150" в д. Новосаратовка Всеволожского района ЛО (16-1-17-1-08-03-2-0757) | H_16-1-17-1-08-03-2-0757 | 1. Прокладка КЛ (с алюминиевой жилой) 10 кВ, сечением 240 мм2, протяженностью 0,16 км 2. Устройство траншеи КЛ 10 кВ и восстановление благоустройства по трассе, две цепи, с учетом восстановления газонов 0,16 км 3. Проектно-изыскательские работы для КЛ 10 кВ: 0,16 км | Распоряжение АО "ЛОЭСК" № 00/236 от 19.04.2024
31 | Всев, Стр-во РП-10 кВ в г. Сертолово Всеволожского района ЛО (16-1-17-1-08-03-2-0869) | H_16-1-17-1-08-03-2-0869 | 1. Монтаж здания РП блочного типа напряжением 10 кВ: 6 ед. 2. Монтаж ячейки выключателя РП 10 кВ, номинальный ток 1000 А номинальный ток отключения 31,5 кА: 42 шт. 3. Проектно-изыскательские работы для отдельных элементов электрических сетей: 1 объект | Распоряжение АО "ЛОЭСК" № 00/236 от 19.04.2024
32 | Всев, Стр-во БРТП-10/0,4 кВ в г. Сертолово Всеволожского района ЛО (16-1-17-1-08-03-2-0870) | H_16-1-17-1-08-03-2-0870 | 1. Монтаж здания РП блочного типа напряжением 10 кВ: 3 ед. 2. Установка ячейки трансформатора, напряжением 10 кВ, мощностью 1600 кВА, масляный: 2 яч. 3. Монтаж ячейки выключателя РП 10 кВ, номинальный ток 1000 А номинальный ток отключения 31,5 кА: 16 шт. 4. Проектно-изыскательские работы для отдельных элементов электрических сетей: 1 объект | Распоряжение АО "ЛОЭСК" № 00/236 от 19.04.2024
33 | Всев, Стр-во 4КЛ-10 кВ от проектируемой РП-10 кВ до муфтового поля в г. Сертолово Всеволожского района ЛО (16-1-17-1-08-03-2-0871) | H_16-1-17-1-08-03-2-0871 | 1. Прокладка КЛ (с алюминиевой жилой) 10 кВ, сечением 400 мм2, протяженностью 7,2 км 2. Устройство траншеи КЛ 10 кВ и восстановление благоустройства по трассе, две цепи, с учетом восстановления газонов 3,6 км 3. Выполнение специального перехода кабельной линии напряжением 10 кВ методом ГНБ, диаметр трубы 110, кол-во труб 3, протяженностью 0,9 км 4. Проектно-изыскательские работы для КЛ 10 кВ: 3,6 км | Распоряжение АО "ЛОЭСК" № 00/236 от 19.04.2024
34 | Всев, Стр-во 2КЛ-0,4 кВ от проектируемой БРТП-10/0,4 кВ до ГРЩ7.1 жилого дома в г. Сертолово Всеволожского района ЛО (16-1-17-1-08-03-2-0872) | H_16-1-17-1-08-03-2-0872 | 1. Прокладка КЛ 0,4 кВ, сечением 240, алюминий, 4 жилы, протяженностью 0,56 км 2. Устройство траншеи КЛ 0,4 кВ и восстановление благоустройства по трассе, две цепи, с учетом восстановления газонов 0,28 км 3. Восстановление дорожного покрытия при прокладке кабельной линии (для всех субъектов Российской Федерации) 0,4 кВ: тротуар, площадью 50 м2 4. Восстановление дорожного покрытия при прокладке кабельной линии (для всех субъектов Российской Федерации) 0,4 кВ: проезжая часть, площадью 30 м2 5. Проектно-изыскательские работы для КЛ 0,4 кВ: 0,28 км | Распоряжение АО "ЛОЭСК" № 00/236 от 19.04.2024
35 | Всев, Стр-во 2КЛ-10 кВ от проектируемой БРТП-10/0,4 кВ до проектируемой БКТП-1 в г. Сертолово Всеволожского района ЛО (16-1-17-1-08-03-2-0874) | H_16-1-17-1-08-03-2-0874 | 1. Прокладка КЛ (с алюминиевой жилой) 10 кВ, сечением 240 мм2, протяженностью 1,05 км 2. Устройство траншеи КЛ 10 кВ и восстановление благоустройства по трассе, две цепи, с учетом восстановления газонов 1,05 км 3. Проектно-изыскательские работы для КЛ 10 кВ: 1,05 км | Распоряжение АО "ЛОЭСК" № 00/236 от 19.04.2024
36 | Киров, Стр-во 2КЛ-0,4 кВ от РТП-105 до ГРЩ заявителя в г. Тосно Тосненский р-н ЛО (17-1-10-1-08-03-2-0452) | H_17-1-10-1-08-03-2-0452 | 1. Устройство траншеи КЛ 0,4 кВ и восстановление благоустройства по трассе, одна цепь, с учетом восстановления газонов 0,28 км 2. Прокладка КЛ 0,4 кВ, сечением 240, алюминий, 4 жилы, протяженностью 0,56 км 3. Выполнение специального перехода кабельной линии напряжением 0,4 кВ методом ГНБ, диаметр трубы 110, кол-во труб 3, протяженностью 0,02 км 4. Проектно-изыскательские работы для КЛ 0,4 кВ: 0,56 км | Распоряжение АО "ЛОЭСК" № 00/236 от 19.04.2024
37 | Всев, Стр-во 2КЛ-0,4 кВ от РУ-0,4 кВ ТП-416 до КК-0,4 кВ на границе участка заявителя в г. Сертолово Всеволожского района ЛО (17-1-17-1-08-03-2-0867) | H_17-1-17-1-08-03-2-0867 | 1. Прокладка КЛ 0,4 кВ, сечением 240, алюминий, 4 жилы, протяженностью 0,92 км 2. Устройство траншеи КЛ 0,4 кВ и восстановление благоустройства по трассе, две цепи, с учетом восстановления газонов 0,46 км 3. Выполнение специального перехода кабельной линии напряжением 0,4 кВ методом ГНБ, диаметр трубы 110, кол-во труб 4, протяженностью 0,1 км 4. Проектно-изыскательские работы для КЛ 0,4 кВ: 0,46 км | Распоряжение АО "ЛОЭСК" № 00/236 от 19.04.2024
38 | Всев, Стр-во 2КЛ-0,4 кВ от проектируемой БРТП-10/0,4 кВ до ГРЩ7.2 жилого дома в г. Сертолово Всеволожского района ЛО (17-1-17-1-08-03-2-0923) | H_17-1-17-1-08-03-2-0923 | 1. Прокладка КЛ 0,4 кВ, сечением 240, алюминий, 4 жилы, протяженностью 1,2 км 2. Устройство траншеи КЛ 0,4 кВ и восстановление благоустройства по трассе, две цепи, с учетом восстановления газонов 0,3 км 3. Выполнение специального перехода кабельной линии напряжением 0,4 кВ методом ГНБ, диаметр трубы 110, кол-во труб 4, протяженностью 0,1 км 4. Проектно-изыскательские работы для КЛ 0,4 кВ: 0,3 км | Распоряжение АО "ЛОЭСК" № 00/236 от 19.04.2024
39 | Всев, Стр-во 2КЛ-0,4 кВ от проектируемой БРТП-10/0,4 кВ до ГРЩ6.1 жилого дома в г. Сертолово Всеволожского района ЛО (17-1-17-1-08-03-2-0924) | H_17-1-17-1-08-03-2-0924 | 1. Прокладка КЛ 0,4 кВ, сечением 240, алюминий, 4 жилы, протяженностью 1,2 км 2. Устройство траншеи КЛ 0,4 кВ и восстановление благоустройства по трассе, две цепи, с учетом восстановления газонов 0,4 км 3. Выполнение специального перехода кабельной линии напряжением 0,4 кВ методом ГНБ, диаметр трубы 110, кол-во труб 4, протяженностью 0,1 км 4. Проектно-изыскательские работы для КЛ 0,4 кВ: 0,4 км | Распоряжение АО "ЛОЭСК" № 00/236 от 19.04.2024
40 | Всев, Стр-во 2КЛ-0,4 кВ от проектируемой БРТП-10/0,4 кВ до ГРЩ6.2 жилого дома в г. Сертолово Всеволожского района ЛО (17-1-17-1-08-03-2-0925) | H_17-1-17-1-08-03-2-0925 | 1. Прокладка КЛ 0,4 кВ, сечением 240, алюминий, 4 жилы, протяженностью 0,54 км 2. Устройство траншеи КЛ 0,4 кВ и восстановление благоустройства по трассе, две цепи, с учетом восстановления газонов 0,27 км 3. Выполнение специального перехода кабельной линии напряжением 0,4 кВ методом ГНБ, диаметр трубы 110, кол-во труб 4, протяженностью 0,1 км 4. Проектно-изыскательские работы для КЛ 0,4 кВ: 0,27 км | Распоряжение АО "ЛОЭСК" № 00/236 от 19.04.2024
41 | Всев, Стр-во 4КЛ-10 кВ от муфтового поля до проектируемой БРТП-10/0,4 кВ в г. Сертолово Всеволожского района ЛО (17-1-17-1-08-03-2-1086) | I_17-1-17-1-08-03-2-1086 | 1. Прокладка КЛ (с алюминиевой жилой) 10 кВ, сечением 400 мм2, протяженностью 4,32 км 2. Устройство траншеи КЛ 10 кВ и восстановление благоустройства по трассе, две цепи, с учетом восстановления газонов 2,16 км 3. Выполнение специального перехода кабельной линии напряжением 10 кВ методом ГНБ, диаметр трубы 110, кол-во труб 3, протяженностью 0,42 км 4. Проектно-изыскательские работы для КЛ 10 кВ: 2,16 км | Распоряжение АО "ЛОЭСК" № 00/236 от 19.04.2024
42 | Всев, Стр-во 2КЛ-0,4 кВ от проектируемой БКТП-2 до ГРЩ4 жилого дома в п. Мурино Всеволожского района ЛО (18-1-17-1-08-03-2-0454) | I_18-1-17-1-08-03-2-0454 | 1. Устройство траншеи КЛ 0,4 кВ и восстановление благоустройства по трассе, две цепи, с учетом восстановления газонов 0,348 км 2. Прокладка КЛ 0,4 кВ, сечением 240, алюминий, 4 жилы, протяженностью 0,696 км 3. Проектно-изыскательские работы для КЛ 0,4 кВ: 0,696 км | Распоряжение АО "ЛОЭСК" № 00/236 от 19.04.2024
43 | Всев, Стр-во 2КЛ-10 кВ от проектируемой БКТП-10/0,4 кВ до РТП-220 в м. Мурино Всеволожского района ЛО (17-1-17-1-08-03-2-1196) | J_17-1-17-1-08-03-2-1196 | 1. Прокладка КЛ (с алюминиевой жилой) 10 кВ, сечением 240 мм2, протяженностью 0,7 км 2. Устройство траншеи КЛ 10 кВ и восстановление благоустройства по трассе, две цепи, с учетом восстановления газонов 0,7 км 3. Выполнение специального перехода кабельной линии напряжением 10 кВ методом ГНБ, диаметр трубы 110, кол-во труб 3, протяженностью 0,1 км 4. Проектно-изыскательские работы для КЛ 10 кВ: 0,7 км | Распоряжение АО "ЛОЭСК" № 00/236 от 19.04.2024
44 | Всев, Стр-во 2КЛ-10 кВ от БКТП-3 (ТП-163) до 2БКТП-10/0,4 кВ (ТП-165) в д. Кудрово Всеволожского района ЛО (18-1-17-1-08-03-2-0592) | J_18-1-17-1-08-03-2-0592 | 1. Прокладка КЛ (с алюминиевой жилой) 10 кВ, сечением 240 мм2, протяженностью 0,99 км 2. Устройство траншеи КЛ 10 кВ и восстановление благоустройства по трассе, две цепи, с учетом восстановления газонов 0,99 км 3. Проектно-изыскательские работы для КЛ 10 кВ: 0,99 км | Распоряжение АО "ЛОЭСК" № 00/236 от 19.04.2024
45 | Всев, Стр-во 2КЛ-10 кВ от ПС-110/10 кВ "Бугры" до проектируемой БКРТП-10/0,4 кВ в ЖК "ID Мурино" Всеволожского района ЛО (18-1-17-1-08-03-2-0834) | J_18-1-17-1-08-03-2-0834 | 1. Прокладка КЛ (с алюминиевой жилой) 10 кВ, сечением 630 мм2, протяженностью 2,8 км 2. Устройство траншеи КЛ 10 кВ и восстановление благоустройства по трассе, две цепи, с учетом восстановления газонов 1,4 км 3. Выполнение специального перехода кабельной линии напряжением 10 кВ методом ГНБ, диаметр трубы 110, кол-во труб 3, протяженностью 0,2 км 4. Проектно-изыскательские работы для КЛ 10 кВ: 1,4 км | Распоряжение АО "ЛОЭСК" № 00/236 от 19.04.2024
46 | Всев, Стр-во 2КЛ-0,4 кВ от проектируемой БРТП-10/0,4 кВ до КК-0,4 кВ жилого дома 6 в г. Сертолово Всеволожского района ЛО (18-1-17-1-08-03-2-1250) | J_18-1-17-1-08-03-2-1250 | 1. Прокладка КЛ 0,4 кВ, сечением 240, алюминий, 4 жилы, протяженностью 0,84 км 2. Устройство траншеи КЛ 0,4 кВ и восстановление благоустройства по трассе, две цепи, с учетом восстановления газонов 0,42 км 3. Выполнение специального перехода кабельной линии напряжением 0,4 кВ методом ГНБ, диаметр трубы 110, кол-во труб 3, протяженностью 0,1 км 4. Проектно-изыскательские работы для КЛ 0,4 кВ: 0,42 км | Распоряжение АО "ЛОЭСК" № 00/236 от 19.04.2024
47 | Всев, Стр-во 2КЛ-0,4 кВ от проектируемой БРТП-10/0,4 кВ до КК-0,4 кВ жилого дома 7 в г. Сертолово Всеволожского района ЛО (18-1-17-1-08-03-2-1251) | J_18-1-17-1-08-03-2-1251 | 1. Прокладка КЛ 0,4 кВ, сечением 240, алюминий, 4 жилы, протяженностью 0,72 км 2. Устройство траншеи КЛ 0,4 кВ и восстановление благоустройства по трассе, две цепи, с учетом восстановления газонов 0,36 км 3. Проектно-изыскательские работы для КЛ 0,4 кВ: 0,36 км | Распоряжение АО "ЛОЭСК" № 00/236 от 19.04.2024
48 | Всев, Стр-во 4КЛ-10 кВ от ПС "Новая-4" до проектируемой РП-10 кВ в ЖК "Авиатор" Всеволожского района ЛО (18-1-17-1-08-03-2-1385) | J_18-1-17-1-08-03-2-1385 | 1. Прокладка КЛ (с алюминиевой жилой) 10 кВ, сечением 630 мм2, протяженностью 5,4 км 2. Монтаж ВЛ без опор и провода 10 кВ, двуцепная, все типы опор за исключением многогранных, протяженностью 2,7 км 3. Выполнение специального перехода кабельной линии напряжением 10 кВ методом ГНБ, диаметр трубы 110, кол-во труб 3, протяженностью 0,22 км 4. Проектно-изыскательские работы для КЛ 10 кВ: 2,7 км | Распоряжение АО "ЛОЭСК" № 00/236 от 19.04.2024
49 | Луга, Стр-во 2КЛ-0,4 кВ от БКТП (ТП-152) до ВРУ заявителя в г. Луга ЛО (19-1-06-1-08-03-2-0044) | J_19-1-06-1-08-03-2-0044 | 1. Устройство траншеи КЛ 0,4 кВ и восстановление благоустройства по трассе, две цепи, с учетом восстановления газонов 0,4 км 2. Прокладка КЛ 0,4 кВ, сечением 240, алюминий, 4 жилы, протяженностью 0,4 км 3. Выполнение специального перехода кабельной линии напряжением 0,4 кВ методом ГНБ, диаметр трубы 110, кол-во труб 3, протяженностью 0,24 км 4. Проектно-изыскательские работы для КЛ 0,4 кВ: 0,4 км | Распоряжение АО "ЛОЭСК" № 00/236 от 19.04.2024
50 | Всев, Стр-во 2КЛ-10 кВ от БКТП-2 до места врезки 2КЛ-10 кВ "ТП-273 - ТП-275" в п. Мурино Всеволожского района ЛО (19-1-17-1-08-03-2-0720) | J_19-1-17-1-08-03-2-0720 | 1. Устройство траншеи КЛ 0,4 кВ и восстановление благоустройства по трассе, одна цепь, с учетом восстановления газонов 0,54 км 2. Прокладка КЛ (с алюминиевой жилой) 10 кВ, сечением 240 мм2, протяженностью 1,08 км | Распоряжение АО "ЛОЭСК" № 00/236 от 19.04.2024
51 | Выб, Стр-во 2КЛ-10 кВ от БКТП-435 до проектируемой 2БКТП-10/0,4 кВ в г. Выборг ЛО (19-1-05-1-08-03-2-1417) | K_19-1-05-1-08-03-2-1417 | 1. Прокладка КЛ (с алюминиевой жилой) 10 кВ, сечением 240 мм2, протяженностью 1 км 2. Устройство траншеи КЛ 10 кВ и восстановление благоустройства по трассе, две цепи, с учетом восстановления газонов 1 км 3. Проектно-изыскательские работы для КЛ 10 кВ: 1 км | Распоряжение АО "ЛОЭСК" № 00/236 от 19.04.2024
52 | Выб, Стр-во 2БКТП-10/0,4 кВ в районе Ленинградского шоссе в г. Выборг ЛО (19-1-05-1-08-03-2-1418) | K_19-1-05-1-08-03-2-1418 | 1. Монтаж здания РП блочного типа напряжением 10 кВ: 2 ед. 2. Установка ячейки трансформатора, напряжением 10 кВ, мощностью 1000 кВА, масляный: 2 яч. 3. Монтаж ячейки выключателя РП 10 кВ, номинальный ток 1000 А номинальный ток отключения 20 кА: 7 шт. 4. Проектно-изыскательские работы для отдельных элементов электрических сетей: 1 объект | Распоряжение АО "ЛОЭСК" № 00/236 от 19.04.2024
53 | Выб, Стр-во 2КЛ-0,4 кВ от проектируемой 2БКТП-10/0,4 кВ до ВРУ-0,4 кВ спортивного комплекса в г. Выборг ЛО (19-1-05-1-08-03-2-1419) | K_19-1-05-1-08-03-2-1419 | 1. Прокладка КЛ напряжением 0,4 кВ, сечение 120 алюминий 4 жилы, протяженностью 0,5 км 2. Устройство траншеи КЛ 0,4 кВ с укладкой труб и восстановление благоустройства по трассе, две цепи, благоустройство по трассе с учетом восстановления газонов 0,5 км 3. Проектно-изыскательские работы для КЛ 0,4 кВ: 0,5 км | Распоряжение АО "ЛОЭСК" № 00/74 от 21.04.2026
54 | Волос, Стр-во КВЛ-10 кВ от ТП-322 до проектируемой 2БКТП-10/0,4 кВ (ТП-288) в г. Волосово ЛО (19-1-08-1-08-03-1-1011) | K_19-1-08-1-08-03-1-1011 | 1. Монтаж ВЛ без опор и провода 10 кВ, одноцепная, все типы опор за исключением многогранных, протяженностью 0,55 км 2. Монтаж опор ВЛ напряжением 10 кВ одноцепная, все типы опор за исключением многогранных, протяженностью 0,55 км 3. Монтаж провода СИП ВЛ 10 кВ, 1 провод сечение фазного провода 70 мм2 СИП-3, протяженностью 1,65 км 4. Строительство лежневых дорог протяженностью 0,1 км 5. Проектно-изыскательские работы по ВЛ 10 кВ: 1 км | Распоряжение АО "ЛОЭСК" № 00/74 от 21.04.2026
55 | Всев, Стр-во 2КЛ-10 кВ от проектируемой БКТП-2 до РТП-220 в ЖК "Территория" Всеволожского района ЛО (19-1-17-1-08-03-2-1088) | K_19-1-17-1-08-03-2-1088 | 1. Прокладка КЛ (с алюминиевой жилой) 10 кВ, сечением 300 мм2, протяженностью 0,8 км 2. Устройство траншеи КЛ 10 кВ и восстановление благоустройства по трассе, две цепи, с учетом восстановления газонов 0,8 км 3. Восстановление дорожного покрытия при прокладке кабельной линии (для всех субъектов Российской Федерации) 10 кВ: тротуар, площадью 310 м2 4. Выполнение специального перехода кабельной линии напряжением 10 кВ методом ГНБ, диаметр трубы 110, кол-во труб 3, протяженностью 0,2 км 5. Проектно-изыскательские работы для КЛ 10 кВ: 0,8 км | Распоряжение АО "ЛОЭСК" № 00/236 от 19.04.2024
56 | Гатч, Стр-во КЛ-10 кВ от ТП-130 до проектируемой КТП-10/0,4 кВ (2 эт) на уч-ке заяв. в р-не Промзона Сиверского г.п.Гатч.р.ЛО (20-1-06-1-08-03-0-1432) | L_20-1-06-1-08-03-0-1432 | 1. Прокладка КЛ (с алюминиевой жилой) 10 кВ, сечением 120 мм2, протяженностью 1,3 км 2. Устройство траншеи КЛ 10 кВ и восстановление благоустройства по трассе, одна цепь, с учетом восстановления газонов 1,3 км 3. Восстановление дорожного покрытия при прокладке кабельной линии (для всех субъектов Российской Федерации) 10 кВ: проезжая часть, площадью 15,89 м2 4. Выполнение специального перехода кабельной линии напряжением 10 кВ методом ГНБ, диаметр трубы 110, кол-во труб 3, протяженностью 0,26 км 5. Проектно-изыскательские работы для КЛ 10 кВ: 1,3 км | Распоряжение АО "ЛОЭСК" № 00/236 от 19.04.2024
57 | Тосно, Стр-во 2КЛ-0,4 кВ от ТП-49 до ВРУ-0,4 кВ объекта в г. Никольское Тосненского района ЛО (20-1-10-1-08-03-0-1082) | L_20-1-10-1-08-03-0-1082 | 1. Устройство траншеи КЛ 0,4 кВ и восстановление благоустройства по трассе, две цепи, с учетом восстановления газонов 0,76 км 2. Прокладка КЛ 0,4 кВ, сечением 240, алюминий, 4 жилы, протяженностью 1,52 км 3. Выполнение специального перехода кабельной линии напряжением 0,4 кВ методом ГНБ, диаметр трубы 110, кол-во труб 3, протяженностью 0,2 км 4. Проектно-изыскательские работы для КЛ 0,4 кВ: 1,52 км | Распоряжение АО "ЛОЭСК" № 00/236 от 19.04.2024
58 | Всев, Стр-во 2КЛ-10 кВ от места врезки в КЛ-10 кВ "ТП-011-ТП-012" до проек-й 2БКТП-10/0,4 кВ в п.Токсово Всев-го р-на ЛО (20-1-17-1-08-03-0-0933) | L_20-1-17-1-08-03-0-0933 | 1. Устройство траншеи КЛ 10 кВ и восстановление благоустройства по трассе, одна цепь, с учетом восстановления газонов 0,22 км 2. Прокладка КЛ (с алюминиевой жилой) 10 кВ, сечением 240 мм2, протяженностью 0,22 км 3. Выполнение специального перехода кабельной линии напряжением 10 кВ методом ГНБ, диаметр трубы 110, кол-во труб 3, протяженностью 0,05 км 4. Проектно-изыскательские работы для КЛ 10 кВ: 0,22 км | Распоряжение АО "ЛОЭСК" № 00/236 от 19.04.2024
59 | Всев, Стр-во проектируемой 2БКРТП-10/0,4 кВ на территории ЖК "ID Кудрово" в г. Кудрово ЛО (20-1-17-1-08-03-0-1269) | L_20-1-17-1-08-03-0-1269 | 1. Монтаж здания РП блочного типа напряжением 10 кВ: 3 ед. 2. Установка ячейки трансформатора, напряжением 10 кВ, мощностью 1600 кВА, масляный: 2 яч. 3. Монтаж ячейки выключателя РП 10 кВ, номинальный ток 1000 А номинальный ток отключения 31,5 кА: 22 шт. 4. Проектно-изыскательские работы для отдельных элементов электрических сетей: 1 объект | Распоряжение АО "ЛОЭСК" № 00/236 от 19.04.2024
60 | Бокс, Стр-во ВЛ-10 кВ от опоры №3 ВЛ-10 кВ Л-2 6,92 км. (инв. № 010000254) до ТП-9 в п. Заборье Бокситогорского района ЛО (20-1-20-1-08-00-0-1398) | L_20-1-20-1-08-00-0-1398 | 1. Монтаж ВЛ без опор и провода 10 кВ, одноцепная, все типы опор за исключением многогранных, протяженностью 0,137 км 2. Монтаж опор ВЛ напряжением 10 кВ одноцепная, все типы опор за исключением многогранных, протяженностью 0,137 км 3. Монтаж провода СИП ВЛ 10 кВ, 1 провод сечение фазного провода 70 мм2СИП-3, протяженностью 0,137 км 4. Проектно-изыскательские работы по ВЛ 10 кВ: 1 км | Распоряжение АО "ЛОЭСК" № 00/236 от 19.04.2024
61 | Бокс, Стр-во ПС 35 кВ Тепличный Комплекс в г. Пикалево ЛО (20-1-20-1-08-03-0-1343) | L_20-1-20-1-08-03-0-1343 | 1. Благоустройство территории ПС 35 кВ площадью 1763 м2 2. Строительство постоянной части ЗПС 35 кВ:1 здание 3. Монтаж ячейки выключателя КРУ 35 кВ, номинальный ток 800(1000) А номинальный ток отключения 20кА: 3 шт. 4. Установка ячейки трансформатора, напряжением 35 кВ, мощностью 4 МВА: 2 яч. 5. Установка ячейки трансформатора, напряжением 10 кВ, мощностью 250 кВА, сухой: 2 яч. 6. Монтаж ячейки выключателя КРУ 10 кВ, номинальный ток 1000 А номинальный ток отключения 20кА: 11 шт. 7. Монтаж информационно измерительного комплекса, установка 3-ф ПУ трансформаторного включения в шкафу учета с ТТ и ТН (без догрузочных резисторов): 2 т. у. 8. Монтаж информационно измерительного комплекса, установка 3-ф ПУ непосредственного включения в шкафу в РУ 0,4 кВ ТП (СП, РП, РТП) 6-20 кВ, ПС 35-750 кВ: 8 т. у. 9. Монтаж АСУТП 1 архитектуры на ПС 35-110 кВ с количеством присоединений класса напряжения 35 кВ и выше: 2-3: 1 ед. 10. Монтаж системы ВЧ связи, ВЧ-обработка и присоединение на ЛЭП 35 кВ: 1 ед. 11. Прокладка контрольного (силового) кабеля 35 кВ, сечением жилы 2,5 мм2 количество жил 5, протяженностью 4 км 12. Монтаж сети связи, УПАТС для ПС 35-150 кВ - 1 объект 13. Монтаж сети связи, оборудование электропитания, 6 кВт - 1 объект 14. Монтаж структурированной кабельной системы, СКС: 1 объект 15. Монтаж системы оперативного постоянного тока и собственных нужд ПС, шкаф отходящих линий (12 ед.) на постоянном токе с АВ (в том числе с применением предохранителей), номинальный ток 100А: 2 ед. 16. Монтаж системы оперативного постоянного тока и собственных нужд ПС, шкаф с зарядно-подзарядными устройствами, номинальный ток 100А: 2 ед. 17. Монтаж системы оперативного постоянного тока и собственных нужд ПС, шкаф ввода на переменном токе с АВ, номинальный ток 2500А: 2 ед. 18. Монтаж системы оперативного постоянного тока и собственных нужд ПС, шкаф отходящих линий (12 ед.) на переменном токе с АВ, номинальный ток 630А: 2 ед. 19. Кабельные сооружения для прокладки кабельной линии 35 кВ:железобетонные лотки - 50 м 20. Установка комплекса систем безопасности ПС 35 кВ, шкаф ЦК системы видеонаблюдения: 1 шт. 21. Установка комплекса систем безопасности ПС 35 кВ, шкаф ЦК комплекса систем безопасности: 1 шт. 22. Установка комплекса систем безопасности ПС 35 кВ, поворотная камера охранного (технологического) видеонаблюдения: 2 точки наблюдения 23. Установка комплекса систем безопасности ПС 35 кВ, стационарная камера охранного (технологического) видеонаблюдения: 10 точек наблюдения 24. Установка комплекса систем безопасности ПС 35 кВ, СКУД: 2 точки доступа 25. Установка комплекса систем безопасности ПС, системы пожарной и охранной сигнализации площадью 115 м2 26. Установка комплекса систем безопасности ПС 35 кВ, система периметральной сигнализации: 174 м 27. Установка комплекса систем безопасности ПС 35 кВ, система охранного освещения: 174 ед. 28. Кадастровые работы ПС (ЗПС) и работы по установлению земельных отношений: 0,1648 га 29. Монтаж защитных конструкций ПС 35 кВ, откатные (раздвижные, автоматические, противопожарные) ворота: 1 ед. 30. Проектно-изыскательские работы для ПС (ПП, ЗПС) 35 кВ: 1 ПС | Приказ АО "ЛОЭСК" № 82 О/Д от 23.04.2024
62 | Бокс, Стр-во двух ячеек в РУ 35 кВ ПС 35 кВ ООО «ПГЛЗ» г. Пикалево ЛО (20-1-20-1-08-03-0-1345) | L_20-1-20-1-08-03-0-1345 | 1. Благоустройство территории ПС 35 кВ площадью 334 м2 2. Монтаж ячейки выключателя НУ 35 кВ, номинальный ток 2500 А номинальный ток отключения 31,5кА: 2 шт. 3. Монтаж РЗА, РЗА 1 архитектуры. Комплект защит и автоматики отходящей линии 35 кВ для сетей с изолированной, компенсированной, резистивной (высокоомный резистор) и комбинированной нейтралью: 2 ед. 4. Проектно-изыскательские работы для отдельных элементов электрических сетей: 1 объект | Приказ АО "ЛОЭСК" № 82 О/Д от 23.04.2024
63 | Бокс, Стр-во 2ВЛ 35 кВ от РУ 35 кВ ПС 35 кВ ООО «ПГЛЗ» до ПС 35 кВ Тепличный комплекс в г. Пикалево ЛО (20-1-20-1-08-03-0-1344) | L_20-1-20-1-08-03-0-1344 | 1. Монтаж ВЛ без опор и провода 35 кВ, двуцепная, все типы опор за исключением многогранных, протяженностью 1,805 км 2. Монтаж опор ВЛ напряжением 35 кВ двуцепная, все типы опор за исключением многогранных, протяженностью 1,81 км 3. Монтаж провода ВЛ сталеалюминиевого типа 35 кВ, сечением фазного провода 120 мм2, протяженностью 10,83 км 4. Монтаж ОКСН 35 кВ кол-во волокон 24 шт. максимально допустимая растягивающая нагрузка 30 кН, протяженностью 1,95415 км 5. Монтаж ОКГТ 35 кВ механическая прочность на разрыв 62 кН, кол-во волокон 24, протяженностью 1,95415 км 6. Проектно-изыскательские работы по ВЛ 35 кВ: 1 км 7. Кадастровые работы ВЛ 35 кВ и работы по установлению земельных отношений: 1,87 км 8. Разработка и утверждение ДПТ ВЛ 35 кВ по границам земельного участка: 1,81 км 9. Очистка участков местности от взрывоопасных предметов при строительстве ВЛ (для всех субъектов Российской Федерации) 35 кВ: 1,81 км | Приказ АО "ЛОЭСК" № 82 О/Д от 23.04.2024
64 | Бокс, Стр-во 2КЛ-0,4 кВ от ТП-9 до ВРУ объекта заявителя в п. Заборье Бокситогорского района ЛО (20-1-20-1-08-03-0-1399) | L_20-1-20-1-08-03-0-1399 | 1. Устройство траншеи КЛ 0,4 кВ с укладкой труб и восстановление благоустройства по трассе, одна цепь, благоустройство по трассе с учетом восстановления газонов 0,17 км 2. Прокладка КЛ 0,4 кВ, сечением 240 алюминий, 4 жилы, протяженностью 0,17 км 3. Проектно-изыскательские работы для КЛ 0,4 кВ: 0,17 км | Распоряжение АО "ЛОЭСК" № 00/74 от 21.04.2026
65 | Всев, Стр-во 2КЛ-10 кВ от проектируемой 2БКТП-10/0,4 кВ до РТП-3374 в д. Янино-1 Всеволожского района ЛО (21-1-17-1-08-03-0-0339) | L_21-1-17-1-08-03-0-0339 | 1. Прокладка КЛ (с алюминиевой жилой) 10 кВ, сечением 240 мм2, протяженностью 0,7 км 2. Устройство траншеи КЛ 10 кВ и восстановление благоустройства по трассе, две цепи, с учетом восстановления газонов 0,7 км 3. Выполнение специального перехода кабельной линии напряжением 10 кВ методом ГНБ, диаметр трубы 110, кол-во труб 3, протяженностью 0,2 км 4. Проектно-изыскательские работы для КЛ 10 кВ: 0,7 км | Распоряжение АО "ЛОЭСК" № 00/236 от 19.04.2024
66 | Всев, Стр-во 2КЛ-0,4 кВ от ТП-115 до ГРЩ-0,4 кВ в г. Кудрово Всеволожского района ЛО (21-1-17-1-08-03-0-0945) | M_21-1-17-1-08-03-0-0945 | 1. Прокладка КЛ 0,4 кВ, сечением 240, алюминий, 4 жилы, протяженностью 0,6 км 2. Устройство траншеи КЛ 0,4 кВ и восстановление благоустройства по трассе, две цепи, с учетом восстановления газонов 0,2 км 3. Выполнение специального перехода кабельной линии напряжением 0,4 кВ методом ГНБ, диаметр трубы 110, кол-во труб 3, протяженностью 0,1 км 4. Проектно-изыскательские работы для КЛ 0,4 кВ: 0,2 км | Распоряжение АО "ЛОЭСК" № 00/236 от 19.04.2024
67 | Строительство КТП-10/0,4 кВ мощностью 400 кВА, ЛЭП-10 кВ протяженностью 0,1 км для технологического присоединения энергопринимающих устройств заявителя в соответствии с договором №05-090/005-ПС-21 по адресу: Ленинградская область, Выборгский район, г.Выборг | M_22-1-05-01-08-00-0-0001 | 1. Монтаж ВЛ без опор и провода 10 кВ, одноцепная, все типы опор за исключением многогранных, протяженностью 0,1 км 2. Монтаж опор ВЛ напряжением 10 кВ одноцепная, все типы опор за исключением многогранных, протяженностью 0,1 км 3. Монтаж провода СИП ВЛ 10 кВ, 1 провод сечение фазного провода 70 мм2СИП-3, протяженностью 0,1 км 4. Проектно-изыскательские работы по ВЛ 10 кВ: 1 км 5. Монтаж здания РП блочного типа напряжением 10 кВ: 1 ед. 6. Установка ячейки трансформатора, напряжением 10 кВ, мощностью 400 кВА, масляный: 1 яч. 7. Монтаж ячейки выключателя РП 10 кВ, номинальный ток 1000 А номинальный ток отключения 20 кА: 1 шт. 8. Проектно-изыскательские работы для отдельных элементов электрических сетей: 1 объект | Распоряжение АО "ЛОЭСК" № 00/236 от 19.04.2024
68 | Строительство 2БКТП-10/0,4 кВ мощностью 1,26 МВА, КЛ-10 кВ протяженностью 0,7 км, КЛ-0,4 кВ протяженностью 0,2 км для технологического присоединения энергопринимающих устройств заявителя в соответствии с договором №05-007/005-ПС-21 по адресу: Ленинградская область, Выборгский район, г.Выборг | M_22-1-05-01-08-00-0-0002 | 1. Монтаж здания РП блочного типа напряжением 10 кВ: 2 ед. 2. Установка ячейки трансформатора, напряжением 10 кВ, мощностью 630 кВА, масляный: 2 яч. 3. Монтаж ячейки выключателя РП 10 кВ, номинальный ток 1000 А номинальный ток отключения 20 кА: 9 шт. 4. Проектно-изыскательские работы для отдельных элементов электрических сетей: 1 объект 5. Прокладка КЛ (с алюминиевой жилой) 10 кВ, сечением 240 мм2, протяженностью 0,5 км 6. Устройство траншеи КЛ 10 кВ и восстановление благоустройства по трассе, две цепи, с учетом восстановления газонов 0,25 км 7. Прокладка КЛ (с алюминиевой жилой) 10 кВ, сечением 240 мм2, протяженностью 0,2 км 8. Устройство траншеи КЛ 10 кВ и восстановление благоустройства по трассе, две цепи, с учетом восстановления газонов 0,1 км 9. Прокладка КЛ 0,4 кВ, сечением 240, алюминий, 4 жилы, протяженностью 0,2 км 10. Устройство траншеи КЛ 0,4 кВ и восстановление благоустройства по трассе, две цепи, с учетом восстановления газонов 0,1 км 11. Проектно-изыскательские работы для КЛ 10 кВ: 0,9 км | Распоряжение АО "ЛОЭСК" № 00/236 от 19.04.2024
69 | Строительство 2БКТП-10/0,4 кВ общей мощностью 5,26 МВА, 2КЛ-10/0,4 кВ протяженностью 0,95км, 2КЛ-0,4 протяженностью 1,1 км для технологического присоединения заявителя в соответствии с договором №06-038/005-ПС-21 в г.Луга ЛО | M_22-1-06-01-08-00-0-0004 | 1. Монтаж здания РП блочного типа напряжением 10 кВ: 3 ед. 2. Установка ячейки трансформатора, напряжением 10 кВ, мощностью 1000 кВА, масляный: 4 яч. 3. Установка ячейки трансформатора, напряжением 10 кВ, мощностью 630 кВА, масляный: 2 яч. 4. Монтаж ячейки выключателя РП 10 кВ, номинальный ток 1000 А номинальный ток отключения 20 кА: 28 шт. 5. Проектно-изыскательские работы для отдельных элементов электрических сетей: 3 объект 6. Устройство траншеи КЛ 10 кВ и восстановление благоустройства по трассе, две цепи, с учетом восстановления газонов 1,12 км 7. Прокладка КЛ (с алюминиевой жилой) 10 кВ, сечением 120 мм2, протяженностью 1,12 км 8. Выполнение специального перехода кабельной линии напряжением 10 кВ методом ГНБ, диаметр трубы 110, кол-во труб 3, протяженностью 0,12 км 9. Устройство траншеи КЛ 0,4 кВ и восстановление благоустройства по трассе, две цепи, с учетом восстановления газонов 0,87 км 10. Прокладка КЛ 0,4 кВ, сечением 240, алюминий, 4 жилы, протяженностью 0,87 км 11. Проектно-изыскательские работы для КЛ 10 кВ: 1,99 км | Распоряжение АО "ЛОЭСК" № 00/236 от 19.04.2024
70 | Строительство 2БКТП-10/0,4 кВ мощностью 1,26 МВА, КЛ-10/0,4 кВ протяженностью 1,22 км для технологического присоединения заявителя в соответствии с договором №08-031/005-ПС-21 в г.Кингисепп ЛО | M_22-1-08-01-08-00-0-0004 | 1. Монтаж здания РП блочного типа напряжением 10 кВ: 2 ед. 2. Установка ячейки трансформатора, напряжением 10 кВ, мощностью 630 кВА, масляный: 2 яч. 3. Монтаж ячейки выключателя РП 10 кВ, номинальный ток 1000 А номинальный ток отключения 20 кА: 6 шт. 4. Проектно-изыскательские работы для отдельных элементов электрических сетей: 1 объект 5. Прокладка КЛ (с алюминиевой жилой) 10 кВ, сечением 120 мм2, протяженностью 0,86 км 6. Прокладка КЛ 0,4 кВ, сечением 240, алюминий, 4 жилы, протяженностью 0,36 км 7. Устройство траншеи КЛ 10 кВ и восстановление благоустройства по трассе, две цепи, с учетом восстановления газонов 0,4 км 8. Устройство траншеи КЛ 0,4 кВ и восстановление благоустройства по трассе, две цепи, с учетом восстановления газонов 0,18 км 9. Выполнение специального перехода кабельной линии напряжением 10 кВ методом ГНБ, диаметр трубы 110, кол-во труб 3, протяженностью 0,03 км 10. Проектно-изыскательские работы для КЛ 10 кВ: 1,22 км | Распоряжение АО "ЛОЭСК" № 00/236 от 19.04.2024
71 | Строительство 2БКТП-10/0,4 кВ мощностью 8,9 МВА, КЛ-10/0,4 кВ протяженностью 13,3 км для технологического присоединения заявителя в соответствии с договором № 17-099/005-ПС-19 (1,2 и 3 этап) в г.Мурино ЛО | M_22-1-17-01-08-00-0-0003 | 1. Монтаж здания РП блочного типа напряжением 10 кВ: 4 ед. 2. Установка ячейки трансформатора, напряжением 10 кВ, мощностью 1250 кВА, масляный: 2 яч. 3. Установка ячейки трансформатора, напряжением 10 кВ, мощностью 1600 кВА, масляный: 4 яч. 4. Монтаж ячейки выключателя РП 10 кВ, номинальный ток 1000 А номинальный ток отключения 20 кА: 18 шт. 5. Проектно-изыскательские работы для отдельных элементов электрических сетей: 1 объект 6. Прокладка КЛ (с алюминиевой жилой) 10 кВ, сечением 240 мм2, протяженностью 3,3 км 7. Прокладка КЛ 0,4 кВ, сечением 240, алюминий, 4 жилы, протяженностью 10 км 8. Устройство траншеи КЛ 10 кВ и восстановление благоустройства по трассе, две цепи, с учетом восстановления газонов 1,3 км 9. Устройство траншеи КЛ 0,4 кВ и восстановление благоустройства по трассе, две цепи, с учетом восстановления газонов 5 км 10. Выполнение специального перехода кабельной линии напряжением 10 кВ методом ГНБ, диаметр трубы 110, кол-во труб 3, протяженностью 0,35 км 11. Проектно-изыскательские работы для КЛ 10 кВ: 13,3 км | Распоряжение АО "ЛОЭСК" № 00/236 от 19.04.2024
72 | Строительство 2БКТП-10/0,4 кВ мощностью 3,2 МВА, КЛ-10 кВ протяженностью 3,2 км для технологического присоединения заявителя в соответствии с договором № 17-104/005-ПС-19 в г.Кудрово ЛО | M_22-1-17-01-08-00-0-0004 | 1. Монтаж здания РП блочного типа напряжением 10 кВ: 2 ед. 2. Установка ячейки трансформатора, напряжением 10 кВ, мощностью 1600 кВА, масляный: 2 яч. 3. Монтаж ячейки выключателя РП 10 кВ, номинальный ток 1000 А номинальный ток отключения 20 кА: 6 шт. 4. Проектно-изыскательские работы для отдельных элементов электрических сетей: 1 объект 5. Прокладка КЛ (с алюминиевой жилой) 10 кВ, сечением 240 мм2, протяженностью 3,2 км 6. Устройство траншеи КЛ 10 кВ и восстановление благоустройства по трассе, две цепи, с учетом восстановления газонов 1,45 км 7. Выполнение специального перехода кабельной линии напряжением 10 кВ методом ГНБ, диаметр трубы 110, кол-во труб 3, протяженностью 0,25 км 8. Проектно-изыскательские работы для КЛ 10 кВ: 1,45 км | Распоряжение АО "ЛОЭСК" № 00/236 от 19.04.2024
73 | Строительство 2БКТП-10/0,4 кВ мощностью 9,6 МВА, КЛ-10/0,4 кВ протяженностью 14,4 км для технологического присоединения заявителя в соответствии с договором №17-081/005-ПС-18 в г. Мурино ЛО | M_22-1-17-01-08-00-0-0006 | 1. Монтаж здания РП блочного типа напряжением 10 кВ: 4 ед. 2. Установка ячейки трансформатора, напряжением 10 кВ, мощностью 1600 кВА, масляный: 6 яч. 3. Монтаж ячейки выключателя РП 10 кВ, номинальный ток 1000 А номинальный ток отключения 20 кА: 18 шт. 4. Проектно-изыскательские работы для отдельных элементов электрических сетей: 1 объект 5. Прокладка КЛ (с алюминиевой жилой) 10 кВ, сечением 240 мм2, протяженностью 3,6 км 6. Прокладка КЛ 0,4 кВ, сечением 240, алюминий, 4 жилы, протяженностью 10,8 км 7. Устройство траншеи КЛ 10 кВ и восстановление благоустройства по трассе, две цепи, с учетом восстановления газонов 1,8 км 8. Устройство траншеи КЛ 0,4 кВ и восстановление благоустройства по трассе, две цепи, с учетом восстановления газонов 5,4 км 9. Проектно-изыскательские работы для КЛ 10 кВ: 7,2 км | Распоряжение АО "ЛОЭСК" № 00/236 от 19.04.2024
74 | Строительство 2БКТП-10/0,4 кВ мощностью 3,2 МВА, КЛ-10/0,4 кВ протяженностью 5,84 км для технологического присоединения заявителя в соответствии с договором №17-146/005-ПС-17 (корп.№1, 2)в г.Мурино ЛО | M_22-1-17-01-08-00-0-0010 | 1. Монтаж здания РП блочного типа напряжением 10 кВ: 2 ед. 2. Установка ячейки трансформатора, напряжением 10 кВ, мощностью 1600 кВА, масляный: 2 яч. 3. Монтаж ячейки выключателя РП 10 кВ, номинальный ток 1000 А номинальный ток отключения 20 кА: 6 шт. 4. Проектно-изыскательские работы для отдельных элементов электрических сетей: 1 объект 5. Прокладка КЛ (с алюминиевой жилой) 10 кВ, сечением 240 мм2, протяженностью 3,44 км 6. Прокладка КЛ 0,4 кВ, сечением 240, алюминий, 4 жилы, протяженностью 2,4 км 7. Устройство траншеи КЛ 10 кВ и восстановление благоустройства по трассе, две цепи, с учетом восстановления газонов 1,62 км 8. Устройство траншеи КЛ 0,4 кВ и восстановление благоустройства по трассе, две цепи, с учетом восстановления газонов 1,2 км 9. Проектно-изыскательские работы для КЛ 10 кВ: 2,82 км | Распоряжение АО "ЛОЭСК" № 00/236 от 19.04.2024
75 | Строительство 2БКТП-10/0,4 кВ мощностью 2 МВА, КЛ-10/0,4 кВ протяженностью 2,4 км для технологического присоединения заявителя в соответствии с договором №17-173/005-ПС-17 в г.Мурино ЛО | M_22-1-17-01-08-00-0-0014 | 1. Монтаж здания РП блочного типа напряжением 10 кВ: 2 ед. 2. Установка ячейки трансформатора, напряжением 10 кВ, мощностью 1000 кВА, масляный: 2 яч. 3. Монтаж ячейки выключателя РП 10 кВ, номинальный ток 1000 А номинальный ток отключения 20 кА: 6 шт. 4. Проектно-изыскательские работы для отдельных элементов электрических сетей: 1 объект 5. Прокладка КЛ (с алюминиевой жилой) 10 кВ, сечением 240 мм2, протяженностью 0,6 км 6. Прокладка КЛ 0,4 кВ, сечением 240, алюминий, 4 жилы, протяженностью 1,8 км 7. Устройство траншеи КЛ 10 кВ и восстановление благоустройства по трассе, две цепи, с учетом восстановления газонов 0,3 км 8. Устройство траншеи КЛ 0,4 кВ и восстановление благоустройства по трассе, две цепи, с учетом восстановления газонов 0,9 км 9. Проектно-изыскательские работы для КЛ 10 кВ: 1,2 км | Распоряжение АО "ЛОЭСК" № 00/236 от 19.04.2024
76 | Строительство КЛ-0,4 кВ протяженностью 6 км для технологического присоединения заявителя в соответствии с договором №17-576/005-ПС-16 в д.Колтуши ЛО | M_22-1-17-01-08-00-0-0017 | 1. Прокладка КЛ 0,4 кВ, сечением 240, алюминий, 4 жилы, протяженностью 6 км 2. Устройство траншеи КЛ 0,4 кВ и восстановление благоустройства по трассе, две цепи, с учетом восстановления газонов 3 км 3. Проектно-изыскательские работы для КЛ 0,4 кВ: 3 км | Распоряжение АО "ЛОЭСК" № 00/236 от 19.04.2024
77 | Строительство 2БКТП-6/0,4 кВ мощностью 3,2 МВА, КЛ-6 кВ протяженностью 1 км для технологического присоединения заявителя в соответствии с договором №17-015/005-ПС-21 в гп.Янино-1 Всеволожского района ЛО | M_22-1-17-01-08-00-0-0025 | 1. Монтаж здания РП блочного типа напряжением 10 кВ: 2 ед. 2. Установка ячейки трансформатора, напряжением 10 кВ, мощностью 1600 кВА, масляный: 2 яч. 3. Монтаж ячейки выключателя РП 10 кВ, номинальный ток 1000 А номинальный ток отключения 20 кА: 6 шт. 4. Проектно-изыскательские работы для отдельных элементов электрических сетей: 1 объект 5. Прокладка КЛ (с алюминиевой жилой) 10 кВ, сечением 240 мм2, протяженностью 1 км 6. Устройство траншеи КЛ 10 кВ и восстановление благоустройства по трассе, две цепи, с учетом восстановления газонов 0,5 км 7. Проектно-изыскательские работы для КЛ 10 кВ: 0,5 км | Распоряжение АО "ЛОЭСК" № 00/236 от 19.04.2024
78 | Строительство КТП-10/0,4 кВ мощностью 1 МВА, 2КЛ-10 кВ протяженностью 0,1 км для технологического присоединения заявителя в соответствии с договором №17-028/005-ПС-21 в Свердловском г.п.Всеволожского района ЛО | M_22-1-17-01-08-00-0-0026 | 1. Монтаж здания РП блочного типа напряжением 10 кВ: 1 ед. 2. Установка ячейки трансформатора, напряжением 10 кВ, мощностью 1600 кВА, масляный: 1 яч. 3. Монтаж ячейки выключателя РП 10 кВ, номинальный ток 1000 А номинальный ток отключения 20 кА: 2 шт. 4. Прокладка КЛ (с алюминиевой жилой) 10 кВ, сечением 240 мм2, протяженностью 0,1 км 5. Устройство траншеи КЛ 10 кВ и восстановление благоустройства по трассе, две цепи, с учетом восстановления газонов 0,1 км | Распоряжение АО "ЛОЭСК" № 00/236 от 19.04.2024
79 | Строительство 2КЛ-10 кВ протяженностью 1,2 км для технологического присоединения заявителя в соответствии с договором №17-046/005-ПС-20 в г.Мурино Всев. р-на ЛО | M_22-1-17-01-08-00-0-0027 | 1. Прокладка КЛ (с алюминиевой жилой) 10 кВ, сечением 240 мм2, протяженностью 0,965 км 2. Устройство траншеи КЛ 10 кВ и восстановление благоустройства по трассе, две цепи, с учетом восстановления газонов 0,3 км 3. Выполнение специального перехода кабельной линии напряжением 10 кВ методом ГНБ, диаметр трубы 160, кол-во труб 2, протяженностью 0,3 км 4. Проектно-изыскательские работы для КЛ 10 кВ: 0,3 км | Распоряжение АО "ЛОЭСК" № 00/236 от 19.04.2024
80 | Строительство 2БКТП-10/0,4 кВ мощностью 3,2 МВА, КЛ-10/0,4 кВ (корп.№ 3, 4, котельная) протяженностью 3,8 км для технологического присоединения заявителя в соответствии с договором №17-071/005-ПС-20 в д.Новосаратовка Всев. р-на ЛО | M_22-1-17-01-08-00-0-0029 | 1. Монтаж КТП блочного типа напряжением 10 кВ, мощностью - 1600 кВА: 2 ед. 2. Проектно-изыскательские работы для отдельных элементов электрических сетей: 2 объект 3. Прокладка КЛ (с алюминиевой жилой) 10 кВ, сечением 240 мм2, протяженностью 0,725 км 4. Прокладка КЛ 0,4 кВ, сечением 240, алюминий, 4 жилы, протяженностью 0,888 км 5. Устройство траншеи КЛ 10 кВ и восстановление благоустройства по трассе, две цепи, с учетом восстановления газонов 0,725 км 6. Устройство траншеи КЛ 0,4 кВ и восстановление благоустройства по трассе, две цепи, с учетом восстановления газонов 0,888 км 7. Проектно-изыскательские работы для КЛ 10 кВ: 1,613 км | Распоряжение АО "ЛОЭСК" № 00/74 от 21.04.2026
81 | Строительство ТП мощностью 1,25 МВА, КЛ-10 кВ протяженностью 1,9 км для технологического присоединения энергопринимающих устройств заявителя в соответствии с договором 17-121/005-ПС-21 по адресу: Приозерский район, Сосновское сельское поселение, пос. Платформа 69 км. | M_22-1-17-01-08-00-0-0032 | 1. Монтаж здания РП блочного типа напряжением 10 кВ: 1 ед. 2. Установка ячейки трансформатора, напряжением 10 кВ, мощностью 630 кВА, масляный: 1 яч. 3. Монтаж ячейки выключателя РП 10 кВ, номинальный ток 1000 А номинальный ток отключения 20 кА: 3 шт. 4. Прокладка КЛ (с алюминиевой жилой) 10 кВ, сечением 240 мм2, протяженностью 1,9 км 5. Устройство траншеи КЛ 10 кВ и восстановление благоустройства по трассе, одна цепь, с учетом восстановления газонов 1,9 км | Распоряжение АО "ЛОЭСК" № 00/236 от 19.04.2024
82 | Строительство КЛ-0,4 кВ ориентировочной протяженностью трассы 0,3 км для технологического присоединения энергопринимающих устройств заявителя в соответствии с договором 17-112/005-ПС-21 по адресу: Всеволожский район, земли САОЗТ "Ручьи" | M_22-1-17-01-08-00-0-0033 | 1. Прокладка КЛ 0,4 кВ, сечением 240, алюминий, 4 жилы, протяженностью 0,3 км 2. Устройство траншеи КЛ 0,4 кВ и восстановление благоустройства по трассе, одна цепь, с учетом восстановления газонов 0,3 км | Распоряжение АО "ЛОЭСК" № 00/236 от 19.04.2024
83 | Строительство ТП мощностью 2 МВА, КЛ-10 кВ протяженностью 0,7 км, КЛ-0,4 кВ протяженностью 1,3 км для технологического присоединения энергопринимающих устройств заявителя в соответствии с договором 17-125/005-ПС-21 по адресу: Всеволожский район, Заневское ГП, городской поселок Янино-1 | M_22-1-17-01-08-00-0-0042 | 1. Монтаж здания РП блочного типа напряжением 10 кВ: 2 ед. 2. Установка ячейки трансформатора, напряжением 10 кВ, мощностью 630 кВА, масляный: 1 яч. 3. Установка ячейки трансформатора, напряжением 10 кВ, мощностью 1600 кВА, масляный: 2 яч. 4. Монтаж ячейки выключателя РП 10 кВ, номинальный ток 1000 А номинальный ток отключения 20 кА: 6 шт. 5. Проектно-изыскательские работы для отдельных элементов электрических сетей: 2 объект 6. Прокладка КЛ (с алюминиевой жилой) 10 кВ, сечением 240 мм2, протяженностью 0,7 км 7. Прокладка КЛ 0,4 кВ, сечением 240, алюминий, 4 жилы, протяженностью 1,3 км 8. Устройство траншеи КЛ 10 кВ и восстановление благоустройства по трассе, две цепи, с учетом восстановления газонов 0,7 км 9. Устройство траншеи КЛ 0,4 кВ и восстановление благоустройства по трассе, две цепи, с учетом восстановления газонов 1,3 км 10. Проектно-изыскательские работы для КЛ 10 кВ: 2 км | Распоряжение АО "ЛОЭСК" № 00/236 от 19.04.2024
84 | Строительство ТП мощностью 2х47,65 МВА, КЛ-10 кВ протяженностью трассы 23,53 км, КЛ-0,4 кВ протяженностью трассы 15 км для технологического присоединения энергопринимающих устройств заявителя по договору № 17-013/005-ПС-21 по адресу: Ленинградская область, Всеволожский район, город Мурино | M_22-1-17-01-08-00-0-0044 | 1. Монтаж здания РП блочного типа напряжением 10 кВ: 38 ед. 2. Установка ячейки трансформатора, напряжением 10 кВ, мощностью 1600 кВА, масляный: 48 яч. 3. Установка ячейки трансформатора, напряжением 10 кВ, мощностью 1250 кВА, масляный: 2 яч. 4. Установка ячейки трансформатора, напряжением 10 кВ, мощностью 1000 кВА, масляный: 16 яч. 5. Монтаж ячейки выключателя РП 10 кВ, номинальный ток 1000 А номинальный ток отключения 20 кА: 238 шт. 6. Проектно-изыскательские работы для отдельных элементов электрических сетей: 7 объект 7. Прокладка КЛ (с алюминиевой жилой) 10 кВ, сечением 240 мм2, протяженностью 16,53 км 8. Прокладка КЛ (с алюминиевой жилой) 10 кВ, сечением 630 мм2, протяженностью 7 км 9. Устройство траншеи КЛ 10 кВ и восстановление благоустройства по трассе, две цепи, с учетом восстановления газонов 23,53 км 10. Прокладка КЛ 0,4 кВ, сечением 240, алюминий, 4 жилы, протяженностью 15 км 11. Устройство траншеи КЛ 0,4 кВ и восстановление благоустройства по трассе, две цепи, с учетом восстановления газонов 15 км 12. Проектно-изыскательские работы для КЛ 10 кВ: 38,53 км | Распоряжение АО "ЛОЭСК" № 00/236 от 19.04.2024
85 | Строительство ТП мощностью 1х51,26 МВА, КЛ-10 кВ протяженностью трассы 15,304 км, для технологического присоединения энергопринимающих устройств заявителя по договору №17-073/005-ПС-21 по адресу: Ленинградская область, Всеволожский район, п. Лесное, Куйвозовское СП | M_22-1-17-01-08-00-0-0045 | 1. Монтаж здания РП блочного типа напряжением 10 кВ: 27 ед. 2. Установка ячейки трансформатора, напряжением 10 кВ, мощностью 1600 кВА, масляный: 21 яч. 3. Установка ячейки трансформатора, напряжением 10 кВ, мощностью 1250 кВА, масляный: 10 яч. 4. Установка ячейки трансформатора, напряжением 10 кВ, мощностью 1000 кВА, масляный: 6 яч. 5. Установка ячейки трансформатора, напряжением 10 кВ, мощностью 630 кВА, масляный: 2 яч. 6. Установка ячейки трансформатора, напряжением 10 кВ, мощностью 400 кВА, масляный: 1 яч. 7. Монтаж ячейки выключателя РП 10 кВ, номинальный ток 1000 А номинальный ток отключения 20 кА: 150 шт. 8. Проектно-изыскательские работы для отдельных элементов электрических сетей: 8 объект 9. Прокладка КЛ (с алюминиевой жилой) 10 кВ, сечением 240 мм2, протяженностью 12,4 км 10. Прокладка КЛ (с алюминиевой жилой) 10 кВ, сечением 630 мм2, протяженностью 2,45 км 11. Устройство траншеи КЛ 10 кВ и восстановление благоустройства по трассе, две цепи, с учетом восстановления газонов 14,85 км 12. Выполнение специального перехода кабельной линии напряжением 10 кВ методом ГНБ, диаметр трубы 110, кол-во труб 2, протяженностью 0,45 км 13. Проектно-изыскательские работы для КЛ 10 кВ: 14,85 км | Распоряжение АО "ЛОЭСК" № 00/236 от 19.04.2024
86 | Строительство ТП мощностью 2х5,2 МВА, КЛ-10 кВ протяженностью трассы 5,1 км, ВЛ-10 кВ протяженностью трассы 8,9 км для технологического присоединения энергопринимающих устройств заявителя по договору № 17-051/005-ПС-21 по адресу: Ленинградская область, Всеволожский район | M_22-1-17-01-08-00-0-0050 | 1. Монтаж здания РП блочного типа напряжением 10 кВ: 7 ед. 2. Установка ячейки трансформатора, напряжением 10 кВ, мощностью 1600 кВА, масляный: 4 яч. 3. Установка ячейки трансформатора, напряжением 10 кВ, мощностью 1000 кВА, масляный: 4 яч. 4. Монтаж ячейки выключателя РП 10 кВ, номинальный ток 1000 А номинальный ток отключения 20 кА: 32 шт. 5. Проектно-изыскательские работы для отдельных элементов электрических сетей: 3 объект 6. Прокладка КЛ (с алюминиевой жилой) 10 кВ, сечением 240 мм2, протяженностью 0,4 км 7. Прокладка КЛ (с алюминиевой жилой) 10 кВ, сечением 300 мм2, протяженностью 4 км 8. Устройство траншеи КЛ 10 кВ и восстановление благоустройства по трассе, две цепи, с учетом восстановления газонов 4,4 км 9. Выполнение специального перехода кабельной линии напряжением 10 кВ методом ГНБ, диаметр трубы 110, кол-во труб 3, протяженностью 0,7 км 10. Проектно-изыскательские работы для КЛ 10 кВ: 4,4 км 11. Монтаж ВЛ без опор и провода 10 кВ, двуцепная, все типы опор за исключением многогранных, протяженностью 8,9 км 12. Монтаж провода СИП ВЛ 10 кВ, 1 провод сечение фазного провода 120 мм2, СИП-3, протяженностью 17,8 км 13. Монтаж опор ВЛ напряжением 10 кВ двуцепная, все типы опор за исключением многогранных, протяженностью 8,9 км 14. Проектно-изыскательские работы по ВЛ 10 кВ: 2 км | Распоряжение АО "ЛОЭСК" № 00/236 от 19.04.2024
87 | Строительство КЛ-0,4 кВ протяженностью 1,83км для технологического присоединения заявителя в соответствии с договором № 20-001/005-ПС-20 в г.Подпорожье ЛО | M_22-1-20-01-08-00-0-0001 | 1. Устройство траншеи КЛ 0,4 кВ и восстановление благоустройства по трассе, две цепи, с учетом восстановления газонов 1,83 км 2. Прокладка КЛ 0,4 кВ, сечением 240, алюминий, 4 жилы, протяженностью 1,83 км 3. Выполнение специального перехода кабельной линии напряжением 0,4 кВ методом ГНБ, диаметр трубы 110, кол-во труб 3, протяженностью 0,23 км 4. Проектно-изыскательские работы для КЛ 0,4 кВ: 1,83 км | Распоряжение АО "ЛОЭСК" № 00/236 от 19.04.2024
88 | Установка прибора учета в соответствии с договором об осуществлении технологического присоединения №17-060/005-ПС-24 от 05.09.2024 | Q_25-1-00-1-02-03-0-0052 | 1. Монтаж информационно измерительного комплекса, установка шкафа с трехфазным прибором учета трансформаторного включения с ТТ на опоре: 1 т. у. 2. Проектно-изыскательские работы для отдельных элементов электрических сетей: 1 объект | Распоряжение АО "ЛОЭСК" № 00/74-1 от 21.04.2026
89 | Установка приборов учета при выполнении договоров ТП потребителей максимальной мощностью свыше 150 кВт, 0,22 (0,4) кВ, 165 шт. (2026 г.) | Q_26-1-00-1-02-03-0-0082 | 1. Монтаж информационно измерительного комплекса, установка шкафа с трехфазным прибором учета трансформаторного включения с ТТ на опоре: 165 т. у. 2. Проектно-изыскательские работы для отдельных элементов электрических сетей: 1 объект | Распоряжение АО "ЛОЭСК" № 00/74-1 от 21.04.2026
90 | Установка приборов учета при выполнении договоров ТП потребителей максимальной мощностью свыше 150 кВт, 6 (10) кВ, 54 шт. (2026 г.) | Q_26-1-00-1-02-03-0-0083 | 1. Монтаж информационно измерительного комплекса, установка пункта коммерческого учета электрической энергии класса напряжения 6-15 кВ на опоре ВЛ: 54 т. у. 2. Проектно-изыскательские работы для отдельных элементов электрических сетей: 1 объект | Распоряжение АО "ЛОЭСК" № 00/74-1 от 21.04.2026
91 | Всев, Стр-во ПС 110 /10кВ "Новая-4" в Бугровском СП Всеволожского района ЛО (15-1-00-1-08-03-2-1070) | G_15-1-00-1-08-03-2-1070 | 1. Благоустройство территории ПС 110 кВ площадью 4106 м2 2. Строительство постоянной части ЗПС 110 кВ:1 здание 3. Монтаж ячейки выключателя ВУ с учетом здания ЗРУ 110 кВ, номинальный ток вне зависимости номинальный ток отключения 40 кА: 2 шт. 4. Установка ячейки трансформатора, напряжением 110 кВ, мощностью 80 МВА: 2 яч. 5. Монтаж ячейки реактора ДГР напряжением 10 кВ, мощностью 440 кВА: 2 шт. 6. Монтаж ячейки реактора ТОР 10 кВ, одинарный номинальный ток 3200А: 2 шт. 7. Установка ячейки трансформатора, напряжением 10 кВ, мощностью 250 кВА, сухой: 2 яч. 8. Монтаж ячейки выключателя КРУ 10 кВ, номинальный ток 1250 А номинальный ток отключения 20кА: 44 шт. 9. Монтаж ячейки выключателя КРУ 10 кВ, номинальный ток 2500 А номинальный ток отключения 20кА: 4 шт. 10. Монтаж ячейки выключателя КРУ 10 кВ, номинальный ток 3150 А номинальный ток отключения 20кА: 4 шт. 11. Монтаж токопровода с литой изоляцией напряжением 6 кВ номинальный ток 630 А: 210 м 12. Монтаж информационно измерительного комплекса, установка 3-ф ПУ трансформаторного включения в шкафу учета с ТТ и ТН (без догрузочных резисторов): 2 т. у. 13. Монтаж информационно измерительного комплекса, установка 3-ф ПУ непосредственного включения в шкафу в РУ 0,4 кВ ТП (СП, РП, РТП) 6-20 кВ, ПС 35-750 кВ: 52 т. у. 14. Монтаж АСУТП 1 архитектуры на ПС 220 кВ с количеством присоединений класса напряжения 35 кВ и выше: 21-30: 1 ед. 15. Монтаж системы ВЧ связи, ВЧ-обработка и присоединение на ЛЭП 110(150) кВ: 1 ед. 16. Монтаж системы ВЧ связи, комбинированная аппаратура по ВЧ (ВОЛС): 1 ед. 17. Прокладка контрольного (силового) кабеля 110 кВ, сечением жилы 2,5 мм2 количество жил 5, протяженностью 15 км 18. Монтаж сети связи, УПАТС для ПС 35-150 кВ - 1 объект 19. Монтаж сети связи, оборудование электропитания, 6 кВт - 1 объект 20. Монтаж структурированной кабельной системы, СКС: 1 объект 21. Монтаж системы оперативного постоянного тока и собственных нужд ПС, шкаф отходящих линий (12 ед.) на постоянном токе с АВ (в том числе с применением предохранителей), номинальный ток 100А: 2 ед. 22. Монтаж системы оперативного постоянного тока и собственных нужд ПС, шкаф с зарядно-подзарядными устройствами, номинальный ток 100А: 2 ед. 23. Монтаж системы оперативного постоянного тока и собственных нужд ПС, шкаф ввода на переменном токе с АВ, номинальный ток 2500А: 2 ед. 24. Монтаж системы оперативного постоянного тока и собственных нужд ПС, шкаф отходящих линий (12 ед.) на переменном токе с АВ, номинальный ток 630А: 1 ед. 25. Кабельные сооружения для прокладки кабельной линии 110 кВ:железобетонные лотки - 200 м 26. Установка комплекса систем безопасности ПС 110 кВ, шкаф ЦК системы видеонаблюдения: 1 шт. 27. Установка комплекса систем безопасности ПС 110 кВ, шкаф ЦК комплекса систем безопасности: 1 шт. 28. Установка комплекса систем безопасности ПС 110 кВ, поворотная камера охранного (технологического) видеонаблюдения: 4 точки наблюдения 29. Установка комплекса систем безопасности ПС 110 кВ, стационарная камера охранного (технологического) видеонаблюдения: 20 точек наблюдения 30. Установка комплекса систем безопасности ПС 110 кВ, СКУД: 2 точки доступа 31. Установка комплекса систем безопасности ПС, системы пожарной и охранной сигнализации площадью 450 м2 32. Установка комплекса систем безопасности ПС 110 кВ, система периметральной сигнализации: 360 м 33. Установка комплекса систем безопасности ПС 110 кВ, система охранного освещения: 360 ед. 34. Кадастровые работы ПС (ЗПС) и работы по установлению земельных отношений: 0,4106 га 35. Очистка участков местности от взрывоопасных предметов при строительстве ПС (ЗПС) (для всех субъектов Российской Федерации) напряжением 110 кВ: 0,4106 га 36. Проектно-изыскательские работы для ПС (ПП, ЗПС) 110 кВ: 1 ПС | Приказ АО "ЛОЭСК" № 82 О/Д от 23.04.2024
92 | Всев, Стр-во КЛ-110 кВ от проектируемой опоры ВЛ-110 кВ до проектируемой ПС-110/10 кВ "Новая-4" (17-1-17-1-08-04-2-0813) | I_17-1-17-1-08-04-2-0813 | 1. Прокладка КЛ (с медной жилой) 110 кВ, сечением 500 мм2, протяженностью 5,386 км 2. Устройство траншеи КЛ 110 кВ и восстановление благоустройства по трассе, две цепи, с учетом восстановления газонов Москва+СПб: 2,398 км 3. Монтаж ВОК в трубе в земле 110 кВ кол-во волокон 24 шт., максимально допустимая растягивающая нагрузка 20 кН, протяженностью 5,574 км 4. Выполнение специального перехода кабельной линии напряжением 110 кВ методом ГНБ, диаметр трубы 160, кол-во труб 3, протяженностью 0,389 км 5. Выполнение специального перехода кабельной линии напряжением 110 кВ методом ГНБ, диаметр трубы 225, кол-во труб 3, протяженностью 0,389 км 6. Проектно-изыскательские работы для КЛ 110 кВ: 2,789 км 7. Кадастровые работы КЛ 110 кВ и работы по установлению земельных отношений: 2,789 км 8. Разработка и утверждение ДПТ КЛ 110 кВ по границам земельного участка: 2,789 км 9. Строительство лежневых дорог протяженностью 1,815 км 10. Очистка участков местности от взрывоопасных предметов при строительстве ВЛ (для всех субъектов Российской Федерации) 110 кВ: 2,789 км | Приказ АО "ЛОЭСК" № 82 О/Д от 23.04.2024
93 | Всев, Стр-во ВЛ-110кВ от ВЛ-110кВ "Прг-2""Прг-3" до проектир.оп.ВЛ-110кВ с перех. в КЛ-110кВ направл.до ПС 110/10кВ "Новая-4" (16-1-17-1-08-04-2-0961) | I_16-1-17-1-08-04-2-0961 | 1. Демонтаж ВЛ 110 кВ, две цепи, протяженностью 4,098 км 2. Монтаж ВЛ без опор и провода 110 кВ, двуцепная, многогранные опоры, протяженностью 0,529 км 3. Монтаж опор ВЛ 110 кВ двуцепная, многогранные опоры, протяженностью 0,529 км 4. Монтаж провода ВЛ повышенной пропускной способности 110 кВ допустимый ток 1 803 А, протяженностью 1,058 км 5. Монтаж провода ВЛ сталеалюминиевого типа 110 кВ, сечением фазного провода 120 мм2, протяженностью 2,732 км 6. Монтаж грозотроса ВЛ 110 кВ диаметр 11,1 мм, протяженностью 0,529 км 7. Монтаж ОКСН 110 кВ кол-во волокон 24 шт. максимально допустимая растягивающая нагрузка 30 кН, протяженностью 0,529 км 8. Монтаж переходных пунктов ВЛ-КЛ, закрытый 1 ВЛ 9. Строительство лежневых дорог протяженностью 0,87 км 10. Очистка участков местности от взрывоопасных предметов при строительстве ВЛ (для всех субъектов Российской Федерации) 110 кВ: 0,529 км 11. Вырубка (расширение, расчистку) просеки ВЛ (для всех субъектов Российской Федерации) площадью 0,9 га 12. Трелевка хлыстов древесины при вырубке (расширении) просеки ВЛ: 3 км 13. Проектно-изыскательские работы по ВЛ 110 кВ: 1 км 14. Кадастровые работы ВЛ 110 кВ и работы по установлению земельных отношений: 0,529 км 15. Разработка и утверждение ДПТ ВЛ 110 кВ по границам земельного участка: 1 км | Приказ АО "ЛОЭСК" № 82 О/Д от 23.04.2024
94 | Всев, Стр-во ПС 110/10 кВ "Новая-2" ("Новосаратовка – 2") (18-1-17-1-01-04-2-1051) | I_18-1-17-1-01-04-2-1051 | 1. Благоустройство территории ПС 110 кВ площадью 7924 м2 2. Строительство постоянной части ЗПС 110 кВ:1 здание 3. Монтаж ячейки выключателя ВУ с учетом здания ЗРУ 110 кВ, номинальный ток вне зависимости номинальный ток отключения 40 кА: 2 шт. 4. Установка ячейки трансформатора, напряжением 110 кВ, мощностью 40 МВА: 2 яч. 5. Монтаж ячейки реактора ДГР напряжением 10 кВ, мощностью 440 кВА: 4 шт. 6. Монтаж ячейки реактора ТОР 10 кВ, одинарный номинальный ток 3200А: 4 шт. 7. Установка ячейки трансформатора, напряжением 10 кВ, мощностью 250 кВА, сухой: 2 яч. 8. Монтаж ячейки выключателя КРУ 10 кВ, номинальный ток 1250 А номинальный ток отключения 20кА: 32 шт. 9. Монтаж ячейки выключателя КРУ 10 кВ, номинальный ток 2500 А номинальный ток отключения 20кА: 4 шт. 10. Монтаж ячейки выключателя КРУ 10 кВ, номинальный ток 3150 А номинальный ток отключения 20кА: 4 шт. 11. Монтаж информационно измерительного комплекса, установка 3-ф ПУ трансформаторного включения в шкафу учета с ТТ и ТН (без догрузочных резисторов): 2 т. у. 12. Монтаж информационно измерительного комплекса, установка 3-ф ПУ непосредственного включения в шкафу в РУ 0,4 кВ ТП (СП, РП, РТП) 6-20 кВ, ПС 35-750 кВ: 40 т. у. 13. Монтаж АСУТП 1 архитектуры на ПС 220 кВ с количеством присоединений класса напряжения 35 кВ и выше: 21-30: 1 ед. 14. Монтаж системы ВЧ связи, ВЧ-обработка и присоединение на ЛЭП 110(150) кВ: 1 ед. 15. Монтаж системы ВЧ связи, комбинированная аппаратура по ВЧ (ВОЛС): 1 ед. 16. Прокладка контрольного (силового) кабеля 110 кВ, сечением жилы 2,5 мм2 количество жил 5, протяженностью 15 км 17. Монтаж сети связи, УПАТС для ПС 35-150 кВ - 1 объект 18. Монтаж сети связи, оборудование электропитания, 6 кВт - 1 объект 19. Монтаж структурированной кабельной системы, СКС: 1 объект 20. Монтаж системы оперативного постоянного тока и собственных нужд ПС, шкаф отходящих линий (12 ед.) на постоянном токе с АВ (в том числе с применением предохранителей), номинальный ток 100А: 2 ед. 21. Монтаж системы оперативного постоянного тока и собственных нужд ПС, шкаф с зарядно-подзарядными устройствами, номинальный ток 100А: 2 ед. 22. Монтаж системы оперативного постоянного тока и собственных нужд ПС, шкаф ввода на переменном токе с АВ, номинальный ток 2500А: 1 ед. 23. Монтаж системы оперативного постоянного тока и собственных нужд ПС, шкаф отходящих линий (12 ед.) на переменном токе с АВ, номинальный ток 630А: 4 ед. 24. Кабельные сооружения для прокладки кабельной линии 110 кВ:железобетонные лотки - 200 м 25. Установка комплекса систем безопасности ПС 110 кВ, шкаф ЦК системы видеонаблюдения: 1 шт. 26. Установка комплекса систем безопасности ПС 110 кВ, шкаф ЦК комплекса систем безопасности: 1 шт. 27. Установка комплекса систем безопасности ПС 110 кВ, поворотная камера охранного (технологического) видеонаблюдения: 4 точки наблюдения 28. Установка комплекса систем безопасности ПС 110 кВ, стационарная камера охранного (технологического) видеонаблюдения: 20 точек наблюдения 29. Установка комплекса систем безопасности ПС 110 кВ, СКУД: 2 точки доступа 30. Установка комплекса систем безопасности ПС, системы пожарной и охранной сигнализации площадью 450 м2 31. Установка комплекса систем безопасности ПС 110 кВ, система периметральной сигнализации: 400 м 32. Установка комплекса систем безопасности ПС 110 кВ, система охранного освещения: 380 ед. 33. Кадастровые работы ПС (ЗПС) и работы по установлению земельных отношений: 0,7924 га 34. Очистка участков местности от взрывоопасных предметов при строительстве ПС (ЗПС) (для всех субъектов Российской Федерации) напряжением 110 кВ: 0,7924 га 35. Проектно-изыскательские работы для ПС (ПП, ЗПС) 110 кВ: 1 ПС | Приказ АО "ЛОЭСК" № 82 О/Д от 23.04.2024
95 | Всев, Стр-во КЛ-110 кВ от ПС 110/10 кВ "Новая-2" ("Новосаратовка – 2") до ПС-110 кВ №137 "Олтон Плюс" (18-1-17-1-01-04-2-1050) | I_18-1-17-1-01-04-2-1050 | 1. Прокладка КЛ (с медной жилой) 110 кВ, сечением 500 мм2, протяженностью 8 км 2. Устройство траншеи КЛ 110 кВ и восстановление благоустройства по трассе, две цепи, с учетом восстановления газонов все субъекты РФ кроме Москвы+СПб: 3,7 км 3. Монтаж ВОК в трубе в земле 110 кВ кол-во волокон 24 шт., максимально допустимая растягивающая нагрузка 20 кН, протяженностью 8 км 4. Выполнение специального перехода кабельной линии напряжением 110 кВ методом ГНБ, диаметр трубы 160, кол-во труб 3, протяженностью 0,3 км 5. Выполнение специального перехода кабельной линии напряжением 110 кВ методом ГНБ, диаметр трубы 225, кол-во труб 3, протяженностью 0,3 км 6. Проектно-изыскательские работы для КЛ 110 кВ: 4 км 7. Кадастровые работы КЛ 110 кВ и работы по установлению земельных отношений: 4 км 8. Разработка и утверждение ДПТ КЛ 110 кВ по границам земельного участка: 4 км | Приказ АО "ЛОЭСК" № 82 О/Д от 23.04.2024
96 | Всев, Стр-во ПС 110/10 кВ "Ковалёвская" в п. Ковалево ЛО (19-1-17-1-01-03-2-0473) | J_19-1-17-1-01-03-2-0473 | 1. Благоустройство территории ПС 110 кВ площадью 7992 м2 2. Строительство постоянной части ЗПС 110 кВ:1 здание 3. Монтаж ячейки выключателя ВУ с учетом здания ЗРУ 110 кВ, номинальный ток вне зависимости номинальный ток отключения 40 кА: 3 шт. 4. Установка ячейки трансформатора, напряжением 110 кВ, мощностью 63 МВА: 2 яч. 5. Установка ячейки трансформатора, напряжением 10 кВ, мощностью 250 кВА, сухой: 2 яч. 6. Монтаж ячейки выключателя КРУ 10 кВ, номинальный ток 1250 А номинальный ток отключения 20кА: 44 шт. 7. Монтаж ячейки выключателя КРУ 10 кВ, номинальный ток 2500 А номинальный ток отключения 20кА: 4 шт. 8. Монтаж ячейки выключателя КРУ 10 кВ, номинальный ток 3150 А номинальный ток отключения 20кА: 4 шт. 9. Монтаж ячейки реактора ДГР напряжением 10 кВ, мощностью 440 кВА: 4 шт. 10. Монтаж ячейки реактора ТОР 10 кВ, одинарный номинальный ток 3200А: 4 шт. 11. Монтаж элементов ПС 110 кВ с устройством фундаментов, ТТ на три фазы: 2 ед. 12. Монтаж элементов ПС 110 кВ с устройством фундаментов, ТН (четыре вторичные обмотки) на три фазы: 2 ед. 13. Монтаж элементов ПС 110 кВ с устройством фундаментов, ОПН на три фазы: 2 ед. 14. Монтаж элементов ПС 110 кВ с устройством фундаментов, однополюсный разъединитель: 2 ед. 15. Монтаж элементов ПС 110 кВ с устройством фундаментов, разъединитель на три полюса: 2 ед. 16. Монтаж информационно измерительного комплекса, установка 3-ф ПУ трансформаторного включения в шкафу учета с ТТ и ТН (без догрузочных резисторов): 2 т. у. 17. Монтаж информационно измерительного комплекса, установка 3-ф ПУ непосредственного включения в шкафу в РУ 0,4 кВ ТП (СП, РП, РТП) 6-20 кВ, ПС 35-750 кВ: 52 т. у. 18. Монтаж АСУТП 1 архитектуры на ПС 220 кВ с количеством присоединений класса напряжения 35 кВ и выше: 2-3: 1 ед. 19. Монтаж системы ВЧ связи, ВЧ-обработка и присоединение на ЛЭП 110(150) кВ: 1 ед. 20. Монтаж системы ВЧ связи, комбинированная аппаратура по ВЧ (ВОЛС): 1 ед. 21. Прокладка контрольного (силового) кабеля 110 кВ, сечением жилы 2,5 мм2 количество жил 5, протяженностью 15 км 22. Монтаж сети связи, УПАТС для ПС 35-150 кВ - 1 объект 23. Монтаж сети связи, оборудование электропитания, 6 кВт - 1 объект 24. Монтаж структурированной кабельной системы, СКС: 1 объект 25. Монтаж системы оперативного постоянного тока и собственных нужд ПС, шкаф отходящих линий (12 ед.) на постоянном токе с АВ (в том числе с применением предохранителей), номинальный ток 100А: 2 ед. 26. Монтаж системы оперативного постоянного тока и собственных нужд ПС, шкаф с зарядно-подзарядными устройствами, номинальный ток 100А: 2 ед. 27. Монтаж системы оперативного постоянного тока и собственных нужд ПС, шкаф ввода на переменном токе с АВ, номинальный ток 2500А: 1 ед. 28. Монтаж системы оперативного постоянного тока и собственных нужд ПС, шкаф отходящих линий (12 ед.) на переменном токе с АВ, номинальный ток 630А: 4 ед. 29. Кабельные сооружения для прокладки кабельной линии 110 кВ:железобетонные лотки - 200 м 30. Установка комплекса систем безопасности ПС 110 кВ, шкаф ЦК системы видеонаблюдения: 1 шт. 31. Установка комплекса систем безопасности ПС 110 кВ, шкаф ЦК комплекса систем безопасности: 1 шт. 32. Установка комплекса систем безопасности ПС 110 кВ, поворотная камера охранного (технологического) видеонаблюдения: 4 точки наблюдения 33. Установка комплекса систем безопасности ПС 110 кВ, стационарная камера охранного (технологического) видеонаблюдения: 20 точек наблюдения 34. Установка комплекса систем безопасности ПС 110 кВ, СКУД: 2 точки доступа 35. Установка комплекса систем безопасности ПС, системы пожарной и охранной сигнализации площадью 450 м2 36. Установка комплекса систем безопасности ПС 110 кВ, система периметральной сигнализации: 348 м 37. Установка комплекса систем безопасности ПС 110 кВ, система охранного освещения: 348 ед. 38. Кадастровые работы ПС (ЗПС) и работы по установлению земельных отношений: 0,7992 га 39. Очистка участков местности от взрывоопасных предметов при строительстве ПС (ЗПС) (для всех субъектов Российской Федерации) напряжением 110 кВ: 0,7992 га 40. Проектно-изыскательские работы для ПС (ПП, ЗПС) 110 кВ: 1 ПС | Приказ АО "ЛОЭСК" № 82 О/Д от 23.04.2024
97 | Всев, Стр-во КЛ-110 кВ от ПС 110/10 кВ "Слобода" до ПС-110/10 кВ "Ковалёвская" во Всеволожском р-оне ЛО (19-1-17-1-01-03-2-0474) | J_19-1-17-1-01-03-2-0474 | 1. Прокладка КЛ (с медной жилой) 110 кВ, сечением 240 мм2, протяженностью 14,2 км 2. Устройство траншеи КЛ 110 кВ и восстановление благоустройства по трассе, две цепи, с учетом восстановления газонов все субъекты РФ кроме Москвы+СПб: 6,32 км 3. Монтаж ВОК в трубе в земле 110 кВ кол-во волокон 24 шт., максимально допустимая растягивающая нагрузка 20 кН, протяженностью 12,64 км 4. Выполнение специального перехода кабельной линии напряжением 110 кВ методом ГНБ, диаметр трубы 160, кол-во труб 3, протяженностью 0,78 км 5. Выполнение специального перехода кабельной линии напряжением 110 кВ методом ГНБ, диаметр трубы 225, кол-во труб 3, протяженностью 0,78 км 6. Проектно-изыскательские работы для КЛ 110 кВ: 7,1 км 7. Кадастровые работы КЛ 110 кВ и работы по установлению земельных отношений: 7,1 км 8. Разработка и утверждение ДПТ КЛ 110 кВ по границам земельного участка: 7,1 км | Приказ АО "ЛОЭСК" № 82 О/Д от 23.04.2024
98 | Выб, Стр-во ПС 110 кВ "Приморский УПК" с заходами (22-1-05-1-01-07-0-0303) | L_22-1-05-1-01-07-0-0303 | 1. Благоустройство территории ПС 110 кВ площадью 10623 м2 2. Строительство постоянной части ПС 110 кВ:1 здание 3. Монтаж ячейки выключателя НУ 110 кВ, номинальный ток 3150 А номинальный ток отключения 40кА: 5 шт. 4. Установка ячейки трансформатора, напряжением 110 кВ, мощностью 125 МВА: 2 яч. 5. Монтаж ячейки реактора ДГР напряжением 10 кВ, мощностью 300 кВА: 4 шт. 6. Монтаж ячейки реактора ТОР 10 кВ, одинарный номинальный ток 3200А: 4 шт. 7. Установка ячейки трансформатора, напряжением 10 кВ, мощностью 250 кВА, сухой: 2 яч. 8. Монтаж ячейки выключателя КРУ 10 кВ, номинальный ток 1250 А номинальный ток отключения 20кА: 30 шт. 9. Монтаж ячейки выключателя КРУ 10 кВ, номинальный ток 3150 А номинальный ток отключения 20кА: 8 шт. 10. Монтаж информационно измерительного комплекса, установка 3-ф ПУ трансформаторного включения в шкафу учета с ТТ и ТН (без догрузочных резисторов): 2 т. у. 11. Монтаж информационно измерительного комплекса, установка 3-ф ПУ непосредственного включения в шкафу в РУ 0,4 кВ ТП (СП, РП, РТП) 6-20 кВ, ПС 35-750 кВ: 38 т. у. 12. Монтаж АСУТП 1 архитектуры на ПС 220 кВ с количеством присоединений класса напряжения 35 кВ и выше: 21-30: 1 ед. 13. Монтаж системы ВЧ связи, ВЧ-обработка и присоединение на ЛЭП 110(150) кВ: 1 ед. 14. Монтаж системы ВЧ связи, комбинированная аппаратура по ВЧ (ВОЛС): 1 ед. 15. Прокладка контрольного (силового) кабеля 110 кВ, сечением жилы 2,5 мм2 количество жил 5, протяженностью 12 км 16. Монтаж сети связи, УПАТС для ПС 35-150 кВ - 1 объект 17. Монтаж структурированной кабельной системы, СКС: 1 объект 18. Монтаж системы оперативного постоянного тока и собственных нужд ПС, шкаф отходящих линий (12 ед.) на постоянном токе с АВ (в том числе с применением предохранителей), номинальный ток 100А: 2 ед. 19. Монтаж системы оперативного постоянного тока и собственных нужд ПС, шкаф с зарядно-подзарядными устройствами, номинальный ток 100А: 2 ед. 20. Монтаж системы оперативного постоянного тока и собственных нужд ПС, шкаф ввода на переменном токе с АВ, номинальный ток 2500А: 1 ед. 21. Монтаж системы оперативного постоянного тока и собственных нужд ПС, шкаф отходящих линий (12 ед.) на переменном токе с АВ, номинальный ток 630А: 2 ед. 22. Кабельные сооружения для прокладки кабельной линии 110 кВ:железобетонные лотки - 111 м 23. Установка комплекса систем безопасности ПС 110 кВ, шкаф ЦК системы видеонаблюдения: 1 шт. 24. Установка комплекса систем безопасности ПС 110 кВ, шкаф ЦК комплекса систем безопасности: 1 шт. 25. Установка комплекса систем безопасности ПС 110 кВ, поворотная камера охранного (технологического) видеонаблюдения: 4 точки наблюдения 26. Установка комплекса систем безопасности ПС 110 кВ, стационарная камера охранного (технологического) видеонаблюдения: 16 точек наблюдения 27. Установка комплекса систем безопасности ПС 110 кВ, СКУД: 2 точки доступа 28. Установка комплекса систем безопасности ПС, системы пожарной и охранной сигнализации площадью 400 м2 29. Установка комплекса систем безопасности ПС 110 кВ, система периметральной сигнализации: 300 м 30. Установка комплекса систем безопасности ПС 110 кВ, система охранного освещения: 300 ед. 31. Кадастровые работы ПС (ЗПС) и работы по установлению земельных отношений: 1,023 га 32. Проектно-изыскательские работы для ПС (ПП, ЗПС) 110 кВ: 1 ПС | Приказ АО "ЛОЭСК" № 82 О/Д от 23.04.2024
99 | Выб, Стр-во ЛЭП для присоединения ПС 110 кВ "Приморский УПК" (22-1-05-1-01-07-0-0299) | L_22-1-05-1-01-07-0-0299 | 1. Монтаж ВЛ без опор и провода 110 кВ, двуцепная, многогранные опоры, протяженностью 52 км 2. Монтаж опор ВЛ 110 кВ двуцепная, многогранные опоры, протяженностью 52 км 3. Монтаж провода ВЛ сталеалюминиевого типа 110 кВ, сечением фазного провода 300 мм2, протяженностью 322 км 4. Монтаж ОКСН 110 кВ кол-во волокон 24 шт. максимально допустимая растягивающая нагрузка 30 кН, протяженностью 52 км 5. Монтаж ОКГТ 110 кВ механическая прочность на разрыв 62 кН, кол-во волокон 24, протяженностью 52 км 6. Прокладка КЛ (с алюминиевой жилой) 110 кВ, сечением 400 мм2, протяженностью 1 км 7. Выполнение специального перехода кабельной линии напряжением 110 кВ методом ГНБ, диаметр трубы 160, кол-во труб 4, протяженностью 0,7 км 8. Строительство лежневых дорог протяженностью 17 км 9. Вырубка (расширение, расчистку) просеки ВЛ (для всех субъектов Российской Федерации) площадью 275 га 10. Трелевка хлыстов древесины при вырубке (расширении) просеки ВЛ: 230 км 11. Проектно-изыскательские работы по ВЛ 110 кВ: 1 км 12. Кадастровые работы ВЛ 110 кВ и работы по установлению земельных отношений: 47,5 км 13. Разработка и утверждение ДПТ ВЛ 110 кВ по границам земельного участка: 42,75 км 14. Разработка и утверждение ДПТ ВЛ 110 кВ по границам земельного участка: 42,75 км | Приказ АО "ЛОЭСК" № 82 О/Д от 23.04.2024
100 | Всев, Стр-во ПС 110 кВ "Лесное" (22-1-17-1-01-07-0-0304) | L_22-1-17-1-01-07-0-0304 | 1. Благоустройство территории ПС 110 кВ площадью 5522 м2 2. Строительство постоянной части ЗПС 110 кВ:1 здание 3. Монтаж ячейки выключателя ВУ с учетом здания ЗРУ 110 кВ, номинальный ток вне зависимости номинальный ток отключения 40 кА: 1 шт. 4. Монтаж элементов ПС 110 кВ с устройством фундаментов, ТТ на три фазы: 1 ед. 5. Монтаж элементов ПС 110 кВ с устройством фундаментов, ТН (четыре вторичные обмотки) на три фазы: 1 ед. 6. Монтаж элементов ПС 110 кВ с устройством фундаментов, ОПН на три фазы: 1 ед. 7. Монтаж элементов ПС 110 кВ с устройством фундаментов, однополюсный разъединитель: 1 ед. 8. Монтаж элементов ПС 110 кВ с устройством фундаментов, разъединитель на три полюса: 1 ед. 9. Установка ячейки трансформатора, напряжением 110 кВ, мощностью 63 МВА: 1 яч. 10. Монтаж ячейки реактора ДГР напряжением 10 кВ, мощностью 300 кВА: 2 шт. 11. Монтаж ячейки реактора ТОР 10 кВ, одинарный номинальный ток 3200А: 2 шт. 12. Установка ячейки трансформатора, напряжением 10 кВ, мощностью 250 кВА, сухой: 1 яч. 13. Монтаж ячейки выключателя КРУ 10 кВ, номинальный ток 1250 А номинальный ток отключения 20кА: 16 шт. 14. Монтаж ячейки выключателя КРУ 10 кВ, номинальный ток 2500 А номинальный ток отключения 20кА: 2 шт. 15. Монтаж информационно измерительного комплекса, установка 3-ф ПУ трансформаторного включения в шкафу учета с ТТ и ТН (без догрузочных резисторов): 1 т. у. 16. Монтаж информационно измерительного комплекса, установка 3-ф ПУ непосредственного включения в шкафу в РУ 0,4 кВ ТП (СП, РП, РТП) 6-20 кВ, ПС 35-750 кВ: 18 т. у. 17. Монтаж АСУТП 1 архитектуры на ПС 220 кВ с количеством присоединений класса напряжения 35 кВ и выше: 21-30: 1 ед. 18. Монтаж системы ВЧ связи, ВЧ-обработка и присоединение на ЛЭП 110(150) кВ: 1 ед. 19. Монтаж системы ВЧ связи, комбинированная аппаратура по ВЧ (ВОЛС): 1 ед. 20. Прокладка контрольного (силового) кабеля 110 кВ, сечением жилы 2,5 мм2 количество жил 5, протяженностью 6 км 21. Монтаж сети связи, УПАТС для ПС 35-150 кВ - 1 объект 22. Монтаж сети связи, оборудование электропитания, 6 кВт - 1 объект 23. Монтаж структурированной кабельной системы, СКС: 1 объект 24. Монтаж системы оперативного постоянного тока и собственных нужд ПС, шкаф отходящих линий (12 ед.) на постоянном токе с АВ (в том числе с применением предохранителей), номинальный ток 100А: 1 ед. 25. Монтаж системы оперативного постоянного тока и собственных нужд ПС, шкаф с зарядно-подзарядными устройствами, номинальный ток 100А: 1 ед. 26. Монтаж системы оперативного постоянного тока и собственных нужд ПС, шкаф ввода на переменном токе с АВ, номинальный ток 2500А: 1 ед. 27. Монтаж системы оперативного постоянного тока и собственных нужд ПС, шкаф отходящих линий (12 ед.) на переменном токе с АВ, номинальный ток 630А: 2 ед. 28. Кабельные сооружения для прокладки кабельной линии 110 кВ:железобетонные лотки - 100 м 29. Установка комплекса систем безопасности ПС 110 кВ, шкаф ЦК системы видеонаблюдения: 1 шт. 30. Установка комплекса систем безопасности ПС 110 кВ, шкаф ЦК комплекса систем безопасности: 1 шт. 31. Установка комплекса систем безопасности ПС 110 кВ, поворотная камера охранного (технологического) видеонаблюдения: 4 точки наблюдения 32. Установка комплекса систем безопасности ПС 110 кВ, стационарная камера охранного (технологического) видеонаблюдения: 20 точек наблюдения 33. Установка комплекса систем безопасности ПС 110 кВ, СКУД: 2 точки доступа 34. Установка комплекса систем безопасности ПС, системы пожарной и охранной сигнализации площадью 315 м2 35. Установка комплекса систем безопасности ПС 110 кВ, система периметральной сигнализации: 240 м 36. Установка комплекса систем безопасности ПС 110 кВ, система охранного освещения: 240 ед. 37. Кадастровые работы ПС (ЗПС) и работы по установлению земельных отношений: 0,5522 га 38. Очистка участков местности от взрывоопасных предметов при строительстве ПС (ЗПС) (для всех субъектов Российской Федерации) напряжением 110 кВ: 0,5522 га 39. Проектно-изыскательские работы для ПС (ПП, ЗПС) 110 кВ: 1 ПС | Приказ АО "ЛОЭСК" № 82 О/Д от 23.04.2024
101 | Всев, Стр-во ЛЭП 110 кВ для присоединения ПС 110 кВ «Лесное» (22-1-17-1-01-07-0-0305) | L_22-1-17-1-01-07-0-0305 | 1. Монтаж ВЛ без опор и провода 110 кВ, одноцепная, все типы опор за исключением многогранных, протяженностью 13 км 2. Монтаж ВЛ без опор и провода 110 кВ, одноцепная, многогранные опоры, протяженностью 7 км 3. Монтаж опор ВЛ напряжением 110 кВ одноцепная, все типы опор за исключением многогранных, протяженностью 13 км 4. Монтаж опор ВЛ напряжением 110 кВ одноцепная, многогранные опоры, протяженностью 7 км 5. Монтаж провода ВЛ сталеалюминиевого типа 110 кВ, сечением фазного провода 150 мм2, протяженностью 20,9 км 6. Монтаж ОКСН 110 кВ кол-во волокон 24 шт. максимально допустимая растягивающая нагрузка 30 кН, протяженностью 20,9 км 7. Монтаж ОКГТ 110 кВ механическая прочность на разрыв 62 кН, кол-во волокон 24, протяженностью 20,9 км 8. Строительство лежневых дорог протяженностью 2 км 9. Вырубка (расширение, расчистку) просеки ВЛ (для всех субъектов Российской Федерации) площадью 50 га 10. Трелевка хлыстов древесины при вырубке (расширении) просеки ВЛ: 30,685 км 11. Проектно-изыскательские работы по ВЛ 110 кВ: 1 км 12. Кадастровые работы ВЛ 110 кВ и работы по установлению земельных отношений: 20 км 13. Разработка и утверждение ДПТ ВЛ 110 кВ по границам земельного участка: 17 км 14. Разработка и утверждение ДПТ ВЛ 110 кВ по границам земельного участка: 3 км 15. Очистка участков местности от взрывоопасных предметов при строительстве ВЛ (для всех субъектов Российской Федерации) 110 кВ: 20 км 16. Прокладка КЛ (с медной жилой) 110 кВ, сечением 300 мм2, протяженностью 10 км 17. Устройство траншеи КЛ 110 кВ и восстановление благоустройства по трассе, одна цепь, с учетом восстановления газонов все субъекты РФ кроме Москвы+СПб: 9 км 18. Выполнение специального перехода кабельной линии напряжением 110 кВ методом ГНБ, диаметр трубы 160, кол-во труб 3, протяженностью 1 км 19. Выполнение специального перехода кабельной линии напряжением 110 кВ методом ГНБ, диаметр трубы 225, кол-во труб 3, протяженностью 1 км 20. Монтаж ВОК в трубе в земле 110 кВ кол-во волокон 24 шт., максимально допустимая растягивающая нагрузка 20 кН, протяженностью 9 км 21. Строительство лежневых дорог протяженностью 5 км 22. Вырубка (расширение, расчистку) просеки ВЛ (для всех субъектов Российской Федерации) площадью 10 га 23. Трелевка хлыстов древесины при вырубке (расширении) просеки ВЛ: 4,5 км 24. Проектно-изыскательские работы для КЛ 110 кВ: 10 км 25. Кадастровые работы КЛ 110 кВ и работы по установлению земельных отношений: 10 км 26. Разработка и утверждение ДПТ КЛ 110 кВ по границам земельного участка: 10 км 27. Очистка участков местности от взрывоопасных предметов при строительстве ВЛ (для всех субъектов Российской Федерации) 110 кВ: 10 км | Приказ АО "ЛОЭСК" № 82 О/Д от 23.04.2024
102 | ЦА, Строительство ПС 110 "335 А" (Заневское СП Всеволожского района ЛО) | G_НС_110_335А | 1. Благоустройство территории ПС 110 кВ площадью 7992 м2 2. Строительство постоянной части ЗПС 110 кВ:1 здание 3. Монтаж ячейки выключателя ВУ с учетом здания ЗРУ 110 кВ, номинальный ток вне зависимости номинальный ток отключения 40 кА: 3 шт. 4. Установка ячейки трансформатора, напряжением 110 кВ, мощностью 63 МВА: 2 яч. 5. Установка ячейки трансформатора, напряжением 10 кВ, мощностью 250 кВА, сухой: 2 яч. 6. Монтаж ячейки выключателя КРУ 10 кВ, номинальный ток 1250 А номинальный ток отключения 20кА: 32 шт. 7. Монтаж ячейки выключателя КРУ 10 кВ, номинальный ток 2500 А номинальный ток отключения 20кА: 4 шт. 8. Монтаж ячейки выключателя КРУ 10 кВ, номинальный ток 3150 А номинальный ток отключения 20кА: 4 шт. 9. Монтаж ячейки реактора ДГР напряжением 10 кВ, мощностью 440 кВА: 4 шт. 10. Монтаж ячейки реактора ТОР 10 кВ, одинарный номинальный ток 3200А: 4 шт. 11. Монтаж элементов ПС 110 кВ с устройством фундаментов, ТТ на три фазы: 2 ед. 12. Монтаж элементов ПС 110 кВ с устройством фундаментов, ТН (четыре вторичные обмотки) на три фазы: 2 ед. 13. Монтаж элементов ПС 110 кВ с устройством фундаментов, ОПН на три фазы: 2 ед. 14. Монтаж элементов ПС 110 кВ с устройством фундаментов, однополюсный разъединитель: 2 ед. 15. Монтаж элементов ПС 110 кВ с устройством фундаментов, разъединитель на три полюса: 2 ед. 16. Монтаж информационно измерительного комплекса, установка 3-ф ПУ трансформаторного включения в шкафу учета с ТТ и ТН (без догрузочных резисторов): 2 т. у. 17. Монтаж информационно измерительного комплекса, установка 3-ф ПУ непосредственного включения в шкафу в РУ 0,4 кВ ТП (СП, РП, РТП) 6-20 кВ, ПС 35-750 кВ: 40 т. у. 18. Монтаж АСУТП 1 архитектуры на ПС 220 кВ с количеством присоединений класса напряжения 35 кВ и выше: 21-30: 1 ед. 19. Монтаж системы ВЧ связи, ВЧ-обработка и присоединение на ЛЭП 110(150) кВ: 1 ед. 20. Монтаж системы ВЧ связи, комбинированная аппаратура по ВЧ (ВОЛС): 1 ед. 21. Прокладка контрольного (силового) кабеля 110 кВ, сечением жилы 2,5 мм2 количество жил 5, протяженностью 15 км 22. Монтаж сети связи, УПАТС для ПС 35-150 кВ - 1 объект 23. Монтаж сети связи, оборудование электропитания, 6 кВт - 1 объект 24. Монтаж структурированной кабельной системы, СКС: 1 объект 25. Монтаж системы оперативного постоянного тока и собственных нужд ПС, шкаф отходящих линий (12 ед.) на постоянном токе с АВ (в том числе с применением предохранителей), номинальный ток 100А: 2 ед. 26. Монтаж системы оперативного постоянного тока и собственных нужд ПС, шкаф с зарядно-подзарядными устройствами, номинальный ток 100А: 2 ед. 27. Монтаж системы оперативного постоянного тока и собственных нужд ПС, шкаф ввода на переменном токе с АВ, номинальный ток 2500А: 1 ед. 28. Монтаж системы оперативного постоянного тока и собственных нужд ПС, шкаф отходящих линий (12 ед.) на переменном токе с АВ, номинальный ток 630А: 4 ед. 29. Кабельные сооружения для прокладки кабельной линии 110 кВ:железобетонные лотки - 200 м 30. Установка комплекса систем безопасности ПС 110 кВ, шкаф ЦК системы видеонаблюдения: 1 шт. 31. Установка комплекса систем безопасности ПС 110 кВ, шкаф ЦК комплекса систем безопасности: 1 шт. 32. Установка комплекса систем безопасности ПС 110 кВ, поворотная камера охранного (технологического) видеонаблюдения: 4 точки наблюдения 33. Установка комплекса систем безопасности ПС 110 кВ, стационарная камера охранного (технологического) видеонаблюдения: 20 точек наблюдения 34. Установка комплекса систем безопасности ПС 110 кВ, СКУД: 2 точки доступа 35. Установка комплекса систем безопасности ПС, системы пожарной и охранной сигнализации площадью 450 м2 36. Установка комплекса систем безопасности ПС 110 кВ, система периметральной сигнализации: 400 м 37. Установка комплекса систем безопасности ПС 110 кВ, система охранного освещения: 400 ед. 38. Кадастровые работы ПС (ЗПС) и работы по установлению земельных отношений: 0,7992 га 39. Очистка участков местности от взрывоопасных предметов при строительстве ПС (ЗПС) (для всех субъектов Российской Федерации) напряжением 110 кВ: 0,7992 га 40. Проектно-изыскательские работы для ПС (ПП, ЗПС) 110 кВ: 1 ПС | Приказ АО "ЛОЭСК" № 82 О/Д от 23.04.2024
103 | Гатч, Стр-во ПС 110 кВ "Императорская" в г. Гатчина ЛО (14-1-06-1-01-00-2-063) | G_14-1-06-1-01-00-2-063 | 1. Благоустройство территории ПС 110 кВ площадью 5194 м2 2. Строительство постоянной части ЗПС 110 кВ:1 здание 3. Монтаж ячейки выключателя НУ 110 кВ, номинальный ток 3150 А номинальный ток отключения 40кА: 2 шт. 4. Установка ячейки трансформатора, напряжением 110 кВ, мощностью 16 МВА: 2 яч. 5. Установка ячейки трансформатора, напряжением 10 кВ, мощностью 250 кВА, сухой: 2 яч. 6. Монтаж ячейки выключателя КРУ 10 кВ, номинальный ток 1600 А номинальный ток отключения 20кА: 28 шт. 7. Монтаж элементов ПС 110 кВ с устройством фундаментов, ТТ на три фазы: 2 ед. 8. Монтаж элементов ПС 110 кВ с устройством фундаментов, ТН (четыре вторичные обмотки) на три фазы: 2 ед. 9. Монтаж элементов ПС 110 кВ с устройством фундаментов, ОПН на три фазы: 2 ед. 10. Монтаж элементов ПС 110 кВ с устройством фундаментов, однополюсный разъединитель: 2 ед. 11. Монтаж элементов ПС 110 кВ с устройством фундаментов, разъединитель на три полюса: 2 ед. 12. Монтаж информационно измерительного комплекса, установка 3-ф ПУ трансформаторного включения в шкафу учета с ТТ и ТН (без догрузочных резисторов): 2 т. у. 13. Монтаж информационно измерительного комплекса, установка 3-ф ПУ непосредственного включения в шкафу в РУ 0,4 кВ ТП (СП, РП, РТП) 6-20 кВ, ПС 35-750 кВ: 34 т. у. 14. Монтаж АСУТП 1 архитектуры на ПС 220 кВ с количеством присоединений класса напряжения 35 кВ и выше: 21-30: 1 ед. 15. Монтаж системы ВЧ связи, ВЧ-обработка и присоединение на ЛЭП 110(150) кВ: 1 ед. 16. Монтаж системы ВЧ связи, комбинированная аппаратура по ВЧ (ВОЛС): 1 ед. 17. Прокладка контрольного (силового) кабеля 110 кВ, сечением жилы 2,5 мм2 количество жил 5, протяженностью 14 км 18. Монтаж сети связи, УПАТС для ПС 35-150 кВ - 1 объект 19. Монтаж сети связи, оборудование электропитания, 6 кВт - 1 объект 20. Монтаж структурированной кабельной системы, СКС: 1 объект 21. Монтаж системы оперативного постоянного тока и собственных нужд ПС, шкаф отходящих линий (12 ед.) на постоянном токе с АВ (в том числе с применением предохранителей), номинальный ток 100А: 2 ед. 22. Монтаж системы оперативного постоянного тока и собственных нужд ПС, шкаф с зарядно-подзарядными устройствами, номинальный ток 100А: 2 ед. 23. Монтаж системы оперативного постоянного тока и собственных нужд ПС, шкаф ввода на переменном токе с АВ, номинальный ток 2500А: 2 ед. 24. Монтаж системы оперативного постоянного тока и собственных нужд ПС, шкаф отходящих линий (12 ед.) на переменном токе с АВ, номинальный ток 630А: 2 ед. 25. Кабельные сооружения для прокладки кабельной линии 110 кВ:железобетонные лотки - 180 м 26. Установка комплекса систем безопасности ПС 110 кВ, шкаф ЦК системы видеонаблюдения: 1 шт. 27. Установка комплекса систем безопасности ПС 110 кВ, шкаф ЦК комплекса систем безопасности: 1 шт. 28. Установка комплекса систем безопасности ПС 110 кВ, поворотная камера охранного (технологического) видеонаблюдения: 4 точки наблюдения 29. Установка комплекса систем безопасности ПС 110 кВ, стационарная камера охранного (технологического) видеонаблюдения: 20 точек наблюдения 30. Установка комплекса систем безопасности ПС 110 кВ, СКУД: 2 точки доступа 31. Установка комплекса систем безопасности ПС, системы пожарной и охранной сигнализации площадью 406 м2 32. Установка комплекса систем безопасности ПС 110 кВ, система периметральной сигнализации: 380 м 33. Установка комплекса систем безопасности ПС 110 кВ, система охранного освещения: 380 ед. 34. Кадастровые работы ПС (ЗПС) и работы по установлению земельных отношений: 0,5194 га 35. Очистка участков местности от взрывоопасных предметов при строительстве ПС (ЗПС) (для всех субъектов Российской Федерации) напряжением 110 кВ: 0,5194 га 36. Проектно-изыскательские работы для ПС (ПП, ЗПС) 110 кВ: 1 ПС | Приказ АО "ЛОЭСК" № 82 О/Д от 23.04.2024
104 | Всев, РК ПС 110/10 кВ №137 (Олтон плюс) в д.Новосаратовка Всеволожского района ЛО (15-1-04-0-01-04-2-0098) | G_15-1-04-0-01-04-2-0098 | 1. Благоустройство территории ПС 110 кВ площадью 200 м2 2. Установка ячейки трансформатора, напряжением 110 кВ, мощностью 63 МВА: 2 яч. 3. Демонтажные работы ПС 110 кВ, ячейка двухобмоточного трансформатора 110(150) кВ/НН - 2 шт. 4. Демонтаж маслосборника объемом 80 м3 5. Демонтажные работы зданий и сооружений, наружные сети водопровода/канализации длиной: 50 м 6. Монтаж ячейки реактора ДГР напряжением 10 кВ, мощностью 860 кВА: 4 шт. 7. Демонтажные работы ПС 10 кВ, ячейка реактора ДГР 6-35кВ - 2 шт. 8. Кабельные сооружения для прокладки кабельной линии 110 кВ:железобетонные лотки - 30 м 9. Монтаж РЗА, шкафы РЗА 1 архитектуры. Комплект защит трансформатора 110-220 кВ: 2 ед. 10. Монтаж РЗА, шкафы РЗА 1 архитектуры. Комплект резервных защит трансформатора 110-220 кВ: 2 ед. 11. Прокладка контрольного (силового) кабеля 110 кВ, сечением жилы 2,5 мм2 количество жил 5, протяженностью 1 км 12. Демонтажные работы КЛ 0,4 кВ сечение до 95 мм2, протяженностью 0,8 км 13. Проектно-изыскательские работы для элементов ПС (ПП, ЗПС) 110 кВ, ячейка трансформатора, КРМ: 2 яч. | Приказ АО "ЛОЭСК" № 82 О/Д от 23.04.2024
105 | Всев, РК КЛ-10 кВ от ПС-537 ф. 303 до яч. 1 ТП-8464 в г. Сертолово Всеволожского района ЛО (инв. № 170000321) (16-1-17-0-08-04-2-0868) | H_16-1-17-0-08-04-2-0868 | 1. Прокладка КЛ (с алюминиевой жилой) 10 кВ, сечением 630 мм2, протяженностью 1 км 2. Устройство траншеи КЛ 10 кВ и восстановление благоустройства по трассе, одна цепь, с учетом восстановления газонов 1 км 3. Выполнение специального перехода кабельной линии напряжением 10 кВ методом ГНБ, диаметр трубы 110, кол-во труб 2, протяженностью 0,3 км 4. Проектно-изыскательские работы для КЛ 10 кВ: 1 км | Распоряжение АО "ЛОЭСК" № 00/236 от 19.04.2024
106 | Всев, РК КЛ-10 кВ от ПС-537 ф. 405 до яч. 21 ТП-8464 в г. Сертолово Всеволожского района ЛО (инв. № 170000322) (16-1-17-0-08-04-2-1015) | H_16-1-17-0-08-04-2-1015 | 1. Прокладка КЛ (с алюминиевой жилой) 10 кВ, сечением 630 мм2, протяженностью 1 км 2. Устройство траншеи КЛ 10 кВ и восстановление благоустройства по трассе, одна цепь, с учетом восстановления газонов 1 км 3. Выполнение специального перехода кабельной линии напряжением 10 кВ методом ГНБ, диаметр трубы 110, кол-во труб 2, протяженностью 0,3 км 4. Проектно-изыскательские работы для КЛ 10 кВ: 1 км | Распоряжение АО "ЛОЭСК" № 00/236 от 19.04.2024
107 | Всев, РК КЛ-10 кВ от ПС-537 ф. 308 до яч. 4 ТП-8370 в г. Сертолово Всеволожского района ЛО (инв. № 170000323) (16-1-17-0-08-04-2-1016) | H_16-1-17-0-08-04-2-1016 | 1. Прокладка КЛ (с алюминиевой жилой) 10 кВ, сечением 630 мм2, протяженностью 1 км 2. Устройство траншеи КЛ 10 кВ и восстановление благоустройства по трассе, одна цепь, с учетом восстановления газонов 1 км 3. Выполнение специального перехода кабельной линии напряжением 10 кВ методом ГНБ, диаметр трубы 110, кол-во труб 2, протяженностью 0,3 км 4. Проектно-изыскательские работы для КЛ 10 кВ: 1 км | Распоряжение АО "ЛОЭСК" № 00/236 от 19.04.2024
108 | Всев, РК КЛ-10 кВ от ПС-537 ф. 411 до яч. 14 ТП-8479 в г. Сертолово Всеволожского района ЛО (инв. № 170000324) (16-1-17-0-08-04-2-1017) | H_16-1-17-0-08-04-2-1017 | 1. Прокладка КЛ (с алюминиевой жилой) 10 кВ, сечением 630 мм2, протяженностью 1 км 2. Устройство траншеи КЛ 10 кВ и восстановление благоустройства по трассе, одна цепь, с учетом восстановления газонов 1 км 3. Выполнение специального перехода кабельной линии напряжением 10 кВ методом ГНБ, диаметр трубы 110, кол-во труб 2, протяженностью 0,3 км 4. Проектно-изыскательские работы для КЛ 10 кВ: 1 км | Распоряжение АО "ЛОЭСК" № 00/236 от 19.04.2024
109 | Всев, РК КЛ-10 кВ от ПС-537 ф. 503 до яч. 1 ТП-8823 в г. Сертолово Всеволожского района ЛО (инв. № 170000325) (16-1-17-0-08-04-2-1018) | H_16-1-17-0-08-04-2-1018 | 1. Прокладка КЛ (с алюминиевой жилой) 10 кВ, сечением 630 мм2, протяженностью 1 км 2. Устройство траншеи КЛ 10 кВ и восстановление благоустройства по трассе, одна цепь, с учетом восстановления газонов 1 км 3. Выполнение специального перехода кабельной линии напряжением 10 кВ методом ГНБ, диаметр трубы 110, кол-во труб 2, протяженностью 0,3 км 4. Проектно-изыскательские работы для КЛ 10 кВ: 1 км | Распоряжение АО "ЛОЭСК" № 00/236 от 19.04.2024
110 | Всев, РК КЛ-10 кВ от ПС-537 ф. 609 до яч. 7 ТП-8823 в г. Сертолово Всеволожского района ЛО (инв. № 170000326) (16-1-17-0-08-04-2-1019) | H_16-1-17-0-08-04-2-1019 | 1. Прокладка КЛ (с алюминиевой жилой) 10 кВ, сечением 630 мм2, протяженностью 1 км 2. Устройство траншеи КЛ 10 кВ и восстановление благоустройства по трассе, одна цепь, с учетом восстановления газонов 1 км 3. Выполнение специального перехода кабельной линии напряжением 10 кВ методом ГНБ, диаметр трубы 110, кол-во труб 2, протяженностью 0,3 км 4. Проектно-изыскательские работы для КЛ 10 кВ: 1 км | Распоряжение АО "ЛОЭСК" № 00/236 от 19.04.2024
111 | Всев, РК оборудования ПС 110/10 кВ Слобода-312 (инв.№000005719) в п. Янино ЛО (19-1-17-0-01-04-2-0475) | J_19-1-17-0-01-04-2-0475 | 1. Благоустройство территории ПС 110 кВ площадью 136 м2 2. Монтаж ячейки выключателя ВУ без учета здания ЗРУ 110 кВ, номинальный ток вне зависимости номинальный ток отключения 40 кА: 2 шт. 3. Монтаж систем АСУТП и ТМ, АРМ оперативного персонала: 1 ед. 4. Монтаж систем АСУТП и ТМ, АРМ персонала АСУТП (РЗА): 1 ед. 5. Монтаж РЗА, шкафы РЗА 1 архитектуры. Дифференциальная защита ЛЭП 110 – 220 кВ с комплектом ступенчатых защит и обменом разрешающими сигналами (для схем РУ с одним выключателем без ОСШ): 2 ед. 6. Проектно-изыскательские работы для элементов ПС (ПП, ЗПС) 110 кВ, ячейка выключателя: 2 яч. | Приказ АО "ЛОЭСК" № 82 О/Д от 23.04.2024
112 | Бокс, РК ТП-9 в п. Заборье Бокситогорского района ЛО (инв. №010000206) (20-1-20-0-08-04-0-1400) | L_20-1-20-0-08-04-0-1400 | 1. Установка ячейки трансформатора, напряжением 10 кВ, мощностью 400 кВА, масляный: 2 яч. 2. Проектно-изыскательские работы для отдельных элементов электрических сетей: 1 объект | Распоряжение АО "ЛОЭСК" № 00/236 от 19.04.2024
113 | Выб, РК оборудования ПС № 595 "Криогаз" (инв. № 000006040, инв. № 000006041) (22-1-05-0-01-07-0-0306) | L_22-1-05-0-01-07-0-0306 | 1. Благоустройство территории ПС 110 кВ площадью 200 м2 2. Установка ячейки трансформатора, напряжением 110 кВ, мощностью 40 МВА: 2 яч. 3. Демонтажные работы ПС 110 кВ, ячейка двухобмоточного трансформатора 110(150) кВ/НН - 2 шт. 4. Монтаж ячейки выключателя НУ 10 кВ, номинальный ток 2000 А номинальный ток отключения 31,5кА: 2 шт. 5. Демонтажные работы ПС 10 кВ, ячейка выключателя КРУ 10 кВ - 2 шт. 6. Проектно-изыскательские работы для элементов ПС (ПП, ЗПС) 110 кВ, ячейка трансформатора, КРМ: 2 яч. | Приказ АО "ЛОЭСК" № 82 О/Д от 23.04.2024
114 | Тосно, РК сооружения КТП-17 в п.Ульяновка (210000422) (12-1-21-0-01-04-2-101) | G_12-1-21-0-01-04-2-101 | 1. Установка ячейки трансформатора, напряжением 10 кВ, мощностью 250 кВА, масляный: 1 яч. 2. Проектно-изыскательские работы для отдельных элементов электрических сетей: 1 объект | Распоряжение АО "ЛОЭСК" № 00/239 от 22.04.2024
115 | Тосно, РК сооружения КТП-31 в п. Ульяновка (инв.№210000449) (12-1-21-0-01-04-2-102) | G_12-1-21-0-01-04-2-102 | 1. Установка ячейки трансформатора, напряжением 10 кВ, мощностью 250 кВА, масляный: 1 яч. 2. Проектно-изыскательские работы для отдельных элементов электрических сетей: 1 объект | Распоряжение АО "ЛОЭСК" № 00/239 от 22.04.2024
116 | Тосно, РК сооружения КТП-39 в п. Ульяновка (210000463) (12-1-21-0-01-04-2-103) | G_12-1-21-0-01-04-2-103 | 1. Установка ячейки трансформатора, напряжением 10 кВ, мощностью 250 кВА, масляный: 1 яч. 2. Проектно-изыскательские работы для отдельных элементов электрических сетей: 1 объект 3. Демонтажные работы ПС 10 кВ, ячейка двухобмоточного трансформатора 6-20кВ/НН до 1МВА - 1 ед. | Распоряжение АО "ЛОЭСК" № 00/239 от 22.04.2024
117 | Тосно, РК оборудования ТП-23 в п. Ульяновка (инв № 210000437) (12-1-21-0-01-04-2-104) | G_12-1-21-0-01-04-2-104 | 1. Установка ячейки трансформатора, напряжением 10 кВ, мощностью 400 кВА, масляный: 1 яч. 2. Монтаж ячейки выключателя РП 10 кВ, номинальный ток 1000 А номинальный ток отключения 20 кА: 3 шт. 3. Проектно-изыскательские работы для отдельных элементов электрических сетей: 1 объект | Распоряжение АО "ЛОЭСК" № 00/239 от 22.04.2024
118 | Тосно, РК сооружения КТП-13 в п. Ульяновка (инв.№210000413) (12-1-21-0-01-04-2-105) | G_12-1-21-0-01-04-2-105 | 1. Установка ячейки трансформатора, напряжением 10 кВ, мощностью 250 кВА, масляный: 1 яч. 2. Проектно-изыскательские работы для отдельных элементов электрических сетей: 1 объект | Распоряжение АО "ЛОЭСК" № 00/239 от 22.04.2024
119 | Тосно, РК ТП-22 в п. Ульяновка (210000434) (12-1-21-0-01-04-2-106) | G_12-1-21-0-01-04-2-106 | 1. Установка ячейки трансформатора, напряжением 10 кВ, мощностью 250 кВА, масляный: 1 яч. 2. Монтаж ячейки выключателя РП 10 кВ, номинальный ток 1000 А номинальный ток отключения 20 кА: 3 шт. 3. Проектно-изыскательские работы для отдельных элементов электрических сетей: 1 объект | Распоряжение АО "ЛОЭСК" № 00/239 от 22.04.2024
120 | Тосно, РК оборудования ТП-11 в п. Ульяновка Тосненского р-на (инв.№ 210000409) (14-1-21-0-01-04-2-082) | G_14-1-21-0-01-04-2-082 | 1. Установка ячейки трансформатора, напряжением 10 кВ, мощностью 160 кВА, масляный: 1 яч. 2. Проектно-изыскательские работы для отдельных элементов электрических сетей: 1 объект | Распоряжение АО "ЛОЭСК" № 00/239 от 22.04.2024
121 | Тосно, РК оборудования ТП-33 в п. Ульяновка Тосненского р-на (инв.№ 210000454) (14-1-21-0-01-04-2-083) | G_14-1-21-0-01-04-2-083 | 1. Установка ячейки трансформатора, напряжением 10 кВ, мощностью 400 кВА, масляный: 1 яч. 2. Проектно-изыскательские работы для отдельных элементов электрических сетей: 1 объект | Распоряжение АО "ЛОЭСК" № 00/239 от 22.04.2024
122 | Киров, РК ПС-733 (15-1-10-0-01-04-2-0144) | G_15-1-10-0-01-04-2-0144 | 1. Благоустройство территории ПС 35 кВ площадью 1444 м2 2. Строительство постоянной части ЗПС 35 кВ:1 здание 3. Монтаж ячейки выключателя КРУ 35 кВ, номинальный ток 800(1000) А номинальный ток отключения 20кА: 5 шт. 4. Демонтажные работы ПС 35 кВ, ячейка выключателя НУ 35кВ - 2 шт. 5. Установка ячейки трансформатора, напряжением 35 кВ, мощностью 4 МВА: 2 яч. 6. Демонтажные работы ПС 35 кВ, Ячейка двухобмоточного трансформатора 35кВ/НН - 2 шт. 7. Установка ячейки трансформатора, напряжением 10 кВ, мощностью 250 кВА, сухой: 2 яч. 8. Демонтажные работы ПС 10 кВ, ячейка двухобмоточного трансформатора 6-20кВ/НН до 1МВА - 2 ед. 9. Монтаж ячейки выключателя КРУ 10 кВ, номинальный ток 1000 А номинальный ток отключения 20кА: 13 шт. 10. Демонтажные работы ПС 10 кВ, ячейка выключателя КРУ 10 кВ - 13 шт. 11. Монтаж информационно измерительного комплекса, установка 3-ф ПУ на классе напряжения 6-35 кВ (ячейки закрытого исполнения) для ПС 35-750 кВ: 15 т. у. 12. Монтаж АСУТП 1 архитектуры на ПС 35-110 кВ с количеством присоединений класса напряжения 35 кВ и выше: 2-3: 1 ед. 13. Монтаж системы ВЧ связи, ВЧ-обработка и присоединение на ЛЭП 35 кВ: 1 ед. 14. Прокладка контрольного (силового) кабеля 35 кВ, сечением жилы 2,5 мм2 количество жил 5, протяженностью 4 км 15. Монтаж сети связи, УПАТС для ПС 35-150 кВ - 1 объект 16. Монтаж сети связи, оборудование электропитания, 6 кВт - 1 объект 17. Монтаж структурированной кабельной системы, СКС: 1 объект 18. Монтаж системы оперативного постоянного тока и собственных нужд ПС, шкаф отходящих линий (12 ед.) на постоянном токе с АВ (в том числе с применением предохранителей), номинальный ток 100А: 2 ед. 19. Монтаж системы оперативного постоянного тока и собственных нужд ПС, шкаф с зарядно-подзарядными устройствами, номинальный ток 100А: 2 ед. 20. Монтаж системы оперативного постоянного тока и собственных нужд ПС, шкаф ввода на переменном токе с АВ, номинальный ток 2500А: 2 ед. 21. Монтаж системы оперативного постоянного тока и собственных нужд ПС, шкаф отходящих линий (12 ед.) на переменном токе с АВ, номинальный ток 630А: 2 ед. 22. Кабельные сооружения для прокладки кабельной линии 35 кВ:железобетонные лотки - 50 м 23. Установка комплекса систем безопасности ПС 35 кВ, шкаф ЦК системы видеонаблюдения: 1 шт. 24. Установка комплекса систем безопасности ПС 35 кВ, шкаф ЦК комплекса систем безопасности: 1 шт. 25. Установка комплекса систем безопасности ПС 35 кВ, поворотная камера охранного (технологического) видеонаблюдения: 2 точки наблюдения 26. Установка комплекса систем безопасности ПС 35 кВ, стационарная камера охранного (технологического) видеонаблюдения: 10 точек наблюдения 27. Установка комплекса систем безопасности ПС 35 кВ, СКУД: 2 точки доступа 28. Установка комплекса систем безопасности ПС, системы пожарной и охранной сигнализации площадью 115 м2 29. Установка комплекса систем безопасности ПС 35 кВ, система периметральной сигнализации: 174 м 30. Установка комплекса систем безопасности ПС 35 кВ, система охранного освещения: 174 ед. 31. Монтаж защитных конструкций ПС 35 кВ, откатные (раздвижные, автоматические, противопожарные) ворота: 1 ед. 32. Проектно-изыскательские работы для ПС (ПП, ЗПС) 35 кВ: 1 ПС | Распоряжение АО "ЛОЭСК" № 00/239 от 22.04.2024
123 | Киров, РК оборудования ПС-727 (220000103), г. Шлиссельбург, Кировский р-н, ЛО (19-1-10-0-01-04-2-1043) | G_19-1-10-0-01-04-2-1043 | 1. Монтаж ячейки выключателя КРУ 35 кВ, номинальный ток 630 А номинальный ток отключения 31,5кА: 2 шт. 2. Монтаж ячейки выключателя НУ 10 кВ, номинальный ток 630 А номинальный ток отключения 31,5кА: 19 шт. 3. Демонтажные работы ПС 10 кВ, ячейка выключателя КРУ 10 кВ - 19 шт. 4. Установка ячейки трансформатора, напряжением 35 кВ, мощностью 10 МВА: 2 яч. 5. Демонтажные работы ПС 35 кВ, Ячейка двухобмоточного трансформатора 35кВ/НН - 2 шт. 6. Благоустройство территории ПС 35 кВ площадью 2192 м2 7. Строительство постоянной части ПС 35 кВ: 1 ПС 8. Проектно-изыскательские работы для ПС (ПП, ЗПС) 35 кВ: 1 ПС | Распоряжение АО "ЛОЭСК" № 00/239 от 22.04.2024
124 | Выб, РК Оборудования ПС-35/10 Приморская (инв. № 050002874) (18-1-05-0-08-04-2-0427) | I_18-1-05-0-08-04-2-0427 | 1. Благоустройство территории ПС 35 кВ площадью 1104 м2 2. Строительство постоянной части ПС 35 кВ: 1 ПС 3. Строительство здания ЗРУ:1 здание 4. Демонтажные работы зданий и сооружений: здание ЗРУ 35 кВ площадью 34 м2 5. Установка ячейки трансформатора, напряжением 35 кВ, мощностью 10 МВА: 2 яч. 6. Демонтажные работы ПС 35 кВ, Ячейка двухобмоточного трансформатора 35кВ/НН - 2 шт. 7. Установка ячейки трансформатора, напряжением 10 кВ, мощностью 250 кВА, масляный: 2 яч. 8. Демонтажные работы ПС 10 кВ, ячейка двухобмоточного трансформатора 6-20кВ/НН до 1МВА - 2 ед. 9. Монтаж ячейки выключателя КРУ 10 кВ, номинальный ток 1000 А номинальный ток отключения 20кА: 21 шт. 10. Демонтажные работы ПС 10 кВ, ячейка выключателя КРУ 10 кВ - 17 шт. 11. Монтаж АСУТП 1 архитектуры на ПС 35-110 кВ с количеством присоединений класса напряжения 35 кВ и выше: 2-3: 1 ед. 12. Монтаж информационно измерительного комплекса, установка 3-ф ПУ непосредственного включения в шкафу в РУ 0,4 кВ ТП (СП, РП, РТП) 6-20 кВ, ПС 35-750 кВ: 23 т. у. 13. Монтаж РЗА, шкафы РЗА 1 архитектуры. Комплект защит трансформатора с высшим напряжением 20, 35 кВ мощностью от 6,3 МВА: 2 ед. 14. Монтаж РЗА, шкафы РЗА 1 архитектуры. Дифференциальная защита сборных шин 35 кВ: 2 ед. 15. Прокладка контрольного (силового) кабеля 35 кВ, сечением жилы 1,5 мм2 количество жил 5, протяженностью 2 км 16. Прокладка контрольного (силового) кабеля 35 кВ, сечением жилы 2,5 мм2 количество жил 5, протяженностью 2 км 17. Проектно-изыскательские работы для отдельных элементов электрических сетей: 1 объект | Распоряжение АО "ЛОЭСК" № 00/239 от 22.04.2024
125 | Тихв, РК оборудования ТП-67 (инв.№ 200000350) в г.Тихвин ЛО (20-1-20-0-01-04-2-0091) | J_20-1-20-0-01-04-2-0091 | 1. Установка ячейки трансформатора, напряжением 10 кВ, мощностью 1000 кВА, масляный: 2 яч. 2. Проектно-изыскательские работы для отдельных элементов электрических сетей: 1 объект | Распоряжение АО "ЛОЭСК" № 00/239 от 22.04.2024
126 | Тихв, РК оборудования ТП-21 (ЗТП) (инв.№ 200000188) в г. Тихвин ЛО (20-1-20-0-01-04-2-0111) | J_20-1-20-0-01-04-2-0111 | 1. Демонтажные работы ПС 10 кВ, ячейка выключателя КРУ 10 кВ - 2 шт. 2. Монтаж ячейки выключателя РП 10 кВ, номинальный ток 1000 А номинальный ток отключения 31,5 кА: 1 шт. 3. Проектно-изыскательские работы для отдельных элементов электрических сетей: 1 объект | Распоряжение АО "ЛОЭСК" № 00/239 от 22.04.2024
127 | Выб, РК КТП-18 в г. Высоцк Выборгского района ЛО (инв.№ 050002869) | J_21-1-05-0-01-04-2-0032 | 1. Монтаж КТП мачтового (шкафного, столбового) типа с одним трансформатором напряжением 10 кВ, мощностью 63 кВА: 1 ед. 2. Монтаж защитных ограждений ПС 10 кВ, ограждение внутреннее сетчатое: 20 м 3. Проектно-изыскательские работы для отдельных элементов электрических сетей: 1 объект | Распоряжение АО "ЛОЭСК" № 00/239 от 22.04.2024
128 | Выб, РК оборудования РП-61 в г. Выборг ЛО (инв.№ 050001172) (21-1-05-0-01-04-2-0073) | J_21-1-05-0-01-04-2-0073 | 1. Монтаж ячейки выключателя РП 10 кВ, номинальный ток 1000 А номинальный ток отключения 20 кА: 1 шт. 2. Проектно-изыскательские работы для отдельных элементов электрических сетей: 1 объект | Распоряжение АО "ЛОЭСК" № 00/239 от 22.04.2024
129 | ЛодП, РК оборудования РП-1 (инв. № 120000241) в г. Лодейное Поле ЛО (21-1-20-0-01-04-2-0037) | J_21-1-20-0-01-04-2-0037 | 1. Монтаж ячейки выключателя РП 10 кВ, номинальный ток 1000 А номинальный ток отключения 20 кА: 16 шт. 2. Проектно-изыскательские работы для отдельных элементов электрических сетей: 1 объект | Распоряжение АО "ЛОЭСК" № 00/239 от 22.04.2024
130 | Гатч, РК оборудования РП-13 (инв. № 100006687) г. Гатчина ЛО (21-2-06-0-01-04-2-0028) | J_21-2-06-0-01-04-2-0028 | 1. Монтаж ячейки выключателя РП 10 кВ, номинальный ток 1000 А номинальный ток отключения 20 кА: 1 шт. 2. Проектно-изыскательские работы для отдельных элементов электрических сетей: 1 объект | Распоряжение АО "ЛОЭСК" № 00/239 от 22.04.2024
131 | Выб, РК Оборудование ТП-27 в г. Приморск Выборгского района ЛО (инв.№ 050002976) (22-1-05-0-01-04-2-0070) | J_22-1-05-0-01-04-2-0070 | 1. Монтаж ячейки выключателя РП 10 кВ, номинальный ток 1000 А номинальный ток отключения 20 кА: 1 шт. 2. Проектно-изыскательские работы для отдельных элементов электрических сетей: 1 объект | Распоряжение АО "ЛОЭСК" № 00/239 от 22.04.2024
132 | Тосно, РК оборудования ПС-35/10 кВ «Радофинниково (инв.№ 210000726) (21-1-10-0-01-07-0-0468) | L_21-1-10-0-01-07-0-0468 | 1. Благоустройство территории ПС 35 кВ площадью 250 м2 2. Установка ячейки трансформатора, напряжением 35 кВ, мощностью 2 МВА: 1 яч. 3. Демонтажные работы ПС 35 кВ, ячейка двухобмоточного трансформатора 35кВ/НН - 1 шт. 4. Монтаж РЗА, прочие устройства (аппаратура): 1 ед. 5. Прокладка контрольного (силового) кабеля 35 кВ, сечением жилы 2,5 мм2 количество жил 5, протяженностью 1 км 6. Восстановление проезжей части 35 кВ: площадью 2250 м2 7. Монтаж элементов ПС 35 кВ с устройством фундаментов, разъединитель на три полюса: 1 ед. 8. Кабельные сооружения для прокладки кабельной линии 35 кВ:железобетонные лотки - 60 м 9. Монтаж системы оперативного постоянного тока и собственных нужд ПС, шкаф отходящих линий (12 ед.) на переменном токе с АВ, номинальный ток 630А: 1 ед. 10. Проектно-изыскательские работы для отдельных элементов электрических сетей: 1 объект | Распоряжение АО "ЛОЭСК" № 00/239 от 22.04.2024
133 | Подп, РК оборудования ТП 77 в г. Подпорожье ЛО (инв. №150000381) (21-1-20-0-01-07-0-0268) | L_21-1-20-0-01-07-0-0268 | 1. Монтаж ячейки выключателя РП 10 кВ, номинальный ток 1000 А номинальный ток отключения 20 кА: 3 шт. 2. Установка ячейки трансформатора, напряжением 10 кВ, мощностью 400 кВА, масляный: 2 яч. 3. Проектно-изыскательские работы для отдельных элементов электрических сетей: 1 объект 4. Прокладка КЛ (с алюминиевой жилой) 10 кВ, сечением 150 мм2, протяженностью 0,015 км 5. Прокладка КЛ напряжением 0,4 кВ, сечение 120 алюминий 4 жилы, протяженностью 0,04 км 6. Проектно-изыскательские работы для КЛ 10 кВ: 0,055 км | Распоряжение АО "ЛОЭСК" № 00/239 от 22.04.2024
134 | Подп, РК оборудования ТП 95 г. Подпорожье ЛО (инв.№ 150000188) (22-1-20-0-01-07-0-0165) | L_22-1-20-0-01-07-0-0165 | 1. Установка ячейки трансформатора, напряжением 10 кВ, мощностью 630 кВА, масляный: 2 яч. 2. Прокладка КЛ (с алюминиевой жилой) 10 кВ, сечением 150 мм2, протяженностью 0,064 км 3. Проектно-изыскательские работы для отдельных элементов электрических сетей: 1 объект | Распоряжение АО "ЛОЭСК" № 00/239 от 22.04.2024
135 | Подп, РК оборудования ТП 43 в г.Подпорожье ЛО (инв.№ 150000508) (22-1-20-0-01-07-0-0166) | L_22-1-20-0-01-07-0-0166 | 1. Установка ячейки трансформатора, напряжением 10 кВ, мощностью 630 кВА, масляный: 1 яч. 2. Прокладка КЛ (с алюминиевой жилой) 10 кВ, сечением 150 мм2, протяженностью 0,021 км 3. Проектно-изыскательские работы для отдельных элементов электрических сетей: 1 объект | Распоряжение АО "ЛОЭСК" № 00/239 от 22.04.2024
136 | Киров, Реконструкция ПС 110/6 (ПС-382) (инв.№ 000001106) в части замены оборудования, г. Кировск ЛО (22-1-10-0-01-07-0-0416) | M_22-1-10-0-01-07-0-0416 | 1. Благоустройство территории ПС 110 кВ площадью 72 м2 2. Монтаж элементов ПС 110 кВ с устройством фундаментов, ТН (до трех вторичных обмоток) на три фазы: 2 ед. 3. Демонтажные работы ПС 110 кВ, трансформатор напряжения 110 кВ - 2 шт. 4. Монтаж РЗА, шкаф РАС 1 архитектуры с общим кол-вом аналоговых и дискретных сигналов: 32 шт (для ПС с количеством присоединений 110-750 кВ до 2): 1 ед. 5. Монтаж РЗА, шкаф центральной сигнализации ПС 110 кВ и выше: 1 ед. 6. Монтаж элементов ПС 110 кВ с устройством фундаментов, шинная опора на одну фазу: 9 ед. 7. Монтаж системы оперативного постоянного тока и собственных нужд ПС, шкаф с зарядно-подзарядными устройствами, номинальный ток 100А: 1 ед. 8. Монтаж системы оперативного постоянного тока и собственных нужд ПС, шкаф отходящих линий (12 ед.) на переменном токе с АВ, номинальный ток 630А: 1 ед. 9. Монтаж системы оперативного постоянного тока и собственных нужд ПС, шкаф отходящих линий (12 ед.) на постоянном токе с АВ (в том числе с применением предохранителей), номинальный ток 100А: 1 ед. 10. Монтаж системы оперативного постоянного тока и собственных нужд ПС, шкаф ввода на переменном токе с АВ, номинальный ток 2500А: 1 ед. 11. Монтаж сети связи, УПАТС для ПС 35-150 кВ - 1 объект 12. Монтаж сети связи, оборудование электропитания, 6 кВт - 1 объект 13. Монтаж структурированной кабельной системы, СКС: 1 объект 14. Монтаж РЗА, шкафы РЗА 1 архитектуры. Дифференциальная защита сборных шин 110 – 220 кВ (9 присоединений с жесткой фиксацией): 1 ед. 15. Монтаж РЗА, шкафы РЗА 1 архитектуры. Комплект защит трансформатора 110-220 кВ: 2 ед. 16. Монтаж РЗА, шкафы РЗА 1 архитектуры. Комплект резервных защит трансформатора 110-220 кВ: 2 ед. 17. Монтаж РЗА, шкафы РЗА 1 архитектуры. Дифференциальная защита ЛЭП 110 – 220 кВ с комплектом ступенчатых защит и обменом разрешающими сигналами (для схем РУ с одним выключателем без ОСШ): 2 ед. 18. Монтаж РЗА, шкафы РЗА 1 архитектуры. Направленная высокочастотная защита ЛЭП 110 – 220 кВ с комплектом ступенчатых защит и обменом разрешающими сигналами (для схем РУ с двумя выключателями или с ОСШ): 2 ед. 19. Монтаж АСУТП 1 архитектуры на ПС 35-110 кВ с количеством присоединений класса напряжения 35 кВ и выше: 2-3: 1 ед. 20. Монтаж системы ВЧ связи, ВЧ-обработка и присоединение на ЛЭП 110(150) кВ: 1 ед. 21. Монтаж информационно измерительного комплекса, установка 3-ф ПУ трансформаторного включения в шкафу учета с ТТ и ТН (без догрузочных резисторов): 2 т. у. 22. Монтаж элементов ПС 110 кВ с устройством фундаментов, ОПН на три фазы: 2 ед. 23. Демонтажные работы ПС 110 кВ, ОПН 110 кВ - 2 шт. 24. Прокладка контрольного (силового) кабеля 110 кВ, сечением жилы 2,5 мм2 количество жил 5, протяженностью 3 км 25. Проектно-изыскательские работы для отдельных элементов электрических сетей: 1 объект | Распоряжение АО "ЛОЭСК" № 00/239 от 22.04.2024
137 | Повышение надежности электроснабжения потребителей в п. Ульяновка (реконструкция ТП-80, РП-3, РТП-4, КТП-12, строительство КЛ -10 кВ от РТП-4 до РП-3) | M_22-1-10-02-01-00-0-0006 | 1. Монтаж ячейки выключателя РП 10 кВ, номинальный ток 1000 А номинальный ток отключения 20 кА: 4 шт. 2. Устройство траншеи КЛ 10 кВ и восстановление благоустройства по трассе, две цепи, с учетом восстановления газонов 4,6 км 3. Прокладка КЛ (с алюминиевой жилой) 10 кВ, сечением 240 мм2, протяженностью 4,6 км 4. Выполнение специального перехода кабельной линии напряжением 10 кВ методом ГНБ, диаметр трубы 110, кол-во труб 3, протяженностью 0,17 км 5. Установка ячейки трансформатора, напряжением 10 кВ, мощностью 250 кВА, масляный: 1 яч. 6. Установка ячейки трансформатора, напряжением 10 кВ, мощностью 160 кВА, масляный: 1 яч. 7. Проектно-изыскательские работы для КЛ 10 кВ: 4,6 км 8. Проектно-изыскательские работы для отдельных элементов электрических сетей: 2 объект | Распоряжение АО "ЛОЭСК" № 00/239 от 22.04.2024
138 | Кириш, Реконструкция ПС 110 кВ Кириши-строительная (ПС 63) (инв. № 200002053) в части замены ОРУ-110 кВ г. Кириши ЛО (22-1-20-0-01-07-0-0441) | M_22-1-20-0-01-07-0-0441 | 1. Благоустройство территории ПС 110 кВ площадью 900 м2 2. Монтаж выключателя 110 - 750 кВ с устройством фундаментов, номинальный ток 2500 А, номинальный ток отключения 40 кА: 2 ед. 3. Демонтажные работы ПС 110 кВ, однополюсный разъединитель 110 кВ - 6 шт. 4. Установка ячейки трансформатора, напряжением 10 кВ, мощностью 100 кВА, сухой: 2 яч. 5. Демонтажные работы ПС 10 кВ, ячейка двухобмоточного трансформатора 6-20кВ/НН до 1МВА - 2 ед. 6. Монтаж элементов ПС 110 кВ с устройством фундаментов, ТТ на три фазы: 2 ед. 7. Демонтажные работы ПС 110 кВ, трансформатор тока 110 кВ - 2 шт. 8. Монтаж элементов ПС 110 кВ с устройством фундаментов, ТН (четыре вторичные обмотки) на три фазы: 2 ед. 9. Демонтажные работы ПС 110 кВ, трансформатор напряжения 110 кВ - 2 шт. 10. Монтаж элементов ПС 110 кВ с устройством фундаментов, ОПН на три фазы: 2 ед. 11. Демонтажные работы ПС 110 кВ, ОПН 110 кВ - 2 шт. 12. Монтаж элементов ПС 110 кВ с устройством фундаментов, разъединитель на три полюса: 8 ед. 13. Демонтажные работы ПС 110 кВ, однополюсный разъединитель 110 кВ - 18 шт. 14. Монтаж информационно измерительного комплекса, установка 3-ф ПУ трансформаторного включения в шкафу учета с ТТ и ТН (без догрузочных резисторов): 3 т. у. 15. Строительство зданий ЗРУ, ЗПС, ОПУ, РЩ, РПБ площадью 40 м2 16. Монтаж АСУТП 1 архитектуры на ПС 35-110 кВ с количеством присоединений класса напряжения 35 кВ и выше: 2-3: 1 ед. 17. Монтаж системы ВЧ связи, ВЧ-обработка и присоединение на ЛЭП 110(150) кВ: 2 ед. 18. Монтаж системы ВЧ связи, комбинированная аппаратура по ВЧ (ВОЛС): 2 ед. 19. Прокладка контрольного (силового) кабеля 110 кВ, сечением жилы 2,5 мм2 количество жил 5, протяженностью 12 км 20. Монтаж аккумуляторной батареи (элемент) емкостью 350 А*ч в количестве 1 ед. 21. Монтаж РЗА, шкаф дифференциальной защиты ошиновки 6 - 750 кВ (два комплекта) для решений без использования протоколов GOOSE и SV.: 2 ед. 22. Монтаж РЗА, шкафы РЗА 1 архитектуры. Направленная высокочастотная защита ЛЭП 110 – 220 кВ с комплектом ступенчатых защит и обменом разрешающими сигналами (для схем РУ с двумя выключателями или с ОСШ): 2 ед. 23. Монтаж РЗА, шкаф РАС 1 архитектуры с общим кол-вом аналоговых и дискретных сигналов: 32 шт (для ПС с количеством присоединений 110-750 кВ до 2): 1 ед. 24. Монтаж РЗА, шкаф центральной сигнализации ПС 110 кВ и выше: 1 ед. 25. Монтаж системы оперативного постоянного тока и собственных нужд ПС, шкаф отходящих линий (12 ед.) на постоянном токе с АВ (в том числе с применением предохранителей), номинальный ток 100А: 2 ед. 26. Монтаж системы оперативного постоянного тока и собственных нужд ПС, шкаф с зарядно-подзарядными устройствами, номинальный ток 100А: 2 ед. 27. Монтаж системы оперативного постоянного тока и собственных нужд ПС, шкаф ввода на переменном токе с АВ, номинальный ток 2500А: 2 ед. 28. Монтаж системы оперативного постоянного тока и собственных нужд ПС, шкаф отходящих линий (12 ед.) на переменном токе с АВ, номинальный ток 630А: 2 ед. 29. Монтаж сети связи, УПАТС для ПС 35-150 кВ - 1 объект 30. Монтаж сети связи, регистратор записи диспетчерских переговоров - 1 объект 31. Монтаж структурированной кабельной системы, СКС: 1 объект 32. Кабельные сооружения для прокладки кабельной линии 110 кВ:железобетонные лотки - 90 м 33. Установка комплекса систем безопасности ПС 110 кВ, шкаф ЦК системы видеонаблюдения: 1 шт. 34. Установка комплекса систем безопасности ПС 110 кВ, шкаф ЦК комплекса систем безопасности: 1 шт. 35. Установка комплекса систем безопасности ПС 110 кВ, поворотная камера охранного (технологического) видеонаблюдения: 4 точки наблюдения 36. Установка комплекса систем безопасности ПС 110 кВ, стационарная камера охранного (технологического) видеонаблюдения: 8 точек наблюдения 37. Установка комплекса систем безопасности ПС 110 кВ, СКУД: 2 точки доступа 38. Установка комплекса систем безопасности ПС, системы пожарной и охранной сигнализации площадью 80 м2 39. Установка комплекса систем безопасности ПС 110 кВ, система периметральной сигнализации: 173 м 40. Установка комплекса систем безопасности ПС 110 кВ, система охранного освещения: 173 ед. 41. Монтаж защитных конструкций ПС 110 кВ, откатные (раздвижные, автоматические, противопожарные) ворота: 1 ед. 42. Монтаж защитных ограждений ПС 110 кВ, ограждение внешнее: 173 м 43. Проектно-изыскательские работы для отдельных элементов электрических сетей: 1 объект | Распоряжение АО "ЛОЭСК" № 00/239 от 22.04.2024
139 | Волх, Реконструкция ПС 110/10 кВ Валим (03) (инв. № 000001243) в части замены оборудования 1 и 2 секции шин РУ-10 кВ (22-1-20-0-01-07-0-0466) | M_22-1-20-0-01-07-0-0466 | 1. Монтаж ячейки выключателя КРУ 10 кВ, номинальный ток 2000 А номинальный ток отключения 31,5кА: 19 шт. 2. Демонтажные работы ПС 10 кВ, ячейка выключателя КРУ 10 кВ - 19 шт. 3. Монтаж АСУТП 1 архитектуры на ПС 35-110 кВ с количеством присоединений класса напряжения 35 кВ и выше: 2-3: 1 ед. 4. Монтаж РЗА, шкафы РЗА 1 архитектуры. Направленная высокочастотная защита ЛЭП 110 – 220 кВ с комплектом ступенчатых защит и обменом разрешающими сигналами (для схем РУ с двумя выключателями или с ОСШ): 19 ед. 5. Прокладка контрольного (силового) кабеля 110 кВ, сечением жилы 2,5 мм2 количество жил 5, протяженностью 3 км 6. Монтаж ШПС, шкаф для 1 устройства приема, передачи или приемопередачи на 32 команды: 1 ед. 7. Проектно-изыскательские работы для отдельных элементов электрических сетей: 1 объект | Распоряжение АО "ЛОЭСК" № 00/239 от 22.04.2024
140 | Тосно, РК ЛЭП-10 кВ от ЦРП в п.Ульяновка для перезавода сущ-их сетей с 6 кВ на 10 кВ (инв.№210000499) (12-1-21-1-01-00-2-148) | G_12-1-21-1-01-00-2-148 | 1. Монтаж ВЛ без опор и провода 10 кВ, одноцепная, все типы опор за исключением многогранных, протяженностью 4 км 2. Монтаж опор ВЛ напряжением 10 кВ одноцепная, все типы опор за исключением многогранных, протяженностью 4 км 3. Монтаж провода СИП ВЛ 10 кВ, 1 провод сечение фазного провода 70 мм2, СИП-3, протяженностью 4 км 4. Монтаж арматуры и устройство крепления провода СИП: 22 ед. 5. Демонтаж ВЛ 10 кВ, одна цепь, протяженностью 0,65 км 6. Вырубка (расширение, расчистку) просеки ВЛ (для всех субъектов Российской Федерации) площадью 1 га 7. Трелевка хлыстов древесины при вырубке (расширении) просеки ВЛ: 4 км 8. Проектно-изыскательские работы по ВЛ 10 кВ: 1 км | Распоряжение АО "ЛОЭСК" № 00/239 от 22.04.2024
141 | Киров, РК ВЛ-6кВ ф 207 П/С Ладога (14-1-10-0-01-04-2-022) | G_14-1-10-0-01-04-2-022 | 1. Монтаж ВЛ без опор и провода 10 кВ, одноцепная, все типы опор за исключением многогранных, протяженностью 1,78 км 2. Монтаж опор ВЛ напряжением 10 кВ одноцепная, все типы опор за исключением многогранных, протяженностью 1,78 км 3. Монтаж провода СИП ВЛ 10 кВ, 1 провод сечение фазного провода 95 мм2, СИП-3, протяженностью 1,78 км 4. Монтаж арматуры и устройство крепления провода СИП: 25 ед. 5. Демонтаж ВЛ 10 кВ, одна цепь, протяженностью 1,78 км 6. Проектно-изыскательские работы по ВЛ 10 кВ: 1 км 7. Выполнение специального перехода кабельной линии напряжением 10 кВ методом ГНБ, диаметр трубы 110, кол-во труб 2, протяженностью 0,12 км 8. Прокладка КЛ (с алюминиевой жилой) 10 кВ, сечением 120 мм2, протяженностью 0,12 км 9. Вырубка (расширение, расчистку) просеки ВЛ (для всех субъектов Российской Федерации) площадью 3,7 га 10. Трелевка хлыстов древесины при вырубке (расширении) просеки ВЛ: 1,78 км 11. Проектно-изыскательские работы для КЛ 10 кВ: 1 км | Распоряжение АО "ЛОЭСК" № 00/239 от 22.04.2024
142 | Выб, РК ВЛ-10 кВ, КТПН-26 г. Светогорск ПГВ-2 Выборгский район ЛО (инв. № 050003254) (18-1-05-0-01-04-2-0091) | I_18-1-05-0-01-04-2-0091 | 1. Монтаж больших переходов ВЛ 10 кВ, длина от 600 м до 1000 м: 1 переход 2. Монтаж ВЛ без опор и провода 10 кВ, одноцепная, все типы опор за исключением многогранных, протяженностью 0,71 км 3. Монтаж опор ВЛ напряжением 10 кВ одноцепная, все типы опор за исключением многогранных, протяженностью 0,71 км 4. Монтаж провода СИП ВЛ 10 кВ, 1 провод сечение фазного провода 70 мм2, СИП-3, протяженностью 0,71 км 5. Проектно-изыскательские работы по ВЛ 10 кВ: 1 км | Распоряжение АО "ЛОЭСК" № 00/239 от 22.04.2024
143 | Тосно, РК КЛ-6 кВ от РТП-724 п. Ульяновка (инв.№ 210000500) (18-1-10-0-01-04-2-0090) | I_18-1-10-0-01-04-2-0090 | 1. Устройство траншеи КЛ 10 кВ и восстановление благоустройства по трассе, одна цепь, с учетом восстановления газонов 0,15 км 2. Прокладка КЛ (с алюминиевой жилой) 10 кВ, сечением 240 мм2, протяженностью 0,15 км 3. Проектно-изыскательские работы для КЛ 10 кВ: 0,15 км | Распоряжение АО "ЛОЭСК" № 00/239 от 22.04.2024
144 | Киров, РК КЛ-6 кВ от ТП-18 до ТП-20 в п.им. Морозова (инв.№ 000000051) (18-1-10-0-01-04-2-0106) | I_18-1-10-0-01-04-2-0106 | 1. Устройство траншеи КЛ 10 кВ и восстановление благоустройства по трассе, одна цепь, с учетом восстановления газонов 0,09 км 2. Прокладка КЛ (с алюминиевой жилой) 10 кВ, сечением 240 мм2, протяженностью 0,09 км 3. Проектно-изыскательские работы для КЛ 10 кВ: 0,09 км | Распоряжение АО "ЛОЭСК" № 00/239 от 22.04.2024
145 | Луга, РК КЛ-0,4кВ от ТП-20 до КР здания по пр. Урицкогод.73 инв.№000001796 в г. Луга ЛО (19-1-06-0-01-04-2-0143) | J_19-1-06-0-01-04-2-0143 | 1. Устройство траншеи КЛ 0,4 кВ и восстановление благоустройства по трассе, одна цепь, с учетом восстановления газонов 0,23 км 2. Прокладка КЛ 0,4 кВ, сечением 240, алюминий, 4 жилы, протяженностью 0,23 км 3. Выполнение специального перехода кабельной линии напряжением 0,4 кВ методом ГНБ, диаметр трубы 110, кол-во труб 2, протяженностью 0,02 км 4. Проектно-изыскательские работы для КЛ 0,4 кВ: 0,23 км | Распоряжение АО "ЛОЭСК" № 00/239 от 22.04.2024
146 | Луга, РК КЛ-0,4кВ от ТП-24 до КР здания по пр. Кирова, д.66 , Луга (инв.№ 000001811) (19-1-06-0-01-04-2-0201) | J_19-1-06-0-01-04-2-0201 | 1. Устройство траншеи КЛ 0,4 кВ и восстановление благоустройства по трассе, одна цепь, с учетом восстановления газонов 0,25 км 2. Прокладка КЛ 0,4 кВ, сечением 240, алюминий, 4 жилы, протяженностью 0,25 км 3. Выполнение специального перехода кабельной линии напряжением 0,4 кВ методом ГНБ, диаметр трубы 110, кол-во труб 2, протяженностью 0,083 км 4. Восстановление дорожного покрытия при прокладке кабельной линии (для всех субъектов Российской Федерации) 0,4 кВ: проезжая часть, площадью 30,57 м2 5. Проектно-изыскательские работы для КЛ 0,4 кВ: 0,25 км | Распоряжение АО "ЛОЭСК" № 00/239 от 22.04.2024
147 | Киров, РК КЛ 6 кВ (выделение из КЛ 6 кВ инв.000001012) участка ПС-726 ф.-03 до ТП-133 (инв.№ 100000236), г. Кировск, ЛО (19-1-10-0-01-04-2-0232) | J_19-1-10-0-01-04-2-0232 | 1. Устройство траншеи КЛ 10 кВ и восстановление благоустройства по трассе, одна цепь, с учетом восстановления газонов 0,88 км 2. Прокладка КЛ (с алюминиевой жилой) 10 кВ, сечением 240 мм2, протяженностью 0,88 км 3. Выполнение специального перехода кабельной линии напряжением 10 кВ методом ГНБ, диаметр трубы 110, кол-во труб 2, протяженностью 0,55 км 4. Проектно-изыскательские работы для КЛ 10 кВ: 0,88 км | Распоряжение АО "ЛОЭСК" № 00/239 от 22.04.2024
148 | Всев, РК КЛ-0,4 кВ от РТП-001 до д.4/65 в д. Янино-1 Всеволожского района ЛО (Инв.№ 000003200) (19-1-17-0-01-04-2-0245) | J_19-1-17-0-01-04-2-0245 | 1. Прокладка КЛ 0,4 кВ, сечением 240, алюминий, 4 жилы, протяженностью 0,58 км 2. Устройство траншеи КЛ 0,4 кВ и восстановление благоустройства по трассе, две цепи, с учетом восстановления газонов 0,29 км 3. Выполнение специального перехода кабельной линии напряжением 0,4 кВ методом ГНБ, диаметр трубы 110, кол-во труб 3, протяженностью 0,05 км 4. Проектно-изыскательские работы для КЛ 0,4 кВ: 0,29 км | Распоряжение АО "ЛОЭСК" № 00/239 от 22.04.2024
149 | Всев, РК КЛ-0,4 кВ (от РТП-001 до д.4/53) в д. Янино-1 Всеволожского района ЛО (Инв.№ 000003122) (19-1-17-0-01-04-2-0246) | J_19-1-17-0-01-04-2-0246 | 1. Прокладка КЛ 0,4 кВ, сечением 240, алюминий, 4 жилы, протяженностью 0,38 км 2. Устройство траншеи КЛ 0,4 кВ и восстановление благоустройства по трассе, две цепи, с учетом восстановления газонов 0,19 км 3. Выполнение специального перехода кабельной линии напряжением 0,4 кВ методом ГНБ, диаметр трубы 110, кол-во труб 3, протяженностью 0,05 км 4. Проектно-изыскательские работы для КЛ 0,4 кВ: 0,19 км | Распоряжение АО "ЛОЭСК" № 00/239 от 22.04.2024
150 | Гатч, РК КЛ-6 кВ от ТП-92 до ТП-19 г. Гатчина ЛО (инв. № 100002302) (19-2-06-0-01-04-2-0219) | J_19-2-06-0-01-04-2-0219 | 1. Устройство траншеи КЛ 10 кВ и восстановление благоустройства по трассе, одна цепь, с учетом восстановления газонов 0,07 км 2. Прокладка КЛ (с алюминиевой жилой) 10 кВ, сечением 150 мм2, протяженностью 0,07 км 3. Восстановление дорожного покрытия при прокладке кабельной линии (для всех субъектов Российской Федерации) 10 кВ: проезжая часть, площадью 5 м2 4. Выполнение специального перехода кабельной линии напряжением 10 кВ методом ГНБ, диаметр трубы 110, кол-во труб 3, протяженностью 0,02 км 5. Проектно-изыскательские работы для КЛ 10 кВ: 0,07 км | Распоряжение АО "ЛОЭСК" № 00/239 от 22.04.2024
151 | Выб, РК КЛ-0,4 кВ ТП-241 (на участке от К-240 до К-432) в г. Выборг ЛО (инв.№ 050002631) (20-1-05-0-01-04-2-0039) | J_20-1-05-0-01-04-2-0039 | 1. Устройство траншеи КЛ 0,4 кВ и восстановление благоустройства по трассе, одна цепь, с учетом восстановления газонов 0,17 км 2. Прокладка КЛ 0,4 кВ, сечением 95, алюминий, 4 жилы, протяженностью 0,17 км 3. Восстановление дорожного покрытия при прокладке кабельной линии (для всех субъектов Российской Федерации) 0,4 кВ: тротуар, площадью 4 м2 4. Выполнение специального перехода кабельной линии напряжением 0,4 кВ методом ГНБ, диаметр трубы 110, кол-во труб 2, протяженностью 0,05 км 5. Проектно-изыскательские работы для КЛ 0,4 кВ: 0,17 км | Распоряжение АО "ЛОЭСК" № 00/239 от 22.04.2024
152 | Выб, РК КЛ-6кВ от ТП-1 до ТП-3 в г. Выборг ЛО (инв.№ 050000366) (20-1-05-0-01-04-2-0042) | J_20-1-05-0-01-04-2-0042 | 1. Устройство траншеи КЛ 10 кВ и восстановление благоустройства по трассе, одна цепь, с учетом восстановления газонов 0,4 км 2. Прокладка КЛ (с алюминиевой жилой) 6 кВ, сечением 70 мм2, протяженностью 0,4 км 3. Восстановление дорожного покрытия при прокладке кабельной линии (для всех субъектов Российской Федерации) 10 кВ: тротуар, площадью 200 м2 4. Выполнение специального перехода кабельной линии напряжением 10 кВ методом ГНБ, диаметр трубы 110, кол-во труб 2, протяженностью 0,03 км 5. Проектно-изыскательские работы для КЛ 10 кВ: 0,4 км | Распоряжение АО "ЛОЭСК" № 00/239 от 22.04.2024
153 | Выб, РК КЛ-6кВ от ПС-25 до ТП-1 в г. Выборг ЛО (инв.№ 050000188) (20-1-05-0-01-04-2-0093) | J_20-1-05-0-01-04-2-0093 | 1. Устройство траншеи КЛ 10 кВ и восстановление благоустройства по трассе, одна цепь, с учетом восстановления газонов 0,527 км 2. Прокладка КЛ (с алюминиевой жилой) 6 кВ, сечением 240 мм2, протяженностью 0,527 км 3. Восстановление дорожного покрытия при прокладке кабельной линии (для всех субъектов Российской Федерации) 10 кВ: тротуар, площадью 447 м2 4. Выполнение специального перехода кабельной линии напряжением 10 кВ методом ГНБ, диаметр трубы 110, кол-во труб 2, протяженностью 0,08 км 5. Проектно-изыскательские работы для КЛ 10 кВ: 0,527 км | Распоряжение АО "ЛОЭСК" № 00/239 от 22.04.2024
154 | Выб, РК КЛ-0,4кВ от ТП-15 (на участке от К-1 до К-209 в г. Выборг ЛО (инв.№ 050000652) (20-1-05-0-01-04-2-0094) | J_20-1-05-0-01-04-2-0094 | 1. Устройство траншеи КЛ 0,4 кВ и восстановление благоустройства по трассе, одна цепь, с учетом восстановления газонов 0,225 км 2. Прокладка КЛ 0,4 кВ, сечением 150, алюминий, 4 жилы, протяженностью 0,225 км 3. Проектно-изыскательские работы для КЛ 0,4 кВ: 0,225 км | Распоряжение АО "ЛОЭСК" № 00/239 от 22.04.2024
155 | Выб, РК КЛ-0,4 кВ от ТП-238 до К-285 в г. Выборг ЛО (инв.№ 050002533) (20-1-05-0-01-04-2-0096) | J_20-1-05-0-01-04-2-0096 | 1. Устройство траншеи КЛ 0,4 кВ и восстановление благоустройства по трассе, одна цепь, с учетом восстановления газонов 0,22 км 2. Прокладка КЛ напряжением 0,4 кВ, сечение 120 алюминий 4 жилы, протяженностью 0,22 км 3. Восстановление дорожного покрытия при прокладке кабельной линии (для всех субъектов Российской Федерации) 0,4 кВ: проезжая часть, площадью 10 м2 4. Выполнение специального перехода кабельной линии напряжением 0,4 кВ методом ГНБ, диаметр трубы 110, кол-во труб 2, протяженностью 0,02 км 5. Проектно-изыскательские работы для КЛ 0,4 кВ: 0,22 км | Распоряжение АО "ЛОЭСК" № 00/239 от 22.04.2024
156 | Выб, РК КЛ-0,4кВ от ТП-148 (на участке от К-34 до К-102) в г. Выборг ЛО (инв.№ 050001729) (20-1-05-0-01-04-2-0102) | J_20-1-05-0-01-04-2-0102 | 1. Устройство траншеи КЛ 0,4 кВ и восстановление благоустройства по трассе, одна цепь, с учетом восстановления газонов 0,05 км 2. Прокладка КЛ 0,4 кВ, сечением 95, алюминий, 4 жилы, протяженностью 0,05 км 3. Восстановление дорожного покрытия при прокладке кабельной линии (для всех субъектов Российской Федерации) 0,4 кВ: проезжая часть, площадью 50 м2 4. Проектно-изыскательские работы для КЛ 0,4 кВ: 0,05 км | Распоряжение АО "ЛОЭСК" № 00/239 от 22.04.2024
157 | Выб, РК КЛ-10 кВ от ТП-53 до ТП-9 в г. Выборг ЛО (инв.№ 050001110) (20-1-05-0-01-04-2-0103) | J_20-1-05-0-01-04-2-0103 | 1. Устройство траншеи КЛ 10 кВ и восстановление благоустройства по трассе, одна цепь, с учетом восстановления газонов 0,54 км 2. Прокладка КЛ (с алюминиевой жилой) 10 кВ, сечением 120 мм2, протяженностью 0,54 км 3. Восстановление дорожного покрытия при прокладке кабельной линии (для всех субъектов Российской Федерации) 10 кВ: проезжая часть, площадью 100 м2 4. Выполнение специального перехода кабельной линии напряжением 10 кВ методом ГНБ, диаметр трубы 110, кол-во труб 2, протяженностью 0,13 км 5. Проектно-изыскательские работы для КЛ 10 кВ: 0,54 км | Распоряжение АО "ЛОЭСК" № 00/239 от 22.04.2024
158 | Выб, РК КЛ-0,4 кВ от ТП-230 до К-148 в г. Выборг ЛО (инв.№ 050002331) (20-1-05-0-01-04-2-0104) | J_20-1-05-0-01-04-2-0104 | 1. Устройство траншеи КЛ 0,4 кВ и восстановление благоустройства по трассе, одна цепь, с учетом восстановления газонов 0,17 км 2. Прокладка КЛ 0,4 кВ, сечением 75алюминий, 4 жилы, протяженностью 0,17 км 3. Восстановление дорожного покрытия при прокладке кабельной линии (для всех субъектов Российской Федерации) 0,4 кВ: проезжая часть, площадью 20 м2 4. Проектно-изыскательские работы для КЛ 0,4 кВ: 0,17 км | Распоряжение АО "ЛОЭСК" № 00/239 от 22.04.2024
159 | Выб, РК КЛ-0,4 кВ от ТП-129 до К-154 в г. Выборг ЛО (инв.№ 050001561) (20-1-05-0-01-04-2-0105) | J_20-1-05-0-01-04-2-0105 | 1. Устройство траншеи КЛ 0,4 кВ и восстановление благоустройства по трассе, одна цепь, с учетом восстановления газонов 0,36 км 2. Прокладка КЛ 0,4 кВ, сечением 75алюминий, 4 жилы, протяженностью 0,36 км 3. Восстановление дорожного покрытия при прокладке кабельной линии (для всех субъектов Российской Федерации) 0,4 кВ: проезжая часть, площадью 26 м2 4. Восстановление дорожного покрытия при прокладке кабельной линии (для всех субъектов Российской Федерации) 0,4 кВ: тротуар, площадью 166 м2 5. Выполнение специального перехода кабельной линии напряжением 0,4 кВ методом ГНБ, диаметр трубы 110, кол-во труб 2, протяженностью 0,05 км 6. Проектно-изыскательские работы для КЛ 0,4 кВ: 0,36 км | Распоряжение АО "ЛОЭСК" № 00/239 от 22.04.2024
160 | Выб, РК КЛ-0,4 кВ от ТП-27 до К-77 в г. Выборг ЛО (инв.№ 050000841) (20-1-05-0-01-04-2-0106) | J_20-1-05-0-01-04-2-0106 | 1. Устройство траншеи КЛ 0,4 кВ и восстановление благоустройства по трассе, одна цепь, с учетом восстановления газонов 0,1 км 2. Прокладка КЛ 0,4 кВ, сечением 95, алюминий, 4 жилы, протяженностью 0,1 км 3. Восстановление дорожного покрытия при прокладке кабельной линии (для всех субъектов Российской Федерации) 0,4 кВ: тротуар, площадью 86 м2 | Распоряжение АО "ЛОЭСК" № 00/239 от 22.04.2024
161 | Выб, РК КЛ-0,4 кВ от ТП-148 (на участке от К-79 до К-81) в г. Выборг ЛО (инв.№ 050001716) (20-1-05-0-01-04-2-0107) | J_20-1-05-0-01-04-2-0107 | 1. Устройство траншеи КЛ 0,4 кВ и восстановление благоустройства по трассе, одна цепь, с учетом восстановления газонов 0,08 км 2. Прокладка КЛ 0,4 кВ, сечением 75алюминий, 4 жилы, протяженностью 0,08 км 3. Восстановление дорожного покрытия при прокладке кабельной линии (для всех субъектов Российской Федерации) 0,4 кВ: тротуар, площадью 68 м2 | Распоряжение АО "ЛОЭСК" № 00/239 от 22.04.2024
162 | Выб, РК КЛ-0,4 кВ от ТП-101 до ГРЩ в г. Выборг ЛО (инв.№ 050001368) (20-1-05-0-01-04-2-0108) | J_20-1-05-0-01-04-2-0108 | 1. Устройство траншеи КЛ 0,4 кВ и восстановление благоустройства по трассе, одна цепь, с учетом восстановления газонов 0,22 км 2. Прокладка КЛ 0,4 кВ, сечением 185, алюминий, 4 жилы, протяженностью 0,22 км 3. Восстановление дорожного покрытия при прокладке кабельной линии (для всех субъектов Российской Федерации) 0,4 кВ: проезжая часть, площадью 65 м2 4. Выполнение специального перехода кабельной линии напряжением 0,4 кВ методом ГНБ, диаметр трубы 110, кол-во труб 2, протяженностью 0,02 км 5. Проектно-изыскательские работы для КЛ 0,4 кВ: 0,22 км | Распоряжение АО "ЛОЭСК" № 00/239 от 22.04.2024
163 | Выб, РК КЛ-0,4 кВ от ТП-59 (на участке от К-53 до К-105) в г. Выборг ЛО (инв.№ 050001165) (20-1-05-0-01-04-2-0109) | J_20-1-05-0-01-04-2-0109 | 1. Устройство траншеи КЛ 0,4 кВ и восстановление благоустройства по трассе, одна цепь, с учетом восстановления газонов 0,15 км 2. Прокладка КЛ 0,4 кВ, сечением 75алюминий, 4 жилы, протяженностью 0,15 км 3. Восстановление дорожного покрытия при прокладке кабельной линии (для всех субъектов Российской Федерации) 0,4 кВ: проезжая часть, площадью 120 м2 4. Проектно-изыскательские работы для КЛ 0,4 кВ: 0,15 км | Распоряжение АО "ЛОЭСК" № 00/239 от 22.04.2024
164 | Тосно, РК КЛ-6кВ от ТП-15 до РП-2 в г. Никольское Тосненского района ЛО (инв. № 210000573) (20-1-10-0-01-04-2-0043) | J_20-1-10-0-01-04-2-0043 | 1. Устройство траншеи КЛ 10 кВ и восстановление благоустройства по трассе, одна цепь, с учетом восстановления газонов 0,39 км 2. Прокладка КЛ (с алюминиевой жилой) 10 кВ, сечением 50 мм2, протяженностью 0,39 км 3. Выполнение специального перехода кабельной линии напряжением 10 кВ методом ГНБ, диаметр трубы 110, кол-во труб 2, протяженностью 0,09 км 4. Проектно-изыскательские работы для КЛ 10 кВ: 0,39 км | Распоряжение АО "ЛОЭСК" № 00/239 от 22.04.2024
165 | Волх, РК КЛ-10 кВ от ТП-187-185 (участок ВЛ-10 кВ ТП-130-162) в г. Волхов ЛО (инв. №030001204) (20-1-20-0-01-04-2-0081) | J_20-1-20-0-01-04-2-0081 | 1. Проектно-изыскательские работы по ВЛ 10 кВ: 1 км 2. Проектно-изыскательские работы для КЛ 10 кВ: 0,165 км 3. Монтаж опор ВЛ напряжением 10 кВ одноцепная, все типы опор за исключением многогранных, протяженностью 0,54 км 4. Монтаж провода СИП ВЛ 10 кВ, 1 провод сечение фазного провода 70 мм2, СИП-3, протяженностью 0,5 км 5. Монтаж арматуры, крепления, защиты от перенапряжений ВЛ, устройство защиты от перенапряжений ВЛ 10 кВ: 30 ед. 6. Вырубка (расширение, расчистку) просеки ВЛ (для всех субъектов Российской Федерации) площадью 1 га 7. Устройство траншеи КЛ 10 кВ с укладкой труб и восстановление благоустройства по трассе, одна цепь, благоустройство по трассе с учетом восстановления газонов 0,165 км 8. Прокладка КЛ (с алюминиевой жилой) 10 кВ, сечением 120 мм2, протяженностью 0,1 км | Распоряжение АО "ЛОЭСК" № 00/74 от 21.04.2026
166 | Бокс, РК ВЛ-0,4 кВ (01) Обрино (от ТП-42 - 1 ф."Обрино, левая сторона" ) в г.Пикалево ЛО (инв.№ 200001188) (20-1-20-0-01-04-2-0118) | J_20-1-20-0-01-04-2-0118 | 1. Монтаж ВЛ без опор и провода 0,4 кВ, одноцепная, все типы опор за исключением многогранных, протяженностью 1,4 км 2. Монтаж опор ВЛ напряжением 0,4 кВ одноцепная, все типы опор за исключением многогранных, протяженностью 1,4 км 3. Монтаж провода СИП ВЛ 0,4 кВ, 4 провода сечение фазного провода 70 мм2, СИП-4, протяженностью 1,4 км 4. Вырубка (расширение, расчистку) просеки ВЛ (для всех субъектов Российской Федерации) площадью 1,4 га 5. Трелевка хлыстов древесины при вырубке (расширении) просеки ВЛ: 1,4 км 6. Проектно-изыскательские работы по ВЛ 0,4 кВ: 1 км 7. Прокладка КЛ 0,4 кВ, сечением 35алюминий, 4 жилы, протяженностью 0,15 км 8. Устройство траншеи КЛ 0,4 кВ и восстановление благоустройства по трассе, одна цепь, с учетом восстановления газонов 0,15 км 9. Проектно-изыскательские работы для КЛ 0,4 кВ: 0,15 км 10. Выполнение специального перехода кабельной линии напряжением 0,4 кВ методом ГНБ, диаметр трубы 110, кол-во труб 2, протяженностью 0,13 км | Распоряжение АО "ЛОЭСК" № 00/239 от 22.04.2024
167 | Гатч, РК КЛ-10 кВ от ТП-11 в п. Сиверский Гатчинского р-на ЛО (инв. № 100012665) (20-2-06-0-01-04-2-0046) | J_20-2-06-0-01-04-2-0046 | 1. Устройство траншеи КЛ 10 кВ и восстановление благоустройства по трассе, одна цепь, с учетом восстановления газонов 0,7 км 2. Прокладка КЛ (с алюминиевой жилой) 6 кВ, сечением 120 мм2, протяженностью 0,7 км 3. Восстановление дорожного покрытия при прокладке кабельной линии (для всех субъектов Российской Федерации) 10 кВ: проезжая часть, площадью 100 м2 4. Выполнение специального перехода кабельной линии напряжением 10 кВ методом ГНБ, диаметр трубы 110, кол-во труб 2, протяженностью 0,05 км 5. Проектно-изыскательские работы для КЛ 10 кВ: 1 км | Распоряжение АО "ЛОЭСК" № 00/239 от 22.04.2024
168 | Гатч, РК ВЛ-0,4 кВ от ТП-25 по ул. Солодухина в г. Гатчина ЛО (инв. № 100000957) (20-2-06-0-01-04-2-0062) | J_20-2-06-0-01-04-2-0062 | 1. Монтаж ВЛ без опор и провода 0,4 кВ, одноцепная, все типы опор за исключением многогранных, протяженностью 0,38 км 2. Монтаж опор ВЛ напряжением 0,4 кВ одноцепная, все типы опор за исключением многогранных, протяженностью 0,38 км 3. Монтаж провода СИП ВЛ 0,4 кВ, 3 провода сечение фазного провода 95 мм2 сечение нулевого провода 95, СИП-2, протяженностью 0,38 км 4. Монтаж провода СИП ВЛ 0,4 кВ, 2 провода сечение фазного провода 16 мм2, СИП-4, протяженностью 0,32 км 5. Монтаж провода СИП ВЛ 0,4 кВ, 4 провода сечение фазного провода 16 мм2, СИП-4, протяженностью 0,45 км 6. Проектно-изыскательские работы по ВЛ 0,4 кВ: 1 км | Распоряжение АО "ЛОЭСК" № 00/239 от 22.04.2024
169 | Гатч, РК ВЛ-0,4 кВ от ТП-126 до ТП-2 по ул Детскосельская в г. Гатчина ЛО (инв № 100001323) (20-2-06-0-01-04-2-0064) | J_20-2-06-0-01-04-2-0064 | 1. Монтаж ВЛ без опор и провода 0,4 кВ, одноцепная, все типы опор за исключением многогранных, протяженностью 0,3 км 2. Монтаж опор ВЛ напряжением 0,4 кВ одноцепная, все типы опор за исключением многогранных, протяженностью 0,3 км 3. Монтаж провода СИП ВЛ 0,4 кВ, 4 провода сечение фазного провода 70 мм2, СИП-4, протяженностью 0,3 км 4. Монтаж провода СИП ВЛ 0,4 кВ, 4 провода сечение фазного провода 16 мм2, СИП-4, протяженностью 0,38 км 5. Монтаж провода СИП ВЛ 0,4 кВ, 2 провода сечение фазного провода 16 мм2, СИП-4, протяженностью 0,25 км 6. Проектно-изыскательские работы по ВЛ 0,4 кВ: 1 км | Распоряжение АО "ЛОЭСК" № 00/239 от 22.04.2024
170 | Выб, РК КЛ-0,4кВ от ТП-23 по наб. Лебедева в г. Приморск Выборгского района ЛО (инв.№ 050002948) (21-1-05-0-01-04-2-0017) | J_21-1-05-0-01-04-2-0017 | 1. Устройство траншеи КЛ 0,4 кВ и восстановление благоустройства по трассе, одна цепь, с учетом восстановления газонов 0,2 км 2. Прокладка КЛ 0,4 кВ, сечением 95, алюминий, 4 жилы, протяженностью 0,2 км 3. Восстановление дорожного покрытия при прокладке кабельной линии (для всех субъектов Российской Федерации) 0,4 кВ: тротуар, площадью 125 м2 4. Проектно-изыскательские работы для КЛ 0,4 кВ: 0,2 км | Распоряжение АО "ЛОЭСК" № 00/239 от 22.04.2024
171 | Выб, РК КЛ-0,4 кВ от ТП-13 (на участке от К-39 до К-47) в г. Выборг ЛО (инв.№ 050000563) (21-1-05-0-01-04-2-0059) | J_21-1-05-0-01-04-2-0059 | 1. Устройство траншеи КЛ 0,4 кВ и восстановление благоустройства по трассе, одна цепь, с учетом восстановления газонов 0,15 км 2. Прокладка КЛ 0,4 кВ, сечением 75алюминий, 4 жилы, протяженностью 0,15 км 3. Восстановление дорожного покрытия при прокладке кабельной линии (для всех субъектов Российской Федерации) 0,4 кВ: тротуар, площадью 142 м2 4. Восстановление дорожного покрытия при прокладке кабельной линии (для всех субъектов Российской Федерации) 0,4 кВ: проезжая часть, площадью 8 м2 5. Проектно-изыскательские работы для КЛ 0,4 кВ: 0,15 км | Распоряжение АО "ЛОЭСК" № 00/239 от 22.04.2024
172 | Выб, РК КЛ-0,4 кВ от ТП-129 до К-399 в г. Выборг ЛО (инв.№ 050001560) (21-1-05-0-01-04-2-0060) | J_21-1-05-0-01-04-2-0060 | 1. Устройство траншеи КЛ 0,4 кВ и восстановление благоустройства по трассе, одна цепь, с учетом восстановления газонов 0,325 км 2. Прокладка КЛ 0,4 кВ, сечением 75алюминий, 4 жилы, протяженностью 0,325 км 3. Восстановление дорожного покрытия при прокладке кабельной линии (для всех субъектов Российской Федерации) 0,4 кВ: проезжая часть, площадью 260 м2 4. Проектно-изыскательские работы для КЛ 0,4 кВ: 0,325 км | Распоряжение АО "ЛОЭСК" № 00/239 от 22.04.2024
173 | Выб, РК КЛ-1кВ от ТП-5 в г. Каменногорск Выборгского района ЛО (инв.№ 050003400) (21-1-05-0-01-04-2-0061) | J_21-1-05-0-01-04-2-0061 | 1. Устройство траншеи КЛ 0,4 кВ и восстановление благоустройства по трассе, одна цепь, с учетом восстановления газонов 0,1 км 2. Прокладка КЛ напряжением 0,4 кВ, сечение 120 алюминий 4 жилы, протяженностью 0,1 км 3. Восстановление дорожного покрытия при прокладке кабельной линии (для всех субъектов Российской Федерации) 0,4 кВ: тротуар, площадью 25 м2 4. Проектно-изыскательские работы для КЛ 0,4 кВ: 0,1 км | Распоряжение АО "ЛОЭСК" № 00/239 от 22.04.2024
174 | Выб, РК КЛ-1 кВ от ТП-24 в г. Приморск Выборгского района ЛО (инв.№ 050002963) (21-1-05-0-01-04-2-0074) | J_21-1-05-0-01-04-2-0074 | 1. Устройство траншеи КЛ 0,4 кВ и восстановление благоустройства по трассе, одна цепь, с учетом восстановления газонов 0,895 км 2. Прокладка КЛ 0,4 кВ, сечением 240, алюминий, 4 жилы, протяженностью 0,895 км 3. Восстановление дорожного покрытия при прокладке кабельной линии (для всех субъектов Российской Федерации) 0,4 кВ: проезжая часть, площадью 45 м2 4. Проектно-изыскательские работы для КЛ 0,4 кВ: 0,895 км | Распоряжение АО "ЛОЭСК" № 00/239 от 22.04.2024
175 | Тихв, РК КЛ-10 кВ от ТП-22 ( от ПС-143-ТП-22 ф.143-17) в г. Тихвин ЛО (Инв.№ 200000190) (21-1-20-0-01-04-2-0019) | J_21-1-20-0-01-04-2-0019 | 1. Устройство траншеи КЛ 10 кВ и восстановление благоустройства по трассе, одна цепь, с учетом восстановления газонов 1,6 км 2. Прокладка КЛ (с алюминиевой жилой) 10 кВ, сечением 120 мм2, протяженностью 1,6 км 3. Монтаж кабельного сооружения с трубами 10 кВ диаметр трубы 160-200, протяженностью 0,2 км 4. Проектно-изыскательские работы для КЛ 10 кВ: 1,6 км | Распоряжение АО "ЛОЭСК" № 00/239 от 22.04.2024
176 | Тихв, РК ВЛ-0.4 кВ от КТП-48 в г.Тихвин ЛО (Инв.№ 200000309) (21-1-20-0-01-04-2-0020) | J_21-1-20-0-01-04-2-0020 | 1. Монтаж ВЛ без опор и провода 0,4 кВ, одноцепная, все типы опор за исключением многогранных, протяженностью 0,2 км 2. Монтаж опор ВЛ напряжением 0,4 кВ одноцепная, все типы опор за исключением многогранных, протяженностью 0,2 км 3. Монтаж провода СИП ВЛ 0,4 кВ, 3 провода сечение фазного провода 95 мм2, сечение нулевого провода 95, СИП-2, протяженностью 0,2 км 4. Монтаж арматуры и устройство крепления провода СИП: 22 ед. 5. Монтаж арматуры, крепления, защиты от перенапряжений ВЛ, устройство защиты от перенапряжений ВЛ 0,4 кВ: 22 ед. 6. Демонтаж ВЛ 0,4 кВ, одна цепь, протяженностью 0,2 км 7. Монтаж больших переходов ВЛ 0,4 кВ, длина от 600 м до 1000 м: 1 переход 8. Проектно-изыскательские работы по ВЛ 0,4 кВ: 1 км | Распоряжение АО "ЛОЭСК" № 00/74-1 от 21.04.2026
177 | Бокс, РК ВЛ-6 кВ 18,93км РП5 ф. РП5-РП4 (Л1) в г.Бокситогорск ЛО (инв.№ 010000250) (21-1-20-0-01-04-2-0034) | J_21-1-20-0-01-04-2-0034 | 1. Монтаж ВЛ без опор и провода 10 кВ, одноцепная, все типы опор за исключением многогранных, протяженностью 3,9 км 2. Монтаж опор ВЛ напряжением 10 кВ одноцепная, все типы опор за исключением многогранных, протяженностью 3,9 км 3. Монтаж провода СИП ВЛ 10 кВ, 1 провод сечение фазного провода 70 мм2, СИП-3, протяженностью 3,9 км 4. Демонтаж ВЛ 10 кВ, одна цепь, протяженностью 3,9 км 5. Проектно-изыскательские работы по ВЛ 10 кВ: 1 км | Распоряжение АО "ЛОЭСК" № 00/239 от 22.04.2024
178 | Волх, РК ВЛ-10кВ от ТП-17-ЛЭП 10кВ ТП 15-16 в г.Волхов ЛО (инв.№ 030000429) (21-1-20-0-01-04-2-0054) | J_21-1-20-0-01-04-2-0054 | 1. Монтаж опор ВЛ напряжением 10 кВ одноцепная, все типы опор за исключением многогранных, протяженностью 0,6 км 2. Монтаж провода СИП ВЛ 10 кВ, 1 провод сечение фазного провода 70 мм2, СИП-3, протяженностью 0,6 км 3. Демонтаж ВЛ 10 кВ, одна цепь, протяженностью 0,6 км 4. Монтаж арматуры, крепления, защиты от перенапряжений ВЛ, устройство защиты от перенапряжений ВЛ 10 кВ: 6 ед. 5. Вырубка (расширение, расчистку) просеки ВЛ (для всех субъектов Российской Федерации) площадью 3,5 га 6. Проектно-изыскательские работы по ВЛ 10 кВ: 1 км | Распоряжение АО "ЛОЭСК" № 00/239 от 22.04.2024
179 | Волх, РК ВЛ- 10кВ от ТП-17 - ТП 19 в г.Волхов ЛО (инв.№ 030000447) (21-1-20-0-01-04-2-0056) | J_21-1-20-0-01-04-2-0056 | 1. Монтаж опор ВЛ напряжением 10 кВ одноцепная, все типы опор за исключением многогранных, протяженностью 0,3 км 2. Монтаж провода СИП ВЛ 10 кВ, 1 провод сечение фазного провода 70 мм2, СИП-3, протяженностью 0,3 км 3. Демонтаж ВЛ 10 кВ, одна цепь, протяженностью 0,3 км 4. Монтаж арматуры, крепления, защиты от перенапряжений ВЛ, устройство защиты от перенапряжений ВЛ 10 кВ: 6 ед. 5. Вырубка (расширение, расчистку) просеки ВЛ (для всех субъектов Российской Федерации) площадью 0,6 га 6. Проектно-изыскательские работы по ВЛ 10 кВ: 1 км | Распоряжение АО "ЛОЭСК" № 00/239 от 22.04.2024
180 | Бокс, РК ВЛ 0.4 кВ от ТП-6 ф."Гаражи" (инв.№ 200001983) в г. Пикалево ЛО (21-1-20-0-01-04-2-0068) | J_21-1-20-0-01-04-2-0068 | 1. Монтаж ВЛ без опор и провода 0,4 кВ, одноцепная, все типы опор за исключением многогранных, протяженностью 0,4 км 2. Монтаж опор ВЛ напряжением 0,4 кВ одноцепная, все типы опор за исключением многогранных, протяженностью 0,4 км 3. Монтаж провода СИП ВЛ 0,4 кВ, 3 провода сечение фазного провода 35 мм2 сечение нулевого провода 50СИП-2, протяженностью 0,4 км 4. Демонтаж ВЛ 0,4 кВ, одна цепь, протяженностью 0,4 км 5. Вырубка (расширение, расчистку) просеки ВЛ (для всех субъектов Российской Федерации) площадью 0,16 га 6. Трелевка хлыстов древесины при вырубке (расширении) просеки ВЛ: 0,4 км 7. Проектно-изыскательские работы по ВЛ 0,4 кВ: 1 км | Распоряжение АО "ЛОЭСК" № 00/239 от 22.04.2024
181 | Гатч, РК ВЛЗ 6,0 кВ Ф №42-24 от ПС № 42 до ПП-1 и до РП-2 инв. №100000665 (установка реклоузера) г. Гатчина (21-2-06-0-01-04-2-0029) | J_21-2-06-0-01-04-2-0029 | 1. Монтаж информационно измерительного комплекса напряжением 10 кВ, установка 3-ф ПУ трансформаторного включения в шкафу в ТП (СП, РП, РТП): 1 точка 2. Монтаж автоматического пункта секционирования (реклоузера) с ПКУ и интеграцией в АСУТП, напряжением 10 кВ: 1 яч. 3. Проектно-изыскательские работы по ВЛ 10 кВ: 1 км | Распоряжение АО "ЛОЭСК" № 00/239 от 22.04.2024
182 | Гатч, РК ВЛ-0,4 кВ от ТП-153 по ул. Станционная в г. Гатчина ЛО (инв. № 100000967) (21-2-06-0-01-04-2-0031) | J_21-2-06-0-01-04-2-0031 | 1. Монтаж ВЛ без опор и провода 0,4 кВ, одноцепная, все типы опор за исключением многогранных, протяженностью 0,255 км 2. Монтаж опор ВЛ напряжением 0,4 кВ одноцепная, все типы опор за исключением многогранных, протяженностью 0,255 км 3. Монтаж провода СИП ВЛ 0,4 кВ, 3 провода сечение фазного провода 95 мм2 сечение нулевого провода 95СИП-2, протяженностью 0,255 км 4. Монтаж провода СИП ВЛ 0,4 кВ, 2 провода сечение фазного провода 16 мм2, СИП-4, протяженностью 0,06 км 5. Монтаж провода СИП ВЛ 0,4 кВ, 4 провода сечение фазного провода 16 мм2 СИП-4, протяженностью 0,43 км 6. Монтаж арматуры и устройство крепления провода СИП: 8 ед. 7. Вырубка (расширение, расчистку) просеки ВЛ (для всех субъектов Российской Федерации) площадью 0,0102 га 8. Трелевка хлыстов древесины при вырубке (расширении) просеки ВЛ: 0,255 км 9. Проектно-изыскательские работы по ВЛ 0,4 кВ: 1 км | Распоряжение АО "ЛОЭСК" № 00/239 от 22.04.2024
183 | Гатч, РК ВЛ-0,4 кВ от ТП-52 по ул. Некрасова в г. Гатчина ЛО (инв. № 100000965) (21-2-06-0-01-04-2-0033) | J_21-2-06-0-01-04-2-0033 | 1. Монтаж ВЛ без опор и провода 0,4 кВ, одноцепная, все типы опор за исключением многогранных, протяженностью 0,23 км 2. Монтаж опор ВЛ напряжением 0,4 кВ одноцепная, все типы опор за исключением многогранных, протяженностью 0,23 км 3. Монтаж провода СИП ВЛ 0,4 кВ, 4 провода сечение фазного провода 70 мм2 СИП-4, протяженностью 0,23 км 4. Монтаж провода СИП ВЛ 0,4 кВ, 2 провода сечение фазного провода 16 мм2, СИП-4, протяженностью 0,3 км 5. Монтаж провода СИП ВЛ 0,4 кВ, 4 провода сечение фазного провода 16 мм2 СИП-4, протяженностью 0,26 км 6. Монтаж арматуры и устройство крепления провода СИП: 10 ед. 7. Монтаж арматуры, крепления, защиты от перенапряжений ВЛ, устройство защиты от перенапряжений ВЛ 0,4 кВ: 1 ед. 8. Вырубка (расширение, расчистку) просеки ВЛ (для всех субъектов Российской Федерации) площадью 0,0092 га 9. Трелевка хлыстов древесины при вырубке (расширении) просеки ВЛ: 0,23 км 10. Проектно-изыскательские работы по ВЛ 0,4 кВ: 1 км | Распоряжение АО "ЛОЭСК" № 00/239 от 22.04.2024
184 | Гатч, РК ВЛ-0,4 кВ от ТП-212 по ул. Западная (пер. Тенистый) в г. Гатчина ЛО (инв. № 100001085) (21-2-06-0-01-04-2-0050) | J_21-2-06-0-01-04-2-0050 | 1. Монтаж ВЛ без опор и провода 0,4 кВ, одноцепная, все типы опор за исключением многогранных, протяженностью 0,16 км 2. Монтаж опор ВЛ напряжением 0,4 кВ одноцепная, все типы опор за исключением многогранных, протяженностью 0,16 км 3. Монтаж провода СИП ВЛ 0,4 кВ, 3 провода сечение фазного провода 70 мм2 сечение нулевого провода 70СИП-2, протяженностью 0,16 км 4. Монтаж провода СИП ВЛ 0,4 кВ, 4 провода сечение фазного провода 16 мм2 СИП-4, протяженностью 0,26 км 5. Строительство лежневых дорог протяженностью 0,01 км 6. Монтаж арматуры и устройство крепления провода СИП: 11 ед. 7. Монтаж арматуры, крепления, защиты от перенапряжений ВЛ, устройство защиты от перенапряжений ВЛ 0,4 кВ: 1 ед. 8. Демонтаж ВЛ 0,4 кВ, одна цепь, протяженностью 0,16 км 9. Вырубка (расширение, расчистку) просеки ВЛ (для всех субъектов Российской Федерации) площадью 0,0064 га 10. Трелевка хлыстов древесины при вырубке (расширении) просеки ВЛ: 0,016 км 11. Проектно-изыскательские работы по ВЛ 0,4 кВ: 1 км | Распоряжение АО "ЛОЭСК" № 00/239 от 22.04.2024
185 | Подп, РК ВЛ-6кВ фидера 35-03 г.Подпорожье (инв.№ 150000378) (22-1-20-0-01-04-2-0052) | J_22-1-20-0-01-04-2-0052 | 1. Монтаж ВЛ без опор и провода 10 кВ, одноцепная, все типы опор за исключением многогранных, протяженностью 1,38 км 2. Монтаж опор ВЛ напряжением 10 кВ одноцепная, все типы опор за исключением многогранных, протяженностью 1,38 км 3. Монтаж провода СИП ВЛ 10 кВ, 1 провод сечение фазного провода 95 мм2, СИП-3, протяженностью 1,38 км 4. Вырубка (расширение, расчистку) просеки ВЛ (для всех субъектов Российской Федерации) площадью 0,4 га 5. Трелевка хлыстов древесины при вырубке (расширении) просеки ВЛ: 1 км 6. Проектно-изыскательские работы по ВЛ 10 кВ: 1 км | Распоряжение АО "ЛОЭСК" № 00/239 от 22.04.2024
186 | Тосно, РК ВЛ-10 кВ от ПС- 483 (ф. 483-02) г.Тосно ЛО (инв. № 210000374) (20-1-10-0-01-04-2-0423) | K_20-1-10-0-01-04-2-0423 | 1. Монтаж ВЛ без опор и провода 10 кВ, одноцепная, все типы опор за исключением многогранных, протяженностью 4,1 км 2. Монтаж опор ВЛ напряжением 10 кВ одноцепная, все типы опор за исключением многогранных, протяженностью 4,1 км 3. Монтаж провода СИП ВЛ 10 кВ, 1 провод сечение фазного провода 95 мм2, СИП-3, протяженностью 4,1 км 4. Демонтаж ВЛ 10 кВ, одна цепь, протяженностью 4,1 км 5. Монтаж арматуры и устройство крепления провода СИП: 71 ед. 6. Проектно-изыскательские работы по ВЛ 10 кВ: 1 км | Распоряжение АО "ЛОЭСК" № 00/239 от 22.04.2024
187 | Выб, РК КЛ 10 кВ ф.Прм-10 от РП 1 до ТП 28 в г. Приморск Выборгского района ЛО (инв.№ 050004604) (21-1-05-0-01-07-0-0670) | L_21-1-05-0-01-07-0-0670 | 1. Устройство траншеи КЛ 10 кВ и восстановление благоустройства по трассе, одна цепь, с учетом восстановления газонов 1,5 км 2. Прокладка КЛ (с алюминиевой жилой) 10 кВ, сечением 120 мм2, протяженностью 1,5 км 3. Восстановление дорожного покрытия при прокладке кабельной линии (для всех субъектов Российской Федерации) 10 кВ: тротуар, площадью 450 м2 4. Проектно-изыскательские работы для КЛ 10 кВ: 1,5 км | Распоряжение АО "ЛОЭСК" № 00/239 от 22.04.2024
188 | Выб, РК ВЛ-10 кВ ф.06 от ТП-3 до ТП-7 в г. Приморск Выборгского района ЛО (инв.№ 050003768) (21-1-05-0-01-07-0-0671) | L_21-1-05-0-01-07-0-0671 | 1. Монтаж ВЛ без опор и провода 10 кВ, одноцепная, все типы опор за исключением многогранных, протяженностью 0,5 км 2. Монтаж опор ВЛ напряжением 10 кВ одноцепная, все типы опор за исключением многогранных, протяженностью 0,5 км 3. Монтаж провода СИП ВЛ 10 кВ, 1 провод сечение фазного провода 95 мм2, СИП-3, протяженностью 0,5 км 4. Демонтаж ВЛ 10 кВ, одна цепь, протяженностью 0,46 км 5. Монтаж арматуры и устройство крепления провода СИП: 10 ед. 6. Вырубка (расширение, расчистку) просеки ВЛ (для всех субъектов Российской Федерации) площадью 1 га 7. Трелевка хлыстов древесины при вырубке (расширении) просеки ВЛ: 0,5 км 8. Проектно-изыскательские работы по ВЛ 10 кВ: 1 км | Распоряжение АО "ЛОЭСК" № 00/239 от 22.04.2024
189 | Выб, РК КЛ-10 кВ от ПС Приморская ф.10 до ТП-22 в г. Приморск Выборгского района ЛО (инв.№ 050004602) (21-1-05-0-01-07-0-0672) | L_21-1-05-0-01-07-0-0672 | 1. Устройство траншеи КЛ 10 кВ и восстановление благоустройства по трассе, одна цепь, с учетом восстановления газонов 1,5 км 2. Прокладка КЛ (с алюминиевой жилой) 10 кВ, сечением 120 мм2, протяженностью 1,5 км 3. Восстановление дорожного покрытия при прокладке кабельной линии (для всех субъектов Российской Федерации) 10 кВ: тротуар, площадью 450 м2 4. Проектно-изыскательские работы для КЛ 10 кВ: 1,5 км | Распоряжение АО "ЛОЭСК" № 00/239 от 22.04.2024
190 | Волос, РК ВЛ-0,4 кВ от ТП-356 в п. Вруда Волосовского района ЛО (инв.№ 000001435) (21-1-08-0-01-07-0-0276) | L_21-1-08-0-01-07-0-0276 | 1. Монтаж ВЛ без опор и провода 0,4 кВ, одноцепная, все типы опор за исключением многогранных, протяженностью 1,525 км 2. Монтаж опор ВЛ напряжением 0,4 кВ одноцепная, все типы опор за исключением многогранных, протяженностью 1,525 км 3. Монтаж провода СИП ВЛ 0,4 кВ, 1 провод сечение фазного провода 95 мм2, СИП-3, протяженностью 4,575 км 4. Вырубка (расширение, расчистку) просеки ВЛ (для всех субъектов Российской Федерации) площадью 0,085 га 5. Проектно-изыскательские работы по ВЛ 0,4 кВ: 1 км | Распоряжение АО "ЛОЭСК" № 00/74 от 21.04.2026
191 | Киров, РК КЛ 10 кВ на участке от РТП-566 до ТП-584 ф.03 в г. Отрадное Кировского района ЛО (инв.№ 000001000) (21-1-10-0-01-07-0-0330) | L_21-1-10-0-01-07-0-0330 | 1. Устройство траншеи КЛ 10 кВ и восстановление благоустройства по трассе, одна цепь, с учетом восстановления газонов 0,73 км 2. Прокладка КЛ (с алюминиевой жилой) 10 кВ, сечением 150 мм2, протяженностью 0,73 км 3. Восстановление дорожного покрытия при прокладке кабельной линии (для всех субъектов Российской Федерации) 10 кВ: проезжая часть, площадью 1000 м2 4. Выполнение специального перехода кабельной линии напряжением 10 кВ методом ГНБ, диаметр трубы 110, кол-во труб 2, протяженностью 0,31 км 5. Проектно-изыскательские работы для КЛ 10 кВ: 0,73 км | Распоряжение АО "ЛОЭСК" № 00/239 от 22.04.2024
192 | Тихв, РК КЛ 10 кВ ТП-14 - ТП-5 (фид.143-08) в г. Тихвин ЛО (инв. № 200000138) (21-1-20-0-01-07-0-0254) | L_21-1-20-0-01-07-0-0254 | 1. Устройство траншеи КЛ 10 кВ и восстановление благоустройства по трассе, одна цепь, с учетом восстановления газонов 0,39 км 2. Прокладка КЛ (с алюминиевой жилой) 10 кВ, сечением 120 мм2, протяженностью 0,39 км 3. Восстановление дорожного покрытия при прокладке кабельной линии (для всех субъектов Российской Федерации) 10 кВ: тротуар, площадью 2 м2 4. Восстановление дорожного покрытия при прокладке кабельной линии (для всех субъектов Российской Федерации) 10 кВ: проезжая часть, площадью 30 м2 5. Выполнение специального перехода кабельной линии напряжением 10 кВ методом ГНБ, диаметр трубы 110, кол-во труб 2, протяженностью 0,2 км 6. Проектно-изыскательские работы для КЛ 10 кВ: 0,39 км | Распоряжение АО "ЛОЭСК" № 00/239 от 22.04.2024
193 | Тихв, РК КЛ-10 кВ от РП-67-ТП (2КЛ-10 кВ от РП-67 до ТП-67 1-го подъема) в г. Тихвин ЛО (инв.№ 200000353) (21-1-20-0-01-07-0-0256) | L_21-1-20-0-01-07-0-0256 | 1. Устройство траншеи КЛ 10 кВ и восстановление благоустройства по трассе, две цепи, с учетом восстановления газонов 0,46 км 2. Прокладка КЛ (с алюминиевой жилой) 10 кВ, сечением 120 мм2, протяженностью 0,46 км 3. Восстановление дорожного покрытия при прокладке кабельной линии (для всех субъектов Российской Федерации) 10 кВ: тротуар, площадью 25 м2 4. Восстановление дорожного покрытия при прокладке кабельной линии (для всех субъектов Российской Федерации) 10 кВ: проезжая часть, площадью 25 м2 5. Выполнение специального перехода кабельной линии напряжением 10 кВ методом ГНБ, диаметр трубы 110, кол-во труб 3, протяженностью 0,05 км 6. Проектно-изыскательские работы для КЛ 10 кВ: 0,46 км | Распоряжение АО "ЛОЭСК" № 00/239 от 22.04.2024
194 | Тихв, РК КЛ-10 кВ от ПС-143 до ТП-84 в г. Тихвин ЛО (инв.№ 200000504) (21-1-20-0-01-07-0-0257) | L_21-1-20-0-01-07-0-0257 | 1. Устройство траншеи КЛ 10 кВ и восстановление благоустройства по трассе, одна цепь, с учетом восстановления газонов 0,36 км 2. Прокладка КЛ (с алюминиевой жилой) 10 кВ, сечением 120 мм2, протяженностью 0,36 км 3. Восстановление дорожного покрытия при прокладке кабельной линии (для всех субъектов Российской Федерации) 10 кВ: тротуар, площадью 50 м2 4. Восстановление дорожного покрытия при прокладке кабельной линии (для всех субъектов Российской Федерации) 10 кВ: проезжая часть, площадью 50 м2 5. Выполнение специального перехода кабельной линии напряжением 10 кВ методом ГНБ, диаметр трубы 110, кол-во труб 2, протяженностью 0,15 км 6. Проектно-изыскательские работы для КЛ 10 кВ: 0,36 км | Распоряжение АО "ЛОЭСК" № 00/239 от 22.04.2024
195 | Тихв, РК КЛ-10 кВ от ТП-9 (от ТП-13 до ТП-9 Ввод 1) в г. Тихвин ЛО (инв. № 200000149) (21-1-20-0-01-07-0-0259) | L_21-1-20-0-01-07-0-0259 | 1. Устройство траншеи КЛ 10 кВ и восстановление благоустройства по трассе, одна цепь, с учетом восстановления газонов 0,3 км 2. Прокладка КЛ (с алюминиевой жилой) 10 кВ, сечением 120 мм2, протяженностью 0,3 км 3. Восстановление дорожного покрытия при прокладке кабельной линии (для всех субъектов Российской Федерации) 10 кВ: тротуар, площадью 50 м2 4. Восстановление дорожного покрытия при прокладке кабельной линии (для всех субъектов Российской Федерации) 10 кВ: проезжая часть, площадью 50 м2 5. Проектно-изыскательские работы для КЛ 10 кВ: 0,3 км 6. Выполнение специального перехода кабельной линии напряжением 10 кВ методом ГНБ, диаметр трубы 110, кол-во труб 2, протяженностью 0,05 км | Распоряжение АО "ЛОЭСК" № 00/239 от 22.04.2024
196 | Тихв, РК КЛ-10 кВ от ТП-9 (от ТП-13 до ТП-9 Ввод 2) в г. Тихвин ЛО (инв. № 200000149) (21-1-20-0-01-07-0-0260) | L_21-1-20-0-01-07-0-0260 | 1. Устройство траншеи КЛ 10 кВ и восстановление благоустройства по трассе, одна цепь, с учетом восстановления газонов 0,27 км 2. Прокладка КЛ (с алюминиевой жилой) 10 кВ, сечением 120 мм2, протяженностью 0,27 км 3. Восстановление дорожного покрытия при прокладке кабельной линии (для всех субъектов Российской Федерации) 10 кВ: тротуар, площадью 50 м2 4. Восстановление дорожного покрытия при прокладке кабельной линии (для всех субъектов Российской Федерации) 10 кВ: проезжая часть, площадью 50 м2 5. Выполнение специального перехода кабельной линии напряжением 10 кВ методом ГНБ, диаметр трубы 110, кол-во труб 2, протяженностью 0,05 км 6. Проектно-изыскательские работы для КЛ 10 кВ: 0,27 км | Распоряжение АО "ЛОЭСК" № 00/239 от 22.04.2024
197 | Тихв, РК КЛ-10 кВ от ТП-16 до ТП-17 в г. Тихвин ЛО (инв. № 200000170) (21-1-20-0-01-07-0-0261) | L_21-1-20-0-01-07-0-0261 | 1. Устройство траншеи КЛ 10 кВ и восстановление благоустройства по трассе, одна цепь, с учетом восстановления газонов 0,43 км 2. Прокладка КЛ (с алюминиевой жилой) 10 кВ, сечением 120 мм2, протяженностью 0,43 км 3. Восстановление дорожного покрытия при прокладке кабельной линии (для всех субъектов Российской Федерации) 10 кВ: тротуар, площадью 75 м2 4. Восстановление дорожного покрытия при прокладке кабельной линии (для всех субъектов Российской Федерации) 10 кВ: проезжая часть, площадью 50 м2 5. Выполнение специального перехода кабельной линии напряжением 10 кВ методом ГНБ, диаметр трубы 110, кол-во труб 2, протяженностью 0,07 км 6. Проектно-изыскательские работы для КЛ 10 кВ: 0,43 км | Распоряжение АО "ЛОЭСК" № 00/239 от 22.04.2024
198 | Тихв, РК КЛ-10 кВ от ТП-19 до ТП-22 в г. Тихвин ЛО (инв.№ 200000179) (21-1-20-0-01-07-0-0264) | L_21-1-20-0-01-07-0-0264 | 1. Устройство траншеи КЛ 10 кВ и восстановление благоустройства по трассе, одна цепь, с учетом восстановления газонов 0,32 км 2. Прокладка КЛ (с алюминиевой жилой) 10 кВ, сечением 120 мм2, протяженностью 0,32 км 3. Восстановление дорожного покрытия при прокладке кабельной линии (для всех субъектов Российской Федерации) 10 кВ: тротуар, площадью 50 м2 4. Восстановление дорожного покрытия при прокладке кабельной линии (для всех субъектов Российской Федерации) 10 кВ: проезжая часть, площадью 50 м2 5. Выполнение специального перехода кабельной линии напряжением 10 кВ методом ГНБ, диаметр трубы 110, кол-во труб 2, протяженностью 0,1 км 6. Проектно-изыскательские работы для КЛ 10 кВ: 0,32 км | Распоряжение АО "ЛОЭСК" № 00/239 от 22.04.2024
199 | Выб, Стр-во реклоузера на сущ. опоре ВЛ 10 кВ ф.Ряб-09 (инв.№ 000003217) в сторону ТП 79 в п. Сосновый Бор Выб-го р-на ЛО (22-1-05-1-01-07-0-0199) | L_22-1-05-1-01-07-0-0199 | 1. Монтаж автоматического пункта секционирования (реклоузера) с ПКУ и интеграцией в АСУТП, напряжением 10 кВ: 1 яч. 2. Проектно-изыскательские работы по ВЛ 0,4 кВ: 1 км | Распоряжение АО "ЛОЭСК" № 00/239 от 22.04.2024
200 | Луга, РК КЛ-10 кВ от ПС-48 ф. 16 (участок ТП-41 - РП-2, ТП-104 - РП-2) в г. Луга ЛО ( инв. № 000002158) (22-1-06-0-01-07-0-0198) | L_22-1-06-0-01-07-0-0198 | 1. Устройство траншеи КЛ 10 кВ и восстановление благоустройства по трассе, две цепи, с учетом восстановления газонов 1,035 км 2. Прокладка КЛ (с алюминиевой жилой) 10 кВ, сечением 150 мм2, протяженностью 1,035 км 3. Выполнение специального перехода кабельной линии напряжением 10 кВ методом ГНБ, диаметр трубы 110, кол-во труб 2, протяженностью 0,057 км 4. Выполнение специального перехода кабельной линии напряжением 10 кВ методом ГНБ, диаметр трубы 160, кол-во труб 4, протяженностью 0,141 км 5. Восстановление дорожного покрытия при прокладке кабельной линии (для всех субъектов Российской Федерации) 10 кВ: проезжая часть, площадью 110 м2 6. Восстановление дорожного покрытия при прокладке кабельной линии (для всех субъектов Российской Федерации) 10 кВ: тротуар, площадью 110 м2 7. Проектно-изыскательские работы для КЛ 10 кВ: 1,035 км | Распоряжение АО "ЛОЭСК" № 00/239 от 22.04.2024
201 | Кинг, РК КЛ-10 кВ ТП-42 ТП-66 в г.Кингисепп ЛО (инв.№ 080000406) (22-1-08-0-01-07-0-0147) | L_22-1-08-0-01-07-0-0147 | 1. Устройство траншеи КЛ 10 кВ и восстановление благоустройства по трассе, одна цепь, с учетом восстановления газонов 0,1 км 2. Прокладка КЛ (с алюминиевой жилой) 10 кВ, сечением 150 мм2, протяженностью 0,1 км 3. Восстановление дорожного покрытия при прокладке кабельной линии (для всех субъектов Российской Федерации) 10 кВ: проезжая часть, площадью 140 м2 4. Выполнение специального перехода кабельной линии напряжением 10 кВ методом ГНБ, диаметр трубы 110, кол-во труб 2, протяженностью 0,014 км 5. Проектно-изыскательские работы для КЛ 10 кВ: 0,1 км | Распоряжение АО "ЛОЭСК" № 00/239 от 22.04.2024
202 | Кинг, РК ВЛ-10 кВ от ТП-42 до ТП-66 в г. Кингисепп ЛО (инв.№ 080000294) (22-1-08-0-01-07-0-0150) | L_22-1-08-0-01-07-0-0150 | 1. Монтаж ВЛ без опор и провода 10 кВ, одноцепная, все типы опор за исключением многогранных, протяженностью 0,6 км 2. Монтаж опор ВЛ напряжением 10 кВ одноцепная, все типы опор за исключением многогранных, протяженностью 0,6 км 3. Монтаж провода СИП ВЛ 10 кВ, 1 провод сечение фазного провода 70 мм2, СИП-3, протяженностью 0,6 км 4. Проектно-изыскательские работы по ВЛ 10 кВ: 1 км | Распоряжение АО "ЛОЭСК" № 00/239 от 22.04.2024
203 | ЛодП, РК ВЛ 10 кВ от оп.1 до оп. 75 ТП-76 (КОС) ф. 266-06 в г. Лодейное Поле ( инв № 120000673) (22-1-20-0-01-07-0-0169) | L_22-1-20-0-01-07-0-0169 | 1. Монтаж ВЛ без опор и провода 10 кВ, одноцепная, все типы опор за исключением многогранных, протяженностью 2,4 км 2. Монтаж опор ВЛ напряжением 10 кВ одноцепная, все типы опор за исключением многогранных, протяженностью 2,4 км 3. Монтаж провода СИП ВЛ 10 кВ, 1 провод сечение фазного провода 95 мм2, СИП-3, протяженностью 7,2 км 4. Строительство лежневых дорог протяженностью 1 км 5. Демонтаж ВЛ 10 кВ, одна цепь, протяженностью 0,8 км 6. Вырубка (расширение, расчистку) просеки ВЛ (для всех субъектов Российской Федерации) площадью 1 га 7. Трелевка хлыстов древесины при вырубке (расширении) просеки ВЛ: 1 км 8. Проектно-изыскательские работы по ВЛ 10 кВ: 1 км | Распоряжение АО "ЛОЭСК" № 00/239 от 22.04.2024
204 | Бокс, РК ВЛ-6кВ ТП-15 (01) (Л-1 от ТП-121 до ТП-120) в г. Пикалево ЛО (инв. № 200001216) (22-1-20-0-01-07-0-0171) | L_22-1-20-0-01-07-0-0171 | 1. Монтаж ВЛ без опор и провода 10 кВ, одноцепная, все типы опор за исключением многогранных, протяженностью 0,47 км 2. Монтаж опор ВЛ напряжением 10 кВ одноцепная, все типы опор за исключением многогранных, протяженностью 0,47 км 3. Монтаж провода СИП ВЛ 10 кВ, 1 провод сечение фазного провода 70 мм2, СИП-3, протяженностью 0,47 км 4. Демонтаж ВЛ 10 кВ, одна цепь, протяженностью 0,47 км 5. Строительство лежневых дорог протяженностью 0,47 км 6. Вырубка (расширение, расчистку) просеки ВЛ (для всех субъектов Российской Федерации) площадью 0,188 га 7. Трелевка хлыстов древесины при вырубке (расширении) просеки ВЛ: 0,5 км 8. Проектно-изыскательские работы по ВЛ 10 кВ: 1 км | Распоряжение АО "ЛОЭСК" № 00/239 от 22.04.2024
205 | Бокс, РК ВЛ-6кВ ТП-15 (01) (Л-2 от ТП-15 до ТП-105) в г. Пикалево ЛО (инв. №200001216) (22-1-20-0-01-07-0-0172) | L_22-1-20-0-01-07-0-0172 | 1. Монтаж ВЛ без опор и провода 10 кВ, одноцепная, все типы опор за исключением многогранных, протяженностью 0,6 км 2. Монтаж опор ВЛ напряжением 10 кВ одноцепная, все типы опор за исключением многогранных, протяженностью 0,6 км 3. Монтаж провода СИП ВЛ 10 кВ, 1 провод сечение фазного провода 70 мм2, СИП-3, протяженностью 0,6 км 4. Демонтаж ВЛ 10 кВ, одна цепь, протяженностью 0,6 км 5. Строительство лежневых дорог протяженностью 0,6 км 6. Вырубка (расширение, расчистку) просеки ВЛ (для всех субъектов Российской Федерации) площадью 0,24 га 7. Трелевка хлыстов древесины при вырубке (расширении) просеки ВЛ: 0,6 км 8. Проектно-изыскательские работы по ВЛ 10 кВ: 1 км | Распоряжение АО "ЛОЭСК" № 00/239 от 22.04.2024
206 | Волх, РК КЛ-0,4 кВ от ТП - 46 до к/д Расстанная 6 в г. Волхов ЛО ( инв. № 030000819) (22-1-20-0-01-07-0-0176) | L_22-1-20-0-01-07-0-0176 | 1. Прокладка КЛ 0,4 кВ, сечением 75алюминий, 4 жилы, протяженностью 0,2 км 2. Устройство траншеи КЛ 0,4 кВ и восстановление благоустройства по трассе, одна цепь, с учетом восстановления газонов 0,2 км 3. Восстановление дорожного покрытия при прокладке кабельной линии (для всех субъектов Российской Федерации) 0,4 кВ: проезжая часть, площадью 20 м2 4. Выполнение специального перехода кабельной линии напряжением 0,4 кВ методом ГНБ, диаметр трубы 110, кол-во труб 2, протяженностью 0,02 км 5. Проектно-изыскательские работы для КЛ 0,4 кВ: 0,2 км | Распоряжение АО "ЛОЭСК" № 00/239 от 22.04.2024
207 | Волх, РК КЛ-0,4 кВ от ТП-59 до к/д Железнодорожный 3 в г. Волхов ЛО ( инв. № 030000896) (22-1-20-0-01-07-0-0177) | L_22-1-20-0-01-07-0-0177 | 1. Прокладка КЛ 0,4 кВ, сечением 50алюминий, 4 жилы, протяженностью 0,13 км 2. Устройство траншеи КЛ 0,4 кВ и восстановление благоустройства по трассе, две цепи, с учетом восстановления газонов 0,13 км 3. Восстановление дорожного покрытия при прокладке кабельной линии (для всех субъектов Российской Федерации) 0,4 кВ: проезжая часть, площадью 20 м2 4. Проектно-изыскательские работы для КЛ 0,4 кВ: 0,13 км | Распоряжение АО "ЛОЭСК" № 00/239 от 22.04.2024
208 | Волх, РК КЛ-0,4 кв от ТП - 183 до кд Авиационная 27 в г. Волхов ЛО ( инв. № 030001177) (22-1-20-0-01-07-0-0178) | L_22-1-20-0-01-07-0-0178 | 1. Прокладка КЛ 0,4 кВ, сечением 95, алюминий, 4 жилы, протяженностью 0,17 км 2. Устройство траншеи КЛ 0,4 кВ и восстановление благоустройства по трассе, одна цепь, с учетом восстановления газонов 0,17 км 3. Восстановление дорожного покрытия при прокладке кабельной линии (для всех субъектов Российской Федерации) 0,4 кВ: тротуар, площадью 50 м2 4. Восстановление дорожного покрытия при прокладке кабельной линии (для всех субъектов Российской Федерации) 0,4 кВ: проезжая часть, площадью 50 м2 5. Выполнение специального перехода кабельной линии напряжением 0,4 кВ методом ГНБ, диаметр трубы 110, кол-во труб 2, протяженностью 0,02 км 6. Проектно-изыскательские работы для КЛ 0,4 кВ: 0,17 км | Распоряжение АО "ЛОЭСК" № 00/239 от 22.04.2024
209 | Бокс, РК ВЛ 10кВ Л-2 п.Заборье 6,94 км ( монтаж реклоузеров) (инв.№ 010000254) (22-1-20-0-01-07-0-0249) | L_22-1-20-0-01-07-0-0249 | 1. Монтаж ВЛ без опор и провода 10 кВ, одноцепная, все типы опор за исключением многогранных, протяженностью 0,1 км 2. Монтаж опор ВЛ напряжением 10 кВ одноцепная, все типы опор за исключением многогранных, протяженностью 0,1 км 3. Монтаж провода СИП ВЛ 10 кВ, 1 провод сечение фазного провода 70 мм2, СИП-3, протяженностью 0,1 км 4. Строительство лежневых дорог протяженностью 0,1 км 5. Вырубка (расширение, расчистку) просеки ВЛ (для всех субъектов Российской Федерации) площадью 0,005 га 6. Трелевка хлыстов древесины при вырубке (расширении) просеки ВЛ: 0,1 км 7. Монтаж автоматического пункта секционирования (реклоузера) без ПКУ, напряжением 10 кВ: 2 яч. 8. Проектно-изыскательские работы по ВЛ 10 кВ: 1 км | Распоряжение АО "ЛОЭСК" № 00/239 от 22.04.2024
210 | Киров, РК КЛ 10 кВ на участке от РТП-566 до ТП-584 ф.20 в г. Отрадное Кировского района ЛО (инв.№ 000001000) (22-1-10-0-01-04-0-0383) | M_22-1-10-0-01-04-0-0383 | 1. Устройство траншеи КЛ 10 кВ и восстановление благоустройства по трассе, одна цепь, с учетом восстановления газонов 0,85 км 2. Прокладка КЛ (с алюминиевой жилой) 10 кВ, сечением 150 мм2, протяженностью 0,85 км 3. Восстановление дорожного покрытия при прокладке кабельной линии (для всех субъектов Российской Федерации) 10 кВ: тротуар, площадью 710 м2 4. Выполнение специального перехода кабельной линии напряжением 10 кВ методом ГНБ, диаметр трубы 110, кол-во труб 1, протяженностью 0,14 км 5. Проектно-изыскательские работы для КЛ 10 кВ: 0,85 км | Распоряжение АО "ЛОЭСК" № 00/239 от 22.04.2024
211 | Выб, РК здания филиала АО "ЛОЭСК" "Северные электрические сети" по адресу: г. Выборг, ул. Советская, д. 4 (Инв.№ 050000348) (21-1-05-1-11-04-2-0200) | K_21-1-05-1-11-04-2-0200 | 1. Строительство здания ремонтно-эксплуатационной базы площадью 255 м2 2. Прокладка наружных сетей водопровода/канализации ориентировочной протяженностью: 200 м 3. Монтаж сети связи, УПАТС для предприятия электрических сетей - 1 объект 4. Проектные работы по разделу информационная безопасность, разработка ПД - 1 объект 5. Проектные работы по разделу информационная безопасность, разработка РД - 1 объект | Распоряжение АО "ЛОЭСК" № 00/239 от 22.04.2024
212 | Гатч, Стр-во ПС 35/10 кВ "Вырица" (Пролетарская) Гатчина (14-1-06-1-01-00-2-062) | G_14-1-06-1-01-00-2-062 | 1. Благоустройство территории ПС 35 кВ площадью 2125 м2 2. Строительство постоянной части ЗПС 35 кВ:1 здание 3. Монтаж зданий ОПУ, РЩ 35 кВ, до 2 присоединений линий электропередачи к РУ: 1 РУ 4. Строительство здания ЗРУ:1 здание 5. Монтаж ячейки выключателя КРУ 35 кВ, номинальный ток 800(1000) А номинальный ток отключения 31,5кА: 1 шт. 6. Установка ячейки трансформатора, напряжением 35 кВ, мощностью 6,3 МВА: 1 яч. 7. Установка ячейки трансформатора, напряжением 10 кВ, мощностью 250 кВА, сухой: 1 яч. 8. Монтаж ячейки выключателя КРУ 10 кВ, номинальный ток 1000 А номинальный ток отключения 20кА: 9 шт. 9. Восстановление проезжей части 35 кВ: площадью 200 м2 10. Монтаж ИВКЭ для ПС (ЗПС) 35 кВ и выше: 1 ед. 11. Монтаж АСУТП 1 архитектуры на ПС 35-110 кВ с количеством присоединений класса напряжения 35 кВ и выше: 2-3: 1 ед. 12. Монтаж системы ВЧ связи, ВЧ-обработка и присоединение на ЛЭП 35 кВ: 1 ед. 13. Прокладка контрольного (силового) кабеля 35 кВ, сечением жилы 1,5 мм2 количество жил 5, протяженностью 1 км 14. Прокладка контрольного (силового) кабеля 35 кВ, сечением жилы 2,5 мм2 количество жил 5, протяженностью 1 км 15. Прокладка контрольного (силового) кабеля 35 кВ, сечением жилы 4 мм2 количество жил 5, протяженностью 0,5 км 16. Прокладка контрольного (силового) кабеля 35 кВ, сечением жилы 6 мм2 количество жил 5, протяженностью 0,5 км 17. Монтаж сети связи, УПАТС для ПС 35-150 кВ - 1 объект 18. Монтаж сети связи, оборудование электропитания, 6 кВт - 1 объект 19. Монтаж структурированной кабельной системы, СКС: 1 объект 20. Установка комплекса систем безопасности ПС 35 кВ, шкаф ЦК системы видеонаблюдения: 1 шт. 21. Установка комплекса систем безопасности ПС 35 кВ, шкаф ЦК комплекса систем безопасности: 1 шт. 22. Установка комплекса систем безопасности ПС 35 кВ, поворотная камера охранного (технологического) видеонаблюдения: 2 точки наблюдения 23. Установка комплекса систем безопасности ПС 35 кВ, стационарная камера охранного (технологического) видеонаблюдения: 10 точек наблюдения 24. Установка комплекса систем безопасности ПС 35 кВ, СКУД: 2 точки доступа 25. Установка комплекса систем безопасности ПС, системы пожарной и охранной сигнализации площадью 62 м2 26. Установка комплекса систем безопасности ПС 35 кВ, система периметральной сигнализации: 122 м 27. Кадастровые работы ПС (ЗПС) и работы по установлению земельных отношений: 0,2125 га 28. Очистка участков местности от взрывоопасных предметов при строительстве ПС (ЗПС) (для всех субъектов Российской Федерации) напряжением 35 кВ: 0,2125 га 29. Проектно-изыскательские работы для ПС (ПП, ЗПС) 35 кВ: 1 ПС 30. Монтаж провода ВЛ сталеалюминиевого типа 35 кВ, сечением фазного провода 120 мм2, протяженностью 0,08 км 31. Монтаж ВЛ без опор и провода 35 кВ, одноцепная, все типы опор за исключением многогранных, протяженностью 0,08 км 32. Монтаж опор ВЛ напряжением 35 кВ одноцепная, все типы опор за исключением многогранных, протяженностью 0,08 км | Распоряжение АО "ЛОЭСК" № 00/239 от 22.04.2024
213 | Выб, Стр-во ПС 35/6 кВ "Раппатила" в Выборгском районе ЛО (21-1-05-1-08-07-0-0487) | L_21-1-05-1-08-07-0-0487 | 1. Благоустройство территории ПС 35 кВ площадью 1615 м2 2. Строительство постоянной части ПС 35 кВ: 1 ПС 3. Монтаж зданий ОПУ, РЩ 35 кВ, до 2 присоединений линий электропередачи к РУ: 1 РУ 4. Строительство здания ЗРУ:1 здание 5. Монтаж ячейки выключателя НУ 35 кВ, номинальный ток 2000 А номинальный ток отключения 25кА: 1 шт. 6. Установка ячейки трансформатора, напряжением 35 кВ, мощностью 4 МВА: 1 яч. 7. Установка ячейки трансформатора, напряжением 10 кВ, мощностью 100 кВА, сухой: 1 яч. 8. Монтаж ячейки выключателя КРУ 10 кВ, номинальный ток 1000 А номинальный ток отключения 20кА: 7 шт. 9. Восстановление проезжей части 35 кВ: площадью 200 м2 10. Монтаж ИВКЭ для ПС (ЗПС) 35 кВ и выше: 1 ед. 11. Монтаж АСУТП 1 архитектуры на ПС 35-110 кВ с количеством присоединений класса напряжения 35 кВ и выше: 2-3: 1 ед. 12. Монтаж системы ВЧ связи, ВЧ-обработка и присоединение на ЛЭП 35 кВ: 1 ед. 13. Прокладка контрольного (силового) кабеля 35 кВ, сечением жилы 1,5 мм2 количество жил 5, протяженностью 1 км 14. Прокладка контрольного (силового) кабеля 35 кВ, сечением жилы 2,5 мм2 количество жил 5, протяженностью 1 км 15. Прокладка контрольного (силового) кабеля 35 кВ, сечением жилы 4 мм2 количество жил 5, протяженностью 0,5 км 16. Прокладка контрольного (силового) кабеля 35 кВ, сечением жилы 6 мм2 количество жил 5, протяженностью 0,5 км 17. Монтаж сети связи, УПАТС для ПС 35-150 кВ - 1 объект 18. Монтаж сети связи, оборудование электропитания, 6 кВт - 1 объект 19. Монтаж структурированной кабельной системы, СКС: 1 объект 20. Установка комплекса систем безопасности ПС 35 кВ, шкаф ЦК системы видеонаблюдения: 1 шт. 21. Установка комплекса систем безопасности ПС 35 кВ, шкаф ЦК комплекса систем безопасности: 1 шт. 22. Установка комплекса систем безопасности ПС 35 кВ, поворотная камера охранного (технологического) видеонаблюдения: 2 точки наблюдения 23. Установка комплекса систем безопасности ПС 35 кВ, стационарная камера охранного (технологического) видеонаблюдения: 10 точек наблюдения 24. Установка комплекса систем безопасности ПС 35 кВ, СКУД: 2 точки доступа 25. Установка комплекса систем безопасности ПС, системы пожарной и охранной сигнализации площадью 62 м2 26. Установка комплекса систем безопасности ПС 35 кВ, система периметральной сигнализации: 122 м 27. Кадастровые работы ПС (ЗПС) и работы по установлению земельных отношений: 0,2125 га 28. Очистка участков местности от взрывоопасных предметов при строительстве ПС (ЗПС) (для всех субъектов Российской Федерации) напряжением 35 кВ: 0,2125 га 29. Проектно-изыскательские работы для ПС (ПП, ЗПС) 35 кВ: 1 ПС 30. Монтаж провода ВЛ сталеалюминиевого типа 35 кВ, сечением фазного провода 95 мм2, протяженностью 0,1 км 31. Монтаж ВЛ без опор и провода 35 кВ, одноцепная, все типы опор за исключением многогранных, протяженностью 0,1 км 32. Монтаж опор ВЛ напряжением 35 кВ одноцепная, все типы опор за исключением многогранных, протяженностью 0,1 км | Распоряжение АО "ЛОЭСК" № 00/239 от 22.04.2024
214 | Тосно, Стр-во СТП 100 кВА на Ульяновской дорожке, п.Ульяновка (13-1-21-1-01-00-2-197) | G_13-1-21-1-01-00-2-197 | 1. Монтаж КТП мачтового (шкафного, столбового) типа с одним трансформатором напряжением 10 кВ, мощностью 100 кВА: 1 ед. 2. Монтаж защитных ограждений ПС 10 кВ, ограждение внутреннее сетчатое: 25 м 3. Проектно-изыскательские работы для отдельных элементов электрических сетей: 1 объект | Распоряжение АО "ЛОЭСК" № 00/239 от 22.04.2024
215 | Тосно, Стр-во СТП 100 кВА по Ульяновскому шоссе(13-1-21-1-01-00-2-198) | G_13-1-21-1-01-00-2-198 | 1. Монтаж КТП мачтового (шкафного, столбового) типа с одним трансформатором напряжением 10 кВ, мощностью 100 кВА: 1 ед. 2. Монтаж защитных ограждений ПС 10 кВ, ограждение внутреннее сетчатое: 25 м 3. Проектно-изыскательские работы для отдельных элементов электрических сетей: 1 объект | Распоряжение АО "ЛОЭСК" № 00/239 от 22.04.2024
216 | Выб, Стр-во КВЛ-10 кВ от ПС " Приморская" фидер № 09 в г. Приморск, Выборгского района ЛО (18-1-05-1-01-00-2-0027) | I_18-1-05-1-01-00-2-0027 | 1. Монтаж ВЛ без опор и провода 10 кВ, одноцепная, все типы опор за исключением многогранных, протяженностью 4 км 2. Монтаж опор ВЛ напряжением 10 кВ одноцепная, все типы опор за исключением многогранных, протяженностью 4 км 3. Монтаж провода СИП ВЛ 10 кВ, 1 провод сечение фазного провода 70 мм2, СИП-3, протяженностью 4 км 4. Вырубка (расширение, расчистку) просеки ВЛ (для всех субъектов Российской Федерации) площадью 3,6 га 5. Трелевка хлыстов древесины при вырубке (расширении) просеки ВЛ: 4 км 6. Проектно-изыскательские работы по ВЛ 10 кВ: 1 км 7. Устройство траншеи КЛ 10 кВ и восстановление благоустройства по трассе, одна цепь, с учетом восстановления газонов 0,09 км 8. Прокладка КЛ (с алюминиевой жилой) 10 кВ, сечением 120 мм2, протяженностью 0,09 км 9. Проектно-изыскательские работы для КЛ 10 кВ: 0,09 км | Распоряжение АО "ЛОЭСК" № 00/239 от 22.04.2024
217 | Выб, Стр-во КЛ 6 кВ, ТП-6 в г. Выборг, Выборгский район ЛО (18-1-05-1-01-00-2-0085) | I_18-1-05-1-01-00-2-0085 | 1. Устройство траншеи КЛ 10 кВ и восстановление благоустройства по трассе, одна цепь, с учетом восстановления газонов 0,7 км 2. Прокладка КЛ (с алюминиевой жилой) 10 кВ, сечением 120 мм2, протяженностью 0,72 км 3. Восстановление дорожного покрытия при прокладке кабельной линии (для всех субъектов Российской Федерации) 10 кВ: проезжая часть, площадью 700 м2 4. Выполнение специального перехода кабельной линии напряжением 10 кВ методом ГНБ, диаметр трубы 110, кол-во труб 2, протяженностью 0,02 км | Распоряжение АО "ЛОЭСК" № 00/239 от 22.04.2024
218 | Выб, Стр-во КЛ 6кВ, ТП-38 – ТП-63 в г. Выборг, Выборгский район ЛО (19-1-05-1-01-00-2-0262) | J_19-1-05-1-01-00-2-0262 | 1. Устройство траншеи КЛ 10 кВ и восстановление благоустройства по трассе, одна цепь, с учетом восстановления газонов 1,755 км 2. Прокладка КЛ (с алюминиевой жилой) 10 кВ, сечением 120 мм2, протяженностью 1,755 км 3. Восстановление дорожного покрытия при прокладке кабельной линии (для всех субъектов Российской Федерации) 10 кВ: проезжая часть, площадью 425 м2 4. Проектно-изыскательские работы для КЛ 10 кВ: 1,755 км | Распоряжение АО "ЛОЭСК" № 00/239 от 22.04.2024
219 | Выб, Стр-во Кабельная линия 6кВ, ТП-63 - ТП-15 Выборг г (19-1-05-1-01-00-2-0263) | J_19-1-05-1-01-00-2-0263 | 1. Устройство траншеи КЛ 10 кВ и восстановление благоустройства по трассе, одна цепь, с учетом восстановления газонов 1,454 км 2. Прокладка КЛ (с алюминиевой жилой) 10 кВ, сечением 120 мм2, протяженностью 1,454 км 3. Восстановление дорожного покрытия при прокладке кабельной линии (для всех субъектов Российской Федерации) 10 кВ: проезжая часть, площадью 549 м2 4. Проектно-изыскательские работы для КЛ 10 кВ: 1,454 км | Распоряжение АО "ЛОЭСК" № 00/239 от 22.04.2024
220 | Выб, Стр-во КЛ-6кВ ф.К-10 от БКТП-77 до ТП-63 (через ТП-226) Выборг г. (19-1-05-1-01-00-2-0264) | J_19-1-05-1-01-00-2-0264 | 1. Устройство траншеи КЛ 10 кВ и восстановление благоустройства по трассе, одна цепь, с учетом восстановления газонов 1,276 км 2. Прокладка КЛ (с алюминиевой жилой) 10 кВ, сечением 120 мм2, протяженностью 1,276 км 3. Восстановление дорожного покрытия при прокладке кабельной линии (для всех субъектов Российской Федерации) 10 кВ: проезжая часть, площадью 426 м2 4. Проектно-изыскательские работы для КЛ 10 кВ: 1,276 км | Распоряжение АО "ЛОЭСК" № 00/239 от 22.04.2024
221 | Выб, Стр-во ВЛ-10кВ п. Кирилловское, фид. 158-07 Рощинское ГП (19-1-05-1-01-00-2-0266) | J_19-1-05-1-01-00-2-0266 | 1. Монтаж ВЛ без опор и провода 10 кВ, одноцепная, все типы опор за исключением многогранных, протяженностью 3 км 2. Монтаж опор ВЛ напряжением 10 кВ одноцепная, все типы опор за исключением многогранных, протяженностью 3 км 3. Монтаж провода СИП ВЛ 10 кВ, 1 провод сечение фазного провода 70 мм2, СИП-3, протяженностью 3 км 4. Демонтаж ВЛ 10 кВ, одна цепь, протяженностью 3 км 5. Монтаж арматуры и устройство крепления провода СИП: 75 ед. 6. Вырубка (расширение, расчистку) просеки ВЛ (для всех субъектов Российской Федерации) площадью 6,3 га 7. Трелевка хлыстов древесины при вырубке (расширении) просеки ВЛ: 3 км 8. Проектно-изыскательские работы по ВЛ 10 кВ: 1 км | Распоряжение АО "ЛОЭСК" № 00/239 от 22.04.2024
222 | Луга, Стр-во КЛ-10 кВ от ТП-390 до ВЛ-10кВ ф.48-08 в р-не ТП-59 с врез. в проект. ВЛЗ-10кВ от ТП-728 в г.п.Толмачево Луж.МР (19-1-06-1-01-00-2-0126) | J_19-1-06-1-01-00-2-0126 | 1. Устройство траншеи КЛ 10 кВ и восстановление благоустройства по трассе, одна цепь, с учетом восстановления газонов 1,5 км 2. Прокладка КЛ (с алюминиевой жилой) 10 кВ, сечением 120 мм2, протяженностью 1,5 км 3. Выполнение специального перехода кабельной линии напряжением 10 кВ методом ГНБ, диаметр трубы 110, кол-во труб 2, протяженностью 0,263 км 4. Проектно-изыскательские работы для КЛ 10 кВ: 1,5 км | Распоряжение АО "ЛОЭСК" № 00/239 от 22.04.2024
223 | Луга, Стр-во КЛ-10кВ от РП-1н до ТП-9 в г. Луга ЛО (19-1-06-1-01-00-2-0217) | J_19-1-06-1-01-00-2-0217 | 1. Устройство траншеи КЛ 10 кВ и восстановление благоустройства по трассе, одна цепь, с учетом восстановления газонов 0,4 км 2. Прокладка КЛ (с алюминиевой жилой) 10 кВ, сечением 240 мм2, протяженностью 0,4 км 3. Выполнение специального перехода кабельной линии напряжением 10 кВ методом ГНБ, диаметр трубы 110, кол-во труб 2, протяженностью 0,277 км 4. Проектно-изыскательские работы для КЛ 10 кВ: 0,4 км | Распоряжение АО "ЛОЭСК" № 00/239 от 22.04.2024
224 | Кинг, Стр-во 2КЛ-10кВ от ТП-3 мкр. Касколовка до КЛ-10 кВ "ТП-86- ТП-144"(инв.№ 00004834) г. Кингисепп (19-1-08-1-01-00-2-0249) | J_19-1-08-1-01-00-2-0249 | 1. Устройство траншеи КЛ 10 кВ и восстановление благоустройства по трассе, одна цепь, с учетом восстановления газонов 1,29 км 2. Прокладка КЛ (с алюминиевой жилой) 10 кВ, сечением 150 мм2, протяженностью 1,29 км 3. Восстановление дорожного покрытия при прокладке кабельной линии (для всех субъектов Российской Федерации) 10 кВ: проезжая часть, площадью 380,7805 м2 4. Выполнение специального перехода кабельной линии напряжением 10 кВ методом ГНБ, диаметр трубы 110, кол-во труб 2, протяженностью 0,29 км 5. Проектно-изыскательские работы для КЛ 10 кВ: 1,29 км | Распоряжение АО "ЛОЭСК" № 00/239 от 22.04.2024
225 | Выб, Стр-во КЛ-10кВ от ТП-53 до ТП-59 в г. Выборг ЛО) (20-1-05-1-01-00-2-0092) | J_20-1-05-1-01-00-2-0092 | 1. Устройство траншеи КЛ 10 кВ и восстановление благоустройства по трассе, одна цепь, с учетом восстановления газонов 0,55 км 2. Прокладка КЛ (с алюминиевой жилой) 10 кВ, сечением 95 мм2, протяженностью 0,55 км 3. Восстановление дорожного покрытия при прокладке кабельной линии (для всех субъектов Российской Федерации) 10 кВ: тротуар, площадью 130 м2 4. Выполнение специального перехода кабельной линии напряжением 10 кВ методом ГНБ, диаметр трубы 110, кол-во труб 2, протяженностью 0,04 км 5. Проектно-изыскательские работы для КЛ 10 кВ: 0,55 км | Распоряжение АО "ЛОЭСК" № 00/239 от 22.04.2024
226 | Выб, Стр-во КЛ-0,4кВ от ТП-11 до ШРН-2 (К-2) в г. Высоцк Выборгского района ЛО (20-1-05-1-01-00-2-0120) | J_20-1-05-1-01-00-2-0120 | 1. Устройство траншеи КЛ 0,4 кВ и восстановление благоустройства по трассе, одна цепь, с учетом восстановления газонов 0,215 км 2. Прокладка КЛ 0,4 кВ, сечением 95, алюминий, 4 жилы, протяженностью 0,215 км 3. Восстановление дорожного покрытия при прокладке кабельной линии (для всех субъектов Российской Федерации) 0,4 кВ: проезжая часть, площадью 20 м2 4. Проектно-изыскательские работы для КЛ 0,4 кВ: 0,215 км | Распоряжение АО "ЛОЭСК" № 00/239 от 22.04.2024
227 | Всев, Стр-во КЛ-10кВ от проектируемой КТП-10/0,4 кВ (ЖАН Девелопмент) до ТП-303 Мурманское шоссе 16-й км Всеволожского района (20-1-17-1-01-00-2-0068) | J_20-1-17-1-01-00-2-0068 | 1. Устройство траншеи КЛ 10 кВ и восстановление благоустройства по трассе, одна цепь, с учетом восстановления газонов 0,6 км 2. Прокладка КЛ (с алюминиевой жилой) 10 кВ, сечением 120 мм2, протяженностью 0,6 км 3. Восстановление дорожного покрытия при прокладке кабельной линии (для всех субъектов Российской Федерации) 10 кВ: тротуар, площадью 200 м2 4. Выполнение специального перехода кабельной линии напряжением 10 кВ методом ГНБ, диаметр трубы 110, кол-во труб 3, протяженностью 0,07 км 5. Проектно-изыскательские работы для КЛ 10 кВ: 0,6 км | Распоряжение АО "ЛОЭСК" № 00/239 от 22.04.2024
228 | Всев, Стр-во КЛ-10 кВ от РТП-61 до ТП-8530 п.Бугры Всеволожского р-на ЛО (20-1-17-1-01-00-2-0079) | J_20-1-17-1-01-00-2-0079 | 1. Прокладка КЛ (с алюминиевой жилой) 10 кВ, сечением 240 мм2, протяженностью 0,62 км 2. Монтаж ВЛ без опор и провода 10 кВ, одноцепная, все типы опор за исключением многогранных, протяженностью 0,62 км 3. Восстановление дорожного покрытия при прокладке кабельной линии (для всех субъектов Российской Федерации) 10 кВ: тротуар, площадью 310 м2 4. Выполнение специального перехода кабельной линии напряжением 10 кВ методом ГНБ, диаметр трубы 110, кол-во труб 2, протяженностью 0,04 км 5. Проектно-изыскательские работы для КЛ 10 кВ: 0,62 км | Распоряжение АО "ЛОЭСК" № 00/239 от 22.04.2024
229 | Тихв, Стр-во КТП-56(н) взамен оборудования ТП-56 (инв.№ 200000317) в г.Тихвин ЛО (20-1-20-1-01-00-2-0048) | J_20-1-20-1-01-00-2-0048 | 1. Монтаж КТП киоскового типа напряжением 10 кВ, мощностью 400 кВА, кол-во трансформаторов - 1: 1 ед. 2. Монтаж защитных ограждений ПС 10 кВ, ограждение внутреннее сетчатое: 1 м 3. Монтаж ячейки выключателя РП 10 кВ, номинальный ток 1000 А номинальный ток отключения 20 кА: 2 шт. 4. Проектно-изыскательские работы для отдельных элементов электрических сетей: 1 объект 5. Устройство траншеи КЛ 10 кВ и восстановление благоустройства по трассе, одна цепь, с учетом восстановления газонов 0,1 км 6. Прокладка КЛ (с алюминиевой жилой) 10 кВ, сечением 240 мм2, протяженностью 0,1 км 7. Проектно-изыскательские работы для КЛ 10 кВ: 0,1 км 8. Монтаж ВЛ без опор и провода 10 кВ, двуцепная, все типы опор за исключением многогранных, протяженностью 0,1 км 9. Монтаж опор ВЛ напряжением 10 кВ двуцепная, все типы опор за исключением многогранных, протяженностью 0,1 км 10. Монтаж арматуры и устройство крепления провода СИП: 2 ед. 11. Проектно-изыскательские работы по ВЛ 10 кВ: 1 км | Распоряжение АО "ЛОЭСК" № 00/239 от 22.04.2024
230 | Кириш, Стр-во КЛ-10 кВ от ТП-10 до ТП-19 в г. Кириши ЛО (20-1-20-1-01-00-2-0061) | J_20-1-20-1-01-00-2-0061 | 1. Устройство траншеи КЛ 0,4 кВ и восстановление благоустройства по трассе, две цепи, с учетом восстановления газонов 0,64 км 2. Прокладка КЛ (с алюминиевой жилой) 10 кВ, сечением 120 мм2, протяженностью 0,64 км 3. Восстановление дорожного покрытия при прокладке кабельной линии (для всех субъектов Российской Федерации) 10 кВ: тротуар, площадью 75 м2 4. Выполнение специального перехода кабельной линии напряжением 10 кВ методом ГНБ, диаметр трубы 110, кол-во труб 2, протяженностью 0,166 км 5. Проектно-изыскательские работы для КЛ 10 кВ: 0,64 км | Распоряжение АО "ЛОЭСК" № 00/239 от 22.04.2024
231 | Тихв, Стр-во БКТП-0,4/10 кВ взамен ТП-4 г.Тихвин ЛО (инв.№200000238) (20-1-20-1-01-00-2-0089) | J_20-1-20-1-01-00-2-0089 | 1. Монтаж здания РП блочного типа напряжением 10 кВ: 2 ед. 2. Установка ячейки трансформатора, напряжением 10 кВ, мощностью 630 кВА, масляный: 2 яч. 3. Монтаж ячейки выключателя РП 10 кВ, номинальный ток 1000 А номинальный ток отключения 20 кА: 6 шт. 4. Проектно-изыскательские работы для отдельных элементов электрических сетей: 1 объект | Распоряжение АО "ЛОЭСК" № 00/239 от 22.04.2024
232 | Волх, Стр-во ТП (взамен ТП-2) (инв. №030000519) в г. Волхов ЛО (20-1-20-1-01-00-2-0090) | J_20-1-20-1-01-00-2-0090 | 1. Монтаж здания РП блочного типа напряжением 10 кВ: 1 ед. 2. Установка ячейки трансформатора, напряжением 10 кВ, мощностью 250 кВА, масляный: 1 яч. 3. Монтаж ячейки выключателя РП 10 кВ, номинальный ток 1000 А номинальный ток отключения 20 кА: 3 шт. 4. Проектно-изыскательские работы для отдельных элементов электрических сетей: 1 объект | Распоряжение АО "ЛОЭСК" № 00/239 от 22.04.2024
233 | Выб, Стр-во КТП-11Н взамен КТП-11 (инв. № 050003701) в п. Советский Выборгского района ЛО (21-1-05-1-01-00-2-0045) | J_21-1-05-1-01-00-2-0045 | 1. Монтаж здания РП блочного типа напряжением 10 кВ: 1 ед. 2. Установка ячейки трансформатора, напряжением 10 кВ, мощностью 400 кВА, масляный: 1 яч. 3. Монтаж ячейки выключателя РП 10 кВ, номинальный ток 1000 А номинальный ток отключения 31,5 кА: 2 шт. 4. Проектно-изыскательские работы для отдельных элементов электрических сетей: 1 объект 5. Прокладка КЛ напряжением 0,4 кВ, сечение 120 алюминий 4 жилы, протяженностью 0,05 км 6. Прокладка КЛ (с алюминиевой жилой) 6 кВ, сечением 150 мм2, протяженностью 0,05 км 7. Проектно-изыскательские работы для КЛ 10 кВ: 0,1 км | Распоряжение АО "ЛОЭСК" № 00/239 от 22.04.2024
234 | Выб, Стр-во ВЛЗ-10кВ (ф. Лада – 02) от оп. 17 до оп. 47/5 в ДНП "Зеркальное" Полянского с.п. Выборгского района ЛО (21-1-05-1-01-00-2-0063) | J_21-1-05-1-01-00-2-0063 | 1. Монтаж ВЛ без опор и провода 10 кВ, одноцепная, все типы опор за исключением многогранных, протяженностью 3 км 2. Монтаж опор ВЛ напряжением 10 кВ одноцепная, все типы опор за исключением многогранных, протяженностью 3 км 3. Монтаж провода СИП ВЛ 10 кВ, 1 провод сечение фазного провода 70 мм2, СИП-3, протяженностью 3 км 4. Вырубка (расширение, расчистку) просеки ВЛ (для всех субъектов Российской Федерации) площадью 3 га 5. Трелевка хлыстов древесины при вырубке (расширении) просеки ВЛ: 3 км 6. Монтаж автоматического пункта секционирования (реклоузера) с ПКУ и интеграцией в АСУТП, напряжением 10 кВ: 1 яч. 7. Проектно-изыскательские работы по ВЛ 10 кВ: 1 км | Распоряжение АО "ЛОЭСК" № 00/239 от 22.04.2024
235 | Выб, Стр-во ВЛ-6кВ ф.К-31 от РП-61 до ТП-104 в г. Выборг ЛО (21-1-05-1-01-00-2-0070) | J_21-1-05-1-01-00-2-0070 | 1. Монтаж ВЛ без опор и провода 10 кВ, двуцепная, все типы опор за исключением многогранных, протяженностью 3,2 км 2. Монтаж опор ВЛ напряжением 10 кВ двуцепная, все типы опор за исключением многогранных, протяженностью 3,2 км 3. Монтаж провода СИП ВЛ 10 кВ, 1 провод сечение фазного провода 95 мм2, СИП-3, протяженностью 19,2 км 4. Демонтаж ВЛ 10 кВ, две цепи, протяженностью 3,2 км 5. Вырубка (расширение, расчистку) просеки ВЛ (для всех субъектов Российской Федерации) площадью 6,7 га 6. Трелевка хлыстов древесины при вырубке (расширении) просеки ВЛ: 3,2 км 7. Проектно-изыскательские работы по ВЛ 10 кВ: 1 км | Распоряжение АО "ЛОЭСК" № 00/239 от 22.04.2024
236 | Выб, Стр-во КЛ 6кВ ф. К-31 от РП-61 до оп. 1 ВЛ-10кВ ф. К-31 в г. Выборг ЛО (21-1-05-1-01-00-2-0072) | J_21-1-05-1-01-00-2-0072 | 1. Устройство траншеи КЛ 10 кВ и восстановление благоустройства по трассе, одна цепь, с учетом восстановления газонов 0,06 км 2. Прокладка КЛ (с алюминиевой жилой) 10 кВ, сечением 120 мм2, протяженностью 0,06 км 3. Проектно-изыскательские работы для КЛ 10 кВ: 0,06 км | Распоряжение АО "ЛОЭСК" № 00/239 от 22.04.2024
237 | Тихв, Стр-во 2КЛ-10 кВ от ТП-40 до точки врезки КЛ-10 кВ от ПС-143 до ТП-45 (фид. 143-19) в г. Тихвин ЛМО (21-1-20-1-01-00-2-0027) | J_21-1-20-1-01-00-2-0027 | 1. Устройство траншеи КЛ 10 кВ и восстановление благоустройства по трассе, одна цепь, с учетом восстановления газонов 0,1 км 2. Прокладка КЛ (с алюминиевой жилой) 10 кВ, сечением 120 мм2, протяженностью 0,1 км 3. Восстановление дорожного покрытия при прокладке кабельной линии (для всех субъектов Российской Федерации) 10 кВ: проезжая часть, площадью 30 м2 4. Выполнение специального перехода кабельной линии напряжением 10 кВ методом ГНБ, диаметр трубы 110, кол-во труб 2, протяженностью 0,05 км 5. Проектно-изыскательские работы для КЛ 10 кВ: 0,1 км | Распоряжение АО "ЛОЭСК" № 00/239 от 22.04.2024
238 | ЛодП, Стр-во 2КЛ-0,4 кВ от ВЛ-0,4 кВ от ТП-83 до ВУ-1 и ВУ-2 пр. Ленина, д. 10 в г. Лодейное Поле ЛО (21-1-20-1-01-00-2-0044) | J_21-1-20-1-01-00-2-0044 | 1. Устройство траншеи КЛ 0,4 кВ и восстановление благоустройства по трассе, две цепи, с учетом восстановления газонов 0,1 км 2. Прокладка КЛ 0,4 кВ, сечением 150, алюминий, 4 жилы, протяженностью 0,1 км 3. Восстановление дорожного покрытия при прокладке кабельной линии (для всех субъектов Российской Федерации) 0,4 кВ: тротуар, площадью 20 м2 4. Восстановление дорожного покрытия при прокладке кабельной линии (для всех субъектов Российской Федерации) 0,4 кВ: проезжая часть, площадью 20 м2 5. Проектно-изыскательские работы для КЛ 0,4 кВ: 0,1 км | Распоряжение АО "ЛОЭСК" № 00/239 от 22.04.2024
239 | Волх, Стр-во ТП (взамен ТП-188) (инв. № 030000606) г. Волхов ЛО (21-1-20-1-01-00-2-0058) | J_21-1-20-1-01-00-2-0058 | 1. Установка ячейки трансформатора, напряжением 10 кВ, мощностью 400 кВА, масляный: 2 яч. 2. Монтаж КТП блочного типа напряжением 10 кВ, мощностью 400 кВА: 1 ед. 3. Монтаж ячейки выключателя РП 10 кВ, номинальный ток 1000 А номинальный ток отключения 20 кА: 5 шт. 4. Прокладка КЛ (с алюминиевой жилой) 10 кВ, сечением 240 мм2, протяженностью 0,02 км 5. Прокладка КЛ 0,4 кВ, сечением 240, алюминий, 4 жилы, протяженностью 0,09 км 6. Устройство траншеи КЛ 0,4 кВ и восстановление благоустройства по трассе, одна цепь, с учетом восстановления газонов 0,09 км 7. Устройство траншеи КЛ 10 кВ и восстановление благоустройства по трассе, одна цепь, с учетом восстановления газонов 0,02 км 8. Проектно-изыскательские работы для КЛ 10 кВ: 0,11 км 9. Проектно-изыскательские работы для отдельных элементов электрических сетей: 1 объект | Распоряжение АО "ЛОЭСК" № 00/239 от 22.04.2024
240 | Луга, Стр-во КЛ-10кВ от ТП-86 до ТП-56 в г. Луга ЛО (22-1-06-1-01-00-2-0031) | J_22-1-06-1-01-00-2-0031 | 1. Устройство траншеи КЛ 10 кВ и восстановление благоустройства по трассе, одна цепь, с учетом восстановления газонов 0,42 км 2. Прокладка КЛ (с алюминиевой жилой) 10 кВ, сечением 120 мм2, протяженностью 0,42 км 3. Восстановление дорожного покрытия при прокладке кабельной линии (для всех субъектов Российской Федерации) 10 кВ: проезжая часть, площадью 264 м2 4. Выполнение специального перехода кабельной линии напряжением 10 кВ методом ГНБ, диаметр трубы 110, кол-во труб 2, протяженностью 0,07 км 5. Проектно-изыскательские работы для КЛ 10 кВ: 0,42 км | Распоряжение АО "ЛОЭСК" № 00/239 от 22.04.2024
241 | Луга, Стр-во КЛ-10кВ от ТП-32 до ТП-86 в г. Луга ЛО (22-1-06-1-01-00-2-0035) | J_22-1-06-1-01-00-2-0035 | 1. Устройство траншеи КЛ 10 кВ и восстановление благоустройства по трассе, одна цепь, с учетом восстановления газонов 0,5 км 2. Прокладка КЛ (с алюминиевой жилой) 10 кВ, сечением 120 мм2, протяженностью 0,5 км 3. Выполнение специального перехода кабельной линии напряжением 10 кВ методом ГНБ, диаметр трубы 110, кол-во труб 2, протяженностью 0,06 км 4. Восстановление дорожного покрытия при прокладке кабельной линии (для всех субъектов Российской Федерации) 10 кВ: проезжая часть, площадью 266 м2 5. Проектно-изыскательские работы для КЛ 10 кВ: 1 км | Распоряжение АО "ЛОЭСК" № 00/239 от 22.04.2024
242 | Луга, Стр-во КЛ-10кВ от ТП-156 до ТП-81 в г. Луга ЛО (22-1-06-1-01-00-2-0036) | J_22-1-06-1-01-00-2-0036 | 1. Устройство траншеи КЛ 10 кВ и восстановление благоустройства по трассе, одна цепь, с учетом восстановления газонов 0,7 км 2. Прокладка КЛ (с алюминиевой жилой) 10 кВ, сечением 120 мм2, протяженностью 0,7 км 3. Проектно-изыскательские работы для КЛ 10 кВ: 0,7 км | Распоряжение АО "ЛОЭСК" № 00/239 от 22.04.2024
243 | Луга, Стр-во КТП-81(н) взамен КТП-81 (инв.№ 000001996) в г. Луга ЛО (22-1-06-1-01-00-2-0037) | J_22-1-06-1-01-00-2-0037 | 1. Монтаж здания РП блочного типа напряжением 10 кВ: 1 ед. 2. Установка ячейки трансформатора, напряжением 10 кВ, мощностью 400 кВА, масляный: 1 яч. 3. Монтаж ячейки выключателя РП 10 кВ, номинальный ток 1000 А номинальный ток отключения 20 кА: 3 шт. 4. Проектно-изыскательские работы для отдельных элементов электрических сетей: 1 объект | Распоряжение АО "ЛОЭСК" № 00/239 от 22.04.2024
244 | Луга, Стр-во КТП-86(н) взамен КТП-86 (инв.№ 000002015) в г. Луга ЛО (22-1-06-1-01-00-2-0040) | J_22-1-06-1-01-00-2-0040 | 1. Монтаж здания РП блочного типа напряжением 10 кВ: 1 ед. 2. Установка ячейки трансформатора, напряжением 10 кВ, мощностью 250 кВА, масляный: 1 яч. 3. Монтаж ячейки выключателя РП 10 кВ, номинальный ток 1000 А номинальный ток отключения 20 кА: 3 шт. 4. Проектно-изыскательские работы для отдельных элементов электрических сетей: 1 объект | Распоряжение АО "ЛОЭСК" № 00/239 от 22.04.2024
245 | Луга, Стр-во КЛ-10кВ от ТП-83 до ТП-32 в г. Луга ЛО (22-1-06-1-01-00-2-0041) | J_22-1-06-1-01-00-2-0041 | 1. Устройство траншеи КЛ 10 кВ и восстановление благоустройства по трассе, одна цепь, с учетом восстановления газонов 0,5 км 2. Прокладка КЛ (с алюминиевой жилой) 10 кВ, сечением 120 мм2, протяженностью 0,5 км 3. Выполнение специального перехода кабельной линии напряжением 10 кВ методом ГНБ, диаметр трубы 110, кол-во труб 2, протяженностью 0,032 км 4. Восстановление дорожного покрытия при прокладке кабельной линии (для всех субъектов Российской Федерации) 10 кВ: проезжая часть, площадью 4 м2 5. Проектно-изыскательские работы для КЛ 10 кВ: 1 км | Распоряжение АО "ЛОЭСК" № 00/239 от 22.04.2024
246 | Тосно, Стр-во КЛ 10 кВ от БРТП 6 до КРУН у ТП-75 г. Тосно (19-1-10-1-01-04-1-1351) | K_19-1-10-1-01-04-1-1351 | 1. Устройство траншеи КЛ 10 кВ и восстановление благоустройства по трассе, одна цепь, с учетом восстановления газонов 0,35 км 2. Прокладка КЛ (с алюминиевой жилой) 10 кВ, сечением 120 мм2, протяженностью 0,35 км 3. Проектно-изыскательские работы для КЛ 10 кВ: 0,35 км | Распоряжение АО "ЛОЭСК" № 00/239 от 22.04.2024
247 | Тосно, Стр-во реклоузера на ВЛ-10 кВ от ПС- 483 ф. 483-02 (Инв. № 210000374) в г.Тосно ЛО (20-1-10-1-01-04-2-0424) | K_20-1-10-1-01-04-2-0424 | 1. Монтаж ВЛ без опор и провода 10 кВ, одноцепная, все типы опор за исключением многогранных, протяженностью 0,04 км 2. Монтаж опор ВЛ напряжением 10 кВ одноцепная, все типы опор за исключением многогранных, протяженностью 0,04 км 3. Монтаж провода СИП ВЛ 10 кВ, 1 провод сечение фазного провода 95 мм2, СИП-3, протяженностью 0,04 км 4. Монтаж автоматического пункта секционирования (реклоузера) без ПКУ, напряжением 10 кВ: 1 яч. 5. Проектно-изыскательские работы по ВЛ 10 кВ: 1 км | Распоряжение АО "ЛОЭСК" № 00/239 от 22.04.2024
248 | Выб, Стр-во КЛ-6кВ от ТП-15 до места врезки в сущ.КЛ-6 кВ "ТП-2 - ТП-20" в г.Выборг ЛО (21-1-05-1-01-00-2-0195) | K_21-1-05-1-01-00-2-0195 | 1. Устройство траншеи КЛ 10 кВ и восстановление благоустройства по трассе, одна цепь, с учетом восстановления газонов 0,04 км 2. Прокладка КЛ (с алюминиевой жилой) 6 кВ, сечением 50 мм2, протяженностью 0,04 км 3. Восстановление дорожного покрытия при прокладке кабельной линии (для всех субъектов Российской Федерации) 10 кВ: проезжая часть, площадью 10 м2 4. Проектно-изыскательские работы для КЛ 10 кВ: 0,04 км | Распоряжение АО "ЛОЭСК" № 00/239 от 22.04.2024
249 | Выб, Стр-во КЛ-6 кВ от ТП-73 до ТП-6 взамен КЛ-6 кВ "ТП-6 - ТП-73" (инв. №050000448) в г.Выборг Выборгского района ЛО (21-1-05-1-01-00-2-0196) | K_21-1-05-1-01-00-2-0196 | 1. Устройство траншеи КЛ 10 кВ и восстановление благоустройства по трассе, одна цепь, с учетом восстановления газонов 0,4 км 2. Прокладка КЛ (с алюминиевой жилой) 10 кВ, сечением 150 мм2, протяженностью 0,4 км 3. Восстановление дорожного покрытия при прокладке кабельной линии (для всех субъектов Российской Федерации) 10 кВ: проезжая часть, площадью 55 м2 4. Восстановление дорожного покрытия при прокладке кабельной линии (для всех субъектов Российской Федерации) 10 кВ: тротуар, площадью 35 м2 5. Выполнение специального перехода кабельной линии напряжением 10 кВ методом ГНБ, диаметр трубы 110, кол-во труб 2, протяженностью 0,26 км 6. Проектно-изыскательские работы для КЛ 10 кВ: 0,4 км | Распоряжение АО "ЛОЭСК" № 00/239 от 22.04.2024
250 | Выб, Стр-во новой БКТП-10/0,4кВ взамен ТП-21 (инв.№ 050003227, 050003229) в г.Светогорск Выборгского района ЛО (21-1-05-1-01-00-2-0197) | K_21-1-05-1-01-00-2-0197 | 1. Монтаж здания РП блочного типа напряжением 10 кВ: 1 ед. 2. Установка ячейки трансформатора, напряжением 10 кВ, мощностью 250 кВА, масляный: 1 яч. 3. Монтаж ячейки выключателя РП 10 кВ, номинальный ток 1000 А номинальный ток отключения 20 кА: 3 шт. 4. Проектно-изыскательские работы для отдельных элементов электрических сетей: 1 объект | Распоряжение АО "ЛОЭСК" № 00/239 от 22.04.2024
251 | Гатч, Стр-во КЛ-6 кВ от РТП 1000/6/0,4 кВ (РП-19) до проектируемой ПС 110 кВ "Императорская" в г. Гатчина ЛО (22-1-06-1-01-00-2-0132) | K_22-1-06-1-01-00-2-0132 | 1. Устройство траншеи КЛ 10 кВ и восстановление благоустройства по трассе, одна цепь, без учета восстановления газонов 1,29 км 2. Прокладка КЛ (с алюминиевой жилой) 10 кВ, сечением 240 мм2, протяженностью 1,5 км 3. Восстановление дорожного покрытия при прокладке кабельной линии (для всех субъектов Российской Федерации) 10 кВ: проезжая часть, площадью 30 м2 4. Выполнение специального перехода кабельной линии напряжением 10 кВ методом ГНБ, диаметр трубы 160, кол-во труб 2, протяженностью 0,21 км 5. Проектно-изыскательские работы для КЛ 10 кВ: 1,5 км | Распоряжение АО "ЛОЭСК" № 00/239 от 22.04.2024
252 | Тосно, Стр-во реклоузера ПП-20 на ВЛ-10 кВ от ПС- 500 (Инв. №210000712) ф. 500-39 в п .Красный Бор ЛО (22-1-10-1-01-00-2-0133) | K_22-1-10-1-01-00-2-0133 | 1. Монтаж ВЛ без опор и провода 10 кВ, одноцепная, все типы опор за исключением многогранных, протяженностью 0,04 км 2. Монтаж опор ВЛ напряжением 10 кВ одноцепная, все типы опор за исключением многогранных, протяженностью 0,04 км 3. Монтаж провода СИП ВЛ 10 кВ, 1 провод сечение фазного провода 95 мм2, СИП-3, протяженностью 0,04 км 4. Монтаж автоматического пункта секционирования (реклоузера) без ПКУ, напряжением 10 кВ: 1 яч. 5. Проектно-изыскательские работы по ВЛ 10 кВ: 1 км | Распоряжение АО "ЛОЭСК" № 00/239 от 22.04.2024
253 | Тосно, Стр-во реклоузера на ВЛ-10 кВ от ПС- 500 (Инв. №210000712) ф. 500-37 в п .Красный Бор ЛО (22-1-10-1-01-00-2-0134) | K_22-1-10-1-01-00-2-0134 | 1. Монтаж ВЛ без опор и провода 10 кВ, одноцепная, все типы опор за исключением многогранных, протяженностью 0,04 км 2. Монтаж опор ВЛ напряжением 10 кВ одноцепная, все типы опор за исключением многогранных, протяженностью 0,04 км 3. Монтаж провода СИП ВЛ 10 кВ, 1 провод сечение фазного провода 95 мм2, СИП-3, протяженностью 0,04 км 4. Монтаж автоматического пункта секционирования (реклоузера) без ПКУ, напряжением 10 кВ: 1 яч. 5. Проектно-изыскательские работы по ВЛ 10 кВ: 1 км | Распоряжение АО "ЛОЭСК" № 00/239 от 22.04.2024
254 | Тосно, Стр-во реклоузера ПП-19 на ВЛ-10 кВ от ПС- 500 (Инв. №210000712) ф. 500-39 в п .Красный Бор ЛО (22-1-10-1-01-00-2-0135) | K_22-1-10-1-01-00-2-0135 | 1. Монтаж ВЛ без опор и провода 10 кВ, одноцепная, все типы опор за исключением многогранных, протяженностью 0,04 км 2. Монтаж опор ВЛ напряжением 10 кВ одноцепная, все типы опор за исключением многогранных, протяженностью 0,04 км 3. Монтаж провода СИП ВЛ 10 кВ, 1 провод сечение фазного провода 95 мм2, СИП-3, протяженностью 0,04 км 4. Монтаж автоматического пункта секционирования (реклоузера) без ПКУ, напряжением 10 кВ: 1 яч. 5. Проектно-изыскательские работы по ВЛ 10 кВ: 1 км | Распоряжение АО "ЛОЭСК" № 00/239 от 22.04.2024
255 | Выб, Стр-во ВЛ-0,4 кВ от пр-ой КТП-10/0,4 кВ взамен КТП-15 на ул. Железнодорожная в г. Приморск Выборгского района ЛО (21-1-05-1-01-07-0-0669) | L_21-1-05-1-01-07-0-0669 | 1. Монтаж ВЛ без опор и провода 0,4 кВ, одноцепная, все типы опор за исключением многогранных, протяженностью 0,61 км 2. Монтаж опор ВЛ напряжением 0,4 кВ одноцепная, все типы опор за исключением многогранных, протяженностью 0,24 км 3. Монтаж провода СИП ВЛ 0,4 кВ, 3 провода сечение фазного провода 50 мм2 сечение нулевого провода 70СИП-2, протяженностью 0,61 км 4. Демонтаж ВЛ 0,4 кВ, одна цепь, протяженностью 0,24 км 5. Вырубка (расширение, расчистку) просеки ВЛ (для всех субъектов Российской Федерации) площадью 0,2 га 6. Трелевка хлыстов древесины при вырубке (расширении) просеки ВЛ: 0,24 км 7. Проектно-изыскательские работы по ВЛ 0,4 кВ: 1 км | Распоряжение АО "ЛОЭСК" № 00/239 от 22.04.2024
256 | Выб, Стр-во КТП-10/0,4 кВ взамен КТП-15 (инв.№ 050002923) на ул. Железнодорожная в г. Приморск Выборгского района ЛО (21-1-05-1-01-07-0-0673) | L_21-1-05-1-01-07-0-0673 | 1. Монтаж здания РП блочного типа напряжением 10 кВ: 1 ед. 2. Монтаж ячейки выключателя РП 10 кВ, номинальный ток 1000 А номинальный ток отключения 20 кА: 2 шт. 3. Установка ячейки трансформатора, напряжением 10 кВ, мощностью 400 кВА, масляный: 1 яч. 4. Проектно-изыскательские работы для отдельных элементов электрических сетей: 1 объект 5. Монтаж ВЛ без опор и провода 10 кВ, одноцепная, все типы опор за исключением многогранных, протяженностью 0,02 км 6. Монтаж провода СИП ВЛ 10 кВ, 1 провод сечение фазного провода 50 мм2, СИП-3, протяженностью 0,02 7. Проектно-изыскательские работы по ВЛ 10 кВ: 1 км 8. Устройство траншеи КЛ 0,4 кВ и восстановление благоустройства по трассе, одна цепь, с учетом восстановления газонов 0,095 км 9. Прокладка КЛ напряжением 0,4 кВ, сечение 120 алюминий 4 жилы, протяженностью 0,095 км 10. Монтаж ВЛ без опор и провода 0,4 кВ, одноцепная, все типы опор за исключением многогранных, протяженностью 0,095 км 11. Монтаж провода СИП ВЛ 10 кВ, 3 провода сечение фазного провода 50 мм2 сечение нулевого провода 70СИП-2, протяженностью 0,095 км 12. Проектно-изыскательские работы для КЛ 10 кВ: 0,095 км | Распоряжение АО "ЛОЭСК" № 00/239 от 22.04.2024
257 | Выб, Стр-во КВЛ-10 кВ от проек-ой КТП-10/0,4 кВ на ул. Железнодорожная до оп. 32 ф.Прм-06 в г. Приморск Выборгского района ЛО (21-1-05-1-01-07-0-0674) | L_21-1-05-1-01-07-0-0674 | 1. Монтаж ВЛ без опор и провода 10 кВ, одноцепная, все типы опор за исключением многогранных, протяженностью 0,26 км 2. Монтаж опор ВЛ напряжением 10 кВ одноцепная, все типы опор за исключением многогранных, протяженностью 0,26 км 3. Монтаж провода СИП ВЛ 10 кВ, 1 провод сечение фазного провода 70 мм2, СИП-3, протяженностью 0,26 км 4. Вырубка (расширение, расчистку) просеки ВЛ (для всех субъектов Российской Федерации) площадью 0,19 га 5. Трелевка хлыстов древесины при вырубке (расширении) просеки ВЛ: 0,26 км 6. Проектно-изыскательские работы по ВЛ 10 кВ: 1 км 7. Устройство траншеи КЛ 10 кВ и восстановление благоустройства по трассе, одна цепь, с учетом восстановления газонов 0,2 км 8. Прокладка КЛ (с алюминиевой жилой) 10 кВ, сечением 120 мм2, протяженностью 0,2 км 9. Выполнение специального перехода кабельной линии напряжением 10 кВ методом ГНБ, диаметр трубы 110, кол-во труб 2, протяженностью 0,1 км 10. Проектно-изыскательские работы для КЛ 10 кВ: 0,2 км | Распоряжение АО "ЛОЭСК" № 00/239 от 22.04.2024
258 | Выб, Стр-во КТП-10/0,4 кВ на ул. Железнодорожная в г. Приморск Выборгского района ЛО (21-1-05-1-01-07-0-0675) | L_21-1-05-1-01-07-0-0675 | 1. Монтаж здания РП блочного типа напряжением 10 кВ: 1 ед. 2. Установка ячейки трансформатора, напряжением 10 кВ, мощностью 250 кВА, масляный: 1 яч. 3. Монтаж ячейки выключателя РП 10 кВ, номинальный ток 1000 А номинальный ток отключения 31,5 кА: 2 шт. 4. Проектно-изыскательские работы для отдельных элементов электрических сетей: 1 объект 5. Монтаж ВЛ без опор и провода 10 кВ, одноцепная, все типы опор за исключением многогранных, протяженностью 0,05 км 6. Монтаж опор ВЛ напряжением 10 кВ одноцепная, все типы опор за исключением многогранных, протяженностью 0,05 км 7. Монтаж провода СИП ВЛ 10 кВ, 1 провод сечение фазного провода 70 мм2, СИП-3, протяженностью 0,05 км 8. Проектно-изыскательские работы по ВЛ 10 кВ: 1 км | Распоряжение АО "ЛОЭСК" № 00/239 от 22.04.2024
259 | Выб, Стр-во ВЛ-0,4 кВ от проектируемой КТП-10/0,4 кВ на ул. Железнодорожная в г. Приморск Выборгского района ЛО (21-1-05-1-01-07-0-0676) | L_21-1-05-1-01-07-0-0676 | 1. Монтаж опор ВЛ напряжением 0,4 кВ одноцепная, все типы опор за исключением многогранных, протяженностью 0,09 км 2. Вырубка (расширение, расчистку) просеки ВЛ (для всех субъектов Российской Федерации) площадью 0,5 га 3. Монтаж ВЛ без опор и провода 0,4 кВ, одноцепная, все типы опор за исключением многогранных, протяженностью 0,09 км 4. Монтаж провода СИП ВЛ 0,4 кВ, 3 провода сечение фазного провода 95 мм2 сечение нулевого провода 70СИП-2, протяженностью 0,09 км 5. Проектно-изыскательские работы по ВЛ 0,4 кВ: 1 км | Распоряжение АО "ЛОЭСК" № 00/74 от 21.04.2026
260 | Всев, Стр-во 2КЛ-10 кВ от РТП-95 до ТП-87 в п. Бугры Всеволожского района ЛО (21-1-17-1-01-07-0-0328) | L_21-1-17-1-01-07-0-0328 | 1. Прокладка КЛ (с алюминиевой жилой) 10 кВ, сечением 240 мм2, протяженностью 0,5 км 2. Устройство траншеи КЛ 10 кВ и восстановление благоустройства по трассе, две цепи, с учетом восстановления газонов 0,5 км 3. Выполнение специального перехода кабельной линии напряжением 10 кВ методом ГНБ, диаметр трубы 110, кол-во труб 3, протяженностью 0,1 км 4. Проектно-изыскательские работы для КЛ 10 кВ: 0,5 км | Распоряжение АО "ЛОЭСК" № 00/239 от 22.04.2024
261 | Всев, Стр-во новой ТП вместо КТПН-400/10/0,4 кВ (№691) (инв. №040000245) в п. Новое Токсово Всеволожского района ЛО (21-1-17-1-01-07-0-0329) | L_21-1-17-1-01-07-0-0329 | 1. Монтаж здания РП блочного типа напряжением 10 кВ: 1 ед. 2. Установка ячейки трансформатора, напряжением 10 кВ, мощностью 400 кВА, масляный: 1 яч. 3. Монтаж ячейки выключателя РП 10 кВ, номинальный ток 1000 А номинальный ток отключения 31,5 кА: 2 шт. 4. Проектно-изыскательские работы для отдельных элементов электрических сетей: 1 объект | Распоряжение АО "ЛОЭСК" № 00/239 от 22.04.2024
262 | Выб, Стр-во КВЛ-6 кВ от ПС «Калининская» ф. К-06 в п.Раппатила Выборгского района ЛО (22-1-05-1-01-07-0-0193) | L_22-1-05-1-01-07-0-0193 | 1. Прокладка КЛ (с алюминиевой жилой) 10 кВ, сечением 150 мм2, протяженностью 0,15 км 2. Устройство траншеи КЛ 10 кВ с укладкой труб и восстановление благоустройства по трассе, одна цепь, благоустройство по трассе с учетом восстановления газонов 0,065 км 3. Выполнение специального перехода кабельной линии напряжением 10 кВ методом ГНБ, диаметр трубы 160, кол-во труб 2, протяженностью 0,085 км 4. Монтаж ВЛ без опор и провода 10 кВ, одноцепная, все типы опор за исключением многогранных, протяженностью 1,6 км 5. Монтаж опор ВЛ напряжением 10 кВ одноцепная, все типы опор за исключением многогранных, протяженностью 1,6 км 6. Монтаж провода СИП ВЛ 10 кВ, 1 провод сечение фазного провода 95 мм2, СИП-3, протяженностью 4,8 км 7. Вырубка (расширение, расчистку) просеки ВЛ (для всех субъектов Российской Федерации) площадью 1 га 8. Трелевка хлыстов древесины при вырубке (расширении) просеки ВЛ: 0,5 км 9. Проектно-изыскательские работы по ВЛ 10 кВ: 1 км 10. Проектно-изыскательские работы для КЛ 10 кВ: 0,15 км | Распоряжение АО "ЛОЭСК" № 00/239 от 22.04.2024
263 | Выб, Стр-во КВЛ-10 кВ от ТП 449 до ВЛЗ-10 кВ ф.159-19 (закольцовка ПС 159 и ПС 26) в г.Выборг Выборгского района ЛО (22-1-05-1-01-07-0-0194) | L_22-1-05-1-01-07-0-0194 | 1. Монтаж ВЛ без опор и провода 10 кВ, одноцепная, все типы опор за исключением многогранных, протяженностью 0,22 км 2. Монтаж опор ВЛ напряжением 10 кВ одноцепная, все типы опор за исключением многогранных, протяженностью 0,22 км 3. Монтаж провода СИП ВЛ 10 кВ, 1 провод сечение фазного провода 70 мм2, СИП-3, протяженностью 0,22 км 4. Вырубка (расширение, расчистку) просеки ВЛ (для всех субъектов Российской Федерации) площадью 0,46 га 5. Трелевка хлыстов древесины при вырубке (расширении) просеки ВЛ: 0,22 км 6. Проектно-изыскательские работы по ВЛ 10 кВ: 1 км 7. Устройство траншеи КЛ 10 кВ и восстановление благоустройства по трассе, одна цепь, с учетом восстановления газонов 0,35 км 8. Прокладка КЛ (с алюминиевой жилой) 10 кВ, сечением 95 мм2, протяженностью 0,35 км 9. Проектно-изыскательские работы для КЛ 10 кВ: 0,35 км | Распоряжение АО "ЛОЭСК" № 00/239 от 22.04.2024
264 | Выб, Стр-во ВЛ-0,4 кВ от ТП 450 по ул. Октябрьская в г. Выборг ЛО (22-1-05-1-01-07-0-0195) | L_22-1-05-1-01-07-0-0195 | 1. Монтаж ВЛ без опор и провода 0,4 кВ, одноцепная, все типы опор за исключением многогранных, протяженностью 0,1 км 2. Монтаж опор ВЛ напряжением 0,4 кВ одноцепная, все типы опор за исключением многогранных, протяженностью 0,1 км 3. Монтаж провода СИП ВЛ 0,4 кВ, 3 провода сечение фазного провода 70 мм2 сечение нулевого провода 95, СИП-2, протяженностью 0,2 км 4. Монтаж арматуры и устройство крепления провода СИП: 12 ед. 5. Демонтаж ВЛ 0,4 кВ, одна цепь, протяженностью 0,147 км 6. Вырубка (расширение, расчистку) просеки ВЛ (для всех субъектов Российской Федерации) площадью 0,2 га 7. Трелевка хлыстов древесины при вырубке (расширении) просеки ВЛ: 0,1 км 8. Проектно-изыскательские работы по ВЛ 0,4 кВ: 1 км | Распоряжение АО "ЛОЭСК" № 00/239 от 22.04.2024
265 | Выб, Стр-во ВЛ-0,4 кВ от ТП 450 по ул. Уральская в г. Выборг ЛО (22-1-05-1-01-07-0-0196) | L_22-1-05-1-01-07-0-0196 | 1. Монтаж ВЛ без опор и провода 0,4 кВ, одноцепная, все типы опор за исключением многогранных, протяженностью 0,1 км 2. Монтаж опор ВЛ напряжением 0,4 кВ одноцепная, все типы опор за исключением многогранных, протяженностью 0,1 км 3. Монтаж провода СИП ВЛ 0,4 кВ, 3 провода сечение фазного провода 70 мм2 сечение нулевого провода 95, СИП-2, протяженностью 0,1 км 4. Проектно-изыскательские работы по ВЛ 0,4 кВ: 1 км | Распоряжение АО "ЛОЭСК" № 00/239 от 22.04.2024
266 | Выб, Стр-во КТП-10/0,4 кВ взамен ТП 12 (инв.№ 050003709) на ул. Привокзальная в п. Советский Выборгского района ЛО (22-1-05-1-01-07-0-0197) | L_22-1-05-1-01-07-0-0197 | 1. Монтаж здания РП блочного типа напряжением 10 кВ: 1 ед. 2. Установка ячейки трансформатора, напряжением 10 кВ, мощностью 250 кВА, масляный: 1 яч. 3. Монтаж ячейки выключателя РП 10 кВ, номинальный ток 1000 А номинальный ток отключения 31,5 кА: 2 шт. 4. Проектно-изыскательские работы для отдельных элементов электрических сетей: 1 объект 5. Монтаж ВЛ без опор и провода 10 кВ, одноцепная, все типы опор за исключением многогранных, протяженностью 0,05 км 6. Монтаж опор ВЛ напряжением 10 кВ одноцепная, все типы опор за исключением многогранных, протяженностью 0,05 км 7. Монтаж провода СИП ВЛ 10 кВ, 1 провод сечение фазного провода 70 мм2, СИП-3, протяженностью 0,05 км 8. Проектно-изыскательские работы по ВЛ 10 кВ: 1 км 9. Прокладка КЛ 0,4 кВ, сечением 75алюминий, 4 жилы, протяженностью 0,03 км 10. Проектно-изыскательские работы для КЛ 10 кВ: 0,03 км | Распоряжение АО "ЛОЭСК" № 00/239 от 22.04.2024
267 | Подп, Стр-во КТП-6/0,4 кВ взамен сущ. ГКТП 21 (инв. №150000211) в г. Подпорожье ЛО (22-1-20-1-01-07-0-0154) | L_22-1-20-1-01-07-0-0154 | 1. Монтаж КТП киоскового типа напряжением 10 кВ, мощностью 250 кВА, кол-во трансформаторов - 1: 1 шт. 2. Прокладка КЛ (с алюминиевой жилой) 10 кВ, сечением 150 мм2, протяженностью 0,02 км 3. Прокладка КЛ 0,4 кВ, сечением 75алюминий, 4 жилы, протяженностью 0,075 км 4. Проектно-изыскательские работы для отдельных элементов электрических сетей: 1 объект | Распоряжение АО "ЛОЭСК" № 00/239 от 22.04.2024
268 | Подп, Стр-во КТП-250/6/0,4 кВ взамен сущ. ТП-47 (инв.№ 150000199) в г. Подпорожье ЛО (22-1-20-1-01-07-0-0167) | L_22-1-20-1-01-07-0-0167 | 1. Монтаж здания РП блочного типа напряжением 10 кВ: 1 ед. 2. Установка ячейки трансформатора, напряжением 10 кВ, мощностью 250 кВА, масляный: 1 яч. 3. Монтаж ячейки выключателя РП 10 кВ, номинальный ток 1000 А номинальный ток отключения 31,5 кА: 2 шт. 4. Проектно-изыскательские работы для отдельных элементов электрических сетей: 1 объект 5. Прокладка КЛ (с алюминиевой жилой) 10 кВ, сечением 150 мм2, протяженностью 0,01 км 6. Прокладка КЛ 0,4 кВ, сечением 75алюминий, 4 жилы, протяженностью 0,08 км 7. Проектно-изыскательские работы для КЛ 10 кВ: 0,09 км | Распоряжение АО "ЛОЭСК" № 00/239 от 22.04.2024
269 | Подп, Стр-во КЛ 10 кВ от ТП 95 до ТП 43 в г. Подпорожье ЛО (22-1-20-1-01-07-0-0168) | L_22-1-20-1-01-07-0-0168 | 1. Устройство траншеи КЛ 10 кВ и восстановление благоустройства по трассе, одна цепь, с учетом восстановления газонов 0,26 км 2. Прокладка КЛ (с алюминиевой жилой) 10 кВ, сечением 120 мм2, протяженностью 0,26 км 3. Выполнение специального перехода кабельной линии напряжением 10 кВ методом ГНБ, диаметр трубы 110, кол-во труб 2, протяженностью 0,04 км 4. Проектно-изыскательские работы для КЛ 10 кВ: 0,26 км | Распоряжение АО "ЛОЭСК" № 00/239 от 22.04.2024
270 | Волх, Стр-во КЛ-10кВ от РП-1 до ТП-42 в г.Волхов ЛО (22-1-20-1-01-07-0-0174) | L_22-1-20-1-01-07-0-0174 | 1. Прокладка КЛ (с алюминиевой жилой) 10 кВ, сечением 95 мм2, протяженностью 1,4 км 2. Устройство траншеи КЛ 10 кВ и восстановление благоустройства по трассе, одна цепь, с учетом восстановления газонов 1,4 км 3. Восстановление дорожного покрытия при прокладке кабельной линии (для всех субъектов Российской Федерации) 10 кВ: проезжая часть, площадью 50 м2 4. Выполнение специального перехода кабельной линии напряжением 10 кВ методом ГНБ, диаметр трубы 110, кол-во труб 2, протяженностью 0,12 км 5. Проектно-изыскательские работы для КЛ 10 кВ: 1,4 км | Распоряжение АО "ЛОЭСК" № 00/239 от 22.04.2024
271 | Волх, Стр-во КЛ-0,4 кв от ТП - 23 взамен сущ. КЛ-0,4 кВ (инв. № 030000746) до ВРУ (Кирова,18) в г. Волхов ЛО (22-1-20-1-01-07-0-0175) | L_22-1-20-1-01-07-0-0175 | 1. Прокладка КЛ 0,4 кВ, сечением 75, алюминий, 4 жилы, протяженностью 0,1 км 2. Устройство траншеи КЛ 0,4 кВ с укладкой труб и восстановление благоустройства по трассе, одна цепь, благоустройство по трассе с учетом восстановления газонов 0,1 км 3. Проектно-изыскательские работы для КЛ 0,4 кВ: 0,1 км | Распоряжение АО "ЛОЭСК" № 00/74-1 от 21.04.2026
272 | Выб, Стр-во здания участка № 6 РЭС "Северный" в г. Светогорске Выборгского района ЛО (18-1-05-1-01-04-2-0413) | I_18-1-05-1-01-04-2-0413 | 1. Строительство здания ремонтно-эксплуатационной базы площадью 400 м2 2. Прокладка наружных сетей водопровода/канализации ориентировочной протяженностью: 170 м 3. Строительство подъездной автодороги площадью 20 м2 4. Восстановление дорожного покрытия при прокладке кабельной линии (для всех субъектов Российской Федерации), проезжая часть, площадью 1671 м2 5. Монтаж сети связи, УПАТС для предприятия электрических сетей - 1 объект 6. Монтаж локальной вычислительной сети: 1 объект 7. Монтаж структурированной кабельной системы, СКС: 1 объект 8. Проектные работы по разделу информационная безопасность, разработка ПД - 1 объект 9. Проектные работы по разделу информационная безопасность, разработка РД - 1 объект | Распоряжение АО "ЛОЭСК" № 00/239 от 22.04.2024
273 | Киров, Стр-во нового модульного здания АБК в г. Кировске ул. Ладожская д. 3 (18-1-10-1-11-00-2-0238) | I_18-1-10-1-11-00-2-0238 | 1. Строительство здания ремонтно-эксплуатационной базы площадью 400 м2 2. Прокладка наружных сетей водопровода/канализации ориентировочной протяженностью: 140 м 3. Восстановление дорожного покрытия при прокладке кабельной линии (для всех субъектов Российской Федерации), тротуар, площадью 100 м2 4. Восстановление дорожного покрытия при прокладке кабельной линии (для всех субъектов Российской Федерации), проезжая часть, площадью 250 м2 5. Монтаж сети связи, УПАТС для предприятия электрических сетей - 1 объект 6. Монтаж локальной вычислительной сети: 1 объект 7. Монтаж структурированной кабельной системы, СКС: 1 объект 8. Проектные работы по разделу информационная безопасность, разработка ПД - 1 объект 9. Проектные работы по разделу информационная безопасность, разработка РД - 1 объект | Распоряжение АО "ЛОЭСК" № 00/239 от 22.04.2024
274 | Выб, Стр-во базы РЭС "Южный" Филиала АО "ЛОЭСК" "Северные электросети" в пос. Советский Выборгского района ЛО (19-1-05-1-11-00-2-0466) | J_19-1-05-1-11-00-2-0466 | 1. Строительство здания ремонтно-эксплуатационной базы площадью 280 м2 2. Прокладка наружных сетей водопровода/канализации ориентировочной протяженностью: 151 м 3. Строительство подъездной автодороги площадью 61 м2 4. Восстановление дорожного покрытия при прокладке кабельной линии (для всех субъектов Российской Федерации), проезжая часть, площадью 1202 м2 5. Монтаж сети связи, УПАТС для предприятия электрических сетей - 1 объект 6. Монтаж локальной вычислительной сети: 1 объект 7. Монтаж структурированной кабельной системы, СКС: 1 объект 8. Проектные работы по разделу информационная безопасность, разработка ПД - 1 объект 9. Проектные работы по разделу информационная безопасность, разработка РД - 1 объект | Распоряжение АО "ЛОЭСК" № 00/239 от 22.04.2024
275 | Выб, Стр-во базы Участка № 9 РЭС "Южный" Филиала АО "ЛОЭСК" "Северные электросети" в г. Высоцк Выборгского района ЛО (19-1-05-1-11-04-2-0465) | J_19-1-05-1-11-04-2-0465 | 1. Строительство здания ремонтно-эксплуатационной базы площадью 100 м2 2. Прокладка наружных сетей водопровода/канализации ориентировочной протяженностью: 106 м 3. Строительство подъездной автодороги площадью 133 м2 4. Восстановление дорожного покрытия при прокладке кабельной линии (для всех субъектов Российской Федерации), проезжая часть, площадью 1224 м2 5. Монтаж сети связи, УПАТС для предприятия электрических сетей - 1 объект 6. Монтаж локальной вычислительной сети: 1 объект 7. Монтаж структурированной кабельной системы, СКС: 1 объект 8. Проектные работы по разделу информационная безопасность, разработка ПД - 1 объект 9. Проектные работы по разделу информационная безопасность, разработка РД - 1 объект | Распоряжение АО "ЛОЭСК" № 00/239 от 22.04.2024
276 | Выб, Стр-во склада с навесом для двух автомобилей для Участка №9 РЭС "Южный" "Северэлектросети" в г. Высоцк Выборгского р-на (19-1-05-1-11-04-2-0471) | J_19-1-05-1-11-04-2-0471 | 1. Строительство закрытого склада площадью 100 м2 2. Строительство подъездной автодороги площадью 50 м2 3. Монтаж инженерных систем зданий,установка системы автоматического газового пожаротушения площадью 100 м2 4. Проектные работы по разделу информационная безопасность, разработка ПД - 1 объект 5. Проектные работы по разделу информационная безопасность, разработка РД - 1 объект | Распоряжение АО "ЛОЭСК" № 00/239 от 22.04.2024
277 | Выб, Стр-во склада с навесом для двух автомобилей для РЭС "Южный" в пос. Советский Выборгского района ЛО (19-1-05-1-11-04-2-0472) | J_19-1-05-1-11-04-2-0472 | 1. Строительство гаража отапливаемого площадью 96 м2 2. Строительство подъездной автодороги площадью 50 м2 3. Прокладка наружных сетей водопровода/канализации ориентировочной протяженностью: 4 м 4. Монтаж инженерных систем зданий, внутреннее отопление зданий площадью 96 м2 5. Монтаж инженерных систем зданий, внутренняя вентиляция зданий площадью 96 м2 6. Монтаж инженерных систем зданий, рабочее и аварийное освещение зданий площадью 96 м2 7. Проектные работы по разделу информационная безопасность, разработка ПД - 1 объект 8. Проектные работы по разделу информационная безопасность, разработка РД - 1 объект | Распоряжение АО "ЛОЭСК" № 00/239 от 22.04.2024
278 | Киров, Стр-во склада на территории филиала АО "ЛОЭСК" "Центральные электросети" РЭС г. Кировск (21-1-10-1-11-04-2-0199) | K_21-1-10-1-11-04-2-0199 | 1. Строительство закрытого склада площадью 162 м2 2. Строительство подъездной автодороги площадью 25 м2 3. Монтаж инженерных систем зданий, внутренняя вентиляция зданий площадью 162 м2 4. Монтаж инженерных систем зданий, рабочее и аварийное освещение зданий площадью 162 м2 5. Проектные работы по разделу информационная безопасность, разработка ПД - 1 объект 6. Проектные работы по разделу информационная безопасность, разработка РД - 1 объект | Распоряжение АО "ЛОЭСК" № 00/239 от 22.04.2024
279 | Всев, Стр-во здания склада в д. Янино Всеволожского района ЛО (21-1-17-1-11-04-2-0201) | K_21-1-17-1-11-04-2-0201 | 1. Строительство закрытого склада площадью 490 м2 2. Строительство подъездной автодороги площадью 200 м2 3. Прокладка наружных сетей водопровода/канализации ориентировочной протяженностью: 50 м 4. Монтаж инженерных систем зданий, внутреннее отопление зданий площадью 100 м2 5. Монтаж инженерных систем зданий, внутренняя вентиляция зданий площадью 490 м2 6. Монтаж инженерных систем зданий, рабочее и аварийное освещение зданий площадью 490 м2 7. Установка комплекса систем безопасности ПС, системы пожарной и охранной сигнализации площадью 490 м2 8. Проектные работы по разделу информационная безопасность, разработка ПД - 1 объект 9. Проектные работы по разделу информационная безопасность, разработка РД - 1 объект | Распоряжение АО "ЛОЭСК" № 00/239 от 22.04.2024
280 | Кириш, РК гаража с производственными помещениями инв. № 090000400, г. Кириши ЛО (21-1-20-0-11-07-0-0231) | L_21-1-20-0-11-07-0-0231 | 1. Монтаж инженерных систем зданий, внутреннее отопление зданий площадью 1188 м2 2. Демонтажные работы зданий и сооружений, наружные сети водопровода/канализации длиной: 594 м 3. Проектные работы по разделу информационная безопасность, разработка ПД - 1 объект | Распоряжение АО "ЛОЭСК" № 00/239 от 22.04.2024
281 | Перевод нагрузок на ПС 110кВ Императорская по сети 10кВ с РП № 19 в г. Гатчина (23-1-06-0-01-04-2-0241) | M_23-1-06-0-01-04-2-0241 | 1. Монтаж здания РП блочного типа напряжением 10 кВ: 7 ед. 2. Установка ячейки трансформатора, напряжением 10 кВ, мощностью 1600 кВА, масляный: 8 яч. 3. Монтаж ячейки выключателя РП 10 кВ, номинальный ток 1600 А номинальный ток отключения 31,5 кА: 40 шт. 4. Проектно-изыскательские работы для отдельных элементов электрических сетей: 1 объект | Распоряжение АО "ЛОЭСК" № 00/239 от 22.04.2024
282 | Перевод нагрузок на ПС 110кВ Приморский УПК по сети 10кВ: ф. Прм-04, ф. Ерм-07 в Приморском городском поселении (23-1-05-0-01-04-2-0240) | M_23-1-05-0-01-04-2-0240 | 1. Монтаж ВЛ без опор и провода 10 кВ, одноцепная, все типы опор за исключением многогранных, протяженностью 4,8 км 2. Монтаж опор ВЛ напряжением 10 кВ одноцепная, все типы опор за исключением многогранных, протяженностью 4,8 км 3. Монтаж провода СИП ВЛ 10 кВ, 1 провод сечение фазного провода 95 мм2, СИП-3, протяженностью 14,4 км 4. Монтаж арматуры, крепления, защиты от перенапряжений ВЛ, устройство защиты от перенапряжений ВЛ 10 кВ: 57 ед. 5. Монтаж арматуры и устройство крепления провода СИП: 96 ед. 6. Вырубка (расширение, расчистку) просеки ВЛ (для всех субъектов Российской Федерации) площадью 4,8 га 7. Трелевка хлыстов древесины при вырубке (расширении) просеки ВЛ: 4,8 км 8. Проектно-изыскательские работы для отдельных элементов электрических сетей: 1 объект 9. Устройство траншеи КЛ 10 кВ и восстановление благоустройства по трассе, одна цепь, с учетом восстановления газонов 0,7 км 10. Прокладка КЛ (с алюминиевой жилой) 10 кВ, сечением 120 мм2, протяженностью 0,7 км 11. Выполнение специального перехода кабельной линии напряжением 10 кВ методом ГНБ, диаметр трубы 110, кол-во труб 2, протяженностью 0,38 км 12. Проектно-изыскательские работы для КЛ 10 кВ: 0,7 км | Распоряжение АО "ЛОЭСК" № 00/239 от 22.04.2024
283 | Реконструкция КЛ-10кВ ф.Кнг-01-РП-21 "Очистные Сооружения" (от ПС-330кВ Кингисеппская до РП-21) (22-1-08-0-01-04-2-0828) | M_22-1-08-0-01-04-2-0828 | 1. Прокладка КЛ (с алюминиевой жилой) 10 кВ, сечением 240 мм2, протяженностью 1,7 км 2. Устройство траншеи КЛ 10 кВ и восстановление благоустройства по трассе, одна цепь, с учетом восстановления газонов 1,7 км 3. Проектно-изыскательские работы для КЛ 10 кВ: 1,7 км | Распоряжение АО "ЛОЭСК" № 00/239 от 22.04.2024
284 | Киров, Реконструкция системы телевизионного наблюдения (инв № 100000244), на ПС-382 Кировский з-д ЖБИ (19-1-10-0-11-04-2-0348) | J_19-1-10-0-11-04-2-0348 | 1. Установка комплекса систем безопасности ПС 110 кВ, поворотная камера охранного (технологического) видеонаблюдения: 4 точки наблюдения 2. Установка комплекса систем безопасности ПС 110 кВ, стационарная камера охранного (технологического) видеонаблюдения: 27 точек наблюдения 3. Установка комплекса систем безопасности ПС 110 кВ, АРМ персонала комплекса систем безопасности: 1 ед. 4. Установка комплекса систем безопасности ПС 110 кВ, шкаф ЦК системы видеонаблюдения: 1 шт. 5. Проектно-изыскательские работы для отдельных элементов электрических сетей: 1 объект | Распоряжение АО "ЛОЭСК" № 00/237 от 19.04.2024
285 | Киров, Создание системы периметральной сигнализации на высоковольтной подстанции ПС-382 Кировский з-д ЖБИ (19-1-10-1-11-04-2-0350) | J_19-1-10-1-11-04-2-0350 | 1. Установка комплекса систем безопасности ПС 110 кВ, система периметральной сигнализации: 802 м 2. Проектно-изыскательские работы для отдельных элементов электрических сетей: 1 объект | Распоряжение АО "ЛОЭСК" № 00/237 от 19.04.2024
286 | Киров, Создание системы передачи данных на высоковольтной подстанции ПС-382 Кировский з-д ЖБИ (19-1-10-1-11-04-2-0351) | J_19-1-10-1-11-04-2-0351 | 1. Установка комплекса систем безопасности ПС 110 кВ, шкаф ЦК комплекса систем безопасности: 1 шт. 2. Установка комплекса систем безопасности ПС 110 кВ, шкаф ЦК системы видеонаблюдения: 1 шт. 3. Проектно-изыскательские работы для отдельных элементов электрических сетей: 1 объект | Распоряжение АО "ЛОЭСК" № 00/237 от 19.04.2024
287 | Киров, Создание системы охранного освещениях на высоковольтной подстанции ПС-382 Кировский з-д ЖБИ (19-1-10-1-11-04-2-0352) | J_19-1-10-1-11-04-2-0352 | 1. Установка комплекса систем безопасности ПС 110 кВ, система охранного освещения: 401 ед. 2. Установка комплекса систем безопасности ПС 110 кВ, шкаф ЦК комплекса систем безопасности: 1 шт. 3. Установка комплекса систем безопасности ПС 110 кВ, система периметральной сигнализации: 401 м 4. Проектно-изыскательские работы для отдельных элементов электрических сетей: 1 объект | Распоряжение АО "ЛОЭСК" № 00/237 от 19.04.2024
288 | Киров, Создание системы инженерных средств защиты на высоковольтной подстанции ПС-382 Кировский з-д ЖБИ (19-1-10-1-11-04-2-0353) | J_19-1-10-1-11-04-2-0353 | 1. Монтаж защитных конструкций ПС 110 кВ, откатные (раздвижные, автоматические, противопожарные) ворота: 1 ед. 2. Монтаж защитных конструкций ПС 110 кВ, противотаранное устройство: 1 ед. 3. Монтаж защитных ограждений ПС 110 кВ, ограждение внешнее: 402 м 4. Монтаж защитных ограждений ПС 110 кВ, ограждение предупредительное сетчатое: 402 м 5. Монтаж защитных ограждений ПС 110 кВ, ограждение внутреннее сетчатое: 402 м 6. Проектно-изыскательские работы для отдельных элементов электрических сетей: 1 объект | Распоряжение АО "ЛОЭСК" № 00/237 от 19.04.2024
289 | ЦА, Система сетевой безопасности (20-1-00-1-11-04-2-0125) | J_20-1-00-1-11-04-2-0125 | 1. Установка комплекса систем безопасности ПС, ПАК информационной безопасности для защиты до 100 интеллектуальных устройств - 13 объект 2. Проектные работы по разделу информационная безопасность, разработка РД - 13 объект | Распоряжение АО "ЛОЭСК" № 00/237 от 19.04.2024
290 | Киров, Разработка и создание системы комплексной без-ти на высоковольтной подстанции ПС-733 Малукса (21-1-10-1-11-04-2-0091) | J_21-1-10-1-11-04-2-0091 | 1. Монтаж защитных конструкций ПС 35 кВ, откатные (раздвижные, автоматические, противопожарные) ворота: 1 ед. 2. Монтаж защитных ограждений ПС 35 кВ, ограждение внешнее: 144 м 3. Установка комплекса систем безопасности ПС 35 кВ, система охранного освещения: 144 ед. 4. Установка комплекса систем безопасности ПС 35 кВ, система периметральной сигнализации: 144 м 5. Установка комплекса систем безопасности ПС, системы пожарной и охранной сигнализации площадью 2 м2 6. Установка комплекса систем безопасности ПС 35 кВ, поворотная камера охранного (технологического) видеонаблюдения: 1 точка наблюдения 7. Установка комплекса систем безопасности ПС 35 кВ, стационарная камера охранного (технологического) видеонаблюдения: 18 точек наблюдения 8. Установка комплекса систем безопасности ПС 35 кВ, АРМ персонала комплекса систем безопасности: 1 ед. 9. Установка комплекса систем безопасности ПС 35 кВ, шкаф ЦК комплекса систем безопасности: 1 шт. 10. Проектно-изыскательские работы для отдельных элементов электрических сетей: 1 объект | Распоряжение АО "ЛОЭСК" № 00/237 от 19.04.2024
291 | Всев, Разработка и создание системы комплексной без-ти на высоковольтной подстанции ПС-515 пос. им. Морозова (23-1-10-1-11-04-2-0080) | J_23-1-10-1-11-04-2-0080 | 1. Установка комплекса систем безопасности ПС 35 кВ, АРМ персонала комплекса систем безопасности: 1 ед. 2. Установка комплекса систем безопасности ПС 35 кВ, стационарная камера охранного (технологического) видеонаблюдения: 27 точек наблюдения 3. Установка комплекса систем безопасности ПС 35 кВ, поворотная камера охранного (технологического) видеонаблюдения: 4 точки наблюдения 4. Установка комплекса систем безопасности ПС 35 кВ, шкаф ЦК комплекса систем безопасности: 1 шт. 5. Установка комплекса систем безопасности ПС 35 кВ, система охранного освещения: 173 ед. 6. Установка комплекса систем безопасности ПС 35 кВ, система периметральной сигнализации: 346 м 7. Установка комплекса систем безопасности ПС, системы пожарной и охранной сигнализации площадью 2 м2 8. Монтаж защитных ограждений ПС 35 кВ, ограждение внутреннее сетчатое: 173 м 9. Монтаж защитных ограждений ПС 35 кВ, ограждение внешнее: 173 м 10. Монтаж защитных конструкций ПС 35 кВ, противотаранное устройство: 1 ед. 11. Монтаж защитных конструкций ПС 35 кВ, откатные (раздвижные, автоматические, противопожарные) ворота: 1 ед. 12. Проектно-изыскательские работы для отдельных элементов электрических сетей: 1 объект | Распоряжение АО "ЛОЭСК" № 00/237 от 19.04.2024
292 | Кириш, Разработка и создание системы комплексной без-ти на подстанции ПС-63 "КДСК" (23-1-20-1-11-04-2-0082) | J_23-1-20-1-11-04-2-0082 | 1. Установка комплекса систем безопасности ПС 110 кВ, АРМ персонала комплекса систем безопасности: 1 ед. 2. Установка комплекса систем безопасности ПС 110 кВ, стационарная камера охранного (технологического) видеонаблюдения: 27 точек наблюдения 3. Установка комплекса систем безопасности ПС 110 кВ, поворотная камера охранного (технологического) видеонаблюдения: 4 точки наблюдения 4. Установка комплекса систем безопасности ПС 110 кВ, шкаф ЦК комплекса систем безопасности: 1 шт. 5. Установка комплекса систем безопасности ПС 110 кВ, система охранного освещения: 173 ед. 6. Установка комплекса систем безопасности ПС 110 кВ, система периметральной сигнализации: 346 м 7. Установка комплекса систем безопасности ПС, системы пожарной и охранной сигнализации площадью 2 м2 8. Монтаж защитных ограждений ПС 110 кВ, ограждение внутреннее сетчатое: 173 м 9. Монтаж защитных ограждений ПС 110 кВ, ограждение внешнее: 173 м 10. Монтаж защитных конструкций ПС 110 кВ, противотаранное устройство: 1 ед. 11. Монтаж защитных конструкций ПС 110 кВ, откатные (раздвижные, автоматические, противопожарные) ворота: 1 ед. 12. Проектно-изыскательские работы для отдельных элементов электрических сетей: 1 объект | Распоряжение АО "ЛОЭСК" № 00/237 от 19.04.2024
293 | ЦА, Создание мультисервисной сети передачи данных (22-1-00-1-11-04-0-0456) | M_22-1-00-1-11-04-0-0456 | 1. Монтаж ОКСН, кол-во волокон 24 шт. максимально допустимая растягивающая нагрузка 30 кН, протяженностью 15 км 2. Монтаж ВОК, кол-во волокон 16 шт.максимально допустимая растягивающая нагрузка 15 кН, протяженностью 562 км 3. Монтаж ВОК, кол-во волокон 16 шт.максимально допустимая растягивающая нагрузка 4 кН, протяженностью 251 км 4. Монтаж локальной вычислительной сети: 1 объект 5. Проектно-изыскательские работы для отдельных элементов электрических сетей: 39 объект 6. Проектно-изыскательские работы для отдельных элементов электрических сетей: 15 объект 7. Проектно-изыскательские работы для отдельных элементов электрических сетей: 562 объект 8. Проектно-изыскательские работы для отдельных элементов электрических сетей: 251 объект | Распоряжение АО "ЛОЭСК" № 00/242 от 23.04.2024
294 | Гатч, Создание ЛВС (21-1-06-1-11-04-2-0117) | J_21-1-06-1-11-04-2-0117 | 1. Монтаж локальной вычислительной сети: 1 объект 2. Монтаж структурированной кабельной системы, СКС: 1 объект 3. Проектно-изыскательские работы для отдельных элементов электрических сетей: 1 объект | Распоряжение АО "ЛОЭСК" № 00/242 от 23.04.2024
295 | Кинг, Создание ЛВС (21-1-08-1-11-04-2-0115) | J_21-1-08-1-11-04-2-0115 | 1. Монтаж локальной вычислительной сети: 1 объект 2. Монтаж структурированной кабельной системы, СКС: 1 объект 3. Проектно-изыскательские работы для отдельных элементов электрических сетей: 1 объект | Распоряжение АО "ЛОЭСК" № 00/242 от 23.04.2024
296 | Киров, Создание ЛВС (21-1-10-1-11-04-2-0119) | J_21-1-10-1-11-04-2-0119 | 1. Монтаж локальной вычислительной сети: 1 объект 2. Монтаж структурированной кабельной системы, СКС: 1 объект 3. Проектно-изыскательские работы для отдельных элементов электрических сетей: 1 объект | Распоряжение АО "ЛОЭСК" № 00/242 от 23.04.2024
297 | Всев, Создание ЛВС (21-1-17-1-11-04-2-0116) | J_21-1-17-1-11-04-2-0116 | 1. Монтаж локальной вычислительной сети: 1 объект 2. Монтаж структурированной кабельной системы, СКС: 1 объект 3. Проектно-изыскательские работы для отдельных элементов электрических сетей: 1 объект | Распоряжение АО "ЛОЭСК" № 00/242 от 23.04.2024
298 | Тихв, Создание ЛВС (21-1-20-1-11-04-2-0118) | J_21-1-20-1-11-04-2-0118 | 1. Монтаж локальной вычислительной сети: 1 объект 2. Монтаж структурированной кабельной системы, СКС: 1 объект 3. Проектно-изыскательские работы для отдельных элементов электрических сетей: 1 объект | Распоряжение АО "ЛОЭСК" № 00/242 от 23.04.2024
299 | ЦА, Создание программно-аппаратного комплекса Пирамида 2.0 в комплекте с серверным оборудованием ЦА (22-1-00-7-13-04-0-0465) | M_22-1-00-7-13-04-0-0465 | 1. Монтаж, шкаф серверного оборудования основной типа ШСО 1: 1 ед. 2. Монтаж, шкаф серверного оборудования резервный типа ШСО 2: 1 ед. 3. Монтаж шкафа гарантированного питания АСУТП и ТМ: 1 ед. 4. Проектно-изыскательские работы для отдельных элементов электрических сетей: 1 объект | Распоряжение АО "ЛОЭСК" № 00/242 от 23.04.2024
300 | ЦА, Установка приборов учета при выполнении договоров ТП с расчетной платой, класс напряжения 0,22 (0,4) кВ (23-1-00-1-02-03-0-0224) | M_23-1-00-1-02-03-0-0224 | 1. Монтаж информационно измерительного комплекса, установка однофазного прибора учета в разрыв несущего провода на опоре ВЛ 0,4 кВ с изолированными проводами: 163 т. у. 2. Монтаж информационно измерительного комплекса, установка трехфазгого прибора учета в разрыв несущего провода на опоре ВЛ и подключение к питающей ВЛ 0,4 кВ с изолированными проводами: 1295 т. у. 3. Монтаж информационно измерительного комплекса, установка шкафа с трехфазным прибором учета трансформаторного включения с ТТ на опоре: 148 т. у. 4. Проектно-изыскательские работы для отдельных элементов электрических сетей: 1 объект | Распоряжение АО "ЛОЭСК" № 00/240 от 22.04.2024
301 | ЦА, Установка приборов учета при выполнении договоров ТП с расчетной платой, класс напряжения 0,22 (0,4) кВ (24-1-00-1-02-03-0-0257) | M_24-1-00-1-02-03-0-0257 | 1. Монтаж информационно измерительного комплекса, установка шкафа с трехфазным прибором учета трансформаторного включения с ТТ на опоре: 235 т. у. 2. Проектно-изыскательские работы для отдельных элементов электрических сетей: 1 объект | Распоряжение АО "ЛОЭСК" № 00/74-1 от 21.04.2026
302 | ЦА, Замена приборов коммерческого учета 0,22(0,4) кВ в соответствии с требованиями Федерального закона от 27.12.2018 № 522-ФЗ (24-1-00-1-02-04-0-0260) | M_24-1-00-1-02-04-0-0260 | 1. Монтаж информационно измерительного комплекса, установка однофазного прибора учета в разрыв несущего провода на опоре ВЛ 0,4 кВ с изолированными проводами: 187 т. у. 2. Монтаж информационно измерительного комплекса, установка трехфазного прибора учета в разрыв несущего провода на опоре ВЛ и подключение к питающей ВЛ 0,4 кВ с изолированными проводами: 389 т. у. 3. Монтаж информационно измерительного комплекса, установка шкафа с трехфазным прибором учета трансформаторного включения с ТТ на опоре: 142 т. у. 4. Проектно-изыскательские работы для отдельных элементов электрических сетей: 1 объект | Распоряжение АО "ЛОЭСК" № 00/74-1 от 21.04.2026
303 | ЦА, Замена приборов коммерческого учета 6 (10) кВ в соответствии с требованиями Федерального закона от 27.12.2018 № 522-ФЗ (23-1-00-1-02-04-0-0223) | M_23-1-00-1-02-04-0-0223 | 1. Монтаж информационно измерительного комплекса, установка пункта коммерческого учета электрической энергии класса напряжения 6-15 кВ на опоре ВЛ: 13 т. у. 2. Проектно-изыскательские работы для отдельных элементов электрических сетей: 1 объект | Распоряжение АО "ЛОЭСК" № 00/240 от 22.04.2024
304 | Выб, Создание ТМ ТП-231 в г. Выборг ЛО (инв. № 050002351) (19-1-05-1-03-04-2-0365) | J_19-1-05-1-03-04-2-0365 | 1. Монтаж системы АСУТП ПС и ТМ, ТМ на РП (СП, ТП, РТП) 10 кВ с количеством ячеек высшего класса напряжения: 8-16: 1 ед. 2. Проектно-изыскательские работы для отдельных элементов электрических сетей: 1 объект | Распоряжение АО "ЛОЭСК" № 00/242 от 23.04.2024
305 | ЦА, Создание ЦУС ЛОЭСК ЦА (20-1-00-1-03-04-2-0143) | J_20-1-00-1-03-04-2-0143 | 1. Монтаж, шкаф серверного оборудования основной типа ШСО 1: 1 ед. 2. Монтаж, шкаф серверного оборудования резервный типа ШСО 2: 1 ед. 3. Монтаж шкафа гарантированного питания АСУТП и ТМ: 1 ед. 4. Монтаж систем АСУТП и ТМ, АРМ оперативного персонала: 12 ед. 5. Монтаж систем АСУТП и ТМ, АРМ персонала АСУТП (РЗА): 2 ед. 6. Проектно-изыскательские работы для отдельных элементов электрических сетей: 1 объект | Распоряжение АО "ЛОЭСК" № 00/242 от 23.04.2024
306 | Выб, Создание ТМ ТП-161 в г. Выборг ЛО (инв. № 050001847) (20-1-05-1-03-04-2-0193) | J_20-1-05-1-03-04-2-0193 | 1. Монтаж системы АСУТП ПС и ТМ, ТМ на РП (СП, ТП, РТП) 10 кВ с количеством ячеек высшего класса напряжения: 8-16: 1 ед. 2. Проектно-изыскательские работы для отдельных элементов электрических сетей: 1 объект | Распоряжение АО "ЛОЭСК" № 00/242 от 23.04.2024
307 | Гатч, Создание системы ТМ Гатчина РП-20 (20-1-06-1-03-04-2-0131) | J_20-1-06-1-03-04-2-0131 | 1. Монтаж системы АСУТП ПС и ТМ, ТМ на РП (СП, ТП, РТП) 10 кВ с количеством ячеек высшего класса напряжения: 8-16: 1 ед. 2. Проектно-изыскательские работы для отдельных элементов электрических сетей: 1 объект | Распоряжение АО "ЛОЭСК" № 00/242 от 23.04.2024
308 | Слан, Создание ТМ 2БРП-6кВ г. Сланцы (20-1-08-1-03-04-2-0194) | J_20-1-08-1-03-04-2-0194 | 1. Монтаж системы АСУТП ПС и ТМ, ТМ на РП (СП, ТП, РТП) 10 кВ с количеством ячеек высшего класса напряжения: 8-16: 1 ед. 2. Проектно-изыскательские работы для отдельных элементов электрических сетей: 1 объект | Распоряжение АО "ЛОЭСК" № 00/242 от 23.04.2024
309 | Слан, Создание ТМ ТП-2 (инв.№ 180000309) в г.Сланцы (20-1-08-1-03-04-2-0195) | J_20-1-08-1-03-04-2-0195 | 1. Монтаж системы АСУТП ПС и ТМ, ТМ на РП (СП, ТП, РТП) 10 кВ с количеством ячеек высшего класса напряжения: 8-16: 1 ед. 2. Проектно-изыскательские работы для отдельных элементов электрических сетей: 1 объект | Распоряжение АО "ЛОЭСК" № 00/242 от 23.04.2024
310 | Волос, Установка оборудования (реклоузер с телемеханикой) на ВЛ-10 кВ ф.189-04 г Волосово (20-1-08-1-03-04-2-0301) | J_20-1-08-1-03-04-2-0301 | 1. Монтаж системы АСУТП ПС и ТМ, ТМ на РП (СП, ТП, РТП) 10 кВ с количеством ячеек высшего класса напряжения: 8-16: 1 ед. 2. Проектно-изыскательские работы для отдельных элементов электрических сетей: 1 объект | Распоряжение АО "ЛОЭСК" № 00/242 от 23.04.2024
311 | Тосно, Создание ТМ РП-1 г Тосно (20-1-10-1-03-04-2-0134) | J_20-1-10-1-03-04-2-0134 | 1. Монтаж системы АСУТП ПС и ТМ, ТМ на РП (СП, ТП, РТП) 10 кВ с количеством ячеек высшего класса напряжения: 8-16: 1 ед. 2. Проектно-изыскательские работы для отдельных элементов электрических сетей: 1 объект | Распоряжение АО "ЛОЭСК" № 00/242 от 23.04.2024
312 | Киров, Создание ТМ ТП-200 г. Кировск (20-1-10-1-03-04-2-0135) | J_20-1-10-1-03-04-2-0135 | 1. Монтаж системы АСУТП ПС и ТМ, ТМ на РП (СП, ТП, РТП) 10 кВ с количеством ячеек высшего класса напряжения: 8-16: 1 ед. 2. Проектно-изыскательские работы для отдельных элементов электрических сетей: 1 объект | Распоряжение АО "ЛОЭСК" № 00/242 от 23.04.2024
313 | Тосно, Строительство ТМ на РТП 10/6 кВ (2х6,3МВА) в п. Ульяновка (20-1-10-1-03-04-2-0192) | J_20-1-10-1-03-04-2-0192 | 1. Монтаж системы АСУТП ПС и ТМ, ТМ на РП (СП, ТП, РТП) 10 кВ с количеством ячеек высшего класса напряжения: 8-16: 1 ед. 2. Проектно-изыскательские работы для отдельных элементов электрических сетей: 1 объект | Распоряжение АО "ЛОЭСК" № 00/242 от 23.04.2024
314 | Всев, Создание ТМ РП-70 д. Энколово (20-1-17-1-03-04-2-0139) | J_20-1-17-1-03-04-2-0139 | 1. Монтаж системы АСУТП ПС и ТМ, ТМ на РП (СП, ТП, РТП) 10 кВ с количеством ячеек высшего класса напряжения: 8-16: 1 ед. 2. Проектно-изыскательские работы для отдельных элементов электрических сетей: 1 объект | Распоряжение АО "ЛОЭСК" № 00/242 от 23.04.2024
315 | Всев, Создание ТМ РП 3373 д. Янино (20-1-17-1-03-04-2-0140) | J_20-1-17-1-03-04-2-0140 | 1. Монтаж системы АСУТП ПС и ТМ, ТМ на РП (СП, ТП, РТП) 10 кВ с количеством ячеек высшего класса напряжения: 8-16: 1 ед. 2. Проектно-изыскательские работы для отдельных элементов электрических сетей: 1 объект | Распоряжение АО "ЛОЭСК" № 00/242 от 23.04.2024
316 | Всев, Создание ТМ РП-60 п. Бугры (20-1-17-1-03-04-2-0141) | J_20-1-17-1-03-04-2-0141 | 1. Монтаж системы АСУТП ПС и ТМ, ТМ на РП (СП, ТП, РТП) 10 кВ с количеством ячеек высшего класса напряжения: 8-16: 1 ед. 2. Проектно-изыскательские работы для отдельных элементов электрических сетей: 1 объект | Распоряжение АО "ЛОЭСК" № 00/242 от 23.04.2024
317 | Всев, Создание ТМ РТП-240 Созидание (БРТП) п. Мурино (20-1-17-1-03-04-2-0144) | J_20-1-17-1-03-04-2-0144 | 1. Монтаж системы АСУТП ПС и ТМ, ТМ на РП (СП, ТП, РТП) 10 кВ с количеством ячеек высшего класса напряжения: 8-16: 1 ед. 2. Проектно-изыскательские работы для отдельных элементов электрических сетей: 1 объект | Распоряжение АО "ЛОЭСК" № 00/242 от 23.04.2024
318 | Всев, Создание ТМ БРТП 6/0,4 кВ п. Кузьмоловский (20-1-17-1-03-04-2-0191) | J_20-1-17-1-03-04-2-0191 | 1. Монтаж системы АСУТП ПС и ТМ, ТМ на РП (СП, ТП, РТП) 10 кВ с количеством ячеек высшего класса напряжения: 8-16: 1 ед. 2. Проектно-изыскательские работы для отдельных элементов электрических сетей: 1 объект | Распоряжение АО "ЛОЭСК" № 00/242 от 23.04.2024
319 | ЛодП, СозданиеТМ РП-3 г. Лодейное Поле (20-1-20-1-03-04-2-0137) | J_20-1-20-1-03-04-2-0137 | 1. Монтаж системы АСУТП ПС и ТМ, ТМ на РП (СП, ТП, РТП) 10 кВ с количеством ячеек высшего класса напряжения: 8-16: 1 ед. 2. Проектно-изыскательские работы для отдельных элементов электрических сетей: 1 объект | Распоряжение АО "ЛОЭСК" № 00/242 от 23.04.2024
320 | Бокс, Установка оборудования (реклоузер с телемеханикой) на ВЛ-10 кВ Коли г. Бокситогорск (20-1-20-1-03-04-2-0302) | J_20-1-20-1-03-04-2-0302 | 1. Монтаж системы АСУТП ПС и ТМ, ТМ на РП (СП, ТП, РТП) 10 кВ с количеством ячеек высшего класса напряжения: 8-16: 1 ед. 2. Проектно-изыскательские работы для отдельных элементов электрических сетей: 1 объект | Распоряжение АО "ЛОЭСК" № 00/242 от 23.04.2024
321 | Выб, Создание ТМ ТП-90 в г. Выборг ЛО (инв. № 050001299) (21-1-05-1-03-04-2-0098) | J_21-1-05-1-03-04-2-0098 | 1. Монтаж системы АСУТП ПС и ТМ, ТМ на РП (СП, ТП, РТП) 10 кВ с количеством ячеек высшего класса напряжения: 8-16: 1 ед. 2. Проектно-изыскательские работы для отдельных элементов электрических сетей: 1 объект | Распоряжение АО "ЛОЭСК" № 00/242 от 23.04.2024
322 | Выб, Создание ТМ ТП-222 в г. Выборг ЛО (инв. № 050002246) (21-1-05-1-03-04-2-0099) | J_21-1-05-1-03-04-2-0099 | 1. Монтаж системы АСУТП ПС и ТМ, ТМ на РП (СП, ТП, РТП) 10 кВ с количеством ячеек высшего класса напряжения: 8-16: 1 ед. 2. Проектно-изыскательские работы для отдельных элементов электрических сетей: 1 объект | Распоряжение АО "ЛОЭСК" № 00/242 от 23.04.2024
323 | Выб, Создание ТМ РП-1 (инв.№ 050003502) п. Советский, ЛО (21-1-05-1-03-04-2-0101) | J_21-1-05-1-03-04-2-0101 | 1. Монтаж системы АСУТП ПС и ТМ, ТМ на РП (СП, ТП, РТП) 10 кВ с количеством ячеек высшего класса напряжения: 8-16: 1 ед. 2. Проектно-изыскательские работы для отдельных элементов электрических сетей: 1 объект | Распоряжение АО "ЛОЭСК" № 00/242 от 23.04.2024
324 | Луга, Создание ТМ РП1Н в г. Луга (21-1-06-1-03-04-2-0100) | J_21-1-06-1-03-04-2-0100 | 1. Монтаж системы АСУТП ПС и ТМ, ТМ на РП (СП, ТП, РТП) 10 кВ с количеством ячеек высшего класса напряжения: 8-16: 1 ед. 2. Проектно-изыскательские работы для отдельных элементов электрических сетей: 1 объект | Распоряжение АО "ЛОЭСК" № 00/242 от 23.04.2024
325 | Киров, Создание ТМ РП-1 г. Шлисельбург (21-1-10-1-03-04-2-0082) | J_21-1-10-1-03-04-2-0082 | 1. Монтаж системы АСУТП ПС и ТМ, ТМ на РП (СП, ТП, РТП) 10 кВ с количеством ячеек высшего класса напряжения: 8-16: 1 ед. 2. Проектно-изыскательские работы для отдельных элементов электрических сетей: 1 объект | Распоряжение АО "ЛОЭСК" № 00/242 от 23.04.2024
326 | Киров, Создание ТМ РП-2 г. Шлисельбург (21-1-10-1-03-04-2-0083) | J_21-1-10-1-03-04-2-0083 | 1. Монтаж системы АСУТП ПС и ТМ, ТМ на РП (СП, ТП, РТП) 10 кВ с количеством ячеек высшего класса напряжения: 8-16: 1 ед. 2. Проектно-изыскательские работы для отдельных элементов электрических сетей: 1 объект | Распоряжение АО "ЛОЭСК" № 00/242 от 23.04.2024
327 | Киров, Создание ТМ ТП-508 г. Отрадное (21-1-10-1-03-04-2-0084) | J_21-1-10-1-03-04-2-0084 | 1. Монтаж системы АСУТП ПС и ТМ, ТМ на РП (СП, ТП, РТП) 10 кВ с количеством ячеек высшего класса напряжения: 8-16: 1 ед. 2. Проектно-изыскательские работы для отдельных элементов электрических сетей: 1 объект | Распоряжение АО "ЛОЭСК" № 00/242 от 23.04.2024
328 | Всев, Создание системы ТМ РТП -61 Сертолово (21-1-17-1-03-04-2-0076) | J_21-1-17-1-03-04-2-0076 | 1. Монтаж системы АСУТП ПС и ТМ, ТМ на РП (СП, ТП, РТП) 10 кВ с количеством ячеек высшего класса напряжения: 8-16: 1 ед. 2. Проектно-изыскательские работы для отдельных элементов электрических сетей: 1 объект | Распоряжение АО "ЛОЭСК" № 00/242 от 23.04.2024
329 | Всев, Создание системы ТМ РТП-77 п. Бугры (21-1-17-1-03-04-2-0077) | J_21-1-17-1-03-04-2-0077 | 1. Монтаж системы АСУТП ПС и ТМ, ТМ на РП (СП, ТП, РТП) 10 кВ с количеством ячеек высшего класса напряжения: 8-16: 1 ед. 2. Проектно-изыскательские работы для отдельных элементов электрических сетей: 1 объект | Распоряжение АО "ЛОЭСК" № 00/242 от 23.04.2024
330 | Всев, Создание системы ТМ РП-80 д. Мистолово (21-1-17-1-03-04-2-0078) | J_21-1-17-1-03-04-2-0078 | 1. Монтаж системы АСУТП ПС и ТМ, ТМ на РП (СП, ТП, РТП) 10 кВ с количеством ячеек высшего класса напряжения: 8-16: 1 ед. 2. Проектно-изыскательские работы для отдельных элементов электрических сетей: 1 объект | Распоряжение АО "ЛОЭСК" № 00/242 от 23.04.2024
331 | Тихв, Создание ТМ РП-113 РЭС г. Тихвин (21-1-20-1-03-04-2-0085) | J_21-1-20-1-03-04-2-0085 | 1. Монтаж системы АСУТП ПС и ТМ, ТМ на РП (СП, ТП, РТП) 10 кВ с количеством ячеек высшего класса напряжения: 8-16: 1 ед. 2. Проектно-изыскательские работы для отдельных элементов электрических сетей: 1 объект | Распоряжение АО "ЛОЭСК" № 00/242 от 23.04.2024
332 | Тихв, Создание ТМ РП-500 РЭС г. Тихвин (21-1-20-1-03-04-2-0086) | J_21-1-20-1-03-04-2-0086 | 1. Монтаж системы АСУТП ПС и ТМ, ТМ на РП (СП, ТП, РТП) 10 кВ с количеством ячеек высшего класса напряжения: 8-16: 1 ед. 2. Проектно-изыскательские работы для отдельных элементов электрических сетей: 1 объект | Распоряжение АО "ЛОЭСК" № 00/242 от 23.04.2024
333 | Волх, Создание ТМ ТП-50 РЭС г. Волхов (21-1-20-1-03-04-2-0087) | J_21-1-20-1-03-04-2-0087 | 1. Монтаж системы АСУТП ПС и ТМ, ТМ на РП (СП, ТП, РТП) 10 кВ с количеством ячеек высшего класса напряжения: 8-16: 1 ед. 2. Проектно-изыскательские работы для отдельных элементов электрических сетей: 1 объект | Распоряжение АО "ЛОЭСК" № 00/242 от 23.04.2024
334 | Волх, Создание ТМ ТП-49 РЭС г. Волхов (21-1-20-1-03-04-2-0088) | J_21-1-20-1-03-04-2-0088 | 1. Монтаж системы АСУТП ПС и ТМ, ТМ на РП (СП, ТП, РТП) 10 кВ с количеством ячеек высшего класса напряжения: 4-7: 1 ед. 2. Проектно-изыскательские работы для отдельных элементов электрических сетей: 1 объект | Распоряжение АО "ЛОЭСК" № 00/242 от 23.04.2024
335 | Кириш, Создание ТМ РП-1 г. Кириши (21-1-20-1-03-04-2-0089) | J_21-1-20-1-03-04-2-0089 | 1. Монтаж системы АСУТП ПС и ТМ, ТМ на РП (СП, ТП, РТП) 10 кВ с количеством ячеек высшего класса напряжения: 8-16: 1 ед. 2. Проектно-изыскательские работы для отдельных элементов электрических сетей: 1 объект | Распоряжение АО "ЛОЭСК" № 00/242 от 23.04.2024
336 | Кириш, Создание ТМ РП-2 РЭС г. Кириши (21-1-20-1-03-04-2-0090) | J_21-1-20-1-03-04-2-0090 | 1. Монтаж системы АСУТП ПС и ТМ, ТМ на РП (СП, ТП, РТП) 10 кВ с количеством ячеек высшего класса напряжения: 8-16: 1 ед. 2. Проектно-изыскательские работы для отдельных элементов электрических сетей: 1 объект | Распоряжение АО "ЛОЭСК" № 00/242 от 23.04.2024
337 | Выб, Создание ТМ РП-61 (инв.№ 050001172) г. Выборг (22-1-05-1-03-04-2-0093) | J_22-1-05-1-03-04-2-0093 | 1. Монтаж системы АСУТП ПС и ТМ, ТМ на РП (СП, ТП, РТП) 10 кВ с количеством ячеек высшего класса напряжения: 8-16: 1 ед. 2. Проектно-изыскательские работы для отдельных элементов электрических сетей: 1 объект | Распоряжение АО "ЛОЭСК" № 00/242 от 23.04.2024
338 | Гатч, Создание ТМ РП-19 г. Гатчина (22-1-06-1-03-04-2-0073) | J_22-1-06-1-03-04-2-0073 | 1. Монтаж системы АСУТП ПС и ТМ, ТМ на РП (СП, ТП, РТП) 10 кВ с количеством ячеек высшего класса напряжения: 8-16: 1 ед. 2. Проектно-изыскательские работы для отдельных элементов электрических сетей: 1 объект | Распоряжение АО "ЛОЭСК" № 00/242 от 23.04.2024
339 | Волос, Установка оборудования (реклоузер с телемеханикой) на ВЛ-10 кВ 9-16 ЛЗ18-3 г Волосово (22-1-08-1-03-04-2-0130) | J_22-1-08-1-03-04-2-0130 | 1. Монтаж АСУТП присоединения: 1 ед. 2. Проектно-изыскательские работы для отдельных элементов электрических сетей: 1 ед. | Распоряжение АО "ЛОЭСК" № 00/242 от 23.04.2024
340 | Тосно, Создание ТМ РП-1 г. Никольское (22-1-10-1-03-04-2-0074) | J_22-1-10-1-03-04-2-0074 | 1. Монтаж системы АСУТП ПС и ТМ, ТМ на РП (СП, ТП, РТП) 10 кВ с количеством ячеек высшего класса напряжения: 8-16: 1 ед. 2. Проектно-изыскательские работы для отдельных элементов электрических сетей: 1 объект | Распоряжение АО "ЛОЭСК" № 00/242 от 23.04.2024
341 | Тосно, Создание ТМ ТП-231 Красный Бор (22-1-10-1-03-04-2-0075) | J_22-1-10-1-03-04-2-0075 | 1. Монтаж системы АСУТП ПС и ТМ, ТМ на РП (СП, ТП, РТП) 10 кВ с количеством ячеек высшего класса напряжения: 4-7: 1 ед. 2. Проектно-изыскательские работы для отдельных элементов электрических сетей: 1 объект 3. Прокладка контрольного (силового) кабеля 10 кВ, сечением жилы 1,5 мм2 количество жил 4, протяженностью 1 км 4. Проектно-изыскательские работы для отдельных элементов электрических сетей: 1 объект | Распоряжение АО "ЛОЭСК" № 00/242 от 23.04.2024
342 | Киров, Создание ТМ ТП-185 г. Кировск (22-1-10-1-03-04-2-0076) | J_22-1-10-1-03-04-2-0076 | 1. Монтаж системы АСУТП ПС и ТМ, ТМ на РП (СП, ТП, РТП) 10 кВ с количеством ячеек высшего класса напряжения: 4-7: 1 ед. 2. Проектно-изыскательские работы для отдельных элементов электрических сетей: 1 объект | Распоряжение АО "ЛОЭСК" № 00/242 от 23.04.2024
343 | Киров, Создание ТМ ТП-206 г. Кировск (22-1-10-1-03-04-2-0077) | J_22-1-10-1-03-04-2-0077 | 1. Монтаж системы АСУТП ПС и ТМ, ТМ на РП (СП, ТП, РТП) 10 кВ с количеством ячеек высшего класса напряжения: 4-7: 1 ед. 2. Проектно-изыскательские работы для отдельных элементов электрических сетей: 1 объект | Распоряжение АО "ЛОЭСК" № 00/242 от 23.04.2024
344 | Киров, Создание ТМ ТП-545 г. Отрадное (22-1-10-1-03-04-2-0078) | J_22-1-10-1-03-04-2-0078 | 1. Монтаж системы АСУТП ПС и ТМ, ТМ на РП (СП, ТП, РТП) 10 кВ с количеством ячеек высшего класса напряжения: 4-7: 1 ед. 2. Проектно-изыскательские работы для отдельных элементов электрических сетей: 1 объект | Распоряжение АО "ЛОЭСК" № 00/242 от 23.04.2024
345 | Волх, Создание ТМ ТП-138 г. Волхов (22-1-20-1-03-04-2-0079) | J_22-1-20-1-03-04-2-0079 | 1. Монтаж системы АСУТП ПС и ТМ, ТМ на РП (СП, ТП, РТП) 10 кВ с количеством ячеек высшего класса напряжения: 4-7: 1 ед. 2. Проектно-изыскательские работы для отдельных элементов электрических сетей: 1 объект | Распоряжение АО "ЛОЭСК" № 00/242 от 23.04.2024
346 | Волх, Создание ТМ ТП-126 г. Волхов (22-1-20-1-03-04-2-0080) | J_22-1-20-1-03-04-2-0080 | 1. Монтаж системы АСУТП ПС и ТМ, ТМ на РП (СП, ТП, РТП) 10 кВ с количеством ячеек высшего класса напряжения: 4-7: 1 ед. 2. Проектно-изыскательские работы для отдельных элементов электрических сетей: 1 объект | Распоряжение АО "ЛОЭСК" № 00/242 от 23.04.2024
347 | Выб, Создание ТМ ТП-27 в г. Приморск (инв.№ 050002976) (23-1-05-1-03-04-2-0083) | J_23-1-05-1-03-04-2-0083 | 1. Монтаж системы АСУТП ПС и ТМ, ТМ на РП (СП, ТП, РТП) 10 кВ с количеством ячеек высшего класса напряжения: 4-7: 1 ед. 2. Проектно-изыскательские работы для отдельных элементов электрических сетей: 1 объект | Распоряжение АО "ЛОЭСК" № 00/242 от 23.04.2024
348 | СосБ, Создание ТМ ТП КЗ-6 РЭС г. Сосновый Бор (23-1-08-1-03-04-2-0076) | J_23-1-08-1-03-04-2-0076 | 1. Монтаж системы АСУТП ПС и ТМ, ТМ на РП (СП, ТП, РТП) 10 кВ с количеством ячеек высшего класса напряжения: 4-7: 1 ед. 2. Проектно-изыскательские работы для отдельных элементов электрических сетей: 1 объект | Распоряжение АО "ЛОЭСК" № 00/242 от 23.04.2024
349 | Киров, Создание ТМ РТП-566 г. Отрадное (23-1-10-1-03-04-2-0074) | J_23-1-10-1-03-04-2-0074 | 1. Монтаж системы АСУТП ПС и ТМ, ТМ на РП (СП, ТП, РТП) 10 кВ с количеством ячеек высшего класса напряжения: 8-16: 1 ед. 2. Проектно-изыскательские работы для отдельных элементов электрических сетей: 1 объект | Распоряжение АО "ЛОЭСК" № 00/242 от 23.04.2024
350 | Киров, Создание ТМ ТП-501 г. Отрадное (23-1-10-1-03-04-2-0075) | J_23-1-10-1-03-04-2-0075 | 1. Монтаж системы АСУТП ПС и ТМ, ТМ на РП (СП, ТП, РТП) 10 кВ с количеством ячеек высшего класса напряжения: 4-7: 1 ед. 2. Проектно-изыскательские работы для отдельных элементов электрических сетей: 1 объект | Распоряжение АО "ЛОЭСК" № 00/242 от 23.04.2024
351 | Бокс, Создание ТМ ТП-25 РЭС г.Бокситогорск (23-1-20-1-03-04-2-0077) | J_23-1-20-1-03-04-2-0077 | 1. Монтаж системы АСУТП ПС и ТМ, ТМ на РП (СП, ТП, РТП) 10 кВ с количеством ячеек высшего класса напряжения: 4-7: 1 ед. 2. Проектно-изыскательские работы для отдельных элементов электрических сетей: 1 объект | Распоряжение АО "ЛОЭСК" № 00/242 от 23.04.2024
352 | Бокс, Создание ТМ ТП-23 РЭС г. Бокситогорск (23-1-20-1-03-04-2-0078) | J_23-1-20-1-03-04-2-0078 | 1. Монтаж системы АСУТП ПС и ТМ, ТМ на РП (СП, ТП, РТП) 10 кВ с количеством ячеек высшего класса напряжения: 4-7: 1 ед. 2. Проектно-изыскательские работы для отдельных элементов электрических сетей: 1 объект | Распоряжение АО "ЛОЭСК" № 00/242 от 23.04.2024
353 | Бокс, Создание ТМ ТП-28 РЭС г. Бокситогорск (23-1-20-1-03-04-2-0079) | J_23-1-20-1-03-04-2-0079 | 1. Монтаж системы АСУТП ПС и ТМ, ТМ на РП (СП, ТП, РТП) 10 кВ с количеством ячеек высшего класса напряжения: 4-7: 1 ед. 2. Проектно-изыскательские работы для отдельных элементов электрических сетей: 1 объект | Распоряжение АО "ЛОЭСК" № 00/242 от 23.04.2024
354 | Выб, Создание ТМ ТП-3 в г. Приморск (инв.№ 050002895) (24-1-05-1-03-04-2-0073) | J_24-1-05-1-03-04-2-0073 | 1. Монтаж системы АСУТП ПС и ТМ, ТМ на РП (СП, ТП, РТП) 10 кВ с количеством ячеек высшего класса напряжения: 4-7: 1 ед. 2. Проектно-изыскательские работы для отдельных элементов электрических сетей: 1 объект | Распоряжение АО "ЛОЭСК" № 00/242 от 23.04.2024
355 | Гатч, Создание ТМ ТП-244 г.Гатчина (24-1-06-1-03-04-2-0070) | J_24-1-06-1-03-04-2-0070 | 1. Монтаж системы АСУТП ПС и ТМ, ТМ на РП (СП, ТП, РТП) 10 кВ с количеством ячеек высшего класса напряжения: 4-7: 1 ед. 2. Проектно-изыскательские работы для отдельных элементов электрических сетей: 1 объект | Распоряжение АО "ЛОЭСК" № 00/242 от 23.04.2024
356 | Гатч, Установка оборудования (реклоузер с телемеханикой) на ВЛ-10 кВ ф.20 ПС-Промзона-1 г. Гатчина (24-1-06-1-03-04-2-0112) | J_24-1-06-1-03-04-2-0112 | 1. Монтаж АСУТП присоединения: 1 ед. 2. Проектно-изыскательские работы для отдельных элементов электрических сетей: 1 ед. | Распоряжение АО "ЛОЭСК" № 00/242 от 23.04.2024
357 | Гатч, Установка оборудования (реклоузер с телемеханикой) на ВЛ-10 кВ ф.24 ПС Гатчинская г. Гатчина (24-1-06-1-03-04-2-0113) | J_24-1-06-1-03-04-2-0113 | 1. Монтаж АСУТП присоединения: 1 ед. 2. Проектно-изыскательские работы для отдельных элементов электрических сетей: 1 ед. | Распоряжение АО "ЛОЭСК" № 00/242 от 23.04.2024
358 | Киров, Создание ТМ ТП-505 г.Отрадное (24-1-10-1-03-04-2-0071) | J_24-1-10-1-03-04-2-0071 | 1. Монтаж системы АСУТП ПС и ТМ, ТМ на РП (СП, ТП, РТП) 10 кВ с количеством ячеек высшего класса напряжения: 4-7: 1 ед. 2. Проектно-изыскательские работы для отдельных элементов электрических сетей: 1 объект | Распоряжение АО "ЛОЭСК" № 00/242 от 23.04.2024
359 | Киров, Создание ТМ РП-11 п. Мга (24-1-10-1-03-04-2-0072) | J_24-1-10-1-03-04-2-0072 | 1. Монтаж системы АСУТП ПС и ТМ, ТМ на РП (СП, ТП, РТП) 10 кВ с количеством ячеек высшего класса напряжения: 8-16: 1 ед. 2. Проектно-изыскательские работы для отдельных элементов электрических сетей: 1 объект | Распоряжение АО "ЛОЭСК" № 00/242 от 23.04.2024
360 | Волх, Создание ТМ ТП 17 Волхов (23-1-20-1-03-07-0-0207) | L_23-1-20-1-03-07-0-0207 | 1. Монтаж системы АСУТП ПС и ТМ, ТМ на РП (СП, ТП, РТП) 10 кВ с количеством ячеек высшего класса напряжения: 4-7: 1 ед. 2. Проектно-изыскательские работы для отдельных элементов электрических сетей: 1 объект | Распоряжение АО "ЛОЭСК" № 00/242 от 23.04.2024
361 | Волх, Создание ТМ ТП 135 Волхов (23-1-20-1-03-07-0-0208) | L_23-1-20-1-03-07-0-0208 | 1. Монтаж системы АСУТП ПС и ТМ, ТМ на РП (СП, ТП, РТП) 10 кВ с количеством ячеек высшего класса напряжения: 4-7: 1 ед. 2. Проектно-изыскательские работы для отдельных элементов электрических сетей: 1 объект | Распоряжение АО "ЛОЭСК" № 00/242 от 23.04.2024
362 | Волх, Создание ТМ ТП 181 Волхов (23-1-20-1-03-07-0-0209) | L_23-1-20-1-03-07-0-0209 | 1. Монтаж системы АСУТП ПС и ТМ, ТМ на РП (СП, ТП, РТП) 10 кВ с количеством ячеек высшего класса напряжения: 4-7: 1 ед. 2. Проектно-изыскательские работы для отдельных элементов электрических сетей: 1 объект | Распоряжение АО "ЛОЭСК" № 00/242 от 23.04.2024
363 | Волх, Создание ТМ ТП 187 Волхов (23-1-20-1-03-07-0-0210) | L_23-1-20-1-03-07-0-0210 | 1. Монтаж системы АСУТП ПС и ТМ, ТМ на РП (СП, ТП, РТП) 10 кВ с количеством ячеек высшего класса напряжения: 4-7: 1 ед. 2. Проектно-изыскательские работы для отдельных элементов электрических сетей: 1 объект | Распоряжение АО "ЛОЭСК" № 00/242 от 23.04.2024
364 | Выб, Создание ТМ ПП-2 Выборг (24-1-05-1-03-07-0-0204) | L_24-1-05-1-03-07-0-0204 | 1. Монтаж АСУТП присоединения: 1 ед. 2. Проектно-изыскательские работы для отдельных элементов электрических сетей: 1 ед. | Распоряжение АО "ЛОЭСК" № 00/242 от 23.04.2024
365 | Выб, Создание ТМ РТП-105 Выборг (24-1-05-1-03-07-0-0205) | L_24-1-05-1-03-07-0-0205 | 1. Монтаж системы АСУТП ПС и ТМ, ТМ на РП (СП, ТП, РТП) 10 кВ с количеством ячеек высшего класса напряжения: 8-16: 1 ед. 2. Проектно-изыскательские работы для отдельных элементов электрических сетей: 1 объект | Распоряжение АО "ЛОЭСК" № 00/242 от 23.04.2024
366 | Выб, Создание ТМ ПП-4 Выборг (24-1-05-1-03-07-0-0220) | L_24-1-05-1-03-07-0-0220 | 1. Монтаж системы АСУТП ПС и ТМ, ТМ на РП (СП, ТП, РТП) 10 кВ с количеством ячеек высшего класса напряжения: 4-7: 1 ед. 2. Проектно-изыскательские работы для отдельных элементов электрических сетей: 1 объект | Распоряжение АО "ЛОЭСК" № 00/242 от 23.04.2024
367 | Выб, Создание ТМ ТП-61 Выборг (24-1-05-1-03-07-0-0221) | L_24-1-05-1-03-07-0-0221 | 1. Монтаж системы АСУТП ПС и ТМ, ТМ на РП (СП, ТП, РТП) 10 кВ с количеством ячеек высшего класса напряжения: 4-7: 1 ед. 2. Проектно-изыскательские работы для отдельных элементов электрических сетей: 1 объект | Распоряжение АО "ЛОЭСК" № 00/242 от 23.04.2024
368 | Выб, Создание ТМ ТП-63 Выборг (24-1-05-1-03-07-0-0222) | L_24-1-05-1-03-07-0-0222 | 1. Монтаж системы АСУТП ПС и ТМ, ТМ на РП (СП, ТП, РТП) 10 кВ с количеством ячеек высшего класса напряжения: 4-7: 1 ед. 2. Проектно-изыскательские работы для отдельных элементов электрических сетей: 1 объект | Распоряжение АО "ЛОЭСК" № 00/242 от 23.04.2024
369 | Выб, Создание ТМ ТП-441 Выборг (24-1-05-1-03-07-0-0223) | L_24-1-05-1-03-07-0-0223 | 1. Монтаж системы АСУТП ПС и ТМ, ТМ на РП (СП, ТП, РТП) 10 кВ с количеством ячеек высшего класса напряжения: 4-7: 1 ед. 2. Проектно-изыскательские работы для отдельных элементов электрических сетей: 1 объект | Распоряжение АО "ЛОЭСК" № 00/242 от 23.04.2024
370 | Выб, Создание ТМ ТП-396 Выборг (24-1-05-1-03-07-0-0224) | L_24-1-05-1-03-07-0-0224 | 1. Монтаж системы АСУТП ПС и ТМ, ТМ на РП (СП, ТП, РТП) 10 кВ с количеством ячеек высшего класса напряжения: 4-7: 1 ед. 2. Проектно-изыскательские работы для отдельных элементов электрических сетей: 1 объект | Распоряжение АО "ЛОЭСК" № 00/242 от 23.04.2024
371 | Выб, Создание ТМ ТП-272 Выборг (24-1-05-1-03-07-0-0225) | L_24-1-05-1-03-07-0-0225 | 1. Монтаж системы АСУТП ПС и ТМ, ТМ на РП (СП, ТП, РТП) 10 кВ с количеством ячеек высшего класса напряжения: 4-7: 1 ед. 2. Проектно-изыскательские работы для отдельных элементов электрических сетей: 1 объект | Распоряжение АО "ЛОЭСК" № 00/242 от 23.04.2024
372 | Выб, Создание ТМ ТП-05547 Выборг (24-1-05-1-03-07-0-0226) | L_24-1-05-1-03-07-0-0226 | 1. Монтаж системы АСУТП ПС и ТМ, ТМ на РП (СП, ТП, РТП) 10 кВ с количеством ячеек высшего класса напряжения: 4-7: 1 ед. 2. Проектно-изыскательские работы для отдельных элементов электрических сетей: 1 объект | Распоряжение АО "ЛОЭСК" № 00/242 от 23.04.2024
373 | Выб, Создание ТМ ТП-77 Выборг (24-1-05-1-03-07-0-0229) | L_24-1-05-1-03-07-0-0229 | 1. Монтаж системы АСУТП ПС и ТМ, ТМ на РП (СП, ТП, РТП) 10 кВ с количеством ячеек высшего класса напряжения: 4-7: 1 ед. 2. Проектно-изыскательские работы для отдельных элементов электрических сетей: 1 объект | Распоряжение АО "ЛОЭСК" № 00/242 от 23.04.2024
374 | Выб, Создание ТМ ТП-18 Выборг (24-1-05-1-03-07-0-0232) | L_24-1-05-1-03-07-0-0232 | 1. Монтаж системы АСУТП ПС и ТМ, ТМ на РП (СП, ТП, РТП) 10 кВ с количеством ячеек высшего класса напряжения: 4-7: 1 ед. 2. Проектно-изыскательские работы для отдельных элементов электрических сетей: 1 объект | Распоряжение АО "ЛОЭСК" № 00/242 от 23.04.2024
375 | Выб, Создание ТМ ТП-59 Выборг (24-1-05-1-03-07-0-0236) | L_24-1-05-1-03-07-0-0236 | 1. Монтаж системы АСУТП ПС и ТМ, ТМ на РП (СП, ТП, РТП) 10 кВ с количеством ячеек высшего класса напряжения: 4-7: 1 ед. 2. Проектно-изыскательские работы для отдельных элементов электрических сетей: 1 объект | Распоряжение АО "ЛОЭСК" № 00/242 от 23.04.2024
376 | Выб, Создание ТМ ТП-104 Выборг (24-1-05-1-03-07-0-0244) | L_24-1-05-1-03-07-0-0244 | 1. Монтаж системы АСУТП ПС и ТМ, ТМ на РП (СП, ТП, РТП) 10 кВ с количеством ячеек высшего класса напряжения: 4-7: 1 ед. 2. Проектно-изыскательские работы для отдельных элементов электрических сетей: 1 объект | Распоряжение АО "ЛОЭСК" № 00/242 от 23.04.2024
377 | Выб, Создание ТМ ТП-5 Каменногорск (24-1-05-1-03-07-0-0245) | L_24-1-05-1-03-07-0-0245 | 1. Монтаж системы АСУТП ПС и ТМ, ТМ на РП (СП, ТП, РТП) 10 кВ с количеством ячеек высшего класса напряжения: 4-7: 1 ед. 2. Проектно-изыскательские работы для отдельных элементов электрических сетей: 1 объект | Распоряжение АО "ЛОЭСК" № 00/242 от 23.04.2024
378 | Выб, Создание ТМ РП-1 Светогорск (24-1-05-1-03-07-0-0246) | L_24-1-05-1-03-07-0-0246 | 1. Монтаж системы АСУТП ПС и ТМ, ТМ на РП (СП, ТП, РТП) 10 кВ с количеством ячеек высшего класса напряжения: 8-16: 1 ед. 2. Проектно-изыскательские работы для отдельных элементов электрических сетей: 1 объект | Распоряжение АО "ЛОЭСК" № 00/242 от 23.04.2024
379 | Выб, Создание ТМ ТП-6 Приморск (24-1-05-1-03-07-0-0247) | L_24-1-05-1-03-07-0-0247 | 1. Монтаж системы АСУТП ПС и ТМ, ТМ на РП (СП, ТП, РТП) 10 кВ с количеством ячеек высшего класса напряжения: 4-7: 1 ед. 2. Проектно-изыскательские работы для отдельных элементов электрических сетей: 1 объект | Распоряжение АО "ЛОЭСК" № 00/242 от 23.04.2024
380 | Выб, Создание ТМ ТП-05505 Советский (24-1-05-1-03-07-0-0248) | L_24-1-05-1-03-07-0-0248 | 1. Монтаж системы АСУТП ПС и ТМ, ТМ на РП (СП, ТП, РТП) 10 кВ с количеством ячеек высшего класса напряжения: 4-7: 1 ед. 2. Проектно-изыскательские работы для отдельных элементов электрических сетей: 1 объект | Распоряжение АО "ЛОЭСК" № 00/242 от 23.04.2024
381 | Выб, Создание ТМ ТП-19 Советский (24-1-05-1-03-07-0-0249) | L_24-1-05-1-03-07-0-0249 | 1. Монтаж системы АСУТП ПС и ТМ, ТМ на РП (СП, ТП, РТП) 10 кВ с количеством ячеек высшего класса напряжения: 4-7: 1 ед. 2. Проектно-изыскательские работы для отдельных элементов электрических сетей: 1 объект | Распоряжение АО "ЛОЭСК" № 00/242 от 23.04.2024
382 | Выб, Создание ТМ ТП-7 Высоцк (24-1-05-1-03-07-0-0250) | L_24-1-05-1-03-07-0-0250 | 1. Монтаж системы АСУТП ПС и ТМ, ТМ на РП (СП, ТП, РТП) 10 кВ с количеством ячеек высшего класса напряжения: 4-7: 1 ед. 2. Проектно-изыскательские работы для отдельных элементов электрических сетей: 1 объект | Распоряжение АО "ЛОЭСК" № 00/242 от 23.04.2024
383 | Выб, Создание ТМ РП-67 Тарасово (24-1-05-1-03-07-0-0251) | L_24-1-05-1-03-07-0-0251 | 1. Монтаж системы АСУТП ПС и ТМ, ТМ на РП (СП, ТП, РТП) 10 кВ с количеством ячеек высшего класса напряжения: 4-7: 1 ед. 2. Проектно-изыскательские работы для отдельных элементов электрических сетей: 1 объект | Распоряжение АО "ЛОЭСК" № 00/242 от 23.04.2024
384 | Выб, Создание ТМ ТП-251 Ольшаники (24-1-05-1-03-07-0-0252) | L_24-1-05-1-03-07-0-0252 | 1. Монтаж системы АСУТП ПС и ТМ, ТМ на РП (СП, ТП, РТП) 10 кВ с количеством ячеек высшего класса напряжения: 4-7: 1 ед. 2. Проектно-изыскательские работы для отдельных элементов электрических сетей: 1 объект | Распоряжение АО "ЛОЭСК" № 00/242 от 23.04.2024
385 | Выб, Создание ТМ ТП-79 Сосновый Бор (24-1-05-1-03-07-0-0253) | L_24-1-05-1-03-07-0-0253 | 1. Монтаж системы АСУТП ПС и ТМ, ТМ на РП (СП, ТП, РТП) 10 кВ с количеством ячеек высшего класса напряжения: 4-7: 1 ед. 2. Проектно-изыскательские работы для отдельных элементов электрических сетей: 1 объект | Распоряжение АО "ЛОЭСК" № 00/242 от 23.04.2024
386 | Модернизация диспетчерских ПТК уровня филиалов АО «ЛОЭСК» ЦУС Северные ЭС (инв. № 050003940 ), ЦУС Пригородные ЭС (инв. № 170000766), ЦУС Центральные ЭС (инв.№ 100000768, инв.№ 100000951) (24-1-10-0-03-04-2-0262) | M_24-1-10-0-03-04-2-0262 | 1. Монтаж, шкаф серверного оборудования основной типа ШСО 1: 3 ед. 2. Монтаж, шкаф серверного оборудования резервный типа ШСО 2: 3 ед. 3. Монтаж шкафа гарантированного питания АСУТП и ТМ: 3 ед. 4. Монтаж систем АСУТП и ТМ, АРМ оперативного персонала: 6 ед. 5. Монтаж систем АСУТП и ТМ, АРМ персонала АСУТП (РЗА): 3 ед. 6. Проектно-изыскательские работы для отдельных элементов электрических сетей: 1 объект | Распоряжение АО "ЛОЭСК" № 00/242 от 23.04.2024
387 | Строительство 2КЛ-0,4 кВ протяженностью 0,25 км по договору № 06-060/005-ПС-22 (ГБУЗ ЛО ''Гатчинская КМБ'') в г. Гатчина ЛО | O_23-1-06-1-08-03-0-0616 | 1. Прокладка КЛ 0,4 кВ, сечением 185, алюминий, 4 жилы, протяженностью 0,5 км 2. Устройство траншеи КЛ 0,4 кВ и восстановление благоустройства по трассе, две цепи, с учетом восстановления газонов 0,5 км 3. Восстановление дорожного покрытия при прокладке кабельной линии (для всех субъектов Российской Федерации) 0,4 кВ: тротуар, площадью 150 м2 4. Выполнение специального перехода кабельной линии напряжением 0,4 кВ методом ГНБ, диаметр трубы 110, кол-во труб 3, протяженностью 0,06 км 5. Проектно-изыскательские работы для КЛ 0,4 кВ: 0,5 км | Распоряжение АО "ЛОЭСК" № 00/236 от 19.04.2024
388 | Реконструкция оборудования ТП-22 в части замены автоматических выключателей - 2 шт. по договору ТП № 10-070/005-ПС-22 (Тосненское Райпо) в г.Тосно ЛО | O_23-1-10-0-08-04-0-0313 | 1. Проектно-изыскательские работы для отдельных элементов электрических сетей: 1 объект 2. Монтаж РЗА, прочие шкафы (панели): 2 ед. | Распоряжение АО "ЛОЭСК" № 00/236 от 19.04.2024
389 | Реконструкция ТП-92 в части замены АВ РУ-0,4 кВ (14 шт.) по договору ТП № 10-001/005-ПС-23 в г.п. им. Морозова Всеволожский р-на ЛО | O_23-1-10-0-08-04-0-0387 | 1. Проектно-изыскательские работы для отдельных элементов электрических сетей: 1 объект 2. Монтаж РЗА, прочие шкафы (панели): 14 ед. | Распоряжение АО "ЛОЭСК" № 00/236 от 19.04.2024
390 | Реконструкция КЛ-6 кВ в части замены кабеля протяженностью 0,95 км (ПС-382 - ТП-180А - ТП-189А) по договору ТП № 10-002/005-ПС-23 в г. Кировск ЛО | O_23-1-10-0-08-04-0-0414 | 1. Прокладка КЛ (с алюминиевой жилой) 10 кВ, сечением 240 мм2, протяженностью 0,95 км 2. Устройство траншеи КЛ 10 кВ и восстановление благоустройства по трассе, одна цепь, с учетом восстановления газонов 0,95 км 3. Восстановление дорожного покрытия при прокладке кабельной линии (для всех субъектов Российской Федерации) 10 кВ: тротуар, площадью 250 м2 4. Выполнение специального перехода кабельной линии напряжением 10 кВ методом ГНБ, диаметр трубы 110, кол-во труб 2, протяженностью 0,7 км 5. Проектно-изыскательские работы для КЛ 10 кВ: 1 км | Распоряжение АО "ЛОЭСК" № 00/236 от 19.04.2024
391 | Строительство ТП-10/0,4кВ мощностью 4,5 МВА, 2КЛ-10 кВ протяженностью 9,83 км по договору ТП №20-091/005-ПС-21 в г. Волхов ЛО | O_23-1-20-1-08-03-0-0471 | 1. Монтаж здания РП блочного типа напряжением 10 кВ: 1 ед. 2. Установка ячейки трансформатора, напряжением 10 кВ, мощностью 1000 кВА, масляный: 2 яч. 3. Установка ячейки трансформатора, напряжением 10 кВ, мощностью 630 кВА, масляный: 2 яч. 4. Монтаж ячейки выключателя РП 10 кВ, номинальный ток 1000 А номинальный ток отключения 31,5 кА: 38 шт. 5. Проектно-изыскательские работы для отдельных элементов электрических сетей: 1 объект 6. Прокладка КЛ (с алюминиевой жилой) 10 кВ, сечением 240 мм2, протяженностью 9,83 км 7. Устройство траншеи КЛ 10 кВ и восстановление благоустройства по трассе, две цепи, с учетом восстановления газонов 9,83 км 8. Восстановление дорожного покрытия при прокладке кабельной линии (для всех субъектов Российской Федерации) 10 кВ: тротуар, площадью 4300 м2 9. Выполнение специального перехода кабельной линии напряжением 10 кВ методом ГНБ, диаметр трубы 110, кол-во труб 3, протяженностью 0,6 км 10. Проектно-изыскательские работы для КЛ 10 кВ: 9,83 км | Распоряжение АО "ЛОЭСК" № 00/236 от 19.04.2024
392 | Строительство ТП мощностью 1 МВА, ЛЭП-10 кВ протяженностью 0,35 км по договору ТП № 10-011/005-ПС-23 в г. п. Красный Бор ЛО | O_23-1-10-1-08-03-0-0532 | 1. Монтаж здания РП блочного типа напряжением 10 кВ: 1 ед. 2. Установка ячейки трансформатора, напряжением 10 кВ, мощностью 1000 кВА, масляный: 1 яч. 3. Монтаж ячейки выключателя РП 10 кВ, номинальный ток 1000 А номинальный ток отключения 31,5 кА: 2 шт. 4. Проектно-изыскательские работы для отдельных элементов электрических сетей: 1 объект 5. Монтаж ВЛ без опор и провода 10 кВ, одноцепная, все типы опор за исключением многогранных, протяженностью 0,35 км 6. Монтаж опор ВЛ напряжением 10 кВ одноцепная, все типы опор за исключением многогранных, протяженностью 0,35 км 7. Монтаж провода СИП ВЛ 10 кВ, 1 провод сечение фазного провода 70 мм2, СИП-3, протяженностью 0,35 км 8. Строительство лежневых дорог протяженностью 0,08 км 9. Проектно-изыскательские работы по ВЛ 10 кВ: 1 км | Распоряжение АО "ЛОЭСК" № 00/236 от 19.04.2024
393 | Строительство КЛ-0,4 кВ протяженностью 0,5 км по договору ТП № 15-618/005-ПС-14 в г. Подпорожье ЛО | O_23-1-20-1-08-03-0-0734 | 1. Прокладка КЛ 0,4 кВ, сечением 240, алюминий 4 жилы, протяженностью 0,5 км 2. Устройство траншеи КЛ 0,4 кВ и восстановление благоустройства по трассе, две цепи, с учетом восстановления газонов 0,5 км 3. Восстановление дорожного покрытия при прокладке кабельной линии (для всех субъектов Российской Федерации) 0,4 кВ: тротуар, площадью 250 м2 4. Выполнение специального перехода кабельной линии напряжением 0,4 кВ методом ГНБ, диаметр трубы 110, кол-во труб 3, протяженностью 0,04 км 5. Проектно-изыскательские работы для КЛ 0,4 кВ: 0,5 км 6. Прокладка КЛ 0,4 кВ, алюминий, сечением 240 мм2, протяженностью 1 км 7. Устройство траншеи КЛ 0,4 кВ с укладкой труб и восстановление благоустройства по трассе, две цепи, благоустройство по трассе с учетом восстановления газонов 4,3 км 8. Восстановление дорожного покрытия при прокладке кабельной линии (для всех субъектов Российской Федерации) 0,4 кВ: тротуар, площадью 4300 м2 9. Вырубка (расширение, расчистку) просеки ВЛ (для всех субъектов Российской Федерации) площадью 1 га 10. Выполнение специального перехода кабельной линии напряжением 0,4 кВ методом ГНБ, диаметр трубы 110, кол-во труб 3, протяженностью 0,6 км 11. Проектно-изыскательские работы для КЛ 0,4 кВ: 4,3 км | Распоряжение АО "ЛОЭСК" № 00/74 от 21.04.2026
394 | Строительство 4КЛ-10 кВ - 2 км по договору ТП №17-015/005-ПС-20 (ООО ''СЗ ''ЕВРОИНВЕСТ ДЕВЕЛОПМЕНТ СПб") в г. Кудрово ЛО | O_23-1-17-1-08-03-0-0452 | 1. Прокладка КЛ (с алюминиевой жилой) 10 кВ, сечением 630 мм2, протяженностью 2 км 2. Устройство траншеи КЛ 10 кВ и восстановление благоустройства по трассе, две цепи, с учетом восстановления газонов 1,3 км 3. Выполнение специального перехода кабельной линии напряжением 10 кВ методом ГНБ, диаметр трубы 160, кол-во труб 4, протяженностью 0,7 км 4. Проектно-изыскательские работы для КЛ 10 кВ: 2 км | Распоряжение АО "ЛОЭСК" № 00/236 от 19.04.2024
395 | Строительство ТП-6/0,4 кВ мощностью 0,8 МВА, КЛ-10 кВ - 1,4 км по договору ТП № 17-066/005-ПС-22 (Администрация МО) в г.п. Кузьмоловское ЛО | O_23-1-17-1-08-03-0-0294 | 1. Монтаж здания РП блочного типа напряжением 10 кВ: 2 ед. 2. Установка ячейки трансформатора, напряжением 10 кВ, мощностью 400 кВА, масляный: 2 яч. 3. Монтаж ячейки выключателя РП 10 кВ, номинальный ток 1000 А номинальный ток отключения 31,5 кА: 6 шт. 4. Проектно-изыскательские работы для отдельных элементов электрических сетей: 1 объект 5. Прокладка КЛ (с алюминиевой жилой) 10 кВ, сечением 240 мм2, протяженностью 1,4 км 6. Устройство траншеи КЛ 0,4 кВ и восстановление благоустройства по трассе, две цепи, с учетом восстановления газонов 1,4 км 7. Проектно-изыскательские работы для КЛ 10 кВ: 1,4 км | Распоряжение АО "ЛОЭСК" № 00/236 от 19.04.2024
396 | Реконструкция оборудования ТП-9к в части замены автоматов в РУ-0,4 кВ (1шт) по договору ТП №17-065/005-ПС-22 (ООО "ЕКА групп") в г.п. Кузьмоловское ЛО | N_23-1-17-0-08-04-0-0303 | 1. Монтаж РЗА, прочие шкафы (панели): 1 ед. 2. Проектно-изыскательские работы для отдельных элементов электрических сетей: 1 объект | Распоряжение АО "ЛОЭСК" № 00/236 от 19.04.2024
397 | Реконструкция ТП-260 в части замены автоматов в РУ-0,4 кВ и ТМГ-0,8 МВА (2 шт) по договору ТП № 17-020/005-ПС-19 (ООО ''ВЕРШИНА'') в г. Всеволожск | O_23-1-17-0-08-04-0-0630 | 1. Монтаж РЗА, прочие шкафы (панели): 2 ед. 2. Проектно-изыскательские работы для отдельных элементов электрических сетей: 1 объект 3. Установка ячейки трансформатора, напряжением 10 кВ, мощностью 400 кВА, масляный: 2 яч. | Распоряжение АО "ЛОЭСК" № 00/236 от 19.04.2024
398 | Реконструкция оборудования ТП-173 с заменой ТМГ 0,63 МВА на 1 МВА и РУ-0,4 кВ по договору ТП №17-028/005-ПС-23 (ИП Федченко Д.Г.) д. Новосаратовка ЛО | O_23-1-17-0-08-04-0-0679 | 1. Установка ячейки трансформатора, напряжением 10 кВ, мощностью 1000 кВА, масляный: 1 яч. 2. Проектно-изыскательские работы для отдельных элементов электрических сетей: 1 объект 3. Монтаж РЗА, прочие шкафы (панели): 1 ед. | Распоряжение АО "ЛОЭСК" № 00/236 от 19.04.2024
399 | Строительство 2КЛ-0,4 кВ - 0,6 км по договору ТП №17-308/005-ПС-15 (МКУ "Единая служба заказчика") г. Сертолово | O_23-1-17-1-08-03-0-0804 | 1. Прокладка КЛ 0,4 кВ, сечением 240, алюминий, 4 жилы, протяженностью 1,2 км 2. Устройство траншеи КЛ 0,4 кВ и восстановление благоустройства по трассе, две цепи, с учетом восстановления газонов 0,6 км 3. Проектно-изыскательские работы для КЛ 0,4 кВ: 0,6 км | Распоряжение АО "ЛОЭСК" № 00/236 от 19.04.2024
400 | Реконструкция оборудования ТП-419 в части замены 2 ТМГ 0,4 МВА на 0,63 МВА и автоматов в РУ-0,4 кВ (2шт) по договору ТП №17-308/005-ПС-15 г. Сертолово | O_23-1-17-0-08-04-0-0803 | 1. Установка ячейки трансформатора, напряжением 10 кВ, мощностью 630 кВА, масляный: 2 яч. 2. Проектно-изыскательские работы для отдельных элементов электрических сетей: 1 объект 3. Монтаж РЗА, прочие шкафы (панели): 4 ед. | Распоряжение АО "ЛОЭСК" № 00/236 от 19.04.2024
401 | Строительство 2КЛ-0,4 кВ протяженностью 0,25 км по договору ТП №17-080/005-ПС-23 (ООО ''Специализированный застройщик Адонис'') д. Янино-1 | O_24-1-17-1-08-03-0-0287 | 1. Прокладка КЛ 0,4 кВ, сечением 240, алюминий, 4 жилы, протяженностью 0,5 км 2. Устройство траншеи КЛ 0,4 кВ и восстановление благоустройства по трассе, две цепи, с учетом восстановления газонов 0,25 км 3. Выполнение специального перехода кабельной линии напряжением 0,4 кВ методом ГНБ, диаметр трубы 110, кол-во труб 3, протяженностью 0,05 км 4. Проектно-изыскательские работы для КЛ 0,4 кВ: 0,5 км | Распоряжение АО "ЛОЭСК" № 00/236 от 19.04.2024
402 | Строительство ТП мощностью 0,5 МВА, КЛ-10/0,4 кВ протяженностью 1,2 км по договору ТП № 10-042/005-ПС-23 в п. Красный Бор ЛО | O_23-1-10-1-08-03-0-0800 | 1. Монтаж здания РП блочного типа напряжением 10 кВ: 1 ед. 2. Установка ячейки трансформатора, напряжением 10 кВ, мощностью 250 кВА, масляный: 2 яч. 3. Монтаж ячейки выключателя РП 10 кВ, номинальный ток 1000 А номинальный ток отключения 31,5 кА: 4 шт. 4. Проектно-изыскательские работы для отдельных элементов электрических сетей: 1 объект 5. Прокладка КЛ (с алюминиевой жилой) 10 кВ, сечением 120 мм2, протяженностью 0,9 км 6. Прокладка КЛ 0,4 кВ, сечением 185, алюминий, 4 жилы, протяженностью 0,3 км 7. Устройство траншеи КЛ 10 кВ и восстановление благоустройства по трассе, две цепи, с учетом восстановления газонов 0,42 км 8. Устройство траншеи КЛ 0,4 кВ и восстановление благоустройства по трассе, две цепи, с учетом восстановления газонов 0,15 км 9. Выполнение специального перехода кабельной линии напряжением 10 кВ методом ГНБ, диаметр трубы 160, кол-во труб 3, протяженностью 0,03 км 10. Проектно-изыскательские работы для КЛ 10 кВ: 1 км | Распоряжение АО "ЛОЭСК" № 00/236 от 19.04.2024
403 | Реконструкция КЛ-10 кВ от оп. ВЛ-10 кВ фид. 169-101 до ТП СП-16, протяженностью 2,39 км в г. Сосновый Бор ЛО | O_26-1-08-0-01-04-0-0040 | 1. Прокладка КЛ (с алюминиевой жилой) 10 кВ, сечением 70 мм2, протяженностью 0,1 км 2. Устройство траншеи КЛ 10 кВ и восстановление благоустройства по трассе, одна цепь, с учетом восстановления газонов 0,1 км 3. Монтаж ВЛ без опор и провода 10 кВ, одноцепная, все типы опор за исключением многогранных, протяженностью 2,29 км 4. Монтаж опор ВЛ напряжением 10 кВ одноцепная, все типы опор за исключением многогранных, протяженностью 2,29 км 5. Монтаж провода СИП ВЛ 10 кВ, 1 провод сечение фазного провода 50 мм2, СИП-3, протяженностью 7,2135 6. Монтаж арматуры, крепления, защиты от перенапряжений ВЛ, устройство защиты от перенапряжений ВЛ 10 кВ: 46 ед. 7. Вырубка (расширение, расчистку) просеки ВЛ (для всех субъектов Российской Федерации) площадью 2,29 га 8. Проектно-изыскательские работы по ВЛ 10 кВ: 1 км 9. Проектно-изыскательские работы для КЛ 10 кВ: 0,1 км | Распоряжение АО "ЛОЭСК" № 00/239 от 22.04.2024
404 | Реконструкция оборудования ТП-10 в части замены ячеек 10-0,4 кВ в количестве 9 шт. г.Высоцк Выборгского р-на ЛО | O_26-1-05-0-01-04-0-0038 | 1. Монтаж ячейки выключателя РП 10 кВ, номинальный ток 1000 А номинальный ток отключения 31,5 кА: 5 шт. 2. Проектно-изыскательские работы для отдельных элементов электрических сетей: 1 объект 3. Монтаж РЗА, прочие шкафы (панели): 4 ед. | Распоряжение АО "ЛОЭСК" № 00/239 от 22.04.2024
405 | Реконструкция КЛ-0,4кВ ТП-8368 ф.12, ТП-8498 ф.4, РТП-8464 ф.16, ТП-8375 ф.10, ТП-8483 ф.7 ориентировочной протяженностью 1,26 км в г. Сертолово ЛО | O_26-2-17-0-01-04-0-0001 | 1. Прокладка КЛ напряжением 0,4 кВ, сечение 120 алюминий 4 жилы, протяженностью 0,24 км 2. Прокладка КЛ 0,4 кВ, сечением 185, алюминий, 4 жилы, протяженностью 1,02 км 3. Устройство траншеи КЛ 0,4 кВ и восстановление благоустройства по трассе, одна цепь, с учетом восстановления газонов 0,62 км 4. Устройство траншеи КЛ 0,4 кВ и восстановление благоустройства по трассе, две цепи, с учетом восстановления газонов 0,32 км 5. Восстановление дорожного покрытия при прокладке кабельной линии (для всех субъектов Российской Федерации) 0,4 кВ: проезжая часть, площадью 5 м2 6. Выполнение специального перехода кабельной линии напряжением 0,4 кВ методом ГНБ, диаметр трубы 160, кол-во труб 4, протяженностью 0,05 км 7. Проектно-изыскательские работы для КЛ 0,4 кВ: 1,26 км | Распоряжение АО "ЛОЭСК" № 00/239 от 22.04.2024
406 | Реконструкция КЛ-0,4 кВ от ТП 21, ТП 26, ТП 27 путем замены существующих кабелей и строительства новых участков КЛ-0,4 кВ – 0,285 км г. Кириши ЛО | O_26-1-20-0-01-04-0-0013 | 1. Прокладка КЛ 0,4 кВ, сечением 75алюминий, 4 жилы, протяженностью 0,285 км 2. Устройство траншеи КЛ 0,4 кВ и восстановление благоустройства по трассе, одна цепь, с учетом восстановления газонов 0,285 км 3. Восстановление дорожного покрытия при прокладке кабельной линии (для всех субъектов Российской Федерации) 0,4 кВ: тротуар, площадью 52 м2 4. Восстановление дорожного покрытия при прокладке кабельной линии (для всех субъектов Российской Федерации) 0,4 кВ: проезжая часть, площадью 52 м2 5. Выполнение специального перехода кабельной линии напряжением 0,4 кВ методом ГНБ, диаметр трубы 110, кол-во труб 2, протяженностью 0,08 км 6. Проектно-изыскательские работы для КЛ 0,4 кВ: 0,285 км | Распоряжение АО "ЛОЭСК" № 00/239 от 22.04.2024
407 | Реконструкция КЛ 6 кВ ф. 201-06 от ТП 71 до ТП 49, ф. 201-04 от ТП 29 до ТП 32 протяженностью 1,11 км в г. Подпорожье ЛО | O_27-1-20-0-01-04-0-0002 | 1. Устройство траншеи КЛ 10 кВ и восстановление благоустройства по трассе, одна цепь, с учетом восстановления газонов 1,11 км 2. Прокладка КЛ (с алюминиевой жилой) 10 кВ, сечением 120 мм2, протяженностью 0,26 км 3. Прокладка КЛ (с алюминиевой жилой) 10 кВ, сечением 185 мм2, протяженностью 0,85 км 4. Выполнение специального перехода кабельной линии напряжением 10 кВ методом ГНБ, диаметр трубы 110, кол-во труб 2, протяженностью 0,205 км 5. Вырубка (расширение, расчистку) просеки ВЛ (для всех субъектов Российской Федерации) площадью 0,0345 га 6. Восстановление дорожного покрытия при прокладке кабельной линии (для всех субъектов Российской Федерации) 10 кВ: тротуар, площадью 310 м2 7. Проектно-изыскательские работы для КЛ 10 кВ: 1,11 км | Распоряжение АО "ЛОЭСК" № 00/239 от 22.04.2024
408 | Перевод нагрузок 10кВ ТП 207Н - ТП 183Н, ТП 196Н - ТП 171Н со строительством КЛ 10кВ ориентировочной протяженностью 1,27 км, д. Новосаратовка, ЛО | O_26-1-17-0-01-04-0-0009 | 1. Прокладка КЛ (с алюминиевой жилой) 10 кВ, сечением 240 мм2, протяженностью 1,27 км 2. Устройство траншеи КЛ 10 кВ и восстановление благоустройства по трассе, одна цепь, с учетом восстановления газонов 1,27 км 3. Выполнение специального перехода кабельной линии напряжением 10 кВ методом ГНБ, диаметр трубы 110, кол-во труб 3, протяженностью 0,14 км 4. Монтаж РЗА, прочие шкафы (панели): 4 ед. 5. Проектно-изыскательские работы для КЛ 10 кВ: 1,27 км | Распоряжение АО "ЛОЭСК" № 00/239 от 22.04.2024
409 | Реконструкция ВЛ-0,4кВ Л-3 от ТП-15 ориентировочной протяженностью 1,116 км в г. Бокситогорск ЛО | O_28-1-20-0-01-04-0-0036 | 1. Прокладка КЛ 0,4 кВ, сечением 95, алюминий, 4 жилы, протяженностью 0,06 км 2. Устройство траншеи КЛ 0,4 кВ и восстановление благоустройства по трассе, одна цепь, с учетом восстановления газонов 0,06 км 3. Монтаж опор ВЛ напряжением 0,4 кВ одноцепная, все типы опор за исключением многогранных, протяженностью 1,056 км 4. Монтаж ВЛ без опор и провода 0,4 кВ, одноцепная, все типы опор за исключением многогранных, протяженностью 1,056 км 5. Монтаж провода СИП ВЛ 0,4 кВ, 3 провода сечение фазного провода 95 мм2 сечение нулевого провода 95СИП-2, протяженностью 1,056 км 6. Монтаж арматуры и устройство крепления провода СИП: 1 ед. 7. Трелевка хлыстов древесины при вырубке (расширении) просеки ВЛ: 0,1 км 8. Разработка и утверждение ДПТ КЛ 0,4 кВ по границам земельного участка: 1,056 км 9. Проектно-изыскательские работы по ВЛ 0,4 кВ: 1 км 10. Монтаж РЗА, прочие устройства (аппаратура): 10 ед. | Распоряжение АО "ЛОЭСК" № 00/74-1 от 21.04.2026
410 | Реконструкция КЛ-10кВ ТП-156-ТП-157, ТП-66-ТП-59, РП-1-ТП-66 ф.11, РП-1-14, ТП-17-ТП-18, ТП-10-ТП-22, РП-2–ТП-165 протяженностью 5,124 км г. Волхов ЛО | O_27-1-20-0-01-04-0-0012 | 1. Устройство траншеи КЛ 10 кВ и восстановление благоустройства по трассе, одна цепь, с учетом восстановления газонов 4,529 км 2. Прокладка КЛ (с алюминиевой жилой) 10 кВ, сечением 120 мм2, протяженностью 5,124 км 3. Восстановление дорожного покрытия при прокладке кабельной линии (для всех субъектов Российской Федерации) 10 кВ: тротуар, площадью 130 м2 4. Восстановление дорожного покрытия при прокладке кабельной линии (для всех субъектов Российской Федерации) 10 кВ: проезжая часть, площадью 200 м2 5. Выполнение специального перехода кабельной линии напряжением 10 кВ методом ГНБ, диаметр трубы 110, кол-во труб 2, протяженностью 0,595 км 6. Проектно-изыскательские работы для КЛ 10 кВ: 5,124 км | Распоряжение АО "ЛОЭСК" № 00/239 от 22.04.2024
411 | Реконструкция ВЛ-6-10 кВ ф.267-03, ф.267-14, ф.201-03, ф.35-03 протяженностью 0,305 км, замена ячеек 10 кВ в ТП 80, ТП 90 2 шт. в г. Подпорожье ЛО | O_28-1-20-0-01-04-0-0019 | 1. Демонтаж ВЛ 10 кВ, одна цепь, протяженностью 0,305 км 2. Монтаж арматуры и устройство крепления провода СИП: 6 ед. 3. Монтаж ВЛ без опор и провода 10 кВ, одноцепная, все типы опор за исключением многогранных, протяженностью 0,305 км 4. Монтаж провода СИП ВЛ 10 кВ, 1 провод сечение фазного провода 120 мм2, СИП-3, протяженностью 0,915 км 5. Вырубка (расширение, расчистку) просеки ВЛ (для всех субъектов Российской Федерации) площадью 0,128 га 6. Монтаж опор ВЛ напряжением 10 кВ одноцепная, все типы опор за исключением многогранных, протяженностью 0,305 км 7. Проектно-изыскательские работы для отдельных элементов электрических сетей: 1 объект 8. Монтаж автоматического пункта секционирования (реклоузера) без ПКУ, напряжением 10 кВ: 6 яч. 9. Монтаж ячейки выключателя РП 10 кВ, номинальный ток 1000 А номинальный ток отключения 31,5 кА: 2 шт. 10. Монтаж РЗА, прочие шкафы (панели): 9 ед. 11. Проектно-изыскательские работы по ВЛ 10 кВ: 1 км | Распоряжение АО "ЛОЭСК" № 00/239 от 22.04.2024
412 | Реконструкция КЛ 0,4 кВ от ТП 30, ТП 95, ТП 1 протяженностью 0,52 км в г. Подпорожье ЛО | O_26-1-20-0-01-04-0-0011 | 1. Устройство траншеи КЛ 0,4 кВ и восстановление благоустройства по трассе, одна цепь, с учетом восстановления газонов 0,52 км 2. Прокладка КЛ 0,4 кВ, сечением 75алюминий, 4 жилы, протяженностью 0,17 км 3. Прокладка КЛ напряжением 0,4 кВ, сечение 120 алюминий 4 жилы, протяженностью 0,13 км 4. Прокладка КЛ 0,4 кВ, сечением 95, алюминий, 4 жилы, протяженностью 0,22 км 5. Монтаж РЗА, прочие шкафы (панели): 3 ед. 6. Восстановление дорожного покрытия при прокладке кабельной линии (для всех субъектов Российской Федерации) 0,4 кВ: тротуар, площадью 676 м2 7. Выполнение специального перехода кабельной линии напряжением 0,4 кВ методом ГНБ, диаметр трубы 110, кол-во труб 2, протяженностью 0,079 км 8. Проектно-изыскательские работы для КЛ 0,4 кВ: 1 км | Распоряжение АО "ЛОЭСК" № 00/239 от 22.04.2024
413 | Реконструкция КЛ 10 кВ ТП 71-ТП 63, ТП 65-ТП 84 путем замены существующих кабелей и строительства новых участков протяженностью 1,769 км г. Кириши ЛО | O_26-1-20-0-01-04-0-0022 | 1. Прокладка КЛ (с алюминиевой жилой) 10 кВ, сечением 120 мм2, протяженностью 1,769 км 2. Устройство траншеи КЛ 10 кВ и восстановление благоустройства по трассе, одна цепь, с учетом восстановления газонов 1,769 км 3. Восстановление дорожного покрытия при прокладке кабельной линии (для всех субъектов Российской Федерации) 10 кВ: тротуар, площадью 30 м2 4. Восстановление дорожного покрытия при прокладке кабельной линии (для всех субъектов Российской Федерации) 10 кВ: проезжая часть, площадью 30 м2 5. Выполнение специального перехода кабельной линии напряжением 10 кВ методом ГНБ, диаметр трубы 110, кол-во труб 2, протяженностью 0,701 км 6. Проектно-изыскательские работы для КЛ 10 кВ: 1,769 км | Распоряжение АО "ЛОЭСК" № 00/239 от 22.04.2024
414 | Реконструкция ТП-43 путем установки новой ТП-10/0,4 кВ, 0,25 МВА, ячейки РУ-10 кВ - 3 шт. с выносом по ул. Делегатская, г. Тихвин ЛО | O_26-1-20-0-01-04-0-0014 | 1. Монтаж здания РП блочного типа напряжением 10 кВ: 1 ед. 2. Монтаж защитных ограждений ПС 10 кВ, ограждение внутреннее сетчатое: 20 м 3. Установка ячейки трансформатора, напряжением 10 кВ, мощностью 250 кВА, масляный: 1 яч. 4. Монтаж ячейки выключателя РП 10 кВ, номинальный ток 1000 А номинальный ток отключения 31,5 кА: 2 шт. 5. Проектно-изыскательские работы для отдельных элементов электрических сетей: 1 объект 6. Прокладка КЛ (с алюминиевой жилой) 10 кВ, сечением 70 мм2, протяженностью 0,1 км 7. Прокладка КЛ 0,4 кВ, сечением 50алюминий, 4 жилы, протяженностью 0,1 км 8. Устройство траншеи КЛ 10 кВ и восстановление благоустройства по трассе, одна цепь, с учетом восстановления газонов 0,1 км 9. Устройство траншеи КЛ 0,4 кВ и восстановление благоустройства по трассе, две цепи, с учетом восстановления газонов 0,1 км 10. Восстановление дорожного покрытия при прокладке кабельной линии (для всех субъектов Российской Федерации) 10 кВ: проезжая часть, площадью 50 м2 11. Монтаж провода СИП ВЛ 10 кВ, 1 провод сечение фазного провода 70 мм2, СИП-3, протяженностью 0,03 км | Распоряжение АО "ЛОЭСК" № 00/239 от 22.04.2024
415 | Реконструкция ВЛ 6 кВ от РП 4 до КТП 44, 45, 46 (Л1) в части замены опор и неизолированного провода на СИП протяженностью 4,7 км в г. Бокситогорск ЛО | O_29-1-20-0-01-04-0-0012 | 1. Монтаж ВЛ без опор и провода 10 кВ, одноцепная, все типы опор за исключением многогранных, протяженностью 4,7 км 2. Монтаж провода СИП ВЛ 10 кВ, 1 провод сечение фазного провода 70 мм2, СИП-3, протяженностью 14,1 км 3. Демонтаж ВЛ 10 кВ, одна цепь, протяженностью 4,7 км 4. Монтаж опор ВЛ напряжением 10 кВ одноцепная, все типы опор за исключением многогранных, протяженностью 4,7 км 5. Вырубка (расширение, расчистку) просеки ВЛ (для всех субъектов Российской Федерации) площадью 4,7 га 6. Трелевка хлыстов древесины при вырубке (расширении) просеки ВЛ: 0,1 км 7. Проектно-изыскательские работы по ВЛ 10 кВ: 1 км | Распоряжение АО "ЛОЭСК" № 00/239 от 22.04.2024
416 | Реконструкция РП-67 путем установки новой БРП-10кВ (количество ячеек -16шт) с переводом КЛ-10кВ в новую БРП - 0,4км в г. Тихвине ЛО | O_26-1-20-0-01-04-0-0020 | 1. Монтаж здания РП блочного типа напряжением 10 кВ: 1 ед. 2. Монтаж ячейки выключателя РП 10 кВ, номинальный ток 1000 А номинальный ток отключения 31,5 кА: 16 шт. 3. Монтаж РЗА, прочие шкафы (панели): 16 ед. 4. Прокладка КЛ (с алюминиевой жилой) 10 кВ, сечением 70 мм2, протяженностью 0,4 км 5. Устройство траншеи КЛ 10 кВ и восстановление благоустройства по трассе, одна цепь, с учетом восстановления газонов 0,2 км 6. Восстановление дорожного покрытия при прокладке кабельной линии (для всех субъектов Российской Федерации) 10 кВ: тротуар, площадью 100 м2 7. Проектно-изыскательские работы для отдельных элементов электрических сетей: 1 объект 8. Проектно-изыскательские работы для КЛ 10 кВ: 0,4 км | Распоряжение АО "ЛОЭСК" № 00/239 от 22.04.2024
417 | Реконструкция ВЛ 10 кВ от ПС-36 ф. 36-01 участок от опоры №78 до опоры №89 ориентировочной протяженностью 0,65 км. в г. Луга ЛО | O_26-1-06-0-01-04-0-0062 | 1. Монтаж опор ВЛ напряжением 10 кВ одноцепная, все типы опор за исключением многогранных, протяженностью 0,65 км 2. Монтаж провода СИП ВЛ 10 кВ, 4 провода сечение фазного провода 120 мм2, СИП-4, протяженностью 1,95 км 3. Монтаж арматуры и устройство крепления провода СИП: 12 ед. 4. Демонтаж ВЛ 10 кВ, две цепи, протяженностью 0,65 км 5. Трелевка хлыстов древесины при вырубке (расширении) просеки ВЛ: 0,65 км 6. Проектно-изыскательские работы по ВЛ 10 кВ: 1 км 7. Разработка и утверждение ДПТ ВЛ 10 кВ по границам земельного участка: 0,65 км 8. Монтаж ВЛ без опор и провода 10 кВ, одноцепная, все типы опор за исключением многогранных, протяженностью 0,65 км | Распоряжение АО "ЛОЭСК" № 00/239 от 22.04.2024
418 | Реконструкция ТП-36 путем установки новой КТП - 10/0,4 кВ, 0,25 МВА, ячейки РУ-10 кВ – 3 шт. в г. Тихвин ЛО | O_26-1-20-0-01-04-0-0021 | 1. Монтаж здания РП блочного типа напряжением 10 кВ: 1 ед. 2. Монтаж защитных ограждений ПС 10 кВ, ограждение внутреннее сетчатое: 20 м 3. Установка ячейки трансформатора, напряжением 10 кВ, мощностью 250 кВА, масляный: 1 яч. 4. Монтаж ячейки выключателя РП 10 кВ, номинальный ток 1000 А номинальный ток отключения 31,5 кА: 2 шт. 5. Проектно-изыскательские работы для отдельных элементов электрических сетей: 1 объект 6. Прокладка КЛ (с алюминиевой жилой) 10 кВ, сечением 70 мм2, протяженностью 0,1 км 7. Прокладка КЛ 0,4 кВ, сечением 50алюминий, 4 жилы, протяженностью 0,1 км 8. Устройство траншеи КЛ 10 кВ и восстановление благоустройства по трассе, одна цепь, с учетом восстановления газонов 0,1 км 9. Устройство траншеи КЛ 0,4 кВ и восстановление благоустройства по трассе, две цепи, с учетом восстановления газонов 0,1 км 10. Восстановление дорожного покрытия при прокладке кабельной линии (для всех субъектов Российской Федерации) 10 кВ: проезжая часть, площадью 50 м2 11. Монтаж провода СИП ВЛ 10 кВ, 1 провод сечение фазного провода 70 мм2, СИП-3, протяженностью 0,03 км | Распоряжение АО "ЛОЭСК" № 00/239 от 22.04.2024
419 | Реконструкция оборудования ТП-31, ТП-22, ТП-40, ТП-46, ТП-105, ТП-95, ТП-41 в части замены КСО с ВНА-10кВ на КСО с ВВ-10кВ - 20 шт. в г. Тихвин ЛО | O_28-1-20-0-01-04-0-0016 | 1. Монтаж ячейки выключателя РП 10 кВ, номинальный ток 1000 А номинальный ток отключения 31,5 кА: 20 шт. 2. Проектно-изыскательские работы для отдельных элементов электрических сетей: 7 объект | Распоряжение АО "ЛОЭСК" № 00/239 от 22.04.2024
420 | Реконструкция оборудования РП-5 в части замены ячеек 10кВ в количестве 17 шт., строительство КВЛ-10кВ протяженностью 10,94 км в г. Выборг ЛО | O_26-1-05-0-01-04-0-0017 | 1. Монтаж ячейки выключателя РП 10 кВ, номинальный ток 1000 А номинальный ток отключения 31,5 кА: 17 шт. 2. Проектно-изыскательские работы для отдельных элементов электрических сетей: 1 объект 3. Прокладка КЛ (с алюминиевой жилой) 10 кВ, сечением 50 мм2, протяженностью 0,1 км 4. Прокладка КЛ (с алюминиевой жилой) 10 кВ, сечением 120 мм2, протяженностью 0,32 км 5. Прокладка КЛ (с алюминиевой жилой) 10 кВ, сечением 240 мм2, протяженностью 0,1 км 6. Устройство траншеи КЛ 10 кВ и восстановление благоустройства по трассе, одна цепь, с учетом восстановления газонов 0,285 км 7. Монтаж ВЛ без опор и провода 10 кВ, одноцепная, все типы опор за исключением многогранных, протяженностью 10,42 км 8. Монтаж опор ВЛ напряжением 10 кВ одноцепная, все типы опор за исключением многогранных, протяженностью 10 км 9. Монтаж провода СИП ВЛ 10 кВ, 1 провод сечение фазного провода 95 мм2, СИП-3, протяженностью 31,285 км 10. Монтаж арматуры, крепления, защиты от перенапряжений ВЛ, устройство защиты от перенапряжений ВЛ 10 кВ: 51 ед. 11. Вырубка (расширение, расчистку) просеки ВЛ (для всех субъектов Российской Федерации) площадью 20,2 га 12. Трелевка хлыстов древесины при вырубке (расширении) просеки ВЛ: 22 км 13. Монтаж больших переходов ВЛ 10 кВ, длина от 600 м до 1000 м: 2 перехода 14. Монтаж автоматического пункта секционирования (реклоузера) с ПКУ и интеграцией в АСУТП, напряжением 10 кВ: 1 яч. 15. Выполнение специального перехода кабельной линии напряжением 10 кВ методом ГНБ, диаметр трубы 110, кол-во труб 2, протяженностью 0,035 км 16. Разработка и утверждение ДПТ КЛ 10 кВ по границам земельного участка: 1 км 17. Проектно-изыскательские работы по ВЛ 10 кВ: 1 км 18. Проектно-изыскательские работы по ВЛ 10 кВ: 2 км 19. Проектно-изыскательские работы для КЛ 10 кВ: 0,52 км | Распоряжение АО "ЛОЭСК" № 00/239 от 22.04.2024
421 | Реконструкция ТП-12 в части замены ячеек 10 кВ в количестве 7 шт., строительство КВЛ-10кВ протяженностью 0,27 км в г.Каменногорск Выборгского р-на ЛО | O_26-1-05-0-01-04-0-0026 | 1. Монтаж ячейки выключателя РП 10 кВ, номинальный ток 1000 А номинальный ток отключения 31,5 кА: 7 шт. 2. Проектно-изыскательские работы для отдельных элементов электрических сетей: 1 объект 3. Прокладка КЛ (с алюминиевой жилой) 10 кВ, сечением 240 мм2, протяженностью 0,25 км 4. Устройство траншеи КЛ 10 кВ и восстановление благоустройства по трассе, одна цепь, с учетом восстановления газонов 0,19 км 5. Монтаж ВЛ без опор и провода 10 кВ, одноцепная, все типы опор за исключением многогранных, протяженностью 0,02 км 6. Монтаж опор ВЛ напряжением 10 кВ одноцепная, все типы опор за исключением многогранных, протяженностью 0,02 км 7. Монтаж провода СИП ВЛ 10 кВ, 1 провод сечение фазного провода 70 мм2, СИП-3, протяженностью 0,06 км 8. Восстановление дорожного покрытия при прокладке кабельной линии (для всех субъектов Российской Федерации) 10 кВ: проезжая часть, площадью 250 м2 9. Выполнение специального перехода кабельной линии напряжением 10 кВ методом ГНБ, диаметр трубы 110, кол-во труб 2, протяженностью 0,06 км 10. Разработка и утверждение ДПТ КЛ 10 кВ по границам земельного участка: 0,27 км 11. Проектно-изыскательские работы по ВЛ 10 кВ: 1 км 12. Проектно-изыскательские работы для КЛ 10 кВ: 0,25 км | Распоряжение АО "ЛОЭСК" № 00/239 от 22.04.2024
422 | Реконструкция ТП-52 путем строительства новой БКТП-10/0,4кВ мощностью 0,4 МВА в п.Лесогорский Выборгского р-на ЛО | O_26-1-05-0-01-04-0-0039 | 1. Монтаж здания РП блочного типа напряжением 10 кВ: 1 ед. 2. Монтаж ячейки выключателя РП 10 кВ, номинальный ток 1000 А номинальный ток отключения 31,5 кА: 3 шт. 3. Проектно-изыскательские работы для отдельных элементов электрических сетей: 1 объект | Распоряжение АО "ЛОЭСК" № 00/239 от 22.04.2024
423 | Реконструкция РП-2 в части замены ячеек 10 кВ в количестве 6 шт. п.Советский Выборгского р-на ЛО | O_26-1-05-0-01-04-0-0019 | 1. Монтаж ячейки выключателя РП 10 кВ, номинальный ток 1000 А номинальный ток отключения 31,5 кА: 6 шт. 2. Проектно-изыскательские работы для отдельных элементов электрических сетей: 1 объект | Распоряжение АО "ЛОЭСК" № 00/239 от 22.04.2024
424 | Реконструкция ВЛ-10 кВ ф.159-11 от отпайки на ТП 257 до Р-23 в части замены опор и провода протяженностью 2,6 км в г. Выборг ЛО | O_26-1-05-0-01-04-0-0041 | 1. Монтаж ВЛ без опор и провода 10 кВ, одноцепная, все типы опор за исключением многогранных, протяженностью 2,6 км 2. Монтаж опор ВЛ напряжением 10 кВ одноцепная, все типы опор за исключением многогранных, протяженностью 2,6 км 3. Монтаж провода СИП ВЛ 10 кВ, 1 провод сечение фазного провода 95 мм2, СИП-3, протяженностью 7,8 км 4. Демонтаж ВЛ 10 кВ, одна цепь, протяженностью 1,75 км 5. Вырубка (расширение, расчистку) просеки ВЛ (для всех субъектов Российской Федерации) площадью 4 га 6. Трелевка хлыстов древесины при вырубке (расширении) просеки ВЛ: 34 км 7. Разработка и утверждение ДПТ КЛ 10 кВ по границам земельного участка: 0,6 км 8. Проектно-изыскательские работы по ВЛ 10 кВ: 1 км | Распоряжение АО "ЛОЭСК" № 00/239 от 22.04.2024
425 | Реконструкция ТП-75 путем установки 2КТПН 10/0,4кВ - 2х0,63МВА, реконструкция КЛ 0,4-10кВ - 3,66км, установка КСО в РП 1-1шт. в г. Лодейное Поле ЛО | O_26-1-20-0-01-04-0-0066 | 1. Монтаж здания РП блочного типа напряжением 10 кВ: 2 ед. 2. Установка ячейки трансформатора, напряжением 10 кВ, мощностью 400 кВА, масляный: 2 яч. 3. Монтаж ячейки выключателя РП 10 кВ, номинальный ток 1000 А номинальный ток отключения 31,5 кА: 8 шт. 4. Монтаж защитных ограждений ПС 10 кВ, ограждение внутреннее сетчатое: 60 м 5. Монтаж ячейки выключателя РП 10 кВ, номинальный ток 1000 А номинальный ток отключения 31,5 кА: 1 шт. 6. Прокладка КЛ (с алюминиевой жилой) 10 кВ, сечением 120 мм2, протяженностью 0,66 км 7. Прокладка КЛ (с алюминиевой жилой) 10 кВ, сечением 240 мм2, протяженностью 2,5 км 8. Прокладка КЛ 0,4 кВ, сечением 240, алюминий, 4 жилы, протяженностью 0,25 км 9. Устройство траншеи КЛ 10 кВ и восстановление благоустройства по трассе, одна цепь, с учетом восстановления газонов 2,95 км 10. Устройство траншеи КЛ 0,4 кВ и восстановление благоустройства по трассе, две цепи, с учетом восстановления газонов 0,25 км 11. Восстановление дорожного покрытия при прокладке кабельной линии (для всех субъектов Российской Федерации) 10 кВ: тротуар, площадью 230 м2 12. Восстановление дорожного покрытия при прокладке кабельной линии (для всех субъектов Российской Федерации) 10 кВ: проезжая часть, площадью 290 м2 13. Вырубка (расширение, расчистку) просеки ВЛ (для всех субъектов Российской Федерации) площадью 0,015 га 14. Выполнение специального перехода кабельной линии напряжением 10 кВ методом ГНБ, диаметр трубы 110, кол-во труб 2, протяженностью 0,21 км 15. Проектно-изыскательские работы для КЛ 10 кВ: 3,41 км 16. Проектно-изыскательские работы для отдельных элементов электрических сетей: 1 объект 17. Проектно-изыскательские работы для отдельных элементов электрических сетей: 1 объект | Распоряжение АО "ЛОЭСК" № 00/239 от 22.04.2024
426 | Реконструкция КЛ-0,4кВ от ТП-8 ф."20 квартал середина" в части замены опор, провода протяженностью 0,56 км в г. Пикалево ЛО | O_26-1-20-0-01-04-0-0049 | 1. Прокладка КЛ 0,4 кВ, сечением 75алюминий, 4 жилы, протяженностью 0,04 км 2. Устройство траншеи КЛ 0,4 кВ и восстановление благоустройства по трассе, одна цепь, с учетом восстановления газонов 0,04 км 3. Монтаж ВЛ без опор и провода 0,4 кВ, одноцепная, все типы опор за исключением многогранных, протяженностью 0,52 км 4. Монтаж опор ВЛ напряжением 0,4 кВ одноцепная, все типы опор за исключением многогранных, протяженностью 0,52 км 5. Монтаж провода СИП ВЛ 0,4 кВ, 3 провода сечение фазного провода 35 мм2 сечение нулевого провода 50, СИП-2, протяженностью 0,12 км 6. Монтаж провода СИП ВЛ 0,4 кВ, 3 провода сечение фазного провода 70 мм2 сечение нулевого провода 70, СИП-2, протяженностью 0,4 км 7. Демонтаж ВЛ 0,4 кВ, одна цепь, протяженностью 0,52 км 8. Монтаж арматуры и устройство крепления провода СИП: 12 ед. 9. Монтаж арматуры, крепления, защиты от перенапряжений ВЛ, устройство защиты от перенапряжений ВЛ 0,4 кВ: 12 ед. 10. Вырубка (расширение, расчистку) просеки ВЛ (для всех субъектов Российской Федерации) площадью 0,01 га 11. Трелевка хлыстов древесины при вырубке (расширении) просеки ВЛ: 0,2 км 12. Разработка и утверждение ДПТ КЛ 0,4 кВ по границам земельного участка: 0,52 км 13. Проектно-изыскательские работы по ВЛ 0,4 кВ: 1 км | Распоряжение АО "ЛОЭСК" № 00/239 от 22.04.2024
427 | Реконструкция КЛ-10 кВ ориентировочной протяженностью 0,45 км в п. Песочное Выборгского р-на ЛО | O_26-2-05-0-01-04-0-0043 | 1. Монтаж ВЛ без опор и провода 10 кВ, одноцепная, все типы опор за исключением многогранных, протяженностью 0,4 км 2. Монтаж опор ВЛ напряжением 10 кВ одноцепная, все типы опор за исключением многогранных, протяженностью 0,4 км 3. Монтаж провода СИП ВЛ 10 кВ, 1 провод сечение фазного провода 95 мм2, СИП-3, протяженностью 1,2 км 4. Вырубка (расширение, расчистку) просеки ВЛ (для всех субъектов Российской Федерации) площадью 0,8 га 5. Трелевка хлыстов древесины при вырубке (расширении) просеки ВЛ: 0,4 км 6. Прокладка КЛ (с алюминиевой жилой) 10 кВ, сечением 185 мм2, протяженностью 0,05 км 7. Устройство траншеи КЛ 10 кВ и восстановление благоустройства по трассе, одна цепь, с учетом восстановления газонов 0,05 км 8. Проектно-изыскательские работы для КЛ 10 кВ: 1 км 9. Проектно-изыскательские работы по ВЛ 10 кВ: 1 км | Распоряжение АО "ЛОЭСК" № 00/239 от 22.04.2024
428 | Реконструкция ячейки 6 кВ (1 шт) ПС 35/6 кВ Пруды с вводом КЛ 6 кВ ориентировочной протяженностью 0,05 км в п. Пруды Выборгского р-на ЛО | O_26-1-05-0-01-04-0-0047 | 1. Монтаж ячейки выключателя КРУ 10 кВ, номинальный ток 1000 А номинальный ток отключения 20кА: 1 шт. 2. Проектно-изыскательские работы для отдельных элементов электрических сетей: 1 объект 3. Прокладка КЛ (с алюминиевой жилой) 10 кВ, сечением 240 мм2, протяженностью 0,05 км 4. Устройство траншеи КЛ 10 кВ и восстановление благоустройства по трассе, одна цепь, с учетом восстановления газонов 0,05 км 5. Вырубка (расширение, расчистку) просеки ВЛ (для всех субъектов Российской Федерации) площадью 0,03 га 6. Трелевка хлыстов древесины при вырубке (расширении) просеки ВЛ: 3 км 7. Монтаж РЗА, прочие устройства (аппаратура): 1 ед. 8. Проектно-изыскательские работы для КЛ 10 кВ: 0,05 км | Распоряжение АО "ЛОЭСК" № 00/239 от 22.04.2024
429 | Реконструкция оборудования РП-2 в части замены ячеек 6кВ (10шт.) г.Пикалево ЛО | O_26-1-20-0-01-04-0-0037 | 1. Монтаж ячейки выключателя РП 10 кВ, номинальный ток 1000 А номинальный ток отключения 31,5 кА: 10 шт. 2. Проектно-изыскательские работы для отдельных элементов электрических сетей: 1 объект | Распоряжение АО "ЛОЭСК" № 00/239 от 22.04.2024
430 | Реконструкция КЛ-6(10)кВ от ПС-266, ТП-3,15,33,37,39,76 протяженностью 7,6 км в г. Лодейное Поле ЛО | O_27-1-20-0-01-04-0-0031 | 1. Прокладка КЛ (с алюминиевой жилой) 10 кВ, сечением 120 мм2, протяженностью 1,2 км 2. Прокладка КЛ (с алюминиевой жилой) 10 кВ, сечением 150 мм2, протяженностью 0,75 км 3. Прокладка КЛ (с алюминиевой жилой) 10 кВ, сечением 240 мм2, протяженностью 3,75 км 4. Прокладка КЛ (с алюминиевой жилой) 10 кВ, сечением 240 мм2, протяженностью 0,95 км 5. Устройство траншеи КЛ 10 кВ и восстановление благоустройства по трассе, одна цепь, с учетом восстановления газонов 5,016 км 6. Устройство траншеи КЛ 10 кВ и восстановление благоустройства по трассе, две цепи, с учетом восстановления газонов 0,75 км 7. Восстановление дорожного покрытия при прокладке кабельной линии (для всех субъектов Российской Федерации) 10 кВ: тротуар, площадью 360 м2 8. Восстановление дорожного покрытия при прокладке кабельной линии (для всех субъектов Российской Федерации) 10 кВ: проезжая часть, площадью 540 м2 9. Вырубка (расширение, расчистку) просеки ВЛ (для всех субъектов Российской Федерации) площадью 0,15 га 10. Трелевка хлыстов древесины при вырубке (расширении) просеки ВЛ: 0,6 км 11. Выполнение специального перехода кабельной линии напряжением 10 кВ методом ГНБ, диаметр трубы 110, кол-во труб 2, протяженностью 0,685 км 12. Выполнение специального перехода кабельной линии напряжением 10 кВ методом ГНБ, диаметр трубы 110, кол-во труб 3, протяженностью 0,2 13. Разработка и утверждение ДПТ КЛ 10 кВ по границам земельного участка: 0,45 км 14. Проектно-изыскательские работы для КЛ 10 кВ: 6,65 км | Распоряжение АО "ЛОЭСК" № 00/239 от 22.04.2024
431 | Реконструкция КЛ 0,4 кВ (ШРН-9-ШРН-50,ШРН-185-ШРН-89,ТП-230-ШРН-264,ТП-174-ШРН-305,РП-11-ШРН-86) протяженностью 0,61 км в г. Выборг | O_27-1-05-0-01-04-0-0007 | 1. Прокладка КЛ 0,4 кВ, сечением 50алюминий, 4 жилы, протяженностью 0,28 км 2. Прокладка КЛ 0,4 кВ, сечением 95, алюминий, 4 жилы, протяженностью 0,21 км 3. Прокладка КЛ напряжением 0,4 кВ, сечение 120 алюминий 4 жилы, протяженностью 0,12 км 4. Устройство траншеи КЛ 0,4 кВ и восстановление благоустройства по трассе, одна цепь, с учетом восстановления газонов 0,55 км 5. Восстановление дорожного покрытия при прокладке кабельной линии (для всех субъектов Российской Федерации) 0,4 кВ: тротуар, площадью 265 м2 6. Выполнение специального перехода кабельной линии напряжением 0,4 кВ методом ГНБ, диаметр трубы 110, кол-во труб 2, протяженностью 0,06 км 7. Разработка и утверждение ДПТ КЛ 0,4 кВ по границам земельного участка: 0,61 км 8. Проектно-изыскательские работы для КЛ 0,4 кВ: 0,61 км | Распоряжение АО "ЛОЭСК" № 00/239 от 22.04.2024
432 | Реконструкция КЛ 6-10кВ (ТП-62-ТП-64,ТП-11-ТП-65,ТП-35-ТП-164,ТП-66-ТП-11,ТП-102-ТП-72,ТП-205-ТП-10-ТП-61,ТП-246-ТП-247-ТП-254) - 4,035 км г.Выборг ЛО | O_28-1-05-0-01-04-0-0018 | 1. Прокладка КЛ (с алюминиевой жилой) 10 кВ, сечением 95 мм2, протяженностью 1,7 км 2. Прокладка КЛ (с алюминиевой жилой) 10 кВ, сечением 120 мм2, протяженностью 1,235 км 3. Прокладка КЛ (с алюминиевой жилой) 10 кВ, сечением 150 мм2, протяженностью 1,1 км 4. Устройство траншеи КЛ 10 кВ и восстановление благоустройства по трассе, одна цепь, с учетом восстановления газонов 3,585 км 5. Восстановление дорожного покрытия при прокладке кабельной линии (для всех субъектов Российской Федерации) 10 кВ: тротуар, площадью 1585 м2 6. Выполнение специального перехода кабельной линии напряжением 10 кВ методом ГНБ, диаметр трубы 110, кол-во труб 2, протяженностью 0,45 км 7. Разработка и утверждение ДПТ КЛ 10 кВ по границам земельного участка: 3,2 км 8. Проектно-изыскательские работы для КЛ 10 кВ: 4,035 км | Распоряжение АО "ЛОЭСК" № 00/239 от 22.04.2024
433 | Реконструкция КЛ-0,4 кВ от ТП-65 и ТП-21 протяженностью 0,545 км в г. Лодейное Поле ЛО | O_27-1-20-0-01-04-0-0028 | 1. Прокладка КЛ 0,4 кВ, сечением 150, алюминий, 4 жилы, протяженностью 0,045 км 2. Монтаж ВЛ без опор и провода 0,4 кВ, одноцепная, все типы опор за исключением многогранных, протяженностью 0,5 км 3. Монтаж опор ВЛ напряжением 0,4 кВ одноцепная, все типы опор за исключением многогранных, протяженностью 0,2 км 4. Монтаж провода СИП ВЛ 0,4 кВ, 3 провода сечение фазного провода 50 мм2 сечение нулевого провода 70СИП-2, протяженностью 0,1 км 5. Монтаж провода СИП ВЛ 0,4 кВ, 3 провода сечение фазного провода 95 мм2 сечение нулевого провода 95, СИП-2, протяженностью 0,4 км 6. Монтаж арматуры и устройство крепления провода СИП: 12 ед. 7. Монтаж арматуры, крепления, защиты от перенапряжений ВЛ, устройство защиты от перенапряжений ВЛ 0,4 кВ: 6 ед. 8. Восстановление дорожного покрытия при прокладке кабельной линии (для всех субъектов Российской Федерации) 0,4 кВ: тротуар, площадью 30 м2 9. Монтаж РЗА, прочие устройства (аппаратура): 1 ед. 10. Разработка и утверждение ДПТ КЛ 0,4 кВ по границам земельного участка: 0,5 км 11. Проектно-изыскательские работы по ВЛ 0,4 кВ: 2 км | Распоряжение АО "ЛОЭСК" № 00/239 от 22.04.2024
434 | Реконструкция ТП-16 в части строительства новой 2БКТП-6/0,4 кВ мощностью 1,26 МВА и КЛ-6/0,4 кВ протяженностью 0,43 км в г. Подпорожье ЛО | O_26-1-20-0-01-04-0-0023 | 1. Монтаж здания РП блочного типа напряжением 10 кВ: 1 ед. 2. Установка ячейки трансформатора, напряжением 10 кВ, мощностью 630 кВА, масляный: 2 яч. 3. Монтаж ячейки выключателя РП 10 кВ, номинальный ток 1000 А номинальный ток отключения 31,5 кА: 16 шт. 4. Проектно-изыскательские работы для отдельных элементов электрических сетей: 1 объект 5. Прокладка КЛ напряжением 0,4 кВ, сечение 120 алюминий 4 жилы, протяженностью 0,06 км 6. Прокладка КЛ 0,4 кВ, сечением 75алюминий, 4 жилы, протяженностью 0,2 км 7. Прокладка КЛ 0,4 кВ, сечением 240, алюминий, 4 жилы, протяженностью 0,03 км 8. Прокладка КЛ 0,4 кВ, сечением 50алюминий, 4 жилы, протяженностью 0,08 км 9. Прокладка КЛ (с алюминиевой жилой) 10 кВ, сечением 120 мм2, протяженностью 0,06 км 10. Устройство траншеи КЛ 10 кВ и восстановление благоустройства по трассе, одна цепь, с учетом восстановления газонов 0,1 км 11. Проектно-изыскательские работы для КЛ 10 кВ: 0,18 км 12. Восстановление дорожного покрытия при прокладке кабельной линии (для всех субъектов Российской Федерации) 10 кВ: тротуар, площадью 10 м2 | Распоряжение АО "ЛОЭСК" № 00/239 от 22.04.2024
435 | Реконструкция ВЛ-6кВ ТП-1369-ТП-1371, ТЭЦ-СПЗ ТП-2 яч.8 в части замены опор и неизолированного провода на СИП протяженностью 2,816 км г. Сланцы ЛО | O_26-1-08-0-01-04-0-0042 | 1. Монтаж ВЛ без опор и провода 10 кВ, одноцепная, все типы опор за исключением многогранных, протяженностью 2,816 км 2. Монтаж опор ВЛ напряжением 10 кВ одноцепная, все типы опор за исключением многогранных, протяженностью 2,816 км 3. Монтаж провода СИП ВЛ 10 кВ, 1 провод сечение фазного провода 50 мм2, СИП-3, протяженностью 8,884 4. Демонтаж ВЛ 10 кВ, одна цепь, протяженностью 2,816 км 5. Разработка и утверждение ДПТ КЛ 10 кВ по границам земельного участка: 2,816 км 6. Проектно-изыскательские работы по ВЛ 10 кВ: 1 км | Распоряжение АО "ЛОЭСК" № 00/239 от 22.04.2024
436 | Реконструкция КЛ 6кВ от ТП-4056-ТП-4125, от ТП-4073-ТП-4081, от РТП-14-ф.14-13, ф.14-04, от ПС-351-ф.05, ф.14, от РП-1-ЛР-4067 - 15,74 км г. Сланцы ЛО | O_26-1-08-0-01-04-0-0048 | 1. Прокладка КЛ (с алюминиевой жилой) 10 кВ, сечением 95 мм2, протяженностью 0,86 км 2. Прокладка КЛ (с алюминиевой жилой) 10 кВ, сечением 120 мм2, протяженностью 0,6 км 3. Прокладка КЛ (с алюминиевой жилой) 10 кВ, сечением 240 мм2, протяженностью 13,7 км 4. Устройство траншеи КЛ 10 кВ и восстановление благоустройства по трассе, одна цепь, с учетом восстановления газонов 14,675 км 5. Монтаж ВЛ без опор и провода 10 кВ, одноцепная, все типы опор за исключением многогранных, протяженностью 0,47 км 6. Монтаж ВЛ без опор и провода 10 кВ, двуцепная, все типы опор за исключением многогранных, протяженностью 0,11 км 7. Монтаж опор ВЛ напряжением 10 кВ одноцепная, все типы опор за исключением многогранных, протяженностью 0,47 км 8. Монтаж опор ВЛ напряжением 10 кВ двуцепная, все типы опор за исключением многогранных, протяженностью 0,11 км 9. Монтаж провода СИП ВЛ 10 кВ, 1 провод сечение фазного провода 70 мм2, СИП-3, протяженностью 1,0395 км 10. Монтаж провода СИП ВЛ 10 кВ, 1 провод сечение фазного провода 120 мм2, СИП-3, протяженностью 1,134 км 11. Восстановление дорожного покрытия при прокладке кабельной линии (для всех субъектов Российской Федерации) 10 кВ: тротуар, площадью 150 м2 12. Восстановление дорожного покрытия при прокладке кабельной линии (для всех субъектов Российской Федерации) 10 кВ: проезжая часть, площадью 70 м2 13. Выполнение специального перехода кабельной линии напряжением 10 кВ методом ГНБ, диаметр трубы 110, кол-во труб 2, протяженностью 0,485 км 14. Проектно-изыскательские работы по ВЛ 10 кВ: 1 км 15. Проектно-изыскательские работы для КЛ 10 кВ: 15,16 км | Распоряжение АО "ЛОЭСК" № 00/239 от 22.04.2024
437 | Реконструкция КЛ 10кВ ф.Кнг-04, ф.Кнг-09, от ТП71-ТП53, от ТП106-ТП8 протяженностью 8,91 км г. Кингисепп ЛО | O_28-1-08-0-01-04-0-0034 | 1. Прокладка КЛ (с алюминиевой жилой) 10 кВ, сечением 95 мм2, протяженностью 0,68 км 2. Прокладка КЛ (с алюминиевой жилой) 10 кВ, сечением 120 мм2, протяженностью 0,63 км 3. Прокладка КЛ (с алюминиевой жилой) 10 кВ, сечением 240 мм2, протяженностью 7,6 км 4. Устройство траншеи КЛ 10 кВ и восстановление благоустройства по трассе, одна цепь, с учетом восстановления газонов 8,51 км 5. Восстановление дорожного покрытия при прокладке кабельной линии (для всех субъектов Российской Федерации) 10 кВ: тротуар, площадью 110 м2 6. Восстановление дорожного покрытия при прокладке кабельной линии (для всех субъектов Российской Федерации) 10 кВ: проезжая часть, площадью 152 м2 7. Выполнение специального перехода кабельной линии напряжением 10 кВ методом ГНБ, диаметр трубы 110, кол-во труб 2, протяженностью 0,4 км 8. Проектно-изыскательские работы для КЛ 10 кВ: 8,91 км | Распоряжение АО "ЛОЭСК" № 00/239 от 22.04.2024
438 | Реконструкция ВЛИ-0,4кВ от ТП-337 с переводом части ВЛИ в КЛ протяженностью 0,2 км г. Волосово ЛО | O_26-1-08-0-01-04-0-0051 | 1. Прокладка КЛ напряжением 0,4 кВ, сечение 120 алюминий 4 жилы, протяженностью 0,2 км 2. Устройство траншеи КЛ 0,4 кВ и восстановление благоустройства по трассе, одна цепь, с учетом восстановления газонов 0,2 км 3. Демонтаж ВЛ 0,4 кВ, одна цепь, протяженностью 0,2 км 4. Восстановление дорожного покрытия при прокладке кабельной линии (для всех субъектов Российской Федерации) 0,4 кВ: тротуар, площадью 1 м2 5. Монтаж РЗА, прочие шкафы (панели): 1 ед. 6. Выполнение специального перехода кабельной линии напряжением 0,4 кВ методом ГНБ, диаметр трубы 110, кол-во труб 2, протяженностью 0,02 км 7. Проектно-изыскательские работы для КЛ 0,4 кВ: 0,2 км | Распоряжение АО "ЛОЭСК" № 00/239 от 22.04.2024
439 | Реконструкция КЛ-0,4кВ от ТП-310 протяженностью 0,79 км г. Волосово ЛО | O_28-1-08-0-01-04-0-0020 | 1. Прокладка КЛ 0,4 кВ, сечением 95, алюминий, 4 жилы, протяженностью 0,79 км 2. Устройство траншеи КЛ 0,4 кВ и восстановление благоустройства по трассе, одна цепь, с учетом восстановления газонов 0,79 км 3. Восстановление дорожного покрытия при прокладке кабельной линии (для всех субъектов Российской Федерации) 0,4 кВ: проезжая часть, площадью 60 м2 4. Разработка и утверждение ДПТ КЛ 0,4 кВ по границам земельного участка: 0,79 км 5. Проектно-изыскательские работы для КЛ 0,4 кВ: 0,79 км | Распоряжение АО "ЛОЭСК" № 00/239 от 22.04.2024
440 | Реконструкция оборудования ТП-3 в части замены ячеек 10 кВ (7 шт.) г. Кириши | O_28-1-20-0-01-04-0-0010 | 1. Монтаж ячейки выключателя РП 10 кВ, номинальный ток 1000 А номинальный ток отключения 31,5 кА: 7 шт. 2. Проектно-изыскательские работы для отдельных элементов электрических сетей: 1 объект | Распоряжение АО "ЛОЭСК" № 00/239 от 22.04.2024
441 | Реконструкция ТП-13 путем установки новой 2БКТП-10/0,4 кВ мощностью 0,8 МВА, КЛ-10 кВ - 0,1 км, КЛ-0,4 кВ - 0,63 км в г. Кириши ЛО | O_27-1-20-0-01-04-0-0011 | 1. Монтаж здания РП блочного типа напряжением 10 кВ: 1 ед. 2. Монтаж ячейки выключателя РП 10 кВ, номинальный ток 1000 А номинальный ток отключения 31,5 кА: 20 шт. 3. Установка ячейки трансформатора, напряжением 10 кВ, мощностью 400 кВА, масляный: 2 яч. 4. Проектно-изыскательские работы для отдельных элементов электрических сетей: 1 объект 5. Прокладка КЛ напряжением 0,4 кВ, сечение 120 алюминий 4 жилы, протяженностью 0,63 км 6. Устройство траншеи КЛ 10 кВ и восстановление благоустройства по трассе, одна цепь, с учетом восстановления газонов 0,73 км 7. Прокладка КЛ (с алюминиевой жилой) 10 кВ, сечением 120 мм2, протяженностью 0,1 км 8. Проектно-изыскательские работы для КЛ 10 кВ: 0,73 км | Распоряжение АО "ЛОЭСК" № 00/239 от 22.04.2024
442 | Реконструкция КЛ-10кВ (ТП-41-ТП-14,ТП-47,ТП-12-ТП-13,ТП-10-ТП-11-ТП-12,РП-1-ТП-42,ТП-29) протяженностью 6,28 км в г.Светогорск ЛО | O_29-1-05-0-01-04-0-0011 | 1. Прокладка КЛ (с алюминиевой жилой) 10 кВ, сечением 95 мм2, протяженностью 0,3 км 2. Прокладка КЛ (с алюминиевой жилой) 10 кВ, сечением 120 мм2, протяженностью 3,69 км 3. Прокладка КЛ (с алюминиевой жилой) 10 кВ, сечением 150 мм2, протяженностью 0,49 км 4. Прокладка КЛ (с алюминиевой жилой) 10 кВ, сечением 185 мм2, протяженностью 1,8 км 5. Устройство траншеи КЛ 10 кВ и восстановление благоустройства по трассе, одна цепь, с учетом восстановления газонов 3,67 км 6. Устройство траншеи КЛ 10 кВ и восстановление благоустройства по трассе, две цепи, с учетом восстановления газонов 0,97 км 7. Восстановление дорожного покрытия при прокладке кабельной линии (для всех субъектов Российской Федерации) 10 кВ: тротуар, площадью 3350 м2 8. Восстановление дорожного покрытия при прокладке кабельной линии (для всех субъектов Российской Федерации) 10 кВ: проезжая часть, площадью 103 м2 9. Выполнение специального перехода кабельной линии напряжением 10 кВ методом ГНБ, диаметр трубы 110, кол-во труб 2, протяженностью 0,55 км 10. Выполнение специального перехода кабельной линии напряжением 10 кВ методом ГНБ, диаметр трубы 110, кол-во труб 3, протяженностью 0,06 км 11. Кабельные сооружения для прокладки кабельной линии 10 кВ:кабельная эстакада (галерея, туннель) - 60 м 12. Проектно-изыскательские работы для КЛ 10 кВ: 6,28 км | Распоряжение АО "ЛОЭСК" № 00/239 от 22.04.2024
443 | Реконструкция КЛ 6-10 кВ ТП-20-ТП-2, ТП-108-ТП-53, ТП-225-ТП-105 ориентировочной протяженностью 1,9 км в г.Выборг Выборгского р-на ЛО | O_26-1-05-0-01-04-0-0024 | 1. Прокладка КЛ (с алюминиевой жилой) 10 кВ, сечением 70 мм2, протяженностью 0,3 км 2. Прокладка КЛ (с алюминиевой жилой) 10 кВ, сечением 95 мм2, протяженностью 0,4 км 3. Прокладка КЛ (с алюминиевой жилой) 10 кВ, сечением 120 мм2, протяженностью 1,2 км 4. Устройство траншеи КЛ 10 кВ и восстановление благоустройства по трассе, одна цепь, с учетом восстановления газонов 1,87 км 5. Восстановление дорожного покрытия при прокладке кабельной линии (для всех субъектов Российской Федерации) 10 кВ: тротуар, площадью 303 м2 6. Восстановление дорожного покрытия при прокладке кабельной линии (для всех субъектов Российской Федерации) 10 кВ: проезжая часть, площадью 620 м2 7. Выполнение специального перехода кабельной линии напряжением 10 кВ методом ГНБ, диаметр трубы 110, кол-во труб 2, протяженностью 0,03 км 8. Разработка и утверждение ДПТ КЛ 10 кВ по границам земельного участка: 1 км 9. Проектно-изыскательские работы для КЛ 10 кВ: 1,9 км | Распоряжение АО "ЛОЭСК" № 00/239 от 22.04.2024
444 | Реконструкция ВЛ-10 кВ ТП251-ТП289 в части замены опор и провода ориентировочной протяженностью 1,2 км в п.Ольшаники Выборгского р-на ЛО | O_28-1-05-0-01-04-0-0002 | 1. Монтаж ВЛ без опор и провода 10 кВ, одноцепная, все типы опор за исключением многогранных, протяженностью 1,2 км 2. Монтаж опор ВЛ напряжением 10 кВ одноцепная, все типы опор за исключением многогранных, протяженностью 1,2 км 3. Монтаж провода СИП ВЛ 10 кВ, 1 провод сечение фазного провода 70 мм2, СИП-3, протяженностью 3,6 км 4. Демонтаж ВЛ 10 кВ, одна цепь, протяженностью 1,2 км 5. Монтаж арматуры, крепления, защиты от перенапряжений ВЛ, устройство защиты от перенапряжений ВЛ 10 кВ: 9 ед. 6. Вырубка (расширение, расчистку) просеки ВЛ (для всех субъектов Российской Федерации) площадью 0,72 га 7. Трелевка хлыстов древесины при вырубке (расширении) просеки ВЛ: 1,2 км 8. Проектно-изыскательские работы по ВЛ 10 кВ: 1 км | Распоряжение АО "ЛОЭСК" № 00/239 от 22.04.2024
445 | Реконструкция КЛ-0,4кВ (ТП-10-К-5-К-4) протяженностью 0,63 км в г. Высоцк Выборгского р-на ЛО | O_28-1-05-0-01-04-0-0013 | 1. Прокладка КЛ 0,4 кВ, сечением 95, алюминий, 4 жилы, протяженностью 0,63 км 2. Устройство траншеи КЛ 0,4 кВ и восстановление благоустройства по трассе, одна цепь, с учетом восстановления газонов 0,535 км 3. Восстановление дорожного покрытия при прокладке кабельной линии (для всех субъектов Российской Федерации) 0,4 кВ: тротуар, площадью 116 м2 4. Выполнение специального перехода кабельной линии напряжением 0,4 кВ методом ГНБ, диаметр трубы 110, кол-во труб 2, протяженностью 0,095 км 5. Проектно-изыскательские работы для КЛ 0,4 кВ: 0,63 км | Распоряжение АО "ЛОЭСК" № 00/239 от 22.04.2024
446 | Реконструкция ВЛ 0,4кВ от ТП18 для разукрупнения путем строительства ВЛЗ-6кВ - 1,15км, КТП-6/0,4 - 0,25МВА, ВЛ 0,4кВ – 0,05км в г. Бокситогорск ЛО | O_27-1-20-0-01-04-0-0032 | 1. Монтаж КТП мачтового (шкафного, столбового) типа с одним трансформатором напряжением 10 кВ, мощностью 250 кВА: 1 ед. 2. Монтаж защитных ограждений ПС 10 кВ, ограждение внутреннее сетчатое: 25 м 3. Монтаж ячейки выключателя РП 10 кВ, номинальный ток 1000 А номинальный ток отключения 31,5 кА: 2 шт. 4. Установка ячейки трансформатора, напряжением 10 кВ, мощностью 250 кВА, масляный: 1 яч. 5. Проектно-изыскательские работы для отдельных элементов электрических сетей: 1 объект 6. Монтаж ВЛ без опор и провода 10 кВ, одноцепная, все типы опор за исключением многогранных, протяженностью 1,15 км 7. Монтаж ВЛ без опор и провода 0,4 кВ, одноцепная, все типы опор за исключением многогранных, протяженностью 0,05 км 8. Монтаж опор ВЛ напряжением 10 кВ одноцепная, все типы опор за исключением многогранных, протяженностью 1,15 км 9. Монтаж опор ВЛ напряжением 0,4 кВ одноцепная, все типы опор за исключением многогранных, протяженностью 0,05 км 10. Монтаж провода СИП ВЛ 10 кВ, 1 провод сечение фазного провода 95 мм2, СИП-3, протяженностью 1,15 км 11. Монтаж провода СИП ВЛ 10 кВ, 3 провода сечение фазного провода 70 мм2 сечение нулевого провода 70, СИП-2, протяженностью 0,5 км 12. Монтаж арматуры и устройство крепления провода СИП: 1 ед. 13. Вырубка (расширение, расчистку) просеки ВЛ (для всех субъектов Российской Федерации) площадью 0,5 га 14. Строительство лежневых дорог протяженностью 1 км 15. Разработка и утверждение ДПТ КЛ 10 кВ по границам земельного участка: 0,05 км 16. Проектно-изыскательские работы по ВЛ 10 кВ: 1 км 17. Проектно-изыскательские работы по ВЛ 10 кВ: 1 км | Распоряжение АО "ЛОЭСК" № 00/239 от 22.04.2024
447 | Реконструкция ТП-52 путем установки новой 2БКТП-10/0,4 кВ мощностью 0,8 МВА, КЛ-10 кВ - 0,04 км, КЛ-0,4 кВ - 0,38 км в г. Кириши ЛО | O_26-1-20-0-01-04-0-0029 | 1. Монтаж здания РП блочного типа напряжением 10 кВ: 1 ед. 2. Монтаж ячейки выключателя РП 10 кВ, номинальный ток 1000 А номинальный ток отключения 31,5 кА: 20 шт. 3. Установка ячейки трансформатора, напряжением 10 кВ, мощностью 400 кВА, масляный: 2 яч. 4. Проектно-изыскательские работы для отдельных элементов электрических сетей: 1 объект 5. Прокладка КЛ напряжением 0,4 кВ, сечение 120 алюминий 4 жилы, протяженностью 0,38 км 6. Устройство траншеи КЛ 10 кВ и восстановление благоустройства по трассе, одна цепь, с учетом восстановления газонов 0,42 км 7. Прокладка КЛ (с алюминиевой жилой) 10 кВ, сечением 120 мм2, протяженностью 0,04 км 8. Проектно-изыскательские работы для КЛ 10 кВ: 0,42 км | Распоряжение АО "ЛОЭСК" № 00/239 от 22.04.2024
448 | Реконструкция оборудования ТП-7 в части замены ячеек 10 кВ в количестве 5 шт. г. Высоцк ЛО | O_28-1-05-0-01-04-0-0003 | 1. Монтаж ячейки выключателя РП 10 кВ, номинальный ток 1000 А номинальный ток отключения 20 кА: 5 шт. 2. Проектно-изыскательские работы для отдельных элементов электрических сетей: 1 объект | Распоряжение АО "ЛОЭСК" № 00/239 от 22.04.2024
449 | Реконструкция оборудования ТП-13 в части замены ячеек 10 кВ в количестве 9 шт. в г. Каменногорск Выборгского р-на ЛО | O_28-1-05-0-01-04-0-0005 | 1. Монтаж ячейки выключателя РП 10 кВ, номинальный ток 1000 А номинальный ток отключения 31,5 кА: 9 шт. 2. Проектно-изыскательские работы для отдельных элементов электрических сетей: 1 объект | Распоряжение АО "ЛОЭСК" № 00/239 от 22.04.2024
450 | Реконструкция оборудования РТП-11 в части замены ячеек 6 кВ в количестве 9 шт. в г. Выборг ЛО | O_28-1-05-0-01-04-0-0012 | 1. Монтаж ячейки выключателя РП 10 кВ, номинальный ток 1000 А номинальный ток отключения 31,5 кА: 9 шт. 2. Проектно-изыскательские работы для отдельных элементов электрических сетей: 1 объект 3. Прокладка КЛ (с алюминиевой жилой) 6 кВ, сечением 120 мм2, протяженностью 0,04 км | Распоряжение АО "ЛОЭСК" № 00/239 от 22.04.2024
451 | Реконструкция оборудования ТП 3 (замена ячеек 10 кВ в количестве 2 шт, замена трансформатора мощностью 0,63 МВА) в г. Приморск ЛО | O_28-1-05-0-01-04-0-0006 | 1. Монтаж ячейки выключателя РП 10 кВ, номинальный ток 1000 А номинальный ток отключения 31,5 кА: 2 шт. 2. Установка ячейки трансформатора, напряжением 10 кВ, мощностью 630 кВА, масляный: 1 яч. 3. Проектно-изыскательские работы для отдельных элементов электрических сетей: 1 объект | Распоряжение АО "ЛОЭСК" № 00/239 от 22.04.2024
452 | Техническое перевооружение ПС 110 кВ Слобода в части ССПИ и установки ДГР с автоматическим регулированием в количестве 4 шт. | O_26-1-17-0-01-04-0-0064 | 1. Монтаж ячейки выключателя НУ 10 кВ, номинальный ток 630 А номинальный ток отключения 25кА: 4 шт. 2. Монтаж ячейки реактора ДГР напряжением 10 кВ, мощностью 760 кВА: 4 шт. 3. Установка ячейки трансформатора, напряжением 10 кВ, мощностью 630 кВА, сухой: 4 яч. 4. Монтаж, шкаф серверного оборудования резервный типа ШСО 2: 1 ед. 5. Монтаж, шкаф сетевой коммутации с четырьмя коммутаторами и двумя серверами СОЕВ типа ШСК 4-1-1-1-1.12-1-2.1: 1 ед. 6. Монтаж шкафа гарантированного питания АСУТП и ТМ: 1 ед. 7. Монтаж, шкаф контроллеров присоединения для ПС 2 архитектуры типа ШКП 1 (без приема SV-потоков): 1 ед. 8. Монтаж систем АСУТП и ТМ, АРМ оперативного персонала: 1 ед. 9. Монтаж систем АСУТП и ТМ, АРМ персонала АСУТП (РЗА): 1 ед. 10. Прокладка КЛ (с алюминиевой жилой) 10 кВ, сечением 70 мм2, протяженностью 0,4 км 11. Прокладка контрольного (силового) кабеля 110 кВ, сечением жилы 2,5 мм2 количество жил 5, протяженностью 0,4 км 12. Проектно-изыскательские работы для отдельных элементов электрических сетей: 1 объект | Распоряжение АО "ЛОЭСК" № 00/239 от 22.04.2024
453 | Реконструкция КЛ-10 кВ от ПС-143 ф. 143-09, 143-10, 143-21, 143-32, 143-36 путем замены существующих участков протяженностью 1,91 км в г. Тихвин ЛО | O_27-1-20-0-01-04-0-0016 | 1. Прокладка КЛ (с алюминиевой жилой) 10 кВ, сечением 120 мм2, протяженностью 1,86 км 2. Прокладка КЛ (с алюминиевой жилой) 10 кВ, сечением 240 мм2, протяженностью 0,35 км 3. Устройство траншеи КЛ 10 кВ и восстановление благоустройства по трассе, одна цепь, с учетом восстановления газонов 1,19 км 4. Устройство траншеи КЛ 10 кВ и восстановление благоустройства по трассе, две цепи, с учетом восстановления газонов 0,25 км 5. Выполнение специального перехода кабельной линии напряжением 10 кВ методом ГНБ, диаметр трубы 110, кол-во труб 2, протяженностью 0,42 км 6. Выполнение специального перехода кабельной линии напряжением 10 кВ методом ГНБ, диаметр трубы 110, кол-во труб 3, протяженностью 0,05 км 7. Восстановление дорожного покрытия при прокладке кабельной линии (для всех субъектов Российской Федерации) 10 кВ: тротуар, площадью 0,42 м2 8. Восстановление дорожного покрытия при прокладке кабельной линии (для всех субъектов Российской Федерации) 10 кВ: проезжая часть, площадью 0,05 м2 9. Проектно-изыскательские работы для КЛ 10 кВ: 1,91 км | Распоряжение АО "ЛОЭСК" № 00/239 от 22.04.2024
454 | Реконструкция КЛ-0,4 кВ от ТП 3, ТП 4, ТП 24, ТП 18, ТП 46, ТП 47, ТП 174 ориентировочной протяженностью 1,55 км в г. Волхов ЛО | O_27-1-20-0-01-04-0-0013 | 1. Прокладка КЛ 0,4 кВ, сечением 75алюминий, 4 жилы, протяженностью 1,55 км 2. Устройство траншеи КЛ 0,4 кВ и восстановление благоустройства по трассе, одна цепь, с учетом восстановления газонов 1,188 км 3. Восстановление дорожного покрытия при прокладке кабельной линии (для всех субъектов Российской Федерации) 0,4 кВ: тротуар, площадью 100 м2 4. Восстановление дорожного покрытия при прокладке кабельной линии (для всех субъектов Российской Федерации) 0,4 кВ: проезжая часть, площадью 122 м2 5. Выполнение специального перехода кабельной линии напряжением 0,4 кВ методом ГНБ, диаметр трубы 110, кол-во труб 2, протяженностью 0,35 км 6. Проектно-изыскательские работы для КЛ 0,4 кВ: 1,55 км 7. Кабельные сооружения для прокладки кабельной линии 0,4 кВ:кабельная эстакада (галерея, туннель) - 0,012 м | Распоряжение АО "ЛОЭСК" № 00/239 от 22.04.2024
455 | Реконструкция ВЛ-0,4кВ от ТП-30 с переводом нагрузок на ТП-225 путем строительства выхода КЛ-0,4кВ от ТП-225 протяженностью 0,05 км в г. Тихвин ЛО | O_26-1-20-0-01-04-0-0018 | 1. Прокладка КЛ напряжением 0,4 кВ, сечение 120 алюминий 4 жилы, протяженностью 0,05 км 2. Устройство траншеи КЛ 0,4 кВ с укладкой труб и восстановление благоустройства по трассе, одна цепь, благоустройство по трассе с учетом восстановления газонов 0,05 км 3. Монтаж опор ВЛ напряжением 0,4 кВ одноцепная, все типы опор за исключением многогранных, протяженностью 0,2 км 4. Монтаж арматуры, крепления, защиты от перенапряжений ВЛ, устройство защиты от перенапряжений ВЛ 0,4 кВ: 1 ед. 5. Разработка и утверждение ДПТ КЛ 0,4 кВ по границам земельного участка: 0,05 км 6. Проектно-изыскательские работы по ВЛ 0,4 кВ: 1 км | Распоряжение АО "ЛОЭСК" № 00/74-1 от 21.04.2026
456 | Замена приборов коммерческого учета 0,22(0,4) кВ в соответствии с требованиями Федерального закона от 27.12.2018 № 522-ФЗ | O_25-1-00-1-02-04-0-0009 | 1. Монтаж информационно измерительного комплекса, установка однофазного прибора учета в разрыв несущего провода на опоре ВЛ 0,4 кВ с изолированными проводами: 22346 т. у. 2. Монтаж информационно измерительного комплекса, установка трехфазного прибора учета в разрыв несущего провода на опоре ВЛ и подключение к питающей ВЛ 0,4 кВ с изолированными проводами: 15071 т. у. 3. Монтаж информационно измерительного комплекса, установка шкафа с трехфазным прибором учета трансформаторного включения с ТТ на опоре: 6708 т. у. 4. Монтаж провода СИП ВЛ 0,22 кВ, ввода 0,2 кВ по 25 м, шт, протяженностью 472,075 км 5. Монтаж провода СИП ВЛ 0,4 кВ, ввода 0,4 кВ по 25 м, шт, протяженностью 284,85 км 6. Монтаж арматуры, крепления, защиты от перенапряжений ВЛ, арматура СИП 0,2 кВ: 18883 ед. 7. Монтаж арматуры, крепления, защиты от перенапряжений ВЛ, арматура СИП 0,4 кВ: 11394 ед. 8. Проектно-изыскательские работы для отдельных элементов электрических сетей: 1 объект | Распоряжение АО "ЛОЭСК" № 00/74-1 от 21.04.2026
457 | Замена приборов коммерческого учета 0,22(0,4) кВ в соответствии с требованиями Федерального закона от 27.12.2018 № 522-ФЗ, 5762 шт. (2030г.) | Q_30-1-00-1-02-04-0-0010 | 1. Монтаж информационно измерительного комплекса, установка однофазного прибора учета в разрыв несущего провода на опоре ВЛ 0,4 кВ с изолированными проводами: 2870 т. у. 2. Монтаж информационно измерительного комплекса, установка трехфазного прибора учета в разрыв несущего провода на опоре ВЛ и подключение к питающей ВЛ 0,4 кВ с изолированными проводами: 2345 т. у. 3. Монтаж информационно измерительного комплекса, установка шкафа с трехфазным прибором учета трансформаторного включения с ТТ на опоре: 547 т. у. 4. Монтаж провода СИП ВЛ 0,22 кВ, ввода 0,2 кВ по 25 м, шт, протяженностью 71,75 км 5. Монтаж провода СИП ВЛ 0,4 кВ, ввода 0,4 кВ по 25 м, шт, протяженностью 58,625 км 6. Монтаж арматуры, крепления, защиты от перенапряжений ВЛ, арматура СИП 0,2 кВ: 2870 ед. 7. Монтаж арматуры и устройство крепления провода СИП: 2345 ед. 8. Проектно-изыскательские работы для отдельных элементов электрических сетей: 1 объект | Распоряжение АО "ЛОЭСК" № 00/74-1 от 21.04.2026
458 | Установка приборов учета 0,22(0,4) кВ в соответствии с Федеральным законом от 27.12.2018 № 522-ФЗ при выходе из строя ПУ потребителя, 6000 шт. | Q_27-1-00-1-02-04-0-0035 | 1. Монтаж информационно измерительного комплекса, установка однофазного прибора учета в разрыв несущего провода на опоре ВЛ 0,4 кВ с изолированными проводами: 3200 т. у. 2. Монтаж информационно измерительного комплекса, установка трехфазного прибора учета в разрыв несущего провода на опоре ВЛ и подключение к питающей ВЛ 0,4 кВ с изолированными проводами: 2500 т. у. 3. Монтаж информационно измерительного комплекса, установка шкафа с трехфазным прибором учета трансформаторного включения с ТТ на опоре: 300 т. у. 4. Монтаж провода СИП ВЛ 0,22 кВ, ввода 0,2 кВ по 25 м, шт, протяженностью 80 км 5. Монтаж провода СИП ВЛ 0,4 кВ, ввода 0,4 кВ по 25 м, шт, протяженностью 62,5 км 6. Монтаж арматуры, крепления, защиты от перенапряжений ВЛ, арматура СИП 0,2 кВ: 3200 ед. 7. Монтаж арматуры и устройство крепления провода СИП: 2500 ед. 8. Проектно-изыскательские работы для отдельных элементов электрических сетей: 1 объект | Распоряжение АО "ЛОЭСК" № 00/74-1 от 21.04.2026
459 | Замена приборов коммерческого учета 6(10) кВ в соответствии с требованиями Федерального закона от 27.12.2018 № 522-ФЗ, 20 шт. (2030г.) | Q_30-1-00-1-02-04-0-0011 | 1. Монтаж информационно измерительного комплекса, установка пункта коммерческого учета электрической энергии класса напряжения 6-15 кВ на опоре ВЛ: 20 т. у. 2. Проектно-изыскательские работы для отдельных элементов электрических сетей: 1 объект | Распоряжение АО "ЛОЭСК" № 00/74-1 от 21.04.2026
460 | Установка приборов учета 6(10) кВ в соответствии с Федеральным законом от 27.12.2018 № 522-ФЗ при выходе из строя ПУ потребителя, 20 шт. | Q_27-1-00-1-02-04-0-0036 | 1. Монтаж информационно измерительного комплекса, установка пункта коммерческого учета электрической энергии класса напряжения 6-15 кВ на опоре ВЛ: 20 т. у. 2. Проектно-изыскательские работы для отдельных элементов электрических сетей: 1 объект | Распоряжение АО "ЛОЭСК" № 00/74-1 от 21.04.2026
461 | Замена приборов коммерческого учета 6 (10) кВ в соответствии с требованиями Федерального закона от 27.12.2018 № 522-ФЗ | O_25-1-00-1-02-04-0-0011 | 1. Монтаж информационно измерительного комплекса, установка пункта коммерческого учета электрической энергии класса напряжения 6-15 кВ на опоре ВЛ: 317 т. у. 2. Проектно-изыскательские работы для отдельных элементов электрических сетей: 1 объект | Распоряжение АО "ЛОЭСК" № 00/74-1 от 21.04.2026
462 | Техническое перевооружение ПС 110 кВ Лаврики в части ССПИ и замены УЗН в количестве 4шт. | O_26-1-17-0-01-04-0-0065 | 1. Рекомендуемая площадь подготовки и устройства территории под элементы ПС (ЗПС) (м2), КРМ, ячейка ДГР (ДГА, ТОР) (комплект на три фазы) ПС (ЗПС): 4 ед. 2. Монтаж ячейки реактора ТОР 10 кВ, одинарный номинальный ток 400А: 4 шт. 3. Установка ячейки трансформатора, напряжением 10 кВ, мощностью 250 кВА, сухой: 4 яч. 4. Монтаж, шкаф серверного оборудования резервный типа ШСО 2: 1 ед. 5. Монтаж, шкаф сетевой коммутации с четырьмя коммутаторами и двумя серверами СОЕВ типа ШСК 4-1-1-1-1.12-1-2.1: 1 ед. 6. Монтаж шкафа гарантированного питания АСУТП и ТМ: 1 ед. 7. Монтаж систем АСУТП и ТМ, АРМ персонала АСУТП (РЗА): 1 ед. 8. Прокладка контрольного (силового) кабеля 110 кВ, сечением жилы 2,5 мм2 количество жил 5, протяженностью 0,4 км 9. Прокладка КЛ (с алюминиевой жилой) 10 кВ, сечением 70 мм2, протяженностью 0,4 км 10. Проектно-изыскательские работы для отдельных элементов электрических сетей: 1 объект | Распоряжение АО "ЛОЭСК" № 00/239 от 22.04.2024
463 | Реконструкция ВЛ-10 кВ от оп.135 ф.Сап-01 до ТП-299 с заменой неизолированного провода на СИП ориентировочной протяженностью 2,7 км п. Лосево ЛО | O_27-1-17-0-01-04-0-0005 | 1. Монтаж ВЛ без опор и провода 10 кВ, одноцепная, все типы опор за исключением многогранных, протяженностью 2,7 км 2. Монтаж провода СИП ВЛ 10 кВ, 1 провод сечение фазного провода 70 мм2, СИП-3, протяженностью 8,1 км 3. Демонтаж ВЛ 10 кВ, одна цепь, протяженностью 2,7 км 4. Монтаж арматуры и устройство крепления провода СИП: 40 ед. 5. Монтаж арматуры, крепления, защиты от перенапряжений ВЛ, устройство защиты от перенапряжений ВЛ 10 кВ: 40 ед. 6. Разработка и утверждение ДПТ КЛ 10 кВ по границам земельного участка: 2,7 км 7. Проектно-изыскательские работы по ВЛ 10 кВ: 1 км | Распоряжение АО "ЛОЭСК" № 00/239 от 22.04.2024
464 | Реконструкция ВЛ 6кВ от ТП 15 в части замены опор, провода на участках фидера Л-2 и Л-3, протяженность 7,38 км г. Пикалёво ЛО | O_26-1-20-0-01-04-0-0025 | 1. Монтаж ВЛ без опор и провода 10 кВ, одноцепная, все типы опор за исключением многогранных, протяженностью 7,38 км 2. Монтаж опор ВЛ напряжением 10 кВ одноцепная, все типы опор за исключением многогранных, протяженностью 7,38 км 3. Монтаж провода СИП ВЛ 10 кВ, 1 провод сечение фазного провода 70 мм2, СИП-3, протяженностью 22,14 км 4. Демонтаж ВЛ 10 кВ, одна цепь, протяженностью 7,38 км 5. Вырубка (расширение, расчистку) просеки ВЛ (для всех субъектов Российской Федерации) площадью 5,52 га 6. Трелевка хлыстов древесины при вырубке (расширении) просеки ВЛ: 1 км 7. Строительство лежневых дорог протяженностью 0,2 км 8. Разработка и утверждение ДПТ КЛ 10 кВ по границам земельного участка: 7,38 км 9. Проектно-изыскательские работы по ВЛ 10 кВ: 8 км | Распоряжение АО "ЛОЭСК" № 00/239 от 22.04.2024
465 | Модернизация ВЛ-10 кВ ф.4-06, ф.147-02 в части установки элементов автоматизации, реклоузеров (2 шт.), ретрофит ячейки ТП-124 (1шт.) в г. Тихвин ЛО | O_28-1-20-0-01-04-0-0033 | 1. Монтаж ячейки выключателя РП 10 кВ, номинальный ток 1000 А номинальный ток отключения 31,5 кА: 1 шт. 2. Проектно-изыскательские работы для отдельных элементов электрических сетей: 1 объект 3. Монтаж РЗА, прочие устройства (аппаратура): 4 ед. 4. Монтаж опор ВЛ напряжением 0,4 кВ одноцепная, все типы опор за исключением многогранных, протяженностью 0,2 км 5. Монтаж автоматического пункта секционирования (реклоузера) с ПКУ и интеграцией в АСУТП, напряжением 10 кВ: 2 яч. 6. Проектно-изыскательские работы по ВЛ 10 кВ: 1 км | Распоряжение АО "ЛОЭСК" № 00/239 от 22.04.2024
466 | Реконструкция КЛ-0,4кВ (ТП-35 от ШРН-60 до ШРН-64, ТП-143-ШРН-454 через ШРН-453) ориентировочной протяженностью 0,17 км в г. Выборг ЛО | O_26-1-05-0-01-04-0-0044 | 1. Прокладка КЛ 0,4 кВ, сечением 75алюминий, 4 жилы, протяженностью 0,17 км 2. Устройство траншеи КЛ 0,4 кВ и восстановление благоустройства по трассе, одна цепь, с учетом восстановления газонов 0,17 км 3. Восстановление дорожного покрытия при прокладке кабельной линии (для всех субъектов Российской Федерации) 0,4 кВ: тротуар, площадью 85 м2 4. Разработка и утверждение ДПТ КЛ 0,4 кВ по границам земельного участка: 0,17 км 5. Проектно-изыскательские работы для КЛ 0,4 кВ: 1 км | Распоряжение АО "ЛОЭСК" № 00/239 от 22.04.2024
467 | Реконструкция ВЛЗ-10кВ от оп.№17 (ф.43-02) до ТП-003, ТП-004,ТП-005,ТП-006 с установкой реклоузера (1 шт) д. Матокса Всеволожского района ЛО | O_27-1-17-0-01-04-0-0003 | 1. Монтаж провода СИП ВЛ 10 кВ, 1 провод сечение фазного провода 95 мм2, СИП-3, протяженностью 0,05 км 2. Монтаж автоматического пункта секционирования (реклоузера) с ПКУ и интеграцией в АСУТП, напряжением 10 кВ: 1 яч. 3. Проектно-изыскательские работы по ВЛ 10 кВ: 1 км | Распоряжение АО "ЛОЭСК" № 00/239 от 22.04.2024
468 | Реконструкция ВЛ-10 кВ ф.4-13, ф.4-14 протяженностью 0,3 км с установкой РУ-10 кВ – 1 шт. в г. Сосновый Бор ЛО | O_28-2-08-0-01-04-0-0037 | 1. Монтаж здания РП блочного типа напряжением 10 кВ: 1 ед. 2. Монтаж ячейки выключателя РП 10 кВ, номинальный ток 1000 А номинальный ток отключения 31,5 кА: 5 шт. 3. Проектно-изыскательские работы для отдельных элементов электрических сетей: 1 объект 4. Монтаж ВЛ без опор и провода 10 кВ, одноцепная, все типы опор за исключением многогранных, протяженностью 0,3 км 5. Монтаж провода СИП ВЛ 10 кВ, 1 провод сечение фазного провода 95 мм2, СИП-3, протяженностью 0,9 км 6. Демонтаж ВЛ 10 кВ, одна цепь, протяженностью 0,3 км 7. Монтаж РЗА, прочие устройства (аппаратура): 5 ед. 8. Проектно-изыскательские работы по ВЛ 10 кВ: 1 км | Распоряжение АО "ЛОЭСК" № 00/239 от 22.04.2024
469 | Реконструкция КЛ-6-10кВ (ТП-14-ТП-37,ТП-35-ТП-20,ТП-35-ТП-46,ТП-86-ТП-174) ориентировочной протяженностью 1,79 км в г.Выборг ЛО | O_29-1-05-0-01-04-0-0013 | 1. Прокладка КЛ (с алюминиевой жилой) 10 кВ, сечением 95 мм2, протяженностью 0,49 км 2. Прокладка КЛ (с алюминиевой жилой) 10 кВ, сечением 120 мм2, протяженностью 0,85 км 3. Прокладка КЛ (с алюминиевой жилой) 10 кВ, сечением 240 мм2, протяженностью 0,45 км 4. Устройство траншеи КЛ 10 кВ и восстановление благоустройства по трассе, одна цепь, с учетом восстановления газонов 1,63 км 5. Восстановление дорожного покрытия при прокладке кабельной линии (для всех субъектов Российской Федерации) 10 кВ: тротуар, площадью 1180 м2 6. Восстановление дорожного покрытия при прокладке кабельной линии (для всех субъектов Российской Федерации) 10 кВ: проезжая часть, площадью 270 м2 7. Выполнение специального перехода кабельной линии напряжением 10 кВ методом ГНБ, диаметр трубы 110, кол-во труб 2, протяженностью 0,16 км 8. Разработка и утверждение ДПТ КЛ 10 кВ по границам земельного участка: 1,79 км 9. Проектно-изыскательские работы для КЛ 10 кВ: 1,79 км | Распоряжение АО "ЛОЭСК" № 00/239 от 22.04.2024
470 | Реконструкция КЛ-6 кВ ТП-92-ТП-19 (КЛ-1), ТП-92-ТП-19 (КЛ-2), ТП-191-РП-19, ТП-44-ТП-37, ТП-7 - ТП-142 протяженностью 1,308 км в г. Гатчина ЛО | O_27-2-06-0-01-04-0-0006 | 1. Прокладка КЛ (с алюминиевой жилой) 10 кВ, сечением 120 мм2, протяженностью 0,278 км 2. Прокладка КЛ (с алюминиевой жилой) 10 кВ, сечением 150 мм2, протяженностью 0,57 км 3. Прокладка КЛ (с алюминиевой жилой) 10 кВ, сечением 185 мм2, протяженностью 0,22 км 4. Прокладка КЛ (с алюминиевой жилой) 10 кВ, сечением 240 мм2, протяженностью 0,24 км 5. Устройство траншеи КЛ 10 кВ и восстановление благоустройства по трассе, две цепи, с учетом восстановления газонов 1,308 км 6. Восстановление дорожного покрытия при прокладке кабельной линии (для всех субъектов Российской Федерации) 10 кВ: тротуар, площадью 430 м2 7. Восстановление дорожного покрытия при прокладке кабельной линии (для всех субъектов Российской Федерации) 10 кВ: проезжая часть, площадью 558 м2 8. Вырубка (расширение, расчистку) просеки ВЛ (для всех субъектов Российской Федерации) площадью 1,308 га 9. Выполнение специального перехода кабельной линии напряжением 10 кВ методом ГНБ, диаметр трубы 160, кол-во труб 1, протяженностью 0,15 км 10. Проектно-изыскательские работы для КЛ 10 кВ: 1,308 км | Распоряжение АО "ЛОЭСК" № 00/239 от 22.04.2024
471 | Реконструкция КЛ-10 кВ ТП-42- ТП-41, ПС-7 Тяг. Ф.2 - ТП-97, Ф-8 ПС-7 Тяг. -ТП-69 (Л2) протяженностью 2,12 км в п. Вырица ЛО | O_29-2-06-0-01-04-0-0004 | 1. Прокладка КЛ (с алюминиевой жилой) 10 кВ, сечением 120 мм2, протяженностью 2,12 км 2. Устройство траншеи КЛ 0,4 кВ и восстановление благоустройства по трассе, одна цепь, с учетом восстановления газонов 1,32 км 3. Выполнение специального перехода кабельной линии напряжением 10 кВ методом ГНБ, диаметр трубы 160, кол-во труб 1, протяженностью 0,8 км 4. Разработка и утверждение ДПТ КЛ 10 кВ по границам земельного участка: 2,12 км 5. Проектно-изыскательские работы для КЛ 10 кВ: 2,12 км | Распоряжение АО "ЛОЭСК" № 00/239 от 22.04.2024
472 | Реконструкция ТП-8 путем строительства новой КТП-10/0,4 кВ мощностью 0,16 МВА, КЛ-10кВ до ТП-30,ТП-20 - 0,2 км в г.Приморск Выборгского р-на ЛО | O_28-1-05-0-01-04-0-0015 | 1. Монтаж здания РП блочного типа напряжением 10 кВ: 1 ед. 2. Монтаж ячейки выключателя РП 10 кВ, номинальный ток 1000 А номинальный ток отключения 31,5 кА: 6 шт. 3. Проектно-изыскательские работы для отдельных элементов электрических сетей: 1 объект 4. Прокладка КЛ (с алюминиевой жилой) 10 кВ, сечением 150 мм2, протяженностью 0,2 км 5. Устройство траншеи КЛ 10 кВ и восстановление благоустройства по трассе, одна цепь, с учетом восстановления газонов 0,2 км 6. Восстановление дорожного покрытия при прокладке кабельной линии (для всех субъектов Российской Федерации) 10 кВ: проезжая часть, площадью 60 м2 7. Разработка и утверждение ДПТ КЛ 10 кВ по границам земельного участка: 0,2 км 8. Проектно-изыскательские работы для КЛ 10 кВ: 0,2 км | Распоряжение АО "ЛОЭСК" № 00/239 от 22.04.2024
473 | Реконструкция ВЛ 10 кВ ф.17-03 отпайка от опоры 21 протяженностью 0,42 км в г. Кингисепп ЛО | O_27-1-08-0-01-04-0-0029 | 1. Прокладка КЛ (с алюминиевой жилой) 10 кВ, сечением 70 мм2, протяженностью 0,1 км 2. Устройство траншеи КЛ 10 кВ и восстановление благоустройства по трассе, одна цепь, с учетом восстановления газонов 0,1 км 3. Монтаж ВЛ без опор и провода 10 кВ, одноцепная, все типы опор за исключением многогранных, протяженностью 0,32 км 4. Монтаж опор ВЛ напряжением 10 кВ одноцепная, все типы опор за исключением многогранных, протяженностью 0,32 км 5. Монтаж провода СИП ВЛ 10 кВ, 1 провод сечение фазного провода 50 мм2, СИП-3, протяженностью 1,01 6. Демонтаж ВЛ 10 кВ, одна цепь, протяженностью 0,32 км 7. Монтаж арматуры и устройство крепления провода СИП: 26 ед. 8. Восстановление дорожного покрытия при прокладке кабельной линии (для всех субъектов Российской Федерации) 10 кВ: проезжая часть, площадью 30 м2 9. Разработка и утверждение ДПТ КЛ 10 кВ по границам земельного участка: 0,32 км 10. Проектно-изыскательские работы по ВЛ 10 кВ: 1 км 11. Проектно-изыскательские работы для КЛ 10 кВ: 0,1 км | Распоряжение АО "ЛОЭСК" № 00/239 от 22.04.2024
474 | Реконструкция оборудования ТП-14 с заменой ячеек РУ-0,4 кВ в количестве 5 шт п. Тайцы ЛО | O_26-2-06-0-01-04-0-0054 | 1. Монтаж ячейки выключателя РП 10 кВ, номинальный ток 1000 А номинальный ток отключения 31,5 кА: 5 шт. 2. Проектно-изыскательские работы для отдельных элементов электрических сетей: 1 объект 3. Прокладка КЛ (с алюминиевой жилой) 10 кВ, сечением 240 мм2, протяженностью 0,012 км | Распоряжение АО "ЛОЭСК" № 00/239 от 22.04.2024
475 | Реконструкция ТП-12 в части замены трансформатора мощностью 0,63 МВА и ячеек РУ-6 кВ 4 шт. в п. Тайцы ЛО | O_28-2-06-0-01-04-0-0029 | 1. Установка ячейки трансформатора, напряжением 10 кВ, мощностью 630 кВА, масляный: 1 яч. 2. Монтаж ячейки выключателя РП 10 кВ, номинальный ток 1000 А номинальный ток отключения 31,5 кА: 4 шт. 3. Проектно-изыскательские работы для отдельных элементов электрических сетей: 1 объект | Распоряжение АО "ЛОЭСК" № 00/239 от 22.04.2024
476 | Реконструкция ТП-1,ТП-19 в части замены ячеек 10кВ в количестве 4шт., строительство КЛ-10кВ протяженностью 0,25 км в г.Приморск Выборгского р-на ЛО | O_29-1-05-0-01-04-0-0002 | 1. Монтаж ячейки выключателя РП 10 кВ, номинальный ток 1000 А номинальный ток отключения 31,5 кА: 4 шт. 2. Проектно-изыскательские работы для отдельных элементов электрических сетей: 1 объект 3. Прокладка КЛ (с алюминиевой жилой) 10 кВ, сечением 120 мм2, протяженностью 0,25 км 4. Устройство траншеи КЛ 10 кВ и восстановление благоустройства по трассе, одна цепь, с учетом восстановления газонов 0,21 км 5. Восстановление дорожного покрытия при прокладке кабельной линии (для всех субъектов Российской Федерации) 10 кВ: тротуар, площадью 50 м2 6. Выполнение специального перехода кабельной линии напряжением 10 кВ методом ГНБ, диаметр трубы 110, кол-во труб 2, протяженностью 0,04 км 7. Разработка и утверждение ДПТ КЛ 10 кВ по границам земельного участка: 0,25 км 8. Проектно-изыскательские работы для КЛ 10 кВ: 0,25 км | Распоряжение АО "ЛОЭСК" № 00/239 от 22.04.2024
477 | Реконструкция ТП-2, ТП-3, ТП-6 путем строительства новых ТП-6/0,4кВ общей мощностью 0,57 МВА в п. Тайцы ЛО | O_28-2-06-0-01-04-0-0028 | 1. Монтаж КТП мачтового (шкафного, столбового) типа с одним трансформатором напряжением 10 кВ, мощностью 160 кВА: 2 ед. 2. Монтаж КТП мачтового (шкафного, столбового) типа с одним трансформатором напряжением 10 кВ, мощностью 250 кВА: 1 ед. 3. Монтаж защитных ограждений ПС 10 кВ, ограждение внутреннее сетчатое: 75 м 4. Проектно-изыскательские работы для отдельных элементов электрических сетей: 3 объект 5. Монтаж провода СИП ВЛ 10 кВ, 1 провод сечение фазного провода 70 мм2, СИП-3, протяженностью 0,15 км 6. Монтаж провода СИП ВЛ 10 кВ, 3 провода сечение фазного провода 95 мм2 сечение нулевого провода 70СИП-2, протяженностью 0,195 км 7. Вырубка (расширение, расчистку) просеки ВЛ (для всех субъектов Российской Федерации) площадью 0,16 га 8. Монтаж РЗА, прочие устройства (аппаратура): 3 ед. | Распоряжение АО "ЛОЭСК" № 00/239 от 22.04.2024
478 | Реконструкция ВЛ-10кВ ТП-144-145, ТП-5-62, ТП-168-189, ТП-32-36, ТП-2-26 протяженностью ВЛ-10кВ 6,174 км, КЛ-10кВ 0,45 км в г. Волхов ЛО | O_27-1-20-0-01-04-0-0025 | 1. Монтаж ВЛ без опор и провода 10 кВ, одноцепная, все типы опор за исключением многогранных, протяженностью 6,174 км 2. Монтаж опор ВЛ напряжением 10 кВ одноцепная, все типы опор за исключением многогранных, протяженностью 6,174 км 3. Монтаж провода СИП ВЛ 10 кВ, 1 провод сечение фазного провода 70 мм2, СИП-3, протяженностью 12,522 км 4. Монтаж провода СИП ВЛ 10 кВ, 1 провод сечение фазного провода 95 мм2, СИП-3, протяженностью 6 км 5. Демонтаж ВЛ 10 кВ, одна цепь, протяженностью 2,36 км 6. Монтаж арматуры, крепления, защиты от перенапряжений ВЛ, устройство защиты от перенапряжений ВЛ 10 кВ: 36 ед. 7. Вырубка (расширение, расчистку) просеки ВЛ (для всех субъектов Российской Федерации) площадью 1,78 га 8. Монтаж автоматического пункта секционирования (реклоузера) с ПКУ и интеграцией в АСУТП, напряжением 10 кВ: 1 яч. 9. Прокладка КЛ (с алюминиевой жилой) 10 кВ, сечением 120 мм2, протяженностью 0,2 км 10. Прокладка КЛ (с алюминиевой жилой) 10 кВ, сечением 95 мм2, протяженностью 0,25 км 11. Устройство траншеи КЛ 10 кВ и восстановление благоустройства по трассе (все субъекты РФ), одна цепь: 0,33 км 12. Выполнение специального перехода кабельной линии напряжением 10 кВ методом ГНБ, диаметр трубы 160, кол-во труб 1, протяженностью 0,12 км 13. Проектно-изыскательские работы для КЛ 10 кВ: 0,45 км 14. Проектно-изыскательские работы по ВЛ 10 кВ: 1 км | Распоряжение АО "ЛОЭСК" № 00/239 от 22.04.2024
479 | Реконструкция ТП-7 путем установки новой КТП-10/0,4кВ мощностью 0,25 МВА, строительство ВЛ-10/0,4кВ - 0,25 км в г.Каменногорск Выборгского р-на ЛО | O_28-1-05-0-01-04-0-0021 | 1. Монтаж здания РП блочного типа напряжением 10 кВ: 1 ед. 2. Установка ячейки трансформатора, напряжением 10 кВ, мощностью 250 кВА, масляный: 1 яч. 3. Монтаж ячейки выключателя РП 10 кВ, номинальный ток 1000 А номинальный ток отключения 31,5 кА: 2 шт. 4. Проектно-изыскательские работы для отдельных элементов электрических сетей: 1 объект 5. Монтаж ВЛ без опор и провода 10 кВ, одноцепная, все типы опор за исключением многогранных, протяженностью 0,05 км 6. Монтаж ВЛ без опор и провода 0,4 кВ, одноцепная, все типы опор за исключением многогранных, протяженностью 0,2 км 7. Монтаж опор ВЛ напряжением 10 кВ одноцепная, все типы опор за исключением многогранных, протяженностью 0,05 км 8. Монтаж опор ВЛ напряжением 0,4 кВ одноцепная, все типы опор за исключением многогранных, протяженностью 0,2 км 9. Монтаж провода СИП ВЛ 10 кВ, 1 провод сечение фазного провода 50 мм2, СИП-3, протяженностью 0,05 10. Монтаж провода СИП ВЛ 10 кВ, 3 провода сечение фазного провода 70 мм2 сечение нулевого провода 95СИП-2, протяженностью 0,15 км 11. Монтаж провода СИП ВЛ 10 кВ, 4 провода сечение фазного провода 25 мм2 СИП-4, протяженностью 0,05 км 12. Монтаж арматуры, крепления, защиты от перенапряжений ВЛ, устройство защиты от перенапряжений ВЛ 10 кВ: 3 ед. 13. Разработка и утверждение ДПТ КЛ 10 кВ по границам земельного участка: 0,15 км 14. Проектно-изыскательские работы по ВЛ 10 кВ: 1 км 15. Проектно-изыскательские работы для КЛ 10 кВ: 0,06 км | Распоряжение АО "ЛОЭСК" № 00/239 от 22.04.2024
480 | Реконструкция КЛ-6 кВ ПС 42 Ф-27-РП-7, ПС-224 Ф9-ВЛ(ТП-219), ПС-224 Ф9-РП-201,ТП-68 до ТП-38, ПС-42 Ф29 - РП-1 протяженностью 8,375 км в г. Гатчина | O_29-2-06-0-01-04-0-0005 | 1. Прокладка КЛ (с алюминиевой жилой) 10 кВ, сечением 120 мм2, протяженностью 0,3 км 2. Прокладка КЛ (с алюминиевой жилой) 10 кВ, сечением 240 мм2, протяженностью 8,075 км 3. Устройство траншеи КЛ 10 кВ и восстановление благоустройства по трассе, одна цепь, с учетом восстановления газонов 3,2486 км 4. Восстановление дорожного покрытия при прокладке кабельной линии (для всех субъектов Российской Федерации) 10 кВ: проезжая часть, площадью 60,9 м2 5. Выполнение специального перехода кабельной линии напряжением 10 кВ методом ГНБ, диаметр трубы 160, кол-во труб 1, протяженностью 0,321 км 6. Кабельные сооружения для прокладки кабельной линии 10 кВ:железобетонные лотки - 1032 м 7. Разработка и утверждение ДПТ КЛ 10 кВ по границам земельного участка: 8,375 км 8. Проектно-изыскательские работы для КЛ 10 кВ: 8,375 км | Распоряжение АО "ЛОЭСК" № 00/239 от 22.04.2024
481 | Реконструкция ТП 5 путем строительства новой БКТП-10/0,4кВ мощностью 0,4 МВА в г.Светогорск | O_29-1-05-0-01-04-0-0006 | 1. Монтаж здания РП блочного типа напряжением 10 кВ: 1 ед. 2. Установка ячейки трансформатора, напряжением 10 кВ, мощностью 400 кВА, масляный: 1 яч. 3. Монтаж ячейки выключателя РП 10 кВ, номинальный ток 1000 А номинальный ток отключения 31,5 кА: 4 шт. 4. Проектно-изыскательские работы для отдельных элементов электрических сетей: 1 объект | Распоряжение АО "ЛОЭСК" № 00/239 от 22.04.2024
482 | Реконструкция КЛ-10кВ (РП-10-ТП-11, РП-10-ТП-13, ТП-2) ориентировочной протяженностью 2,08 км в г. Каменногорск Выборгского р-на ЛО | O_29-1-05-0-01-04-0-0007 | 1. Прокладка КЛ (с алюминиевой жилой) 10 кВ, сечением 120 мм2, протяженностью 0,81 км 2. Прокладка КЛ (с алюминиевой жилой) 10 кВ, сечением 150 мм2, протяженностью 1,27 км 3. Устройство траншеи КЛ 10 кВ и восстановление благоустройства по трассе, одна цепь, с учетом восстановления газонов 1,93 км 4. Восстановление дорожного покрытия при прокладке кабельной линии (для всех субъектов Российской Федерации) 10 кВ: тротуар, площадью 115 м2 5. Восстановление дорожного покрытия при прокладке кабельной линии (для всех субъектов Российской Федерации) 10 кВ: проезжая часть, площадью 95 м2 6. Выполнение специального перехода кабельной линии напряжением 10 кВ методом ГНБ, диаметр трубы 110, кол-во труб 2, протяженностью 0,16 км 7. Проектно-изыскательские работы для КЛ 10 кВ: 2,08 км | Распоряжение АО "ЛОЭСК" № 00/239 от 22.04.2024
483 | Реконструкция КЛ 0,4 кВ ТП 117-Кирова 33, ТП 21-Кирова 56, ТП-25 Кингисеппа 3-7, ТП-93-Мелиораторов 13 общей протяженностью 1,004 км в г. Луга ЛО | O_28-1-06-0-01-04-0-0031 | 1. Устройство траншеи КЛ 0,4 кВ и восстановление благоустройства по трассе, две цепи, с учетом восстановления газонов 0,871 км 2. Выполнение специального перехода кабельной линии напряжением 0,4 кВ методом ГНБ, диаметр трубы 110, кол-во труб 2, протяженностью 0,133 км 3. Прокладка КЛ 0,4 кВ, сечением 75алюминий, 4 жилы, протяженностью 0,187 км 4. Прокладка КЛ 0,4 кВ, сечением 95, алюминий, 4 жилы, протяженностью 0,23 км 5. Прокладка КЛ напряжением 0,4 кВ, сечение 120 алюминий 4 жилы, протяженностью 0,187 км 6. Прокладка КЛ 0,4 кВ, сечением 150, алюминий, 4 жилы, протяженностью 0,4 км 7. Восстановление дорожного покрытия при прокладке кабельной линии (для всех субъектов Российской Федерации) 0,4 кВ: проезжая часть, площадью 86 м2 8. Разработка и утверждение ДПТ КЛ 0,4 кВ по границам земельного участка: 1,004 км 9. Проектно-изыскательские работы для КЛ 0,4 кВ: 1,004 км | Распоряжение АО "ЛОЭСК" № 00/239 от 22.04.2024
484 | Реконструкция КЛ-0,4 кВ от ТП-33 - Победа 22а, ТП-29 - Володарского 20-22, ТП-145 – Володарского 46 протяженностью 1,19 км в г. Луга ЛО | O_27-1-06-0-01-04-0-0026 | 1. Устройство траншеи КЛ 0,4 кВ и восстановление благоустройства по трассе, две цепи, с учетом восстановления газонов 0,774 км 2. Выполнение специального перехода кабельной линии напряжением 0,4 кВ методом ГНБ, диаметр трубы 110, кол-во труб 2, протяженностью 0,416 км 3. Прокладка КЛ напряжением 0,4 кВ, сечение 120 алюминий 4 жилы, протяженностью 1,19 км 4. Восстановление дорожного покрытия при прокладке кабельной линии (для всех субъектов Российской Федерации) 0,4 кВ: проезжая часть, площадью 10 м2 5. Разработка и утверждение ДПТ КЛ 0,4 кВ по границам земельного участка: 1,19 км 6. Проектно-изыскательские работы для КЛ 0,4 кВ: 1,19 км | Распоряжение АО "ЛОЭСК" № 00/239 от 22.04.2024
485 | Реконструкция КЛ-6 кВ (ТП-05505-РП-1) ориентировочной протяженностью 2,84 км в п. Советский Выборгского р-на ЛО | O_28-1-05-0-01-04-0-0022 | 1. Устройство траншеи КЛ 10 кВ и восстановление благоустройства по трассе, одна цепь, с учетом восстановления газонов 1,85 км 2. Устройство траншеи КЛ 10 кВ и восстановление благоустройства по трассе, две цепи, с учетом восстановления газонов 0,42 км 3. Прокладка КЛ (с алюминиевой жилой) 10 кВ, сечением 240 мм2, протяженностью 2 км 4. Прокладка КЛ (с алюминиевой жилой) 10 кВ, сечением 120 мм2, протяженностью 0,84 км 5. Восстановление дорожного покрытия при прокладке кабельной линии (для всех субъектов Российской Федерации) 10 кВ: тротуар, площадью 470 м2 6. Восстановление дорожного покрытия при прокладке кабельной линии (для всех субъектов Российской Федерации) 10 кВ: проезжая часть, площадью 50 м2 7. Выполнение специального перехода кабельной линии напряжением 10 кВ методом ГНБ, диаметр трубы 110, кол-во труб 2, протяженностью 0,15 км 8. Проектно-изыскательские работы для КЛ 10 кВ: 2,84 км | Распоряжение АО "ЛОЭСК" № 00/239 от 22.04.2024
486 | Реконструкция КЛ 6-10кВ (ТП-29-ТП-15, ТП-192-ТП-47) ориентировочной протяженностью 1,8 км в г. Выборг Выборгского р-на ЛО | O_27-1-05-0-01-04-0-0020 | 1. Прокладка КЛ (с алюминиевой жилой) 10 кВ, сечением 120 мм2, протяженностью 0,7 км 2. Прокладка КЛ (с алюминиевой жилой) 10 кВ, сечением 185 мм2, протяженностью 1,1 км 3. Устройство траншеи КЛ 10 кВ и восстановление благоустройства по трассе, одна цепь, с учетом восстановления газонов 1,75 км 4. Восстановление дорожного покрытия при прокладке кабельной линии (для всех субъектов Российской Федерации) 10 кВ: тротуар, площадью 400 м2 5. Восстановление дорожного покрытия при прокладке кабельной линии (для всех субъектов Российской Федерации) 10 кВ: проезжая часть, площадью 200 м2 6. Выполнение специального перехода кабельной линии напряжением 10 кВ методом ГНБ, диаметр трубы 110, кол-во труб 2, протяженностью 0,05 км 7. Разработка и утверждение ДПТ КЛ 10 кВ по границам земельного участка: 1,8 км 8. Проектно-изыскательские работы для КЛ 10 кВ: 1,8 км | Распоряжение АО "ЛОЭСК" № 00/239 от 22.04.2024
487 | Реконструкция ТП 4, ТП 15, ТП 42, ТП 11 путем установки новых ТП-10/0,4кВ суммарной мощностью силовых трансформаторов 2,35 МВА в г. Волхов ЛО | O_27-1-20-0-01-04-0-0009 | 1. Монтаж здания РП блочного типа напряжением 10 кВ: 4 ед. 2. Установка ячейки трансформатора, напряжением 10 кВ, мощностью 400 кВА, масляный: 4 яч. 3. Установка ячейки трансформатора, напряжением 10 кВ, мощностью 250 кВА, масляный: 3 яч. 4. Монтаж ячейки выключателя РП 10 кВ, номинальный ток 1000 А номинальный ток отключения 31,5 кА: 17 шт. 5. Проектно-изыскательские работы для отдельных элементов электрических сетей: 4 объект 6. Прокладка КЛ (с алюминиевой жилой) 10 кВ, сечением 120 мм2, протяженностью 0,15 км 7. Прокладка КЛ напряжением 0,4 кВ, сечение 120 алюминий 4 жилы, протяженностью 0,46 км 8. Монтаж провода СИП ВЛ 10 кВ, 1 провод сечение фазного провода 70 мм2, СИП-3, протяженностью 0,065 км 9. Монтаж провода СИП ВЛ 10 кВ, 3 провода сечение фазного провода 95 мм2 сечение нулевого провода 95СИП-2, протяженностью 0,04 км | Распоряжение АО "ЛОЭСК" № 00/239 от 22.04.2024
488 | Реконструкция КЛ-10 кВ ТП-293-ТП-295, ТП-295-ТП-115, ТП-37-ТП-40, ТП-103-ТП-110 протяженностью 1,575 км в г. Луга ЛО | O_26-1-06-0-01-04-0-0052 | 1. Устройство траншеи КЛ 10 кВ и восстановление благоустройства по трассе, одна цепь, с учетом восстановления газонов 1,575 км 2. Прокладка КЛ (с алюминиевой жилой) 10 кВ, сечением 150 мм2, протяженностью 1,575 км 3. Восстановление дорожного покрытия при прокладке кабельной линии (для всех субъектов Российской Федерации) 10 кВ: проезжая часть, площадью 130 м2 4. Разработка и утверждение ДПТ КЛ 10 кВ по границам земельного участка: 1,575 км 5. Проектно-изыскательские работы для КЛ 10 кВ: 1,575 км | Распоряжение АО "ЛОЭСК" № 00/239 от 22.04.2024
489 | Модернизация ПС 110 кВ № 559 Новожилово в части системы телемеханики в д. Новожилово Приозерского района ЛО | O_26-1-17-0-03-04-0-0008 | 1. Монтаж, шкаф ЦК ПС: 1 ед. 2. Монтаж, шкаф сетевой коммутации с четырьмя коммутаторами и двумя серверами СОЕВ типа ШСК 4-1-1-1-1.12-1-2.1: 1 ед. 3. Монтаж шкафа гарантированного питания АСУТП и ТМ: 1 ед. 4. Монтаж систем АСУТП и ТМ, АРМ оперативного персонала: 1 ед. 5. Монтаж систем АСУТП и ТМ, АРМ персонала АСУТП (РЗА): 1 ед. 6. Проектно-изыскательские работы для отдельных элементов электрических сетей: 1 объект | Распоряжение АО "ЛОЭСК" № 00/242 от 23.04.2024
490 | Модернизация ПС 35 кВ Вещевская в части системы телемеханики в п. Вещево Выборгского района ЛО | O_26-1-05-0-03-04-0-0010 | 1. Монтаж, шкаф ЦК ПС: 1 ед. 2. Монтаж, шкаф сетевой коммутации с четырьмя коммутаторами и двумя серверами СОЕВ типа ШСК 4-1-1-1-1.12-1-2.1: 1 ед. 3. Монтаж шкафа гарантированного питания АСУТП и ТМ: 1 ед. 4. Монтаж систем АСУТП и ТМ, АРМ оперативного персонала: 1 ед. 5. Проектно-изыскательские работы для отдельных элементов электрических сетей: 1 объект | Распоряжение АО "ЛОЭСК" № 00/242 от 23.04.2024
491 | Модернизация ПС 35 кВ Дружная горка в части системы сбора и передачи информации филиала АО "ЛОЭСК" Южные электрические сети | Q_28-1-06-1-03-04-0-0040 | 1. Монтаж, шкаф ЦК ПС: 1 ед. 2. Монтаж, шкаф серверного оборудования основной: 1 ед. 3. Монтаж, шкаф серверного оборудования резервный: 1 ед. 4. Монтаж, шкаф сетевой коммутации с четырьмя коммутаторами и двумя серверами СОЕВ типа ШСК 4-1-1-1-1.12-1-2.1: 1 ед. 5. Монтаж шкафа гарантированного питания АСУТП и ТМ: 1 ед. 6. Монтаж систем АСУТП и ТМ, АРМ оперативного персонала: 1 ед. 7. Монтаж систем АСУТП и ТМ, АРМ персонала АСУТП (РЗА): 1 ед. 8. Проектно-изыскательские работы для отдельных элементов электрических сетей: 1 объект | Распоряжение АО "ЛОЭСК" № 00/74-1 от 21.04.2026
492 | Модернизация ПС 110 кВ Валим в части системы сбора и передачи информации филиала АО "ЛОЭСК" Восточные электрические сети | Q_28-1-20-0-03-04-0-0041 | 1. Монтаж, шкаф ЦК ПС: 1 ед. 2. Монтаж, шкаф серверного оборудования основной: 1 ед. 3. Монтаж, шкаф серверного оборудования резервный: 1 ед. 4. Монтаж, шкаф сетевой коммутации с четырьмя коммутаторами и двумя серверами СОЕВ типа ШСК 4-1-1-1-1.12-1-2.1: 1 ед. 5. Монтаж шкафа гарантированного питания АСУТП и ТМ: 1 ед. 6. Монтаж систем АСУТП и ТМ, АРМ оперативного персонала: 1 ед. 7. Монтаж систем АСУТП и ТМ, АРМ персонала АСУТП (РЗА): 1 ед. 8. Проектно-изыскательские работы для отдельных элементов электрических сетей: 1 объект | Распоряжение АО "ЛОЭСК" № 00/74-1 от 21.04.2026
493 | Модернизация ПС 110 кВ Лаврики в части системы сбора и передачи информации филиала АО "ЛОЭСК" Пригородные электрические сети | Q_28-1-17-0-03-04-0-0042 | 1. Монтаж, шкаф ЦК ПС: 1 ед. 2. Монтаж, шкаф серверного оборудования основной: 1 ед. 3. Монтаж, шкаф серверного оборудования резервный: 1 ед. 4. Монтаж, шкаф сетевой коммутации с четырьмя коммутаторами и двумя серверами СОЕВ типа ШСК 4-1-1-1-1.12-1-2.1: 1 ед. 5. Монтаж шкафа гарантированного питания АСУТП и ТМ: 1 ед. 6. Монтаж систем АСУТП и ТМ, АРМ оперативного персонала: 1 ед. 7. Монтаж систем АСУТП и ТМ, АРМ персонала АСУТП (РЗА): 1 ед. 8. Проектно-изыскательские работы для отдельных элементов электрических сетей: 1 объект | Распоряжение АО "ЛОЭСК" № 00/74-1 от 21.04.2026
494 | Модернизация ПС 110 кВ Олтон Плюс в части системы сбора и передачи информации филиала АО "ЛОЭСК" Пригородные электрические сети | Q_28-1-17-0-03-04-0-0043 | 1. Монтаж, шкаф ЦК ПС: 1 ед. 2. Монтаж, шкаф серверного оборудования основной: 1 ед. 3. Монтаж, шкаф серверного оборудования резервный: 1 ед. 4. Монтаж, шкаф сетевой коммутации с четырьмя коммутаторами и двумя серверами СОЕВ типа ШСК 4-1-1-1-1.12-1-2.1: 1 ед. 5. Монтаж шкафа гарантированного питания АСУТП и ТМ: 1 ед. 6. Монтаж систем АСУТП и ТМ, АРМ оперативного персонала: 1 ед. 7. Монтаж систем АСУТП и ТМ, АРМ персонала АСУТП (РЗА): 1 ед. 8. Проектно-изыскательские работы для отдельных элементов электрических сетей: 1 объект | Распоряжение АО "ЛОЭСК" № 00/74-1 от 21.04.2026
495 | Модернизация ПС 110 кВ Слобода в части системы сбора и передачи информации филиала АО "ЛОЭСК" Пригородные электрические сети | Q_28-1-17-0-03-04-0-0044 | 1. Монтаж, шкаф ЦК ПС: 1 ед. 2. Монтаж, шкаф серверного оборудования основной: 1 ед. 3. Монтаж, шкаф серверного оборудования резервный: 1 ед. 4. Монтаж, шкаф сетевой коммутации с четырьмя коммутаторами и двумя серверами СОЕВ типа ШСК 4-1-1-1-1.12-1-2.1: 1 ед. 5. Монтаж шкафа гарантированного питания АСУТП и ТМ: 1 ед. 6. Монтаж систем АСУТП и ТМ, АРМ оперативного персонала: 1 ед. 7. Монтаж систем АСУТП и ТМ, АРМ персонала АСУТП (РЗА): 1 ед. 8. Проектно-изыскательские работы для отдельных элементов электрических сетей: 1 объект | Распоряжение АО "ЛОЭСК" № 00/74-1 от 21.04.2026
496 | Модернизация ПС 110 кВ Криогаз в части системы сбора и передачи информации филиала АО "ЛОЭСК" Северные электрические сети | Q_28-1-05-0-03-04-0-0045 | 1. Монтаж, шкаф ЦК ПС: 1 ед. 2. Монтаж, шкаф серверного оборудования основной: 1 ед. 3. Монтаж, шкаф серверного оборудования резервный: 1 ед. 4. Монтаж, шкаф сетевой коммутации с четырьмя коммутаторами и двумя серверами СОЕВ типа ШСК 4-1-1-1-1.12-1-2.1: 1 ед. 5. Монтаж шкафа гарантированного питания АСУТП и ТМ: 1 ед. 6. Монтаж систем АСУТП и ТМ, АРМ оперативного персонала: 1 ед. 7. Монтаж систем АСУТП и ТМ, АРМ персонала АСУТП (РЗА): 1 ед. 8. Проектно-изыскательские работы для отдельных элементов электрических сетей: 1 объект | Распоряжение АО "ЛОЭСК" № 00/74-1 от 21.04.2026
497 | Модернизация ПС 35 кВ Ладога в части системы сбора и передачи информации филиала АО "ЛОЭСК" Центральные электрические сети | Q_28-1-10-0-03-04-0-0046 | 1. Монтаж, шкаф ЦК ПС: 1 ед. 2. Монтаж, шкаф серверного оборудования основной: 1 ед. 3. Монтаж, шкаф серверного оборудования резервный: 1 ед. 4. Монтаж, шкаф сетевой коммутации с четырьмя коммутаторами и двумя серверами СОЕВ типа ШСК 4-1-1-1-1.12-1-2.1: 1 ед. 5. Монтаж шкафа гарантированного питания АСУТП и ТМ: 1 ед. 6. Монтаж систем АСУТП и ТМ, АРМ оперативного персонала: 1 ед. 7. Монтаж систем АСУТП и ТМ, АРМ персонала АСУТП (РЗА): 1 ед. 8. Проектно-изыскательские работы для отдельных элементов электрических сетей: 1 объект | Распоряжение АО "ЛОЭСК" № 00/74-1 от 21.04.2026
498 | Модернизация ПС 110 кВ Морозовская в части системы сбора и передачи информации филиала АО "ЛОЭСК" Центральные электрические сети | Q_28-1-10-0-03-04-0-0047 | 1. Монтаж, шкаф ЦК ПС: 1 ед. 2. Монтаж, шкаф серверного оборудования основной: 1 ед. 3. Монтаж, шкаф серверного оборудования резервный: 1 ед. 4. Монтаж, шкаф сетевой коммутации с четырьмя коммутаторами и двумя серверами СОЕВ типа ШСК 4-1-1-1-1.12-1-2.1: 1 ед. 5. Монтаж шкафа гарантированного питания АСУТП и ТМ: 1 ед. 6. Монтаж систем АСУТП и ТМ, АРМ оперативного персонала: 1 ед. 7. Монтаж систем АСУТП и ТМ, АРМ персонала АСУТП (РЗА): 1 ед. 8. Проектно-изыскательские работы для отдельных элементов электрических сетей: 1 объект | Распоряжение АО "ЛОЭСК" № 00/74-1 от 21.04.2026
499 | Модернизация ПС 35 кВ Петрокрепость в части системы сбора и передачи информации филиала АО "ЛОЭСК" Центральные электрические сети | Q_28-1-10-0-03-04-0-0048 | 1. Монтаж, шкаф ЦК ПС: 1 ед. 2. Монтаж, шкаф серверного оборудования основной: 1 ед. 3. Монтаж, шкаф серверного оборудования резервный: 1 ед. 4. Монтаж, шкаф сетевой коммутации с четырьмя коммутаторами и двумя серверами СОЕВ типа ШСК 4-1-1-1-1.12-1-2.1: 1 ед. 5. Монтаж шкафа гарантированного питания АСУТП и ТМ: 1 ед. 6. Монтаж систем АСУТП и ТМ, АРМ оперативного персонала: 1 ед. 7. Монтаж систем АСУТП и ТМ, АРМ персонала АСУТП (РЗА): 1 ед. 8. Проектно-изыскательские работы для отдельных элементов электрических сетей: 1 объект | Распоряжение АО "ЛОЭСК" № 00/74-1 от 21.04.2026
500 | Модернизация ПС 110 кВ Кировский завод ЖБИ в части системы сбора и передачи информации филиала АО "ЛОЭСК" Центральные электрические сети | Q_28-1-10-0-03-04-0-0049 | 1. Монтаж, шкаф ЦК ПС: 1 ед. 2. Монтаж, шкаф серверного оборудования основной: 1 ед. 3. Монтаж, шкаф серверного оборудования резервный: 1 ед. 4. Монтаж, шкаф сетевой коммутации с четырьмя коммутаторами и двумя серверами СОЕВ типа ШСК 4-1-1-1-1.12-1-2.1: 1 ед. 5. Монтаж шкафа гарантированного питания АСУТП и ТМ: 1 ед. 6. Монтаж систем АСУТП и ТМ, АРМ оперативного персонала: 1 ед. 7. Монтаж систем АСУТП и ТМ, АРМ персонала АСУТП (РЗА): 1 ед. 8. Проектно-изыскательские работы для отдельных элементов электрических сетей: 1 объект | Распоряжение АО "ЛОЭСК" № 00/74-1 от 21.04.2026
501 | Модернизация ПС 110 кВ Невский судостроительный в части системы сбора и передачи информации филиала АО "ЛОЭСК" Центральные электрические сети | Q_28-1-10-0-03-04-0-0050 | 1. Монтаж, шкаф ЦК ПС: 1 ед. 2. Монтаж, шкаф серверного оборудования основной: 1 ед. 3. Монтаж, шкаф серверного оборудования резервный: 1 ед. 4. Монтаж, шкаф сетевой коммутации с четырьмя коммутаторами и двумя серверами СОЕВ типа ШСК 4-1-1-1-1.12-1-2.1: 1 ед. 5. Монтаж шкафа гарантированного питания АСУТП и ТМ: 1 ед. 6. Монтаж систем АСУТП и ТМ, АРМ оперативного персонала: 1 ед. 7. Монтаж систем АСУТП и ТМ, АРМ персонала АСУТП (РЗА): 1 ед. 8. Проектно-изыскательские работы для отдельных элементов электрических сетей: 1 объект | Распоряжение АО "ЛОЭСК" № 00/74-1 от 21.04.2026
502 | Модернизация ПС 110 кВ Кириши-строительная в части системы сбора и передачи информации филиала АО "ЛОЭСК" Восточные электрические сети | Q_28-1-20-1-03-04-0-0051 | 1. Монтаж, шкаф ЦК ПС: 1 ед. 2. Монтаж, шкаф серверного оборудования основной: 1 ед. 3. Монтаж, шкаф серверного оборудования резервный: 1 ед. 4. Монтаж, шкаф сетевой коммутации с четырьмя коммутаторами и двумя серверами СОЕВ типа ШСК 4-1-1-1-1.12-1-2.1: 1 ед. 5. Монтаж шкафа гарантированного питания АСУТП и ТМ: 1 ед. 6. Монтаж систем АСУТП и ТМ, АРМ оперативного персонала: 1 ед. 7. Монтаж систем АСУТП и ТМ, АРМ персонала АСУТП (РЗА): 1 ед. 8. Проектно-изыскательские работы для отдельных элементов электрических сетей: 1 объект | Распоряжение АО "ЛОЭСК" № 00/74-1 от 21.04.2026
503 | Модернизация ПС 35 кВ Лебедь в части системы сбора и передачи информации филиала АО "ЛОЭСК" Северные электрические сети | Q_28-1-05-1-03-04-0-0052 | 1. Монтаж, шкаф ЦК ПС: 1 ед. 2. Монтаж, шкаф серверного оборудования основной: 1 ед. 3. Монтаж, шкаф серверного оборудования резервный: 1 ед. 4. Монтаж, шкаф сетевой коммутации с четырьмя коммутаторами и двумя серверами СОЕВ типа ШСК 4-1-1-1-1.12-1-2.1: 1 ед. 5. Монтаж шкафа гарантированного питания АСУТП и ТМ: 1 ед. 6. Монтаж систем АСУТП и ТМ, АРМ оперативного персонала: 1 ед. 7. Монтаж систем АСУТП и ТМ, АРМ персонала АСУТП (РЗА): 1 ед. 8. Проектно-изыскательские работы для отдельных элементов электрических сетей: 1 объект | Распоряжение АО "ЛОЭСК" № 00/74-1 от 21.04.2026
504 | Модернизация ПС 35 кВ Лада в части системы сбора и передачи информации филиала АО "ЛОЭСК" Северные электрические сети | Q_28-1-05-1-03-04-0-0053 | 1. Монтаж, шкаф ЦК ПС: 1 ед. 2. Монтаж, шкаф серверного оборудования основной: 1 ед. 3. Монтаж, шкаф серверного оборудования резервный: 1 ед. 4. Монтаж, шкаф сетевой коммутации с четырьмя коммутаторами и двумя серверами СОЕВ типа ШСК 4-1-1-1-1.12-1-2.1: 1 ед. 5. Монтаж шкафа гарантированного питания АСУТП и ТМ: 1 ед. 6. Монтаж систем АСУТП и ТМ, АРМ оперативного персонала: 1 ед. 7. Монтаж систем АСУТП и ТМ, АРМ персонала АСУТП (РЗА): 1 ед. 8. Проектно-изыскательские работы для отдельных элементов электрических сетей: 1 объект | Распоряжение АО "ЛОЭСК" № 00/74-1 от 21.04.2026
505 | Модернизация ПС 35 кВ Приморская в части системы сбора и передачи информации филиала АО "ЛОЭСК" Северные электрические сети | Q_28-1-05-1-03-04-0-0054 | 1. Монтаж, шкаф ЦК ПС: 1 ед. 2. Монтаж, шкаф серверного оборудования основной: 1 ед. 3. Монтаж, шкаф серверного оборудования резервный: 1 ед. 4. Монтаж, шкаф сетевой коммутации с четырьмя коммутаторами и двумя серверами СОЕВ типа ШСК 4-1-1-1-1.12-1-2.1: 1 ед. 5. Монтаж шкафа гарантированного питания АСУТП и ТМ: 1 ед. 6. Монтаж систем АСУТП и ТМ, АРМ оперативного персонала: 1 ед. 7. Монтаж систем АСУТП и ТМ, АРМ персонала АСУТП (РЗА): 1 ед. 8. Проектно-изыскательские работы для отдельных элементов электрических сетей: 1 объект | Распоряжение АО "ЛОЭСК" № 00/74-1 от 21.04.2026
506 | Модернизация ПС 35 кВ Радофинниково в части системы сбора и передачи информации филиала АО "ЛОЭСК" Центральные электрические сети | Q_28-1-10-1-03-04-0-0055 | 1. Монтаж, шкаф ЦК ПС: 1 ед. 2. Монтаж, шкаф серверного оборудования основной: 1 ед. 3. Монтаж, шкаф серверного оборудования резервный: 1 ед. 4. Монтаж, шкаф сетевой коммутации с четырьмя коммутаторами и двумя серверами СОЕВ типа ШСК 4-1-1-1-1.12-1-2.1: 1 ед. 5. Монтаж шкафа гарантированного питания АСУТП и ТМ: 1 ед. 6. Монтаж систем АСУТП и ТМ, АРМ оперативного персонала: 1 ед. 7. Монтаж систем АСУТП и ТМ, АРМ персонала АСУТП (РЗА): 1 ед. 8. Проектно-изыскательские работы для отдельных элементов электрических сетей: 1 объект | Распоряжение АО "ЛОЭСК" № 00/74-1 от 21.04.2026
507 | Реконструкция оборудования РП-1, ТП-47 в части замены ячеек 10 кВ в количестве 19 шт. в г.Светогорск Выборгского р-на ЛО | O_27-1-05-0-01-04-0-0014 | 1. Монтаж ячейки выключателя РП 10 кВ, номинальный ток 1000 А номинальный ток отключения 31,5 кА: 19 шт. 2. Проектно-изыскательские работы для отдельных элементов электрических сетей: 1 объект | Распоряжение АО "ЛОЭСК" № 00/239 от 22.04.2024
508 | Реконструкция ТП-29 путем строительства новой БКТП-10/0,4кВ мощностью 0,25 МВА в п.Лесогорский Выборгского р-на ЛО | O_29-1-05-0-01-04-0-0001 | 1. Монтаж здания РП блочного типа напряжением 10 кВ: 1 ед. 2. Установка ячейки трансформатора, напряжением 10 кВ, мощностью 250 кВА, масляный: 1 яч. 3. Монтаж ячейки выключателя РП 10 кВ, номинальный ток 1000 А номинальный ток отключения 31,5 кА: 4 шт. 4. Проектно-изыскательские работы для отдельных элементов электрических сетей: 1 объект | Распоряжение АО "ЛОЭСК" № 00/239 от 22.04.2024
509 | Реконструкция оборудования ТП-24 в части замены ячеек 10кВ-6 шт., замены трансформаторов мощностью 1,03 МВА на 1,26 МВА в г. Приморск ЛО | O_29-1-05-0-01-04-0-0009 | 1. Установка ячейки трансформатора, напряжением 10 кВ, мощностью 630 кВА, масляный: 2 яч. 2. Монтаж ячейки выключателя РП 10 кВ, номинальный ток 1000 А номинальный ток отключения 31,5 кА: 6 шт. 3. Проектно-изыскательские работы для отдельных элементов электрических сетей: 1 объект | Распоряжение АО "ЛОЭСК" № 00/239 от 22.04.2024
510 | Реконструкция КТП-32, СТП-10 в части замены трансформаторов мощностью 1,03МВА, ячеек 10кВ (10шт.) в г.Каменногорск Выборгского р-на ЛО | O_27-1-05-0-01-04-0-0017 | 1. Монтаж КТП киоскового типа напряжением 10 кВ, мощностью 400 кВА, кол-во трансформаторов - 1: 1 ед. 2. Монтаж защитных ограждений ПС 10 кВ, ограждение внутреннее сетчатое: 25 м 3. Установка ячейки трансформатора, напряжением 10 кВ, мощностью 400 кВА, масляный: 1 яч. 4. Установка ячейки трансформатора, напряжением 10 кВ, мощностью 630 кВА, масляный: 1 яч. 5. Монтаж ячейки выключателя РП 10 кВ, номинальный ток 1000 А номинальный ток отключения 31,5 кА: 10 шт. 6. Проектно-изыскательские работы для отдельных элементов электрических сетей: 1 объект 7. Монтаж ВЛ без опор и провода 10 кВ, одноцепная, все типы опор за исключением многогранных, протяженностью 0,05 км 8. Монтаж ВЛ без опор и провода 0,4 кВ, одноцепная, все типы опор за исключением многогранных, протяженностью 0,1 км 9. Монтаж опор ВЛ напряжением 10 кВ одноцепная, все типы опор за исключением многогранных, протяженностью 0,05 км 10. Монтаж опор ВЛ напряжением 0,4 кВ одноцепная, все типы опор за исключением многогранных, протяженностью 0,1 км 11. Монтаж провода СИП ВЛ 10 кВ, 1 провод сечение фазного провода 70 мм2, СИП-3, протяженностью 0,05 км 12. Монтаж провода СИП ВЛ 10 кВ, 3 провода сечение фазного провода 50 мм2 сечение нулевого провода 70СИП-2, протяженностью 0,1 км 13. Демонтаж ВЛ 10 кВ, одна цепь, протяженностью 0,1 км 14. Демонтаж ВЛ 10 кВ, одна цепь, протяженностью 0,05 км 15. Разработка и утверждение ДПТ КЛ 10 кВ по границам земельного участка: 0,15 км 16. Проектно-изыскательские работы по ВЛ 10 кВ: 1 км | Распоряжение АО "ЛОЭСК" № 00/239 от 22.04.2024
511 | Реконструкция ВЛ-6кВ ф. 724-03 оп. №9-10 в части замены провода протяженностью 0,2 км и опор 2 шт. в п. Ульяновка Тосненского района ЛО | O_26-1-10-0-01-04-0-0012 | 1. Демонтаж ВЛ 10 кВ, одна цепь, протяженностью 0,2 км 2. Монтаж ВЛ без опор и провода 10 кВ, одноцепная, все типы опор за исключением многогранных, протяженностью 0,2 км 3. Монтаж опор ВЛ напряжением 10 кВ одноцепная, все типы опор за исключением многогранных, протяженностью 0,2 км 4. Монтаж провода СИП ВЛ 10 кВ, 1 провод сечение фазного провода 95 мм2, СИП-3, протяженностью 0,2 км 5. Разработка и утверждение ДПТ КЛ 10 кВ по границам земельного участка: 1 км 6. Проектно-изыскательские работы по ВЛ 10 кВ: 1 км | Распоряжение АО "ЛОЭСК" № 00/239 от 22.04.2024
512 | Реконструкция ВЛ-0,4кВ от СТП-419, ТП-38 ориентировочной протяженностью 0,82 км в п.Гвардейский Выборгского р-на ЛО | O_27-1-05-0-01-04-0-0018 | 1. Монтаж ВЛ без опор и провода 0,4 кВ, одноцепная, все типы опор за исключением многогранных, протяженностью 0,82 км 2. Монтаж провода СИП ВЛ 0,4 кВ, 3 провода сечение фазного провода 50 мм2 сечение нулевого провода 70СИП-2, протяженностью 0,39 км 3. Монтаж провода СИП ВЛ 0,4 кВ, 3 провода сечение фазного провода 70 мм2 сечение нулевого провода 95СИП-2, протяженностью 0,43 км 4. Монтаж опор ВЛ напряжением 0,4 кВ одноцепная, все типы опор за исключением многогранных, протяженностью 0,26 км 5. Вырубка (расширение, расчистку) просеки ВЛ (для всех субъектов Российской Федерации) площадью 0,5 га 6. Трелевка хлыстов древесины при вырубке (расширении) просеки ВЛ: 0,82 км 7. Проектно-изыскательские работы по ВЛ 0,4 кВ: 1 км | Распоряжение АО "ЛОЭСК" № 00/239 от 22.04.2024
513 | Реконструкция ТП-4 путем строительства новой БКТП-10/0,4кВ мощностью 0,25МВА в г.Приморск | O_27-1-05-0-01-04-0-0022 | 1. Монтаж здания РП блочного типа напряжением 10 кВ: 1 ед. 2. Установка ячейки трансформатора, напряжением 10 кВ, мощностью 250 кВА, масляный: 1 яч. 3. Монтаж ячейки выключателя РП 10 кВ, номинальный ток 1000 А номинальный ток отключения 31,5 кА: 7 шт. 4. Проектно-изыскательские работы для отдельных элементов электрических сетей: 1 объект 5. Прокладка КЛ (с алюминиевой жилой) 10 кВ, сечением 120 мм2, протяженностью 0,05 км 6. Монтаж ВЛ без опор и провода 10 кВ, одноцепная, все типы опор за исключением многогранных, протяженностью 0,25 км 7. Монтаж опор ВЛ напряжением 10 кВ одноцепная, все типы опор за исключением многогранных, протяженностью 0,25 км 8. Монтаж провода СИП ВЛ 10 кВ, 1 провод сечение фазного провода 50 мм2, СИП-3, протяженностью 0,1 9. Монтаж провода СИП ВЛ 10 кВ, 1 провод сечение фазного провода 70 мм2, СИП-3, протяженностью 0,05 км 10. Монтаж провода СИП ВЛ 10 кВ, 3 провода сечение фазного провода 95 мм2 сечение нулевого провода 95СИП-2, протяженностью 0,1 км 11. Проектно-изыскательские работы по ВЛ 10 кВ: 1 км 12. Проектно-изыскательские работы для КЛ 10 кВ: 0,05 км | Распоряжение АО "ЛОЭСК" № 00/239 от 22.04.2024
514 | Реконструкция ВЛ-10 кВ ф.482 4-10 оп.№1-№3 ОЛ от оп.№10 в части замены провода протяженностью 0,2 км в п. Красный Бор Тосненского р-на ЛО | O_26-1-10-0-01-04-0-0016 | 1. Демонтаж ВЛ 10 кВ, одна цепь, протяженностью 0,2 км 2. Монтаж ВЛ без опор и провода 10 кВ, одноцепная, все типы опор за исключением многогранных, протяженностью 0,2 км 3. Монтаж опор ВЛ напряжением 10 кВ одноцепная, все типы опор за исключением многогранных, протяженностью 0,2 км 4. Монтаж провода СИП ВЛ 10 кВ, 1 провод сечение фазного провода 95 мм2, СИП-3, протяженностью 0,2 км 5. Вырубка (расширение, расчистку) просеки ВЛ (для всех субъектов Российской Федерации) площадью 0,09 га 6. Трелевка хлыстов древесины при вырубке (расширении) просеки ВЛ: 0,2 км 7. Разработка и утверждение ДПТ КЛ 10 кВ по границам земельного участка: 1 км 8. Проектно-изыскательские работы по ВЛ 10 кВ: 1 км | Распоряжение АО "ЛОЭСК" № 00/239 от 22.04.2024
515 | Реконструкция КЛ-0,4кВ ТП-4-КНС ориентировочной протяженностью 0,84 км п.Советский Выборгский район ЛО | O_27-1-05-0-01-04-0-0021 | 1. Прокладка КЛ 0,4 кВ, сечением 150, алюминий, 4 жилы, протяженностью 0,84 км 2. Устройство траншеи КЛ 0,4 кВ и восстановление благоустройства по трассе, две цепи, с учетом восстановления газонов 0,39 км 3. Восстановление дорожного покрытия при прокладке кабельной линии (для всех субъектов Российской Федерации) 0,4 кВ: тротуар, площадью 90 м2 4. Восстановление дорожного покрытия при прокладке кабельной линии (для всех субъектов Российской Федерации) 0,4 кВ: проезжая часть, площадью 10 м2 5. Выполнение специального перехода кабельной линии напряжением 0,4 кВ методом ГНБ, диаметр трубы 110, кол-во труб 3, протяженностью 0,03 км 6. Проектно-изыскательские работы для отдельных элементов электрических сетей: 1 объект 7. Проектно-изыскательские работы для КЛ 0,4 кВ: 0,84 км | Распоряжение АО "ЛОЭСК" № 00/239 от 22.04.2024
516 | Реконструкция КТП-7 путем строительства новой БКТП-10/0,4кВ мощностью 0,4 МВА в п.Советский Выборгского р-на ЛО | O_27-1-05-0-01-04-0-0023 | 1. Монтаж здания РП блочного типа напряжением 10 кВ: 1 ед. 2. Установка ячейки трансформатора, напряжением 10 кВ, мощностью 400 кВА, масляный: 1 яч. 3. Монтаж ячейки выключателя РП 10 кВ, номинальный ток 1000 А номинальный ток отключения 31,5 кА: 3 шт. 4. Проектно-изыскательские работы для отдельных элементов электрических сетей: 1 объект 5. Прокладка КЛ (с алюминиевой жилой) 10 кВ, сечением 120 мм2, протяженностью 0,05 км 6. Прокладка КЛ напряжением 0,4 кВ, сечение 120 алюминий 4 жилы, протяженностью 0,05 км 7. Проектно-изыскательские работы для КЛ 10 кВ: 0,1 км | Распоряжение АО "ЛОЭСК" № 00/239 от 22.04.2024
517 | Реконструкция РП-1 в части строительства новой БКТП 10/0,4 кВ мощностью 0,8 МВА с ячейками КСО 15 шт. в г. Тосно Тосненского района ЛО | O_26-1-10-0-01-04-0-0031 | 1. Монтаж здания РП блочного типа напряжением 10 кВ: 1 ед. 2. Установка ячейки трансформатора, напряжением 10 кВ, мощностью 400 кВА, масляный: 2 яч. 3. Монтаж ячейки выключателя РП 10 кВ, номинальный ток 1000 А номинальный ток отключения 31,5 кА: 15 шт. 4. Проектно-изыскательские работы для отдельных элементов электрических сетей: 1 объект 5. Устройство траншеи КЛ 10 кВ и восстановление благоустройства по трассе, одна цепь, с учетом восстановления газонов 0,25 км 6. Прокладка КЛ 0,4 кВ, сечением 240, алюминий, 4 жилы, протяженностью 0,25 км 7. Разработка и утверждение ДПТ КЛ 10 кВ по границам земельного участка: 0,5 км 8. Устройство траншеи КЛ 0,4 кВ и восстановление благоустройства по трассе, одна цепь, с учетом восстановления газонов 0,25 км 9. Прокладка КЛ 0,4 кВ, сечением 240, алюминий, 4 жилы, протяженностью 0,25 км 10. Проектно-изыскательские работы для КЛ 10 кВ: 0,5 км | Распоряжение АО "ЛОЭСК" № 00/239 от 22.04.2024
518 | Реконструкция РП-3 10кВ в части замены трансформаторов мощностью 0,8 МВА и монтаж ячейки 10 кВ (1 шт.) в г. Тосно ЛО | O_26-1-10-0-01-04-0-0015 | 1. Установка ячейки трансформатора, напряжением 10 кВ, мощностью 400 кВА, масляный: 2 яч. 2. Монтаж ячейки выключателя РП 10 кВ, номинальный ток 1000 А номинальный ток отключения 31,5 кА: 1 шт. 3. Проектно-изыскательские работы для отдельных элементов электрических сетей: 1 объект | Распоряжение АО "ЛОЭСК" № 00/239 от 22.04.2024
519 | Техническое перевооружение оборудования ПС 35/10 кВ Лада в части замены ячеек РУ-35 кВ, РУ-10 кВ (23шт.) и установки ССПИ в п.Тарасово ЛО | O_28-1-05-0-01-04-0-0039 | 1. Монтаж ячейки выключателя КРУ 10 кВ, номинальный ток 1000 А номинальный ток отключения 25кА: 22 шт. 2. Демонтажные работы ПС 10 кВ, ячейка выключателя КРУ 10 кВ - 16 шт. 3. Установка ячейки трансформатора, напряжением 10 кВ, мощностью 40 кВА, сухой: 2 яч. 4. Демонтажные работы ПС 10 кВ, ячейка двухобмоточного трансформатора 6-20кВ/НН до 1МВА - 2 ед. 5. Монтаж ячейки выключателя НУ 35 кВ, номинальный ток 2500 А номинальный ток отключения 31,5кА: 1 шт. 6. Рекомендуемая площадь подготовки и устройства территории под элементы ПС (ЗПС) (м2), основные здания (ОПУ, ЗРУ, РЩ) в целом на одну ПС: 20 ед. 7. Рекомендуемая площадь подготовки и устройства территории под элементы ПС (ЗПС) (м2), ячейка выключателя НУ ПС: 12 ед. 8. Монтаж элементов ПС 35 кВ с устройством фундаментов, разъединитель на три полюса: 2 ед. 9. Монтаж АСУТП 1 архитектуры на ПС 35-110 кВ с количеством присоединений класса напряжения 35 кВ и выше: 2-3: 1 ед. 10. Строительство здания ЗРУ:1 здание 11. Прокладка контрольного (силового) кабеля 35 кВ, сечением жилы 2,5 мм2 количество жил 5, протяженностью 3 км 12. Проектно-изыскательские работы для ПС (ПП, ЗПС) 35 кВ: 1 ПС | Распоряжение АО "ЛОЭСК" № 00/239 от 22.04.2024
520 | Реконструкция ВЛ-6кВ от оп.№1 ф.720-13 до РП-11 общей протяженностью 1,59 км в п.Мга Кировского р-на ЛО | O_28-1-10-0-01-04-0-0008 | 1. Монтаж ВЛ без опор и провода 10 кВ, одноцепная, все типы опор за исключением многогранных, протяженностью 1,45 км 2. Монтаж опор ВЛ напряжением 10 кВ одноцепная, все типы опор за исключением многогранных, протяженностью 1,45 км 3. Монтаж провода СИП ВЛ 10 кВ, 1 провод сечение фазного провода 70 мм2, СИП-3, протяженностью 4,35 км 4. Вырубка (расширение, расчистку) просеки ВЛ (для всех субъектов Российской Федерации) площадью 1,45 га 5. Трелевка хлыстов древесины при вырубке (расширении) просеки ВЛ: 1,45 км 6. Проектно-изыскательские работы по ВЛ 10 кВ: 1 км 7. Прокладка КЛ (с алюминиевой жилой) 10 кВ, сечением 240 мм2, протяженностью 0,14 км 8. Выполнение специального перехода кабельной линии напряжением 10 кВ методом ГНБ, диаметр трубы 110, кол-во труб 2, протяженностью 0,14 км 9. Разработка и утверждение ДПТ КЛ 10 кВ по границам земельного участка: 1 км 10. Проектно-изыскательские работы для КЛ 10 кВ: 0,14 км | Распоряжение АО "ЛОЭСК" № 00/239 от 22.04.2024
521 | Реконструкция оборудования РУ-0,4кВ ТП-9к в части замены 7 ячеек РУ-0,4кВ Кузьмоловское ГП Всеволожского района ЛО | O_28-1-17-0-01-04-0-0001 | 1. Монтаж РЗА, прочие шкафы (панели): 7 ед. 2. Проектно-изыскательские работы для отдельных элементов электрических сетей: 1 объект 3. Монтаж информационно измерительного комплекса напряжением 10 кВ, установка 3-ф ПУ трансформаторного включения в шкафу в ТП (СП, РП, РТП): 22 точки | Распоряжение АО "ЛОЭСК" № 00/239 от 22.04.2024
522 | Реконструкция ВЛ-6кВ ф.720-07 до ТП-17 общей протяженностью 5 км в п.Мга Кировского р-на ЛО | O_28-1-10-0-01-04-0-0025 | 1. Монтаж ВЛ без опор и провода 10 кВ, одноцепная, все типы опор за исключением многогранных, протяженностью 3,95 км 2. Монтаж опор ВЛ напряжением 10 кВ одноцепная, все типы опор за исключением многогранных, протяженностью 3,95 км 3. Монтаж провода СИП ВЛ 10 кВ, 1 провод сечение фазного провода 70 мм2, СИП-3, протяженностью 11,85 км 4. Вырубка (расширение, расчистку) просеки ВЛ (для всех субъектов Российской Федерации) площадью 3,2 га 5. Трелевка хлыстов древесины при вырубке (расширении) просеки ВЛ: 1,3 км 6. Проектно-изыскательские работы по ВЛ 10 кВ: 1 км 7. Строительство лежневых дорог протяженностью 0,5 км 8. Устройство траншеи КЛ 10 кВ и восстановление благоустройства по трассе, одна цепь, с учетом восстановления газонов 0,1 км 9. Прокладка КЛ (с алюминиевой жилой) 10 кВ, сечением 240 мм2, протяженностью 1,05 км 10. Выполнение специального перехода кабельной линии напряжением 10 кВ методом ГНБ, диаметр трубы 110, кол-во труб 2, протяженностью 0,95 км 11. Разработка и утверждение ДПТ КЛ 10 кВ по границам земельного участка: 1 км 12. Проектно-изыскательские работы для КЛ 10 кВ: 1,05 км | Распоряжение АО "ЛОЭСК" № 00/239 от 22.04.2024
523 | Реконструкция КЛ-6кВ ф.Тц-8 оп.30 – ТП-17 протяженностью трассы 0,13 км в п. Тайцы ЛО | O_29-2-06-0-01-04-0-0003 | 1. Прокладка КЛ (с алюминиевой жилой) 10 кВ, сечением 95 мм2, протяженностью 0,13 км 2. Устройство траншеи КЛ 10 кВ и восстановление благоустройства по трассе, одна цепь, с учетом восстановления газонов 0,05 км 3. Выполнение специального перехода кабельной линии напряжением 10 кВ методом ГНБ, диаметр трубы 160, кол-во труб 4, протяженностью 0,08 км 4. Разработка и утверждение ДПТ КЛ 10 кВ по границам земельного участка: 0,13 км 5. Проектно-изыскательские работы для КЛ 10 кВ: 0,13 км | Распоряжение АО "ЛОЭСК" № 00/239 от 22.04.2024
524 | Реконструкция КЛ-6 кВ ТП-32-ТП-7, ПС-224 ф.1-РП-1, ПС-225 ф.200-РП-10, ПС-42 ф.32-РП-2 протяженностью 7,476 км в г. Гатчина ЛО | O_28-2-06-0-01-04-0-0024 | 1. Прокладка КЛ (с алюминиевой жилой) 10 кВ, сечением 150 мм2, протяженностью 0,396 км 2. Прокладка КЛ (с алюминиевой жилой) 10 кВ, сечением 120 мм2, протяженностью 2,33 км 3. Прокладка КЛ (с алюминиевой жилой) 10 кВ, сечением 240 мм2, протяженностью 4,75 км 4. Устройство траншеи КЛ 10 кВ и восстановление благоустройства по трассе, одна цепь, с учетом восстановления газонов 5,82 км 5. Восстановление дорожного покрытия при прокладке кабельной линии (для всех субъектов Российской Федерации) 10 кВ: проезжая часть, площадью 65,1 м2 6. Выполнение специального перехода кабельной линии напряжением 10 кВ методом ГНБ, диаметр трубы 160, кол-во труб 4, протяженностью 0,451 км 7. Кабельные сооружения для прокладки кабельной линии 10 кВ:железобетонные лотки - 1205 м 8. Разработка и утверждение ДПТ КЛ 10 кВ по границам земельного участка: 7,476 км 9. Проектно-изыскательские работы для КЛ 10 кВ: 7,476 км | Распоряжение АО "ЛОЭСК" № 00/239 от 22.04.2024
525 | Реконструкция КЛ-10 кВ (ТП-29 - ТП-50) ориентировочной протяженностью 0,6 км в пгт Лесогорский Выборгского р-на ЛО | O_28-1-05-0-01-04-0-0023 | 1. Прокладка КЛ (с алюминиевой жилой) 10 кВ, сечением 95 мм2, протяженностью 0,6 км 2. Устройство траншеи КЛ 10 кВ и восстановление благоустройства по трассе, одна цепь, с учетом восстановления газонов 0,56 км 3. Восстановление дорожного покрытия при прокладке кабельной линии (для всех субъектов Российской Федерации) 10 кВ: тротуар, площадью 550 м2 4. Выполнение специального перехода кабельной линии напряжением 10 кВ методом ГНБ, диаметр трубы 110, кол-во труб 2, протяженностью 0,04 км 5. Проектно-изыскательские работы для КЛ 10 кВ: 0,6 км | Распоряжение АО "ЛОЭСК" № 00/239 от 22.04.2024
526 | Реконструкция оборудования СТП-12 в части замены ячеек 10/0,4кВ в количестве 7 шт. в г. Высоцк Выборгского р-на ЛО | O_28-1-05-0-01-04-0-0027 | 1. Монтаж ячейки выключателя РП 10 кВ, номинальный ток 1000 А номинальный ток отключения 31,5 кА: 7 шт. 2. Проектно-изыскательские работы для отдельных элементов электрических сетей: 1 объект | Распоряжение АО "ЛОЭСК" № 00/239 от 22.04.2024
527 | Реконструкция ТП-311, ТП-317, ТП-331, ТП-335, ТП-337 (замена ячеек 10 кВ - 2 шт) и КЛ-10 кВ протяженностью 1,66 км в Волосово ЛО | O_27-1-08-0-01-04-0-0033 | 1. Монтаж ячейки выключателя РП 10 кВ, номинальный ток 1000 А номинальный ток отключения 31,5 кА: 2 шт. 2. Проектно-изыскательские работы для отдельных элементов электрических сетей: 1 объект 3. Прокладка КЛ (с алюминиевой жилой) 10 кВ, сечением 95 мм2, протяженностью 1,66 км 4. Устройство траншеи КЛ 10 кВ и восстановление благоустройства по трассе, одна цепь, с учетом восстановления газонов 1,46 км 5. Восстановление дорожного покрытия при прокладке кабельной линии (для всех субъектов Российской Федерации) 10 кВ: тротуар, площадью 60 м2 6. Восстановление дорожного покрытия при прокладке кабельной линии (для всех субъектов Российской Федерации) 10 кВ: проезжая часть, площадью 30 м2 7. Выполнение специального перехода кабельной линии напряжением 10 кВ методом ГНБ, диаметр трубы 110, кол-во труб 2, протяженностью 0,2 км 8. Проектно-изыскательские работы для КЛ 10 кВ: 1,66 км | Распоряжение АО "ЛОЭСК" № 00/239 от 22.04.2024
528 | Реконструкция КЛ-10кВ от ПС-483 с заменой кабеля ориентировочной протяженностью 6,54 км в г. Тосно ЛО | O_27-1-10-0-01-04-0-0004 | 1. Прокладка КЛ (с алюминиевой жилой) 10 кВ, сечением 95 мм2, протяженностью 0,2 км 2. Прокладка КЛ (с алюминиевой жилой) 10 кВ, сечением 240 мм2, протяженностью 6,34 км 3. Устройство траншеи КЛ 10 кВ и восстановление благоустройства по трассе, одна цепь, с учетом восстановления газонов 4,72 км 4. Вырубка (расширение, расчистку) просеки ВЛ (для всех субъектов Российской Федерации) площадью 0,144 га 5. Трелевка хлыстов древесины при вырубке (расширении) просеки ВЛ: 0,69 км 6. Выполнение специального перехода кабельной линии напряжением 10 кВ методом ГНБ, диаметр трубы 110, кол-во труб 1, протяженностью 0,12 км 7. Выполнение специального перехода кабельной линии напряжением 10 кВ методом ГНБ, диаметр трубы 160, кол-во труб 1, протяженностью 1,7 км 8. Разработка и утверждение ДПТ КЛ 10 кВ по границам земельного участка: 6,54 км 9. Проектно-изыскательские работы для КЛ 10 кВ: 6,54 км | Распоряжение АО "ЛОЭСК" № 00/239 от 22.04.2024
529 | Реконструкция ТП-551 путем строительства новой КТП-10/0,4 кВ мощностью 0,4 МВА взамен существующей в г. Отрадное Кировского района ЛО | O_26-1-10-0-01-04-0-0053 | 1. Монтаж здания РП блочного типа напряжением 10 кВ: 1 ед. 2. Установка ячейки трансформатора, напряжением 10 кВ, мощностью 400 кВА, масляный: 1 яч. 3. Монтаж ячейки выключателя РП 10 кВ, номинальный ток 1000 А номинальный ток отключения 31,5 кА: 3 шт. 4. Монтаж защитных ограждений ПС 10 кВ, ограждение внутреннее сетчатое: 25 м 5. Проектно-изыскательские работы для отдельных элементов электрических сетей: 1 объект | Распоряжение АО "ЛОЭСК" № 00/239 от 22.04.2024
530 | Реконструкция КЛ-10 кВ от ПС-716 ориентировочной протяженностью 0,61 км в г. Тосно ЛО | O_27-1-10-0-01-04-0-0010 | 1. Прокладка КЛ (с алюминиевой жилой) 10 кВ, сечением 150 мм2, протяженностью 0,61 км 2. Прокладка КЛ (с алюминиевой жилой) 10 кВ, сечением 240 мм2, протяженностью 0,37 км 3. Выполнение специального перехода кабельной линии напряжением 10 кВ методом ГНБ, диаметр трубы 160, кол-во труб 1, протяженностью 0,24 км 4. Разработка и утверждение ДПТ КЛ 10 кВ по границам земельного участка: 0,61 км 5. Проектно-изыскательские работы для КЛ 10 кВ: 0,61 км | Распоряжение АО "ЛОЭСК" № 00/239 от 22.04.2024
531 | Реконструкция ТП-520 путем строительства новой КТП-10/0,4 кВ мощностью 0,63 МВА в г. Отрадное Кировского района ЛО | O_26-1-10-0-01-04-0-0059 | 1. Монтаж здания РП блочного типа напряжением 10 кВ: 1 ед. 2. Установка ячейки трансформатора, напряжением 10 кВ, мощностью 630 кВА, масляный: 1 яч. 3. Монтаж ячейки выключателя РП 10 кВ, номинальный ток 1000 А номинальный ток отключения 31,5 кА: 3 шт. 4. Монтаж защитных ограждений ПС 10 кВ, ограждение внутреннее сетчатое: 25 м 5. Проектно-изыскательские работы для отдельных элементов электрических сетей: 1 объект | Распоряжение АО "ЛОЭСК" № 00/239 от 22.04.2024
532 | Реконструкция КЛ-0,4 кВ от ТП-35 ориентировочной протяженностью 0,45 км в г. Тосно ЛО | O_28-1-10-0-01-04-0-0004 | 1. Прокладка КЛ 0,4 кВ, сечением 95, алюминий, 4 жилы, протяженностью 0,45 км 2. Устройство траншеи КЛ 0,4 кВ и восстановление благоустройства по трассе, одна цепь, с учетом восстановления газонов 0,4 км 3. Выполнение специального перехода кабельной линии напряжением 0,4 кВ методом ГНБ, диаметр трубы 110, кол-во труб 3, протяженностью 0,05 км 4. Разработка и утверждение ДПТ КЛ 0,4 кВ по границам земельного участка: 0,45 км 5. Проектно-изыскательские работы для КЛ 0,4 кВ: 0,45 км | Распоряжение АО "ЛОЭСК" № 00/239 от 22.04.2024
533 | Реконструкция оборудования ТП-2 в части замены ячеек РУ-6 кВ - 9 шт. в п. Старая Малукса Кировского района ЛО | O_28-1-10-0-01-04-0-0009 | 1. Монтаж ячейки выключателя РП 10 кВ, номинальный ток 1000 А номинальный ток отключения 31,5 кА: 9 шт. 2. Проектно-изыскательские работы для отдельных элементов электрических сетей: 1 объект | Распоряжение АО "ЛОЭСК" № 00/239 от 22.04.2024
534 | Реконструкция КЛ 10 кВ ТП 66-ТП 107, ТП 70-ТП 68, ТП 120-ТП 67, ТП 74-ТП 75, ТП 82-ТП 85, ТП 85-ТП 83, ТП 85-ТП 142 протяженностью 4,11 км в г. Луга | O_28-1-06-0-01-04-0-0030 | 1. Устройство траншеи КЛ 10 кВ и восстановление благоустройства по трассе, одна цепь, с учетом восстановления газонов 3,83 км 2. Выполнение специального перехода кабельной линии напряжением 10 кВ методом ГНБ, диаметр трубы 110, кол-во труб 2, протяженностью 0,28 км 3. Прокладка КЛ (с алюминиевой жилой) 10 кВ, сечением 95 мм2, протяженностью 0,65 км 4. Прокладка КЛ (с алюминиевой жилой) 10 кВ, сечением 120 мм2, протяженностью 1,08 км 5. Прокладка КЛ (с алюминиевой жилой) 10 кВ, сечением 150 мм2, протяженностью 1,05 км 6. Прокладка КЛ (с алюминиевой жилой) 10 кВ, сечением 240 мм2, протяженностью 1,33 км 7. Разработка и утверждение ДПТ КЛ 10 кВ по границам земельного участка: 4,11 км 8. Проектно-изыскательские работы для КЛ 10 кВ: 4,11 км | Распоряжение АО "ЛОЭСК" № 00/239 от 22.04.2024
535 | Техническое перевооружение ПС 35 кВ Дружная Горка в части замены ячеек 6 кВ в количестве 25 шт. и установки ССПИ | O_25-1-06-0-01-04-0-0034 | 1. Монтаж ячейки выключателя КРУ 10 кВ, номинальный ток 2000 А номинальный ток отключения 31,5кА: 25 шт. 2. Демонтажные работы ПС 10 кВ, ячейка выключателя КРУ 10 кВ - 28 шт. 3. Установка ячейки трансформатора, напряжением 10 кВ, мощностью 63 кВА, сухой: 2 яч. 4. Демонтажные работы ПС 10 кВ, ячейка двухобмоточного трансформатора 6-20кВ/НН до 1МВА - 2 ед. 5. Монтаж АСУТП 1 архитектуры на ПС 35-110 кВ с количеством присоединений класса напряжения 35 кВ и выше: 2-3: 1 ед. 6. Монтаж системы оперативного постоянного тока и собственных нужд ПС, шкаф отходящих линий (12 ед.) на постоянном токе с АВ (в том числе с применением предохранителей), номинальный ток 100А: 1 ед. 7. Монтаж системы оперативного постоянного тока и собственных нужд ПС, шкаф с зарядно-подзарядными устройствами, номинальный ток 100А: 1 ед. 8. Монтаж системы оперативного постоянного тока и собственных нужд ПС, шкаф ввода на переменном токе с АВ, номинальный ток 2500А: 1 ед. 9. Монтаж системы оперативного постоянного тока и собственных нужд ПС, шкаф отходящих линий (12 ед.) на переменном токе с АВ, номинальный ток 630А: 1 ед. 10. Прокладка КЛ (с алюминиевой жилой) 6 кВ, сечением 120 мм2, протяженностью 0,16 км 11. Демонтажные работы КЛ 10 кВ сечение до 95 мм2, протяженностью 0,05 км 12. Прокладка контрольного (силового) кабеля 35 кВ, сечением жилы 1,5 мм2 количество жил 5, протяженностью 1 км 13. Прокладка контрольного (силового) кабеля 35 кВ, сечением жилы 4 мм2 количество жил 5, протяженностью 1 км 14. Прокладка контрольного (силового) кабеля 35 кВ, сечением жилы 2,5 мм2 количество жил 5, протяженностью 1 км 15. Установка комплекса систем безопасности ПС, системы пожарной и охранной сигнализации площадью 140 м2 16. Монтаж ИВКЭ для ТП (СП, РП, РТП), РУ 6-20 кВ: 1 ед. 17. Проектно-изыскательские работы для отдельных элементов электрических сетей: 1 объект | Распоряжение АО "ЛОЭСК" № 00/239 от 22.04.2024
536 | Реконструкция ТП-524 путем строительства новой КТП-10/0,4 кВ мощностью 0,4 МВА в г. Отрадное Кировского района ЛО | O_26-1-10-0-01-04-0-0060 | 1. Монтаж здания РП блочного типа напряжением 10 кВ: 1 ед. 2. Установка ячейки трансформатора, напряжением 10 кВ, мощностью 400 кВА, масляный: 1 яч. 3. Монтаж ячейки выключателя РП 10 кВ, номинальный ток 1000 А номинальный ток отключения 31,5 кА: 3 шт. 4. Монтаж защитных ограждений ПС 10 кВ, ограждение внутреннее сетчатое: 25 м 5. Проектно-изыскательские работы для отдельных элементов электрических сетей: 1 объект | Распоряжение АО "ЛОЭСК" № 00/239 от 22.04.2024
537 | Реконструкция КЛ-0,4кВ от ТП-9 ориентировочной протяженностью 0,8 км п. Рябово Тосненского района ЛО | O_27-1-10-0-01-04-0-0024 | 1. Прокладка КЛ 0,4 кВ, сечением 95, алюминий, 4 жилы, протяженностью 0,8 км 2. Устройство траншеи КЛ 0,4 кВ и восстановление благоустройства по трассе, одна цепь, с учетом восстановления газонов 0,76 км 3. Восстановление дорожного покрытия при прокладке кабельной линии (для всех субъектов Российской Федерации) 0,4 кВ: тротуар, площадью 780 м2 4. Восстановление дорожного покрытия при прокладке кабельной линии (для всех субъектов Российской Федерации) 0,4 кВ: проезжая часть, площадью 110 м2 5. Монтаж РЗА, прочие шкафы (панели): 9 ед. 6. Выполнение специального перехода кабельной линии напряжением 0,4 кВ методом ГНБ, диаметр трубы 110, кол-во труб 3, протяженностью 0,04 км 7. Разработка и утверждение ДПТ КЛ 0,4 кВ по границам земельного участка: 0,8 км 8. Проектно-изыскательские работы для КЛ 0,4 кВ: 0,8 км | Распоряжение АО "ЛОЭСК" № 00/239 от 22.04.2024
538 | Реконструкция ТП-9 и ТП-30 путем строительства новой КТП 6/0,4 кВ мощностью 0,8 МВА п. Мга Кировского района ЛО | O_26-1-10-0-01-04-0-0030 | 1. Монтаж здания РП блочного типа напряжением 10 кВ: 1 ед. 2. Установка ячейки трансформатора, напряжением 10 кВ, мощностью 400 кВА, масляный: 2 яч. 3. Монтаж ячейки выключателя РП 10 кВ, номинальный ток 1000 А номинальный ток отключения 31,5 кА: 6 шт. 4. Монтаж защитных ограждений ПС 10 кВ, ограждение внутреннее сетчатое: 25 м 5. Проектно-изыскательские работы для отдельных элементов электрических сетей: 1 объект | Распоряжение АО "ЛОЭСК" № 00/239 от 22.04.2024
539 | Реконструкция ВЛ-0,4кВ от ТП-9, ТП-1, ТП-5,ТП-14 протяженностью 1,183 км в п.Тайцы Гатчинского р-на ЛО | O_27-2-06-0-01-04-0-0019 | 1. Монтаж опор ВЛ напряжением 0,4 кВ одноцепная, все типы опор за исключением многогранных, протяженностью 1,183 км 2. Монтаж ВЛ без опор и провода 0,4 кВ, одноцепная, все типы опор за исключением многогранных, протяженностью 1,183 км 3. Прокладка КЛ 0,4 кВ, алюминий, сечением 50 мм2, протяженностью 0,93 км 4. Демонтаж ВЛ 0,4 кВ, две цепи, протяженностью 1,183 км 5. Монтаж арматуры и устройство крепления провода СИП: 123 ед. 6. Монтаж арматуры, крепления, защиты от перенапряжений ВЛ, устройство защиты от перенапряжений ВЛ 0,4 кВ: 123 ед. 7. Трелевка хлыстов древесины при вырубке (расширении) просеки ВЛ: 2,5 км 8. Монтаж провода СИП ВЛ 0,4 кВ, 2 провода сечение фазного провода 16 мм2, СИП-4, протяженностью 0,048 км 9. Монтаж провода СИП ВЛ 0,4 кВ, 4 провода сечение фазного провода 16 мм2 СИП-4, протяженностью 0,205 км 10. Разработка и утверждение ДПТ КЛ 0,4 кВ по границам земельного участка: 1,183 км 11. Проектно-изыскательские работы по ВЛ 0,4 кВ: 4 км | Распоряжение АО "ЛОЭСК" № 00/74-1 от 21.04.2026
540 | Реконструкция ТП-203 и ТП-204 путем строительства новой КТП 10/0,4 кВ мощностью 0,126 МВА в п. Красный Бор Тосненского района ЛО | O_26-1-10-0-01-04-0-0034 | 1. Монтаж здания РП блочного типа напряжением 10 кВ: 1 ед. 2. Установка ячейки трансформатора, напряжением 10 кВ, мощностью 100 кВА, масляный: 2 яч. 3. Монтаж ячейки выключателя РП 10 кВ, номинальный ток 1000 А номинальный ток отключения 31,5 кА: 2 шт. 4. Монтаж защитных ограждений ПС 10 кВ, ограждение внутреннее сетчатое: 25 м 5. Проектно-изыскательские работы для отдельных элементов электрических сетей: 1 объект | Распоряжение АО "ЛОЭСК" № 00/239 от 22.04.2024
541 | Реконструкция КЛ-10кВ (ТП-534 - ТП-540) путем замены кабеля протяженностью 0,35 км в г. Отрадное Кировского района ЛО | O_27-1-10-0-01-04-0-0008 | 1. Прокладка КЛ (с алюминиевой жилой) 10 кВ, сечением 150 мм2, протяженностью 0,35 км 2. Прокладка КЛ (с алюминиевой жилой) 10 кВ, сечением 240 мм2, протяженностью 0,27 км 3. Выполнение специального перехода кабельной линии напряжением 10 кВ методом ГНБ, диаметр трубы 160, кол-во труб 1, протяженностью 0,08 км 4. Разработка и утверждение ДПТ КЛ 10 кВ по границам земельного участка: 0,35 км 5. Проектно-изыскательские работы для КЛ 10 кВ: 0,35 км | Распоряжение АО "ЛОЭСК" № 00/239 от 22.04.2024
542 | Реконструкция КЛ-10кВ ф.207-20 на участке ТП-566 - ТП-584 путем замены кабеля протяженностью 0,85 км в г.Отрадное Кировского р-на ЛО | O_26-1-10-0-01-04-0-0050 | 1. Прокладка КЛ (с алюминиевой жилой) 10 кВ, сечением 150 мм2, протяженностью 0,85 км 2. Прокладка КЛ (с алюминиевой жилой) 10 кВ, сечением 240 мм2, протяженностью 0,71 км 3. Восстановление дорожного покрытия при прокладке кабельной линии (для всех субъектов Российской Федерации) 10 кВ: проезжая часть, площадью 1000 м2 4. Выполнение специального перехода кабельной линии напряжением 10 кВ методом ГНБ, диаметр трубы 160, кол-во труб 4, протяженностью 0,14 км 5. Разработка и утверждение ДПТ КЛ 10 кВ по границам земельного участка: 0,85 км 6. Проектно-изыскательские работы для КЛ 10 кВ: 0,85 км | Распоряжение АО "ЛОЭСК" № 00/239 от 22.04.2024
543 | Реконструкция ВЛ-0,4 кВ от ТП-190, ТП-153, ТП-55 протяженностью 1,024 км в г. Гатчина ЛО | O_26-2-06-0-01-04-0-0045 | 1. Монтаж опор ВЛ напряжением 0,4 кВ одноцепная, все типы опор за исключением многогранных, протяженностью 1,024 км 2. Монтаж провода СИП ВЛ 0,4 кВ, 3 провода сечение фазного провода 50 мм2 сечение нулевого провода 50СИП-2, протяженностью 0,794 км 3. Монтаж провода СИП ВЛ 0,4 кВ, 3 провода сечение фазного провода 95 мм2 сечение нулевого провода 95СИП-2, протяженностью 0,23 км 4. Демонтаж ВЛ 0,4 кВ, одна цепь, протяженностью 1,024 км 5. Монтаж арматуры и устройство крепления провода СИП: 94 ед. 6. Монтаж арматуры, крепления, защиты от перенапряжений ВЛ, устройство защиты от перенапряжений ВЛ 0,4 кВ: 94 ед. 7. Трелевка хлыстов древесины при вырубке (расширении) просеки ВЛ: 1 км 8. Разработка и утверждение ДПТ КЛ 0,4 кВ по границам земельного участка: 1,024 км 9. Проектно-изыскательские работы по ВЛ 0,4 кВ: 3 км 10. Монтаж ВЛ без опор и провода 0,4 кВ, одноцепная, все типы опор за исключением многогранных, протяженностью 1,024 км | Распоряжение АО "ЛОЭСК" № 00/74-1 от 21.04.2026
544 | Реконструкция ТП-5 путем строительства новой КТП 6/0,4кВ мощностью 0,4 МВА в п. Форносово Тосненского р-на ЛО | O_28-1-10-0-01-04-0-0014 | 1. Монтаж здания РП блочного типа напряжением 10 кВ: 1 ед. 2. Установка ячейки трансформатора, напряжением 10 кВ, мощностью 400 кВА, масляный: 1 яч. 3. Монтаж ячейки выключателя РП 10 кВ, номинальный ток 1000 А номинальный ток отключения 31,5 кА: 3 шт. 4. Монтаж защитных ограждений ПС 10 кВ, ограждение внутреннее сетчатое: 25 м 5. Проектно-изыскательские работы для отдельных элементов электрических сетей: 1 объект | Распоряжение АО "ЛОЭСК" № 00/239 от 22.04.2024
545 | Реконструкция ВЛ-6кВ ф.720-10 до ф.720-07 ориентировочной протяженностью 0,55 км в п. Мга ЛО | O_26-1-10-0-01-04-0-0056 | 1. Монтаж автоматического пункта секционирования (реклоузера) с ПКУ и интеграцией в АСУТП, напряжением 10 кВ: 1 яч. 2. Монтаж ВЛ без опор и провода 10 кВ, одноцепная, все типы опор за исключением многогранных, протяженностью 0,45 км 3. Монтаж опор ВЛ напряжением 10 кВ одноцепная, все типы опор за исключением многогранных, протяженностью 0,45 км 4. Монтаж провода СИП ВЛ 10 кВ, 1 провод сечение фазного провода 70 мм2, СИП-3, протяженностью 1,35 км 5. Проектно-изыскательские работы по ВЛ 10 кВ: 1 км 6. Прокладка КЛ (с алюминиевой жилой) 10 кВ, сечением 240 мм2, протяженностью 0,1 км 7. Выполнение специального перехода кабельной линии напряжением 10 кВ методом ГНБ, диаметр трубы 110, кол-во труб 2, протяженностью 0,1 км 8. Разработка и утверждение ДПТ КЛ 10 кВ по границам земельного участка: 0,55 км 9. Проектно-изыскательские работы для КЛ 10 кВ: 0,1 км | Распоряжение АО "ЛОЭСК" № 00/239 от 22.04.2024
546 | Реконструкция ТП-5Н в части замены ячеек 6 кВ (18 шт) в пос. им. Морозова Всеволожского района ЛО | O_26-1-10-0-01-04-0-0032 | 1. Монтаж ячейки выключателя РП 10 кВ, номинальный ток 1000 А номинальный ток отключения 31,5 кА: 18 шт. 2. Проектно-изыскательские работы для отдельных элементов электрических сетей: 1 объект | Распоряжение АО "ЛОЭСК" № 00/239 от 22.04.2024
547 | Реконструкция КЛ-0,4 кВ от ТП-76 до Урицкого 22б, ТП-61 до ул. Леонова 16 протяженностью 0,225 км в г. Гатчина ЛО | O_28-2-06-0-01-04-0-0035 | 1. Прокладка КЛ 0,4 кВ, сечением 70 мм2, протяженностью 0,155 км 2. Прокладка КЛ 0,4 кВ, сечением 150 мм2, протяженностью 0,07 км 3. Устройство траншеи КЛ 0,4 кВ и восстановление благоустройства по трассе, одна цепь, с учетом восстановления газонов 0,225 км 4. Восстановление дорожного покрытия при прокладке кабельной линии (для всех субъектов Российской Федерации) 0,4 кВ: тротуар, площадью 100 м2 5. Восстановление дорожного покрытия при прокладке кабельной линии (для всех субъектов Российской Федерации) 0,4 кВ: проезжая часть, площадью 100 м2 6. Выполнение специального перехода кабельной линии напряжением 0,4 кВ методом ГНБ, диаметр трубы 160, кол-во труб 1, протяженностью 0,025 км 7. Разработка и утверждение ДПТ КЛ 0,4 кВ по границам земельного участка: 0,02 км 8. Проектно-изыскательские работы для КЛ 0,4 кВ: 0,225 км | Распоряжение АО "ЛОЭСК" № 00/74-1 от 21.04.2026
548 | Реконструкция КЛ-6кВ от РТП-52 (ф. 52-07, ф. 52-10, ф. 52-14, ф. 52-19, ф. 52-16) ориентировочной протяженностью 6,48 км в г. Никольское ЛО | O_26-1-10-0-01-04-0-0028 | 1. Прокладка КЛ (с алюминиевой жилой) 10 кВ, сечением 240 мм2, протяженностью 5,4 км 2. Устройство траншеи КЛ 10 кВ и восстановление благоустройства по трассе, одна цепь, с учетом восстановления газонов 5,4 км 3. Выполнение специального перехода кабельной линии напряжением 10 кВ методом ГНБ, диаметр трубы 160, кол-во труб 1, протяженностью 1,08 км 4. Разработка и утверждение ДПТ КЛ 10 кВ по границам земельного участка: 6,48 км 5. Проектно-изыскательские работы для КЛ 10 кВ: 6,48 км | Распоряжение АО "ЛОЭСК" № 00/239 от 22.04.2024
549 | Реконструкция оборудования ТП-11 в части замены трансформатора 6 кВ на 10 кВ - 0,4 МВА, ячеек 6-10 кВ - 6 шт. в г. Шлиссельбург Кировского района ЛО | O_28-1-10-0-01-04-0-0011 | 1. Установка ячейки трансформатора, напряжением 10 кВ, мощностью 400 кВА, масляный: 1 яч. 2. Монтаж ячейки выключателя РП 10 кВ, номинальный ток 1000 А номинальный ток отключения 31,5 кА: 6 шт. 3. Проектно-изыскательские работы для отдельных элементов электрических сетей: 1 объект | Распоряжение АО "ЛОЭСК" № 00/239 от 22.04.2024
550 | Реконструкция оборудования ТП-7А в части замены трансформатора 6 кВ на 10 кВ мощностью 0,4 МВА, ячеек РУ 6-10 кВ - 6 шт. в г. Шлиссельбург ЛО | O_28-1-10-0-01-04-0-0007 | 1. Установка ячейки трансформатора, напряжением 10 кВ, мощностью 400 кВА, масляный: 1 яч. 2. Монтаж ячейки выключателя РП 10 кВ, номинальный ток 1000 А номинальный ток отключения 31,5 кА: 6 шт. 3. Проектно-изыскательские работы для отдельных элементов электрических сетей: 1 объект | Распоряжение АО "ЛОЭСК" № 00/239 от 22.04.2024
551 | Реконструкция оборудования ТП-188 в части замены ячеек 6 кВ - 7 шт., панелей 0,4 кВ - 8 шт. в г. Кировск Кировского района ЛО | O_26-1-10-0-01-04-0-0058 | 1. Монтаж РЗА, прочие шкафы (панели): 8 ед. 2. Монтаж ячейки выключателя РП 10 кВ, номинальный ток 1000 А номинальный ток отключения 31,5 кА: 7 шт. 3. Проектно-изыскательские работы для отдельных элементов электрических сетей: 1 объект | Распоряжение АО "ЛОЭСК" № 00/239 от 22.04.2024
552 | Реконструкция ВЛ-10 кВ ф. 500-39 ориентировочной протяженностью 0,98 км в п. Красный Бор Тосненского р-на ЛО | O_26-1-10-0-01-04-0-0033 | 1. Монтаж ВЛ без опор и провода 10 кВ, одноцепная, все типы опор за исключением многогранных, протяженностью 0,53 км 2. Монтаж провода СИП ВЛ 10 кВ, 1 провод сечение фазного провода 120 мм2, СИП-3, протяженностью 0,53 км 3. Монтаж арматуры и устройство крепления провода СИП: 40 ед. 4. Демонтаж ВЛ 10 кВ, одна цепь, протяженностью 0,53 км 5. Устройство траншеи КЛ 10 кВ и восстановление благоустройства по трассе, одна цепь, с учетом восстановления газонов 0,45 км 6. Прокладка КЛ (с алюминиевой жилой) 10 кВ, сечением 240 мм2, протяженностью 0,45 км 7. Разработка и утверждение ДПТ КЛ 10 кВ по границам земельного участка: 0,98 км 8. Проектно-изыскательские работы по ВЛ 10 кВ: 1 км | Распоряжение АО "ЛОЭСК" № 00/239 от 22.04.2024
553 | Реконструкция КЛ 10кВ от РП-1 до ТП5 и КЛ 10кВ от РП-1 до ТП91 путем строительства кабельной перемычки 0,267 км в г. Луга ЛО | O_26-1-06-0-01-04-0-0055 | 1. Устройство траншеи КЛ 10 кВ и восстановление благоустройства по трассе, одна цепь, с учетом восстановления газонов 0,1 км 2. Выполнение специального перехода кабельной линии напряжением 10 кВ методом ГНБ, диаметр трубы 110, кол-во труб 2, протяженностью 0,167 км 3. Прокладка КЛ (с алюминиевой жилой) 10 кВ, сечением 240 мм2, протяженностью 0,267 км 4. Разработка и утверждение ДПТ КЛ 10 кВ по границам земельного участка: 0,267 км 5. Проектно-изыскательские работы для КЛ 10 кВ: 0,267 км | Распоряжение АО "ЛОЭСК" № 00/239 от 22.04.2024
554 | Реконструкция оборудования ТП-120 в части замены трансформаторов мощностью 1,63 МВА и ячеек КСО в количестве 10 шт. в г. Луга ЛО | O_29-1-06-0-01-04-0-0010 | 1. Установка ячейки трансформатора, напряжением 10 кВ, мощностью 630 кВА, масляный: 1 яч. 2. Установка ячейки трансформатора, напряжением 10 кВ, мощностью 1000 кВА, масляный: 1 яч. 3. Монтаж ячейки выключателя РП 10 кВ, номинальный ток 1000 А номинальный ток отключения 31,5 кА: 10 шт. 4. Проектно-изыскательские работы для отдельных элементов электрических сетей: 1 объект | Распоряжение АО "ЛОЭСК" № 00/239 от 22.04.2024
555 | Реконструкция ВЛ 10 кВ от опоры № 17 до опоры № 34 ТП 80 - ТП 83 протяженностью 0,85 км в г. Луга ЛО | O_28-1-06-0-01-04-0-0026 | 1. Монтаж опор ВЛ напряжением 10 кВ одноцепная, все типы опор за исключением многогранных, протяженностью 0,85 км 2. Монтаж провода СИП ВЛ 10 кВ, 1 провод сечение фазного провода 95 мм2, СИП-3, протяженностью 2,55 км 3. Монтаж арматуры и устройство крепления провода СИП: 18 ед. 4. Демонтаж ВЛ 10 кВ, две цепи, протяженностью 0,85 км 5. Трелевка хлыстов древесины при вырубке (расширении) просеки ВЛ: 0,8 км 6. Проектно-изыскательские работы по ВЛ 10 кВ: 1 км 7. Разработка и утверждение ДПТ ВЛ 10 кВ по границам земельного участка: 0,85 км 8. Монтаж ВЛ без опор и провода 10 кВ, одноцепная, все типы опор за исключением многогранных, протяженностью 0,85 км | Распоряжение АО "ЛОЭСК" № 00/239 от 22.04.2024
556 | Модернизация АБК РЭС Пригородного филиала в части оснащения инженерно-техническими системами охраны | O_25-1-17-0-11-04-0-0014 | 1. Установка комплекса систем безопасности ПС, стационарная камера охранного (технологического) видеонаблюдения: 4 точки наблюдения 2. Установка комплекса систем безопасности ПС, шкаф ЦК комплекса систем безопасности: 2 шт. 3. Установка комплекса систем безопасности ПС, шкаф ЦК комплекса систем безопасности: 2 шт. 4. Установка комплекса систем безопасности ПС, СКУД: 1 точка доступа 5. Проектно-изыскательские работы для отдельных элементов электрических сетей: 1 объект | Распоряжение АО "ЛОЭСК" № 00/237 от 19.04.2024
557 | Создание системы видеонаблюдения АБК РЭС Южного филиала | O_25-1-06-1-11-04-0-0017 | 1. Установка комплекса систем безопасности ПС, стационарная камера охранного (технологического) видеонаблюдения: 63 точки наблюдения 2. Установка комплекса систем безопасности ПС, шкаф ЦК комплекса систем безопасности: 7 шт. 3. Установка комплекса систем безопасности ПС, шкаф ЦК комплекса систем безопасности: 7 шт. 4. Установка комплекса систем безопасности ПС, СКУД: 25 точек доступа 5. Проектно-изыскательские работы для отдельных элементов электрических сетей: 7 объект | Распоряжение АО "ЛОЭСК" № 00/237 от 19.04.2024
558 | Модернизация АБК РЭС Восточного филиала в части оснащения инженерно-техническими системами охраны | O_25-1-20-0-11-04-0-0018 | 1. Установка комплекса систем безопасности ПС, стационарная камера охранного (технологического) видеонаблюдения: 35 точек наблюдения 2. Установка комплекса систем безопасности ПС, шкаф ЦК комплекса систем безопасности: 5 шт. 3. Установка комплекса систем безопасности ПС, шкаф ЦК комплекса систем безопасности: 5 шт. 4. Монтаж защитных конструкций ПС, откатные (раздвижные, автоматические, противопожарные) ворота: 3 ед. 5. Установка комплекса систем безопасности ПС, СКУД: 14 точек доступа 6. Проектно-изыскательские работы для отдельных элементов электрических сетей: 7 объект | Распоряжение АО "ЛОЭСК" № 00/237 от 19.04.2024
559 | Модернизация АБК РЭС Северного филиала в части оснащения инженерно-техническими системами охраны | O_25-1-05-0-11-04-0-0019 | 1. Монтаж защитных конструкций ПС, откатные (раздвижные, автоматические, противопожарные) ворота: 3 ед. 2. Монтаж защитных ограждений ПС, ограждение внешнее: 54 м 3. Установка комплекса систем безопасности ПС, АРМ персонала комплекса систем безопасности: 1 ед. 4. Установка комплекса систем безопасности ПС, СКУД: 3 точки доступа 5. Проектно-изыскательские работы для отдельных элементов электрических сетей: 2 ед. | Распоряжение АО "ЛОЭСК" № 00/237 от 19.04.2024
560 | Модернизация РП-4, РП-250 Центрального филиала в части установки системы сигнализации | O_25-1-10-0-11-04-0-0020 | 1. Установка комплекса систем безопасности ПС, системы пожарной и охранной сигнализации площадью 700 м2 2. Проектно-изыскательские работы для отдельных элементов электрических сетей: 2 ед. | Распоряжение АО "ЛОЭСК" № 00/237 от 19.04.2024
561 | Модернизация АБК РЭС Центрального филиала в части оснащения инженерно-техническими системами охраны | O_25-1-10-0-11-04-0-0021 | 1. Установка комплекса систем безопасности ПС, стационарная камера охранного (технологического) видеонаблюдения: 40 точек наблюдения 2. Установка комплекса систем безопасности ПС, шкаф ЦК комплекса систем безопасности: 4 шт. 3. Установка комплекса систем безопасности ПС, шкаф ЦК комплекса систем безопасности: 4 шт. 4. Монтаж защитных конструкций ПС, откатные (раздвижные, автоматические, противопожарные) ворота: 1 ед. 5. Установка комплекса систем безопасности ПС, система охранного освещения: 500 ед. 6. Установка комплекса систем безопасности ПС, СКУД: 1 точка доступа 7. Установка комплекса систем безопасности ПС, системы пожарной и охранной сигнализации площадью 700 м2 8. Проектно-изыскательские работы для отдельных элементов электрических сетей: 7 объект | Распоряжение АО "ЛОЭСК" № 00/237 от 19.04.2024
562 | Модернизация АБК РЭС Западного филиала в части оснащения инженерно-техническими системами охраны | O_25-1-08-0-11-04-0-0022 | 1. Установка комплекса систем безопасности ПС, стационарная камера охранного (технологического) видеонаблюдения: 6 точек наблюдения 2. Установка комплекса систем безопасности ПС, шкаф ЦК комплекса систем безопасности: 2 шт. 3. Установка комплекса систем безопасности ПС, шкаф ЦК комплекса систем безопасности: 2 шт. 4. Монтаж защитных ограждений ПС, ограждение внешнее: 100 м 5. Установка комплекса систем безопасности ПС, СКУД: 4 точки доступа 6. Проектно-изыскательские работы для отдельных элементов электрических сетей: 6 объект | Распоряжение АО "ЛОЭСК" № 00/237 от 19.04.2024
563 | Реконструкция КЛ-10кВ от ТП-715, РТП-10кВ, КЛ-10кВ от РП-1, ТП-723 протяженностью 0,29 км в г. Ивангород ЛО | O_27-1-08-0-01-04-0-0027 | 1. Монтаж здания РП блочного типа напряжением 10 кВ: 2 ед. 2. Монтаж ячейки выключателя РП 10 кВ, номинальный ток 1000 А номинальный ток отключения 31,5 кА: 11 шт. 3. Проектно-изыскательские работы для отдельных элементов электрических сетей: 1 объект 4. Прокладка КЛ (с алюминиевой жилой) 10 кВ, сечением 120 мм2, протяженностью 0,29 км 5. Устройство траншеи КЛ 10 кВ и восстановление благоустройства по трассе, одна цепь, с учетом восстановления газонов 0,29 км 6. Восстановление дорожного покрытия при прокладке кабельной линии (для всех субъектов Российской Федерации) 10 кВ: проезжая часть, площадью 60 м2 7. Монтаж РЗА, прочие шкафы (панели): 2 ед. 8. Проектно-изыскательские работы для КЛ 10 кВ: 0,29 км | Распоряжение АО "ЛОЭСК" № 00/239 от 22.04.2024
564 | Реконструкция ВЛ-10 кВ ф.169-101 протяженностью 0,2 км с установкой РУ-10 кВ – 1 шт. в г. Сосновый Бор ЛО | O_28-1-08-0-01-04-0-0038 | 1. Монтаж здания РП блочного типа напряжением 10 кВ: 1 ед. 2. Монтаж ячейки выключателя РП 10 кВ, номинальный ток 1000 А номинальный ток отключения 31,5 кА: 4 шт. 3. Проектно-изыскательские работы для отдельных элементов электрических сетей: 1 объект 4. Монтаж ВЛ без опор и провода 10 кВ, одноцепная, все типы опор за исключением многогранных, протяженностью 0,2 км 5. Монтаж провода СИП ВЛ 10 кВ, 1 провод сечение фазного провода 95 мм2, СИП-3, протяженностью 0,6 км 6. Демонтаж ВЛ 10 кВ, одна цепь, протяженностью 0,2 км 7. Монтаж РЗА, прочие устройства (аппаратура): 4 ед. 8. Проектно-изыскательские работы по ВЛ 10 кВ: 1 км | Распоряжение АО "ЛОЭСК" № 00/239 от 22.04.2024
565 | Реконструкция КЛ-10 кВ от ПС-525 до КРУН-52 со строительством РП-10 кВ (24 ячейки) и КЛ-10кВ протяженностью 7,3 км д. Кальтино Всеволожского р-на ЛО | O_27-1-17-0-01-04-0-0030 | 1. Монтаж ячейки выключателя РП 10 кВ, номинальный ток 1000 А номинальный ток отключения 31,5 кА: 24 шт. 2. Монтаж здания РП блочного типа напряжением 10 кВ: 4 ед. 3. Прокладка КЛ (с алюминиевой жилой) 10 кВ, сечением 240 мм2, протяженностью 1,64 км 4. Прокладка КЛ (с алюминиевой жилой) 10 кВ, сечением 630 мм2, протяженностью 5,66 км 5. Устройство траншеи КЛ 10 кВ и восстановление благоустройства по трассе, две цепи, с учетом восстановления газонов 2,95 км 6. Выполнение специального перехода кабельной линии напряжением 10 кВ методом ГНБ, диаметр трубы 225, кол-во труб 4, протяженностью 0,7 км 7. Проектно-изыскательские работы для отдельных элементов электрических сетей: 1 объект 8. Проектно-изыскательские работы для КЛ 10 кВ: 3,65 км | Распоряжение АО "ЛОЭСК" № 00/239 от 22.04.2024
566 | Реконструкция РТП-95 10/0,4кВ в части установки ячеек 10 кВ в количестве 2 шт. Бугровское ГП Всеволожского района ЛО | O_26-1-17-0-01-04-0-0061 | 1. Монтаж ячейки выключателя РП 10 кВ, номинальный ток 1000 А номинальный ток отключения 31,5 кА: 2 шт. 2. Проектно-изыскательские работы для отдельных элементов электрических сетей: 1 объект | Распоряжение АО "ЛОЭСК" № 00/239 от 22.04.2024
567 | Реконструкция РТП-280 в части установки ячеек 10 кВ в количестве 2 шт. Муринское ГП Всеволожского района ЛО | O_26-1-17-0-01-04-0-0063 | 1. Монтаж ячейки выключателя РП 10 кВ, номинальный ток 1000 А номинальный ток отключения 31,5 кА: 2 шт. 2. Проектно-изыскательские работы для отдельных элементов электрических сетей: 1 объект | Распоряжение АО "ЛОЭСК" № 00/239 от 22.04.2024
568 | Реконструкция ВЛ 0,4 кВ от ТП 29 Л-2 путем монтажа второй цепи по существующим опорам до опоры № 37 протяженностью 0,35 км в г. Волхов ЛО | O_26-1-20-0-01-04-0-0057 | 1. Монтаж ВЛ без опор и провода 0,4 кВ, одноцепная, все типы опор за исключением многогранных, протяженностью 0,35 км 2. Монтаж провода СИП ВЛ 0,4 кВ, 3 провода сечение фазного провода 95 мм2 сечение нулевого провода 95, СИП-2, протяженностью 0,35 км 3. Монтаж арматуры, крепления, защиты от перенапряжений ВЛ, устройство защиты от перенапряжений ВЛ 0,4 кВ: 8 ед. 4. Проектно-изыскательские работы по ВЛ 0,4 кВ: 1 км | Распоряжение АО "ЛОЭСК" № 00/239 от 22.04.2024
569 | Реконструкция КЛ 10кВ в части перевода нагрузки РТП290 с РТП250 на РТП280 и нагрузки РТП2181 с РТП220 на РТП230 ориентировочной длиной 12,6 км в ЛО | O_25-1-17-0-01-04-0-0036 | 1. Прокладка КЛ (с алюминиевой жилой) 10 кВ, сечением 300 мм2, протяженностью 0,6 км 2. Прокладка КЛ (с алюминиевой жилой) 10 кВ, сечением 630 мм2, протяженностью 12 км 3. Устройство траншеи КЛ 10 кВ с укладкой труб и восстановление благоустройства по трассе, две цепи, благоустройство по трассе с учетом восстановления газонов 6,3 км 4. Выполнение специального перехода кабельной линии напряжением 10 кВ методом ГНБ, диаметр трубы 160, кол-во труб 3, протяженностью 5,3 км 5. Проектно-изыскательские работы для КЛ 10 кВ: 6,3 км 6. Монтаж ячейки выключателя РП 10 кВ, номинальный ток 1000 А номинальный ток отключения 20 кА: 2 шт. | Распоряжение АО "ЛОЭСК" № 00/239 от 22.04.2024
570 | Реконструкция оборудования ТП-186 в части замены трансформаторов 1 МВА - 2 шт., ячеек КСО - 9 шт., ЩО-2000 - 2шт. в г. Кировск ЛО | N_23-1-10-0-01-04-0-0250 | 1. Установка ячейки трансформатора, напряжением 10 кВ, масляный Т 6(10, 15)/НН, 1000 кВА: 2 яч. 2. Монтаж ячейки выключателя РП 10 кВ, Iном 1000 А, Iоткл 20 кА: 9 шт. 3. Проектно-изыскательские работы для отдельных элементов электрических сетей: 1 объект | Распоряжение АО "ЛОЭСК" № 00/557-1 от 09.09.2024
571 | Всев, Стр-во 2КЛ-0,4 кВ от проектируемой БКТП-5 до ГРЩ-1 Школы в ЖК "Авиатор" Всеволожского района ЛО (19-1-17-1-08-03-2-0587) | J_19-1-17-1-08-03-2-0587 | 1. Проектно-изыскательские работы для КЛ 0,4 кВ: 1,812 км 2. Проектно-изыскательские работы для отдельных элементов электрических сетей: 1 объект 3. Прокладка КЛ 0,4 кВ, сечением 240 мм2, алюминий, 4 жилы, протяженностью 1,812 км 4. Устройство траншеи КЛ 0,4 кВ и восстановление благоустройства по трассе, две цепи, КЛ благоустройство по трассе с учетом восстановления газонов: 0,453 км 5. Выполнение специального перехода кабельной линии напряжением 0,4 кВ методом ГНБ, 3 трубы диаметром 110 мм, протяженностью 0,1 км | Распоряжение АО "ЛОЭСК" № 00/557-1 от 09.09.2024
572 | Всев, Стр-во 2КЛ-0,4 кВ от проектируемой БКТП-5 до ГРЩ-2 Школы в ЖК "Авиатор" Всеволожского района ЛО (19-1-17-1-08-03-2-0588) | J_19-1-17-1-08-03-2-0588 | 1. Прокладка КЛ 0,4 кВ, сечением 240 мм2, алюминий, 4 жилы, протяженностью 1,138 км 2. Устройство траншеи КЛ 0,4 кВ и восстановление благоустройства по трассе, две цепи, КЛ благоустройство по трассе с учетом восстановления газонов: 0,569 км 3. Проектно-изыскательские работы для КЛ 0,4 кВ: 1 км | Распоряжение АО "ЛОЭСК" № 00/557-1 от 09.09.2024
573 | Строительство 2БКТП-10/0,4 кВ мощностью 9,6 МВА, КЛ-10/0,4 кВ протяженностью 16 км для технологического присоединения заявителя в соответствии с договором №17-083/005-ПС-20 в г.Кудрово Всеволожского района ЛО | M_22-1-17-01-08-00-0-0020 | 1. Установка ячейки трансформатора, напряжением 10 кВ, масляный Т 6(10, 15)/НН, 2500 кВА: 2 яч. 2. Монтаж здания РП блочного типа напряжением 10 кВ, РП (СП, РТП) на 7 ячеек выключателей или ТП (РТП) с одним трансформатором: 2 ед. 3. Монтаж ячейки выключателя РП 10 кВ, Iном 1000 А, Iоткл 20 кА: 6 шт. 4. Проектно-изыскательские работы для отдельных элементов электрических сетей: 1 объект 5. Прокладка КЛ (с алюминиевой жилой) 10 кВ, сечением 240 мм2, протяженностью 0,19 км 6. Прокладка КЛ 0,4 кВ, сечением 240 мм2, алюминий, 4 жилы, протяженностью 2,492 км 7. Устройство траншеи КЛ 10 кВ и восстановление благоустройства по трассе, две цепи, КЛ благоустройство по трассе с учетом восстановления газонов: 0,19 км 8. Устройство траншеи КЛ 0,4 кВ и восстановление благоустройства по трассе, две цепи, КЛ благоустройство по трассе с учетом восстановления газонов: 2,492 км 9. Проектно-изыскательские работы для КЛ 10 кВ: 2,682 км | Распоряжение АО "ЛОЭСК" № 00/557-1 от 09.09.2024
574 | Строительство 2БКТП-10/0,4 кВ мощностью 6,4 МВА, КЛ-10/0,4 кВ протяженностью 8 км для технологического присоединения заявителя в соответствии с договором №17-066/005-ПС-20 в г.Мурино Всев. р-на ЛО | M_22-1-17-01-08-00-0-0031 | 1. Монтаж КТП блочного типа напряжением 10 кВ, 2 т-р, 1600 кВА: 2 ед. 2. Прокладка КЛ (с алюминиевой жилой) 10 кВ, 630 мм2, алюминий, протяженностью 3,633 км 3. Проектно-изыскательские работы для отдельных элементов электрических сетей: 2 объект 4. Прокладка КЛ 0,4 кВ, сечением 240 мм2, алюминий, 4 жилы, протяженностью 6,179 км 5. Устройство траншеи КЛ 10 кВ и восстановление благоустройства по трассе, две цепи, КЛ благоустройство по трассе с учетом восстановления газонов: 3,633 км 6. Устройство траншеи КЛ 0,4 кВ и восстановление благоустройства по трассе, две цепи, КЛ благоустройство по трассе с учетом восстановления газонов: 2,036 км 7. Проектно-изыскательские работы для КЛ 10 кВ: 5,669 км | Распоряжение АО "ЛОЭСК" № 00/557-1 от 09.09.2024
575 | Выб, Стр-во ВЛ-10кВ ф.331 - 01 в п. Кирилловское Выборгского района ЛО (19-1-05-1-01-00-2-0269) | J_19-1-05-1-01-00-2-0269 | 1. Монтаж ВЛ без опор и провода 10 кВ, одноцепная, все типы опор за исключением многогранных, протяженностью 0,112 км 2. Монтаж опор ВЛ напряжением 10 кВ одноцепная, все типы опор за исключением многогранных, протяженностью 0,112 км 3. Монтаж провода СИП ВЛ 10 кВ, СИП-3, 70мм2 / 1 фазный провод, протяженностью 0,336 км 4. Вырубка (расширение, расчистку) просеки ВЛ (для всех субъектов Российской Федерации) площадью 6,5 га 5. Трелевка хлыстов древесины при вырубке (расширении) просеки ВЛ: 13 км 6. Проектно-изыскательские работы по ВЛ 10 кВ: 1 км | Распоряжение АО "ЛОЭСК" № 00/74 от 21.04.2026
576 | Луга, Стр-во КЛ-10кВ от ТП-160 до ТП-98 в г. Луга ЛО (19-1-06-1-01-00-2-0147) | J_19-1-06-1-01-00-2-0147 | 1. Устройство траншеи КЛ 10 кВ и восстановление благоустройства по трассе, одна цепь КЛ благоустройство по трассе с учетом восстановления газонов: 2,192 км 2. Прокладка КЛ (с алюминиевой жилой) 10 кВ, 120 мм2, алюминий, протяженностью 2,192 км 3. Проектно-изыскательские работы для КЛ 10 кВ: 2,192 км | Распоряжение АО "ЛОЭСК" № 00/557-1 от 09.09.2024
577 | Киров, Стр-во КЛ 6 кВ от ПС 726 ф.02 до ТП-120 (взамен участка существующей КЛ 6 кВ (инв. № 100000236) г. Кировск ЛО (20-1-10-1-01-00-2-0098) | J_20-1-10-1-01-00-2-0098 | 1. Устройство траншеи КЛ 10 кВ и восстановление благоустройства по трассе, одна цепь КЛ благоустройство по трассе с учетом восстановления газонов: 0,189 км 2. Прокладка КЛ (с алюминиевой жилой) 10 кВ, сечением 240 мм2, протяженностью 0,189 км 3. Выполнение специального перехода кабельной линии напряжением 10 кВ методом ГНБ, 2 трубы диаметром 110 мм, протяженностью 0,06 км 4. Проектно-изыскательские работы для КЛ 10 кВ: 1 км | Распоряжение АО "ЛОЭСК" № 00/557-1 от 09.09.2024
578 | Киров, Стр-во КЛ 6 кВ от ПС 726 ф.01 до ТП-120 (взамен участка существующей КЛ 6 кВ (инв. № 100000236) г. Кировск ЛО (20-1-10-1-01-00-2-0123) | J_20-1-10-1-01-00-2-0123 | 1. Устройство траншеи КЛ 10 кВ и восстановление благоустройства по трассе, одна цепь КЛ благоустройство по трассе с учетом восстановления газонов: 0,189 км 2. Прокладка КЛ (с алюминиевой жилой) 10 кВ, сечением 240 мм2, протяженностью 0,189 км 3. Выполнение специального перехода кабельной линии напряжением 10 кВ методом ГНБ, 2 трубы диаметром 110 мм, протяженностью 0,06 км 4. Проектно-изыскательские работы для КЛ 10 кВ: 1 км | Распоряжение АО "ЛОЭСК" № 00/557-1 от 09.09.2024
579 | Строительство КЛ-0,4 кВ протяженностью 0,26 км по договору ТП № 20-001/005-ПС-24 в г. Подпорожье ЛО | P_24-1-20-1-08-03-0-0530 | 1. Монтаж РЗА, прочие шкафы (панели): 1 ед. 2. Прокладка КЛ 0,4 кВ, сечением 185, алюминий, 4 жилы, протяженностью 0,26 км 3. Устройство траншеи КЛ 0,4 кВ и восстановление благоустройства по трассе, одна цепь, без учета восстановления газонов 0,21 км 4. Выполнение специального перехода кабельной линии напряжением 0,4 кВ методом ГНБ, диаметр трубы 160, кол-во труб 2, протяженностью 0,05 км 5. Проектно-изыскательские работы для КЛ 0,4 кВ: 0,26 км | Распоряжение АО "ЛОЭСК" № 00/74 от 21.04.2026
580 | Реконструкция оборудования ТП-282 в части замены АВ-0,4 кВ – 1 шт. по договору ТП № 06-003/005-ПС-24 в г. Гатчина ЛО | Q_24-1-06-0-08-04-0-0340 | 1. Монтаж РЗА, прочие устройства (аппаратура): 1 ед. 2. Проектно-изыскательские работы для отдельных элементов электрических сетей: 1 объект | Распоряжение АО "ЛОЭСК" № 00/74 от 21.04.2026
581 | Строительство КЛ-0,4 кВ протяженностью 0,12 км с установкой КД-0,4 кВ (1 шт.) по договору ТП №05-006/005-ПС-24 в г. Выборг ЛО | O_24-1-05-1-08-03-0-0338 | 1. Монтаж РЗА, прочие шкафы (панели): 1 ед. 2. Прокладка КЛ 0,4 кВ, сечением 150, алюминий, 4 жилы, протяженностью 0,12 км 3. Устройство траншеи КЛ 0,4 кВ и восстановление благоустройства по трассе, одна цепь, с учетом восстановления газонов 0,09 км 4. Восстановление дорожного покрытия при прокладке кабельной линии (для всех субъектов Российской Федерации) 0,4 кВ: проезжая часть, площадью 90 м2 5. Выполнение специального перехода кабельной линии напряжением 0,4 кВ методом ГНБ, диаметр трубы 160, кол-во труб 2, протяженностью 0,03 км 6. Проектно-изыскательские работы для КЛ 0,4 кВ: 0,12 км | Распоряжение АО "ЛОЭСК" № 00/74 от 21.04.2026
582 | Реконструкция оборудования ТП-24 в части установки автомататического выключателя (1 шт.) по договору ТП №05-006/005-ПС-24 в г. Выборг ЛО | Q_24-1-05-0-08-04-0-0339 | 1. Монтаж РЗА, прочие шкафы (панели): 1 ед. 2. Проектно-изыскательские работы для отдельных элементов электрических сетей: 1 объект | Распоряжение АО "ЛОЭСК" № 00/74 от 21.04.2026
583 | Строительство КЛ-0,4 кВ от ТП-282 протяженностью 0,32 км, установка КД-0,4 кВ – 1 шт. по договору ТП № 06-008/005-ПС-24 в г. Гатчина ЛО | O_24-1-06-1-08-03-0-0349 | 1. Прокладка КЛ 0,4 кВ, сечением жилы 240 мм2, протяженностью 0,32 км 2. Устройство траншеи КЛ 0,4 кВ с укладкой труб и восстановление благоустройства по трассе, одна цепь, благоустройство по трассе с учетом восстановления газонов 0,32 км 3. Монтаж РЗА, прочие шкафы (панели): 1 ед. 4. Проектно-изыскательские работы для КЛ 0,4 кВ: 0,32 км | Распоряжение АО "ЛОЭСК" № 00/74 от 21.04.2026
584 | Строительство 2БКТП-10/0,4 кВ мощностью 1,26 МВА, КЛ-10/0,4 кВ протяженностью 0,74 км по договору ТП № 06-013/005-ПС-24 в г. Гатчина ЛО | P_24-1-06-1-08-03-0-0379 | 1. Монтаж КТП блочного типа напряжением 10 кВ, мощностью - 630 кВА: 1 ед. 2. Проектно-изыскательские работы для отдельных элементов электрических сетей: 1 объект 3. Прокладка КЛ (с алюминиевой жилой) 10 кВ, сечением жилы 240 мм2, протяженностью 0,38 км 4. Устройство траншеи КЛ 10 кВ с укладкой труб и восстановление благоустройства по трассе, две цепи, благоустройство по трассе с учетом восстановления газонов 0,19 км 5. Прокладка КЛ 0,4 кВ, сечением жилы 240 мм2, протяженностью 0,72 км 6. Устройство траншеи КЛ 0,4 кВ с укладкой труб и восстановление благоустройства по трассе, две цепи, благоустройство по трассе с учетом восстановления газонов 0,18 км 7. Проектно-изыскательские работы для КЛ 10 кВ: 1,1 км | Распоряжение АО "ЛОЭСК" № 00/74 от 21.04.2026
585 | Реконструкция оборудования ТП 3-7 в части замены автоматических выключателей РУ-0,4 кВ (2 шт.) по договору ТП №08-015/005-ПС-24 в г. Сосновый Бор ЛО | P_24-1-08-0-08-04-0-0394 | 1. Монтаж РЗА, прочие устройства (аппаратура): 1 ед. 2. Монтаж РЗА, прочие шкафы (панели): 1 ед. 3. Проектно-изыскательские работы для отдельных элементов электрических сетей: 1 ед. | Распоряжение АО "ЛОЭСК" № 00/74 от 21.04.2026
586 | Строительство 2КЛ-0,4кВ от ТП-59 до ВРУ-0,4 кВ протяженностью 0,3 км по договору ТП № 05-020/005-ПС-24 в г. Выборг ЛО | P_24-1-05-1-08-03-0-0448 | 1. Прокладка КЛ 0,4 кВ, сечением 240, алюминий, 4 жилы, протяженностью 0,3 км 2. Устройство траншеи КЛ 0,4 кВ с укладкой труб и восстановление благоустройства по трассе, две цепи, благоустройство по трассе с учетом восстановления газонов 0,15 км 3. Восстановление дорожного покрытия при прокладке кабельной линии (для всех субъектов Российской Федерации) 0,4 кВ: тротуар, площадью 150 м2 4. Проектно-изыскательские работы для КЛ 0,4 кВ: 0,3 км | Распоряжение АО "ЛОЭСК" № 00/74 от 21.04.2026
587 | Строительство ТП-10/0,4 кВ мощностью 3,2 МВА, КЛ-10 кВ протяженностью 1,55 км по договору ТП №08-024/005-ПС-24 в г. Ивангород ЛО | O_24-1-08-1-08-03-0-0512 | 1. Монтаж КТП блочного типа напряжением 10 кВ, мощностью - 1600 кВА: 1 ед. 2. Проектно-изыскательские работы для отдельных элементов электрических сетей: 1 объект 3. Прокладка КЛ (с алюминиевой жилой) 10 кВ, сечением жилы 240 мм2, протяженностью 1,55 км 4. Устройство траншеи КЛ 10 кВ с укладкой труб и восстановление благоустройства по трассе, одна цепь, благоустройство по трассе с учетом восстановления газонов 1,18 км 5. Устройство траншеи КЛ 10 кВ с укладкой труб и восстановление благоустройства по трассе, две цепи, благоустройство по трассе с учетом восстановления газонов 0,37 км 6. Проектно-изыскательские работы для КЛ 10 кВ: 1,55 км | Распоряжение АО "ЛОЭСК" № 00/74 от 21.04.2026
588 | Реконструкция КЛ-10кВ от ТП-715, РТП-10кВ – 0,58 км, ТП-703 в части установки ячеек - 2 шт. по договору ТП №08-024/005-ПС-24 в г. Ивангород ЛО | O_24-1-08-0-08-04-0-0513 | 1. Монтаж ячейки выключателя РП 10 кВ, номинальный ток,1000А: 2 шт. 2. Проектно-изыскательские работы для отдельных элементов электрических сетей: 1 объект 3. Прокладка КЛ (с алюминиевой жилой) 10 кВ, сечением жилы 630 мм2, протяженностью 0,58 км 4. Устройство траншеи КЛ 10 кВ с укладкой труб и восстановление благоустройства по трассе, одна цепь, благоустройство по трассе с учетом восстановления газонов 0,58 км 5. Проектно-изыскательские работы для КЛ 10 кВ: 0,58 км | Распоряжение АО "ЛОЭСК" № 00/74 от 21.04.2026
589 | Строительство 2КЛ-0,4кВ протяженностью 0,35 км по договору ТП № 10-026/005-ПС-24 в г. Отрадное ЛО | O_24-1-10-1-08-03-0-0477 | 1. Прокладка КЛ 0,4 кВ, сечением жилы 240 мм2, протяженностью 0,7 км 2. Устройство траншеи КЛ 0,4 кВ с укладкой труб и восстановление благоустройства по трассе, две цепи, благоустройство по трассе с учетом восстановления газонов 0,35 км 3. Выполнение специального перехода кабельной линии напряжением 0,4 кВ методом ГНБ, диаметр трубы 160, кол-во труб 2, протяженностью 0,02 км 4. Проектно-изыскательские работы для КЛ 0,4 кВ: 0,7 км | Распоряжение АО "ЛОЭСК" № 00/74 от 21.04.2026
590 | Реконструкция оборудования ТП-591, ТП-534 в части замены АВ-0,4 кВ - 2 шт. по договору ТП № 10-026/005-ПС-24 в г. Отрадное ЛО | Q_24-1-10-0-08-04-0-0508 | 1. Монтаж РЗА, прочие устройства (аппаратура): 2 ед. 2. Проектно-изыскательские работы для отдельных элементов электрических сетей: 1 объект | Распоряжение АО "ЛОЭСК" № 00/74 от 21.04.2026
591 | Строительство КРУН-6кВ, ЛЭП-6кВ протяженностью 0,3 км по договору ТП № 10-041/005-ПС-24 в п. Ульяновка ЛО | P_24-1-10-1-08-03-0-0519 | 1. Монтаж ячейки выключателя НУ 6 кВ, номинальный ток, 630А: 1 шт. 2. Проектно-изыскательские работы для отдельных элементов электрических сетей: 1 объект 3. Прокладка КЛ (с алюминиевой жилой) 10 кВ, сечением жилы 240 мм2, протяженностью 0,15 км 4. Устройство траншеи КЛ 6 кВ с укладкой труб и восстановление благоустройства по трассе (все субъекты Российской Федерации), одна цепь: 0,15 км 5. Проектно-изыскательские работы для КЛ 6 кВ: 0,15 км 6. Монтаж ВЛ без опор и провода 6 кВ, 1 цепь, протяженностью 0,15 км 7. Монтаж опор ВЛ напряжением 6 кВ 1 цепь, протяженностью 0,15 км 8. Монтаж провода СИП ВЛ 6 кВ, сечение фазного провода 70 мм2, протяженностью 0,15 км 9. Монтаж автоматического пункта секционирования (реклоузера) без ПКУ, напряжением 6 кВ: 1 яч. 10. Проектно-изыскательские работы по ВЛ 6 кВ: 1 км | Распоряжение АО "ЛОЭСК" № 00/74 от 21.04.2026
592 | Строительство ТП мощностью 0,5 МВА, КЛ-10кВ протяженностью 1 км по договору ТП № 10-044/005-ПС-24 в п. Красный Бор ЛО | P_24-1-10-1-08-03-0-0560 | 1. Монтаж КТП киоскового типа напряжением 10 кВ, мощностью - 250 кВА: 1 ед. 2. Проектно-изыскательские работы для отдельных элементов электрических сетей: 1 объект 3. Прокладка КЛ (с алюминиевой жилой) 10 кВ, сечением жилы 240 мм2, протяженностью 1 км 4. Устройство траншеи КЛ 10 кВ с укладкой труб и восстановление благоустройства по трассе, две цепи, благоустройство по трассе с учетом восстановления газонов 0,5 км 5. Проектно-изыскательские работы для КЛ 10 кВ: 1 км | Распоряжение АО "ЛОЭСК" № 00/74 от 21.04.2026
593 | Реконструкция оборудования ТП-159Н в части замены автоматических выключателей в РУ-0,4 кВ (1 шт.) по договору ТП №17-045/005-ПС-24 д. Новосаратовка | Q_24-1-17-0-08-04-0-0623 | 1. Монтаж РЗА, прочие устройства (аппаратура): 1 ед. 2. Проектно-изыскательские работы для отдельных элементов электрических сетей: 1 объект | Распоряжение АО "ЛОЭСК" № 00/74 от 21.04.2026
594 | Строительство 2КЛ-0,4 кВ протяженностью 0,32 км по договору № 17-049/005-ПС-24 (Сертоловская СОШ №2) г. Сертолово | Q_25-1-17-1-08-03-0-0079 | 1. Прокладка КЛ 0,4 кВ, сечением жилы 240 мм2, протяженностью 0,64 км 2. Устройство траншеи КЛ 0,4 кВ с укладкой труб и восстановление благоустройства по трассе, две цепи, благоустройство по трассе с учетом восстановления газонов 0,32 км 3. Проектно-изыскательские работы для КЛ 0,4 кВ: 0,32 км | Распоряжение АО "ЛОЭСК" № 00/74 от 21.04.2026
595 | Реконструкция ТП-05 в части замены автоматов 0,4 кВ (2 шт.) по договору № 17-049/005-ПС-24 (Сертоловская СОШ №2) г. Сертолово | Q_25-1-17-0-08-04-0-0078 | 1. Монтаж РЗА, прочие устройства (аппаратура): 2 ед. 2. Проектно-изыскательские работы для отдельных элементов электрических сетей: 1 объект | Распоряжение АО "ЛОЭСК" № 00/74 от 21.04.2026
596 | Строительство КТПН-10/0,4 кВ мощностью 1 МВА, КЛ-10 кВ протяженностью 0,39 км по договору ТП № 06-051/005-ПС-24 в г.п. Вырица ЛО | Q_24-1-06-1-08-03-0-0564 | 1. Монтаж КТП киоскового типа напряжением 10 кВ, мощностью - 1000 кВА: 1 ед. 2. Монтаж защитных ограждений ПС 10 кВ, ограждение внутреннее сетчатое: 20 м 3. Проектно-изыскательские работы для отдельных элементов электрических сетей: 1 объект 4. Монтаж ВЛ без опор и провода 10 кВ, 1 цепь, протяженностью 0,39 км 5. Монтаж опор ВЛ напряжением 10 кВ 1 цепь, протяженностью 0,39 км 6. Монтаж провода СИП ВЛ 10 кВ, сечение фазного провода 120 мм2, протяженностью 0,34 км 7. Монтаж автоматического пункта секционирования (реклоузера) без ПКУ, напряжением 10 кВ: 1 яч. 8. Проектно-изыскательские работы по ВЛ 10 кВ: 1 км 9. Выполнение специального перехода кабельной линии напряжением 10 кВ методом ГНБ, 2 трубы d=110, протяженностью 0,05 км 10. Прокладка КЛ (с алюминиевой жилой) 10 кВ, сечением жилы 240 мм2, протяженностью 0,1 км 11. Проектно-изыскательские работы для КЛ 10 кВ: 0,1 км | Распоряжение АО "ЛОЭСК" № 00/74 от 21.04.2026
597 | Реконструкция ТП-285 в части увеличения мощности до 1 МВА, перезаводка 2КЛ-6 кВ ф.42-26 - 0,1 км по договору ТП № 06-053/005-ПС-24 в г. Гатчина ЛО | P_24-1-06-0-08-04-0-0609 | 1. Монтаж КТП киоскового типа напряжением 10 кВ, мощностью - 1000 кВА: 1 ед. 2. Монтаж защитных ограждений ПС 10 кВ, ограждение внутреннее сетчатое: 38 м 3. Проектно-изыскательские работы для отдельных элементов электрических сетей: 1 объект 4. Прокладка КЛ (с алюминиевой жилой) 10 кВ, сечением жилы 240 мм2, протяженностью 0,1 км 5. Устройство траншеи КЛ 10 кВ с укладкой труб и восстановление благоустройства по трассе, две цепи, благоустройство по трассе с учетом восстановления газонов 0,05 км 6. Проектно-изыскательские работы для КЛ 10 кВ: 0,1 км | Распоряжение АО "ЛОЭСК" № 00/74 от 21.04.2026
598 | Реконструкция ТП-605 в части замены ТМГ 0,16 МВА на 0,4 МВА, автоматического выключателя 0,4кВ по договору ТП №17-060/005-ПС-24 в п. Кузьмоловский ЛО | P_24-1-17-0-08-03-0-0716 | 1. Установка ячейки трансформатора, напряжением 10 кВ, мощностью 400 кВА: 1 яч. 2. Проектно-изыскательские работы для отдельных элементов электрических сетей: 1 ед. 3. Монтаж РЗА, прочие шкафы (панели): 1 ед. | Распоряжение АО "ЛОЭСК" № 00/74 от 21.04.2026
599 | Строительство КТП-6/0,4 кВ мощностью 0,63 МВА, ВЛ-6 кВ протяженностью 0,07 км по договору ТП № 06-084/005-ПС-24 в г.п. Тайцы ЛО | P_24-1-06-1-08-03-0-0671 | 1. Монтаж КТП киоскового типа напряжением 10 кВ, мощностью - 630 кВА: 1 ед. 2. Проектно-изыскательские работы для отдельных элементов электрических сетей: 1 объект 3. Монтаж ВЛ без опор и провода 10 кВ, 1 цепь, протяженностью 0,07 км 4. Монтаж опор ВЛ напряжением 10 кВ 1 цепь, протяженностью 0,07 км 5. Монтаж провода СИП ВЛ 10 кВ, сечение фазного провода 70 мм2, протяженностью 0,07 км 6. Монтаж автоматического пункта секционирования (реклоузера) без ПКУ, напряжением 10 кВ: 1 яч. 7. Проектно-изыскательские работы по ВЛ 10 кВ: 1 км | Распоряжение АО "ЛОЭСК" № 00/74 от 21.04.2026
600 | Строительство ТП мощностью 2 МВА, КЛ-6/0,4 кВ протяженностью 1,6 км по договору ТП № 10-004/005-ПС-24 в г. Кировск ЛО | P_24-1-10-1-08-03-0-0490 | 1. Монтаж КТП блочного типа напряжением 10 кВ, мощностью - 1000 кВА, 2 трансформатора: 1 ед. 2. Проектно-изыскательские работы для отдельных элементов электрических сетей: 1 объект 3. Прокладка КЛ (с алюминиевой жилой) 10 кВ, сечением жилы 120 мм2, протяженностью 0,718 км 4. Устройство траншеи КЛ 10 кВ с укладкой труб и восстановление благоустройства по трассе, две цепи, благоустройство по трассе с учетом восстановления газонов 0,359 км 5. Прокладка КЛ 0,4 кВ, сечением жилы 240 мм2, протяженностью 0,352 км 6. Устройство траншеи КЛ 0,4 кВ с укладкой труб и восстановление благоустройства по трассе, две цепи, благоустройство по трассе с учетом восстановления газонов 0,043 км 7. Проектно-изыскательские работы для КЛ 0,4 кВ: 1 км | Распоряжение АО "ЛОЭСК" № 00/74 от 21.04.2026
601 | Строительство 2КЛ-10 кВ протяженностью 0,1 км по договору № 17-048/005-ПС-24 (ЛСТ Девелопмент СЗ) в д. Янино-1 Всеволожского района ЛО | Q_24-1-17-1-08-03-0-0646 | 1. Прокладка КЛ (с алюминиевой жилой) 10 кВ, сечением жилы 240 мм2, протяженностью 0,2 км 2. Устройство траншеи КЛ 10 кВ с укладкой труб и восстановление благоустройства по трассе, две цепи, благоустройство по трассе с учетом восстановления газонов 0,1 км 3. Проектно-изыскательские работы для КЛ 10 кВ: 1 км | Распоряжение АО "ЛОЭСК" № 00/74 от 21.04.2026
602 | Строительство 2КЛ-0,4 кВ протяженностью 0,3 км, КД-0,4 кВ - 1 шт. по договору ТП № 06-090/005-ПС-24 в г. Гатчина ЛО | Q_25-1-06-1-08-03-0-0053 | 1. Выполнение специального перехода кабельной линии напряжением 0,4 кВ методом ГНБ, 3 трубы d=110, протяженностью 0,04 км 2. Прокладка КЛ 0,4 кВ, сечением жилы 240 мм2, протяженностью 0,3 км 3. Устройство траншеи КЛ 0,4 кВ с укладкой труб и восстановление благоустройства по трассе, две цепи, благоустройство по трассе с учетом восстановления газонов 0,11 км 4. Проектно-изыскательские работы для КЛ 0,4 кВ: 0,3 км | Распоряжение АО "ЛОЭСК" № 00/74 от 21.04.2026
603 | Строительство РТП, БКТП-10/0,4 кВ общей мощностью 5 МВА, КЛ-10кВ - 7,1 км, КЛ-0,4кВ - 4,8 км по договору ТП №17-008/005-ПС-25 д. Новосергиевка | P_25-1-17-1-08-03-0-0095 | 1. Монтаж здания РП блочного типа напряжением 10 кВ: 3 ед. 2. Установка ячейки трансформатора, напряжением 10 кВ, мощностью 1250 кВА: 2 яч. 3. Монтаж ячейки выключателя РП 10 кВ, номинальный ток,1000А: 16 шт. 4. Проектно-изыскательские работы для отдельных элементов электрических сетей: 1 объект 5. Монтаж КТП блочного типа напряжением 10 кВ, мощностью - 1250 кВА: 1 ед. 6. Проектно-изыскательские работы для отдельных элементов электрических сетей: 1 объект 7. Прокладка КЛ (с алюминиевой жилой) 10 кВ, сечением жилы 630 мм2, протяженностью 5,6 км 8. Прокладка КЛ (с алюминиевой жилой) 10 кВ, сечением жилы 240 мм2, протяженностью 1,5 км 9. Устройство траншеи КЛ 10 кВ с укладкой труб и восстановление благоустройства по трассе, две цепи, благоустройство по трассе с учетом восстановления газонов 3,55 км 10. Прокладка КЛ 0,4 кВ, сечением жилы 240 мм2, протяженностью 4,8 км 11. Устройство траншеи КЛ 0,4 кВ с укладкой труб и восстановление благоустройства по трассе, две цепи, благоустройство по трассе с учетом восстановления газонов 2,4 км 12. Проектно-изыскательские работы для КЛ 0,4-20 кВ: 11,9 км | Распоряжение АО "ЛОЭСК" № 00/74 от 21.04.2026
604 | Строительство КЛ-0,4 кВ от ТП-3, ТП-31 протяженностью 0,5 км по договору ТП № 20-003/005-ПС-25 в г. Пикалево ЛО | Q_25-1-20-1-08-03-0-0120 | 1. Прокладка КЛ напряжением 0,4 кВ, сечением жилы 120 мм2, протяженностью 0,5 км 2. Выполнение специального перехода кабельной линии напряжением 0,4 кВ методом ГНБ, 2 трубы d=110, протяженностью 0,17 км 3. Устройство траншеи КЛ 0,4 кВ с укладкой труб и восстановление благоустройства по трассе, одна цепь, благоустройство по трассе с учетом восстановления газонов 0,33 км 4. Проектно-изыскательские работы для КЛ 0,4 кВ: 0,5 км | Распоряжение АО "ЛОЭСК" № 00/74 от 21.04.2026
605 | Строительство 2 БКТП-10/0,4 кВ общей мощностью 5 МВА, КЛ-10 кВ протяженностью 2,8 км по договору ТП № 17-018/005-ПС-25 в д. Новосергиевка | P_25-1-17-1-08-03-0-0151 | 1. Монтаж КТП блочного типа напряжением 10 кВ, мощностью - 1250 кВА: 2 ед. 2. Проектно-изыскательские работы для отдельных элементов электрических сетей: 2 объект 3. Прокладка КЛ (с алюминиевой жилой) 10 кВ, сечением жилы 240 мм2, протяженностью 2,8 км 4. Устройство траншеи КЛ 10 кВ с укладкой труб и восстановление благоустройства по трассе, две цепи, благоустройство по трассе с учетом восстановления газонов 1,4 км 5. Проектно-изыскательские работы для КЛ 10 кВ: 2,8 км | Распоряжение АО "ЛОЭСК" № 00/74 от 21.04.2026
606 | Строительство РТП, БКТП-10/0,4 кВ общей мощностью 5 МВА, КЛ-10кВ протяженностью 3,8 км по договору ТП №17-019/005-ПС-25 в д. Новосергиевка | P_25-1-17-1-08-03-0-0152 | 1. Монтаж здания РП блочного типа напряжением 10 кВ: 3 ед. 2. Установка ячейки трансформатора, напряжением 10 кВ, мощностью 1250 кВА: 2 яч. 3. Монтаж ячейки выключателя РП 10 кВ, номинальный ток,1000А: 16 шт. 4. Проектно-изыскательские работы для отдельных элементов электрических сетей: 1 объект 5. Монтаж КТП блочного типа напряжением 10 кВ, мощностью - 1250 кВА: 1 ед. 6. Проектно-изыскательские работы для отдельных элементов электрических сетей: 1 объект 7. Прокладка КЛ (с алюминиевой жилой) 10 кВ, сечением жилы 630 мм2, протяженностью 2,6 км 8. Устройство траншеи КЛ 10 кВ с укладкой труб и восстановление благоустройства по трассе, две цепи, благоустройство по трассе с учетом восстановления газонов 1,3 км 9. Прокладка КЛ (с алюминиевой жилой) 10 кВ, сечением жилы 240 мм2, протяженностью 1,2 км 10. Устройство траншеи КЛ 10 кВ с укладкой труб и восстановление благоустройства по трассе, две цепи, благоустройство по трассе с учетом восстановления газонов 0,6 км 11. Проектно-изыскательские работы для КЛ 10 кВ: 3,8 км | Распоряжение АО "ЛОЭСК" № 00/74 от 21.04.2026
607 | Реконструкция оборудования ТП-21 в части замены рубильников 0,4 кВ - 2 шт. по договору ТП № 20-076/005-ПС-21 в г. Тихвин ЛО | Q_25-1-20-0-08-04-0-0162 | 1. Монтаж РЗА, прочие устройства (аппаратура): 2 ед. 2. Проектно-изыскательские работы для отдельных элементов электрических сетей: 1 ед. | Распоряжение АО "ЛОЭСК" № 00/74 от 21.04.2026
608 | Строительство 2КЛ-0,4 кВ протяженностью 0,4 км по договору ТП № 20-076/005-ПС-21 в г. Тихвин ЛО | Q_25-1-20-1-08-03-0-0163 | 1. Прокладка КЛ 0,4 кВ, сечением жилы 240 мм2, протяженностью 0,4 км 2. Устройство траншеи КЛ 0,4 кВ с укладкой труб и восстановление благоустройства по трассе, две цепи, благоустройство по трассе с учетом восстановления газонов 0,06 км 3. Выполнение специального перехода кабельной линии напряжением 0,4 кВ методом ГНБ, 3 трубы d=110, протяженностью 0,14 км 4. Проектно-изыскательские работы для КЛ 0,4 кВ: 1 км | Распоряжение АО "ЛОЭСК" № 00/74 от 21.04.2026
609 | Строительство 9 БКТП-10/0,4 кВ общей мощностью 22,5 МВА, КЛ-10кВ - 7 км, КЛ-0,4кВ - 14,6 км по договору ТП №17-008/005-ПС-25 в д. Новосергиевка | Q_25-1-17-1-08-03-0-0175 | 1. Монтаж КТП блочного типа напряжением 10 кВ, мощностью - 1250 кВА: 9 ед. 2. Проектно-изыскательские работы для отдельных элементов электрических сетей: 9 объект 3. Прокладка КЛ (с алюминиевой жилой) 10 кВ, сечением жилы 240 мм2, протяженностью 7 км 4. Устройство траншеи КЛ 10 кВ с укладкой труб и восстановление благоустройства по трассе, две цепи, благоустройство по трассе с учетом восстановления газонов 3,5 км 5. Прокладка КЛ 0,4 кВ, сечением жилы 240 мм2, протяженностью 14,6 км 6. Устройство траншеи КЛ 0,4 кВ с укладкой труб и восстановление благоустройства по трассе, две цепи, благоустройство по трассе с учетом восстановления газонов 7,3 км 7. Проектно-изыскательские работы для КЛ 0,4-20 кВ: 21,6 км | Распоряжение АО "ЛОЭСК" № 00/74 от 21.04.2026
610 | Строительство 2 КТП-10/0,4 кВ общей мощностью 6,4 МВА, КЛ-10 кВ - 1,5 км по договору ТП № 17-024/005-ПС-25 в г. Всеволожск | P_25-1-17-1-08-03-0-0200 | 1. Монтаж КТП блочного типа напряжением 10 кВ, БКТП киоскового типа 6 - 20 кВ с двумя трансформаторами: 2 ед. 2. Проектно-изыскательские работы для отдельных элементов электрических сетей: 2 объект 3. Прокладка КЛ (с алюминиевой жилой) 10 кВ, сечением жилы 240 мм2, протяженностью 1,5 км 4. Устройство траншеи КЛ 10 кВ с укладкой труб и восстановление благоустройства по трассе, две цепи, благоустройство по трассе с учетом восстановления газонов 0,75 км 5. Проектно-изыскательские работы для КЛ 10 кВ: 1,5 км | Распоряжение АО "ЛОЭСК" № 00/74 от 21.04.2026
611 | Строительство КТП-10/0,4 кВ общей мощностью 1 МВА, КЛ-10 кВ протяженностью 0,9 км по договору ТП № 17-015/005-ПС-25 в д. Порошкино ЛО | P_25-1-17-1-08-03-0-0158 | 1. Монтаж КТП киоскового типа напряжением 10 кВ, мощностью - 1000 кВА: 1 ед. 2. Проектно-изыскательские работы для отдельных элементов электрических сетей: 1 объект 3. Прокладка КЛ (с алюминиевой жилой) 10 кВ, сечением жилы 120 мм2, протяженностью 0,9 км 4. Устройство траншеи КЛ 10 кВ с укладкой труб и восстановление благоустройства по трассе, одна цепь, благоустройство по трассе с учетом восстановления газонов 0,9 км 5. Проектно-изыскательские работы для КЛ 10 кВ: 0,9 км | Распоряжение АО "ЛОЭСК" № 00/74 от 21.04.2026
612 | Строительство ТП-10/0,4 кВ мощностью 0,5 МВА, КЛ-10кВ - 0,5 км, КЛ-0,4 кВ – 0,8 км по договору ТП №10-059/005-ПС-24 в г. Шлиссельбург ЛО | Q_25-1-10-1-08-03-0-0203 | 1. Монтаж КТП киоскового типа напряжением 10 кВ, мощностью - 250 кВА: 1 ед. 2. Проектно-изыскательские работы для отдельных элементов электрических сетей: 1 объект 3. Прокладка КЛ (с алюминиевой жилой) 10 кВ, сечением жилы 240 мм2, протяженностью 0,5 км 4. Устройство траншеи КЛ 10 кВ с укладкой труб и восстановление благоустройства по трассе, две цепи, благоустройство по трассе с учетом восстановления газонов 0,25 км 5. Выполнение специального перехода кабельной линии напряжением 0,4 кВ методом ГНБ, диаметр трубы 160, кол-во труб 2, протяженностью 0,05 км 6. Прокладка КЛ 0,4 кВ, сечением жилы 240 мм2, протяженностью 0,8 км 7. Устройство траншеи КЛ 0,4 кВ с укладкой труб и восстановление благоустройства по трассе, две цепи, благоустройство по трассе с учетом восстановления газонов 0,2 км 8. Проектно-изыскательские работы для КЛ 0,4-20 кВ: 1,3 км | Распоряжение АО "ЛОЭСК" № 00/74 от 21.04.2026
613 | Строительство 3 ТП-10/0,4 кВ общей мощностью 9,6 МВА, КЛ-10 кВ - 12 км, КЛ-0,4 кВ - 6 км по договору ТП № 17-015/005-ПС-25 в д. Порошкино ЛО | Q_25-1-17-1-08-03-0-0216 | 1. Монтаж КТП блочного типа напряжением 10 кВ, мощностью - 1600 кВА: 3 ед. 2. Проектно-изыскательские работы для отдельных элементов электрических сетей: 3 объект 3. Прокладка КЛ (с алюминиевой жилой) 10 кВ, сечением жилы 240 мм2, протяженностью 12 км 4. Устройство траншеи КЛ 10 кВ с укладкой труб и восстановление благоустройства по трассе, две цепи, благоустройство по трассе с учетом восстановления газонов 5 км 5. Выполнение специального перехода кабельной линии напряжением 10 кВ методом ГНБ, диаметр трубы 160, кол-во труб 3, протяженностью 1 км 6. Прокладка КЛ 0,4 кВ, сечением жилы 240 мм2, протяженностью 6 км 7. Устройство траншеи КЛ 0,4 кВ с укладкой труб и восстановление благоустройства по трассе, две цепи, благоустройство по трассе с учетом восстановления газонов 3 км 8. Проектно-изыскательские работы для КЛ 0,4-20 кВ: 18 км | Распоряжение АО "ЛОЭСК" № 00/74 от 21.04.2026
614 | Строительство ВЛ-0,4 кВ от ТП-109 протяженностью 0,07 км по договору №20-026/005-ПС-25 в г. Лодейное Поле ЛО | Q_25-1-20-1-08-03-0-0284 | 1. Монтаж ВЛ без опор и провода 0,4 кВ, 1 цепь, протяженностью 0,07 км 2. Монтаж ВЛ без опор и провода 0,4 кВ, 3х95+1х95, протяженностью 0,07 км 3. Монтаж РЗА, прочие шкафы (панели): 1 ед. 4. Вырубка (расширение, расчистку) просеки ВЛ (для всех субъектов Российской Федерации) площадью 0,03 га 5. Проектно-изыскательские работы по ВЛ 0,4 кВ: 1 км | Распоряжение АО "ЛОЭСК" № 00/74 от 21.04.2026
615 | Строительство 2КЛ-0,4 кВ протяженностью 0,36 км по договору ТП №20-028/005-ПС-25 в г. Бокситогорск ЛО | P_25-1-20-1-08-03-0-0212 | 1. Прокладка КЛ напряжением 0,4 кВ, сечение 120 алюминий 4 жилы, протяженностью 0,36 км 2. Устройство траншеи КЛ 0,4 кВ с укладкой труб и восстановление благоустройства по трассе, две цепи, благоустройство по трассе с учетом восстановления газонов 0,18 км 3. Проектно-изыскательские работы для КЛ 0,4 кВ: 0,18 км 4. Монтаж РЗА, прочие устройства (аппаратура): 2 ед. | Распоряжение АО "ЛОЭСК" № 00/74 от 21.04.2026
616 | Строительство РТП, 2 БКТП-10/0,4кВ общей мощностью 9,6МВА, КЛ-10кВ – 6,8км, КЛ-0,4кВ – 11,1км по договору ТП №17-0026/005-ПС-25 (1 этап) в г.Мурино ЛО | Q_25-1-17-1-08-03-0-0221 | 1. Монтаж здания РП блочного типа напряжением 10 кВ: 3 ед. 2. Установка ячейки трансформатора, напряжением 10 кВ, мощностью 1600 кВА: 2 яч. 3. Монтаж ячейки выключателя РП 10 кВ, номинальный ток,1000А: 16 шт. 4. Проектно-изыскательские работы для отдельных элементов электрических сетей: 2 объект 5. Монтаж КТП блочного типа напряжением 10 кВ, мощностью - 1600 кВА: 2 ед. 6. Проектно-изыскательские работы для отдельных элементов электрических сетей: 2 объект 7. Прокладка КЛ (с алюминиевой жилой) 10 кВ, сечением жилы 630 мм2, протяженностью 6 км 8. Устройство траншеи КЛ 10 кВ с укладкой труб и восстановление благоустройства по трассе, две цепи, благоустройство по трассе с учетом восстановления газонов 1,5 км 9. Прокладка КЛ (с алюминиевой жилой) 10 кВ, сечением жилы 240 мм2, протяженностью 0,8 км 10. Устройство траншеи КЛ 10 кВ с укладкой труб и восстановление благоустройства по трассе, две цепи, благоустройство по трассе с учетом восстановления газонов 0,4 км 11. Прокладка КЛ 0,4 кВ, сечением жилы 240 мм2, протяженностью 11,1 км 12. Устройство траншеи КЛ 0,4 кВ с укладкой труб и восстановление благоустройства по трассе, две цепи, благоустройство по трассе с учетом восстановления газонов 5,55 км 13. Проектно-изыскательские работы для КЛ 0,4-20 кВ: 17,9 км | Распоряжение АО "ЛОЭСК" № 00/74 от 21.04.2026
617 | Строительство 2КЛ-0,4 кВ протяженностью 0,74 км по договору ТП №08-036/005-ПС-25 в г. Сланцы ЛО | Q_25-1-08-1-08-03-0-0263 | 1. Прокладка КЛ 0,4 кВ, сечением жилы 185 мм2, протяженностью 0,56 км 2. Прокладка КЛ 0,4 кВ, сечением жилы 240 мм2, протяженностью 0,18 км 3. Устройство траншеи КЛ 0,4 кВ с укладкой труб и восстановление благоустройства по трассе, две цепи, благоустройство по трассе с учетом восстановления газонов 0,2 км 4. Выполнение специального перехода кабельной линии напряжением 0,4 кВ методом ГНБ, диаметр трубы 160, кол-во труб 3, протяженностью 0,17 км 5. Восстановление дорожного покрытия при прокладке кабельной линии (для всех субъектов Российской Федерации) 0,4 кВ: проезжая часть, площадью 30 м2 6. Проектно-изыскательские работы для КЛ 0,4 кВ: 1 км | Распоряжение АО "ЛОЭСК" № 00/74 от 21.04.2026
618 | Строительство 2КЛ-10 кВ протяженностью 7,6 км по договору № 17-038/005-ПС-24 (Сэтл Эстейт СЗ) в д. Новосаратовка ЛО | Q_25-1-17-1-08-03-0-0223 | 1. Прокладка КЛ (с алюминиевой жилой) 10 кВ, сечением жилы 630 мм2, протяженностью 7,6 км 2. Устройство траншеи КЛ 10 кВ с укладкой труб и восстановление благоустройства по трассе, две цепи, благоустройство по трассе с учетом восстановления газонов 3 км 3. Выполнение специального перехода кабельной линии напряжением 10 кВ методом ГНБ, диаметр трубы 160, кол-во труб 3, протяженностью 0,8 км 4. Проектно-изыскательские работы для КЛ 10 кВ: 7,6 км | Распоряжение АО "ЛОЭСК" № 00/74 от 21.04.2026
619 | Строительство 2КЛ-10 кВ протяженностью 8 км по договору № 17-039/005-ПС-24 (Сэтл Эстейт СЗ) в д. Новосаратовка ЛО | Q_25-1-17-1-08-03-0-0224 | 1. Прокладка КЛ (с алюминиевой жилой) 10 кВ, сечением жилы 630 мм2, протяженностью 8 км 2. Устройство траншеи КЛ 10 кВ с укладкой труб и восстановление благоустройства по трассе, две цепи, благоустройство по трассе с учетом восстановления газонов 3,2 км 3. Выполнение специального перехода кабельной линии напряжением 10 кВ методом ГНБ, диаметр трубы 160, кол-во труб 3, протяженностью 0,8 км 4. Проектно-изыскательские работы для КЛ 10 кВ: 8 км | Распоряжение АО "ЛОЭСК" № 00/74 от 21.04.2026
620 | Строительство БКТП-10/0,4кВ общей мощностью 3,2 МВА, КЛ-10кВ - 0,1 км, КЛ-0,4кВ - 2,4 км по договору ТП № 17-038/005-ПС-17 (4 оч.) в г. Всеволожск ЛО | Q_25-1-17-1-08-03-0-0250 | 1. Монтаж КТП блочного типа напряжением 10 кВ, мощностью - 1600 кВА: 1 ед. 2. Проектно-изыскательские работы для отдельных элементов электрических сетей: 1 объект 3. Прокладка КЛ (с алюминиевой жилой) 10 кВ, сечением жилы 240 мм2, протяженностью 0,1 км 4. Устройство траншеи КЛ 10 кВ с укладкой труб и восстановление благоустройства по трассе, две цепи, благоустройство по трассе с учетом восстановления газонов 0,05 км 5. Прокладка КЛ 0,4 кВ, сечением жилы 240 мм2, протяженностью 2,4 км 6. Устройство траншеи КЛ 0,4 кВ с укладкой труб и восстановление благоустройства по трассе, две цепи, благоустройство по трассе с учетом восстановления газонов 1,2 км 7. Проектно-изыскательские работы для КЛ 0,4-20 кВ: 2,5 км | Распоряжение АО "ЛОЭСК" № 00/74 от 21.04.2026
621 | Строительство КЛ-0,4 кВ протяженностью 0,7 км по договору ТП №08-056/005-ПС-25 в г. Сланцы ЛО | Q_25-1-08-1-08-03-0-0282 | 1. Прокладка КЛ 0,4 кВ, сечением жилы 185 мм2, протяженностью 0,7 км 2. Устройство траншеи КЛ 0,4 кВ с укладкой труб и восстановление благоустройства по трассе, одна цепь, благоустройство по трассе с учетом восстановления газонов 0,7 км 3. Монтаж РЗА, прочие шкафы (панели): 1 ед. 4. Проектно-изыскательские работы для КЛ 0,4 кВ: 1 км | Распоряжение АО "ЛОЭСК" № 00/74 от 21.04.2026
622 | Строительство РП, БКТП-10/0,4 кВ мощностью 2,5 МВА, КЛ-10кВ - 1,9 км по договору ТП № 17-069/005-ПС-25 в д. Новосаратовка ЛО | Q_25-1-17-1-08-03-0-0264 | 1. Монтаж здания РП блочного типа напряжением 10 кВ: 3 ед. 2. Монтаж ячейки выключателя РП 10 кВ, номинальный ток,1000А: 16 шт. 3. Проектно-изыскательские работы для отдельных элементов электрических сетей: 1 объект 4. Монтаж КТП блочного типа напряжением 10 кВ, мощностью - 1250 кВА: 2 ед. 5. Проектно-изыскательские работы для отдельных элементов электрических сетей: 2 объект 6. Прокладка КЛ (с алюминиевой жилой) 10 кВ, сечением жилы 630 мм2, протяженностью 0,3 км 7. Устройство траншеи КЛ 10 кВ с укладкой труб и восстановление благоустройства по трассе, две цепи, благоустройство по трассе с учетом восстановления газонов 0,15 км 8. Прокладка КЛ (с алюминиевой жилой) 10 кВ, сечением жилы 240 мм2, протяженностью 1,6 км 9. Устройство траншеи КЛ 10 кВ с укладкой труб и восстановление благоустройства по трассе, одна цепь, благоустройство по трассе с учетом восстановления газонов 1,6 км 10. Проектно-изыскательские работы для КЛ 10 кВ: 1,9 км | Распоряжение АО "ЛОЭСК" № 00/74 от 21.04.2026
623 | Строительство КЛ-10 кВ протяженностью 0,661 км по договору ТП № 17-090/005-ПС-25 в д. Новосаратовка ЛО | Q_25-1-17-1-08-03-0-0266 | 1. Прокладка КЛ (с алюминиевой жилой) 10 кВ, сечением 240 мм2, протяженностью 0,66 км 2. Устройство траншеи КЛ 10 кВ с укладкой труб и восстановление благоустройства по трассе, две цепи, благоустройство по трассе с учетом восстановления газонов 0,33 км 3. Проектно-изыскательские работы для КЛ 10 кВ: 0,66 км | Распоряжение АО "ЛОЭСК" № 00/74 от 21.04.2026
624 | Строительство ТП-6/0,4 кВ мощностью 2 МВА, КЛ-6 кВ протяженностью 0,96 км, КЛ-0,4 кВ - 0,9 км по договору ТП № 06-047/005-ПС-25 в г. Гатчина ЛО | Q_26-1-06-1-08-03-0-0091 | 1. Монтаж КТП блочного типа напряжением 10 кВ, мощностью - 1000 кВА: 1 ед. 2. Проектно-изыскательские работы для отдельных элементов электрических сетей: 1 объект 3. Прокладка КЛ (с алюминиевой жилой) 10 кВ, сечением жилы 120 мм2, протяженностью 0,26 км 4. Устройство траншеи КЛ 10 кВ с укладкой труб и восстановление благоустройства по трассе, одна цепь, благоустройство по трассе с учетом восстановления газонов 0,26 км 5. Прокладка КЛ (с алюминиевой жилой) 10 кВ, сечением жилы 120 мм2, протяженностью 0,7 км 6. Устройство траншеи КЛ 10 кВ с укладкой труб и восстановление благоустройства по трассе, две цепи, благоустройство по трассе с учетом восстановления газонов 0,35 км 7. Прокладка КЛ 0,4 кВ, сечением жилы 240 мм2, протяженностью 0,9 км 8. Устройство траншеи КЛ 0,4 кВ с укладкой труб и восстановление благоустройства по трассе, две цепи, благоустройство по трассе с учетом восстановления газонов 0,15 км 9. Проектно-изыскательские работы для КЛ 0,4-20 кВ: 1,86 км | Распоряжение АО "ЛОЭСК" № 00/74 от 21.04.2026
625 | Реконструкция 2КЛ-10 кВ от ПС 98 110/10 кВ до РТП-10/0,4 кВ протяженностью 0,57 км в п. Бугры Всеволожского района ЛО | Q_26-1-17-0-01-04-0-0079 | 1. Прокладка КЛ (с алюминиевой жилой) 10 кВ, сечением жилы 240 мм2, протяженностью 0,57 км 2. Устройство траншеи КЛ 10 кВ с укладкой труб и восстановление благоустройства по трассе, одна цепь, благоустройство по трассе с учетом восстановления газонов 0,255 км 3. Выполнение специального перехода кабельной линии напряжением 10 кВ методом ГНБ, диаметр трубы 160, кол-во труб 2, протяженностью 0,315 км 4. Проектно-изыскательские работы для КЛ 10 кВ: 1 км | Распоряжение АО "ЛОЭСК" № 00/74-1 от 21.04.2026
626 | Строительство 2КЛ-0,4 кВ протяженностью 0,2 км по договору ТП №20-034/005-ПС-25 в г. Кириши ЛО | Q_25-1-20-1-08-03-0-0283 | 1. Прокладка КЛ напряжением 0,4 кВ, сечение 120 алюминий 4 жилы, протяженностью 0,2 км 2. Устройство траншеи КЛ 0,4 кВ с укладкой труб и восстановление благоустройства по трассе, две цепи, благоустройство по трассе с учетом восстановления газонов 0,053 км 3. Выполнение специального перехода кабельной линии напряжением 0,4 кВ методом ГНБ, диаметр трубы 160, кол-во труб 3, протяженностью 0,047 км 4. Проектно-изыскательские работы для КЛ 0,4 кВ: 1 км | Распоряжение АО "ЛОЭСК" № 00/74 от 21.04.2026
627 | Строительство КЛ-0,4 кВ протяженностью 0,3 км по договору ТП №05-100/005-ПС-25 (ФинПроф) в г. Выборг ЛО | Q_26-1-05-1-08-03-0-0089 | 1. Прокладка КЛ 0,4 кВ, сечением жилы 240 мм2, протяженностью 0,3 км 2. Устройство траншеи КЛ 0,4 кВ с укладкой труб и восстановление благоустройства по трассе, одна цепь, благоустройство по трассе с учетом восстановления газонов 0,3 км 3. Проектно-изыскательские работы для КЛ 0,4 кВ: 1 км | Распоряжение АО "ЛОЭСК" № 00/74 от 21.04.2026
628 | Строительство 2КТП-6/0,4 кВ – 0,8 МВА, КЛ-6 кВ – 1,23 км, 2КЛ-0,4 кВ – 0,4км по договору ТП №20-084/005-ПС-25 в г. Лодейное Поле ЛО | Q_26-1-20-1-08-03-0-0086 | 1. Монтаж КТП киоскового типа напряжением 6 кВ, мощностью - 400 кВА: 1 ед. 2. Проектно-изыскательские работы для отдельных элементов электрических сетей: 1 объект 3. Прокладка КЛ (с алюминиевой жилой) 6 кВ, сечением жилы 120 мм2, протяженностью 1,23 км 4. Устройство траншеи КЛ 6 кВ с укладкой труб и восстановление благоустройства по трассе, одна цепь: 1,15 км 5. Выполнение специального перехода кабельной линии напряжением 6 кВ методом ГНБ, диаметр трубы 160, кол-во труб 2, протяженностью 0,16 км 6. Прокладка КЛ 0,4 кВ, сечением жилы 185 мм2, протяженностью 0,4 км 7. Устройство траншеи КЛ 0,4 кВ с укладкой труб и восстановление благоустройства по трассе, две цепи, благоустройство по трассе с учетом восстановления газонов 0,16 км 8. Проектно-изыскательские работы для КЛ 0,4-20 кВ: 1,23 км | Распоряжение АО "ЛОЭСК" № 00/74 от 21.04.2026
629 | Строительство 2БКТП-10/0,4 кВ мощностью 2 МВА, КЛ-10 кВ протяженностью 1 км по договору ТП № 05-096/005-ПС-25 в г. Высоцк ЛО | Q_26-1-05-1-08-03-0-0085 | 1. Монтаж КТП блочного типа напряжением 10 кВ, мощностью - 1000 кВА: 1 ед. 2. Проектно-изыскательские работы для отдельных элементов электрических сетей: 1 объект 3. Прокладка КЛ (с алюминиевой жилой) 10 кВ, сечением жилы 120 мм2, протяженностью 1 км 4. Устройство траншеи КЛ 10 кВ с укладкой труб и восстановление благоустройства по трассе, две цепи, благоустройство по трассе с учетом восстановления газонов 0,4 км 5. Выполнение специального перехода кабельной линии напряжением 10 кВ методом ГНБ, диаметр трубы 160, кол-во труб 3, протяженностью 0,1 км 6. Восстановление дорожного покрытия при прокладке кабельной линии (для всех субъектов Российской Федерации) 10 кВ: тротуар, площадью 73 м2 7. Проектно-изыскательские работы для КЛ 10 кВ: 1 км | Распоряжение АО "ЛОЭСК" № 00/74 от 21.04.2026
630 | Строительство 2 КТП-10/0,4 кВ общей мощностью 5,7 МВА, КЛ-10 кВ – 3,2 км по договору ТП № 17-024/005-ПС-25 в г. Всеволожск | Q_25-1-17-1-08-03-0-0191 | 1. Монтаж КТП блочного типа напряжением 10 кВ, БКТП киоскового типа 6 - 20 кВ с двумя трансформаторами: 1 ед. 2. Монтаж КТП блочного типа напряжением 10 кВ, БКТП киоскового типа 6 - 20 кВ с двумя трансформаторами: 1 ед. 3. Проектно-изыскательские работы для отдельных элементов электрических сетей: 2 объект 4. Прокладка КЛ (с алюминиевой жилой) 10 кВ, сечением жилы 240 мм2, протяженностью 3,2 км 5. Устройство траншеи КЛ 10 кВ с укладкой труб и восстановление благоустройства по трассе, две цепи, благоустройство по трассе с учетом восстановления газонов 1,6 км 6. Проектно-изыскательские работы для КЛ 10 кВ: 3,2 км | Распоряжение АО "ЛОЭСК" № 00/74 от 21.04.2026
631 | Строительство 2БКТП-10/0,4 кВ мощностью 1,26 МВА, 2КЛ-10 кВ протяженностью 0,25 км по договору ТП №20-078/005-ПС-25 в г. Волхов ЛО | Q_26-1-20-1-08-03-0-0084 | 1. Монтаж КТП блочного типа напряжением 10 кВ, мощностью - 630 кВА: 1 ед. 2. Проектно-изыскательские работы для отдельных элементов электрических сетей: 1 объект 3. Прокладка КЛ (с алюминиевой жилой) 10 кВ, сечением жилы 120 мм2, протяженностью 0,3 км 4. Устройство траншеи КЛ 10 кВ с укладкой труб и восстановление благоустройства по трассе, две цепи, благоустройство по трассе с учетом восстановления газонов 0,09 км 5. Выполнение специального перехода кабельной линии напряжением 10 кВ методом ГНБ, диаметр трубы 160, кол-во труб 2, протяженностью 0,06 км 6. Проектно-изыскательские работы для КЛ 10 кВ: 1 км | Распоряжение АО "ЛОЭСК" № 00/74 от 21.04.2026
632 | Строительство ВЛ-6 кВ от ПС-116 "Истинка" до ВЛЗ-6 кВ ф. 4 вблизи ТП-29 протяженностью 4 км в п. Тайцы Гатчинского района ЛО | Q_26-1-06-1-01-04-0-0067 | 1. Монтаж ВЛ без опор и провода 6 кВ, 1 цепь, протяженностью 4 км 2. Монтаж опор ВЛ напряжением 6 кВ 1 цепь, протяженностью 4 км 3. Монтаж провода СИП ВЛ 6 кВ, сечением жилы 120 мм2, протяженностью 12 км 4. Вырубка (расширение, расчистку) просеки ВЛ (для всех субъектов Российской Федерации) площадью 8,4 га 5. Строительство лежневых дорог протяженностью 1 км 6. Проектно-изыскательские работы по ВЛ 6 кВ: 1 км | Распоряжение АО "ЛОЭСК" № 00/74-1 от 21.04.2026
633 | Реконструкция РТП-223 в части замены 1 секции шин РУ-10 кВ (моноблок из 4 ячеек) в г. Мурино Всеволожского района ЛО | Q_25-1-17-0-01-04-0-0060 | 1. Монтаж ячейки выключателя РП 10 кВ, номинальный ток,1000А: 4 шт. 2. Проектно-изыскательские работы для отдельных элементов электрических сетей: 1 объект | Распоряжение АО "ЛОЭСК" № 00/74-1 от 21.04.2026