## 20.1
Форма 20. Результаты расчетов объемов финансовых потребностей, необходимых для строительства (реконструкции) объектов электроэнергетики, выполненных в соответствии с укрупненными нормативами цены типовых технологических решений капитального строительства объектов электроэнергетики, утвержденными Министерством энергетики Российской Федерации
Инвестиционная программа Акционерное Общество "ЛОЭСК - Электрические сети Санкт-Петербурга и Ленинградской области"
полное наименование субъекта электроэнергетики
Год раскрытия информации: 2026 год
Раздел 1. Объемы финансовых потребностей в соответствии с укрупненными нормативами цены типовых технологических решений капитального строительства объектов электроэнергетики
Номер группы инвестиционных проектов | Наименование инвестиционного проекта | Идентификатор инвестиционного проекта | Наименование типового технологического решения | Наименование УНЦ | Наименование одного объекта, где реализуется типовое технологическое решение | Номер этапа строительства (реализации проекта) | Текущая стадия реализации инвестиционного проекта (этапа проекта) | Планируемый (фактический) срок ввода объекта в эксплуатацию, год | Технические характеристики (параметры) инвестиционного проекта |  |  |  |  | Объем финансовых потребностей на реализацию инвестиционного проекта | [8 empty] | Краткое обоснование корректировки утвержденного плана
[9 empty] | Напряжение, кВ | Технические характеристики | Наименование документа, согласно которому утверждены технологические решения | Реквизиты документа, согласно которому утверждены технологические решения | Субъект Российской Федерации (ценовая зона), на территории которого реализуется типовое технологическое решение | Расчетный коэффициент УНЦ Кф1 | Расчетный коэффициент УНЦ Кф2 | Расчетный коэффициент УНЦ Кф3 | Количество | Измеритель (единица измерения) УНЦ | Номер расценки | Укрупненный норматив цены, тыс. рублей (без НДС) | Коэффициент перехода (пересчета) от базового УНЦ к уровню цен УНЦ субъекта Российской Федерации | Объем финансовых потребностей, тыс. рублей (без НДС) (ст.23=ст.15*ст.16*ст.17*ст.18*ст.21*ст.22)
1 | 2 | 3 | 4 | 5 | 6 | 7 | 8 | 9 | 10 | 11 | 12 | 13 | 14 | 15 | 16 | 17 | 18 | 19 | 20 | 21 | 22 | 23 | 24
1.1.1.3. | Строительство 2КЛ-0,4 кВ протяженностью 0,6 км по договору ТП №17-036/005-ПС-22 (ИП Синькова О.А.) г. Кудрово ЛО | N_23-1-17-1-08-03-0-0333 | КЛ 0,4 кВ | УНЦ КЛ 0,4 кВ | КЛ-0,4 кВ | нд | П | 2026 | 0.4 | сечение 240 алюминий 4 жилы | Распоряжение АО "ЛОЭСК" | № 00/236 от 19.04.2024 | Ленинградская обл. | 1 | 1 | 1 | 1.2 | 1 км по трассе | К3-10-1 | 1802.74 | 1.84 | 3980.4499 | нд
1.1.1.3. | Строительство 2КЛ-0,4 кВ протяженностью 0,6 км по договору ТП №17-036/005-ПС-22 (ИП Синькова О.А.) г. Кудрово ЛО | N_23-1-17-1-08-03-0-0333 | КЛ 0,4 кВ | УНЦ на устройство траншеи КЛ и восстановление благоустройства по трассе | КЛ | нд | П | 2026 | 0.4 | две цепи с учетом восстановления газонов все субъекты РФ | Распоряжение АО "ЛОЭСК" | № 00/236 от 19.04.2024 | Ленинградская обл. | 1 | 1 | 1 | 0.3 | 1 км по трассе | Б2-01-4 | 3355.08 | 1 | 1006.524 | нд
1.1.1.3. | Строительство 2КЛ-0,4 кВ протяженностью 0,6 км по договору ТП №17-036/005-ПС-22 (ИП Синькова О.А.) г. Кудрово ЛО | N_23-1-17-1-08-03-0-0333 | КЛ 0,4 кВ | УНЦ на восстановление дорожного покрытия при прокладке кабельной линии (для всех субъектов Российской Федерации) | КЛ | нд | П | 2026 | 0.4 | Проезжая часть | Распоряжение АО "ЛОЭСК" | № 00/236 от 19.04.2024 | Ленинградская обл. | 1 | 1 | 1 | 500 | 1 м2 | Б4-02 | 4.4 | 1 | 2200 | нд
1.1.1.3. | Строительство 2КЛ-0,4 кВ протяженностью 0,6 км по договору ТП №17-036/005-ПС-22 (ИП Синькова О.А.) г. Кудрово ЛО | N_23-1-17-1-08-03-0-0333 | РЗА, система оперативного постоянного тока и собственных нужд ПС, сети связи 0,4 кВ | УНЦ РЗА и прочие шкафы (панели) | ТП | нд | П | 2026 | 0.4 | Прочие шкафы (панели) | Распоряжение АО "ЛОЭСК" | № 00/236 от 19.04.2024 | Ленинградская обл. | 1 | 1 | 1 | 1 | 1 ед. | И12-06 | 262.53 | 1.73 | 454.1769 | нд
1.1.1.3. | Строительство 2КЛ-0,4 кВ протяженностью 0,6 км по договору ТП №17-036/005-ПС-22 (ИП Синькова О.А.) г. Кудрово ЛО | N_23-1-17-1-08-03-0-0333 | кабельные сооружения и устройство переходов при прокладке кабельной линии (КЛ, ВОК) 0,4 кВ | УНЦ выполнения специального перехода кабельной линии методом ГНБ | КЛ | нд | П | 2026 | 0.4 | диаметр трубы 110 кол-во труб 4 | Распоряжение АО "ЛОЭСК" | № 00/236 от 19.04.2024 | Ленинградская обл. | 1 | 1 | 1 | 0.025 | 1 км | Н1-01-4 | 64294.69 | 1.76 | 2828.9664 | нд
1.1.1.3. | Строительство 2КЛ-0,4 кВ протяженностью 0,6 км по договору ТП №17-036/005-ПС-22 (ИП Синькова О.А.) г. Кудрово ЛО | N_23-1-17-1-08-03-0-0333 | проектные и изыскательские работы, разработка и утверждение ДПТ, кадастровые работы и работы по установлению земельных отношений 0,4 кВ | Затраты на проектно-изыскательские работы для КЛ | КЛ | нд | П | 2026 | 0.4 | нд | Распоряжение АО "ЛОЭСК" | № 00/236 от 19.04.2024 | Ленинградская обл. | 0.65 | 1 | 1 | 1.2 | 1 км по трассе | П5-01 | 866.6 | 1 | 675.948 | нд
1.1.1.3. | Строительство 2КЛ-0,4 кВ протяженностью 0,6 км по договору ТП №17-036/005-ПС-22 (ИП Синькова О.А.) г. Кудрово ЛО | N_23-1-17-1-08-03-0-0333 | нд | Итого объем финансовых потребностей по инвестиционному проекту, тыс. рублей | нд | нд | нд | нд | нд | нд | нд | нд | нд | нд | нд | нд | нд | нд | нд | нд | нд | 11146.0652 | нд
1.1.1.3. | Строительство КТП-10/0,4 кВ (ТП-82) мощностью 100 кВА, 2КЛ-10 кВ протяженностью 0,4 км для технологического присоединения энергопринимающих устройств заявителя в соответствии с договором №10-072/005-ПС-21 по адресу: Ленинградская область, Кировский район, г.Шлиссельбург | M_22-1-10-01-08-00-0-0004 | КЛ 0,4 кВ | УНЦ на устройство траншеи КЛ с укладкой труб и восстановление благоустройства по трассе | КЛ | нд | П | 2027 | 0.4 | одна цепь благоустройство по трассе с учетом восстановления газонов все субъекты РФ | Распоряжение АО "ЛОЭСК" | № 00/74 от 21.04.2026 | Ленинградская обл. | 1 | 1 | 1 | 0.45 | 1 км по трассе | Б2.1-01-3 | 5703.53 | 1 | 2566.5885 | Уточнение технических параметров
1.1.1.3. | Строительство КТП-10/0,4 кВ (ТП-82) мощностью 100 кВА, 2КЛ-10 кВ протяженностью 0,4 км для технологического присоединения энергопринимающих устройств заявителя в соответствии с договором №10-072/005-ПС-21 по адресу: Ленинградская область, Кировский район, г.Шлиссельбург | M_22-1-10-01-08-00-0-0004 | КЛ 0,4 кВ | УНЦ КЛ 0,4 кВ | КЛ 0,4 кВ | нд | П | 2027 | 0.4 | сечение 95 алюминий 4 жилы | Распоряжение АО "ЛОЭСК" | № 00/74 от 21.04.2026 | Ленинградская обл. | 1 | 1 | 1 | 0.45 | 1 км по трассе | К3-06-1 | 879.54 | 1.84 | 728.2591 | Уточнение технических параметров
1.1.1.3. | Строительство КТП-10/0,4 кВ (ТП-82) мощностью 100 кВА, 2КЛ-10 кВ протяженностью 0,4 км для технологического присоединения энергопринимающих устройств заявителя в соответствии с договором №10-072/005-ПС-21 по адресу: Ленинградская область, Кировский район, г.Шлиссельбург | M_22-1-10-01-08-00-0-0004 | проектные и изыскательские работы, разработка и утверждение ДПТ, кадастровые работы и работы по установлению земельных отношений 10 кВ | Затраты на проектно-изыскательские работы для КЛ | КЛ | нд | П | 2027 | 10 | нд | Распоряжение АО "ЛОЭСК" | № 00/74 от 21.04.2026 | Ленинградская обл. | 0.65 | 1 | 1 | 0.45 | 1 км по трассе | П5-01 | 866.6 | 1 | 253.4805 | Уточнение технических параметров
1.1.1.3. | Строительство КТП-10/0,4 кВ (ТП-82) мощностью 100 кВА, 2КЛ-10 кВ протяженностью 0,4 км для технологического присоединения энергопринимающих устройств заявителя в соответствии с договором №10-072/005-ПС-21 по адресу: Ленинградская область, Кировский район, г.Шлиссельбург | M_22-1-10-01-08-00-0-0004 | нд | Итого объем финансовых потребностей по инвестиционному проекту, тыс. рублей | нд | нд | нд | нд | нд | нд | нд | нд | нд | нд | нд | нд | нд | нд | нд | нд | нд | 3548.3281 | нд
1.1.1.3. | Всев, Стр-во КЛ-0,4 кВ прот.0,4 км для тех.прис.энергопр.устр.з-ля в с-ии с договором 10-011/005-ПС-22 в пос. им. Морозова (22-1-10-1-08-03-0-1334) | M_22-1-10-1-08-03-0-1334 | КЛ 0,4 кВ | УНЦ на устройство траншеи КЛ и восстановление благоустройства по трассе | КЛ | нд | П | 2026 | 0.4 | одна цепь с учетом восстановления газонов все субъекты РФ | Распоряжение АО "ЛОЭСК" | № 00/236 от 19.04.2024 | Ленинградская обл. | 1 | 1 | 1 | 0.4 | 1 км по трассе | Б2-01-3 | 2622.12 | 1 | 1048.848 | нд
1.1.1.3. | Всев, Стр-во КЛ-0,4 кВ прот.0,4 км для тех.прис.энергопр.устр.з-ля в с-ии с договором 10-011/005-ПС-22 в пос. им. Морозова (22-1-10-1-08-03-0-1334) | M_22-1-10-1-08-03-0-1334 | КЛ 0,4 кВ | УНЦ КЛ 0,4 кВ | КЛ 0,4 кВ | нд | П | 2026 | 0.4 | сечение 185 алюминий 4 жилы | Распоряжение АО "ЛОЭСК" | № 00/236 от 19.04.2024 | Ленинградская обл. | 1 | 1 | 1 | 0.4 | 1 км по трассе | К3-09-1 | 1487.98 | 1.84 | 1095.1533 | нд
1.1.1.3. | Всев, Стр-во КЛ-0,4 кВ прот.0,4 км для тех.прис.энергопр.устр.з-ля в с-ии с договором 10-011/005-ПС-22 в пос. им. Морозова (22-1-10-1-08-03-0-1334) | M_22-1-10-1-08-03-0-1334 | кабельные сооружения и устройство переходов при прокладке кабельной линии (КЛ, ВОК) 0,4 кВ | УНЦ выполнения специального перехода кабельной линии методом ГНБ | КЛ | нд | П | 2026 | 0.4 | диаметр трубы 110 кол-во труб 2 | Распоряжение АО "ЛОЭСК" | № 00/236 от 19.04.2024 | Ленинградская обл. | 1 | 1 | 1 | 0.1 | 1 км по трассе | Н1-01-2 | 34428.8 | 1.76 | 6059.4688 | нд
1.1.1.3. | Всев, Стр-во КЛ-0,4 кВ прот.0,4 км для тех.прис.энергопр.устр.з-ля в с-ии с договором 10-011/005-ПС-22 в пос. им. Морозова (22-1-10-1-08-03-0-1334) | M_22-1-10-1-08-03-0-1334 | проектные и изыскательские работы, разработка и утверждение ДПТ, кадастровые работы и работы по установлению земельных отношений 0,4 кВ | Затраты на проектно-изыскательские работы для КЛ | КЛ | нд | П | 2026 | 0.4 | нд | Распоряжение АО "ЛОЭСК" | № 00/236 от 19.04.2024 | Ленинградская обл. | 0.65 | 1 | 1 | 0.4 | 1 км по трассе | П5-01 | 866.6 | 1 | 225.316 | нд
1.1.1.3. | Всев, Стр-во КЛ-0,4 кВ прот.0,4 км для тех.прис.энергопр.устр.з-ля в с-ии с договором 10-011/005-ПС-22 в пос. им. Морозова (22-1-10-1-08-03-0-1334) | M_22-1-10-1-08-03-0-1334 | нд | Итого объем финансовых потребностей по инвестиционному проекту, тыс. рублей | нд | нд | нд | нд | нд | нд | нд | нд | нд | нд | нд | нд | нд | нд | нд | нд | нд | 8428.7861 | нд
1.1.1.3. | Строительство ТП-10/0,4 кВ мощностью 0,63 МВА, ЛЭП-10 кВ протяженностью 0,125 км по договору ТП № 10-032/005-ПС-22 в п. Ульяновка Тосненского р-на ЛО | N_22-1-10-1-08-03-0-1594 | КТП, ТП, РП, РТП, СП, ячейка выключателя РП (СП, ТП, РТП) 10 кВ | УНЦ здания РП (СП, РТП, ТП) блочного типа 6 - 20 кВ | РП (СП, РТП, ТП) | нд | П | 2026 | 10 | нд | Распоряжение АО "ЛОЭСК" | № 00/236 от 19.04.2024 | Ленинградская обл. | 1 | 1 | 1 | 1 | 1 ед. | Э4-01 | 2968.29 | 1.76 | 5224.1904 | нд
1.1.1.3. | Строительство ТП-10/0,4 кВ мощностью 0,63 МВА, ЛЭП-10 кВ протяженностью 0,125 км по договору ТП № 10-032/005-ПС-22 в п. Ульяновка Тосненского р-на ЛО | N_22-1-10-1-08-03-0-1594 | ячейка (авто-) трансформатора 10 кВ | УНЦ ячейки трансформатора 6 - 35 кВ | ТП | нд | П | 2026 | 10 | мощность 630 кВА, масляный | Распоряжение АО "ЛОЭСК" | № 00/236 от 19.04.2024 | Ленинградская обл. | 1 | 1 | 1 | 1 | 1 ячейка | Т5-17-1 | 1058.83 | 1.76 | 1863.5408 | нд
1.1.1.3. | Строительство ТП-10/0,4 кВ мощностью 0,63 МВА, ЛЭП-10 кВ протяженностью 0,125 км по договору ТП № 10-032/005-ПС-22 в п. Ульяновка Тосненского р-на ЛО | N_22-1-10-1-08-03-0-1594 | КТП, ТП, РП, РТП, СП, ячейка выключателя РП (СП, ТП, РТП) 10 кВ | УНЦ ячейки выключателя РП (СП, ТП, РТП) 6 - 20 кВ | РП (СП, ТП, РТП) 6 - 20 кВ | нд | П | 2026 | 10 | номинальный ток 1000 А номинальный ток отключения 31,5 кА | Распоряжение АО "ЛОЭСК" | № 00/236 от 19.04.2024 | Ленинградская обл. | 1 | 1 | 1 | 2 | 1 ячейка | В8-01-3 | 1525.15 | 1.51 | 4605.953 | нд
1.1.1.3. | Строительство ТП-10/0,4 кВ мощностью 0,63 МВА, ЛЭП-10 кВ протяженностью 0,125 км по договору ТП № 10-032/005-ПС-22 в п. Ульяновка Тосненского р-на ЛО | N_22-1-10-1-08-03-0-1594 | ВЛ 10 кВ | УНЦ ВЛ 0,4 - 750 кВ на строительно-монтажные работы без опор и провода | ВЛ 0,4 - 750 кВ | нд | П | 2026 | 10 | одноцепная, все типы опор за исключением многогранных | Распоряжение АО "ЛОЭСК" | № 00/236 от 19.04.2024 | Ленинградская обл. | 1.2 | 1 | 1 | 0.125 | 1 км | Л1-02-1 | 1929.53 | 1.43 | 413.8842 | нд
1.1.1.3. | Строительство ТП-10/0,4 кВ мощностью 0,63 МВА, ЛЭП-10 кВ протяженностью 0,125 км по договору ТП № 10-032/005-ПС-22 в п. Ульяновка Тосненского р-на ЛО | N_22-1-10-1-08-03-0-1594 | ВЛ 10 кВ | УНЦ провода СИП ВЛ 0,4 - 35 кВ | ВЛ | нд | П | 2026 | 10 | 1 провод сечение фазного провода 70 мм2 СИП-3 | Распоряжение АО "ЛОЭСК" | № 00/236 от 19.04.2024 | Ленинградская обл. | 1 | 1 | 1 | 0.125 | 1 км | Л7-04-3 | 1529.52 | 1.04 | 198.8376 | нд
1.1.1.3. | Строительство ТП-10/0,4 кВ мощностью 0,63 МВА, ЛЭП-10 кВ протяженностью 0,125 км по договору ТП № 10-032/005-ПС-22 в п. Ульяновка Тосненского р-на ЛО | N_22-1-10-1-08-03-0-1594 | проектные и изыскательские работы, разработка и утверждение ДПТ, кадастровые работы и работы по установлению земельных отношений 10 кВ | Затраты на проектно-изыскательские работы по ВЛ | ВЛ | нд | П | 2026 | 10 | протяженность 2 км | Распоряжение АО "ЛОЭСК" | № 00/236 от 19.04.2024 | Ленинградская обл. | 0.75 | 1 | 1 | 1 | 1 ВЛ | П3-02 | 795.69 | 1 | 596.7675 | нд
1.1.1.3. | Строительство ТП-10/0,4 кВ мощностью 0,63 МВА, ЛЭП-10 кВ протяженностью 0,125 км по договору ТП № 10-032/005-ПС-22 в п. Ульяновка Тосненского р-на ЛО | N_22-1-10-1-08-03-0-1594 | нд | Итого объем финансовых потребностей по инвестиционному проекту, тыс. рублей | нд | нд | нд | нд | нд | нд | нд | нд | нд | нд | нд | нд | нд | нд | нд | нд | нд | 12903.1735 | нд
1.1.1.3. | Строительство ТП-6/0,4 кВ - 1 МВА, ЛЭП-6 кВ - 1,3 км, ЛЭП-0,4 кВ - 0,4 км по договору ТП № 10-034/005-ПС-22 в г.п. Им. Морозова Всеволожского р-на ЛО | N_22-1-10-1-08-03-0-1725 | КТП, ТП, РП, РТП, СП, ячейка выключателя РП (СП, ТП, РТП) 10 кВ | УНЦ здания РП (СП, РТП, ТП) блочного типа 6 - 20 кВ | РП (СП, РТП, ТП) | нд | П | 2026 | 10 | нд | Распоряжение АО "ЛОЭСК" | № 00/236 от 19.04.2024 | Ленинградская обл. | 1 | 1 | 1 | 1 | 1 ед. | Э4-01 | 2968.29 | 1.76 | 5224.1904 | нд
1.1.1.3. | Строительство ТП-6/0,4 кВ - 1 МВА, ЛЭП-6 кВ - 1,3 км, ЛЭП-0,4 кВ - 0,4 км по договору ТП № 10-034/005-ПС-22 в г.п. Им. Морозова Всеволожского р-на ЛО | N_22-1-10-1-08-03-0-1725 | ячейка (авто-) трансформатора 10 кВ | УНЦ ячейки трансформатора 6 - 35 кВ | ТП | нд | П | 2026 | 10 | мощность 1000 кВА, масляный | Распоряжение АО "ЛОЭСК" | № 00/236 от 19.04.2024 | Ленинградская обл. | 1 | 1 | 1 | 1 | 1 ячейка | Т5-19-1 | 1778.09 | 1.76 | 3129.4384 | нд
1.1.1.3. | Строительство ТП-6/0,4 кВ - 1 МВА, ЛЭП-6 кВ - 1,3 км, ЛЭП-0,4 кВ - 0,4 км по договору ТП № 10-034/005-ПС-22 в г.п. Им. Морозова Всеволожского р-на ЛО | N_22-1-10-1-08-03-0-1725 | КТП, ТП, РП, РТП, СП, ячейка выключателя РП (СП, ТП, РТП) 10 кВ | УНЦ ячейки выключателя РП (СП, ТП, РТП) 6 - 20 кВ | РП (СП, ТП, РТП) 6 - 20 кВ | нд | П | 2026 | 10 | номинальный ток 1000 А номинальный ток отключения 31,5 кА | Распоряжение АО "ЛОЭСК" | № 00/236 от 19.04.2024 | Ленинградская обл. | 1 | 1 | 1 | 2 | 1 ячейка | В8-01-3 | 1525.15 | 1.51 | 4605.953 | нд
1.1.1.3. | Строительство ТП-6/0,4 кВ - 1 МВА, ЛЭП-6 кВ - 1,3 км, ЛЭП-0,4 кВ - 0,4 км по договору ТП № 10-034/005-ПС-22 в г.п. Им. Морозова Всеволожского р-на ЛО | N_22-1-10-1-08-03-0-1725 | проектные и изыскательские работы, разработка и утверждение ДПТ, кадастровые работы и работы по установлению земельных отношений 10 кВ | Затраты на проектно-изыскательские работы для отдельных элементов электрических сетей | ТП | нд | П | 2026 | 10 | Затраты по УНЦ от 1,1 до 6 млн руб. | Распоряжение АО "ЛОЭСК" | № 00/236 от 19.04.2024 | Ленинградская обл. | 1 | 1 | 1 | 1 | 1 объект | П6-06 | 425.5 | 1 | 425.5 | нд
1.1.1.3. | Строительство ТП-6/0,4 кВ - 1 МВА, ЛЭП-6 кВ - 1,3 км, ЛЭП-0,4 кВ - 0,4 км по договору ТП № 10-034/005-ПС-22 в г.п. Им. Морозова Всеволожского р-на ЛО | N_22-1-10-1-08-03-0-1725 | ВЛ 10 кВ | УНЦ провода СИП ВЛ 0,4 - 35 кВ | ВЛ | нд | П | 2026 | 10 | 1 провод сечение фазного провода 50 мм2 СИП-3 | Распоряжение АО "ЛОЭСК" | № 00/236 от 19.04.2024 | Ленинградская обл. | 1 | 1 | 1 | 0.4 | км | Л7-03-3 | 1502.12 | 1.04 | 624.8819 | нд
1.1.1.3. | Строительство ТП-6/0,4 кВ - 1 МВА, ЛЭП-6 кВ - 1,3 км, ЛЭП-0,4 кВ - 0,4 км по договору ТП № 10-034/005-ПС-22 в г.п. Им. Морозова Всеволожского р-на ЛО | N_22-1-10-1-08-03-0-1725 | ВЛ 10 кВ | УНЦ ВЛ 0,4 - 750 кВ на строительно-монтажные работы без опор и провода | ВЛ 0,4 - 750 кВ | нд | П | 2026 | 10 | одноцепная, все типы опор за исключением многогранных | Распоряжение АО "ЛОЭСК" | № 00/236 от 19.04.2024 | Ленинградская обл. | 1 | 1 | 1 | 0.4 | 1 км | Л1-02-1 | 1929.53 | 1.43 | 1103.6912 | нд
1.1.1.3. | Строительство ТП-6/0,4 кВ - 1 МВА, ЛЭП-6 кВ - 1,3 км, ЛЭП-0,4 кВ - 0,4 км по договору ТП № 10-034/005-ПС-22 в г.п. Им. Морозова Всеволожского р-на ЛО | N_22-1-10-1-08-03-0-1725 | КЛ 10 кВ | УНЦ КЛ 6 - 500 кВ (с алюминиевой жилой) | КЛ | нд | П | 2026 | 10 | сечение 120 мм2 | Распоряжение АО "ЛОЭСК" | № 00/236 от 19.04.2024 | Ленинградская обл. | 1 | 1 | 1 | 0.5 | 1 км по трассе | К1-05-2 | 3411.85 | 1.84 | 3138.902 | нд
1.1.1.3. | Строительство ТП-6/0,4 кВ - 1 МВА, ЛЭП-6 кВ - 1,3 км, ЛЭП-0,4 кВ - 0,4 км по договору ТП № 10-034/005-ПС-22 в г.п. Им. Морозова Всеволожского р-на ЛО | N_22-1-10-1-08-03-0-1725 | КЛ 10 кВ | УНЦ на устройство траншеи КЛ и восстановление благоустройства по трассе | КЛ | нд | П | 2026 | 10 | одна цепь с учетом восстановления газонов все субъекты РФ | Распоряжение АО "ЛОЭСК" | № 00/236 от 19.04.2024 | Ленинградская обл. | 1 | 1 | 1 | 0.5 | 1 км по трассе | Б2-02-3 | 4525.23 | 1 | 2262.615 | нд
1.1.1.3. | Строительство ТП-6/0,4 кВ - 1 МВА, ЛЭП-6 кВ - 1,3 км, ЛЭП-0,4 кВ - 0,4 км по договору ТП № 10-034/005-ПС-22 в г.п. Им. Морозова Всеволожского р-на ЛО | N_22-1-10-1-08-03-0-1725 | КЛ 0,4 кВ | УНЦ КЛ 0,4 кВ | КЛ 0,4 кВ | нд | П | 2026 | 0.4 | сечение 95 алюминий 4 жилы | Распоряжение АО "ЛОЭСК" | № 00/236 от 19.04.2024 | Ленинградская обл. | 1 | 1 | 1 | 0.5 | 1 км по трассе | К3-06-1 | 879.54 | 1.84 | 809.1768 | нд
1.1.1.3. | Строительство ТП-6/0,4 кВ - 1 МВА, ЛЭП-6 кВ - 1,3 км, ЛЭП-0,4 кВ - 0,4 км по договору ТП № 10-034/005-ПС-22 в г.п. Им. Морозова Всеволожского р-на ЛО | N_22-1-10-1-08-03-0-1725 | кабельные сооружения и устройство переходов при прокладке кабельной линии (КЛ, ВОК) 10 кВ | УНЦ выполнения специального перехода кабельной линии методом ГНБ | КЛ | нд | П | 2026 | 10 | диаметр трубы 160 кол-во труб 1 | Распоряжение АО "ЛОЭСК" | № 00/236 от 19.04.2024 | Ленинградская обл. | 1 | 1 | 1 | 0.2 | 1 км | Н1-02-1 | 34384.12 | 1.76 | 12103.2102 | нд
1.1.1.3. | Строительство ТП-6/0,4 кВ - 1 МВА, ЛЭП-6 кВ - 1,3 км, ЛЭП-0,4 кВ - 0,4 км по договору ТП № 10-034/005-ПС-22 в г.п. Им. Морозова Всеволожского р-на ЛО | N_22-1-10-1-08-03-0-1725 | КЛ 0,4 кВ | УНЦ на устройство траншеи КЛ и восстановление благоустройства по трассе | КЛ | нд | П | 2026 | 0.4 | одна цепь с учетом восстановления газонов все субъекты РФ | Распоряжение АО "ЛОЭСК" | № 00/236 от 19.04.2024 | Ленинградская обл. | 1 | 1 | 1 | 0.5 | 1 км по трассе | Б2-01-3 | 2622.12 | 1 | 1311.06 | нд
1.1.1.3. | Строительство ТП-6/0,4 кВ - 1 МВА, ЛЭП-6 кВ - 1,3 км, ЛЭП-0,4 кВ - 0,4 км по договору ТП № 10-034/005-ПС-22 в г.п. Им. Морозова Всеволожского р-на ЛО | N_22-1-10-1-08-03-0-1725 | проектные и изыскательские работы, разработка и утверждение ДПТ, кадастровые работы и работы по установлению земельных отношений 10 кВ | Затраты на проектно-изыскательские работы для КЛ | КЛ | нд | П | 2026 | 10 | нд | Распоряжение АО "ЛОЭСК" | № 00/236 от 19.04.2024 | Ленинградская обл. | 0.65 | 1 | 1 | 1 | 1 км по трассе | П5-01 | 866.6 | 1 | 563.29 | нд
1.1.1.3. | Строительство ТП-6/0,4 кВ - 1 МВА, ЛЭП-6 кВ - 1,3 км, ЛЭП-0,4 кВ - 0,4 км по договору ТП № 10-034/005-ПС-22 в г.п. Им. Морозова Всеволожского р-на ЛО | N_22-1-10-1-08-03-0-1725 | проектные и изыскательские работы, разработка и утверждение ДПТ, кадастровые работы и работы по установлению земельных отношений 10 кВ | Затраты на проектно-изыскательские работы по ВЛ | ВЛ | нд | П | 2026 | 10 | протяженность 2 км | Распоряжение АО "ЛОЭСК" | № 00/236 от 19.04.2024 | Ленинградская обл. | 0.75 | 1 | 1 | 1 | 1 ВЛ | П3-02 | 795.69 | 1 | 596.7675 | нд
1.1.1.3. | Строительство ТП-6/0,4 кВ - 1 МВА, ЛЭП-6 кВ - 1,3 км, ЛЭП-0,4 кВ - 0,4 км по договору ТП № 10-034/005-ПС-22 в г.п. Им. Морозова Всеволожского р-на ЛО | N_22-1-10-1-08-03-0-1725 | нд | Итого объем финансовых потребностей по инвестиционному проекту, тыс. рублей | нд | нд | нд | нд | нд | нд | нд | нд | нд | нд | нд | нд | нд | нд | нд | нд | нд | 35898.6764 | нд
1.1.1.3. | Кириш, Стр-во 2КЛ-0,4 кВ от РУ-0,4 кВ ТП-125 до ГРЩ-2-0,4 кВ заявителя в районе пр. Героев 38 к.6 г. Кириши ЛО (21-1-20-1-08-03-0-0344) | M_21-1-20-1-08-03-0-0344 | КЛ 0,4 кВ | УНЦ КЛ 0,4 кВ | 2КЛ-0,4 кВ | нд | П | 2027 | 0.4 | сечение 150 алюминий 4 жилы | Распоряжение АО "ЛОЭСК" | № 00/236 от 19.04.2024 | Ленинградская обл. | 1 | 1 | 1 | 0.54 | 1 км по трассе | К3-08-1 | 1173.72 | 1.84 | 1166.2082 | нд
1.1.1.3. | Кириш, Стр-во 2КЛ-0,4 кВ от РУ-0,4 кВ ТП-125 до ГРЩ-2-0,4 кВ заявителя в районе пр. Героев 38 к.6 г. Кириши ЛО (21-1-20-1-08-03-0-0344) | M_21-1-20-1-08-03-0-0344 | КЛ 0,4 кВ | УНЦ на устройство траншеи КЛ и восстановление благоустройства по трассе | 2КЛ-0,4 кВ | нд | П | 2027 | 0.4 | две цепи с учетом восстановления газонов все субъекты РФ | Распоряжение АО "ЛОЭСК" | № 00/236 от 19.04.2024 | Ленинградская обл. | 1 | 1 | 1 | 0.54 | 1 км по трассе | Б2-01-4 | 3355.08 | 1 | 1811.7432 | нд
1.1.1.3. | Кириш, Стр-во 2КЛ-0,4 кВ от РУ-0,4 кВ ТП-125 до ГРЩ-2-0,4 кВ заявителя в районе пр. Героев 38 к.6 г. Кириши ЛО (21-1-20-1-08-03-0-0344) | M_21-1-20-1-08-03-0-0344 | проектные и изыскательские работы, разработка и утверждение ДПТ, кадастровые работы и работы по установлению земельных отношений 0,4 кВ | Затраты на проектно-изыскательские работы для КЛ | 2КЛ-0,4 кВ | нд | П | 2027 | 0.4 | нд | Распоряжение АО "ЛОЭСК" | № 00/236 от 19.04.2024 | Ленинградская обл. | 0.65 | 1 | 1 | 0.54 | 1 км по трассе | П5-01 | 866.6 | 1 | 304.1766 | нд
1.1.1.3. | Кириш, Стр-во 2КЛ-0,4 кВ от РУ-0,4 кВ ТП-125 до ГРЩ-2-0,4 кВ заявителя в районе пр. Героев 38 к.6 г. Кириши ЛО (21-1-20-1-08-03-0-0344) | M_21-1-20-1-08-03-0-0344 | кабельные сооружения и устройство переходов при прокладке кабельной линии (КЛ, ВОК) 0,4 кВ | УНЦ выполнения специального перехода кабельной линии методом ГНБ | 2КЛ-0,4 кВ | нд | П | 2027 | 0.4 | диаметр трубы 160 кол-во труб 1 | Распоряжение АО "ЛОЭСК" | № 00/236 от 19.04.2024 | Ленинградская обл. | 1 | 1 | 1 | 0.03 | 1 км | Н1-02-1 | 34384.12 | 1.76 | 1815.4815 | нд
1.1.1.3. | Кириш, Стр-во 2КЛ-0,4 кВ от РУ-0,4 кВ ТП-125 до ГРЩ-2-0,4 кВ заявителя в районе пр. Героев 38 к.6 г. Кириши ЛО (21-1-20-1-08-03-0-0344) | M_21-1-20-1-08-03-0-0344 | нд | Итого объем финансовых потребностей по инвестиционному проекту, тыс. рублей | нд | нд | нд | нд | нд | нд | нд | нд | нд | нд | нд | нд | нд | нд | нд | нд | нд | 5097.6095 | нд
1.1.1.3. | Кириш, Стр-во 2КЛ-0,4 кВ от РУ-0,4 кВ ТП-125 до ГРЩ-1-0,4 кВ заявителя в районе пр. Героев 38 к.6 г. Кириши ЛО (21-1-20-1-08-03-0-0345) | M_21-1-20-1-08-03-0-0345 | КЛ 0,4 кВ | УНЦ КЛ 0,4 кВ | 2КЛ-0,4 кВ | нд | П | 2027 | 0.4 | сечение 150 алюминий 4 жилы | Распоряжение АО "ЛОЭСК" | № 00/236 от 19.04.2024 | Ленинградская обл. | 1 | 1 | 1 | 0.3 | км | К3-08-1 | 1173.72 | 1.84 | 647.8934 | нд
1.1.1.3. | Кириш, Стр-во 2КЛ-0,4 кВ от РУ-0,4 кВ ТП-125 до ГРЩ-1-0,4 кВ заявителя в районе пр. Героев 38 к.6 г. Кириши ЛО (21-1-20-1-08-03-0-0345) | M_21-1-20-1-08-03-0-0345 | проектные и изыскательские работы, разработка и утверждение ДПТ, кадастровые работы и работы по установлению земельных отношений 0,4 кВ | Затраты на проектно-изыскательские работы для КЛ | 2КЛ-0,4 кВ | нд | П | 2027 | 0.4 | нд | Распоряжение АО "ЛОЭСК" | № 00/236 от 19.04.2024 | Ленинградская обл. | 0.65 | 1 | 1 | 0.3 | 1 км по трассе | П5-01 | 866.6 | 1 | 168.987 | нд
1.1.1.3. | Кириш, Стр-во 2КЛ-0,4 кВ от РУ-0,4 кВ ТП-125 до ГРЩ-1-0,4 кВ заявителя в районе пр. Героев 38 к.6 г. Кириши ЛО (21-1-20-1-08-03-0-0345) | M_21-1-20-1-08-03-0-0345 | кабельные сооружения и устройство переходов при прокладке кабельной линии (КЛ, ВОК) 0,4 кВ | УНЦ выполнения специального перехода кабельной линии методом ГНБ | 2КЛ-0,4 кВ | нд | П | 2027 | 0.4 | диаметр трубы 160 кол-во труб 1 | Распоряжение АО "ЛОЭСК" | № 00/236 от 19.04.2024 | Ленинградская обл. | 1 | 1 | 1 | 0.03 | 1 км | Н1-02-1 | 34384.12 | 1.76 | 1815.4815 | нд
1.1.1.3. | Кириш, Стр-во 2КЛ-0,4 кВ от РУ-0,4 кВ ТП-125 до ГРЩ-1-0,4 кВ заявителя в районе пр. Героев 38 к.6 г. Кириши ЛО (21-1-20-1-08-03-0-0345) | M_21-1-20-1-08-03-0-0345 | нд | Итого объем финансовых потребностей по инвестиционному проекту, тыс. рублей | нд | нд | нд | нд | нд | нд | нд | нд | нд | нд | нд | нд | нд | нд | нд | нд | нд | 2632.362 | нд
1.1.1.3. | Тихв, Стр-во 2КЛ-0,4 кВ от ТП-13 до ВРУ-0,4 кВ объекта заявителя по ул. Карла Маркса дом № 62 пом. 1 в г. Тихвин ЛО (22-1-20-1-08-03-0-1194) | N_22-1-20-1-08-03-0-1194 | КЛ 0,4 кВ | УНЦ КЛ 0,4 кВ | 2КЛ-0,4 кВ | нд | С | 2026 | 0.4 | сечение 120 алюминий 4 жилы | Распоряжение АО "ЛОЭСК" | № 00/236 от 19.04.2024 | Ленинградская обл. | 1 | 1 | 1 | 0.65 | км | К3-07-1 | 1017.44 | 1.84 | 1216.8582 | нд
1.1.1.3. | Тихв, Стр-во 2КЛ-0,4 кВ от ТП-13 до ВРУ-0,4 кВ объекта заявителя по ул. Карла Маркса дом № 62 пом. 1 в г. Тихвин ЛО (22-1-20-1-08-03-0-1194) | N_22-1-20-1-08-03-0-1194 | проектные и изыскательские работы, разработка и утверждение ДПТ, кадастровые работы и работы по установлению земельных отношений 0,4 кВ | Затраты на проектно-изыскательские работы для КЛ | 2КЛ-0,4 кВ | нд | С | 2026 | 0.4 | нд | Распоряжение АО "ЛОЭСК" | № 00/236 от 19.04.2024 | Ленинградская обл. | 0.65 | 1 | 1 | 0.65 | 1 км по трассе | П5-01 | 866.6 | 1 | 366.1385 | нд
1.1.1.3. | Тихв, Стр-во 2КЛ-0,4 кВ от ТП-13 до ВРУ-0,4 кВ объекта заявителя по ул. Карла Маркса дом № 62 пом. 1 в г. Тихвин ЛО (22-1-20-1-08-03-0-1194) | N_22-1-20-1-08-03-0-1194 | кабельные сооружения и устройство переходов при прокладке кабельной линии (КЛ, ВОК) 0,4 кВ | УНЦ выполнения специального перехода кабельной линии методом ГНБ | 2КЛ-0,4 кВ | нд | С | 2026 | 0.4 | диаметр трубы 110 кол-во труб 3 | Распоряжение АО "ЛОЭСК" | № 00/236 от 19.04.2024 | Ленинградская обл. | 1 | 1 | 1 | 0.3 | км | Н1-01-3 | 42200.72 | 1.76 | 22281.9802 | нд
1.1.1.3. | Тихв, Стр-во 2КЛ-0,4 кВ от ТП-13 до ВРУ-0,4 кВ объекта заявителя по ул. Карла Маркса дом № 62 пом. 1 в г. Тихвин ЛО (22-1-20-1-08-03-0-1194) | N_22-1-20-1-08-03-0-1194 | нд | Итого объем финансовых потребностей по инвестиционному проекту, тыс. рублей | нд | нд | нд | нд | нд | нд | нд | нд | нд | нд | нд | нд | нд | нд | нд | нд | нд | 23864.9769 | нд
1.1.1.3. | Гатч, Стр-во 2КЛ-0,4 кВ от проектируемой 2КТП-6/0,4 кВ до ГРЩ-0,4 кВ заявителя в г. Коммунар Гатчинского района ЛО (17-1-06-1-08-03-2-0479) | H_17-1-06-1-08-03-2-0479 | КЛ 0,4 кВ | УНЦ на устройство траншеи КЛ и восстановление благоустройства по трассе | 2КЛ-0,4 кВ | нд | З | 2024 | 0.4 | две цепи с учетом восстановления газонов все субъекты РФ | Распоряжение АО "ЛОЭСК" | № 00/236 от 19.04.2024 | Ленинградская обл. | 1 | 1 | 1 | 0.7 | 1 км по трассе | Б2-01-4 | 3355.08 | 1 | 2348.556 | нд
1.1.1.3. | Гатч, Стр-во 2КЛ-0,4 кВ от проектируемой 2КТП-6/0,4 кВ до ГРЩ-0,4 кВ заявителя в г. Коммунар Гатчинского района ЛО (17-1-06-1-08-03-2-0479) | H_17-1-06-1-08-03-2-0479 | КЛ 0,4 кВ | УНЦ КЛ 0,4 кВ | 2КЛ-0,4 кВ | нд | З | 2024 | 0.4 | сечение 240 алюминий 4 жилы | Распоряжение АО "ЛОЭСК" | № 00/236 от 19.04.2024 | Ленинградская обл. | 1 | 1 | 1 | 0.7 | 1 км по трассе | К3-10-1 | 1802.74 | 1.84 | 2321.9291 | нд
1.1.1.3. | Гатч, Стр-во 2КЛ-0,4 кВ от проектируемой 2КТП-6/0,4 кВ до ГРЩ-0,4 кВ заявителя в г. Коммунар Гатчинского района ЛО (17-1-06-1-08-03-2-0479) | H_17-1-06-1-08-03-2-0479 | проектные и изыскательские работы, разработка и утверждение ДПТ, кадастровые работы и работы по установлению земельных отношений 0,4 кВ | Затраты на проектно-изыскательские работы для КЛ | 2КЛ-0,4 кВ | нд | З | 2024 | 0.4 | нд | Распоряжение АО "ЛОЭСК" | № 00/236 от 19.04.2024 | Ленинградская обл. | 0.65 | 1 | 1 | 0.7 | 1 км по трассе | П5-01 | 866.6 | 1 | 394.303 | нд
1.1.1.3. | Гатч, Стр-во 2КЛ-0,4 кВ от проектируемой 2КТП-6/0,4 кВ до ГРЩ-0,4 кВ заявителя в г. Коммунар Гатчинского района ЛО (17-1-06-1-08-03-2-0479) | H_17-1-06-1-08-03-2-0479 | нд | Итого объем финансовых потребностей по инвестиционному проекту, тыс. рублей | нд | нд | нд | нд | нд | нд | нд | нд | нд | нд | нд | нд | нд | нд | нд | нд | нд | 5064.7881 | нд
1.1.1.3. | Строительство 2КЛ-0.4кВ – 2,92 км, по договору ТП № 17-076/005-ПС-20 (Ленавтодор) в г. Кудрово Всеволожского района ЛО | N_21-1-17-1-08-03-0-0392 | КЛ 0,4 кВ | УНЦ КЛ 0,4 кВ | КЛ 0,4 кВ | нд | П | 2026 | 0.4 | сечение 240 алюминий 4 жилы | Распоряжение АО "ЛОЭСК" | № 00/236 от 19.04.2024 | Ленинградская обл. | 1 | 1 | 1 | 2.92 | 1 км по трассе | К3-10-1 | 1802.74 | 1.84 | 9685.7615 | нд
1.1.1.3. | Строительство 2КЛ-0.4кВ – 2,92 км, по договору ТП № 17-076/005-ПС-20 (Ленавтодор) в г. Кудрово Всеволожского района ЛО | N_21-1-17-1-08-03-0-0392 | КЛ 0,4 кВ | УНЦ на устройство траншеи КЛ и восстановление благоустройства по трассе | КЛ | нд | П | 2026 | 0.4 | одна цепь с учетом восстановления газонов все субъекты РФ | Распоряжение АО "ЛОЭСК" | № 00/236 от 19.04.2024 | Ленинградская обл. | 1 | 1 | 1 | 0.98 | 1 км по трассе | Б2-01-3 | 2622.12 | 1 | 2569.6776 | нд
1.1.1.3. | Строительство 2КЛ-0.4кВ – 2,92 км, по договору ТП № 17-076/005-ПС-20 (Ленавтодор) в г. Кудрово Всеволожского района ЛО | N_21-1-17-1-08-03-0-0392 | КЛ 0,4 кВ | УНЦ на устройство траншеи КЛ и восстановление благоустройства по трассе | КЛ | нд | П | 2026 | 0.4 | две цепи с учетом восстановления газонов все субъекты РФ | Распоряжение АО "ЛОЭСК" | № 00/236 от 19.04.2024 | Ленинградская обл. | 1 | 1 | 1 | 0.97 | 1 км по трассе | Б2-01-4 | 3355.08 | 1 | 3254.4276 | нд
1.1.1.3. | Строительство 2КЛ-0.4кВ – 2,92 км, по договору ТП № 17-076/005-ПС-20 (Ленавтодор) в г. Кудрово Всеволожского района ЛО | N_21-1-17-1-08-03-0-0392 | проектные и изыскательские работы, разработка и утверждение ДПТ, кадастровые работы и работы по установлению земельных отношений 0,4 кВ | Затраты на проектно-изыскательские работы для КЛ | КЛ | нд | П | 2026 | 0.4 | нд | Распоряжение АО "ЛОЭСК" | № 00/236 от 19.04.2024 | Ленинградская обл. | 0.65 | 1 | 1 | 2.92 | 1 км по трассе | П5-01 | 866.6 | 1 | 1644.8068 | нд
1.1.1.3. | Строительство 2КЛ-0.4кВ – 2,92 км, по договору ТП № 17-076/005-ПС-20 (Ленавтодор) в г. Кудрово Всеволожского района ЛО | N_21-1-17-1-08-03-0-0392 | РЗА, система оперативного постоянного тока и собственных нужд ПС, сети связи 0,4 кВ | УНЦ РЗА и прочие шкафы (панели) | ТП | нд | П | 2026 | 0.4 | Прочие шкафы (панели) | Распоряжение АО "ЛОЭСК" | № 00/236 от 19.04.2024 | Ленинградская обл. | 1 | 1 | 1 | 3 | 1 ед. | И12-06 | 262.53 | 1.73 | 1362.5307 | нд
1.1.1.3. | Строительство 2КЛ-0.4кВ – 2,92 км, по договору ТП № 17-076/005-ПС-20 (Ленавтодор) в г. Кудрово Всеволожского района ЛО | N_21-1-17-1-08-03-0-0392 | нд | Итого объем финансовых потребностей по инвестиционному проекту, тыс. рублей | нд | нд | нд | нд | нд | нд | нд | нд | нд | нд | нд | нд | нд | нд | нд | нд | нд | 18517.2042 | нд
1.1.1.3. | Всев, Стр-во 4КЛ-10 кВ от проек.ТП-10/0,4 кВ до м.врезки в КЛ-10 кВ «ТП-287 – ТП-286» в п. Бугры Всеволожского р-на ЛО (21-1-17-1-08-03-0-1740) | M_21-1-17-1-08-03-0-1740 | КЛ 10 кВ | УНЦ КЛ 6 - 500 кВ (с алюминиевой жилой) | КЛ | нд | П | 2027 | 10 | сечение 240 мм2 | Распоряжение АО "ЛОЭСК" | № 00/236 от 19.04.2024 | Ленинградская обл. | 1 | 1 | 1 | 0.2 | 1 км по трассе | К1-08-2 | 4928 | 1.84 | 1813.504 | нд
1.1.1.3. | Всев, Стр-во 4КЛ-10 кВ от проек.ТП-10/0,4 кВ до м.врезки в КЛ-10 кВ «ТП-287 – ТП-286» в п. Бугры Всеволожского р-на ЛО (21-1-17-1-08-03-0-1740) | M_21-1-17-1-08-03-0-1740 | КЛ 10 кВ | УНЦ на устройство траншеи КЛ и восстановление благоустройства по трассе | КЛ | нд | П | 2027 | 10 | две цепи с учетом восстановления газонов все субъекты РФ | Распоряжение АО "ЛОЭСК" | № 00/236 от 19.04.2024 | Ленинградская обл. | 1 | 1 | 1 | 0.1 | 1 км по трассе | Б2-02-4 | 5258.19 | 1 | 525.819 | нд
1.1.1.3. | Всев, Стр-во 4КЛ-10 кВ от проек.ТП-10/0,4 кВ до м.врезки в КЛ-10 кВ «ТП-287 – ТП-286» в п. Бугры Всеволожского р-на ЛО (21-1-17-1-08-03-0-1740) | M_21-1-17-1-08-03-0-1740 | проектные и изыскательские работы, разработка и утверждение ДПТ, кадастровые работы и работы по установлению земельных отношений 10 кВ | Затраты на проектно-изыскательские работы для КЛ | КЛ | нд | П | 2027 | 10 | нд | Распоряжение АО "ЛОЭСК" | № 00/236 от 19.04.2024 | Ленинградская обл. | 0.65 | 1 | 1 | 0.1 | 1 км по трассе | П5-01 | 866.6 | 1 | 56.329 | нд
1.1.1.3. | Всев, Стр-во 4КЛ-10 кВ от проек.ТП-10/0,4 кВ до м.врезки в КЛ-10 кВ «ТП-287 – ТП-286» в п. Бугры Всеволожского р-на ЛО (21-1-17-1-08-03-0-1740) | M_21-1-17-1-08-03-0-1740 | нд | Итого объем финансовых потребностей по инвестиционному проекту, тыс. рублей | нд | нд | нд | нд | нд | нд | нд | нд | нд | нд | нд | нд | нд | нд | нд | нд | нд | 2395.652 | нд
1.1.1.3. | Всев, Стр-во ТП-10/0,4 кВ в п. Бугры Всеволожского района ЛО (21-1-17-1-08-03-0-1741) | M_21-1-17-1-08-03-0-1741 | КТП, ТП, РП, РТП, СП, ячейка выключателя РП (СП, ТП, РТП) 10 кВ | УНЦ здания РП (СП, РТП, ТП) блочного типа 6 - 20 кВ | РП (СП, РТП, ТП) | нд | П | 2027 | 10 | нд | Распоряжение АО "ЛОЭСК" | № 00/236 от 19.04.2024 | Ленинградская обл. | 1 | 1 | 1 | 2 | 1 ед. | Э4-01 | 2968.29 | 1.76 | 10448.3808 | нд
1.1.1.3. | Всев, Стр-во ТП-10/0,4 кВ в п. Бугры Всеволожского района ЛО (21-1-17-1-08-03-0-1741) | M_21-1-17-1-08-03-0-1741 | ячейка (авто-) трансформатора 10 кВ | УНЦ ячейки трансформатора 6 - 35 кВ | ТП | нд | П | 2027 | 10 | мощность 1000 кВА, масляный | Распоряжение АО "ЛОЭСК" | № 00/236 от 19.04.2024 | Ленинградская обл. | 1 | 1 | 1 | 2 | 1 ячейка | Т5-19-1 | 1778.09 | 1.76 | 6258.8768 | нд
1.1.1.3. | Всев, Стр-во ТП-10/0,4 кВ в п. Бугры Всеволожского района ЛО (21-1-17-1-08-03-0-1741) | M_21-1-17-1-08-03-0-1741 | КТП, ТП, РП, РТП, СП, ячейка выключателя РП (СП, ТП, РТП) 10 кВ | УНЦ ячейки выключателя РП (СП, ТП, РТП) 6 - 20 кВ | РП (СП, ТП, РТП) 6 - 20 кВ | нд | П | 2027 | 10 | номинальный ток 1000 А номинальный ток отключения 31,5 кА | Распоряжение АО "ЛОЭСК" | № 00/236 от 19.04.2024 | Ленинградская обл. | 1 | 1 | 1 | 6 | 1 ячейка | В8-01-3 | 1525.15 | 1.51 | 13817.859 | нд
1.1.1.3. | Всев, Стр-во ТП-10/0,4 кВ в п. Бугры Всеволожского района ЛО (21-1-17-1-08-03-0-1741) | M_21-1-17-1-08-03-0-1741 | проектные и изыскательские работы, разработка и утверждение ДПТ, кадастровые работы и работы по установлению земельных отношений 10 кВ | Затраты на проектно-изыскательские работы для отдельных элементов электрических сетей | ТП | нд | П | 2027 | 10 | Затраты по УНЦ от 11 до 21 млн руб. | Распоряжение АО "ЛОЭСК" | № 00/236 от 19.04.2024 | Ленинградская обл. | 1 | 1 | 1 | 1 | 1 объект | П6-08 | 2127.51 | 1 | 2127.51 | нд
1.1.1.3. | Всев, Стр-во ТП-10/0,4 кВ в п. Бугры Всеволожского района ЛО (21-1-17-1-08-03-0-1741) | M_21-1-17-1-08-03-0-1741 | нд | Итого объем финансовых потребностей по инвестиционному проекту, тыс. рублей | нд | нд | нд | нд | нд | нд | нд | нд | нд | нд | нд | нд | нд | нд | нд | нд | нд | 32652.6266 | нд
1.1.1.3. | Строительство 2КЛ-10 кВ от ТП-03 до РУ-10 кВ ТП заявителя в г. Сертолово Всеволожского района ЛО | M_22-1-17-1-08-03-0-1093 | КЛ 10 кВ | УНЦ КЛ 6 - 500 кВ (с алюминиевой жилой) | КЛ | нд | П | 2027 | 10 | сечение 240 мм2 | Распоряжение АО "ЛОЭСК" | № 00/236 от 19.04.2024 | Ленинградская обл. | 1 | 1 | 1 | 2.8 | 1 км по трассе | К1-08-2 | 4928 | 1.84 | 25389.056 | нд
1.1.1.3. | Строительство 2КЛ-10 кВ от ТП-03 до РУ-10 кВ ТП заявителя в г. Сертолово Всеволожского района ЛО | M_22-1-17-1-08-03-0-1093 | КЛ 10 кВ | УНЦ на устройство траншеи КЛ и восстановление благоустройства по трассе | КЛ | нд | П | 2027 | 10 | две цепи с учетом восстановления газонов все субъекты РФ | Распоряжение АО "ЛОЭСК" | № 00/236 от 19.04.2024 | Ленинградская обл. | 1 | 1 | 1 | 1.4 | 1 км по трассе | Б2-02-4 | 5258.19 | 1 | 7361.466 | нд
1.1.1.3. | Строительство 2КЛ-10 кВ от ТП-03 до РУ-10 кВ ТП заявителя в г. Сертолово Всеволожского района ЛО | M_22-1-17-1-08-03-0-1093 | кабельные сооружения и устройство переходов при прокладке кабельной линии (КЛ, ВОК) 10 кВ | УНЦ выполнения специального перехода кабельной линии методом ГНБ | КЛ | нд | П | 2027 | 10 | диаметр трубы 110 кол-во труб 3 | Распоряжение АО "ЛОЭСК" | № 00/236 от 19.04.2024 | Ленинградская обл. | 1 | 1 | 1 | 0.4 | 1 км | Н1-01-3 | 42200.72 | 1.76 | 29709.3069 | нд
1.1.1.3. | Строительство 2КЛ-10 кВ от ТП-03 до РУ-10 кВ ТП заявителя в г. Сертолово Всеволожского района ЛО | M_22-1-17-1-08-03-0-1093 | проектные и изыскательские работы, разработка и утверждение ДПТ, кадастровые работы и работы по установлению земельных отношений 10 кВ | Затраты на проектно-изыскательские работы для КЛ | КЛ | нд | П | 2027 | 10 | нд | Распоряжение АО "ЛОЭСК" | № 00/236 от 19.04.2024 | Ленинградская обл. | 0.65 | 1 | 1 | 2.8 | 1 км по трассе | П5-01 | 866.6 | 1 | 1577.212 | нд
1.1.1.3. | Строительство 2КЛ-10 кВ от ТП-03 до РУ-10 кВ ТП заявителя в г. Сертолово Всеволожского района ЛО | M_22-1-17-1-08-03-0-1093 | нд | Итого объем финансовых потребностей по инвестиционному проекту, тыс. рублей | нд | нд | нд | нд | нд | нд | нд | нд | нд | нд | нд | нд | нд | нд | нд | нд | нд | 64037.0409 | нд
1.1.1.3. | Всев, Стр-во ТП мощ.10,7МВА,КЛ-10 кВ протяж.4 км,КЛ-0,4 кВ прот.трассы 9,8 км для тех.прис.энергопр.устр.з-ля ЖК ID Мурино 2 (22-1-17-1-08-03-0-1181) | M_22-1-17-1-08-03-0-1181 | КТП, ТП, РП, РТП, СП, ячейка выключателя РП (СП, ТП, РТП) 10 кВ | УНЦ здания РП (СП, РТП, ТП) блочного типа 6 - 20 кВ | РП (СП, РТП, ТП) | нд | С | 2026 | 10 | нд | Распоряжение АО "ЛОЭСК" | № 00/236 от 19.04.2024 | Ленинградская обл. | 1 | 1 | 1 | 5 | 1 ед. | Э4-01 | 2968.29 | 1.76 | 26120.952 | нд
1.1.1.3. | Всев, Стр-во ТП мощ.10,7МВА,КЛ-10 кВ протяж.4 км,КЛ-0,4 кВ прот.трассы 9,8 км для тех.прис.энергопр.устр.з-ля ЖК ID Мурино 2 (22-1-17-1-08-03-0-1181) | M_22-1-17-1-08-03-0-1181 | ячейка (авто-) трансформатора 10 кВ | УНЦ ячейки трансформатора 6 - 35 кВ | ТП | нд | С | 2026 | 10 | мощность 1600 кВА, масляный | Распоряжение АО "ЛОЭСК" | № 00/236 от 19.04.2024 | Ленинградская обл. | 1 | 1 | 1 | 4 | 1 ячейка | Т5-22-1 | 3484.95 | 1.76 | 24534.048 | нд
1.1.1.3. | Всев, Стр-во ТП мощ.10,7МВА,КЛ-10 кВ протяж.4 км,КЛ-0,4 кВ прот.трассы 9,8 км для тех.прис.энергопр.устр.з-ля ЖК ID Мурино 2 (22-1-17-1-08-03-0-1181) | M_22-1-17-1-08-03-0-1181 | КТП, ТП, РП, РТП, СП, ячейка выключателя РП (СП, ТП, РТП) 10 кВ | УНЦ ячейки выключателя РП (СП, ТП, РТП) 6 - 20 кВ | РП (СП, ТП, РТП) 6 - 20 кВ | нд | С | 2026 | 10 | номинальный ток 1000 А номинальный ток отключения 20 кА | Распоряжение АО "ЛОЭСК" | № 00/236 от 19.04.2024 | Ленинградская обл. | 1 | 1 | 1 | 28 | 1 ячейка | В8-01-1 | 1495.46 | 1.51 | 63228.0488 | нд
1.1.1.3. | Всев, Стр-во ТП мощ.10,7МВА,КЛ-10 кВ протяж.4 км,КЛ-0,4 кВ прот.трассы 9,8 км для тех.прис.энергопр.устр.з-ля ЖК ID Мурино 2 (22-1-17-1-08-03-0-1181) | M_22-1-17-1-08-03-0-1181 | проектные и изыскательские работы, разработка и утверждение ДПТ, кадастровые работы и работы по установлению земельных отношений 10 кВ | Затраты на проектно-изыскательские работы для отдельных элементов электрических сетей | ТП | нд | С | 2026 | 10 | Затраты по УНЦ от 21 до 51 млн руб. | Распоряжение АО "ЛОЭСК" | № 00/236 от 19.04.2024 | Ленинградская обл. | 1 | 1 | 1 | 2 | 1 объект | П6-09 | 4255.01 | 1 | 8510.02 | нд
1.1.1.3. | Всев, Стр-во ТП мощ.10,7МВА,КЛ-10 кВ протяж.4 км,КЛ-0,4 кВ прот.трассы 9,8 км для тех.прис.энергопр.устр.з-ля ЖК ID Мурино 2 (22-1-17-1-08-03-0-1181) | M_22-1-17-1-08-03-0-1181 | КЛ 10 кВ | УНЦ КЛ 6 - 500 кВ (с алюминиевой жилой) | КЛ | нд | С | 2026 | 10 | сечение 240 мм2 | Распоряжение АО "ЛОЭСК" | № 00/236 от 19.04.2024 | Ленинградская обл. | 1 | 1 | 1 | 0.5 | 1 км по трассе | К1-08-2 | 4928 | 1.84 | 4533.76 | нд
1.1.1.3. | Всев, Стр-во ТП мощ.10,7МВА,КЛ-10 кВ протяж.4 км,КЛ-0,4 кВ прот.трассы 9,8 км для тех.прис.энергопр.устр.з-ля ЖК ID Мурино 2 (22-1-17-1-08-03-0-1181) | M_22-1-17-1-08-03-0-1181 | КЛ 10 кВ | УНЦ КЛ 6 - 500 кВ (с алюминиевой жилой) | КЛ | нд | С | 2026 | 10 | сечение 630 мм2 | Распоряжение АО "ЛОЭСК" | № 00/236 от 19.04.2024 | Ленинградская обл. | 1 | 1 | 1 | 2.4 | 1 км по трассе | К1-12-2 | 7181.1 | 1.84 | 31711.7376 | нд
1.1.1.3. | Всев, Стр-во ТП мощ.10,7МВА,КЛ-10 кВ протяж.4 км,КЛ-0,4 кВ прот.трассы 9,8 км для тех.прис.энергопр.устр.з-ля ЖК ID Мурино 2 (22-1-17-1-08-03-0-1181) | M_22-1-17-1-08-03-0-1181 | КЛ 0,4 кВ | УНЦ КЛ 0,4 кВ | КЛ 0,4 кВ | нд | С | 2026 | 0.4 | сечение 240 алюминий 4 жилы | Распоряжение АО "ЛОЭСК" | № 00/236 от 19.04.2024 | Ленинградская обл. | 1 | 1 | 1 | 4.8 | 1 км по трассе | К3-10-1 | 1802.74 | 1.84 | 15921.7997 | нд
1.1.1.3. | Всев, Стр-во ТП мощ.10,7МВА,КЛ-10 кВ протяж.4 км,КЛ-0,4 кВ прот.трассы 9,8 км для тех.прис.энергопр.устр.з-ля ЖК ID Мурино 2 (22-1-17-1-08-03-0-1181) | M_22-1-17-1-08-03-0-1181 | КЛ 10 кВ | УНЦ на устройство траншеи КЛ и восстановление благоустройства по трассе | КЛ | нд | С | 2026 | 10 | две цепи с учетом восстановления газонов все субъекты РФ | Распоряжение АО "ЛОЭСК" | № 00/236 от 19.04.2024 | Ленинградская обл. | 1 | 1 | 1 | 2.9 | 1 км по трассе | Б2-02-4 | 5258.19 | 1 | 15248.751 | нд
1.1.1.3. | Всев, Стр-во ТП мощ.10,7МВА,КЛ-10 кВ протяж.4 км,КЛ-0,4 кВ прот.трассы 9,8 км для тех.прис.энергопр.устр.з-ля ЖК ID Мурино 2 (22-1-17-1-08-03-0-1181) | M_22-1-17-1-08-03-0-1181 | КЛ 0,4 кВ | УНЦ на устройство траншеи КЛ и восстановление благоустройства по трассе | КЛ | нд | С | 2026 | 0.4 | две цепи с учетом восстановления газонов все субъекты РФ | Распоряжение АО "ЛОЭСК" | № 00/236 от 19.04.2024 | Ленинградская обл. | 1 | 1 | 1 | 2.4 | 1 км по трассе | Б2-01-4 | 3355.08 | 1 | 8052.192 | нд
1.1.1.3. | Всев, Стр-во ТП мощ.10,7МВА,КЛ-10 кВ протяж.4 км,КЛ-0,4 кВ прот.трассы 9,8 км для тех.прис.энергопр.устр.з-ля ЖК ID Мурино 2 (22-1-17-1-08-03-0-1181) | M_22-1-17-1-08-03-0-1181 | проектные и изыскательские работы, разработка и утверждение ДПТ, кадастровые работы и работы по установлению земельных отношений 10 кВ | Затраты на проектно-изыскательские работы для КЛ | КЛ | нд | С | 2026 | 10 | нд | Распоряжение АО "ЛОЭСК" | № 00/236 от 19.04.2024 | Ленинградская обл. | 0.65 | 1 | 1 | 7.7 | 1 км по трассе | П5-01 | 866.6 | 1 | 4337.333 | нд
1.1.1.3. | Всев, Стр-во ТП мощ.10,7МВА,КЛ-10 кВ протяж.4 км,КЛ-0,4 кВ прот.трассы 9,8 км для тех.прис.энергопр.устр.з-ля ЖК ID Мурино 2 (22-1-17-1-08-03-0-1181) | M_22-1-17-1-08-03-0-1181 | нд | Итого объем финансовых потребностей по инвестиционному проекту, тыс. рублей | нд | нд | нд | нд | нд | нд | нд | нд | нд | нд | нд | нд | нд | нд | нд | нд | нд | 202198.6421 | нд
1.1.1.3. | Строительство ТП-10/0,4кВ мощностью 0,25МВА, КЛ-10/0,4кВ-0,7 км по договору ТП№08-028/005-ПС-22 (Кикеринская СОШ) в п. Кикерино Волосовского р-на ЛО | N_22-1-08-1-08-03-0-1631 | ячейка (авто-) трансформатора 10 кВ | УНЦ ячейки трансформатора 6 - 35 кВ | ТП | нд | С | 2026 | 10 | мощность 250 кВА, масляный | Распоряжение АО "ЛОЭСК" | № 00/236 от 19.04.2024 | Ленинградская обл. | 1 | 1 | 1 | 1 | 1 ячейка | Т5-12-1 | 606.63 | 1.76 | 1067.6688 | нд
1.1.1.3. | Строительство ТП-10/0,4кВ мощностью 0,25МВА, КЛ-10/0,4кВ-0,7 км по договору ТП№08-028/005-ПС-22 (Кикеринская СОШ) в п. Кикерино Волосовского р-на ЛО | N_22-1-08-1-08-03-0-1631 | КТП, ТП, РП, РТП, СП, ячейка выключателя РП (СП, ТП, РТП) 10 кВ | УНЦ здания РП (СП, РТП, ТП) блочного типа 6 - 20 кВ | РП (СП, РТП, ТП) | нд | С | 2026 | 10 | нд | Распоряжение АО "ЛОЭСК" | № 00/236 от 19.04.2024 | Ленинградская обл. | 1 | 1 | 1 | 1 | 1 ед. | Э4-01 | 2968.29 | 1.76 | 5224.1904 | нд
1.1.1.3. | Строительство ТП-10/0,4кВ мощностью 0,25МВА, КЛ-10/0,4кВ-0,7 км по договору ТП№08-028/005-ПС-22 (Кикеринская СОШ) в п. Кикерино Волосовского р-на ЛО | N_22-1-08-1-08-03-0-1631 | КТП, ТП, РП, РТП, СП, ячейка выключателя РП (СП, ТП, РТП) 10 кВ | УНЦ ячейки выключателя РП (СП, ТП, РТП) 6 - 20 кВ | РП (СП, ТП, РТП) 6 - 20 кВ | нд | С | 2026 | 10 | номинальный ток 1000 А номинальный ток отключения 31,5 кА | Распоряжение АО "ЛОЭСК" | № 00/236 от 19.04.2024 | Ленинградская обл. | 1 | 1 | 1 | 2 | 1 ячейка | В8-01-3 | 1525.15 | 1.51 | 4605.953 | нд
1.1.1.3. | Строительство ТП-10/0,4кВ мощностью 0,25МВА, КЛ-10/0,4кВ-0,7 км по договору ТП№08-028/005-ПС-22 (Кикеринская СОШ) в п. Кикерино Волосовского р-на ЛО | N_22-1-08-1-08-03-0-1631 | проектные и изыскательские работы, разработка и утверждение ДПТ, кадастровые работы и работы по установлению земельных отношений 10 кВ | Затраты на проектно-изыскательские работы для отдельных элементов электрических сетей | ТП | нд | С | 2026 | 10 | Затраты по УНЦ от 6 до 11 млн руб. | Распоряжение АО "ЛОЭСК" | № 00/236 от 19.04.2024 | Ленинградская обл. | 1 | 1 | 1 | 1 | 1 объект | П6-07 | 709.17 | 1 | 709.17 | нд
1.1.1.3. | Строительство ТП-10/0,4кВ мощностью 0,25МВА, КЛ-10/0,4кВ-0,7 км по договору ТП№08-028/005-ПС-22 (Кикеринская СОШ) в п. Кикерино Волосовского р-на ЛО | N_22-1-08-1-08-03-0-1631 | кабельные сооружения и устройство переходов при прокладке кабельной линии (КЛ, ВОК) 10 кВ | УНЦ выполнения специального перехода кабельной линии методом ГНБ | КЛ | нд | С | 2026 | 10 | диаметр трубы 160 кол-во труб 1 | Распоряжение АО "ЛОЭСК" | № 00/236 от 19.04.2024 | Ленинградская обл. | 1 | 1 | 1 | 0.03 | км | Н1-02-1 | 34384.12 | 1.76 | 1815.4815 | нд
1.1.1.3. | Строительство ТП-10/0,4кВ мощностью 0,25МВА, КЛ-10/0,4кВ-0,7 км по договору ТП№08-028/005-ПС-22 (Кикеринская СОШ) в п. Кикерино Волосовского р-на ЛО | N_22-1-08-1-08-03-0-1631 | КЛ 10 кВ | УНЦ КЛ 6 - 500 кВ (с алюминиевой жилой) | КЛ | нд | С | 2026 | 10 | сечение 95 мм2 | Распоряжение АО "ЛОЭСК" | № 00/236 от 19.04.2024 | Ленинградская обл. | 1 | 1 | 1 | 0.41 | 1 км по трассе | К1-04-2 | 3296.01 | 1.84 | 2486.5099 | нд
1.1.1.3. | Строительство ТП-10/0,4кВ мощностью 0,25МВА, КЛ-10/0,4кВ-0,7 км по договору ТП№08-028/005-ПС-22 (Кикеринская СОШ) в п. Кикерино Волосовского р-на ЛО | N_22-1-08-1-08-03-0-1631 | КЛ 10 кВ | УНЦ на устройство траншеи КЛ и восстановление благоустройства по трассе | КЛ | нд | С | 2026 | 10 | одна цепь с учетом восстановления газонов все субъекты РФ | Распоряжение АО "ЛОЭСК" | № 00/236 от 19.04.2024 | Ленинградская обл. | 1 | 1 | 1 | 0.41 | 1 км по трассе | Б2-02-3 | 4525.23 | 1 | 1855.3443 | нд
1.1.1.3. | Строительство ТП-10/0,4кВ мощностью 0,25МВА, КЛ-10/0,4кВ-0,7 км по договору ТП№08-028/005-ПС-22 (Кикеринская СОШ) в п. Кикерино Волосовского р-на ЛО | N_22-1-08-1-08-03-0-1631 | КЛ 0,4 кВ | УНЦ КЛ 0,4 кВ | КЛ 0,4 кВ | нд | С | 2026 | 0.4 | сечение 95 алюминий 4 жилы | Распоряжение АО "ЛОЭСК" | № 00/236 от 19.04.2024 | Ленинградская обл. | 1 | 1 | 1 | 0.29 | 1 км по трассе | К3-06-1 | 879.54 | 1.84 | 469.3225 | нд
1.1.1.3. | Строительство ТП-10/0,4кВ мощностью 0,25МВА, КЛ-10/0,4кВ-0,7 км по договору ТП№08-028/005-ПС-22 (Кикеринская СОШ) в п. Кикерино Волосовского р-на ЛО | N_22-1-08-1-08-03-0-1631 | КЛ 0,4 кВ | УНЦ на устройство траншеи КЛ и восстановление благоустройства по трассе | КЛ | нд | С | 2026 | 0.4 | одна цепь с учетом восстановления газонов все субъекты РФ | Распоряжение АО "ЛОЭСК" | № 00/236 от 19.04.2024 | Ленинградская обл. | 1 | 1 | 1 | 0.29 | 1 км по трассе | Б2-01-3 | 2622.12 | 1 | 760.4148 | нд
1.1.1.3. | Строительство ТП-10/0,4кВ мощностью 0,25МВА, КЛ-10/0,4кВ-0,7 км по договору ТП№08-028/005-ПС-22 (Кикеринская СОШ) в п. Кикерино Волосовского р-на ЛО | N_22-1-08-1-08-03-0-1631 | проектные и изыскательские работы, разработка и утверждение ДПТ, кадастровые работы и работы по установлению земельных отношений 10 кВ | Затраты на проектно-изыскательские работы для КЛ | КЛ | нд | С | 2026 | 10 | нд | Распоряжение АО "ЛОЭСК" | № 00/236 от 19.04.2024 | Ленинградская обл. | 0.65 | 1 | 1 | 0.7 | 1 км по трассе | П5-01 | 866.6 | 1 | 394.303 | нд
1.1.1.3. | Строительство ТП-10/0,4кВ мощностью 0,25МВА, КЛ-10/0,4кВ-0,7 км по договору ТП№08-028/005-ПС-22 (Кикеринская СОШ) в п. Кикерино Волосовского р-на ЛО | N_22-1-08-1-08-03-0-1631 | нд | Итого объем финансовых потребностей по инвестиционному проекту, тыс. рублей | нд | нд | нд | нд | нд | нд | нд | нд | нд | нд | нд | нд | нд | нд | нд | нд | нд | 19388.3583 | нд
1.1.1.3. | Строительство БКТП-10/0,4кВ – 0,63МВА, 2КЛ-10кВ – 0,8км, по договору ТП № 17-002/005-ПС-22 (Сфера) в д. Новосаратовка Всеволожского р-на ЛО | N_22-1-17-1-08-03-0-1690 | КТП, ТП, РП, РТП, СП, ячейка выключателя РП (СП, ТП, РТП) 10 кВ | УНЦ здания РП (СП, РТП, ТП) блочного типа 6 - 20 кВ | РП (СП, РТП, ТП) | нд | П | 2027 | 10 | нд | Распоряжение АО "ЛОЭСК" | № 00/236 от 19.04.2024 | Ленинградская обл. | 1 | 1 | 1 | 1 | 1 ед. | Э4-01 | 2968.29 | 1.76 | 5224.1904 | нд
1.1.1.3. | Строительство БКТП-10/0,4кВ – 0,63МВА, 2КЛ-10кВ – 0,8км, по договору ТП № 17-002/005-ПС-22 (Сфера) в д. Новосаратовка Всеволожского р-на ЛО | N_22-1-17-1-08-03-0-1690 | ячейка (авто-) трансформатора 10 кВ | УНЦ ячейки трансформатора 6 - 35 кВ | ТП | нд | П | 2027 | 10 | мощность 630 кВА, масляный | Распоряжение АО "ЛОЭСК" | № 00/236 от 19.04.2024 | Ленинградская обл. | 1 | 1 | 1 | 1 | 1 ячейка | Т5-17-1 | 1058.83 | 1.76 | 1863.5408 | нд
1.1.1.3. | Строительство БКТП-10/0,4кВ – 0,63МВА, 2КЛ-10кВ – 0,8км, по договору ТП № 17-002/005-ПС-22 (Сфера) в д. Новосаратовка Всеволожского р-на ЛО | N_22-1-17-1-08-03-0-1690 | КТП, ТП, РП, РТП, СП, ячейка выключателя РП (СП, ТП, РТП) 10 кВ | УНЦ ячейки выключателя РП (СП, ТП, РТП) 6 - 20 кВ | РП (СП, ТП, РТП) 6 - 20 кВ | нд | П | 2027 | 10 | номинальный ток 1000 А номинальный ток отключения 20 кА | Распоряжение АО "ЛОЭСК" | № 00/236 от 19.04.2024 | Ленинградская обл. | 1 | 1 | 1 | 3 | 1 ячейка | В8-01-1 | 1495.46 | 1.51 | 6774.4338 | нд
1.1.1.3. | Строительство БКТП-10/0,4кВ – 0,63МВА, 2КЛ-10кВ – 0,8км, по договору ТП № 17-002/005-ПС-22 (Сфера) в д. Новосаратовка Всеволожского р-на ЛО | N_22-1-17-1-08-03-0-1690 | проектные и изыскательские работы, разработка и утверждение ДПТ, кадастровые работы и работы по установлению земельных отношений 10 кВ | Затраты на проектно-изыскательские работы для отдельных элементов электрических сетей | ТП | нд | П | 2027 | 10 | Затраты по УНЦ от 6 до 11 млн руб. | Распоряжение АО "ЛОЭСК" | № 00/236 от 19.04.2024 | Ленинградская обл. | 1 | 1 | 1 | 1 | 1 объект | П6-07 | 709.17 | 1 | 709.17 | нд
1.1.1.3. | Строительство БКТП-10/0,4кВ – 0,63МВА, 2КЛ-10кВ – 0,8км, по договору ТП № 17-002/005-ПС-22 (Сфера) в д. Новосаратовка Всеволожского р-на ЛО | N_22-1-17-1-08-03-0-1690 | КЛ 10 кВ | УНЦ КЛ 6 - 500 кВ (с алюминиевой жилой) | КЛ | нд | П | 2027 | 10 | сечение 240 мм2 | Распоряжение АО "ЛОЭСК" | № 00/236 от 19.04.2024 | Ленинградская обл. | 1 | 1 | 1 | 0.8 | 1 км по трассе | К1-08-2 | 4928 | 1.84 | 7254.016 | нд
1.1.1.3. | Строительство БКТП-10/0,4кВ – 0,63МВА, 2КЛ-10кВ – 0,8км, по договору ТП № 17-002/005-ПС-22 (Сфера) в д. Новосаратовка Всеволожского р-на ЛО | N_22-1-17-1-08-03-0-1690 | КЛ 10 кВ | УНЦ на устройство траншеи КЛ и восстановление благоустройства по трассе | КЛ | нд | П | 2027 | 10 | две цепи с учетом восстановления газонов все субъекты РФ | Распоряжение АО "ЛОЭСК" | № 00/236 от 19.04.2024 | Ленинградская обл. | 1 | 1 | 1 | 0.4 | 1 км по трассе | Б2-02-4 | 5258.19 | 1 | 2103.276 | нд
1.1.1.3. | Строительство БКТП-10/0,4кВ – 0,63МВА, 2КЛ-10кВ – 0,8км, по договору ТП № 17-002/005-ПС-22 (Сфера) в д. Новосаратовка Всеволожского р-на ЛО | N_22-1-17-1-08-03-0-1690 | кабельные сооружения и устройство переходов при прокладке кабельной линии (КЛ, ВОК) 10 кВ | УНЦ выполнения специального перехода кабельной линии методом ГНБ | КЛ | нд | П | 2027 | 10 | диаметр трубы 110 кол-во труб 3 | Распоряжение АО "ЛОЭСК" | № 00/236 от 19.04.2024 | Ленинградская обл. | 1 | 1 | 1 | 0.05 | 1 км | Н1-01-3 | 42200.72 | 1.76 | 3713.6634 | нд
1.1.1.3. | Строительство БКТП-10/0,4кВ – 0,63МВА, 2КЛ-10кВ – 0,8км, по договору ТП № 17-002/005-ПС-22 (Сфера) в д. Новосаратовка Всеволожского р-на ЛО | N_22-1-17-1-08-03-0-1690 | проектные и изыскательские работы, разработка и утверждение ДПТ, кадастровые работы и работы по установлению земельных отношений 10 кВ | Затраты на проектно-изыскательские работы для КЛ | КЛ | нд | П | 2027 | 10 | нд | Распоряжение АО "ЛОЭСК" | № 00/236 от 19.04.2024 | Ленинградская обл. | 0.65 | 1 | 1 | 0.8 | 1 км по трассе | П5-01 | 866.6 | 1 | 450.632 | нд
1.1.1.3. | Строительство БКТП-10/0,4кВ – 0,63МВА, 2КЛ-10кВ – 0,8км, по договору ТП № 17-002/005-ПС-22 (Сфера) в д. Новосаратовка Всеволожского р-на ЛО | N_22-1-17-1-08-03-0-1690 | нд | Итого объем финансовых потребностей по инвестиционному проекту, тыс. рублей | нд | нд | нд | нд | нд | нд | нд | нд | нд | нд | нд | нд | нд | нд | нд | нд | нд | 28092.9224 | нд
1.1.1.3. | Приг, Стр-во КТП-10/0,4 кВ (ТП-1) в землях САОЗТ «Ручьи» Всеволожского района ЛО (14-1-17-1-08-03-2-1027) | G_14-1-17-1-08-03-2-1027 | КТП, ТП, РП, РТП, СП, ячейка выключателя РП (СП, ТП, РТП) 10 кВ | УНЦ здания РП (СП, РТП, ТП) блочного типа 6 - 20 кВ | РП (СП, РТП, ТП) | нд | П | 2027 | 10 | нд | Распоряжение АО "ЛОЭСК" | № 00/236 от 19.04.2024 | Ленинградская обл. | 1 | 1 | 1 | 2 | 1 ед. | Э4-01 | 2968.29 | 1.76 | 10448.3808 | нд
1.1.1.3. | Приг, Стр-во КТП-10/0,4 кВ (ТП-1) в землях САОЗТ «Ручьи» Всеволожского района ЛО (14-1-17-1-08-03-2-1027) | G_14-1-17-1-08-03-2-1027 | ячейка (авто-) трансформатора 10 кВ | УНЦ ячейки трансформатора 6 - 35 кВ | ТП | нд | П | 2027 | 10 | мощность 400 кВА, масляный | Распоряжение АО "ЛОЭСК" | № 00/236 от 19.04.2024 | Ленинградская обл. | 1 | 1 | 1 | 2 | 1 ячейка | Т5-14-1 | 780.72 | 1.76 | 2748.1344 | нд
1.1.1.3. | Приг, Стр-во КТП-10/0,4 кВ (ТП-1) в землях САОЗТ «Ручьи» Всеволожского района ЛО (14-1-17-1-08-03-2-1027) | G_14-1-17-1-08-03-2-1027 | КТП, ТП, РП, РТП, СП, ячейка выключателя РП (СП, ТП, РТП) 10 кВ | УНЦ ячейки выключателя РП (СП, ТП, РТП) 6 - 20 кВ | РП (СП, ТП, РТП) 6 - 20 кВ | нд | П | 2027 | 10 | номинальный ток 1000 А номинальный ток отключения 31,5 кА | Распоряжение АО "ЛОЭСК" | № 00/236 от 19.04.2024 | Ленинградская обл. | 1 | 1 | 1 | 6 | 1 ячейка | В8-01-3 | 1525.15 | 1.51 | 13817.859 | нд
1.1.1.3. | Приг, Стр-во КТП-10/0,4 кВ (ТП-1) в землях САОЗТ «Ручьи» Всеволожского района ЛО (14-1-17-1-08-03-2-1027) | G_14-1-17-1-08-03-2-1027 | проектные и изыскательские работы, разработка и утверждение ДПТ, кадастровые работы и работы по установлению земельных отношений 10 кВ | Затраты на проектно-изыскательские работы для отдельных элементов электрических сетей | ТП | нд | П | 2027 | 10 | Затраты по УНЦ от 6 до 11 млн руб. | Распоряжение АО "ЛОЭСК" | № 00/236 от 19.04.2024 | Ленинградская обл. | 1 | 1 | 1 | 1 | 1 объект | П6-07 | 709.17 | 1 | 709.17 | нд
1.1.1.3. | Приг, Стр-во КТП-10/0,4 кВ (ТП-1) в землях САОЗТ «Ручьи» Всеволожского района ЛО (14-1-17-1-08-03-2-1027) | G_14-1-17-1-08-03-2-1027 | нд | Итого объем финансовых потребностей по инвестиционному проекту, тыс. рублей | нд | нд | нд | нд | нд | нд | нд | нд | нд | нд | нд | нд | нд | нд | нд | нд | нд | 27723.5442 | нд
1.1.1.3. | Приг, Стр-во КТП-10/0,4 кВ (ТП-2) в землях САОЗТ «Ручьи» Всеволожского района ЛО (14-1-17-1-08-03-2-1028) | G_14-1-17-1-08-03-2-1028 | КТП, ТП, РП, РТП, СП, ячейка выключателя РП (СП, ТП, РТП) 10 кВ | УНЦ здания РП (СП, РТП, ТП) блочного типа 6 - 20 кВ | РП (СП, РТП, ТП) | нд | П | 2027 | 10 | нд | Распоряжение АО "ЛОЭСК" | № 00/236 от 19.04.2024 | Ленинградская обл. | 1 | 1 | 1 | 1 | 1 ед. | Э4-01 | 2968.29 | 1.76 | 5224.1904 | нд
1.1.1.3. | Приг, Стр-во КТП-10/0,4 кВ (ТП-2) в землях САОЗТ «Ручьи» Всеволожского района ЛО (14-1-17-1-08-03-2-1028) | G_14-1-17-1-08-03-2-1028 | ячейка (авто-) трансформатора 10 кВ | УНЦ ячейки трансформатора 6 - 35 кВ | ТП | нд | П | 2027 | 10 | мощность 400 кВА, масляный | Распоряжение АО "ЛОЭСК" | № 00/236 от 19.04.2024 | Ленинградская обл. | 1 | 1 | 1 | 1 | 1 ячейка | Т5-14-1 | 780.72 | 1.76 | 1374.0672 | нд
1.1.1.3. | Приг, Стр-во КТП-10/0,4 кВ (ТП-2) в землях САОЗТ «Ручьи» Всеволожского района ЛО (14-1-17-1-08-03-2-1028) | G_14-1-17-1-08-03-2-1028 | КТП, ТП, РП, РТП, СП, ячейка выключателя РП (СП, ТП, РТП) 10 кВ | УНЦ ячейки выключателя РП (СП, ТП, РТП) 6 - 20 кВ | РП (СП, ТП, РТП) 6 - 20 кВ | нд | П | 2027 | 10 | номинальный ток 1000 А номинальный ток отключения 20 кА | Распоряжение АО "ЛОЭСК" | № 00/236 от 19.04.2024 | Ленинградская обл. | 1 | 1 | 1 | 2 | 1 ячейка | В8-01-1 | 1495.46 | 1.51 | 4516.2892 | нд
1.1.1.3. | Приг, Стр-во КТП-10/0,4 кВ (ТП-2) в землях САОЗТ «Ручьи» Всеволожского района ЛО (14-1-17-1-08-03-2-1028) | G_14-1-17-1-08-03-2-1028 | нд | Итого объем финансовых потребностей по инвестиционному проекту, тыс. рублей | нд | нд | нд | нд | нд | нд | нд | нд | нд | нд | нд | нд | нд | нд | нд | нд | нд | 11114.5468 | нд
1.1.1.3. | Приг, Стр-во КВЛ-10 кВ от ближайшей опоры ВЛ-10кВ ф. 628-208 до ТП-1 в землях САОЗТ «Ручьи» Всеволожского района ЛО (14-1-17-1-08-03-2-1029) | G_14-1-17-1-08-03-2-1029 | ВЛ 10 кВ | УНЦ ВЛ 0,4 - 750 кВ на строительно-монтажные работы без опор и провода | ВЛ 0,4 - 750 кВ | нд | П | 2027 | 10 | одноцепная, все типы опор за исключением многогранных | Распоряжение АО "ЛОЭСК" | № 00/236 от 19.04.2024 | Ленинградская обл. | 1 | 1 | 1 | 0.72 | 1 км | Л1-02-1 | 1929.53 | 1.43 | 1986.6441 | нд
1.1.1.3. | Приг, Стр-во КВЛ-10 кВ от ближайшей опоры ВЛ-10кВ ф. 628-208 до ТП-1 в землях САОЗТ «Ручьи» Всеволожского района ЛО (14-1-17-1-08-03-2-1029) | G_14-1-17-1-08-03-2-1029 | ВЛ 10 кВ | УНЦ опор ВЛ 0,4 - 750 кВ | ВЛ | нд | П | 2027 | 10 | одноцепная, все типы опор за исключением многогранных | Распоряжение АО "ЛОЭСК" | № 00/236 от 19.04.2024 | Ленинградская обл. | 1 | 1 | 1 | 0.72 | 1 км | Л3-02-1 | 1262.83 | 1.02 | 927.4224 | нд
1.1.1.3. | Приг, Стр-во КВЛ-10 кВ от ближайшей опоры ВЛ-10кВ ф. 628-208 до ТП-1 в землях САОЗТ «Ручьи» Всеволожского района ЛО (14-1-17-1-08-03-2-1029) | G_14-1-17-1-08-03-2-1029 | ВЛ 10 кВ | УНЦ провода СИП ВЛ 0,4 - 35 кВ | ВЛ | нд | П | 2027 | 10 | 1 провод сечение фазного провода 120 мм2 СИП-3 | Распоряжение АО "ЛОЭСК" | № 00/236 от 19.04.2024 | Ленинградская обл. | 1 | 1 | 1 | 0.72 | 1 км | Л7-06-3 | 1599.54 | 1.04 | 1197.7356 | нд
1.1.1.3. | Приг, Стр-во КВЛ-10 кВ от ближайшей опоры ВЛ-10кВ ф. 628-208 до ТП-1 в землях САОЗТ «Ручьи» Всеволожского района ЛО (14-1-17-1-08-03-2-1029) | G_14-1-17-1-08-03-2-1029 | ВЛ 10 кВ | УНЦ арматуры, крепления, защиты от перенапряжений ВЛ 0,4 - 35 кВ | ВЛ 0,4 - 35 кВ | нд | П | 2027 | 10 | Арматура и устройство крепления провода СИП | Распоряжение АО "ЛОЭСК" | № 00/236 от 19.04.2024 | Ленинградская обл. | 1 | 1 | 1 | 16 | 1 ед. | Л11-01 | 4.95 | 1.04 | 82.368 | нд
1.1.1.3. | Приг, Стр-во КВЛ-10 кВ от ближайшей опоры ВЛ-10кВ ф. 628-208 до ТП-1 в землях САОЗТ «Ручьи» Всеволожского района ЛО (14-1-17-1-08-03-2-1029) | G_14-1-17-1-08-03-2-1029 | ВЛ 10 кВ | УНЦ арматуры, крепления, защиты от перенапряжений ВЛ 0,4 - 35 кВ | ВЛ 0,4 - 35 кВ | нд | П | 2027 | 10 | Устройство защиты от перенапряжений ВЛ 0,4 кВ | Распоряжение АО "ЛОЭСК" | № 00/236 от 19.04.2024 | Ленинградская обл. | 1 | 1 | 1 | 16 | 1 ед. | Л11-02 | 5.72 | 1.04 | 95.1808 | нд
1.1.1.3. | Приг, Стр-во КВЛ-10 кВ от ближайшей опоры ВЛ-10кВ ф. 628-208 до ТП-1 в землях САОЗТ «Ручьи» Всеволожского района ЛО (14-1-17-1-08-03-2-1029) | G_14-1-17-1-08-03-2-1029 | управляемый элемент электрической сети 10 кВ | УНЦ автоматического пункта секционирования (реклоузера) 6 - 35 кВ с ПКУ и интеграцией в АСУТП | пункта секционирования (реклоузера) 6 - 35 кВ | нд | П | 2027 | 10 | нд | Распоряжение АО "ЛОЭСК" | № 00/236 от 19.04.2024 | Ленинградская обл. | 1 | 1 | 1 | 1 | 1 ячейка | В7-01 | 2823.47 | 1.51 | 4263.4397 | нд
1.1.1.3. | Приг, Стр-во КВЛ-10 кВ от ближайшей опоры ВЛ-10кВ ф. 628-208 до ТП-1 в землях САОЗТ «Ручьи» Всеволожского района ЛО (14-1-17-1-08-03-2-1029) | G_14-1-17-1-08-03-2-1029 | система учета электрической энергии (мощности), АИИС КУЭ, ПКУ, технический учет электрической энергии 10 кВ | УНЦ ИИК | ИИК | нд | П | 2027 | 10 | установка 3-ф ПУ трансформаторного включения в шкафу в ТП (СП, РП, РТП) 6-20 кВ | Распоряжение АО "ЛОЭСК" | № 00/236 от 19.04.2024 | Ленинградская обл. | 1 | 1 | 1 | 1 | 1 точка | А1-45 | 45.12 | 1.94 | 87.5328 | нд
1.1.1.3. | Приг, Стр-во КВЛ-10 кВ от ближайшей опоры ВЛ-10кВ ф. 628-208 до ТП-1 в землях САОЗТ «Ручьи» Всеволожского района ЛО (14-1-17-1-08-03-2-1029) | G_14-1-17-1-08-03-2-1029 | проектные и изыскательские работы, разработка и утверждение ДПТ, кадастровые работы и работы по установлению земельных отношений 10 кВ | Затраты на проектно-изыскательские работы по ВЛ | ВЛ | нд | П | 2027 | 10 | протяженность 2 км | Распоряжение АО "ЛОЭСК" | № 00/236 от 19.04.2024 | Ленинградская обл. | 0.75 | 1 | 1 | 1 | 1 ВЛ | П3-02 | 795.69 | 1 | 596.7675 | нд
1.1.1.3. | Приг, Стр-во КВЛ-10 кВ от ближайшей опоры ВЛ-10кВ ф. 628-208 до ТП-1 в землях САОЗТ «Ручьи» Всеволожского района ЛО (14-1-17-1-08-03-2-1029) | G_14-1-17-1-08-03-2-1029 | нд | Итого объем финансовых потребностей по инвестиционному проекту, тыс. рублей | нд | нд | нд | нд | нд | нд | нд | нд | нд | нд | нд | нд | нд | нд | нд | нд | нд | 9237.0908 | нд
1.1.1.3. | Приг, Стр-во КЛ-10 кВ от ТП-1 до ТП-2 в землях САОЗТ «Ручьи» Всеволожского района ЛО (14-1-17-1-08-03-2-1030) | G_14-1-17-1-08-03-2-1030 | КЛ 10 кВ | УНЦ КЛ 6 - 500 кВ (с алюминиевой жилой) | КЛ | нд | П | 2027 | 10 | сечение 240 мм2 | Распоряжение АО "ЛОЭСК" | № 00/236 от 19.04.2024 | Ленинградская обл. | 1 | 1 | 1 | 0.44 | 1 км по трассе | К1-08-2 | 4928 | 1.84 | 3989.7088 | нд
1.1.1.3. | Приг, Стр-во КЛ-10 кВ от ТП-1 до ТП-2 в землях САОЗТ «Ручьи» Всеволожского района ЛО (14-1-17-1-08-03-2-1030) | G_14-1-17-1-08-03-2-1030 | КЛ 10 кВ | УНЦ на устройство траншеи КЛ и восстановление благоустройства по трассе | КЛ | нд | П | 2027 | 10 | одна цепь с учетом восстановления газонов все субъекты РФ | Распоряжение АО "ЛОЭСК" | № 00/236 от 19.04.2024 | Ленинградская обл. | 1 | 1 | 1 | 0.44 | 1 км по трассе | Б2-02-3 | 4525.23 | 1 | 1991.1012 | нд
1.1.1.3. | Приг, Стр-во КЛ-10 кВ от ТП-1 до ТП-2 в землях САОЗТ «Ручьи» Всеволожского района ЛО (14-1-17-1-08-03-2-1030) | G_14-1-17-1-08-03-2-1030 | кабельные сооружения и устройство переходов при прокладке кабельной линии (КЛ, ВОК) 10 кВ | УНЦ выполнения специального перехода кабельной линии методом ГНБ | КЛ | нд | П | 2027 | 10 | диаметр трубы 110 кол-во труб 2 | Распоряжение АО "ЛОЭСК" | № 00/236 от 19.04.2024 | Ленинградская обл. | 1 | 1 | 1 | 0.1 | 1 км | Н1-01-2 | 34428.8 | 1.76 | 6059.4688 | нд
1.1.1.3. | Приг, Стр-во КЛ-10 кВ от ТП-1 до ТП-2 в землях САОЗТ «Ручьи» Всеволожского района ЛО (14-1-17-1-08-03-2-1030) | G_14-1-17-1-08-03-2-1030 | проектные и изыскательские работы, разработка и утверждение ДПТ, кадастровые работы и работы по установлению земельных отношений 10 кВ | Затраты на проектно-изыскательские работы для КЛ | КЛ | нд | П | 2027 | 10 | нд | Распоряжение АО "ЛОЭСК" | № 00/236 от 19.04.2024 | Ленинградская обл. | 0.65 | 1 | 1 | 0.44 | 1 км по трассе | П5-01 | 866.6 | 1 | 247.8476 | нд
1.1.1.3. | Приг, Стр-во КЛ-10 кВ от ТП-1 до ТП-2 в землях САОЗТ «Ручьи» Всеволожского района ЛО (14-1-17-1-08-03-2-1030) | G_14-1-17-1-08-03-2-1030 | нд | Итого объем финансовых потребностей по инвестиционному проекту, тыс. рублей | нд | нд | нд | нд | нд | нд | нд | нд | нд | нд | нд | нд | нд | нд | нд | нд | нд | 12288.1264 | нд
1.1.1.3. | Приг, Стр-во 2КЛ-0,4 кВ от ТП-8381 до ГРЩ объекта в г. Сертолово Всеволожского района ЛО (14-1-17-1-08-03-2-1067) | G_14-1-17-1-08-03-2-1067 | КЛ 0,4 кВ | УНЦ КЛ 0,4 кВ | 2КЛ-0,4 кВ | нд | С | 2027 | 0.4 | сечение 240 алюминий 4 жилы | Распоряжение АО "ЛОЭСК" | № 00/236 от 19.04.2024 | Ленинградская обл. | 1 | 1 | 1 | 0.17 | 1 км по трассе | К3-10-1 | 1802.74 | 1.84 | 563.8971 | нд
1.1.1.3. | Приг, Стр-во 2КЛ-0,4 кВ от ТП-8381 до ГРЩ объекта в г. Сертолово Всеволожского района ЛО (14-1-17-1-08-03-2-1067) | G_14-1-17-1-08-03-2-1067 | КЛ 0,4 кВ | УНЦ на устройство траншеи КЛ и восстановление благоустройства по трассе | 2КЛ-0,4 кВ | нд | С | 2027 | 0.4 | две цепи с учетом восстановления газонов все субъекты РФ | Распоряжение АО "ЛОЭСК" | № 00/236 от 19.04.2024 | Ленинградская обл. | 1 | 1 | 1 | 0.17 | 1 км по трассе | Б2-01-4 | 3355.08 | 1 | 570.3636 | нд
1.1.1.3. | Приг, Стр-во 2КЛ-0,4 кВ от ТП-8381 до ГРЩ объекта в г. Сертолово Всеволожского района ЛО (14-1-17-1-08-03-2-1067) | G_14-1-17-1-08-03-2-1067 | кабельные сооружения и устройство переходов при прокладке кабельной линии (КЛ, ВОК) 0,4 кВ | УНЦ выполнения специального перехода кабельной линии методом ГНБ | 2КЛ-0,4 кВ | нд | С | 2027 | 0.4 | диаметр трубы 110 кол-во труб 3 | Распоряжение АО "ЛОЭСК" | № 00/236 от 19.04.2024 | Ленинградская обл. | 1 | 1 | 1 | 0.05 | 1 км | Н1-01-3 | 42200.72 | 1.76 | 3713.6634 | нд
1.1.1.3. | Приг, Стр-во 2КЛ-0,4 кВ от ТП-8381 до ГРЩ объекта в г. Сертолово Всеволожского района ЛО (14-1-17-1-08-03-2-1067) | G_14-1-17-1-08-03-2-1067 | проектные и изыскательские работы, разработка и утверждение ДПТ, кадастровые работы и работы по установлению земельных отношений 0,4 кВ | Затраты на проектно-изыскательские работы для КЛ | 2КЛ-0,4 кВ | нд | С | 2027 | 0.4 | нд | Распоряжение АО "ЛОЭСК" | № 00/236 от 19.04.2024 | Ленинградская обл. | 0.65 | 1 | 1 | 0.17 | 1 км по трассе | П5-01 | 866.6 | 1 | 95.7593 | нд
1.1.1.3. | Приг, Стр-во 2КЛ-0,4 кВ от ТП-8381 до ГРЩ объекта в г. Сертолово Всеволожского района ЛО (14-1-17-1-08-03-2-1067) | G_14-1-17-1-08-03-2-1067 | нд | Итого объем финансовых потребностей по инвестиционному проекту, тыс. рублей | нд | нд | нд | нд | нд | нд | нд | нд | нд | нд | нд | нд | нд | нд | нд | нд | нд | 4943.6833 | нд
1.1.1.3. | Приг, Стр-во 2КЛ-10 кВ от проектируемой ТП-141 до РТП-3 в мас. Кудрово Всеволожского района ЛО (14-1-17-1-08-03-2-728) | G_14-1-17-1-08-03-2-728 | КЛ 10 кВ | УНЦ КЛ 6 - 500 кВ (с алюминиевой жилой) | КЛ | нд | С | 2027 | 10 | сечение 240 мм2 | Распоряжение АО "ЛОЭСК" | № 00/236 от 19.04.2024 | Ленинградская обл. | 1 | 1 | 1 | 1.3 | 1 км по трассе | К1-08-2 | 4928 | 1.84 | 11787.776 | нд
1.1.1.3. | Приг, Стр-во 2КЛ-10 кВ от проектируемой ТП-141 до РТП-3 в мас. Кудрово Всеволожского района ЛО (14-1-17-1-08-03-2-728) | G_14-1-17-1-08-03-2-728 | КЛ 10 кВ | УНЦ на устройство траншеи КЛ и восстановление благоустройства по трассе | КЛ | нд | С | 2027 | 10 | две цепи с учетом восстановления газонов все субъекты РФ | Распоряжение АО "ЛОЭСК" | № 00/236 от 19.04.2024 | Ленинградская обл. | 1 | 1 | 1 | 0.65 | 1 км по трассе | Б2-02-4 | 5258.19 | 1 | 3417.8235 | нд
1.1.1.3. | Приг, Стр-во 2КЛ-10 кВ от проектируемой ТП-141 до РТП-3 в мас. Кудрово Всеволожского района ЛО (14-1-17-1-08-03-2-728) | G_14-1-17-1-08-03-2-728 | КЛ 10 кВ | УНЦ на восстановление дорожного покрытия при прокладке кабельной линии (для всех субъектов Российской Федерации) | КЛ | нд | С | 2027 | 10 | Тротуар | Распоряжение АО "ЛОЭСК" | № 00/236 от 19.04.2024 | Ленинградская обл. | 1 | 1 | 1 | 390 | 1 м2 | Б4-01 | 2.36 | 1 | 920.4 | нд
1.1.1.3. | Приг, Стр-во 2КЛ-10 кВ от проектируемой ТП-141 до РТП-3 в мас. Кудрово Всеволожского района ЛО (14-1-17-1-08-03-2-728) | G_14-1-17-1-08-03-2-728 | проектные и изыскательские работы, разработка и утверждение ДПТ, кадастровые работы и работы по установлению земельных отношений 10 кВ | Затраты на проектно-изыскательские работы для КЛ | КЛ | нд | С | 2027 | 10 | нд | Распоряжение АО "ЛОЭСК" | № 00/236 от 19.04.2024 | Ленинградская обл. | 0.65 | 1 | 1 | 0.65 | 1 км по трассе | П5-01 | 866.6 | 1 | 366.1385 | нд
1.1.1.3. | Приг, Стр-во 2КЛ-10 кВ от проектируемой ТП-141 до РТП-3 в мас. Кудрово Всеволожского района ЛО (14-1-17-1-08-03-2-728) | G_14-1-17-1-08-03-2-728 | нд | Итого объем финансовых потребностей по инвестиционному проекту, тыс. рублей | нд | нд | нд | нд | нд | нд | нд | нд | нд | нд | нд | нд | нд | нд | нд | нд | нд | 16492.138 | нд
1.1.1.3. | Всев, Стр-во КЛ-10 кВ от ТП-157 до места врезки КЛ-10 кВ "ТП-135 – ТП-150" в д. Новосаратовка Всеволожского района ЛО (16-1-17-1-08-03-2-0757) | H_16-1-17-1-08-03-2-0757 | КЛ 10 кВ | УНЦ КЛ 6 - 500 кВ (с алюминиевой жилой) | КЛ | нд | С | 2026 | 10 | сечение 240 мм2 | Распоряжение АО "ЛОЭСК" | № 00/236 от 19.04.2024 | Ленинградская обл. | 1 | 1 | 1 | 0.16 | 1 км по трассе | К1-08-2 | 4928 | 1.84 | 1450.8032 | нд
1.1.1.3. | Всев, Стр-во КЛ-10 кВ от ТП-157 до места врезки КЛ-10 кВ "ТП-135 – ТП-150" в д. Новосаратовка Всеволожского района ЛО (16-1-17-1-08-03-2-0757) | H_16-1-17-1-08-03-2-0757 | КЛ 10 кВ | УНЦ на устройство траншеи КЛ и восстановление благоустройства по трассе | КЛ | нд | С | 2026 | 10 | две цепи с учетом восстановления газонов все субъекты РФ | Распоряжение АО "ЛОЭСК" | № 00/236 от 19.04.2024 | Ленинградская обл. | 1 | 1 | 1 | 0.16 | 1 км по трассе | Б2-02-4 | 5258.19 | 1 | 841.3104 | нд
1.1.1.3. | Всев, Стр-во КЛ-10 кВ от ТП-157 до места врезки КЛ-10 кВ "ТП-135 – ТП-150" в д. Новосаратовка Всеволожского района ЛО (16-1-17-1-08-03-2-0757) | H_16-1-17-1-08-03-2-0757 | проектные и изыскательские работы, разработка и утверждение ДПТ, кадастровые работы и работы по установлению земельных отношений 10 кВ | Затраты на проектно-изыскательские работы для КЛ | КЛ | нд | С | 2026 | 10 | нд | Распоряжение АО "ЛОЭСК" | № 00/236 от 19.04.2024 | Ленинградская обл. | 0.65 | 1 | 1 | 0.16 | 1 км по трассе | П5-01 | 866.6 | 1 | 90.1264 | нд
1.1.1.3. | Всев, Стр-во КЛ-10 кВ от ТП-157 до места врезки КЛ-10 кВ "ТП-135 – ТП-150" в д. Новосаратовка Всеволожского района ЛО (16-1-17-1-08-03-2-0757) | H_16-1-17-1-08-03-2-0757 | нд | Итого объем финансовых потребностей по инвестиционному проекту, тыс. рублей | нд | нд | нд | нд | нд | нд | нд | нд | нд | нд | нд | нд | нд | нд | нд | нд | нд | 2382.24 | нд
1.1.1.3. | Всев, Стр-во РП-10 кВ в г. Сертолово Всеволожского района ЛО (16-1-17-1-08-03-2-0869) | H_16-1-17-1-08-03-2-0869 | КТП, ТП, РП, РТП, СП, ячейка выключателя РП (СП, ТП, РТП) 10 кВ | УНЦ здания РП (СП, РТП, ТП) блочного типа 6 - 20 кВ | РП (СП, РТП, ТП) | нд | С | 2029 | 10 | нд | Распоряжение АО "ЛОЭСК" | № 00/236 от 19.04.2024 | Ленинградская обл. | 1 | 1 | 1 | 6 | 1 ед. | Э4-01 | 2968.29 | 1.76 | 31345.1424 | нд
1.1.1.3. | Всев, Стр-во РП-10 кВ в г. Сертолово Всеволожского района ЛО (16-1-17-1-08-03-2-0869) | H_16-1-17-1-08-03-2-0869 | КТП, ТП, РП, РТП, СП, ячейка выключателя РП (СП, ТП, РТП) 10 кВ | УНЦ ячейки выключателя РП (СП, ТП, РТП) 6 - 20 кВ | РП (СП, ТП, РТП) 6 - 20 кВ | нд | С | 2029 | 10 | номинальный ток 1000 А номинальный ток отключения 31,5 кА | Распоряжение АО "ЛОЭСК" | № 00/236 от 19.04.2024 | Ленинградская обл. | 1 | 1 | 1 | 42 | 1 ячейка | В8-01-3 | 1525.15 | 1.51 | 96725.013 | нд
1.1.1.3. | Всев, Стр-во РП-10 кВ в г. Сертолово Всеволожского района ЛО (16-1-17-1-08-03-2-0869) | H_16-1-17-1-08-03-2-0869 | проектные и изыскательские работы, разработка и утверждение ДПТ, кадастровые работы и работы по установлению земельных отношений 10 кВ | Затраты на проектно-изыскательские работы для отдельных элементов электрических сетей | ТП | нд | С | 2029 | 10 | Затраты по УНЦ от 21 до 51 млн руб. | Распоряжение АО "ЛОЭСК" | № 00/236 от 19.04.2024 | Ленинградская обл. | 1 | 1 | 1 | 1 | 1 объект | П6-09 | 4255.01 | 1 | 4255.01 | нд
1.1.1.3. | Всев, Стр-во РП-10 кВ в г. Сертолово Всеволожского района ЛО (16-1-17-1-08-03-2-0869) | H_16-1-17-1-08-03-2-0869 | нд | Итого объем финансовых потребностей по инвестиционному проекту, тыс. рублей | нд | нд | нд | нд | нд | нд | нд | нд | нд | нд | нд | нд | нд | нд | нд | нд | нд | 132325.1654 | нд
1.1.1.3. | Всев, Стр-во БРТП-10/0,4 кВ в г. Сертолово Всеволожского района ЛО (16-1-17-1-08-03-2-0870) | H_16-1-17-1-08-03-2-0870 | КТП, ТП, РП, РТП, СП, ячейка выключателя РП (СП, ТП, РТП) 10 кВ | УНЦ здания РП (СП, РТП, ТП) блочного типа 6 - 20 кВ | РП (СП, РТП, ТП) | нд | П | 2027 | 10 | нд | Распоряжение АО "ЛОЭСК" | № 00/236 от 19.04.2024 | Ленинградская обл. | 1 | 1 | 1 | 3 | 1 ед. | Э4-01 | 2968.29 | 1.76 | 15672.5712 | нд
1.1.1.3. | Всев, Стр-во БРТП-10/0,4 кВ в г. Сертолово Всеволожского района ЛО (16-1-17-1-08-03-2-0870) | H_16-1-17-1-08-03-2-0870 | ячейка (авто-) трансформатора 10 кВ | УНЦ ячейки трансформатора 6 - 35 кВ | ТП | нд | П | 2027 | 10 | мощность 1600 кВА, масляный | Распоряжение АО "ЛОЭСК" | № 00/236 от 19.04.2024 | Ленинградская обл. | 1 | 1 | 1 | 2 | 1 ячейка | Т5-22-1 | 3484.95 | 1.76 | 12267.024 | нд
1.1.1.3. | Всев, Стр-во БРТП-10/0,4 кВ в г. Сертолово Всеволожского района ЛО (16-1-17-1-08-03-2-0870) | H_16-1-17-1-08-03-2-0870 | КТП, ТП, РП, РТП, СП, ячейка выключателя РП (СП, ТП, РТП) 10 кВ | УНЦ ячейки выключателя РП (СП, ТП, РТП) 6 - 20 кВ | РП (СП, ТП, РТП) 6 - 20 кВ | нд | П | 2027 | 10 | номинальный ток 1000 А номинальный ток отключения 31,5 кА | Распоряжение АО "ЛОЭСК" | № 00/236 от 19.04.2024 | Ленинградская обл. | 1 | 1 | 1 | 16 | 1 ячейка | В8-01-3 | 1525.15 | 1.51 | 36847.624 | нд
1.1.1.3. | Всев, Стр-во БРТП-10/0,4 кВ в г. Сертолово Всеволожского района ЛО (16-1-17-1-08-03-2-0870) | H_16-1-17-1-08-03-2-0870 | проектные и изыскательские работы, разработка и утверждение ДПТ, кадастровые работы и работы по установлению земельных отношений 10 кВ | Затраты на проектно-изыскательские работы для отдельных элементов электрических сетей | ТП | нд | П | 2027 | 10 | Затраты по УНЦ от 11 до 21 млн руб. | Распоряжение АО "ЛОЭСК" | № 00/236 от 19.04.2024 | Ленинградская обл. | 1 | 1 | 1 | 1 | 1 объект | П6-08 | 2127.51 | 1 | 2127.51 | нд
1.1.1.3. | Всев, Стр-во БРТП-10/0,4 кВ в г. Сертолово Всеволожского района ЛО (16-1-17-1-08-03-2-0870) | H_16-1-17-1-08-03-2-0870 | нд | Итого объем финансовых потребностей по инвестиционному проекту, тыс. рублей | нд | нд | нд | нд | нд | нд | нд | нд | нд | нд | нд | нд | нд | нд | нд | нд | нд | 66914.7292 | нд
1.1.1.3. | Всев, Стр-во 4КЛ-10 кВ от проектируемой РП-10 кВ до муфтового поля в г. Сертолово Всеволожского района ЛО (16-1-17-1-08-03-2-0871) | H_16-1-17-1-08-03-2-0871 | КЛ 10 кВ | УНЦ КЛ 6 - 500 кВ (с алюминиевой жилой) | КЛ | нд | С | 2029 | 10 | сечение 400 мм2 | Распоряжение АО "ЛОЭСК" | № 00/236 от 19.04.2024 | Ленинградская обл. | 1 | 1 | 1 | 7.2 | 1 км по трассе | К1-10-2 | 5802.05 | 1.84 | 76865.5584 | нд
1.1.1.3. | Всев, Стр-во 4КЛ-10 кВ от проектируемой РП-10 кВ до муфтового поля в г. Сертолово Всеволожского района ЛО (16-1-17-1-08-03-2-0871) | H_16-1-17-1-08-03-2-0871 | КЛ 10 кВ | УНЦ на устройство траншеи КЛ и восстановление благоустройства по трассе | КЛ | нд | С | 2029 | 10 | две цепи с учетом восстановления газонов все субъекты РФ | Распоряжение АО "ЛОЭСК" | № 00/236 от 19.04.2024 | Ленинградская обл. | 1 | 1 | 1 | 3.6 | 1 км по трассе | Б2-02-4 | 5258.19 | 1 | 18929.484 | нд
1.1.1.3. | Всев, Стр-во 4КЛ-10 кВ от проектируемой РП-10 кВ до муфтового поля в г. Сертолово Всеволожского района ЛО (16-1-17-1-08-03-2-0871) | H_16-1-17-1-08-03-2-0871 | кабельные сооружения и устройство переходов при прокладке кабельной линии (КЛ, ВОК) 10 кВ | УНЦ выполнения специального перехода кабельной линии методом ГНБ | КЛ | нд | С | 2029 | 10 | диаметр трубы 110 кол-во труб 3 | Распоряжение АО "ЛОЭСК" | № 00/236 от 19.04.2024 | Ленинградская обл. | 1 | 1 | 1 | 0.9 | 1 км | Н1-01-3 | 42200.72 | 1.76 | 66845.9405 | нд
1.1.1.3. | Всев, Стр-во 4КЛ-10 кВ от проектируемой РП-10 кВ до муфтового поля в г. Сертолово Всеволожского района ЛО (16-1-17-1-08-03-2-0871) | H_16-1-17-1-08-03-2-0871 | проектные и изыскательские работы, разработка и утверждение ДПТ, кадастровые работы и работы по установлению земельных отношений 10 кВ | Затраты на проектно-изыскательские работы для КЛ | КЛ | нд | С | 2029 | 10 | нд | Распоряжение АО "ЛОЭСК" | № 00/236 от 19.04.2024 | Ленинградская обл. | 0.65 | 1 | 1 | 3.6 | 1 км по трассе | П5-01 | 866.6 | 1 | 2027.844 | нд
1.1.1.3. | Всев, Стр-во 4КЛ-10 кВ от проектируемой РП-10 кВ до муфтового поля в г. Сертолово Всеволожского района ЛО (16-1-17-1-08-03-2-0871) | H_16-1-17-1-08-03-2-0871 | нд | Итого объем финансовых потребностей по инвестиционному проекту, тыс. рублей | нд | нд | нд | нд | нд | нд | нд | нд | нд | нд | нд | нд | нд | нд | нд | нд | нд | 164668.8269 | нд
1.1.1.3. | Всев, Стр-во 2КЛ-0,4 кВ от проектируемой БРТП-10/0,4 кВ до ГРЩ7.1 жилого дома в г. Сертолово Всеволожского района ЛО (16-1-17-1-08-03-2-0872) | H_16-1-17-1-08-03-2-0872 | КЛ 0,4 кВ | УНЦ КЛ 0,4 кВ | 2КЛ-0,4 кВ | нд | П | 2027 | 0.4 | сечение 240 алюминий 4 жилы | Распоряжение АО "ЛОЭСК" | № 00/236 от 19.04.2024 | Ленинградская обл. | 1 | 1 | 1 | 0.56 | 1 км по трассе | К3-10-1 | 1802.74 | 1.84 | 1857.5433 | нд
1.1.1.3. | Всев, Стр-во 2КЛ-0,4 кВ от проектируемой БРТП-10/0,4 кВ до ГРЩ7.1 жилого дома в г. Сертолово Всеволожского района ЛО (16-1-17-1-08-03-2-0872) | H_16-1-17-1-08-03-2-0872 | КЛ 0,4 кВ | УНЦ на устройство траншеи КЛ и восстановление благоустройства по трассе | 2КЛ-0,4 кВ | нд | П | 2027 | 0.4 | две цепи с учетом восстановления газонов все субъекты РФ | Распоряжение АО "ЛОЭСК" | № 00/236 от 19.04.2024 | Ленинградская обл. | 1 | 1 | 1 | 0.28 | 1 км по трассе | Б2-01-4 | 3355.08 | 1 | 939.4224 | нд
1.1.1.3. | Всев, Стр-во 2КЛ-0,4 кВ от проектируемой БРТП-10/0,4 кВ до ГРЩ7.1 жилого дома в г. Сертолово Всеволожского района ЛО (16-1-17-1-08-03-2-0872) | H_16-1-17-1-08-03-2-0872 | КЛ 0,4 кВ | УНЦ на восстановление дорожного покрытия при прокладке кабельной линии (для всех субъектов Российской Федерации) | 2КЛ-0,4 кВ | нд | П | 2027 | 0.4 | Тротуар | Распоряжение АО "ЛОЭСК" | № 00/236 от 19.04.2024 | Ленинградская обл. | 1 | 1 | 1 | 50 | 1 м2 | Б4-01 | 2.36 | 1 | 118 | нд
1.1.1.3. | Всев, Стр-во 2КЛ-0,4 кВ от проектируемой БРТП-10/0,4 кВ до ГРЩ7.1 жилого дома в г. Сертолово Всеволожского района ЛО (16-1-17-1-08-03-2-0872) | H_16-1-17-1-08-03-2-0872 | КЛ 0,4 кВ | УНЦ на восстановление дорожного покрытия при прокладке кабельной линии (для всех субъектов Российской Федерации) | 2КЛ-0,4 кВ | нд | П | 2027 | 0.4 | Проезжая часть | Распоряжение АО "ЛОЭСК" | № 00/236 от 19.04.2024 | Ленинградская обл. | 1 | 1 | 1 | 30 | 1 м2 | Б4-02 | 4.4 | 1 | 132 | нд
1.1.1.3. | Всев, Стр-во 2КЛ-0,4 кВ от проектируемой БРТП-10/0,4 кВ до ГРЩ7.1 жилого дома в г. Сертолово Всеволожского района ЛО (16-1-17-1-08-03-2-0872) | H_16-1-17-1-08-03-2-0872 | проектные и изыскательские работы, разработка и утверждение ДПТ, кадастровые работы и работы по установлению земельных отношений 0,4 кВ | Затраты на проектно-изыскательские работы для КЛ | 2КЛ-0,4 кВ | нд | П | 2027 | 0.4 | нд | Распоряжение АО "ЛОЭСК" | № 00/236 от 19.04.2024 | Ленинградская обл. | 0.65 | 1 | 1 | 0.28 | 1 км по трассе | П5-01 | 866.6 | 1 | 157.7212 | нд
1.1.1.3. | Всев, Стр-во 2КЛ-0,4 кВ от проектируемой БРТП-10/0,4 кВ до ГРЩ7.1 жилого дома в г. Сертолово Всеволожского района ЛО (16-1-17-1-08-03-2-0872) | H_16-1-17-1-08-03-2-0872 | нд | Итого объем финансовых потребностей по инвестиционному проекту, тыс. рублей | нд | нд | нд | нд | нд | нд | нд | нд | нд | нд | нд | нд | нд | нд | нд | нд | нд | 3204.6869 | нд
1.1.1.3. | Всев, Стр-во 2КЛ-10 кВ от проектируемой БРТП-10/0,4 кВ до проектируемой БКТП-1 в г. Сертолово Всеволожского района ЛО (16-1-17-1-08-03-2-0874) | H_16-1-17-1-08-03-2-0874 | КЛ 10 кВ | УНЦ КЛ 6 - 500 кВ (с алюминиевой жилой) | КЛ | нд | П | 2027 | 10 | сечение 240 мм2 | Распоряжение АО "ЛОЭСК" | № 00/236 от 19.04.2024 | Ленинградская обл. | 1 | 1 | 1 | 1.05 | 1 км по трассе | К1-08-2 | 4928 | 1.84 | 9520.896 | нд
1.1.1.3. | Всев, Стр-во 2КЛ-10 кВ от проектируемой БРТП-10/0,4 кВ до проектируемой БКТП-1 в г. Сертолово Всеволожского района ЛО (16-1-17-1-08-03-2-0874) | H_16-1-17-1-08-03-2-0874 | КЛ 10 кВ | УНЦ на устройство траншеи КЛ и восстановление благоустройства по трассе | КЛ | нд | П | 2027 | 10 | две цепи с учетом восстановления газонов все субъекты РФ | Распоряжение АО "ЛОЭСК" | № 00/236 от 19.04.2024 | Ленинградская обл. | 1 | 1 | 1 | 1.05 | 1 км по трассе | Б2-02-4 | 5258.19 | 1 | 5521.0995 | нд
1.1.1.3. | Всев, Стр-во 2КЛ-10 кВ от проектируемой БРТП-10/0,4 кВ до проектируемой БКТП-1 в г. Сертолово Всеволожского района ЛО (16-1-17-1-08-03-2-0874) | H_16-1-17-1-08-03-2-0874 | проектные и изыскательские работы, разработка и утверждение ДПТ, кадастровые работы и работы по установлению земельных отношений 10 кВ | Затраты на проектно-изыскательские работы для КЛ | КЛ | нд | П | 2027 | 10 | нд | Распоряжение АО "ЛОЭСК" | № 00/236 от 19.04.2024 | Ленинградская обл. | 0.65 | 1 | 1 | 1.05 | 1 км по трассе | П5-01 | 866.6 | 1 | 591.4545 | нд
1.1.1.3. | Всев, Стр-во 2КЛ-10 кВ от проектируемой БРТП-10/0,4 кВ до проектируемой БКТП-1 в г. Сертолово Всеволожского района ЛО (16-1-17-1-08-03-2-0874) | H_16-1-17-1-08-03-2-0874 | нд | Итого объем финансовых потребностей по инвестиционному проекту, тыс. рублей | нд | нд | нд | нд | нд | нд | нд | нд | нд | нд | нд | нд | нд | нд | нд | нд | нд | 15633.45 | нд
1.1.1.3. | Киров, Стр-во 2КЛ-0,4 кВ от РТП-105 до ГРЩ заявителя в г. Тосно Тосненский р-н ЛО (17-1-10-1-08-03-2-0452) | H_17-1-10-1-08-03-2-0452 | КЛ 0,4 кВ | УНЦ на устройство траншеи КЛ и восстановление благоустройства по трассе | 2КЛ-0,4 кВ | нд | С | 2026 | 0.4 | одна цепь с учетом восстановления газонов все субъекты РФ | Распоряжение АО "ЛОЭСК" | № 00/236 от 19.04.2024 | Ленинградская обл. | 1 | 1 | 1 | 0.28 | 1 км по трассе | Б2-01-3 | 2622.12 | 1 | 734.1936 | нд
1.1.1.3. | Киров, Стр-во 2КЛ-0,4 кВ от РТП-105 до ГРЩ заявителя в г. Тосно Тосненский р-н ЛО (17-1-10-1-08-03-2-0452) | H_17-1-10-1-08-03-2-0452 | КЛ 0,4 кВ | УНЦ КЛ 0,4 кВ | 2КЛ-0,4 кВ | нд | С | 2026 | 0.4 | сечение 240 алюминий 4 жилы | Распоряжение АО "ЛОЭСК" | № 00/236 от 19.04.2024 | Ленинградская обл. | 1 | 1 | 1 | 0.56 | 1 км по трассе | К3-10-1 | 1802.74 | 1.84 | 1857.5433 | нд
1.1.1.3. | Киров, Стр-во 2КЛ-0,4 кВ от РТП-105 до ГРЩ заявителя в г. Тосно Тосненский р-н ЛО (17-1-10-1-08-03-2-0452) | H_17-1-10-1-08-03-2-0452 | кабельные сооружения и устройство переходов при прокладке кабельной линии (КЛ, ВОК) 0,4 кВ | УНЦ выполнения специального перехода кабельной линии методом ГНБ | 2КЛ-0,4 кВ | нд | С | 2026 | 0.4 | диаметр трубы 110 кол-во труб 3 | Распоряжение АО "ЛОЭСК" | № 00/236 от 19.04.2024 | Ленинградская обл. | 1 | 1 | 1 | 0.02 | 1 км | Н1-01-3 | 42200.72 | 1.76 | 1485.4653 | нд
1.1.1.3. | Киров, Стр-во 2КЛ-0,4 кВ от РТП-105 до ГРЩ заявителя в г. Тосно Тосненский р-н ЛО (17-1-10-1-08-03-2-0452) | H_17-1-10-1-08-03-2-0452 | проектные и изыскательские работы, разработка и утверждение ДПТ, кадастровые работы и работы по установлению земельных отношений 0,4 кВ | Затраты на проектно-изыскательские работы для КЛ | 2КЛ-0,4 кВ | нд | С | 2026 | 0.4 | нд | Распоряжение АО "ЛОЭСК" | № 00/236 от 19.04.2024 | Ленинградская обл. | 0.65 | 1 | 1 | 0.56 | 1 км по трассе | П5-01 | 866.6 | 1 | 315.4424 | нд
1.1.1.3. | Киров, Стр-во 2КЛ-0,4 кВ от РТП-105 до ГРЩ заявителя в г. Тосно Тосненский р-н ЛО (17-1-10-1-08-03-2-0452) | H_17-1-10-1-08-03-2-0452 | нд | Итого объем финансовых потребностей по инвестиционному проекту, тыс. рублей | нд | нд | нд | нд | нд | нд | нд | нд | нд | нд | нд | нд | нд | нд | нд | нд | нд | 4392.6446 | нд
1.1.1.3. | Всев, Стр-во 2КЛ-0,4 кВ от РУ-0,4 кВ ТП-416 до КК-0,4 кВ на границе участка заявителя в г. Сертолово Всеволожского района ЛО (17-1-17-1-08-03-2-0867) | H_17-1-17-1-08-03-2-0867 | КЛ 0,4 кВ | УНЦ КЛ 0,4 кВ | 2КЛ-0,4 кВ | нд | С | 2027 | 0.4 | сечение 240 алюминий 4 жилы | Распоряжение АО "ЛОЭСК" | № 00/236 от 19.04.2024 | Ленинградская обл. | 1 | 1 | 1 | 0.92 | 1 км по трассе | К3-10-1 | 1802.74 | 1.84 | 3051.6783 | нд
1.1.1.3. | Всев, Стр-во 2КЛ-0,4 кВ от РУ-0,4 кВ ТП-416 до КК-0,4 кВ на границе участка заявителя в г. Сертолово Всеволожского района ЛО (17-1-17-1-08-03-2-0867) | H_17-1-17-1-08-03-2-0867 | КЛ 0,4 кВ | УНЦ на устройство траншеи КЛ и восстановление благоустройства по трассе | 2КЛ-0,4 кВ | нд | С | 2027 | 0.4 | две цепи с учетом восстановления газонов все субъекты РФ | Распоряжение АО "ЛОЭСК" | № 00/236 от 19.04.2024 | Ленинградская обл. | 1 | 1 | 1 | 0.46 | 1 км по трассе | Б2-01-4 | 3355.08 | 1 | 1543.3368 | нд
1.1.1.3. | Всев, Стр-во 2КЛ-0,4 кВ от РУ-0,4 кВ ТП-416 до КК-0,4 кВ на границе участка заявителя в г. Сертолово Всеволожского района ЛО (17-1-17-1-08-03-2-0867) | H_17-1-17-1-08-03-2-0867 | кабельные сооружения и устройство переходов при прокладке кабельной линии (КЛ, ВОК) 0,4 кВ | УНЦ выполнения специального перехода кабельной линии методом ГНБ | 2КЛ-0,4 кВ | нд | С | 2027 | 0.4 | диаметр трубы 110 кол-во труб 4 | Распоряжение АО "ЛОЭСК" | № 00/236 от 19.04.2024 | Ленинградская обл. | 1 | 1 | 1 | 0.1 | 1 км | Н1-01-4 | 64294.69 | 1.76 | 11315.8654 | нд
1.1.1.3. | Всев, Стр-во 2КЛ-0,4 кВ от РУ-0,4 кВ ТП-416 до КК-0,4 кВ на границе участка заявителя в г. Сертолово Всеволожского района ЛО (17-1-17-1-08-03-2-0867) | H_17-1-17-1-08-03-2-0867 | проектные и изыскательские работы, разработка и утверждение ДПТ, кадастровые работы и работы по установлению земельных отношений 0,4 кВ | Затраты на проектно-изыскательские работы для КЛ | 2КЛ-0,4 кВ | нд | С | 2027 | 0.4 | нд | Распоряжение АО "ЛОЭСК" | № 00/236 от 19.04.2024 | Ленинградская обл. | 0.65 | 1 | 1 | 0.46 | 1 км по трассе | П5-01 | 866.6 | 1 | 259.1134 | нд
1.1.1.3. | Всев, Стр-во 2КЛ-0,4 кВ от РУ-0,4 кВ ТП-416 до КК-0,4 кВ на границе участка заявителя в г. Сертолово Всеволожского района ЛО (17-1-17-1-08-03-2-0867) | H_17-1-17-1-08-03-2-0867 | нд | Итого объем финансовых потребностей по инвестиционному проекту, тыс. рублей | нд | нд | нд | нд | нд | нд | нд | нд | нд | нд | нд | нд | нд | нд | нд | нд | нд | 16169.9939 | нд
1.1.1.3. | Всев, Стр-во 2КЛ-0,4 кВ от проектируемой БРТП-10/0,4 кВ до ГРЩ7.2 жилого дома в г. Сертолово Всеволожского района ЛО (17-1-17-1-08-03-2-0923) | H_17-1-17-1-08-03-2-0923 | КЛ 0,4 кВ | УНЦ КЛ 0,4 кВ | 2КЛ-0,4 кВ | нд | П | 2027 | 0.4 | сечение 240 алюминий 4 жилы | Распоряжение АО "ЛОЭСК" | № 00/236 от 19.04.2024 | Ленинградская обл. | 1 | 1 | 1 | 1.2 | 1 км по трассе | К3-10-1 | 1802.74 | 1.84 | 3980.4499 | нд
1.1.1.3. | Всев, Стр-во 2КЛ-0,4 кВ от проектируемой БРТП-10/0,4 кВ до ГРЩ7.2 жилого дома в г. Сертолово Всеволожского района ЛО (17-1-17-1-08-03-2-0923) | H_17-1-17-1-08-03-2-0923 | КЛ 0,4 кВ | УНЦ на устройство траншеи КЛ и восстановление благоустройства по трассе | 2КЛ-0,4 кВ | нд | П | 2027 | 0.4 | две цепи с учетом восстановления газонов все субъекты РФ | Распоряжение АО "ЛОЭСК" | № 00/236 от 19.04.2024 | Ленинградская обл. | 1 | 1 | 1 | 0.3 | 1 км по трассе | Б2-01-4 | 3355.08 | 1 | 1006.524 | нд
1.1.1.3. | Всев, Стр-во 2КЛ-0,4 кВ от проектируемой БРТП-10/0,4 кВ до ГРЩ7.2 жилого дома в г. Сертолово Всеволожского района ЛО (17-1-17-1-08-03-2-0923) | H_17-1-17-1-08-03-2-0923 | кабельные сооружения и устройство переходов при прокладке кабельной линии (КЛ, ВОК) 0,4 кВ | УНЦ выполнения специального перехода кабельной линии методом ГНБ | 2КЛ-0,4 кВ | нд | П | 2027 | 0.4 | диаметр трубы 110 кол-во труб 4 | Распоряжение АО "ЛОЭСК" | № 00/236 от 19.04.2024 | Ленинградская обл. | 1 | 1 | 1 | 0.1 | 1 км | Н1-01-4 | 64294.69 | 1.76 | 11315.8654 | нд
1.1.1.3. | Всев, Стр-во 2КЛ-0,4 кВ от проектируемой БРТП-10/0,4 кВ до ГРЩ7.2 жилого дома в г. Сертолово Всеволожского района ЛО (17-1-17-1-08-03-2-0923) | H_17-1-17-1-08-03-2-0923 | проектные и изыскательские работы, разработка и утверждение ДПТ, кадастровые работы и работы по установлению земельных отношений 0,4 кВ | Затраты на проектно-изыскательские работы для КЛ | 2КЛ-0,4 кВ | нд | П | 2027 | 0.4 | нд | Распоряжение АО "ЛОЭСК" | № 00/236 от 19.04.2024 | Ленинградская обл. | 0.65 | 1 | 1 | 0.3 | 1 км по трассе | П5-01 | 866.6 | 1 | 168.987 | нд
1.1.1.3. | Всев, Стр-во 2КЛ-0,4 кВ от проектируемой БРТП-10/0,4 кВ до ГРЩ7.2 жилого дома в г. Сертолово Всеволожского района ЛО (17-1-17-1-08-03-2-0923) | H_17-1-17-1-08-03-2-0923 | нд | Итого объем финансовых потребностей по инвестиционному проекту, тыс. рублей | нд | нд | нд | нд | нд | нд | нд | нд | нд | нд | нд | нд | нд | нд | нд | нд | нд | 16471.8264 | нд
1.1.1.3. | Всев, Стр-во 2КЛ-0,4 кВ от проектируемой БРТП-10/0,4 кВ до ГРЩ6.1 жилого дома в г. Сертолово Всеволожского района ЛО (17-1-17-1-08-03-2-0924) | H_17-1-17-1-08-03-2-0924 | КЛ 0,4 кВ | УНЦ КЛ 0,4 кВ | 2КЛ-0,4 кВ | нд | П | 2027 | 0.4 | сечение 240 алюминий 4 жилы | Распоряжение АО "ЛОЭСК" | № 00/236 от 19.04.2024 | Ленинградская обл. | 1 | 1 | 1 | 1.2 | 1 км по трассе | К3-10-1 | 1802.74 | 1.84 | 3980.4499 | нд
1.1.1.3. | Всев, Стр-во 2КЛ-0,4 кВ от проектируемой БРТП-10/0,4 кВ до ГРЩ6.1 жилого дома в г. Сертолово Всеволожского района ЛО (17-1-17-1-08-03-2-0924) | H_17-1-17-1-08-03-2-0924 | КЛ 0,4 кВ | УНЦ на устройство траншеи КЛ и восстановление благоустройства по трассе | 2КЛ-0,4 кВ | нд | П | 2027 | 0.4 | две цепи с учетом восстановления газонов все субъекты РФ | Распоряжение АО "ЛОЭСК" | № 00/236 от 19.04.2024 | Ленинградская обл. | 1 | 1 | 1 | 0.4 | 1 км по трассе | Б2-01-4 | 3355.08 | 1 | 1342.032 | нд
1.1.1.3. | Всев, Стр-во 2КЛ-0,4 кВ от проектируемой БРТП-10/0,4 кВ до ГРЩ6.1 жилого дома в г. Сертолово Всеволожского района ЛО (17-1-17-1-08-03-2-0924) | H_17-1-17-1-08-03-2-0924 | кабельные сооружения и устройство переходов при прокладке кабельной линии (КЛ, ВОК) 0,4 кВ | УНЦ выполнения специального перехода кабельной линии методом ГНБ | 2КЛ-0,4 кВ | нд | П | 2027 | 0.4 | диаметр трубы 110 кол-во труб 4 | Распоряжение АО "ЛОЭСК" | № 00/236 от 19.04.2024 | Ленинградская обл. | 1 | 1 | 1 | 0.1 | 1 км | Н1-01-4 | 64294.69 | 1.76 | 11315.8654 | нд
1.1.1.3. | Всев, Стр-во 2КЛ-0,4 кВ от проектируемой БРТП-10/0,4 кВ до ГРЩ6.1 жилого дома в г. Сертолово Всеволожского района ЛО (17-1-17-1-08-03-2-0924) | H_17-1-17-1-08-03-2-0924 | проектные и изыскательские работы, разработка и утверждение ДПТ, кадастровые работы и работы по установлению земельных отношений 0,4 кВ | Затраты на проектно-изыскательские работы для КЛ | 2КЛ-0,4 кВ | нд | П | 2027 | 0.4 | нд | Распоряжение АО "ЛОЭСК" | № 00/236 от 19.04.2024 | Ленинградская обл. | 0.65 | 1 | 1 | 0.4 | 1 км по трассе | П5-01 | 866.6 | 1 | 225.316 | нд
1.1.1.3. | Всев, Стр-во 2КЛ-0,4 кВ от проектируемой БРТП-10/0,4 кВ до ГРЩ6.1 жилого дома в г. Сертолово Всеволожского района ЛО (17-1-17-1-08-03-2-0924) | H_17-1-17-1-08-03-2-0924 | нд | Итого объем финансовых потребностей по инвестиционному проекту, тыс. рублей | нд | нд | нд | нд | нд | нд | нд | нд | нд | нд | нд | нд | нд | нд | нд | нд | нд | 16863.6634 | нд
1.1.1.3. | Всев, Стр-во 2КЛ-0,4 кВ от проектируемой БРТП-10/0,4 кВ до ГРЩ6.2 жилого дома в г. Сертолово Всеволожского района ЛО (17-1-17-1-08-03-2-0925) | H_17-1-17-1-08-03-2-0925 | КЛ 0,4 кВ | УНЦ КЛ 0,4 кВ | 2КЛ-0,4 кВ | нд | П | 2029 | 0.4 | сечение 240 алюминий 4 жилы | Распоряжение АО "ЛОЭСК" | № 00/236 от 19.04.2024 | Ленинградская обл. | 1 | 1 | 1 | 0.54 | 1 км по трассе | К3-10-1 | 1802.74 | 1.84 | 1791.2025 | нд
1.1.1.3. | Всев, Стр-во 2КЛ-0,4 кВ от проектируемой БРТП-10/0,4 кВ до ГРЩ6.2 жилого дома в г. Сертолово Всеволожского района ЛО (17-1-17-1-08-03-2-0925) | H_17-1-17-1-08-03-2-0925 | КЛ 0,4 кВ | УНЦ на устройство траншеи КЛ и восстановление благоустройства по трассе | 2КЛ-0,4 кВ | нд | П | 2029 | 0.4 | две цепи с учетом восстановления газонов все субъекты РФ | Распоряжение АО "ЛОЭСК" | № 00/236 от 19.04.2024 | Ленинградская обл. | 1 | 1 | 1 | 0.27 | 1 км по трассе | Б2-01-4 | 3355.08 | 1 | 905.8716 | нд
1.1.1.3. | Всев, Стр-во 2КЛ-0,4 кВ от проектируемой БРТП-10/0,4 кВ до ГРЩ6.2 жилого дома в г. Сертолово Всеволожского района ЛО (17-1-17-1-08-03-2-0925) | H_17-1-17-1-08-03-2-0925 | кабельные сооружения и устройство переходов при прокладке кабельной линии (КЛ, ВОК) 0,4 кВ | УНЦ выполнения специального перехода кабельной линии методом ГНБ | 2КЛ-0,4 кВ | нд | П | 2029 | 0.4 | диаметр трубы 110 кол-во труб 4 | Распоряжение АО "ЛОЭСК" | № 00/236 от 19.04.2024 | Ленинградская обл. | 1 | 1 | 1 | 0.1 | 1 км | Н1-01-4 | 64294.69 | 1.76 | 11315.8654 | нд
1.1.1.3. | Всев, Стр-во 2КЛ-0,4 кВ от проектируемой БРТП-10/0,4 кВ до ГРЩ6.2 жилого дома в г. Сертолово Всеволожского района ЛО (17-1-17-1-08-03-2-0925) | H_17-1-17-1-08-03-2-0925 | проектные и изыскательские работы, разработка и утверждение ДПТ, кадастровые работы и работы по установлению земельных отношений 0,4 кВ | Затраты на проектно-изыскательские работы для КЛ | 2КЛ-0,4 кВ | нд | П | 2029 | 0.4 | нд | Распоряжение АО "ЛОЭСК" | № 00/236 от 19.04.2024 | Ленинградская обл. | 0.65 | 1 | 1 | 0.27 | 1 км по трассе | П5-01 | 866.6 | 1 | 152.0883 | нд
1.1.1.3. | Всев, Стр-во 2КЛ-0,4 кВ от проектируемой БРТП-10/0,4 кВ до ГРЩ6.2 жилого дома в г. Сертолово Всеволожского района ЛО (17-1-17-1-08-03-2-0925) | H_17-1-17-1-08-03-2-0925 | нд | Итого объем финансовых потребностей по инвестиционному проекту, тыс. рублей | нд | нд | нд | нд | нд | нд | нд | нд | нд | нд | нд | нд | нд | нд | нд | нд | нд | 14165.0278 | нд
1.1.1.3. | Всев, Стр-во 4КЛ-10 кВ от муфтового поля до проектируемой БРТП-10/0,4 кВ в г. Сертолово Всеволожского района ЛО (17-1-17-1-08-03-2-1086) | I_17-1-17-1-08-03-2-1086 | КЛ 10 кВ | УНЦ КЛ 6 - 500 кВ (с алюминиевой жилой) | КЛ | нд | С | 2029 | 10 | сечение 400 мм2 | Распоряжение АО "ЛОЭСК" | № 00/236 от 19.04.2024 | Ленинградская обл. | 1 | 1 | 1 | 4.32 | 1 км по трассе | К1-10-2 | 5802.05 | 1.84 | 46119.335 | нд
1.1.1.3. | Всев, Стр-во 4КЛ-10 кВ от муфтового поля до проектируемой БРТП-10/0,4 кВ в г. Сертолово Всеволожского района ЛО (17-1-17-1-08-03-2-1086) | I_17-1-17-1-08-03-2-1086 | КЛ 10 кВ | УНЦ на устройство траншеи КЛ и восстановление благоустройства по трассе | КЛ | нд | С | 2029 | 10 | две цепи с учетом восстановления газонов все субъекты РФ | Распоряжение АО "ЛОЭСК" | № 00/236 от 19.04.2024 | Ленинградская обл. | 1 | 1 | 1 | 2.16 | 1 км по трассе | Б2-02-4 | 5258.19 | 1 | 11357.6904 | нд
1.1.1.3. | Всев, Стр-во 4КЛ-10 кВ от муфтового поля до проектируемой БРТП-10/0,4 кВ в г. Сертолово Всеволожского района ЛО (17-1-17-1-08-03-2-1086) | I_17-1-17-1-08-03-2-1086 | кабельные сооружения и устройство переходов при прокладке кабельной линии (КЛ, ВОК) 10 кВ | УНЦ выполнения специального перехода кабельной линии методом ГНБ | КЛ | нд | С | 2029 | 10 | диаметр трубы 110 кол-во труб 3 | Распоряжение АО "ЛОЭСК" | № 00/236 от 19.04.2024 | Ленинградская обл. | 1 | 1 | 1 | 0.42 | 1 км | Н1-01-3 | 42200.72 | 1.76 | 31194.7722 | нд
1.1.1.3. | Всев, Стр-во 4КЛ-10 кВ от муфтового поля до проектируемой БРТП-10/0,4 кВ в г. Сертолово Всеволожского района ЛО (17-1-17-1-08-03-2-1086) | I_17-1-17-1-08-03-2-1086 | проектные и изыскательские работы, разработка и утверждение ДПТ, кадастровые работы и работы по установлению земельных отношений 10 кВ | Затраты на проектно-изыскательские работы для КЛ | КЛ | нд | С | 2029 | 10 | нд | Распоряжение АО "ЛОЭСК" | № 00/236 от 19.04.2024 | Ленинградская обл. | 0.65 | 1 | 1 | 2.16 | 1 км по трассе | П5-01 | 866.6 | 1 | 1216.7064 | нд
1.1.1.3. | Всев, Стр-во 4КЛ-10 кВ от муфтового поля до проектируемой БРТП-10/0,4 кВ в г. Сертолово Всеволожского района ЛО (17-1-17-1-08-03-2-1086) | I_17-1-17-1-08-03-2-1086 | нд | Итого объем финансовых потребностей по инвестиционному проекту, тыс. рублей | нд | нд | нд | нд | нд | нд | нд | нд | нд | нд | нд | нд | нд | нд | нд | нд | нд | 89888.5041 | нд
1.1.1.3. | Всев, Стр-во 2КЛ-0,4 кВ от проектируемой БКТП-2 до ГРЩ4 жилого дома в п. Мурино Всеволожского района ЛО (18-1-17-1-08-03-2-0454) | I_18-1-17-1-08-03-2-0454 | КЛ 0,4 кВ | УНЦ на устройство траншеи КЛ и восстановление благоустройства по трассе | 2КЛ-0,4 кВ | нд | З | 2022 | 0.4 | две цепи с учетом восстановления газонов все субъекты РФ | Распоряжение АО "ЛОЭСК" | № 00/236 от 19.04.2024 | Ленинградская обл. | 1 | 1 | 1 | 0.348 | 1 км по трассе | Б2-01-4 | 3355.08 | 1 | 1167.5678 | нд
1.1.1.3. | Всев, Стр-во 2КЛ-0,4 кВ от проектируемой БКТП-2 до ГРЩ4 жилого дома в п. Мурино Всеволожского района ЛО (18-1-17-1-08-03-2-0454) | I_18-1-17-1-08-03-2-0454 | КЛ 0,4 кВ | УНЦ КЛ 0,4 кВ | 2КЛ-0,4 кВ | нд | З | 2022 | 0.4 | сечение 240 алюминий 4 жилы | Распоряжение АО "ЛОЭСК" | № 00/236 от 19.04.2024 | Ленинградская обл. | 1 | 1 | 1 | 0.696 | 1 км по трассе | К3-10-1 | 1802.74 | 1.84 | 2308.661 | нд
1.1.1.3. | Всев, Стр-во 2КЛ-0,4 кВ от проектируемой БКТП-2 до ГРЩ4 жилого дома в п. Мурино Всеволожского района ЛО (18-1-17-1-08-03-2-0454) | I_18-1-17-1-08-03-2-0454 | проектные и изыскательские работы, разработка и утверждение ДПТ, кадастровые работы и работы по установлению земельных отношений 0,4 кВ | Затраты на проектно-изыскательские работы для КЛ | 2КЛ-0,4 кВ | нд | З | 2022 | 0.4 | нд | Распоряжение АО "ЛОЭСК" | № 00/236 от 19.04.2024 | Ленинградская обл. | 0.65 | 1 | 1 | 0.696 | 1 км по трассе | П5-01 | 866.6 | 1 | 392.0498 | нд
1.1.1.3. | Всев, Стр-во 2КЛ-0,4 кВ от проектируемой БКТП-2 до ГРЩ4 жилого дома в п. Мурино Всеволожского района ЛО (18-1-17-1-08-03-2-0454) | I_18-1-17-1-08-03-2-0454 | нд | Итого объем финансовых потребностей по инвестиционному проекту, тыс. рублей | нд | нд | нд | нд | нд | нд | нд | нд | нд | нд | нд | нд | нд | нд | нд | нд | нд | 3868.2786 | нд
1.1.1.3. | Всев, Стр-во 2КЛ-10 кВ от проектируемой БКТП-10/0,4 кВ до РТП-220 в м. Мурино Всеволожского района ЛО (17-1-17-1-08-03-2-1196) | J_17-1-17-1-08-03-2-1196 | КЛ 10 кВ | УНЦ КЛ 6 - 500 кВ (с алюминиевой жилой) | КЛ | нд | П | 2026 | 10 | сечение 240 мм2 | Распоряжение АО "ЛОЭСК" | № 00/236 от 19.04.2024 | Ленинградская обл. | 1 | 1 | 1 | 0.7 | 1 км по трассе | К1-08-2 | 4928 | 1.84 | 6347.264 | нд
1.1.1.3. | Всев, Стр-во 2КЛ-10 кВ от проектируемой БКТП-10/0,4 кВ до РТП-220 в м. Мурино Всеволожского района ЛО (17-1-17-1-08-03-2-1196) | J_17-1-17-1-08-03-2-1196 | КЛ 10 кВ | УНЦ на устройство траншеи КЛ и восстановление благоустройства по трассе | КЛ | нд | П | 2026 | 10 | две цепи с учетом восстановления газонов все субъекты РФ | Распоряжение АО "ЛОЭСК" | № 00/236 от 19.04.2024 | Ленинградская обл. | 1 | 1 | 1 | 0.7 | 1 км по трассе | Б2-02-4 | 5258.19 | 1 | 3680.733 | нд
1.1.1.3. | Всев, Стр-во 2КЛ-10 кВ от проектируемой БКТП-10/0,4 кВ до РТП-220 в м. Мурино Всеволожского района ЛО (17-1-17-1-08-03-2-1196) | J_17-1-17-1-08-03-2-1196 | кабельные сооружения и устройство переходов при прокладке кабельной линии (КЛ, ВОК) 10 кВ | УНЦ выполнения специального перехода кабельной линии методом ГНБ | КЛ | нд | П | 2026 | 10 | диаметр трубы 110 кол-во труб 3 | Распоряжение АО "ЛОЭСК" | № 00/236 от 19.04.2024 | Ленинградская обл. | 1 | 1 | 1 | 0.1 | 1 км | Н1-01-3 | 42200.72 | 1.76 | 7427.3267 | нд
1.1.1.3. | Всев, Стр-во 2КЛ-10 кВ от проектируемой БКТП-10/0,4 кВ до РТП-220 в м. Мурино Всеволожского района ЛО (17-1-17-1-08-03-2-1196) | J_17-1-17-1-08-03-2-1196 | проектные и изыскательские работы, разработка и утверждение ДПТ, кадастровые работы и работы по установлению земельных отношений 10 кВ | Затраты на проектно-изыскательские работы для КЛ | КЛ | нд | П | 2026 | 10 | нд | Распоряжение АО "ЛОЭСК" | № 00/236 от 19.04.2024 | Ленинградская обл. | 0.65 | 1 | 1 | 0.7 | 1 км по трассе | П5-01 | 866.6 | 1 | 394.303 | нд
1.1.1.3. | Всев, Стр-во 2КЛ-10 кВ от проектируемой БКТП-10/0,4 кВ до РТП-220 в м. Мурино Всеволожского района ЛО (17-1-17-1-08-03-2-1196) | J_17-1-17-1-08-03-2-1196 | нд | Итого объем финансовых потребностей по инвестиционному проекту, тыс. рублей | нд | нд | нд | нд | нд | нд | нд | нд | нд | нд | нд | нд | нд | нд | нд | нд | нд | 17849.6267 | нд
1.1.1.3. | Всев, Стр-во 2КЛ-10 кВ от БКТП-3 (ТП-163) до 2БКТП-10/0,4 кВ (ТП-165) в д. Кудрово Всеволожского района ЛО (18-1-17-1-08-03-2-0592) | J_18-1-17-1-08-03-2-0592 | КЛ 10 кВ | УНЦ КЛ 6 - 500 кВ (с алюминиевой жилой) | КЛ | нд | П | 2028 | 10 | сечение 240 мм2 | Распоряжение АО "ЛОЭСК" | № 00/236 от 19.04.2024 | Ленинградская обл. | 1 | 1 | 1 | 0.99 | 1 км по трассе | К1-08-2 | 4928 | 1.84 | 8976.8448 | нд
1.1.1.3. | Всев, Стр-во 2КЛ-10 кВ от БКТП-3 (ТП-163) до 2БКТП-10/0,4 кВ (ТП-165) в д. Кудрово Всеволожского района ЛО (18-1-17-1-08-03-2-0592) | J_18-1-17-1-08-03-2-0592 | КЛ 10 кВ | УНЦ на устройство траншеи КЛ и восстановление благоустройства по трассе | КЛ | нд | П | 2028 | 10 | две цепи с учетом восстановления газонов все субъекты РФ | Распоряжение АО "ЛОЭСК" | № 00/236 от 19.04.2024 | Ленинградская обл. | 1 | 1 | 1 | 0.99 | 1 км по трассе | Б2-02-4 | 5258.19 | 1 | 5205.6081 | нд
1.1.1.3. | Всев, Стр-во 2КЛ-10 кВ от БКТП-3 (ТП-163) до 2БКТП-10/0,4 кВ (ТП-165) в д. Кудрово Всеволожского района ЛО (18-1-17-1-08-03-2-0592) | J_18-1-17-1-08-03-2-0592 | проектные и изыскательские работы, разработка и утверждение ДПТ, кадастровые работы и работы по установлению земельных отношений 10 кВ | Затраты на проектно-изыскательские работы для КЛ | КЛ | нд | П | 2028 | 10 | нд | Распоряжение АО "ЛОЭСК" | № 00/236 от 19.04.2024 | Ленинградская обл. | 0.65 | 1 | 1 | 0.99 | 1 км по трассе | П5-01 | 866.6 | 1 | 557.6571 | нд
1.1.1.3. | Всев, Стр-во 2КЛ-10 кВ от БКТП-3 (ТП-163) до 2БКТП-10/0,4 кВ (ТП-165) в д. Кудрово Всеволожского района ЛО (18-1-17-1-08-03-2-0592) | J_18-1-17-1-08-03-2-0592 | нд | Итого объем финансовых потребностей по инвестиционному проекту, тыс. рублей | нд | нд | нд | нд | нд | нд | нд | нд | нд | нд | нд | нд | нд | нд | нд | нд | нд | 14740.11 | нд
1.1.1.3. | Всев, Стр-во 2КЛ-10 кВ от ПС-110/10 кВ "Бугры" до проектируемой БКРТП-10/0,4 кВ в ЖК "ID Мурино" Всеволожского района ЛО (18-1-17-1-08-03-2-0834) | J_18-1-17-1-08-03-2-0834 | КЛ 10 кВ | УНЦ КЛ 6 - 500 кВ (с алюминиевой жилой) | КЛ | нд | П | 2028 | 10 | сечение 630 мм2 | Распоряжение АО "ЛОЭСК" | № 00/236 от 19.04.2024 | Ленинградская обл. | 1 | 1 | 1 | 2.8 | 1 км по трассе | К1-12-2 | 7181.1 | 1.84 | 36997.0272 | нд
1.1.1.3. | Всев, Стр-во 2КЛ-10 кВ от ПС-110/10 кВ "Бугры" до проектируемой БКРТП-10/0,4 кВ в ЖК "ID Мурино" Всеволожского района ЛО (18-1-17-1-08-03-2-0834) | J_18-1-17-1-08-03-2-0834 | КЛ 10 кВ | УНЦ на устройство траншеи КЛ и восстановление благоустройства по трассе | КЛ | нд | П | 2028 | 10 | две цепи с учетом восстановления газонов все субъекты РФ | Распоряжение АО "ЛОЭСК" | № 00/236 от 19.04.2024 | Ленинградская обл. | 1 | 1 | 1 | 1.4 | 1 км по трассе | Б2-02-4 | 5258.19 | 1 | 7361.466 | нд
1.1.1.3. | Всев, Стр-во 2КЛ-10 кВ от ПС-110/10 кВ "Бугры" до проектируемой БКРТП-10/0,4 кВ в ЖК "ID Мурино" Всеволожского района ЛО (18-1-17-1-08-03-2-0834) | J_18-1-17-1-08-03-2-0834 | кабельные сооружения и устройство переходов при прокладке кабельной линии (КЛ, ВОК) 10 кВ | УНЦ выполнения специального перехода кабельной линии методом ГНБ | КЛ | нд | П | 2028 | 10 | диаметр трубы 110 кол-во труб 3 | Распоряжение АО "ЛОЭСК" | № 00/236 от 19.04.2024 | Ленинградская обл. | 1 | 1 | 1 | 0.2 | 1 км | Н1-01-3 | 42200.72 | 1.76 | 14854.6534 | нд
1.1.1.3. | Всев, Стр-во 2КЛ-10 кВ от ПС-110/10 кВ "Бугры" до проектируемой БКРТП-10/0,4 кВ в ЖК "ID Мурино" Всеволожского района ЛО (18-1-17-1-08-03-2-0834) | J_18-1-17-1-08-03-2-0834 | проектные и изыскательские работы, разработка и утверждение ДПТ, кадастровые работы и работы по установлению земельных отношений 10 кВ | Затраты на проектно-изыскательские работы для КЛ | КЛ | нд | П | 2028 | 10 | нд | Распоряжение АО "ЛОЭСК" | № 00/236 от 19.04.2024 | Ленинградская обл. | 0.65 | 1 | 1 | 1.4 | 1 км по трассе | П5-01 | 866.6 | 1 | 788.606 | нд
1.1.1.3. | Всев, Стр-во 2КЛ-10 кВ от ПС-110/10 кВ "Бугры" до проектируемой БКРТП-10/0,4 кВ в ЖК "ID Мурино" Всеволожского района ЛО (18-1-17-1-08-03-2-0834) | J_18-1-17-1-08-03-2-0834 | нд | Итого объем финансовых потребностей по инвестиционному проекту, тыс. рублей | нд | нд | нд | нд | нд | нд | нд | нд | нд | нд | нд | нд | нд | нд | нд | нд | нд | 60001.7526 | нд
1.1.1.3. | Всев, Стр-во 2КЛ-0,4 кВ от проектируемой БРТП-10/0,4 кВ до КК-0,4 кВ жилого дома 6 в г. Сертолово Всеволожского района ЛО (18-1-17-1-08-03-2-1250) | J_18-1-17-1-08-03-2-1250 | КЛ 0,4 кВ | УНЦ КЛ 0,4 кВ | 2КЛ-0,4 кВ | нд | П | 2029 | 0.4 | сечение 240 алюминий 4 жилы | Распоряжение АО "ЛОЭСК" | № 00/236 от 19.04.2024 | Ленинградская обл. | 1 | 1 | 1 | 0.84 | 1 км по трассе | К3-10-1 | 1802.74 | 1.84 | 2786.3149 | нд
1.1.1.3. | Всев, Стр-во 2КЛ-0,4 кВ от проектируемой БРТП-10/0,4 кВ до КК-0,4 кВ жилого дома 6 в г. Сертолово Всеволожского района ЛО (18-1-17-1-08-03-2-1250) | J_18-1-17-1-08-03-2-1250 | КЛ 0,4 кВ | УНЦ на устройство траншеи КЛ и восстановление благоустройства по трассе | 2КЛ-0,4 кВ | нд | П | 2029 | 0.4 | две цепи с учетом восстановления газонов все субъекты РФ | Распоряжение АО "ЛОЭСК" | № 00/236 от 19.04.2024 | Ленинградская обл. | 1 | 1 | 1 | 0.42 | 1 км по трассе | Б2-01-4 | 3355.08 | 1 | 1409.1336 | нд
1.1.1.3. | Всев, Стр-во 2КЛ-0,4 кВ от проектируемой БРТП-10/0,4 кВ до КК-0,4 кВ жилого дома 6 в г. Сертолово Всеволожского района ЛО (18-1-17-1-08-03-2-1250) | J_18-1-17-1-08-03-2-1250 | кабельные сооружения и устройство переходов при прокладке кабельной линии (КЛ, ВОК) 0,4 кВ | УНЦ выполнения специального перехода кабельной линии методом ГНБ | 2КЛ-0,4 кВ | нд | П | 2029 | 0.4 | диаметр трубы 110 кол-во труб 3 | Распоряжение АО "ЛОЭСК" | № 00/236 от 19.04.2024 | Ленинградская обл. | 1 | 1 | 1 | 0.1 | 1 км | Н1-01-3 | 42200.72 | 1.76 | 7427.3267 | нд
1.1.1.3. | Всев, Стр-во 2КЛ-0,4 кВ от проектируемой БРТП-10/0,4 кВ до КК-0,4 кВ жилого дома 6 в г. Сертолово Всеволожского района ЛО (18-1-17-1-08-03-2-1250) | J_18-1-17-1-08-03-2-1250 | проектные и изыскательские работы, разработка и утверждение ДПТ, кадастровые работы и работы по установлению земельных отношений 0,4 кВ | Затраты на проектно-изыскательские работы для КЛ | 2КЛ-0,4 кВ | нд | П | 2029 | 0.4 | нд | Распоряжение АО "ЛОЭСК" | № 00/236 от 19.04.2024 | Ленинградская обл. | 0.65 | 1 | 1 | 0.42 | 1 км по трассе | П5-01 | 866.6 | 1 | 236.5818 | нд
1.1.1.3. | Всев, Стр-во 2КЛ-0,4 кВ от проектируемой БРТП-10/0,4 кВ до КК-0,4 кВ жилого дома 6 в г. Сертолово Всеволожского района ЛО (18-1-17-1-08-03-2-1250) | J_18-1-17-1-08-03-2-1250 | нд | Итого объем финансовых потребностей по инвестиционному проекту, тыс. рублей | нд | нд | нд | нд | нд | нд | нд | нд | нд | нд | нд | нд | нд | нд | нд | нд | нд | 11859.3571 | нд
1.1.1.3. | Всев, Стр-во 2КЛ-0,4 кВ от проектируемой БРТП-10/0,4 кВ до КК-0,4 кВ жилого дома 7 в г. Сертолово Всеволожского района ЛО (18-1-17-1-08-03-2-1251) | J_18-1-17-1-08-03-2-1251 | КЛ 0,4 кВ | УНЦ КЛ 0,4 кВ | 2КЛ-0,4 кВ | нд | П | 2029 | 0.4 | сечение 240 алюминий 4 жилы | Распоряжение АО "ЛОЭСК" | № 00/236 от 19.04.2024 | Ленинградская обл. | 1 | 1 | 1 | 0.72 | 1 км по трассе | К3-10-1 | 1802.74 | 1.84 | 2388.27 | нд
1.1.1.3. | Всев, Стр-во 2КЛ-0,4 кВ от проектируемой БРТП-10/0,4 кВ до КК-0,4 кВ жилого дома 7 в г. Сертолово Всеволожского района ЛО (18-1-17-1-08-03-2-1251) | J_18-1-17-1-08-03-2-1251 | КЛ 0,4 кВ | УНЦ на устройство траншеи КЛ и восстановление благоустройства по трассе | 2КЛ-0,4 кВ | нд | П | 2029 | 0.4 | две цепи с учетом восстановления газонов все субъекты РФ | Распоряжение АО "ЛОЭСК" | № 00/236 от 19.04.2024 | Ленинградская обл. | 1 | 1 | 1 | 0.36 | 1 км по трассе | Б2-01-4 | 3355.08 | 1 | 1207.8288 | нд
1.1.1.3. | Всев, Стр-во 2КЛ-0,4 кВ от проектируемой БРТП-10/0,4 кВ до КК-0,4 кВ жилого дома 7 в г. Сертолово Всеволожского района ЛО (18-1-17-1-08-03-2-1251) | J_18-1-17-1-08-03-2-1251 | проектные и изыскательские работы, разработка и утверждение ДПТ, кадастровые работы и работы по установлению земельных отношений 0,4 кВ | Затраты на проектно-изыскательские работы для КЛ | 2КЛ-0,4 кВ | нд | П | 2029 | 0.4 | нд | Распоряжение АО "ЛОЭСК" | № 00/236 от 19.04.2024 | Ленинградская обл. | 0.65 | 1 | 1 | 0.36 | 1 км по трассе | П5-01 | 866.6 | 1 | 202.7844 | нд
1.1.1.3. | Всев, Стр-во 2КЛ-0,4 кВ от проектируемой БРТП-10/0,4 кВ до КК-0,4 кВ жилого дома 7 в г. Сертолово Всеволожского района ЛО (18-1-17-1-08-03-2-1251) | J_18-1-17-1-08-03-2-1251 | нд | Итого объем финансовых потребностей по инвестиционному проекту, тыс. рублей | нд | нд | нд | нд | нд | нд | нд | нд | нд | нд | нд | нд | нд | нд | нд | нд | нд | 3798.8832 | нд
1.1.1.3. | Всев, Стр-во 4КЛ-10 кВ от ПС "Новая-4" до проектируемой РП-10 кВ в ЖК "Авиатор" Всеволожского района ЛО (18-1-17-1-08-03-2-1385) | J_18-1-17-1-08-03-2-1385 | КЛ 10 кВ | УНЦ КЛ 6 - 500 кВ (с алюминиевой жилой) | КЛ | нд | С | 2029 | 10 | сечение 630 мм2 | Распоряжение АО "ЛОЭСК" | № 00/236 от 19.04.2024 | Ленинградская обл. | 1 | 1 | 1 | 5.4 | 1 км по трассе | К1-12-2 | 7181.1 | 1.84 | 71351.4096 | нд
1.1.1.3. | Всев, Стр-во 4КЛ-10 кВ от ПС "Новая-4" до проектируемой РП-10 кВ в ЖК "Авиатор" Всеволожского района ЛО (18-1-17-1-08-03-2-1385) | J_18-1-17-1-08-03-2-1385 | ВЛ 10 кВ | УНЦ ВЛ 0,4 - 750 кВ на строительно-монтажные работы без опор и провода | ВЛ 0,4 - 750 кВ | нд | С | 2029 | 10 | двуцепная, все типы опор за исключением многогранных | Распоряжение АО "ЛОЭСК" | № 00/236 от 19.04.2024 | Ленинградская обл. | 1 | 1 | 1 | 2.7 | 1 км | Л1-02-2 | 3054.93 | 1.37 | 11300.1861 | нд
1.1.1.3. | Всев, Стр-во 4КЛ-10 кВ от ПС "Новая-4" до проектируемой РП-10 кВ в ЖК "Авиатор" Всеволожского района ЛО (18-1-17-1-08-03-2-1385) | J_18-1-17-1-08-03-2-1385 | кабельные сооружения и устройство переходов при прокладке кабельной линии (КЛ, ВОК) 10 кВ | УНЦ выполнения специального перехода кабельной линии методом ГНБ | КЛ | нд | С | 2029 | 10 | диаметр трубы 110 кол-во труб 3 | Распоряжение АО "ЛОЭСК" | № 00/236 от 19.04.2024 | Ленинградская обл. | 1 | 1 | 1 | 0.22 | 1 км | Н1-01-3 | 42200.72 | 1.76 | 16340.1188 | нд
1.1.1.3. | Всев, Стр-во 4КЛ-10 кВ от ПС "Новая-4" до проектируемой РП-10 кВ в ЖК "Авиатор" Всеволожского района ЛО (18-1-17-1-08-03-2-1385) | J_18-1-17-1-08-03-2-1385 | проектные и изыскательские работы, разработка и утверждение ДПТ, кадастровые работы и работы по установлению земельных отношений 10 кВ | Затраты на проектно-изыскательские работы для КЛ | КЛ | нд | С | 2029 | 10 | нд | Распоряжение АО "ЛОЭСК" | № 00/236 от 19.04.2024 | Ленинградская обл. | 0.65 | 1 | 1 | 2.7 | 1 км по трассе | П5-01 | 866.6 | 1 | 1520.883 | нд
1.1.1.3. | Всев, Стр-во 4КЛ-10 кВ от ПС "Новая-4" до проектируемой РП-10 кВ в ЖК "Авиатор" Всеволожского района ЛО (18-1-17-1-08-03-2-1385) | J_18-1-17-1-08-03-2-1385 | нд | Итого объем финансовых потребностей по инвестиционному проекту, тыс. рублей | нд | нд | нд | нд | нд | нд | нд | нд | нд | нд | нд | нд | нд | нд | нд | нд | нд | 100512.5975 | нд
1.1.1.3. | Луга, Стр-во 2КЛ-0,4 кВ от БКТП (ТП-152) до ВРУ заявителя в г. Луга ЛО (19-1-06-1-08-03-2-0044) | J_19-1-06-1-08-03-2-0044 | КЛ 0,4 кВ | УНЦ на устройство траншеи КЛ и восстановление благоустройства по трассе | 2КЛ-0,4 кВ | нд | П | 2026 | 0.4 | две цепи с учетом восстановления газонов все субъекты РФ | Распоряжение АО "ЛОЭСК" | № 00/236 от 19.04.2024 | Ленинградская обл. | 1 | 1 | 1 | 0.4 | 1 км по трассе | Б2-01-4 | 3355.08 | 1 | 1342.032 | нд
1.1.1.3. | Луга, Стр-во 2КЛ-0,4 кВ от БКТП (ТП-152) до ВРУ заявителя в г. Луга ЛО (19-1-06-1-08-03-2-0044) | J_19-1-06-1-08-03-2-0044 | КЛ 0,4 кВ | УНЦ КЛ 0,4 кВ | 2КЛ-0,4 кВ | нд | П | 2026 | 0.4 | сечение 240 алюминий 4 жилы | Распоряжение АО "ЛОЭСК" | № 00/236 от 19.04.2024 | Ленинградская обл. | 1 | 1 | 1 | 0.4 | 1 км по трассе | К3-10-1 | 1802.74 | 1.84 | 1326.8166 | нд
1.1.1.3. | Луга, Стр-во 2КЛ-0,4 кВ от БКТП (ТП-152) до ВРУ заявителя в г. Луга ЛО (19-1-06-1-08-03-2-0044) | J_19-1-06-1-08-03-2-0044 | кабельные сооружения и устройство переходов при прокладке кабельной линии (КЛ, ВОК) 0,4 кВ | УНЦ выполнения специального перехода кабельной линии методом ГНБ | 2КЛ-0,4 кВ | нд | П | 2026 | 0.4 | диаметр трубы 110 кол-во труб 3 | Распоряжение АО "ЛОЭСК" | № 00/236 от 19.04.2024 | Ленинградская обл. | 1 | 1 | 1 | 0.24 | 1 км | Н1-01-3 | 42200.72 | 1.76 | 17825.5841 | нд
1.1.1.3. | Луга, Стр-во 2КЛ-0,4 кВ от БКТП (ТП-152) до ВРУ заявителя в г. Луга ЛО (19-1-06-1-08-03-2-0044) | J_19-1-06-1-08-03-2-0044 | проектные и изыскательские работы, разработка и утверждение ДПТ, кадастровые работы и работы по установлению земельных отношений 0,4 кВ | Затраты на проектно-изыскательские работы для КЛ | 2КЛ-0,4 кВ | нд | П | 2026 | 0.4 | нд | Распоряжение АО "ЛОЭСК" | № 00/236 от 19.04.2024 | Ленинградская обл. | 0.65 | 1 | 1 | 0.4 | 1 км по трассе | П5-01 | 866.6 | 1 | 225.316 | нд
1.1.1.3. | Луга, Стр-во 2КЛ-0,4 кВ от БКТП (ТП-152) до ВРУ заявителя в г. Луга ЛО (19-1-06-1-08-03-2-0044) | J_19-1-06-1-08-03-2-0044 | нд | Итого объем финансовых потребностей по инвестиционному проекту, тыс. рублей | нд | нд | нд | нд | нд | нд | нд | нд | нд | нд | нд | нд | нд | нд | нд | нд | нд | 20719.7488 | нд
1.1.1.3. | Всев, Стр-во 2КЛ-10 кВ от БКТП-2 до места врезки 2КЛ-10 кВ "ТП-273 - ТП-275" в п. Мурино Всеволожского района ЛО (19-1-17-1-08-03-2-0720) | J_19-1-17-1-08-03-2-0720 | КЛ 0,4 кВ | УНЦ на устройство траншеи КЛ и восстановление благоустройства по трассе | КЛ | нд | П | 2028 | 0.4 | одна цепь с учетом восстановления газонов все субъекты РФ | Распоряжение АО "ЛОЭСК" | № 00/236 от 19.04.2024 | Ленинградская обл. | 1 | 1 | 1 | 0.54 | 1 км по трассе | Б2-01-3 | 2622.12 | 1 | 1415.9448 | нд
1.1.1.3. | Всев, Стр-во 2КЛ-10 кВ от БКТП-2 до места врезки 2КЛ-10 кВ "ТП-273 - ТП-275" в п. Мурино Всеволожского района ЛО (19-1-17-1-08-03-2-0720) | J_19-1-17-1-08-03-2-0720 | КЛ 10 кВ | УНЦ КЛ 6 - 500 кВ (с алюминиевой жилой) | КЛ | нд | П | 2028 | 10 | сечение 240 мм2 | Распоряжение АО "ЛОЭСК" | № 00/236 от 19.04.2024 | Ленинградская обл. | 1 | 1 | 1 | 1.08 | 1 км по трассе | К1-08-2 | 4928 | 1.84 | 9792.9216 | нд
1.1.1.3. | Всев, Стр-во 2КЛ-10 кВ от БКТП-2 до места врезки 2КЛ-10 кВ "ТП-273 - ТП-275" в п. Мурино Всеволожского района ЛО (19-1-17-1-08-03-2-0720) | J_19-1-17-1-08-03-2-0720 | нд | Итого объем финансовых потребностей по инвестиционному проекту, тыс. рублей | нд | нд | нд | нд | нд | нд | нд | нд | нд | нд | нд | нд | нд | нд | нд | нд | нд | 11208.8664 | нд
1.1.1.3. | Выб, Стр-во 2КЛ-10 кВ от БКТП-435 до проектируемой 2БКТП-10/0,4 кВ в г. Выборг ЛО (19-1-05-1-08-03-2-1417) | K_19-1-05-1-08-03-2-1417 | КЛ 10 кВ | УНЦ КЛ 6 - 500 кВ (с алюминиевой жилой) | КЛ | нд | С | 2027 | 10 | сечение 240 мм2 | Распоряжение АО "ЛОЭСК" | № 00/236 от 19.04.2024 | Ленинградская обл. | 1 | 1 | 1 | 1 | 1 км по трассе | К1-08-2 | 4928 | 1.84 | 9067.52 | нд
1.1.1.3. | Выб, Стр-во 2КЛ-10 кВ от БКТП-435 до проектируемой 2БКТП-10/0,4 кВ в г. Выборг ЛО (19-1-05-1-08-03-2-1417) | K_19-1-05-1-08-03-2-1417 | КЛ 10 кВ | УНЦ на устройство траншеи КЛ и восстановление благоустройства по трассе | КЛ | нд | С | 2027 | 10 | две цепи с учетом восстановления газонов все субъекты РФ | Распоряжение АО "ЛОЭСК" | № 00/236 от 19.04.2024 | Ленинградская обл. | 1 | 1 | 1 | 1 | 1 км по трассе | Б2-02-4 | 5258.19 | 1 | 5258.19 | нд
1.1.1.3. | Выб, Стр-во 2КЛ-10 кВ от БКТП-435 до проектируемой 2БКТП-10/0,4 кВ в г. Выборг ЛО (19-1-05-1-08-03-2-1417) | K_19-1-05-1-08-03-2-1417 | проектные и изыскательские работы, разработка и утверждение ДПТ, кадастровые работы и работы по установлению земельных отношений 10 кВ | Затраты на проектно-изыскательские работы для КЛ | КЛ | нд | С | 2027 | 10 | нд | Распоряжение АО "ЛОЭСК" | № 00/236 от 19.04.2024 | Ленинградская обл. | 0.65 | 1 | 1 | 1 | 1 км по трассе | П5-01 | 866.6 | 1 | 563.29 | нд
1.1.1.3. | Выб, Стр-во 2КЛ-10 кВ от БКТП-435 до проектируемой 2БКТП-10/0,4 кВ в г. Выборг ЛО (19-1-05-1-08-03-2-1417) | K_19-1-05-1-08-03-2-1417 | нд | Итого объем финансовых потребностей по инвестиционному проекту, тыс. рублей | нд | нд | нд | нд | нд | нд | нд | нд | нд | нд | нд | нд | нд | нд | нд | нд | нд | 14889 | нд
1.1.1.3. | Выб, Стр-во 2БКТП-10/0,4 кВ в районе Ленинградского шоссе в г. Выборг ЛО (19-1-05-1-08-03-2-1418) | K_19-1-05-1-08-03-2-1418 | КТП, ТП, РП, РТП, СП, ячейка выключателя РП (СП, ТП, РТП) 10 кВ | УНЦ здания РП (СП, РТП, ТП) блочного типа 6 - 20 кВ | РП (СП, РТП, ТП) | нд | С | 2027 | 10 | нд | Распоряжение АО "ЛОЭСК" | № 00/236 от 19.04.2024 | Ленинградская обл. | 1 | 1 | 1 | 2 | 1 ед. | Э4-01 | 2968.29 | 1.76 | 10448.3808 | нд
1.1.1.3. | Выб, Стр-во 2БКТП-10/0,4 кВ в районе Ленинградского шоссе в г. Выборг ЛО (19-1-05-1-08-03-2-1418) | K_19-1-05-1-08-03-2-1418 | ячейка (авто-) трансформатора 10 кВ | УНЦ ячейки трансформатора 6 - 35 кВ | ТП | нд | С | 2027 | 10 | мощность 1000 кВА, масляный | Распоряжение АО "ЛОЭСК" | № 00/236 от 19.04.2024 | Ленинградская обл. | 1 | 1 | 1 | 2 | 1 ячейка | Т5-19-1 | 1778.09 | 1.76 | 6258.8768 | нд
1.1.1.3. | Выб, Стр-во 2БКТП-10/0,4 кВ в районе Ленинградского шоссе в г. Выборг ЛО (19-1-05-1-08-03-2-1418) | K_19-1-05-1-08-03-2-1418 | КТП, ТП, РП, РТП, СП, ячейка выключателя РП (СП, ТП, РТП) 10 кВ | УНЦ ячейки выключателя РП (СП, ТП, РТП) 6 - 20 кВ | РП (СП, ТП, РТП) 6 - 20 кВ | нд | С | 2027 | 10 | номинальный ток 1000 А номинальный ток отключения 20 кА | Распоряжение АО "ЛОЭСК" | № 00/236 от 19.04.2024 | Ленинградская обл. | 1 | 1 | 1 | 7 | 1 ячейка | В8-01-1 | 1495.46 | 1.51 | 15807.0122 | нд
1.1.1.3. | Выб, Стр-во 2БКТП-10/0,4 кВ в районе Ленинградского шоссе в г. Выборг ЛО (19-1-05-1-08-03-2-1418) | K_19-1-05-1-08-03-2-1418 | проектные и изыскательские работы, разработка и утверждение ДПТ, кадастровые работы и работы по установлению земельных отношений 10 кВ | Затраты на проектно-изыскательские работы для отдельных элементов электрических сетей | ТП | нд | С | 2027 | 10 | Затраты по УНЦ от 11 до 21 млн руб. | Распоряжение АО "ЛОЭСК" | № 00/236 от 19.04.2024 | Ленинградская обл. | 1 | 1 | 1 | 1 | 1 объект | П6-08 | 2127.51 | 1 | 2127.51 | нд
1.1.1.3. | Выб, Стр-во 2БКТП-10/0,4 кВ в районе Ленинградского шоссе в г. Выборг ЛО (19-1-05-1-08-03-2-1418) | K_19-1-05-1-08-03-2-1418 | нд | Итого объем финансовых потребностей по инвестиционному проекту, тыс. рублей | нд | нд | нд | нд | нд | нд | нд | нд | нд | нд | нд | нд | нд | нд | нд | нд | нд | 34641.7798 | нд
1.1.1.3. | Выб, Стр-во 2КЛ-0,4 кВ от проектируемой 2БКТП-10/0,4 кВ до ВРУ-0,4 кВ спортивного комплекса в г. Выборг ЛО (19-1-05-1-08-03-2-1419) | K_19-1-05-1-08-03-2-1419 | КЛ 0,4 кВ | УНЦ КЛ 0,4 кВ | 2КЛ-0,4 кВ | нд | С | 2027 | 0.4 | сечение 120 алюминий 4 жилы | Распоряжение АО "ЛОЭСК" | № 00/74 от 21.04.2026 | Ленинградская обл. | 1 | 1 | 1 | 0.5 | 1 км по трассе | К3-07-1 | 1017.44 | 1.84 | 936.0448 | Уточнение физических объемов в связи с разработкой РД и выходом приказа об утверждении ПСД № 00/609 от 01.08.2023
1.1.1.3. | Выб, Стр-во 2КЛ-0,4 кВ от проектируемой 2БКТП-10/0,4 кВ до ВРУ-0,4 кВ спортивного комплекса в г. Выборг ЛО (19-1-05-1-08-03-2-1419) | K_19-1-05-1-08-03-2-1419 | КЛ 0,4 кВ | УНЦ на устройство траншеи КЛ с укладкой труб и восстановление благоустройства по трассе | 2КЛ-0,4 кВ | нд | С | 2027 | 0.4 | две цепи благоустройство по трассе с учетом восстановления газонов все субъекты РФ | Распоряжение АО "ЛОЭСК" | № 00/74 от 21.04.2026 | Ленинградская обл. | 1 | 1 | 1 | 0.5 | 1 км по трассе | Б2.1-01-4 | 6436.49 | 1 | 3218.245 | Уточнение физических объемов в связи с разработкой РД и выходом приказа об утверждении ПСД № 00/609 от 01.08.2023
1.1.1.3. | Выб, Стр-во 2КЛ-0,4 кВ от проектируемой 2БКТП-10/0,4 кВ до ВРУ-0,4 кВ спортивного комплекса в г. Выборг ЛО (19-1-05-1-08-03-2-1419) | K_19-1-05-1-08-03-2-1419 | проектные и изыскательские работы, разработка и утверждение ДПТ, кадастровые работы и работы по установлению земельных отношений 0,4 кВ | Затраты на проектно-изыскательские работы для КЛ | 2КЛ-0,4 кВ | нд | С | 2027 | 0.4 | нд | Распоряжение АО "ЛОЭСК" | № 00/74 от 21.04.2026 | Ленинградская обл. | 0.65 | 1 | 1 | 0.5 | 1 км по трассе | П5-01 | 866.6 | 1 | 281.645 | Уточнение физических объемов в связи с разработкой РД и выходом приказа об утверждении ПСД № 00/609 от 01.08.2023
1.1.1.3. | Выб, Стр-во 2КЛ-0,4 кВ от проектируемой 2БКТП-10/0,4 кВ до ВРУ-0,4 кВ спортивного комплекса в г. Выборг ЛО (19-1-05-1-08-03-2-1419) | K_19-1-05-1-08-03-2-1419 | нд | Итого объем финансовых потребностей по инвестиционному проекту, тыс. рублей | нд | нд | нд | нд | нд | нд | нд | нд | нд | нд | нд | нд | нд | нд | нд | нд | нд | 4435.9348 | нд
1.1.1.3. | Волос, Стр-во КВЛ-10 кВ от ТП-322 до проектируемой 2БКТП-10/0,4 кВ (ТП-288) в г. Волосово ЛО (19-1-08-1-08-03-1-1011) | K_19-1-08-1-08-03-1-1011 | ВЛ 10 кВ | УНЦ ВЛ 0,4 - 750 кВ на строительно-монтажные работы без опор и провода | ВЛ 0,4 - 750 кВ | нд | С | 2026 | 10 | одноцепная, все типы опор за исключением многогранных | Распоряжение АО "ЛОЭСК" | № 00/74 от 21.04.2026 | Ленинградская обл. | 1 | 1 | 1 | 0.55 | 1 км | Л1-02-1 | 1929.53 | 1.43 | 1517.5753 | нд
1.1.1.3. | Волос, Стр-во КВЛ-10 кВ от ТП-322 до проектируемой 2БКТП-10/0,4 кВ (ТП-288) в г. Волосово ЛО (19-1-08-1-08-03-1-1011) | K_19-1-08-1-08-03-1-1011 | ВЛ 10 кВ | УНЦ опор ВЛ 0,4 - 750 кВ | ВЛ | нд | С | 2026 | 10 | одноцепная, все типы опор за исключением многогранных | Распоряжение АО "ЛОЭСК" | № 00/74 от 21.04.2026 | Ленинградская обл. | 1 | 1 | 1 | 0.55 | 1 км | Л3-02-1 | 1262.83 | 1.02 | 708.4476 | нд
1.1.1.3. | Волос, Стр-во КВЛ-10 кВ от ТП-322 до проектируемой 2БКТП-10/0,4 кВ (ТП-288) в г. Волосово ЛО (19-1-08-1-08-03-1-1011) | K_19-1-08-1-08-03-1-1011 | ВЛ 10 кВ | УНЦ провода СИП ВЛ 0,4 - 35 кВ | ВЛ | нд | С | 2026 | 10 | 1 провод сечение фазного провода 70 мм2 СИП-3 | Распоряжение АО "ЛОЭСК" | № 00/74 от 21.04.2026 | Ленинградская обл. | 1 | 1 | 1 | 1.65 | 1 км | Л7-04-3 | 1529.52 | 1.04 | 2624.6563 | нд
1.1.1.3. | Волос, Стр-во КВЛ-10 кВ от ТП-322 до проектируемой 2БКТП-10/0,4 кВ (ТП-288) в г. Волосово ЛО (19-1-08-1-08-03-1-1011) | K_19-1-08-1-08-03-1-1011 | ВЛ 10 кВ | УНЦ устройства лежневых дорог | лежневая дорога | нд | С | 2026 | 10 | Устройство лежневых дорог | Распоряжение АО "ЛОЭСК" | № 00/74 от 21.04.2026 | Ленинградская обл. | 1 | 1 | 1 | 0.1 | 1 км | Л9-01 | 15505.16 | 1.04 | 1612.5366 | нд
1.1.1.3. | Волос, Стр-во КВЛ-10 кВ от ТП-322 до проектируемой 2БКТП-10/0,4 кВ (ТП-288) в г. Волосово ЛО (19-1-08-1-08-03-1-1011) | K_19-1-08-1-08-03-1-1011 | проектные и изыскательские работы, разработка и утверждение ДПТ, кадастровые работы и работы по установлению земельных отношений 10 кВ | Затраты на проектно-изыскательские работы по ВЛ | ВЛ | нд | С | 2026 | 10 | протяженность 1 км | Распоряжение АО "ЛОЭСК" | № 00/74 от 21.04.2026 | Ленинградская обл. | 0.75 | 1 | 1 | 1 | 1 ВЛ | П3-01 | 234.03 | 1 | 175.5225 | нд
1.1.1.3. | Волос, Стр-во КВЛ-10 кВ от ТП-322 до проектируемой 2БКТП-10/0,4 кВ (ТП-288) в г. Волосово ЛО (19-1-08-1-08-03-1-1011) | K_19-1-08-1-08-03-1-1011 | нд | Итого объем финансовых потребностей по инвестиционному проекту, тыс. рублей | нд | нд | нд | нд | нд | нд | нд | нд | нд | нд | нд | нд | нд | нд | нд | нд | нд | 6638.7384 | нд
1.1.1.3. | Всев, Стр-во 2КЛ-10 кВ от проектируемой БКТП-2 до РТП-220 в ЖК "Территория" Всеволожского района ЛО (19-1-17-1-08-03-2-1088) | K_19-1-17-1-08-03-2-1088 | КЛ 10 кВ | УНЦ КЛ 6 - 500 кВ (с алюминиевой жилой) | КЛ | нд | З | 2023 | 10 | сечение 300 мм2 | Распоряжение АО "ЛОЭСК" | № 00/236 от 19.04.2024 | Ленинградская обл. | 1 | 1 | 1 | 0.8 | 1 км по трассе | К1-09-2 | 5275.93 | 1.84 | 7766.169 | нд
1.1.1.3. | Всев, Стр-во 2КЛ-10 кВ от проектируемой БКТП-2 до РТП-220 в ЖК "Территория" Всеволожского района ЛО (19-1-17-1-08-03-2-1088) | K_19-1-17-1-08-03-2-1088 | КЛ 10 кВ | УНЦ на устройство траншеи КЛ и восстановление благоустройства по трассе | КЛ | нд | З | 2023 | 10 | две цепи с учетом восстановления газонов все субъекты РФ | Распоряжение АО "ЛОЭСК" | № 00/236 от 19.04.2024 | Ленинградская обл. | 1 | 1 | 1 | 0.8 | 1 км по трассе | Б2-02-4 | 5258.19 | 1 | 4206.552 | нд
1.1.1.3. | Всев, Стр-во 2КЛ-10 кВ от проектируемой БКТП-2 до РТП-220 в ЖК "Территория" Всеволожского района ЛО (19-1-17-1-08-03-2-1088) | K_19-1-17-1-08-03-2-1088 | КЛ 10 кВ | УНЦ на восстановление дорожного покрытия при прокладке кабельной линии (для всех субъектов Российской Федерации) | КЛ | нд | З | 2023 | 10 | Тротуар | Распоряжение АО "ЛОЭСК" | № 00/236 от 19.04.2024 | Ленинградская обл. | 1 | 1 | 1 | 310 | 1 м2 | Б4-01 | 2.36 | 1 | 731.6 | нд
1.1.1.3. | Всев, Стр-во 2КЛ-10 кВ от проектируемой БКТП-2 до РТП-220 в ЖК "Территория" Всеволожского района ЛО (19-1-17-1-08-03-2-1088) | K_19-1-17-1-08-03-2-1088 | кабельные сооружения и устройство переходов при прокладке кабельной линии (КЛ, ВОК) 10 кВ | УНЦ выполнения специального перехода кабельной линии методом ГНБ | КЛ | нд | З | 2023 | 10 | диаметр трубы 110 кол-во труб 3 | Распоряжение АО "ЛОЭСК" | № 00/236 от 19.04.2024 | Ленинградская обл. | 1 | 1 | 1 | 0.2 | 1 км | Н1-01-3 | 42200.72 | 1.76 | 14854.6534 | нд
1.1.1.3. | Всев, Стр-во 2КЛ-10 кВ от проектируемой БКТП-2 до РТП-220 в ЖК "Территория" Всеволожского района ЛО (19-1-17-1-08-03-2-1088) | K_19-1-17-1-08-03-2-1088 | проектные и изыскательские работы, разработка и утверждение ДПТ, кадастровые работы и работы по установлению земельных отношений 10 кВ | Затраты на проектно-изыскательские работы для КЛ | КЛ | нд | З | 2023 | 10 | нд | Распоряжение АО "ЛОЭСК" | № 00/236 от 19.04.2024 | Ленинградская обл. | 0.65 | 1 | 1 | 0.8 | 1 км по трассе | П5-01 | 866.6 | 1 | 450.632 | нд
1.1.1.3. | Всев, Стр-во 2КЛ-10 кВ от проектируемой БКТП-2 до РТП-220 в ЖК "Территория" Всеволожского района ЛО (19-1-17-1-08-03-2-1088) | K_19-1-17-1-08-03-2-1088 | нд | Итого объем финансовых потребностей по инвестиционному проекту, тыс. рублей | нд | нд | нд | нд | нд | нд | нд | нд | нд | нд | нд | нд | нд | нд | нд | нд | нд | 28009.6064 | нд
1.1.1.3. | Гатч, Стр-во КЛ-10 кВ от ТП-130 до проектируемой КТП-10/0,4 кВ (2 эт) на уч-ке заяв. в р-не Промзона Сиверского г.п.Гатч.р.ЛО (20-1-06-1-08-03-0-1432) | L_20-1-06-1-08-03-0-1432 | КЛ 10 кВ | УНЦ КЛ 6 - 500 кВ (с алюминиевой жилой) | КЛ | нд | С | 2027 | 10 | сечение 120 мм2 | Распоряжение АО "ЛОЭСК" | № 00/236 от 19.04.2024 | Ленинградская обл. | 1 | 1 | 1 | 1.3 | 1 км по трассе | К1-05-2 | 3411.85 | 1.84 | 8161.1452 | нд
1.1.1.3. | Гатч, Стр-во КЛ-10 кВ от ТП-130 до проектируемой КТП-10/0,4 кВ (2 эт) на уч-ке заяв. в р-не Промзона Сиверского г.п.Гатч.р.ЛО (20-1-06-1-08-03-0-1432) | L_20-1-06-1-08-03-0-1432 | КЛ 10 кВ | УНЦ на устройство траншеи КЛ и восстановление благоустройства по трассе | КЛ | нд | С | 2027 | 10 | одна цепь с учетом восстановления газонов все субъекты РФ | Распоряжение АО "ЛОЭСК" | № 00/236 от 19.04.2024 | Ленинградская обл. | 1 | 1 | 1 | 1.3 | 1 км по трассе | Б2-02-3 | 4525.23 | 1 | 5882.799 | нд
1.1.1.3. | Гатч, Стр-во КЛ-10 кВ от ТП-130 до проектируемой КТП-10/0,4 кВ (2 эт) на уч-ке заяв. в р-не Промзона Сиверского г.п.Гатч.р.ЛО (20-1-06-1-08-03-0-1432) | L_20-1-06-1-08-03-0-1432 | КЛ 10 кВ | УНЦ на восстановление дорожного покрытия при прокладке кабельной линии (для всех субъектов Российской Федерации) | КЛ | нд | С | 2027 | 10 | Проезжая часть | Распоряжение АО "ЛОЭСК" | № 00/236 от 19.04.2024 | Ленинградская обл. | 1 | 1 | 1 | 15.89 | 1 м2 | Б4-02 | 4.4 | 1 | 69.916 | нд
1.1.1.3. | Гатч, Стр-во КЛ-10 кВ от ТП-130 до проектируемой КТП-10/0,4 кВ (2 эт) на уч-ке заяв. в р-не Промзона Сиверского г.п.Гатч.р.ЛО (20-1-06-1-08-03-0-1432) | L_20-1-06-1-08-03-0-1432 | кабельные сооружения и устройство переходов при прокладке кабельной линии (КЛ, ВОК) 10 кВ | УНЦ выполнения специального перехода кабельной линии методом ГНБ | КЛ | нд | С | 2027 | 10 | диаметр трубы 160 кол-во труб 1 | Распоряжение АО "ЛОЭСК" | № 00/236 от 19.04.2024 | Ленинградская обл. | 1 | 1 | 1 | 0.26 | 1 км | Н1-02-1 | 34384.12 | 1.76 | 15734.1733 | нд
1.1.1.3. | Гатч, Стр-во КЛ-10 кВ от ТП-130 до проектируемой КТП-10/0,4 кВ (2 эт) на уч-ке заяв. в р-не Промзона Сиверского г.п.Гатч.р.ЛО (20-1-06-1-08-03-0-1432) | L_20-1-06-1-08-03-0-1432 | проектные и изыскательские работы, разработка и утверждение ДПТ, кадастровые работы и работы по установлению земельных отношений 10 кВ | Затраты на проектно-изыскательские работы для КЛ | КЛ | нд | С | 2027 | 10 | нд | Распоряжение АО "ЛОЭСК" | № 00/236 от 19.04.2024 | Ленинградская обл. | 0.65 | 1 | 1 | 1.3 | 1 км по трассе | П5-01 | 866.6 | 1 | 732.277 | нд
1.1.1.3. | Гатч, Стр-во КЛ-10 кВ от ТП-130 до проектируемой КТП-10/0,4 кВ (2 эт) на уч-ке заяв. в р-не Промзона Сиверского г.п.Гатч.р.ЛО (20-1-06-1-08-03-0-1432) | L_20-1-06-1-08-03-0-1432 | нд | Итого объем финансовых потребностей по инвестиционному проекту, тыс. рублей | нд | нд | нд | нд | нд | нд | нд | нд | нд | нд | нд | нд | нд | нд | нд | нд | нд | 30580.3105 | нд
1.1.1.3. | Тосно, Стр-во 2КЛ-0,4 кВ от ТП-49 до ВРУ-0,4 кВ объекта в г. Никольское Тосненского района ЛО (20-1-10-1-08-03-0-1082) | L_20-1-10-1-08-03-0-1082 | КЛ 0,4 кВ | УНЦ на устройство траншеи КЛ и восстановление благоустройства по трассе | 2КЛ-0,4 кВ | нд | П | 2028 | 0.4 | две цепи с учетом восстановления газонов все субъекты РФ | Распоряжение АО "ЛОЭСК" | № 00/236 от 19.04.2024 | Ленинградская обл. | 1 | 1 | 1 | 0.76 | 1 км по трассе | Б2-01-4 | 3355.08 | 1 | 2549.8608 | нд
1.1.1.3. | Тосно, Стр-во 2КЛ-0,4 кВ от ТП-49 до ВРУ-0,4 кВ объекта в г. Никольское Тосненского района ЛО (20-1-10-1-08-03-0-1082) | L_20-1-10-1-08-03-0-1082 | КЛ 0,4 кВ | УНЦ КЛ 0,4 кВ | 2КЛ-0,4 кВ | нд | П | 2028 | 0.4 | сечение 240 алюминий 4 жилы | Распоряжение АО "ЛОЭСК" | № 00/236 от 19.04.2024 | Ленинградская обл. | 1 | 1 | 1 | 1.52 | 1 км по трассе | К3-10-1 | 1802.74 | 1.84 | 5041.9032 | нд
1.1.1.3. | Тосно, Стр-во 2КЛ-0,4 кВ от ТП-49 до ВРУ-0,4 кВ объекта в г. Никольское Тосненского района ЛО (20-1-10-1-08-03-0-1082) | L_20-1-10-1-08-03-0-1082 | кабельные сооружения и устройство переходов при прокладке кабельной линии (КЛ, ВОК) 0,4 кВ | УНЦ выполнения специального перехода кабельной линии методом ГНБ | 2КЛ-0,4 кВ | нд | П | 2028 | 0.4 | диаметр трубы 110 кол-во труб 3 | Распоряжение АО "ЛОЭСК" | № 00/236 от 19.04.2024 | Ленинградская обл. | 1 | 1 | 1 | 0.2 | 1 км | Н1-01-3 | 42200.72 | 1.76 | 14854.6534 | нд
1.1.1.3. | Тосно, Стр-во 2КЛ-0,4 кВ от ТП-49 до ВРУ-0,4 кВ объекта в г. Никольское Тосненского района ЛО (20-1-10-1-08-03-0-1082) | L_20-1-10-1-08-03-0-1082 | проектные и изыскательские работы, разработка и утверждение ДПТ, кадастровые работы и работы по установлению земельных отношений 0,4 кВ | Затраты на проектно-изыскательские работы для КЛ | 2КЛ-0,4 кВ | нд | П | 2028 | 0.4 | нд | Распоряжение АО "ЛОЭСК" | № 00/236 от 19.04.2024 | Ленинградская обл. | 0.65 | 1 | 1 | 1.52 | 1 км по трассе | П5-01 | 866.6 | 1 | 856.2008 | нд
1.1.1.3. | Тосно, Стр-во 2КЛ-0,4 кВ от ТП-49 до ВРУ-0,4 кВ объекта в г. Никольское Тосненского района ЛО (20-1-10-1-08-03-0-1082) | L_20-1-10-1-08-03-0-1082 | нд | Итого объем финансовых потребностей по инвестиционному проекту, тыс. рублей | нд | нд | нд | нд | нд | нд | нд | нд | нд | нд | нд | нд | нд | нд | нд | нд | нд | 23302.6183 | нд
1.1.1.3. | Всев, Стр-во 2КЛ-10 кВ от места врезки в КЛ-10 кВ "ТП-011-ТП-012" до проек-й 2БКТП-10/0,4 кВ в п.Токсово Всев-го р-на ЛО (20-1-17-1-08-03-0-0933) | L_20-1-17-1-08-03-0-0933 | КЛ 10 кВ | УНЦ на устройство траншеи КЛ и восстановление благоустройства по трассе | КЛ | нд | З | 2022 | 10 | одна цепь с учетом восстановления газонов все субъекты РФ | Распоряжение АО "ЛОЭСК" | № 00/236 от 19.04.2024 | Ленинградская обл. | 1 | 1 | 1 | 0.22 | 1 км по трассе | Б2-02-3 | 4525.23 | 1 | 995.5506 | нд
1.1.1.3. | Всев, Стр-во 2КЛ-10 кВ от места врезки в КЛ-10 кВ "ТП-011-ТП-012" до проек-й 2БКТП-10/0,4 кВ в п.Токсово Всев-го р-на ЛО (20-1-17-1-08-03-0-0933) | L_20-1-17-1-08-03-0-0933 | КЛ 10 кВ | УНЦ КЛ 6 - 500 кВ (с алюминиевой жилой) | КЛ | нд | З | 2022 | 10 | сечение 240 мм2 | Распоряжение АО "ЛОЭСК" | № 00/236 от 19.04.2024 | Ленинградская обл. | 1 | 1 | 1 | 0.22 | 1 км по трассе | К1-08-2 | 4928 | 1.84 | 1994.8544 | нд
1.1.1.3. | Всев, Стр-во 2КЛ-10 кВ от места врезки в КЛ-10 кВ "ТП-011-ТП-012" до проек-й 2БКТП-10/0,4 кВ в п.Токсово Всев-го р-на ЛО (20-1-17-1-08-03-0-0933) | L_20-1-17-1-08-03-0-0933 | кабельные сооружения и устройство переходов при прокладке кабельной линии (КЛ, ВОК) 10 кВ | УНЦ выполнения специального перехода кабельной линии методом ГНБ | КЛ | нд | З | 2022 | 10 | диаметр трубы 110 кол-во труб 3 | Распоряжение АО "ЛОЭСК" | № 00/236 от 19.04.2024 | Ленинградская обл. | 1 | 1 | 1 | 0.05 | 1 км | Н1-01-3 | 42200.72 | 1.76 | 3713.6634 | нд
1.1.1.3. | Всев, Стр-во 2КЛ-10 кВ от места врезки в КЛ-10 кВ "ТП-011-ТП-012" до проек-й 2БКТП-10/0,4 кВ в п.Токсово Всев-го р-на ЛО (20-1-17-1-08-03-0-0933) | L_20-1-17-1-08-03-0-0933 | проектные и изыскательские работы, разработка и утверждение ДПТ, кадастровые работы и работы по установлению земельных отношений 10 кВ | Затраты на проектно-изыскательские работы для КЛ | КЛ | нд | З | 2022 | 10 | нд | Распоряжение АО "ЛОЭСК" | № 00/236 от 19.04.2024 | Ленинградская обл. | 0.65 | 1 | 1 | 0.22 | 1 км по трассе | П5-01 | 866.6 | 1 | 123.9238 | нд
1.1.1.3. | Всев, Стр-во 2КЛ-10 кВ от места врезки в КЛ-10 кВ "ТП-011-ТП-012" до проек-й 2БКТП-10/0,4 кВ в п.Токсово Всев-го р-на ЛО (20-1-17-1-08-03-0-0933) | L_20-1-17-1-08-03-0-0933 | нд | Итого объем финансовых потребностей по инвестиционному проекту, тыс. рублей | нд | нд | нд | нд | нд | нд | нд | нд | нд | нд | нд | нд | нд | нд | нд | нд | нд | 6827.9922 | нд
1.1.1.3. | Всев, Стр-во проектируемой 2БКРТП-10/0,4 кВ на территории ЖК "ID Кудрово" в г. Кудрово ЛО (20-1-17-1-08-03-0-1269) | L_20-1-17-1-08-03-0-1269 | КТП, ТП, РП, РТП, СП, ячейка выключателя РП (СП, ТП, РТП) 10 кВ | УНЦ здания РП (СП, РТП, ТП) блочного типа 6 - 20 кВ | РП (СП, РТП, ТП) | нд | С | 2027 | 10 | нд | Распоряжение АО "ЛОЭСК" | № 00/236 от 19.04.2024 | Ленинградская обл. | 1 | 1 | 1 | 3 | 1 ед. | Э4-01 | 2968.29 | 1.76 | 15672.5712 | нд
1.1.1.3. | Всев, Стр-во проектируемой 2БКРТП-10/0,4 кВ на территории ЖК "ID Кудрово" в г. Кудрово ЛО (20-1-17-1-08-03-0-1269) | L_20-1-17-1-08-03-0-1269 | ячейка (авто-) трансформатора 10 кВ | УНЦ ячейки трансформатора 6 - 35 кВ | ТП | нд | С | 2027 | 10 | мощность 1600 кВА, масляный | Распоряжение АО "ЛОЭСК" | № 00/236 от 19.04.2024 | Ленинградская обл. | 1 | 1 | 1 | 2 | 1 ячейка | Т5-22-1 | 3484.95 | 1.76 | 12267.024 | нд
1.1.1.3. | Всев, Стр-во проектируемой 2БКРТП-10/0,4 кВ на территории ЖК "ID Кудрово" в г. Кудрово ЛО (20-1-17-1-08-03-0-1269) | L_20-1-17-1-08-03-0-1269 | КТП, ТП, РП, РТП, СП, ячейка выключателя РП (СП, ТП, РТП) 10 кВ | УНЦ ячейки выключателя РП (СП, ТП, РТП) 6 - 20 кВ | РП (СП, ТП, РТП) 6 - 20 кВ | нд | С | 2027 | 10 | номинальный ток 1000 А номинальный ток отключения 31,5 кА | Распоряжение АО "ЛОЭСК" | № 00/236 от 19.04.2024 | Ленинградская обл. | 1 | 1 | 1 | 22 | 1 ячейка | В8-01-3 | 1525.15 | 1.51 | 50665.483 | нд
1.1.1.3. | Всев, Стр-во проектируемой 2БКРТП-10/0,4 кВ на территории ЖК "ID Кудрово" в г. Кудрово ЛО (20-1-17-1-08-03-0-1269) | L_20-1-17-1-08-03-0-1269 | проектные и изыскательские работы, разработка и утверждение ДПТ, кадастровые работы и работы по установлению земельных отношений 10 кВ | Затраты на проектно-изыскательские работы для отдельных элементов электрических сетей | ТП | нд | С | 2027 | 10 | Затраты по УНЦ от 21 до 51 млн руб. | Распоряжение АО "ЛОЭСК" | № 00/236 от 19.04.2024 | Ленинградская обл. | 1 | 1 | 1 | 1 | 1 объект | П6-09 | 4255.01 | 1 | 4255.01 | нд
1.1.1.3. | Всев, Стр-во проектируемой 2БКРТП-10/0,4 кВ на территории ЖК "ID Кудрово" в г. Кудрово ЛО (20-1-17-1-08-03-0-1269) | L_20-1-17-1-08-03-0-1269 | нд | Итого объем финансовых потребностей по инвестиционному проекту, тыс. рублей | нд | нд | нд | нд | нд | нд | нд | нд | нд | нд | нд | нд | нд | нд | нд | нд | нд | 82860.0882 | нд
1.1.1.3. | Бокс, Стр-во ВЛ-10 кВ от опоры №3 ВЛ-10 кВ Л-2 6,92 км. (инв. № 010000254) до ТП-9 в п. Заборье Бокситогорского района ЛО (20-1-20-1-08-00-0-1398) | L_20-1-20-1-08-00-0-1398 | ВЛ 10 кВ | УНЦ ВЛ 0,4 - 750 кВ на строительно-монтажные работы без опор и провода | ВЛ 0,4 - 750 кВ | нд | П | 2028 | 10 | одноцепная, все типы опор за исключением многогранных | Распоряжение АО "ЛОЭСК" | № 00/236 от 19.04.2024 | Ленинградская обл. | 1.2 | 1 | 1 | 0.137 | 1 км | Л1-02-1 | 1929.53 | 1.43 | 453.6171 | нд
1.1.1.3. | Бокс, Стр-во ВЛ-10 кВ от опоры №3 ВЛ-10 кВ Л-2 6,92 км. (инв. № 010000254) до ТП-9 в п. Заборье Бокситогорского района ЛО (20-1-20-1-08-00-0-1398) | L_20-1-20-1-08-00-0-1398 | ВЛ 10 кВ | УНЦ опор ВЛ 0,4 - 750 кВ | ВЛ | нд | П | 2028 | 10 | одноцепная, все типы опор за исключением многогранных | Распоряжение АО "ЛОЭСК" | № 00/236 от 19.04.2024 | Ленинградская обл. | 1 | 1 | 1 | 0.137 | 1 км | Л3-02-1 | 1262.83 | 1.02 | 176.4679 | нд
1.1.1.3. | Бокс, Стр-во ВЛ-10 кВ от опоры №3 ВЛ-10 кВ Л-2 6,92 км. (инв. № 010000254) до ТП-9 в п. Заборье Бокситогорского района ЛО (20-1-20-1-08-00-0-1398) | L_20-1-20-1-08-00-0-1398 | ВЛ 10 кВ | УНЦ провода СИП ВЛ 0,4 - 35 кВ | ВЛ | нд | П | 2028 | 10 | 1 провод сечение фазного провода 70 мм2 СИП-3 | Распоряжение АО "ЛОЭСК" | № 00/236 от 19.04.2024 | Ленинградская обл. | 1 | 1 | 1 | 0.137 | 1 км | Л7-04-3 | 1529.52 | 1.04 | 217.926 | нд
1.1.1.3. | Бокс, Стр-во ВЛ-10 кВ от опоры №3 ВЛ-10 кВ Л-2 6,92 км. (инв. № 010000254) до ТП-9 в п. Заборье Бокситогорского района ЛО (20-1-20-1-08-00-0-1398) | L_20-1-20-1-08-00-0-1398 | проектные и изыскательские работы, разработка и утверждение ДПТ, кадастровые работы и работы по установлению земельных отношений 10 кВ | Затраты на проектно-изыскательские работы по ВЛ | ВЛ | нд | П | 2028 | 10 | протяженность 2 км | Распоряжение АО "ЛОЭСК" | № 00/236 от 19.04.2024 | Ленинградская обл. | 0.75 | 1 | 1 | 1 | 1 ВЛ | П3-02 | 795.69 | 1 | 596.7675 | нд
1.1.1.3. | Бокс, Стр-во ВЛ-10 кВ от опоры №3 ВЛ-10 кВ Л-2 6,92 км. (инв. № 010000254) до ТП-9 в п. Заборье Бокситогорского района ЛО (20-1-20-1-08-00-0-1398) | L_20-1-20-1-08-00-0-1398 | нд | Итого объем финансовых потребностей по инвестиционному проекту, тыс. рублей | нд | нд | нд | нд | нд | нд | нд | нд | нд | нд | нд | нд | нд | нд | нд | нд | нд | 1444.7784 | нд
1.1.1.3. | Бокс, Стр-во ПС 35 кВ Тепличный Комплекс в г. Пикалево ЛО (20-1-20-1-08-03-0-1343) | L_20-1-20-1-08-03-0-1343 | подготовка и устройство территории ПС (ЗПС, элементов ПС) 35 кВ | УНЦ подготовки и устройства территории ПС (ЗПС) | ПС (ЗПС) | нд | С | 2026 | 35 | ЛО | Приказ АО "ЛОЭСК" | № 82 О/Д от 23.04.2024 | Ленинградская обл. | 1 | 1 | 1 | 1763 | 1 м2 | Б1-05 | 4.85 | 1 | 8550.55 | нд
1.1.1.3. | Бокс, Стр-во ПС 35 кВ Тепличный Комплекс в г. Пикалево ЛО (20-1-20-1-08-03-0-1343) | L_20-1-20-1-08-03-0-1343 | ЗПС 35 кВ | УНЦ постоянной части ЗПС | ЗПС | нд | С | 2026 | 35 | нд | Приказ АО "ЛОЭСК" | № 82 О/Д от 23.04.2024 | Ленинградская обл. | 1 | 1 | 1 | 1 | 1 ЗПС | З2-01 | 74253.28 | 1.96 | 145536.4288 | нд
1.1.1.3. | Бокс, Стр-во ПС 35 кВ Тепличный Комплекс в г. Пикалево ЛО (20-1-20-1-08-03-0-1343) | L_20-1-20-1-08-03-0-1343 | РУ 35 кВ | УНЦ ячейки выключателя КРУ 6 - 35 кВ | ПС | нд | С | 2026 | 35 | номинальный ток 800(1000) А номинальный ток отключения 20кА | Приказ АО "ЛОЭСК" | № 82 О/Д от 23.04.2024 | Ленинградская обл. | 1 | 1 | 1 | 3 | 1 ячейка | В3-14-1 | 17875.25 | 1.51 | 80974.8825 | нд
1.1.1.3. | Бокс, Стр-во ПС 35 кВ Тепличный Комплекс в г. Пикалево ЛО (20-1-20-1-08-03-0-1343) | L_20-1-20-1-08-03-0-1343 | ячейка (авто-) трансформатора 35 кВ | УНЦ ячейки трансформатора 35 - 500 кВ | ПС | нд | С | 2026 | 35 | мощность 4 МВА | Приказ АО "ЛОЭСК" | № 82 О/Д от 23.04.2024 | Ленинградская обл. | 1 | 1 | 1 | 2 | 1 ячейка | Т4-03-1 | 24474.23 | 1.45 | 70975.267 | нд
1.1.1.3. | Бокс, Стр-во ПС 35 кВ Тепличный Комплекс в г. Пикалево ЛО (20-1-20-1-08-03-0-1343) | L_20-1-20-1-08-03-0-1343 | ячейка (авто-) трансформатора 10 кВ | УНЦ ячейки трансформатора 6 - 35 кВ | ТП | нд | С | 2026 | 10 | мощность 250 кВА, сухой | Приказ АО "ЛОЭСК" | № 82 О/Д от 23.04.2024 | Ленинградская обл. | 1 | 1 | 1 | 2 | 1 ячейка | Т5-12-4 | 2360.05 | 1.76 | 8307.376 | нд
1.1.1.3. | Бокс, Стр-во ПС 35 кВ Тепличный Комплекс в г. Пикалево ЛО (20-1-20-1-08-03-0-1343) | L_20-1-20-1-08-03-0-1343 | РУ 10 кВ | УНЦ ячейки выключателя КРУ 6 - 35 кВ | ПС | нд | С | 2026 | 10 | номинальный ток 1000 А номинальный ток отключения 20кА | Приказ АО "ЛОЭСК" | № 82 О/Д от 23.04.2024 | Ленинградская обл. | 1 | 1 | 1 | 11 | 1 ячейка | В3-01-1 | 2222.1 | 1.51 | 36909.081 | нд
1.1.1.3. | Бокс, Стр-во ПС 35 кВ Тепличный Комплекс в г. Пикалево ЛО (20-1-20-1-08-03-0-1343) | L_20-1-20-1-08-03-0-1343 | система учета электрической энергии (мощности), АИИС КУЭ, ПКУ, технический учет электрической энергии 35 кВ | УНЦ ИИК | ИИК | нд | С | 2026 | 35 | установка 3-ф ПУ трансформаторного включения в шкафу учета с ТТ и ТН (без догрузочных резисторов) | Приказ АО "ЛОЭСК" | № 82 О/Д от 23.04.2024 | Ленинградская обл. | 1 | 1 | 1 | 2 | 1 точка учета | А1-46 | 172.63 | 1.94 | 669.8044 | нд
1.1.1.3. | Бокс, Стр-во ПС 35 кВ Тепличный Комплекс в г. Пикалево ЛО (20-1-20-1-08-03-0-1343) | L_20-1-20-1-08-03-0-1343 | система учета электрической энергии (мощности), АИИС КУЭ, ПКУ, технический учет электрической энергии 35 кВ | УНЦ ИИК | ИИК | нд | С | 2026 | 35 | установка 3-ф ПУ непосредственного включения в шкафу в РУ 0,4 кВ ТП (СП, РП, РТП) 6-20 кВ, ПС 35-750 кВ | Приказ АО "ЛОЭСК" | № 82 О/Д от 23.04.2024 | Ленинградская обл. | 1 | 1 | 1 | 8 | 1 точка учета | А1-43 | 47.35 | 1.94 | 734.872 | нд
1.1.1.3. | Бокс, Стр-во ПС 35 кВ Тепличный Комплекс в г. Пикалево ЛО (20-1-20-1-08-03-0-1343) | L_20-1-20-1-08-03-0-1343 | АСУ ТП ПС и ТМ 35 кВ | УНЦ АСУТП ПС и ТМ | АСУТП ПС и ТМ | нд | С | 2026 | 35 | АСУТП 1 архитектуры на ПС 35-110 кВ с количеством присоединений класса напряжения 35 кВ и выше: 2-3 | Приказ АО "ЛОЭСК" | № 82 О/Д от 23.04.2024 | Ленинградская обл. | 1 | 1 | 1 | 1 | 1 ед. | А3-01-1 | 54220.84 | 1.23 | 66691.6332 | нд
1.1.1.3. | Бокс, Стр-во ПС 35 кВ Тепличный Комплекс в г. Пикалево ЛО (20-1-20-1-08-03-0-1343) | L_20-1-20-1-08-03-0-1343 | системы ВЧ связи, УПАСК, ПА 35 кВ | УНЦ системы ВЧ связи 35 - 750 кВ | ПС | нд | С | 2026 | 35 | ВЧ-обработка и присоединение на ЛЭП 35 кВ | Приказ АО "ЛОЭСК" | № 82 О/Д от 23.04.2024 | Ленинградская обл. | 1 | 1 | 1 | 1 | 1 ед. | А6-01-1 | 3776.32 | 1.75 | 6608.56 | нд
1.1.1.3. | Бокс, Стр-во ПС 35 кВ Тепличный Комплекс в г. Пикалево ЛО (20-1-20-1-08-03-0-1343) | L_20-1-20-1-08-03-0-1343 | РЗА, система оперативного постоянного тока и собственных нужд ПС, сети связи 35 кВ | УНЦ контрольного (силового) кабеля | КЛ | нд | С | 2026 | 35 | сечение жилы 2,5 мм2 количество жил 5 | Приказ АО "ЛОЭСК" | № 82 О/Д от 23.04.2024 | Ленинградская обл. | 1 | 1 | 1 | 4 | 1 км по трассе | Н3-02-2 | 363.18 | 1.76 | 2556.7872 | нд
1.1.1.3. | Бокс, Стр-во ПС 35 кВ Тепличный Комплекс в г. Пикалево ЛО (20-1-20-1-08-03-0-1343) | L_20-1-20-1-08-03-0-1343 | РЗА, система оперативного постоянного тока и собственных нужд ПС, сети связи 35 кВ | УНЦ сети связи | сети связи | нд | С | 2026 | 35 | УПАТС для ПС 35-150 кВ | Приказ АО "ЛОЭСК" | № 82 О/Д от 23.04.2024 | Ленинградская обл. | 1 | 1 | 1 | 1 | 1 объект | И14-01 | 10052 | 1.73 | 17389.96 | нд
1.1.1.3. | Бокс, Стр-во ПС 35 кВ Тепличный Комплекс в г. Пикалево ЛО (20-1-20-1-08-03-0-1343) | L_20-1-20-1-08-03-0-1343 | РЗА, система оперативного постоянного тока и собственных нужд ПС, сети связи 35 кВ | УНЦ сети связи | сети связи | нд | С | 2026 | 35 | Оборудование электропитания, 6 кВт | Приказ АО "ЛОЭСК" | № 82 О/Д от 23.04.2024 | Ленинградская обл. | 1 | 1 | 1 | 1 | 1 объект | И14-07 | 2018.62 | 1.73 | 3492.2126 | нд
1.1.1.3. | Бокс, Стр-во ПС 35 кВ Тепличный Комплекс в г. Пикалево ЛО (20-1-20-1-08-03-0-1343) | L_20-1-20-1-08-03-0-1343 | РЗА, система оперативного постоянного тока и собственных нужд ПС, сети связи 35 кВ | УНЦ сети связи | сети связи | нд | С | 2026 | 35 | СКС | Приказ АО "ЛОЭСК" | № 82 О/Д от 23.04.2024 | Ленинградская обл. | 1 | 1 | 1 | 1 | 1 объект | И14-10 | 1291.57 | 1.73 | 2234.4161 | нд
1.1.1.3. | Бокс, Стр-во ПС 35 кВ Тепличный Комплекс в г. Пикалево ЛО (20-1-20-1-08-03-0-1343) | L_20-1-20-1-08-03-0-1343 | РЗА, система оперативного постоянного тока и собственных нужд ПС, сети связи 35 кВ | УНЦ системы оперативного постоянного тока и собственных нужд ПС, РП (СП, ТП, РТП) | ПС | нд | С | 2026 | 35 | Шкаф отходящих линий (12 ед.) на постоянном токе с АВ (в том числе с применением предохранителей), номинальный ток 100А | Приказ АО "ЛОЭСК" | № 82 О/Д от 23.04.2024 | Ленинградская обл. | 1 | 1 | 1 | 2 | 1 ед. | И13-02 | 2968.44 | 1.51 | 8964.6888 | нд
1.1.1.3. | Бокс, Стр-во ПС 35 кВ Тепличный Комплекс в г. Пикалево ЛО (20-1-20-1-08-03-0-1343) | L_20-1-20-1-08-03-0-1343 | РЗА, система оперативного постоянного тока и собственных нужд ПС, сети связи 35 кВ | УНЦ системы оперативного постоянного тока и собственных нужд ПС, РП (СП, ТП, РТП) | ПС | нд | С | 2026 | 35 | Шкаф с зарядно-подзарядными устройствами, номинальный ток 100А | Приказ АО "ЛОЭСК" | № 82 О/Д от 23.04.2024 | Ленинградская обл. | 1 | 1 | 1 | 2 | 1 ед. | И13-04 | 2409.41 | 1.51 | 7276.4182 | нд
1.1.1.3. | Бокс, Стр-во ПС 35 кВ Тепличный Комплекс в г. Пикалево ЛО (20-1-20-1-08-03-0-1343) | L_20-1-20-1-08-03-0-1343 | РЗА, система оперативного постоянного тока и собственных нужд ПС, сети связи 35 кВ | УНЦ системы оперативного постоянного тока и собственных нужд ПС, РП (СП, ТП, РТП) | ПС | нд | С | 2026 | 35 | Шкаф ввода на переменном токе с АВ, номинальный ток 2500А | Приказ АО "ЛОЭСК" | № 82 О/Д от 23.04.2024 | Ленинградская обл. | 1 | 1 | 1 | 2 | 1 ед. | И13-06 | 3389.79 | 1.51 | 10237.1658 | нд
1.1.1.3. | Бокс, Стр-во ПС 35 кВ Тепличный Комплекс в г. Пикалево ЛО (20-1-20-1-08-03-0-1343) | L_20-1-20-1-08-03-0-1343 | РЗА, система оперативного постоянного тока и собственных нужд ПС, сети связи 35 кВ | УНЦ системы оперативного постоянного тока и собственных нужд ПС, РП (СП, ТП, РТП) | ПС | нд | С | 2026 | 35 | Шкаф отходящих линий (12 ед.) на переменном токе с АВ, номинальный ток 630А | Приказ АО "ЛОЭСК" | № 82 О/Д от 23.04.2024 | Ленинградская обл. | 1 | 1 | 1 | 2 | 1 ед. | И13-07 | 2441.1 | 1.51 | 7372.122 | нд
1.1.1.3. | Бокс, Стр-во ПС 35 кВ Тепличный Комплекс в г. Пикалево ЛО (20-1-20-1-08-03-0-1343) | L_20-1-20-1-08-03-0-1343 | кабельные сооружения и устройство переходов при прокладке кабельной линии (КЛ, ВОК) 35 кВ | УНЦ кабельных сооружений для прокладки кабельной линии | КЛ | нд | С | 2026 | 35 | Железобетонные лотки | Приказ АО "ЛОЭСК" | № 82 О/Д от 23.04.2024 | Ленинградская обл. | 1 | 1 | 1 | 50 | 1 м по трассе | Н2-02 | 13.72 | 1.76 | 1207.36 | нд
1.1.1.3. | Бокс, Стр-во ПС 35 кВ Тепличный Комплекс в г. Пикалево ЛО (20-1-20-1-08-03-0-1343) | L_20-1-20-1-08-03-0-1343 | комплекс систем безопасности ПС 35 кВ | УНЦ комплекса систем безопасности ПС | комплекс систем безопасности ПС | нд | С | 2026 | 35 | Шкаф ЦК системы видеонаблюдения | Приказ АО "ЛОЭСК" | № 82 О/Д от 23.04.2024 | Ленинградская обл. | 1 | 1 | 1 | 1 | 1 шт. | И15-01 | 3499.04 | 1.94 | 6788.1376 | нд
1.1.1.3. | Бокс, Стр-во ПС 35 кВ Тепличный Комплекс в г. Пикалево ЛО (20-1-20-1-08-03-0-1343) | L_20-1-20-1-08-03-0-1343 | комплекс систем безопасности ПС 35 кВ | УНЦ комплекса систем безопасности ПС | комплекс систем безопасности ПС | нд | С | 2026 | 35 | Шкаф ЦК комплекса систем безопасности | Приказ АО "ЛОЭСК" | № 82 О/Д от 23.04.2024 | Ленинградская обл. | 1 | 1 | 1 | 1 | 1 шт. | И15-02 | 767.59 | 1.94 | 1489.1246 | нд
1.1.1.3. | Бокс, Стр-во ПС 35 кВ Тепличный Комплекс в г. Пикалево ЛО (20-1-20-1-08-03-0-1343) | L_20-1-20-1-08-03-0-1343 | комплекс систем безопасности ПС 35 кВ | УНЦ комплекса систем безопасности ПС | комплекс систем безопасности ПС | нд | С | 2026 | 35 | Поворотная камера охранного (технологического) видеонаблюдения | Приказ АО "ЛОЭСК" | № 82 О/Д от 23.04.2024 | Ленинградская обл. | 1 | 1 | 1 | 2 | 1 точка наблюдения | И15-04 | 1035.84 | 1.94 | 4019.0592 | нд
1.1.1.3. | Бокс, Стр-во ПС 35 кВ Тепличный Комплекс в г. Пикалево ЛО (20-1-20-1-08-03-0-1343) | L_20-1-20-1-08-03-0-1343 | комплекс систем безопасности ПС 35 кВ | УНЦ комплекса систем безопасности ПС | комплекс систем безопасности ПС | нд | С | 2026 | 35 | Стационарная камера охранного (технологического) видеонаблюдения | Приказ АО "ЛОЭСК" | № 82 О/Д от 23.04.2024 | Ленинградская обл. | 1 | 1 | 1 | 10 | 1 точка наблюдения | И15-05 | 234.29 | 1.94 | 4545.226 | нд
1.1.1.3. | Бокс, Стр-во ПС 35 кВ Тепличный Комплекс в г. Пикалево ЛО (20-1-20-1-08-03-0-1343) | L_20-1-20-1-08-03-0-1343 | комплекс систем безопасности ПС 35 кВ | УНЦ комплекса систем безопасности ПС | комплекс систем безопасности ПС | нд | С | 2026 | 35 | СКУД | Приказ АО "ЛОЭСК" | № 82 О/Д от 23.04.2024 | Ленинградская обл. | 1 | 1 | 1 | 2 | 1 точка доступа | И15-07 | 212.14 | 1.94 | 823.1032 | нд
1.1.1.3. | Бокс, Стр-во ПС 35 кВ Тепличный Комплекс в г. Пикалево ЛО (20-1-20-1-08-03-0-1343) | L_20-1-20-1-08-03-0-1343 | комплекс систем безопасности ПС 35 кВ | УНЦ комплекса систем безопасности ПС | комплекс систем безопасности ПС | нд | С | 2026 | 35 | Системы пожарной и охранной сигнализации | Приказ АО "ЛОЭСК" | № 82 О/Д от 23.04.2024 | Ленинградская обл. | 1 | 1 | 1 | 115 | 1м2 здания | И15-08 | 2.48 | 1.94 | 553.288 | нд
1.1.1.3. | Бокс, Стр-во ПС 35 кВ Тепличный Комплекс в г. Пикалево ЛО (20-1-20-1-08-03-0-1343) | L_20-1-20-1-08-03-0-1343 | комплекс систем безопасности ПС 35 кВ | УНЦ комплекса систем безопасности ПС | комплекс систем безопасности ПС | нд | С | 2026 | 35 | Система периметральной сигнализации | Приказ АО "ЛОЭСК" | № 82 О/Д от 23.04.2024 | Ленинградская обл. | 1 | 1 | 1 | 174 | 1 м периметра ПС | И15-09 | 10.45 | 1.94 | 3527.502 | нд
1.1.1.3. | Бокс, Стр-во ПС 35 кВ Тепличный Комплекс в г. Пикалево ЛО (20-1-20-1-08-03-0-1343) | L_20-1-20-1-08-03-0-1343 | комплекс систем безопасности ПС 35 кВ | УНЦ комплекса систем безопасности ПС | комплекс систем безопасности ПС | нд | С | 2026 | 35 | Система охранного освещения | Приказ АО "ЛОЭСК" | № 82 О/Д от 23.04.2024 | Ленинградская обл. | 1 | 1 | 1 | 174 | 1 ед. | И15-10 | 6.77 | 1.94 | 2285.2812 | нд
1.1.1.3. | Бокс, Стр-во ПС 35 кВ Тепличный Комплекс в г. Пикалево ЛО (20-1-20-1-08-03-0-1343) | L_20-1-20-1-08-03-0-1343 | проектные и изыскательские работы, разработка и утверждение ДПТ, кадастровые работы и работы по установлению земельных отношений 35 кВ | Затраты на кадастровые работы ПС (ЗПС) и работы по установлению земельных отношений | ПС (ЗПС) | нд | С | 2026 | 35 | нд | Приказ АО "ЛОЭСК" | № 82 О/Д от 23.04.2024 | Ленинградская обл. | 1 | 1 | 1 | 0.1648 | 1 га | П11-01 | 2856.53 | 1 | 470.7561 | нд
1.1.1.3. | Бокс, Стр-во ПС 35 кВ Тепличный Комплекс в г. Пикалево ЛО (20-1-20-1-08-03-0-1343) | L_20-1-20-1-08-03-0-1343 | комплекс систем безопасности ПС 35 кВ | УНЦ защитных конструкций ПС | ПС | нд | С | 2026 | 35 | Откатные (раздвижные, автоматические, противопожарные) ворота | Приказ АО "ЛОЭСК" | № 82 О/Д от 23.04.2024 | Ленинградская обл. | 1 | 1 | 1 | 1 | 1 ед. | У3-02 | 294.93 | 1.75 | 516.1275 | нд
1.1.1.3. | Бокс, Стр-во ПС 35 кВ Тепличный Комплекс в г. Пикалево ЛО (20-1-20-1-08-03-0-1343) | L_20-1-20-1-08-03-0-1343 | проектные и изыскательские работы, разработка и утверждение ДПТ, кадастровые работы и работы по установлению земельных отношений 35 кВ | Затраты на проектно-изыскательские работы для ПС (ПП, ЗПС) | ПС (ПП, ЗПС) | нд | С | 2026 | 35 | РУНН | Приказ АО "ЛОЭСК" | № 82 О/Д от 23.04.2024 | Ленинградская обл. | 0.5 | 1 | 1 | 1 | 1 ПС | П1-01 | 10261.67 | 1 | 5130.835 | нд
1.1.1.3. | Бокс, Стр-во ПС 35 кВ Тепличный Комплекс в г. Пикалево ЛО (20-1-20-1-08-03-0-1343) | L_20-1-20-1-08-03-0-1343 | нд | Итого объем финансовых потребностей по инвестиционному проекту, тыс. рублей | нд | нд | нд | нд | нд | нд | нд | нд | нд | нд | нд | нд | нд | нд | нд | нд | нд | 516838.026 | нд
1.1.1.3. | Бокс, Стр-во двух ячеек в РУ 35 кВ ПС 35 кВ ООО «ПГЛЗ» г. Пикалево ЛО (20-1-20-1-08-03-0-1345) | L_20-1-20-1-08-03-0-1345 | подготовка и устройство территории ПС (ЗПС, элементов ПС) 35 кВ | УНЦ подготовки и устройства территории ПС (ЗПС) | ПС (ЗПС) | нд | С | 2026 | 35 | ЛО | Приказ АО "ЛОЭСК" | № 82 О/Д от 23.04.2024 | Ленинградская обл. | 1 | 1 | 1 | 334 | 1 м2 | Б1-05 | 4.85 | 1 | 1619.9 | нд
1.1.1.3. | Бокс, Стр-во двух ячеек в РУ 35 кВ ПС 35 кВ ООО «ПГЛЗ» г. Пикалево ЛО (20-1-20-1-08-03-0-1345) | L_20-1-20-1-08-03-0-1345 | РУ 35 кВ | УНЦ ячейки выключателя НУ 6 - 35 кВ | ПС | нд | С | 2026 | 35 | номинальный ток 2500 А номинальный ток отключения 31,5кА | Приказ АО "ЛОЭСК" | № 82 О/Д от 23.04.2024 | Ленинградская обл. | 1 | 1 | 1 | 2 | 1 ячейка | В2-06-2 | 27469.92 | 1.51 | 82959.1584 | нд
1.1.1.3. | Бокс, Стр-во двух ячеек в РУ 35 кВ ПС 35 кВ ООО «ПГЛЗ» г. Пикалево ЛО (20-1-20-1-08-03-0-1345) | L_20-1-20-1-08-03-0-1345 | РЗА, система оперативного постоянного тока и собственных нужд ПС, сети связи 35 кВ | УНЦ РЗА | ПС | нд | С | 2026 | 35 | РЗА 1 архитектуры. Комплект защит и автоматики отходящей линии 6-35 кВ для сетей с изолированной, компенсированной, резистивной (высокоомный резистор) и комбинированной нейтралью | Приказ АО "ЛОЭСК" | № 82 О/Д от 23.04.2024 | Ленинградская обл. | 1 | 1 | 1 | 2 | 1 ед. | И11-128 | 2376.13 | 1.73 | 8221.4098 | нд
1.1.1.3. | Бокс, Стр-во двух ячеек в РУ 35 кВ ПС 35 кВ ООО «ПГЛЗ» г. Пикалево ЛО (20-1-20-1-08-03-0-1345) | L_20-1-20-1-08-03-0-1345 | проектные и изыскательские работы, разработка и утверждение ДПТ, кадастровые работы и работы по установлению земельных отношений 35 кВ | Затраты на проектно-изыскательские работы для отдельных элементов электрических сетей | ТП | нд | С | 2026 | 35 | Затраты по УНЦ от 51 до 151 млн руб. | Приказ АО "ЛОЭСК" | № 82 О/Д от 23.04.2024 | Ленинградская обл. | 1 | 1 | 1 | 1 | 1 объект | П6-10 | 10637.53 | 1 | 10637.53 | нд
1.1.1.3. | Бокс, Стр-во двух ячеек в РУ 35 кВ ПС 35 кВ ООО «ПГЛЗ» г. Пикалево ЛО (20-1-20-1-08-03-0-1345) | L_20-1-20-1-08-03-0-1345 | нд | Итого объем финансовых потребностей по инвестиционному проекту, тыс. рублей | нд | нд | нд | нд | нд | нд | нд | нд | нд | нд | нд | нд | нд | нд | нд | нд | нд | 103437.9982 | нд
1.1.1.3. | Бокс, Стр-во 2ВЛ 35 кВ от РУ 35 кВ ПС 35 кВ ООО «ПГЛЗ» до ПС 35 кВ Тепличный комплекс в г. Пикалево ЛО (20-1-20-1-08-03-0-1344) | L_20-1-20-1-08-03-0-1344 | ВЛ 35 кВ | УНЦ ВЛ 0,4 - 750 кВ на строительно-монтажные работы без опор и провода | ВЛ 0,4 - 750 кВ | нд | С | 2026 | 35 | двуцепная, все типы опор за исключением многогранных | Приказ АО "ЛОЭСК" | № 82 О/Д от 23.04.2024 | Ленинградская обл. | 1 | 1 | 1 | 1.805 | 1 км ВЛ | Л1-03-2 | 6822.56 | 1.29 | 15885.9898 | нд
1.1.1.3. | Бокс, Стр-во 2ВЛ 35 кВ от РУ 35 кВ ПС 35 кВ ООО «ПГЛЗ» до ПС 35 кВ Тепличный комплекс в г. Пикалево ЛО (20-1-20-1-08-03-0-1344) | L_20-1-20-1-08-03-0-1344 | ВЛ 35 кВ | УНЦ опор ВЛ 0,4 - 750 кВ | ВЛ | нд | С | 2026 | 35 | двуцепная, все типы опор за исключением многогранных | Приказ АО "ЛОЭСК" | № 82 О/Д от 23.04.2024 | Ленинградская обл. | 1 | 1 | 1 | 1.81 | 1 км | Л3-03-2 | 5233.16 | 1.02 | 9661.46 | нд
1.1.1.3. | Бокс, Стр-во 2ВЛ 35 кВ от РУ 35 кВ ПС 35 кВ ООО «ПГЛЗ» до ПС 35 кВ Тепличный комплекс в г. Пикалево ЛО (20-1-20-1-08-03-0-1344) | L_20-1-20-1-08-03-0-1344 | ВЛ 35 кВ | УНЦ провода ВЛ 0,4 - 750 кВ сталеалюминиевого типа | ВЛ | нд | С | 2026 | 35 | сечение фазного провода 120 мм2 | Приказ АО "ЛОЭСК" | № 82 О/Д от 23.04.2024 | Ленинградская обл. | 1 | 1 | 1 | 10.83 | 1 км по трассе | Л5-03 | 1109.82 | 1.02 | 12259.7376 | нд
1.1.1.3. | Бокс, Стр-во 2ВЛ 35 кВ от РУ 35 кВ ПС 35 кВ ООО «ПГЛЗ» до ПС 35 кВ Тепличный комплекс в г. Пикалево ЛО (20-1-20-1-08-03-0-1344) | L_20-1-20-1-08-03-0-1344 | линейно-кабельные сооружения ВОЛС 35 кВ | УНЦ ОКСН | ВЛ | нд | С | 2026 | 35 | кол-во волокон 24 шт. максимально допустимая растягивающая нагрузка 30 кН | Приказ АО "ЛОЭСК" | № 82 О/Д от 23.04.2024 | Ленинградская обл. | 1 | 1 | 1 | 1.9542 | 1 км | О2-03-3 | 511.22 | 1.02 | 1018.9806 | нд
1.1.1.3. | Бокс, Стр-во 2ВЛ 35 кВ от РУ 35 кВ ПС 35 кВ ООО «ПГЛЗ» до ПС 35 кВ Тепличный комплекс в г. Пикалево ЛО (20-1-20-1-08-03-0-1344) | L_20-1-20-1-08-03-0-1344 | линейно-кабельные сооружения ВОЛС 35 кВ | УНЦ ОКГТ | ВЛ | нд | С | 2026 | 35 | механическая прочность на разрыв 62 кН, кол-во волокон 24 | Приказ АО "ЛОЭСК" | № 82 О/Д от 23.04.2024 | Ленинградская обл. | 1 | 1 | 1 | 1.9542 | 1 км | О1-01-1 | 880.19 | 1.02 | 1754.4238 | нд
1.1.1.3. | Бокс, Стр-во 2ВЛ 35 кВ от РУ 35 кВ ПС 35 кВ ООО «ПГЛЗ» до ПС 35 кВ Тепличный комплекс в г. Пикалево ЛО (20-1-20-1-08-03-0-1344) | L_20-1-20-1-08-03-0-1344 | проектные и изыскательские работы, разработка и утверждение ДПТ, кадастровые работы и работы по установлению земельных отношений 35 кВ | Затраты на проектно-изыскательские работы по ВЛ | ВЛ | нд | С | 2026 | 35 | протяженность 2 км | Приказ АО "ЛОЭСК" | № 82 О/Д от 23.04.2024 | Ленинградская обл. | 0.35 | 1 | 1 | 1 | 1 ВЛ | П3-06 | 4680.51 | 1 | 1638.1785 | нд
1.1.1.3. | Бокс, Стр-во 2ВЛ 35 кВ от РУ 35 кВ ПС 35 кВ ООО «ПГЛЗ» до ПС 35 кВ Тепличный комплекс в г. Пикалево ЛО (20-1-20-1-08-03-0-1344) | L_20-1-20-1-08-03-0-1344 | проектные и изыскательские работы, разработка и утверждение ДПТ, кадастровые работы и работы по установлению земельных отношений 35 кВ | Затраты на кадастровые работы ВЛ (КЛ) и работы по установлению земельных отношений | ВЛ (КЛ) | нд | С | 2026 | 35 | ВЛ, кол-во землепользователей от 16 и до 30 | Приказ АО "ЛОЭСК" | № 82 О/Д от 23.04.2024 | Ленинградская обл. | 1 | 1 | 1 | 0.0187 | 100 км | П10-02-1 | 8573.85 | 1 | 160.331 | нд
1.1.1.3. | Бокс, Стр-во 2ВЛ 35 кВ от РУ 35 кВ ПС 35 кВ ООО «ПГЛЗ» до ПС 35 кВ Тепличный комплекс в г. Пикалево ЛО (20-1-20-1-08-03-0-1344) | L_20-1-20-1-08-03-0-1344 | проектные и изыскательские работы, разработка и утверждение ДПТ, кадастровые работы и работы по установлению земельных отношений 35 кВ | Затраты на разработку и утверждение ДПТ ВЛ (КЛ) по границам земельного участка | ВЛ (КЛ) | нд | С | 2026 | 35 | ВЛ, протяженность 1,9 км | Приказ АО "ЛОЭСК" | № 82 О/Д от 23.04.2024 | Ленинградская обл. | 1 | 1 | 1 | 1.81 | 1 км по трассе | П9-09-2 | 256.72 | 1 | 464.6632 | нд
1.1.1.3. | Бокс, Стр-во 2ВЛ 35 кВ от РУ 35 кВ ПС 35 кВ ООО «ПГЛЗ» до ПС 35 кВ Тепличный комплекс в г. Пикалево ЛО (20-1-20-1-08-03-0-1344) | L_20-1-20-1-08-03-0-1344 | очистка местности от взрывоопасных предметов 35 кВ | Затраты на очистку участков местности от взрывоопасных предметов при строительстве ВЛ (КЛ) (для всех субъектов Российской Федерации) | ВЛ (КЛ) | нд | С | 2026 | 35 | ВЛ | Приказ АО "ЛОЭСК" | № 82 О/Д от 23.04.2024 | Ленинградская обл. | 1 | 1 | 1 | 1.81 | 1 км по трассе | Б6-02 | 1910.88 | 1 | 3458.6928 | нд
1.1.1.3. | Бокс, Стр-во 2ВЛ 35 кВ от РУ 35 кВ ПС 35 кВ ООО «ПГЛЗ» до ПС 35 кВ Тепличный комплекс в г. Пикалево ЛО (20-1-20-1-08-03-0-1344) | L_20-1-20-1-08-03-0-1344 | нд | Итого объем финансовых потребностей по инвестиционному проекту, тыс. рублей | нд | нд | нд | нд | нд | нд | нд | нд | нд | нд | нд | нд | нд | нд | нд | нд | нд | 46302.4573 | нд
1.1.1.3. | Бокс, Стр-во 2КЛ-0,4 кВ от ТП-9 до ВРУ объекта заявителя в п. Заборье Бокситогорского района ЛО (20-1-20-1-08-03-0-1399) | L_20-1-20-1-08-03-0-1399 | КЛ 0,4 кВ | УНЦ на устройство траншеи КЛ с укладкой труб и восстановление благоустройства по трассе | 2КЛ-0,4 кВ | нд | П | 2028 | 0.4 | одна цепь благоустройство по трассе с учетом восстановления газонов все субъекты РФ | Распоряжение АО "ЛОЭСК" | № 00/74 от 21.04.2026 | Ленинградская обл. | 1 | 1 | 1 | 0.17 | 1 км по трассе | Б2.1-01-3 | 5703.53 | 1 | 969.6001 | Уточнение технических параметров
1.1.1.3. | Бокс, Стр-во 2КЛ-0,4 кВ от ТП-9 до ВРУ объекта заявителя в п. Заборье Бокситогорского района ЛО (20-1-20-1-08-03-0-1399) | L_20-1-20-1-08-03-0-1399 | КЛ 0,4 кВ | УНЦ КЛ 0,4 кВ | 2КЛ-0,4 кВ | нд | П | 2028 | 0.4 | сечение 240 алюминий 4 жилы | Распоряжение АО "ЛОЭСК" | № 00/74 от 21.04.2026 | Ленинградская обл. | 1 | 1 | 1 | 0.17 | 1 км по трассе | К3-10-1 | 1802.74 | 1.84 | 563.8971 | Уточнение технических параметров
1.1.1.3. | Бокс, Стр-во 2КЛ-0,4 кВ от ТП-9 до ВРУ объекта заявителя в п. Заборье Бокситогорского района ЛО (20-1-20-1-08-03-0-1399) | L_20-1-20-1-08-03-0-1399 | проектные и изыскательские работы, разработка и утверждение ДПТ, кадастровые работы и работы по установлению земельных отношений 0,4 кВ | Затраты на проектно-изыскательские работы для КЛ | 2КЛ-0,4 кВ | нд | П | 2028 | 0.4 | нд | Распоряжение АО "ЛОЭСК" | № 00/74 от 21.04.2026 | Ленинградская обл. | 0.65 | 1 | 1 | 0.17 | 1 км по трассе | П5-01 | 866.6 | 1 | 95.7593 | Уточнение технических параметров
1.1.1.3. | Бокс, Стр-во 2КЛ-0,4 кВ от ТП-9 до ВРУ объекта заявителя в п. Заборье Бокситогорского района ЛО (20-1-20-1-08-03-0-1399) | L_20-1-20-1-08-03-0-1399 | нд | Итого объем финансовых потребностей по инвестиционному проекту, тыс. рублей | нд | нд | нд | нд | нд | нд | нд | нд | нд | нд | нд | нд | нд | нд | нд | нд | нд | 1629.2565 | нд
1.1.1.3. | Всев, Стр-во 2КЛ-10 кВ от проектируемой 2БКТП-10/0,4 кВ до РТП-3374 в д. Янино-1 Всеволожского района ЛО (21-1-17-1-08-03-0-0339) | L_21-1-17-1-08-03-0-0339 | КЛ 10 кВ | УНЦ КЛ 6 - 500 кВ (с алюминиевой жилой) | КЛ | нд | П | 2026 | 10 | сечение 240 мм2 | Распоряжение АО "ЛОЭСК" | № 00/236 от 19.04.2024 | Ленинградская обл. | 1 | 1 | 1 | 0.7 | 1 км по трассе | К1-08-2 | 4928 | 1.84 | 6347.264 | нд
1.1.1.3. | Всев, Стр-во 2КЛ-10 кВ от проектируемой 2БКТП-10/0,4 кВ до РТП-3374 в д. Янино-1 Всеволожского района ЛО (21-1-17-1-08-03-0-0339) | L_21-1-17-1-08-03-0-0339 | КЛ 10 кВ | УНЦ на устройство траншеи КЛ и восстановление благоустройства по трассе | КЛ | нд | П | 2026 | 10 | две цепи с учетом восстановления газонов все субъекты РФ | Распоряжение АО "ЛОЭСК" | № 00/236 от 19.04.2024 | Ленинградская обл. | 1 | 1 | 1 | 0.7 | 1 км по трассе | Б2-02-4 | 5258.19 | 1 | 3680.733 | нд
1.1.1.3. | Всев, Стр-во 2КЛ-10 кВ от проектируемой 2БКТП-10/0,4 кВ до РТП-3374 в д. Янино-1 Всеволожского района ЛО (21-1-17-1-08-03-0-0339) | L_21-1-17-1-08-03-0-0339 | кабельные сооружения и устройство переходов при прокладке кабельной линии (КЛ, ВОК) 10 кВ | УНЦ выполнения специального перехода кабельной линии методом ГНБ | КЛ | нд | П | 2026 | 10 | диаметр трубы 110 кол-во труб 3 | Распоряжение АО "ЛОЭСК" | № 00/236 от 19.04.2024 | Ленинградская обл. | 1 | 1 | 1 | 0.2 | 1 км | Н1-01-3 | 42200.72 | 1.76 | 14854.6534 | нд
1.1.1.3. | Всев, Стр-во 2КЛ-10 кВ от проектируемой 2БКТП-10/0,4 кВ до РТП-3374 в д. Янино-1 Всеволожского района ЛО (21-1-17-1-08-03-0-0339) | L_21-1-17-1-08-03-0-0339 | проектные и изыскательские работы, разработка и утверждение ДПТ, кадастровые работы и работы по установлению земельных отношений 10 кВ | Затраты на проектно-изыскательские работы для КЛ | КЛ | нд | П | 2026 | 10 | нд | Распоряжение АО "ЛОЭСК" | № 00/236 от 19.04.2024 | Ленинградская обл. | 0.65 | 1 | 1 | 0.7 | 1 км по трассе | П5-01 | 866.6 | 1 | 394.303 | нд
1.1.1.3. | Всев, Стр-во 2КЛ-10 кВ от проектируемой 2БКТП-10/0,4 кВ до РТП-3374 в д. Янино-1 Всеволожского района ЛО (21-1-17-1-08-03-0-0339) | L_21-1-17-1-08-03-0-0339 | нд | Итого объем финансовых потребностей по инвестиционному проекту, тыс. рублей | нд | нд | нд | нд | нд | нд | нд | нд | нд | нд | нд | нд | нд | нд | нд | нд | нд | 25276.9534 | нд
1.1.1.3. | Всев, Стр-во 2КЛ-0,4 кВ от ТП-115 до ГРЩ-0,4 кВ в г. Кудрово Всеволожского района ЛО (21-1-17-1-08-03-0-0945) | M_21-1-17-1-08-03-0-0945 | КЛ 0,4 кВ | УНЦ КЛ 0,4 кВ | 2КЛ-0,4 кВ | нд | С | 2026 | 0.4 | сечение 240 алюминий 4 жилы | Распоряжение АО "ЛОЭСК" | № 00/236 от 19.04.2024 | Ленинградская обл. | 1 | 1 | 1 | 0.6 | 1 км по трассе | К3-10-1 | 1802.74 | 1.84 | 1990.225 | нд
1.1.1.3. | Всев, Стр-во 2КЛ-0,4 кВ от ТП-115 до ГРЩ-0,4 кВ в г. Кудрово Всеволожского района ЛО (21-1-17-1-08-03-0-0945) | M_21-1-17-1-08-03-0-0945 | КЛ 0,4 кВ | УНЦ на устройство траншеи КЛ и восстановление благоустройства по трассе | 2КЛ-0,4 кВ | нд | С | 2026 | 0.4 | две цепи с учетом восстановления газонов все субъекты РФ | Распоряжение АО "ЛОЭСК" | № 00/236 от 19.04.2024 | Ленинградская обл. | 1 | 1 | 1 | 0.2 | 1 км по трассе | Б2-01-4 | 3355.08 | 1 | 671.016 | нд
1.1.1.3. | Всев, Стр-во 2КЛ-0,4 кВ от ТП-115 до ГРЩ-0,4 кВ в г. Кудрово Всеволожского района ЛО (21-1-17-1-08-03-0-0945) | M_21-1-17-1-08-03-0-0945 | кабельные сооружения и устройство переходов при прокладке кабельной линии (КЛ, ВОК) 0,4 кВ | УНЦ выполнения специального перехода кабельной линии методом ГНБ | 2КЛ-0,4 кВ | нд | С | 2026 | 0.4 | диаметр трубы 110 кол-во труб 3 | Распоряжение АО "ЛОЭСК" | № 00/236 от 19.04.2024 | Ленинградская обл. | 1 | 1 | 1 | 0.1 | 1 км | Н1-01-3 | 42200.72 | 1.76 | 7427.3267 | нд
1.1.1.3. | Всев, Стр-во 2КЛ-0,4 кВ от ТП-115 до ГРЩ-0,4 кВ в г. Кудрово Всеволожского района ЛО (21-1-17-1-08-03-0-0945) | M_21-1-17-1-08-03-0-0945 | проектные и изыскательские работы, разработка и утверждение ДПТ, кадастровые работы и работы по установлению земельных отношений 0,4 кВ | Затраты на проектно-изыскательские работы для КЛ | 2КЛ-0,4 кВ | нд | С | 2026 | 0.4 | нд | Распоряжение АО "ЛОЭСК" | № 00/236 от 19.04.2024 | Ленинградская обл. | 0.65 | 1 | 1 | 0.2 | 1 км по трассе | П5-01 | 866.6 | 1 | 112.658 | нд
1.1.1.3. | Всев, Стр-во 2КЛ-0,4 кВ от ТП-115 до ГРЩ-0,4 кВ в г. Кудрово Всеволожского района ЛО (21-1-17-1-08-03-0-0945) | M_21-1-17-1-08-03-0-0945 | нд | Итого объем финансовых потребностей по инвестиционному проекту, тыс. рублей | нд | нд | нд | нд | нд | нд | нд | нд | нд | нд | нд | нд | нд | нд | нд | нд | нд | 10201.2257 | нд
1.1.1.3. | Строительство КТП-10/0,4 кВ мощностью 400 кВА, ЛЭП-10 кВ протяженностью 0,1 км для технологического присоединения энергопринимающих устройств заявителя в соответствии с договором №05-090/005-ПС-21 по адресу: Ленинградская область, Выборгский район, г.Выборг | M_22-1-05-01-08-00-0-0001 | ВЛ 10 кВ | УНЦ ВЛ 0,4 - 750 кВ на строительно-монтажные работы без опор и провода | ВЛ 0,4 - 750 кВ | нд | С | 2027 | 10 | одноцепная, все типы опор за исключением многогранных | Распоряжение АО "ЛОЭСК" | № 00/236 от 19.04.2024 | Ленинградская обл. | 1.2 | 1 | 1 | 0.1 | 1 км | Л1-02-1 | 1929.53 | 1.43 | 331.1073 | нд
1.1.1.3. | Строительство КТП-10/0,4 кВ мощностью 400 кВА, ЛЭП-10 кВ протяженностью 0,1 км для технологического присоединения энергопринимающих устройств заявителя в соответствии с договором №05-090/005-ПС-21 по адресу: Ленинградская область, Выборгский район, г.Выборг | M_22-1-05-01-08-00-0-0001 | ВЛ 10 кВ | УНЦ опор ВЛ 0,4 - 750 кВ | ВЛ | нд | С | 2027 | 10 | одноцепная, все типы опор за исключением многогранных | Распоряжение АО "ЛОЭСК" | № 00/236 от 19.04.2024 | Ленинградская обл. | 1 | 1 | 1 | 0.1 | 1 км | Л3-02-1 | 1262.83 | 1.02 | 128.8087 | нд
1.1.1.3. | Строительство КТП-10/0,4 кВ мощностью 400 кВА, ЛЭП-10 кВ протяженностью 0,1 км для технологического присоединения энергопринимающих устройств заявителя в соответствии с договором №05-090/005-ПС-21 по адресу: Ленинградская область, Выборгский район, г.Выборг | M_22-1-05-01-08-00-0-0001 | ВЛ 10 кВ | УНЦ провода СИП ВЛ 0,4 - 35 кВ | ВЛ | нд | С | 2027 | 10 | 1 провод сечение фазного провода 70 мм2 СИП-3 | Распоряжение АО "ЛОЭСК" | № 00/236 от 19.04.2024 | Ленинградская обл. | 1 | 1 | 1 | 0.1 | 1 км | Л7-04-3 | 1529.52 | 1.04 | 159.0701 | нд
1.1.1.3. | Строительство КТП-10/0,4 кВ мощностью 400 кВА, ЛЭП-10 кВ протяженностью 0,1 км для технологического присоединения энергопринимающих устройств заявителя в соответствии с договором №05-090/005-ПС-21 по адресу: Ленинградская область, Выборгский район, г.Выборг | M_22-1-05-01-08-00-0-0001 | проектные и изыскательские работы, разработка и утверждение ДПТ, кадастровые работы и работы по установлению земельных отношений 10 кВ | Затраты на проектно-изыскательские работы по ВЛ | ВЛ | нд | С | 2027 | 10 | протяженность 1 км | Распоряжение АО "ЛОЭСК" | № 00/236 от 19.04.2024 | Ленинградская обл. | 0.75 | 1 | 1 | 1 | 1 ВЛ | П3-01 | 234.03 | 1 | 175.5225 | нд
1.1.1.3. | Строительство КТП-10/0,4 кВ мощностью 400 кВА, ЛЭП-10 кВ протяженностью 0,1 км для технологического присоединения энергопринимающих устройств заявителя в соответствии с договором №05-090/005-ПС-21 по адресу: Ленинградская область, Выборгский район, г.Выборг | M_22-1-05-01-08-00-0-0001 | КТП, ТП, РП, РТП, СП, ячейка выключателя РП (СП, ТП, РТП) 10 кВ | УНЦ здания РП (СП, РТП, ТП) блочного типа 6 - 20 кВ | РП (СП, РТП, ТП) | нд | С | 2027 | 10 | нд | Распоряжение АО "ЛОЭСК" | № 00/236 от 19.04.2024 | Ленинградская обл. | 1 | 1 | 1 | 1 | 1 ед. | Э4-01 | 2968.29 | 1.76 | 5224.1904 | нд
1.1.1.3. | Строительство КТП-10/0,4 кВ мощностью 400 кВА, ЛЭП-10 кВ протяженностью 0,1 км для технологического присоединения энергопринимающих устройств заявителя в соответствии с договором №05-090/005-ПС-21 по адресу: Ленинградская область, Выборгский район, г.Выборг | M_22-1-05-01-08-00-0-0001 | ячейка (авто-) трансформатора 10 кВ | УНЦ ячейки трансформатора 6 - 35 кВ | ТП | нд | С | 2027 | 10 | мощность 400 кВА, масляный | Распоряжение АО "ЛОЭСК" | № 00/236 от 19.04.2024 | Ленинградская обл. | 1 | 1 | 1 | 1 | 1 ячейка | Т5-14-1 | 780.72 | 1.76 | 1374.0672 | нд
1.1.1.3. | Строительство КТП-10/0,4 кВ мощностью 400 кВА, ЛЭП-10 кВ протяженностью 0,1 км для технологического присоединения энергопринимающих устройств заявителя в соответствии с договором №05-090/005-ПС-21 по адресу: Ленинградская область, Выборгский район, г.Выборг | M_22-1-05-01-08-00-0-0001 | КТП, ТП, РП, РТП, СП, ячейка выключателя РП (СП, ТП, РТП) 10 кВ | УНЦ ячейки выключателя РП (СП, ТП, РТП) 6 - 20 кВ | РП (СП, ТП, РТП) 6 - 20 кВ | нд | С | 2027 | 10 | номинальный ток 1000 А номинальный ток отключения 20 кА | Распоряжение АО "ЛОЭСК" | № 00/236 от 19.04.2024 | Ленинградская обл. | 1 | 1 | 1 | 1 | 1 ячейка | В8-01-1 | 1495.46 | 1.51 | 2258.1446 | нд
1.1.1.3. | Строительство КТП-10/0,4 кВ мощностью 400 кВА, ЛЭП-10 кВ протяженностью 0,1 км для технологического присоединения энергопринимающих устройств заявителя в соответствии с договором №05-090/005-ПС-21 по адресу: Ленинградская область, Выборгский район, г.Выборг | M_22-1-05-01-08-00-0-0001 | проектные и изыскательские работы, разработка и утверждение ДПТ, кадастровые работы и работы по установлению земельных отношений 10 кВ | Затраты на проектно-изыскательские работы для отдельных элементов электрических сетей | ТП | нд | С | 2027 | 10 | Затраты по УНЦ от 6 до 11 млн руб. | Распоряжение АО "ЛОЭСК" | № 00/236 от 19.04.2024 | Ленинградская обл. | 1 | 1 | 1 | 1 | 1 объект | П6-07 | 709.17 | 1 | 709.17 | нд
1.1.1.3. | Строительство КТП-10/0,4 кВ мощностью 400 кВА, ЛЭП-10 кВ протяженностью 0,1 км для технологического присоединения энергопринимающих устройств заявителя в соответствии с договором №05-090/005-ПС-21 по адресу: Ленинградская область, Выборгский район, г.Выборг | M_22-1-05-01-08-00-0-0001 | нд | Итого объем финансовых потребностей по инвестиционному проекту, тыс. рублей | нд | нд | нд | нд | нд | нд | нд | нд | нд | нд | нд | нд | нд | нд | нд | нд | нд | 10360.0808 | нд
1.1.1.3. | Строительство 2БКТП-10/0,4 кВ мощностью 1,26 МВА, КЛ-10 кВ протяженностью 0,7 км, КЛ-0,4 кВ протяженностью 0,2 км для технологического присоединения энергопринимающих устройств заявителя в соответствии с договором №05-007/005-ПС-21 по адресу: Ленинградская область, Выборгский район, г.Выборг | M_22-1-05-01-08-00-0-0002 | КТП, ТП, РП, РТП, СП, ячейка выключателя РП (СП, ТП, РТП) 10 кВ | УНЦ здания РП (СП, РТП, ТП) блочного типа 6 - 20 кВ | РП (СП, РТП, ТП) | нд | П | 2026 | 10 | нд | Распоряжение АО "ЛОЭСК" | № 00/236 от 19.04.2024 | Ленинградская обл. | 1 | 1 | 1 | 2 | 1 ед. | Э4-01 | 2968.29 | 1.76 | 10448.3808 | нд
1.1.1.3. | Строительство 2БКТП-10/0,4 кВ мощностью 1,26 МВА, КЛ-10 кВ протяженностью 0,7 км, КЛ-0,4 кВ протяженностью 0,2 км для технологического присоединения энергопринимающих устройств заявителя в соответствии с договором №05-007/005-ПС-21 по адресу: Ленинградская область, Выборгский район, г.Выборг | M_22-1-05-01-08-00-0-0002 | ячейка (авто-) трансформатора 10 кВ | УНЦ ячейки трансформатора 6 - 35 кВ | ТП | нд | П | 2026 | 10 | мощность 630 кВА, масляный | Распоряжение АО "ЛОЭСК" | № 00/236 от 19.04.2024 | Ленинградская обл. | 1 | 1 | 1 | 2 | 1 ячейка | Т5-17-1 | 1058.83 | 1.76 | 3727.0816 | нд
1.1.1.3. | Строительство 2БКТП-10/0,4 кВ мощностью 1,26 МВА, КЛ-10 кВ протяженностью 0,7 км, КЛ-0,4 кВ протяженностью 0,2 км для технологического присоединения энергопринимающих устройств заявителя в соответствии с договором №05-007/005-ПС-21 по адресу: Ленинградская область, Выборгский район, г.Выборг | M_22-1-05-01-08-00-0-0002 | КТП, ТП, РП, РТП, СП, ячейка выключателя РП (СП, ТП, РТП) 10 кВ | УНЦ ячейки выключателя РП (СП, ТП, РТП) 6 - 20 кВ | РП (СП, ТП, РТП) 6 - 20 кВ | нд | П | 2026 | 10 | номинальный ток 1000 А номинальный ток отключения 20 кА | Распоряжение АО "ЛОЭСК" | № 00/236 от 19.04.2024 | Ленинградская обл. | 1 | 1 | 1 | 9 | 1 ячейка | В8-01-1 | 1495.46 | 1.51 | 20323.3014 | нд
1.1.1.3. | Строительство 2БКТП-10/0,4 кВ мощностью 1,26 МВА, КЛ-10 кВ протяженностью 0,7 км, КЛ-0,4 кВ протяженностью 0,2 км для технологического присоединения энергопринимающих устройств заявителя в соответствии с договором №05-007/005-ПС-21 по адресу: Ленинградская область, Выборгский район, г.Выборг | M_22-1-05-01-08-00-0-0002 | проектные и изыскательские работы, разработка и утверждение ДПТ, кадастровые работы и работы по установлению земельных отношений 10 кВ | Затраты на проектно-изыскательские работы для отдельных элементов электрических сетей | ТП | нд | П | 2026 | 10 | Затраты по УНЦ от 11 до 21 млн руб. | Распоряжение АО "ЛОЭСК" | № 00/236 от 19.04.2024 | Ленинградская обл. | 1 | 1 | 1 | 1 | 1 объект | П6-08 | 2127.51 | 1 | 2127.51 | нд
1.1.1.3. | Строительство 2БКТП-10/0,4 кВ мощностью 1,26 МВА, КЛ-10 кВ протяженностью 0,7 км, КЛ-0,4 кВ протяженностью 0,2 км для технологического присоединения энергопринимающих устройств заявителя в соответствии с договором №05-007/005-ПС-21 по адресу: Ленинградская область, Выборгский район, г.Выборг | M_22-1-05-01-08-00-0-0002 | КЛ 10 кВ | УНЦ КЛ 6 - 500 кВ (с алюминиевой жилой) | КЛ | нд | П | 2026 | 10 | сечение 240 мм2 | Распоряжение АО "ЛОЭСК" | № 00/236 от 19.04.2024 | Ленинградская обл. | 1 | 1 | 1 | 0.5 | 1 км по трассе | К1-08-2 | 4928 | 1.84 | 4533.76 | нд
1.1.1.3. | Строительство 2БКТП-10/0,4 кВ мощностью 1,26 МВА, КЛ-10 кВ протяженностью 0,7 км, КЛ-0,4 кВ протяженностью 0,2 км для технологического присоединения энергопринимающих устройств заявителя в соответствии с договором №05-007/005-ПС-21 по адресу: Ленинградская область, Выборгский район, г.Выборг | M_22-1-05-01-08-00-0-0002 | КЛ 10 кВ | УНЦ на устройство траншеи КЛ и восстановление благоустройства по трассе | КЛ | нд | П | 2026 | 10 | две цепи с учетом восстановления газонов все субъекты РФ | Распоряжение АО "ЛОЭСК" | № 00/236 от 19.04.2024 | Ленинградская обл. | 1 | 1 | 1 | 0.25 | 1 км по трассе | Б2-02-4 | 5258.19 | 1 | 1314.5475 | нд
1.1.1.3. | Строительство 2БКТП-10/0,4 кВ мощностью 1,26 МВА, КЛ-10 кВ протяженностью 0,7 км, КЛ-0,4 кВ протяженностью 0,2 км для технологического присоединения энергопринимающих устройств заявителя в соответствии с договором №05-007/005-ПС-21 по адресу: Ленинградская область, Выборгский район, г.Выборг | M_22-1-05-01-08-00-0-0002 | КЛ 10 кВ | УНЦ КЛ 6 - 500 кВ (с алюминиевой жилой) | КЛ | нд | П | 2026 | 10 | сечение 240 мм2 | Распоряжение АО "ЛОЭСК" | № 00/236 от 19.04.2024 | Ленинградская обл. | 1 | 1 | 1 | 0.2 | 1 км по трассе | К1-08-2 | 4928 | 1.84 | 1813.504 | нд
1.1.1.3. | Строительство 2БКТП-10/0,4 кВ мощностью 1,26 МВА, КЛ-10 кВ протяженностью 0,7 км, КЛ-0,4 кВ протяженностью 0,2 км для технологического присоединения энергопринимающих устройств заявителя в соответствии с договором №05-007/005-ПС-21 по адресу: Ленинградская область, Выборгский район, г.Выборг | M_22-1-05-01-08-00-0-0002 | КЛ 10 кВ | УНЦ на устройство траншеи КЛ и восстановление благоустройства по трассе | КЛ | нд | П | 2026 | 10 | две цепи с учетом восстановления газонов все субъекты РФ | Распоряжение АО "ЛОЭСК" | № 00/236 от 19.04.2024 | Ленинградская обл. | 1 | 1 | 1 | 0.1 | 1 км по трассе | Б2-02-4 | 5258.19 | 1 | 525.819 | нд
1.1.1.3. | Строительство 2БКТП-10/0,4 кВ мощностью 1,26 МВА, КЛ-10 кВ протяженностью 0,7 км, КЛ-0,4 кВ протяженностью 0,2 км для технологического присоединения энергопринимающих устройств заявителя в соответствии с договором №05-007/005-ПС-21 по адресу: Ленинградская область, Выборгский район, г.Выборг | M_22-1-05-01-08-00-0-0002 | КЛ 0,4 кВ | УНЦ КЛ 0,4 кВ | КЛ 0,4 кВ | нд | П | 2026 | 0.4 | сечение 240 алюминий 4 жилы | Распоряжение АО "ЛОЭСК" | № 00/236 от 19.04.2024 | Ленинградская обл. | 1 | 1 | 1 | 0.2 | 1 км по трассе | К3-10-1 | 1802.74 | 1.84 | 663.4083 | нд
1.1.1.3. | Строительство 2БКТП-10/0,4 кВ мощностью 1,26 МВА, КЛ-10 кВ протяженностью 0,7 км, КЛ-0,4 кВ протяженностью 0,2 км для технологического присоединения энергопринимающих устройств заявителя в соответствии с договором №05-007/005-ПС-21 по адресу: Ленинградская область, Выборгский район, г.Выборг | M_22-1-05-01-08-00-0-0002 | КЛ 0,4 кВ | УНЦ на устройство траншеи КЛ и восстановление благоустройства по трассе | КЛ | нд | П | 2026 | 0.4 | две цепи с учетом восстановления газонов все субъекты РФ | Распоряжение АО "ЛОЭСК" | № 00/236 от 19.04.2024 | Ленинградская обл. | 1 | 1 | 1 | 0.1 | 1 км по трассе | Б2-01-4 | 3355.08 | 1 | 335.508 | нд
1.1.1.3. | Строительство 2БКТП-10/0,4 кВ мощностью 1,26 МВА, КЛ-10 кВ протяженностью 0,7 км, КЛ-0,4 кВ протяженностью 0,2 км для технологического присоединения энергопринимающих устройств заявителя в соответствии с договором №05-007/005-ПС-21 по адресу: Ленинградская область, Выборгский район, г.Выборг | M_22-1-05-01-08-00-0-0002 | проектные и изыскательские работы, разработка и утверждение ДПТ, кадастровые работы и работы по установлению земельных отношений 10 кВ | Затраты на проектно-изыскательские работы для КЛ | КЛ | нд | П | 2026 | 10 | нд | Распоряжение АО "ЛОЭСК" | № 00/236 от 19.04.2024 | Ленинградская обл. | 0.65 | 1 | 1 | 0.9 | 1 км по трассе | П5-01 | 866.6 | 1 | 506.961 | нд
1.1.1.3. | Строительство 2БКТП-10/0,4 кВ мощностью 1,26 МВА, КЛ-10 кВ протяженностью 0,7 км, КЛ-0,4 кВ протяженностью 0,2 км для технологического присоединения энергопринимающих устройств заявителя в соответствии с договором №05-007/005-ПС-21 по адресу: Ленинградская область, Выборгский район, г.Выборг | M_22-1-05-01-08-00-0-0002 | нд | Итого объем финансовых потребностей по инвестиционному проекту, тыс. рублей | нд | нд | нд | нд | нд | нд | нд | нд | нд | нд | нд | нд | нд | нд | нд | нд | нд | 46319.7816 | нд
1.1.1.3. | Строительство 2БКТП-10/0,4 кВ общей мощностью 5,26 МВА, 2КЛ-10/0,4 кВ протяженностью 0,95км, 2КЛ-0,4 протяженностью 1,1 км для технологического присоединения заявителя в соответствии с договором №06-038/005-ПС-21 в г.Луга ЛО | M_22-1-06-01-08-00-0-0004 | КТП, ТП, РП, РТП, СП, ячейка выключателя РП (СП, ТП, РТП) 10 кВ | УНЦ здания РП (СП, РТП, ТП) блочного типа 6 - 20 кВ | 2БКТП-10/0,4 кВ мощностью 5,26 МВА | нд | З | 2025 | 10 | нд | Распоряжение АО "ЛОЭСК" | № 00/236 от 19.04.2024 | Ленинградская обл. | 1 | 1 | 1 | 3 | 1 ед. | Э4-01 | 2968.29 | 1.76 | 15672.5712 | нд
1.1.1.3. | Строительство 2БКТП-10/0,4 кВ общей мощностью 5,26 МВА, 2КЛ-10/0,4 кВ протяженностью 0,95км, 2КЛ-0,4 протяженностью 1,1 км для технологического присоединения заявителя в соответствии с договором №06-038/005-ПС-21 в г.Луга ЛО | M_22-1-06-01-08-00-0-0004 | ячейка (авто-) трансформатора 10 кВ | УНЦ ячейки трансформатора 6 - 35 кВ | 2БКТП-10/0,4 кВ мощностью 5,26 МВА | нд | З | 2025 | 10 | мощность 1000 кВА, масляный | Распоряжение АО "ЛОЭСК" | № 00/236 от 19.04.2024 | Ленинградская обл. | 1 | 1 | 1 | 4 | 1 ячейка | Т5-19-1 | 1778.09 | 1.76 | 12517.7536 | нд
1.1.1.3. | Строительство 2БКТП-10/0,4 кВ общей мощностью 5,26 МВА, 2КЛ-10/0,4 кВ протяженностью 0,95км, 2КЛ-0,4 протяженностью 1,1 км для технологического присоединения заявителя в соответствии с договором №06-038/005-ПС-21 в г.Луга ЛО | M_22-1-06-01-08-00-0-0004 | ячейка (авто-) трансформатора 10 кВ | УНЦ ячейки трансформатора 6 - 35 кВ | 2БКТП-10/0,4 кВ мощностью 5,26 МВА | нд | З | 2025 | 10 | мощность 630 кВА, масляный | Распоряжение АО "ЛОЭСК" | № 00/236 от 19.04.2024 | Ленинградская обл. | 1 | 1 | 1 | 2 | 1 ячейка | Т5-17-1 | 1058.83 | 1.76 | 3727.0816 | нд
1.1.1.3. | Строительство 2БКТП-10/0,4 кВ общей мощностью 5,26 МВА, 2КЛ-10/0,4 кВ протяженностью 0,95км, 2КЛ-0,4 протяженностью 1,1 км для технологического присоединения заявителя в соответствии с договором №06-038/005-ПС-21 в г.Луга ЛО | M_22-1-06-01-08-00-0-0004 | КТП, ТП, РП, РТП, СП, ячейка выключателя РП (СП, ТП, РТП) 10 кВ | УНЦ ячейки выключателя РП (СП, ТП, РТП) 6 - 20 кВ | 2БКТП-10/0,4 кВ мощностью 5,26 МВА | нд | З | 2025 | 10 | номинальный ток 1000 А номинальный ток отключения 20 кА | Распоряжение АО "ЛОЭСК" | № 00/236 от 19.04.2024 | Ленинградская обл. | 1 | 1 | 1 | 28 | 1 ячейка | В8-01-1 | 1495.46 | 1.51 | 63228.0488 | нд
1.1.1.3. | Строительство 2БКТП-10/0,4 кВ общей мощностью 5,26 МВА, 2КЛ-10/0,4 кВ протяженностью 0,95км, 2КЛ-0,4 протяженностью 1,1 км для технологического присоединения заявителя в соответствии с договором №06-038/005-ПС-21 в г.Луга ЛО | M_22-1-06-01-08-00-0-0004 | проектные и изыскательские работы, разработка и утверждение ДПТ, кадастровые работы и работы по установлению земельных отношений 10 кВ | Затраты на проектно-изыскательские работы для отдельных элементов электрических сетей | 2БКТП-10/0,4 кВ мощностью 5,26 МВА | нд | З | 2025 | 10 | Затраты по УНЦ от 6 до 11 млн руб. | Распоряжение АО "ЛОЭСК" | № 00/236 от 19.04.2024 | Ленинградская обл. | 1 | 1 | 1 | 3 | 1 объект | П6-07 | 709.17 | 1 | 2127.51 | нд
1.1.1.3. | Строительство 2БКТП-10/0,4 кВ общей мощностью 5,26 МВА, 2КЛ-10/0,4 кВ протяженностью 0,95км, 2КЛ-0,4 протяженностью 1,1 км для технологического присоединения заявителя в соответствии с договором №06-038/005-ПС-21 в г.Луга ЛО | M_22-1-06-01-08-00-0-0004 | КЛ 10 кВ | УНЦ на устройство траншеи КЛ и восстановление благоустройства по трассе | 2БКТП-10/0,4 кВ мощностью 5,26 МВА | нд | З | 2025 | 10 | две цепи с учетом восстановления газонов все субъекты РФ | Распоряжение АО "ЛОЭСК" | № 00/236 от 19.04.2024 | Ленинградская обл. | 1 | 1 | 1 | 1.12 | 1 км по трассе | Б2-02-4 | 5258.19 | 1 | 5889.1728 | нд
1.1.1.3. | Строительство 2БКТП-10/0,4 кВ общей мощностью 5,26 МВА, 2КЛ-10/0,4 кВ протяженностью 0,95км, 2КЛ-0,4 протяженностью 1,1 км для технологического присоединения заявителя в соответствии с договором №06-038/005-ПС-21 в г.Луга ЛО | M_22-1-06-01-08-00-0-0004 | КЛ 10 кВ | УНЦ КЛ 6 - 500 кВ (с алюминиевой жилой) | 2БКТП-10/0,4 кВ мощностью 5,26 МВА | нд | З | 2025 | 10 | сечение 120 мм2 | Распоряжение АО "ЛОЭСК" | № 00/236 от 19.04.2024 | Ленинградская обл. | 1 | 1 | 1 | 1.12 | 1 км по трассе | К1-05-2 | 3411.85 | 1.84 | 7031.1405 | нд
1.1.1.3. | Строительство 2БКТП-10/0,4 кВ общей мощностью 5,26 МВА, 2КЛ-10/0,4 кВ протяженностью 0,95км, 2КЛ-0,4 протяженностью 1,1 км для технологического присоединения заявителя в соответствии с договором №06-038/005-ПС-21 в г.Луга ЛО | M_22-1-06-01-08-00-0-0004 | кабельные сооружения и устройство переходов при прокладке кабельной линии (КЛ, ВОК) 10 кВ | УНЦ выполнения специального перехода кабельной линии методом ГНБ | 2БКТП-10/0,4 кВ мощностью 5,26 МВА | нд | З | 2025 | 10 | диаметр трубы 110 кол-во труб 3 | Распоряжение АО "ЛОЭСК" | № 00/236 от 19.04.2024 | Ленинградская обл. | 1 | 1 | 1 | 0.12 | 1 км | Н1-01-3 | 42200.72 | 1.76 | 8912.7921 | нд
1.1.1.3. | Строительство 2БКТП-10/0,4 кВ общей мощностью 5,26 МВА, 2КЛ-10/0,4 кВ протяженностью 0,95км, 2КЛ-0,4 протяженностью 1,1 км для технологического присоединения заявителя в соответствии с договором №06-038/005-ПС-21 в г.Луга ЛО | M_22-1-06-01-08-00-0-0004 | КЛ 0,4 кВ | УНЦ на устройство траншеи КЛ и восстановление благоустройства по трассе | 2БКТП-10/0,4 кВ мощностью 5,26 МВА | нд | З | 2025 | 0.4 | две цепи с учетом восстановления газонов все субъекты РФ | Распоряжение АО "ЛОЭСК" | № 00/236 от 19.04.2024 | Ленинградская обл. | 1 | 1 | 1 | 0.87 | 1 км по трассе | Б2-01-4 | 3355.08 | 1 | 2918.9196 | нд
1.1.1.3. | Строительство 2БКТП-10/0,4 кВ общей мощностью 5,26 МВА, 2КЛ-10/0,4 кВ протяженностью 0,95км, 2КЛ-0,4 протяженностью 1,1 км для технологического присоединения заявителя в соответствии с договором №06-038/005-ПС-21 в г.Луга ЛО | M_22-1-06-01-08-00-0-0004 | КЛ 0,4 кВ | УНЦ КЛ 0,4 кВ | 2БКТП-10/0,4 кВ мощностью 5,26 МВА | нд | З | 2025 | 0.4 | сечение 240 алюминий 4 жилы | Распоряжение АО "ЛОЭСК" | № 00/236 от 19.04.2024 | Ленинградская обл. | 1 | 1 | 1 | 0.87 | 1 км по трассе | К3-10-1 | 1802.74 | 1.84 | 2885.8262 | нд
1.1.1.3. | Строительство 2БКТП-10/0,4 кВ общей мощностью 5,26 МВА, 2КЛ-10/0,4 кВ протяженностью 0,95км, 2КЛ-0,4 протяженностью 1,1 км для технологического присоединения заявителя в соответствии с договором №06-038/005-ПС-21 в г.Луга ЛО | M_22-1-06-01-08-00-0-0004 | проектные и изыскательские работы, разработка и утверждение ДПТ, кадастровые работы и работы по установлению земельных отношений 10 кВ | Затраты на проектно-изыскательские работы для КЛ | 2БКТП-10/0,4 кВ мощностью 5,26 МВА | нд | З | 2025 | 10 | нд | Распоряжение АО "ЛОЭСК" | № 00/236 от 19.04.2024 | Ленинградская обл. | 0.65 | 1 | 1 | 1.99 | 1 км по трассе | П5-01 | 866.6 | 1 | 1120.9471 | нд
1.1.1.3. | Строительство 2БКТП-10/0,4 кВ общей мощностью 5,26 МВА, 2КЛ-10/0,4 кВ протяженностью 0,95км, 2КЛ-0,4 протяженностью 1,1 км для технологического присоединения заявителя в соответствии с договором №06-038/005-ПС-21 в г.Луга ЛО | M_22-1-06-01-08-00-0-0004 | нд | Итого объем финансовых потребностей по инвестиционному проекту, тыс. рублей | нд | нд | нд | нд | нд | нд | нд | нд | нд | нд | нд | нд | нд | нд | нд | нд | нд | 126031.7634 | нд
1.1.1.3. | Строительство 2БКТП-10/0,4 кВ мощностью 1,26 МВА, КЛ-10/0,4 кВ протяженностью 1,22 км для технологического присоединения заявителя в соответствии с договором №08-031/005-ПС-21 в г.Кингисепп ЛО | M_22-1-08-01-08-00-0-0004 | КТП, ТП, РП, РТП, СП, ячейка выключателя РП (СП, ТП, РТП) 10 кВ | УНЦ здания РП (СП, РТП, ТП) блочного типа 6 - 20 кВ | РП (СП, РТП, ТП) | нд | З | 2025 | 10 | нд | Распоряжение АО "ЛОЭСК" | № 00/236 от 19.04.2024 | Ленинградская обл. | 1 | 1 | 1 | 2 | 1 ед. | Э4-01 | 2968.29 | 1.76 | 10448.3808 | нд
1.1.1.3. | Строительство 2БКТП-10/0,4 кВ мощностью 1,26 МВА, КЛ-10/0,4 кВ протяженностью 1,22 км для технологического присоединения заявителя в соответствии с договором №08-031/005-ПС-21 в г.Кингисепп ЛО | M_22-1-08-01-08-00-0-0004 | ячейка (авто-) трансформатора 10 кВ | УНЦ ячейки трансформатора 6 - 35 кВ | ТП | нд | З | 2025 | 10 | мощность 630 кВА, масляный | Распоряжение АО "ЛОЭСК" | № 00/236 от 19.04.2024 | Ленинградская обл. | 1 | 1 | 1 | 2 | 1 ячейка | Т5-17-1 | 1058.83 | 1.76 | 3727.0816 | нд
1.1.1.3. | Строительство 2БКТП-10/0,4 кВ мощностью 1,26 МВА, КЛ-10/0,4 кВ протяженностью 1,22 км для технологического присоединения заявителя в соответствии с договором №08-031/005-ПС-21 в г.Кингисепп ЛО | M_22-1-08-01-08-00-0-0004 | КТП, ТП, РП, РТП, СП, ячейка выключателя РП (СП, ТП, РТП) 10 кВ | УНЦ ячейки выключателя РП (СП, ТП, РТП) 6 - 20 кВ | РП (СП, ТП, РТП) 6 - 20 кВ | нд | З | 2025 | 10 | номинальный ток 1000 А номинальный ток отключения 20 кА | Распоряжение АО "ЛОЭСК" | № 00/236 от 19.04.2024 | Ленинградская обл. | 1 | 1 | 1 | 6 | 1 ячейка | В8-01-1 | 1495.46 | 1.51 | 13548.8676 | нд
1.1.1.3. | Строительство 2БКТП-10/0,4 кВ мощностью 1,26 МВА, КЛ-10/0,4 кВ протяженностью 1,22 км для технологического присоединения заявителя в соответствии с договором №08-031/005-ПС-21 в г.Кингисепп ЛО | M_22-1-08-01-08-00-0-0004 | проектные и изыскательские работы, разработка и утверждение ДПТ, кадастровые работы и работы по установлению земельных отношений 10 кВ | Затраты на проектно-изыскательские работы для отдельных элементов электрических сетей | ТП | нд | З | 2025 | 10 | Затраты по УНЦ от 6 до 11 млн руб. | Распоряжение АО "ЛОЭСК" | № 00/236 от 19.04.2024 | Ленинградская обл. | 1 | 1 | 1 | 1 | 1 объект | П6-07 | 709.17 | 1 | 709.17 | нд
1.1.1.3. | Строительство 2БКТП-10/0,4 кВ мощностью 1,26 МВА, КЛ-10/0,4 кВ протяженностью 1,22 км для технологического присоединения заявителя в соответствии с договором №08-031/005-ПС-21 в г.Кингисепп ЛО | M_22-1-08-01-08-00-0-0004 | КЛ 10 кВ | УНЦ КЛ 6 - 500 кВ (с алюминиевой жилой) | КЛ | нд | З | 2025 | 10 | сечение 120 мм2 | Распоряжение АО "ЛОЭСК" | № 00/236 от 19.04.2024 | Ленинградская обл. | 1 | 1 | 1 | 0.86 | 1 км по трассе | К1-05-2 | 3411.85 | 1.84 | 5398.9114 | нд
1.1.1.3. | Строительство 2БКТП-10/0,4 кВ мощностью 1,26 МВА, КЛ-10/0,4 кВ протяженностью 1,22 км для технологического присоединения заявителя в соответствии с договором №08-031/005-ПС-21 в г.Кингисепп ЛО | M_22-1-08-01-08-00-0-0004 | КЛ 0,4 кВ | УНЦ КЛ 0,4 кВ | КЛ 0,4 кВ | нд | З | 2025 | 0.4 | сечение 240 алюминий 4 жилы | Распоряжение АО "ЛОЭСК" | № 00/236 от 19.04.2024 | Ленинградская обл. | 1 | 1 | 1 | 0.36 | 1 км по трассе | К3-10-1 | 1802.74 | 1.84 | 1194.135 | нд
1.1.1.3. | Строительство 2БКТП-10/0,4 кВ мощностью 1,26 МВА, КЛ-10/0,4 кВ протяженностью 1,22 км для технологического присоединения заявителя в соответствии с договором №08-031/005-ПС-21 в г.Кингисепп ЛО | M_22-1-08-01-08-00-0-0004 | КЛ 10 кВ | УНЦ на устройство траншеи КЛ и восстановление благоустройства по трассе | КЛ | нд | З | 2025 | 10 | две цепи с учетом восстановления газонов все субъекты РФ | Распоряжение АО "ЛОЭСК" | № 00/236 от 19.04.2024 | Ленинградская обл. | 1 | 1 | 1 | 0.4 | 1 км по трассе | Б2-02-4 | 5258.19 | 1 | 2103.276 | нд
1.1.1.3. | Строительство 2БКТП-10/0,4 кВ мощностью 1,26 МВА, КЛ-10/0,4 кВ протяженностью 1,22 км для технологического присоединения заявителя в соответствии с договором №08-031/005-ПС-21 в г.Кингисепп ЛО | M_22-1-08-01-08-00-0-0004 | КЛ 0,4 кВ | УНЦ на устройство траншеи КЛ и восстановление благоустройства по трассе | КЛ | нд | З | 2025 | 0.4 | две цепи с учетом восстановления газонов все субъекты РФ | Распоряжение АО "ЛОЭСК" | № 00/236 от 19.04.2024 | Ленинградская обл. | 1 | 1 | 1 | 0.18 | 1 км по трассе | Б2-01-4 | 3355.08 | 1 | 603.9144 | нд
1.1.1.3. | Строительство 2БКТП-10/0,4 кВ мощностью 1,26 МВА, КЛ-10/0,4 кВ протяженностью 1,22 км для технологического присоединения заявителя в соответствии с договором №08-031/005-ПС-21 в г.Кингисепп ЛО | M_22-1-08-01-08-00-0-0004 | кабельные сооружения и устройство переходов при прокладке кабельной линии (КЛ, ВОК) 10 кВ | УНЦ выполнения специального перехода кабельной линии методом ГНБ | КЛ | нд | З | 2025 | 10 | диаметр трубы 110 кол-во труб 2 | Распоряжение АО "ЛОЭСК" | № 00/236 от 19.04.2024 | Ленинградская обл. | 1 | 1 | 1 | 0.03 | 1 км по трассе | Н1-01-2 | 34428.8 | 1.76 | 1817.8406 | нд
1.1.1.3. | Строительство 2БКТП-10/0,4 кВ мощностью 1,26 МВА, КЛ-10/0,4 кВ протяженностью 1,22 км для технологического присоединения заявителя в соответствии с договором №08-031/005-ПС-21 в г.Кингисепп ЛО | M_22-1-08-01-08-00-0-0004 | проектные и изыскательские работы, разработка и утверждение ДПТ, кадастровые работы и работы по установлению земельных отношений 10 кВ | Затраты на проектно-изыскательские работы для КЛ | КЛ | нд | З | 2025 | 10 | нд | Распоряжение АО "ЛОЭСК" | № 00/236 от 19.04.2024 | Ленинградская обл. | 0.65 | 1 | 1 | 1.22 | 1 км по трассе | П5-01 | 866.6 | 1 | 687.2138 | нд
1.1.1.3. | Строительство 2БКТП-10/0,4 кВ мощностью 1,26 МВА, КЛ-10/0,4 кВ протяженностью 1,22 км для технологического присоединения заявителя в соответствии с договором №08-031/005-ПС-21 в г.Кингисепп ЛО | M_22-1-08-01-08-00-0-0004 | нд | Итого объем финансовых потребностей по инвестиционному проекту, тыс. рублей | нд | нд | нд | нд | нд | нд | нд | нд | нд | нд | нд | нд | нд | нд | нд | нд | нд | 40238.7913 | нд
1.1.1.3. | Строительство 2БКТП-10/0,4 кВ мощностью 8,9 МВА, КЛ-10/0,4 кВ протяженностью 13,3 км для технологического присоединения заявителя в соответствии с договором № 17-099/005-ПС-19 (1,2 и 3 этап) в г.Мурино ЛО | M_22-1-17-01-08-00-0-0003 | КТП, ТП, РП, РТП, СП, ячейка выключателя РП (СП, ТП, РТП) 10 кВ | УНЦ здания РП (СП, РТП, ТП) блочного типа 6 - 20 кВ | РП (СП, РТП, ТП) | нд | П | 2026 | 10 | нд | Распоряжение АО "ЛОЭСК" | № 00/236 от 19.04.2024 | Ленинградская обл. | 1 | 1 | 1 | 4 | 1 ед. | Э4-01 | 2968.29 | 1.76 | 20896.7616 | нд
1.1.1.3. | Строительство 2БКТП-10/0,4 кВ мощностью 8,9 МВА, КЛ-10/0,4 кВ протяженностью 13,3 км для технологического присоединения заявителя в соответствии с договором № 17-099/005-ПС-19 (1,2 и 3 этап) в г.Мурино ЛО | M_22-1-17-01-08-00-0-0003 | ячейка (авто-) трансформатора 10 кВ | УНЦ ячейки трансформатора 6 - 35 кВ | ТП | нд | П | 2026 | 10 | мощность 1250 кВА, масляный | Распоряжение АО "ЛОЭСК" | № 00/236 от 19.04.2024 | Ленинградская обл. | 1 | 1 | 1 | 2 | 1 ячейка | Т5-21-1 | 2389.22 | 1.76 | 8410.0544 | нд
1.1.1.3. | Строительство 2БКТП-10/0,4 кВ мощностью 8,9 МВА, КЛ-10/0,4 кВ протяженностью 13,3 км для технологического присоединения заявителя в соответствии с договором № 17-099/005-ПС-19 (1,2 и 3 этап) в г.Мурино ЛО | M_22-1-17-01-08-00-0-0003 | ячейка (авто-) трансформатора 10 кВ | УНЦ ячейки трансформатора 6 - 35 кВ | ТП | нд | П | 2026 | 10 | мощность 1600 кВА, масляный | Распоряжение АО "ЛОЭСК" | № 00/236 от 19.04.2024 | Ленинградская обл. | 1 | 1 | 1 | 4 | 1 ячейка | Т5-22-1 | 3484.95 | 1.76 | 24534.048 | нд
1.1.1.3. | Строительство 2БКТП-10/0,4 кВ мощностью 8,9 МВА, КЛ-10/0,4 кВ протяженностью 13,3 км для технологического присоединения заявителя в соответствии с договором № 17-099/005-ПС-19 (1,2 и 3 этап) в г.Мурино ЛО | M_22-1-17-01-08-00-0-0003 | КТП, ТП, РП, РТП, СП, ячейка выключателя РП (СП, ТП, РТП) 10 кВ | УНЦ ячейки выключателя РП (СП, ТП, РТП) 6 - 20 кВ | РП (СП, ТП, РТП) 6 - 20 кВ | нд | П | 2026 | 10 | номинальный ток 1000 А номинальный ток отключения 20 кА | Распоряжение АО "ЛОЭСК" | № 00/236 от 19.04.2024 | Ленинградская обл. | 1 | 1 | 1 | 18 | 1 ячейка | В8-01-1 | 1495.46 | 1.51 | 40646.6028 | нд
1.1.1.3. | Строительство 2БКТП-10/0,4 кВ мощностью 8,9 МВА, КЛ-10/0,4 кВ протяженностью 13,3 км для технологического присоединения заявителя в соответствии с договором № 17-099/005-ПС-19 (1,2 и 3 этап) в г.Мурино ЛО | M_22-1-17-01-08-00-0-0003 | проектные и изыскательские работы, разработка и утверждение ДПТ, кадастровые работы и работы по установлению земельных отношений 10 кВ | Затраты на проектно-изыскательские работы для отдельных элементов электрических сетей | ТП | нд | П | 2026 | 10 | Затраты по УНЦ от 21 до 51 млн руб. | Распоряжение АО "ЛОЭСК" | № 00/236 от 19.04.2024 | Ленинградская обл. | 1 | 1 | 1 | 1 | 1 объект | П6-09 | 4255.01 | 1 | 4255.01 | нд
1.1.1.3. | Строительство 2БКТП-10/0,4 кВ мощностью 8,9 МВА, КЛ-10/0,4 кВ протяженностью 13,3 км для технологического присоединения заявителя в соответствии с договором № 17-099/005-ПС-19 (1,2 и 3 этап) в г.Мурино ЛО | M_22-1-17-01-08-00-0-0003 | КЛ 10 кВ | УНЦ КЛ 6 - 500 кВ (с алюминиевой жилой) | КЛ | нд | П | 2026 | 10 | сечение 240 мм2 | Распоряжение АО "ЛОЭСК" | № 00/236 от 19.04.2024 | Ленинградская обл. | 1 | 1 | 1 | 3.3 | 1 км по трассе | К1-08-2 | 4928 | 1.84 | 29922.816 | нд
1.1.1.3. | Строительство 2БКТП-10/0,4 кВ мощностью 8,9 МВА, КЛ-10/0,4 кВ протяженностью 13,3 км для технологического присоединения заявителя в соответствии с договором № 17-099/005-ПС-19 (1,2 и 3 этап) в г.Мурино ЛО | M_22-1-17-01-08-00-0-0003 | КЛ 0,4 кВ | УНЦ КЛ 0,4 кВ | КЛ 0,4 кВ | нд | П | 2026 | 0.4 | сечение 240 алюминий 4 жилы | Распоряжение АО "ЛОЭСК" | № 00/236 от 19.04.2024 | Ленинградская обл. | 1 | 1 | 1 | 10 | 1 км по трассе | К3-10-1 | 1802.74 | 1.84 | 33170.416 | нд
1.1.1.3. | Строительство 2БКТП-10/0,4 кВ мощностью 8,9 МВА, КЛ-10/0,4 кВ протяженностью 13,3 км для технологического присоединения заявителя в соответствии с договором № 17-099/005-ПС-19 (1,2 и 3 этап) в г.Мурино ЛО | M_22-1-17-01-08-00-0-0003 | КЛ 10 кВ | УНЦ на устройство траншеи КЛ и восстановление благоустройства по трассе | КЛ | нд | П | 2026 | 10 | две цепи с учетом восстановления газонов все субъекты РФ | Распоряжение АО "ЛОЭСК" | № 00/236 от 19.04.2024 | Ленинградская обл. | 1 | 1 | 1 | 1.3 | 1 км по трассе | Б2-02-4 | 5258.19 | 1 | 6835.647 | нд
1.1.1.3. | Строительство 2БКТП-10/0,4 кВ мощностью 8,9 МВА, КЛ-10/0,4 кВ протяженностью 13,3 км для технологического присоединения заявителя в соответствии с договором № 17-099/005-ПС-19 (1,2 и 3 этап) в г.Мурино ЛО | M_22-1-17-01-08-00-0-0003 | КЛ 0,4 кВ | УНЦ на устройство траншеи КЛ и восстановление благоустройства по трассе | КЛ | нд | П | 2026 | 0.4 | две цепи с учетом восстановления газонов все субъекты РФ | Распоряжение АО "ЛОЭСК" | № 00/236 от 19.04.2024 | Ленинградская обл. | 1 | 1 | 1 | 5 | 1 км по трассе | Б2-01-4 | 3355.08 | 1 | 16775.4 | нд
1.1.1.3. | Строительство 2БКТП-10/0,4 кВ мощностью 8,9 МВА, КЛ-10/0,4 кВ протяженностью 13,3 км для технологического присоединения заявителя в соответствии с договором № 17-099/005-ПС-19 (1,2 и 3 этап) в г.Мурино ЛО | M_22-1-17-01-08-00-0-0003 | кабельные сооружения и устройство переходов при прокладке кабельной линии (КЛ, ВОК) 10 кВ | УНЦ выполнения специального перехода кабельной линии методом ГНБ | КЛ | нд | П | 2026 | 10 | диаметр трубы 110 кол-во труб 3 | Распоряжение АО "ЛОЭСК" | № 00/236 от 19.04.2024 | Ленинградская обл. | 1 | 1 | 1 | 0.35 | 1 км | Н1-01-3 | 42200.72 | 1.76 | 25995.6435 | нд
1.1.1.3. | Строительство 2БКТП-10/0,4 кВ мощностью 8,9 МВА, КЛ-10/0,4 кВ протяженностью 13,3 км для технологического присоединения заявителя в соответствии с договором № 17-099/005-ПС-19 (1,2 и 3 этап) в г.Мурино ЛО | M_22-1-17-01-08-00-0-0003 | проектные и изыскательские работы, разработка и утверждение ДПТ, кадастровые работы и работы по установлению земельных отношений 10 кВ | Затраты на проектно-изыскательские работы для КЛ | КЛ | нд | П | 2026 | 10 | нд | Распоряжение АО "ЛОЭСК" | № 00/236 от 19.04.2024 | Ленинградская обл. | 0.65 | 1 | 1 | 13.3 | 1 км по трассе | П5-01 | 866.6 | 1 | 7491.757 | нд
1.1.1.3. | Строительство 2БКТП-10/0,4 кВ мощностью 8,9 МВА, КЛ-10/0,4 кВ протяженностью 13,3 км для технологического присоединения заявителя в соответствии с договором № 17-099/005-ПС-19 (1,2 и 3 этап) в г.Мурино ЛО | M_22-1-17-01-08-00-0-0003 | нд | Итого объем финансовых потребностей по инвестиционному проекту, тыс. рублей | нд | нд | нд | нд | нд | нд | нд | нд | нд | нд | нд | нд | нд | нд | нд | нд | нд | 218934.1563 | нд
1.1.1.3. | Строительство 2БКТП-10/0,4 кВ мощностью 3,2 МВА, КЛ-10 кВ протяженностью 3,2 км для технологического присоединения заявителя в соответствии с договором № 17-104/005-ПС-19 в г.Кудрово ЛО | M_22-1-17-01-08-00-0-0004 | КТП, ТП, РП, РТП, СП, ячейка выключателя РП (СП, ТП, РТП) 10 кВ | УНЦ здания РП (СП, РТП, ТП) блочного типа 6 - 20 кВ | РП (СП, РТП, ТП) | нд | С | 2027 | 10 | нд | Распоряжение АО "ЛОЭСК" | № 00/236 от 19.04.2024 | Ленинградская обл. | 1 | 1 | 1 | 2 | 1 ед. | Э4-01 | 2968.29 | 1.76 | 10448.3808 | нд
1.1.1.3. | Строительство 2БКТП-10/0,4 кВ мощностью 3,2 МВА, КЛ-10 кВ протяженностью 3,2 км для технологического присоединения заявителя в соответствии с договором № 17-104/005-ПС-19 в г.Кудрово ЛО | M_22-1-17-01-08-00-0-0004 | ячейка (авто-) трансформатора 10 кВ | УНЦ ячейки трансформатора 6 - 35 кВ | ТП | нд | С | 2027 | 10 | мощность 1600 кВА, масляный | Распоряжение АО "ЛОЭСК" | № 00/236 от 19.04.2024 | Ленинградская обл. | 1 | 1 | 1 | 2 | 1 ячейка | Т5-22-1 | 3484.95 | 1.76 | 12267.024 | нд
1.1.1.3. | Строительство 2БКТП-10/0,4 кВ мощностью 3,2 МВА, КЛ-10 кВ протяженностью 3,2 км для технологического присоединения заявителя в соответствии с договором № 17-104/005-ПС-19 в г.Кудрово ЛО | M_22-1-17-01-08-00-0-0004 | КТП, ТП, РП, РТП, СП, ячейка выключателя РП (СП, ТП, РТП) 10 кВ | УНЦ ячейки выключателя РП (СП, ТП, РТП) 6 - 20 кВ | РП (СП, ТП, РТП) 6 - 20 кВ | нд | С | 2027 | 10 | номинальный ток 1000 А номинальный ток отключения 20 кА | Распоряжение АО "ЛОЭСК" | № 00/236 от 19.04.2024 | Ленинградская обл. | 1 | 1 | 1 | 6 | 1 ячейка | В8-01-1 | 1495.46 | 1.51 | 13548.8676 | нд
1.1.1.3. | Строительство 2БКТП-10/0,4 кВ мощностью 3,2 МВА, КЛ-10 кВ протяженностью 3,2 км для технологического присоединения заявителя в соответствии с договором № 17-104/005-ПС-19 в г.Кудрово ЛО | M_22-1-17-01-08-00-0-0004 | проектные и изыскательские работы, разработка и утверждение ДПТ, кадастровые работы и работы по установлению земельных отношений 10 кВ | Затраты на проектно-изыскательские работы для отдельных элементов электрических сетей | ТП | нд | С | 2027 | 10 | Затраты по УНЦ от 11 до 21 млн руб. | Распоряжение АО "ЛОЭСК" | № 00/236 от 19.04.2024 | Ленинградская обл. | 1 | 1 | 1 | 1 | 1 объект | П6-08 | 2127.51 | 1 | 2127.51 | нд
1.1.1.3. | Строительство 2БКТП-10/0,4 кВ мощностью 3,2 МВА, КЛ-10 кВ протяженностью 3,2 км для технологического присоединения заявителя в соответствии с договором № 17-104/005-ПС-19 в г.Кудрово ЛО | M_22-1-17-01-08-00-0-0004 | КЛ 10 кВ | УНЦ КЛ 6 - 500 кВ (с алюминиевой жилой) | КЛ | нд | С | 2027 | 10 | сечение 240 мм2 | Распоряжение АО "ЛОЭСК" | № 00/236 от 19.04.2024 | Ленинградская обл. | 1 | 1 | 1 | 3.2 | 1 км по трассе | К1-08-2 | 4928 | 1.84 | 29016.064 | нд
1.1.1.3. | Строительство 2БКТП-10/0,4 кВ мощностью 3,2 МВА, КЛ-10 кВ протяженностью 3,2 км для технологического присоединения заявителя в соответствии с договором № 17-104/005-ПС-19 в г.Кудрово ЛО | M_22-1-17-01-08-00-0-0004 | КЛ 10 кВ | УНЦ на устройство траншеи КЛ и восстановление благоустройства по трассе | КЛ | нд | С | 2027 | 10 | две цепи с учетом восстановления газонов все субъекты РФ | Распоряжение АО "ЛОЭСК" | № 00/236 от 19.04.2024 | Ленинградская обл. | 1 | 1 | 1 | 1.45 | 1 км по трассе | Б2-02-4 | 5258.19 | 1 | 7624.3755 | нд
1.1.1.3. | Строительство 2БКТП-10/0,4 кВ мощностью 3,2 МВА, КЛ-10 кВ протяженностью 3,2 км для технологического присоединения заявителя в соответствии с договором № 17-104/005-ПС-19 в г.Кудрово ЛО | M_22-1-17-01-08-00-0-0004 | кабельные сооружения и устройство переходов при прокладке кабельной линии (КЛ, ВОК) 10 кВ | УНЦ выполнения специального перехода кабельной линии методом ГНБ | КЛ | нд | С | 2027 | 10 | диаметр трубы 110 кол-во труб 3 | Распоряжение АО "ЛОЭСК" | № 00/236 от 19.04.2024 | Ленинградская обл. | 1 | 1 | 1 | 0.25 | 1 км | Н1-01-3 | 42200.72 | 1.76 | 18568.3168 | нд
1.1.1.3. | Строительство 2БКТП-10/0,4 кВ мощностью 3,2 МВА, КЛ-10 кВ протяженностью 3,2 км для технологического присоединения заявителя в соответствии с договором № 17-104/005-ПС-19 в г.Кудрово ЛО | M_22-1-17-01-08-00-0-0004 | проектные и изыскательские работы, разработка и утверждение ДПТ, кадастровые работы и работы по установлению земельных отношений 10 кВ | Затраты на проектно-изыскательские работы для КЛ | КЛ | нд | С | 2027 | 10 | нд | Распоряжение АО "ЛОЭСК" | № 00/236 от 19.04.2024 | Ленинградская обл. | 0.65 | 1 | 1 | 1.45 | 1 км по трассе | П5-01 | 866.6 | 1 | 816.7705 | нд
1.1.1.3. | Строительство 2БКТП-10/0,4 кВ мощностью 3,2 МВА, КЛ-10 кВ протяженностью 3,2 км для технологического присоединения заявителя в соответствии с договором № 17-104/005-ПС-19 в г.Кудрово ЛО | M_22-1-17-01-08-00-0-0004 | нд | Итого объем финансовых потребностей по инвестиционному проекту, тыс. рублей | нд | нд | нд | нд | нд | нд | нд | нд | нд | нд | нд | нд | нд | нд | нд | нд | нд | 94417.3092 | нд
1.1.1.3. | Строительство 2БКТП-10/0,4 кВ мощностью 9,6 МВА, КЛ-10/0,4 кВ протяженностью 14,4 км для технологического присоединения заявителя в соответствии с договором №17-081/005-ПС-18 в г. Мурино ЛО | M_22-1-17-01-08-00-0-0006 | КТП, ТП, РП, РТП, СП, ячейка выключателя РП (СП, ТП, РТП) 10 кВ | УНЦ здания РП (СП, РТП, ТП) блочного типа 6 - 20 кВ | РП (СП, РТП, ТП) | нд | П | 2028 | 10 | нд | Распоряжение АО "ЛОЭСК" | № 00/236 от 19.04.2024 | Ленинградская обл. | 1 | 1 | 1 | 4 | 1 ед. | Э4-01 | 2968.29 | 1.76 | 20896.7616 | нд
1.1.1.3. | Строительство 2БКТП-10/0,4 кВ мощностью 9,6 МВА, КЛ-10/0,4 кВ протяженностью 14,4 км для технологического присоединения заявителя в соответствии с договором №17-081/005-ПС-18 в г. Мурино ЛО | M_22-1-17-01-08-00-0-0006 | ячейка (авто-) трансформатора 10 кВ | УНЦ ячейки трансформатора 6 - 35 кВ | ТП | нд | П | 2028 | 10 | мощность 1600 кВА, масляный | Распоряжение АО "ЛОЭСК" | № 00/236 от 19.04.2024 | Ленинградская обл. | 1 | 1 | 1 | 6 | 1 ячейка | Т5-22-1 | 3484.95 | 1.76 | 36801.072 | нд
1.1.1.3. | Строительство 2БКТП-10/0,4 кВ мощностью 9,6 МВА, КЛ-10/0,4 кВ протяженностью 14,4 км для технологического присоединения заявителя в соответствии с договором №17-081/005-ПС-18 в г. Мурино ЛО | M_22-1-17-01-08-00-0-0006 | КТП, ТП, РП, РТП, СП, ячейка выключателя РП (СП, ТП, РТП) 10 кВ | УНЦ ячейки выключателя РП (СП, ТП, РТП) 6 - 20 кВ | РП (СП, ТП, РТП) 6 - 20 кВ | нд | П | 2028 | 10 | номинальный ток 1000 А номинальный ток отключения 20 кА | Распоряжение АО "ЛОЭСК" | № 00/236 от 19.04.2024 | Ленинградская обл. | 1 | 1 | 1 | 18 | 1 ячейка | В8-01-1 | 1495.46 | 1.51 | 40646.6028 | нд
1.1.1.3. | Строительство 2БКТП-10/0,4 кВ мощностью 9,6 МВА, КЛ-10/0,4 кВ протяженностью 14,4 км для технологического присоединения заявителя в соответствии с договором №17-081/005-ПС-18 в г. Мурино ЛО | M_22-1-17-01-08-00-0-0006 | проектные и изыскательские работы, разработка и утверждение ДПТ, кадастровые работы и работы по установлению земельных отношений 10 кВ | Затраты на проектно-изыскательские работы для отдельных элементов электрических сетей | ТП | нд | П | 2028 | 10 | Затраты по УНЦ от 11 до 21 млн руб. | Распоряжение АО "ЛОЭСК" | № 00/236 от 19.04.2024 | Ленинградская обл. | 1 | 1 | 1 | 1 | 1 объект | П6-08 | 2127.51 | 1 | 2127.51 | нд
1.1.1.3. | Строительство 2БКТП-10/0,4 кВ мощностью 9,6 МВА, КЛ-10/0,4 кВ протяженностью 14,4 км для технологического присоединения заявителя в соответствии с договором №17-081/005-ПС-18 в г. Мурино ЛО | M_22-1-17-01-08-00-0-0006 | КЛ 10 кВ | УНЦ КЛ 6 - 500 кВ (с алюминиевой жилой) | КЛ | нд | П | 2028 | 10 | сечение 240 мм2 | Распоряжение АО "ЛОЭСК" | № 00/236 от 19.04.2024 | Ленинградская обл. | 1 | 1 | 1 | 3.6 | 1 км по трассе | К1-08-2 | 4928 | 1.84 | 32643.072 | нд
1.1.1.3. | Строительство 2БКТП-10/0,4 кВ мощностью 9,6 МВА, КЛ-10/0,4 кВ протяженностью 14,4 км для технологического присоединения заявителя в соответствии с договором №17-081/005-ПС-18 в г. Мурино ЛО | M_22-1-17-01-08-00-0-0006 | КЛ 0,4 кВ | УНЦ КЛ 0,4 кВ | КЛ 0,4 кВ | нд | П | 2028 | 0.4 | сечение 240 алюминий 4 жилы | Распоряжение АО "ЛОЭСК" | № 00/236 от 19.04.2024 | Ленинградская обл. | 1 | 1 | 1 | 10.8 | 1 км по трассе | К3-10-1 | 1802.74 | 1.84 | 35824.0493 | нд
1.1.1.3. | Строительство 2БКТП-10/0,4 кВ мощностью 9,6 МВА, КЛ-10/0,4 кВ протяженностью 14,4 км для технологического присоединения заявителя в соответствии с договором №17-081/005-ПС-18 в г. Мурино ЛО | M_22-1-17-01-08-00-0-0006 | КЛ 10 кВ | УНЦ на устройство траншеи КЛ и восстановление благоустройства по трассе | КЛ | нд | П | 2028 | 10 | две цепи с учетом восстановления газонов все субъекты РФ | Распоряжение АО "ЛОЭСК" | № 00/236 от 19.04.2024 | Ленинградская обл. | 1 | 1 | 1 | 1.8 | 1 км по трассе | Б2-02-4 | 5258.19 | 1 | 9464.742 | нд
1.1.1.3. | Строительство 2БКТП-10/0,4 кВ мощностью 9,6 МВА, КЛ-10/0,4 кВ протяженностью 14,4 км для технологического присоединения заявителя в соответствии с договором №17-081/005-ПС-18 в г. Мурино ЛО | M_22-1-17-01-08-00-0-0006 | КЛ 0,4 кВ | УНЦ на устройство траншеи КЛ и восстановление благоустройства по трассе | КЛ | нд | П | 2028 | 0.4 | две цепи с учетом восстановления газонов все субъекты РФ | Распоряжение АО "ЛОЭСК" | № 00/236 от 19.04.2024 | Ленинградская обл. | 1 | 1 | 1 | 5.4 | 1 км по трассе | Б2-01-4 | 3355.08 | 1 | 18117.432 | нд
1.1.1.3. | Строительство 2БКТП-10/0,4 кВ мощностью 9,6 МВА, КЛ-10/0,4 кВ протяженностью 14,4 км для технологического присоединения заявителя в соответствии с договором №17-081/005-ПС-18 в г. Мурино ЛО | M_22-1-17-01-08-00-0-0006 | проектные и изыскательские работы, разработка и утверждение ДПТ, кадастровые работы и работы по установлению земельных отношений 10 кВ | Затраты на проектно-изыскательские работы для КЛ | КЛ | нд | П | 2028 | 10 | нд | Распоряжение АО "ЛОЭСК" | № 00/236 от 19.04.2024 | Ленинградская обл. | 0.65 | 1 | 1 | 7.2 | 1 км по трассе | П5-01 | 866.6 | 1 | 4055.688 | нд
1.1.1.3. | Строительство 2БКТП-10/0,4 кВ мощностью 9,6 МВА, КЛ-10/0,4 кВ протяженностью 14,4 км для технологического присоединения заявителя в соответствии с договором №17-081/005-ПС-18 в г. Мурино ЛО | M_22-1-17-01-08-00-0-0006 | нд | Итого объем финансовых потребностей по инвестиционному проекту, тыс. рублей | нд | нд | нд | нд | нд | нд | нд | нд | нд | нд | нд | нд | нд | нд | нд | нд | нд | 200576.9297 | нд
1.1.1.3. | Строительство 2БКТП-10/0,4 кВ мощностью 3,2 МВА, КЛ-10/0,4 кВ протяженностью 5,84 км для технологического присоединения заявителя в соответствии с договором №17-146/005-ПС-17 (корп.№1, 2)в г.Мурино ЛО | M_22-1-17-01-08-00-0-0010 | КТП, ТП, РП, РТП, СП, ячейка выключателя РП (СП, ТП, РТП) 10 кВ | УНЦ здания РП (СП, РТП, ТП) блочного типа 6 - 20 кВ | РП (СП, РТП, ТП) | нд | П | 2026 | 10 | нд | Распоряжение АО "ЛОЭСК" | № 00/236 от 19.04.2024 | Ленинградская обл. | 1 | 1 | 1 | 2 | 1 ед. | Э4-01 | 2968.29 | 1.76 | 10448.3808 | нд
1.1.1.3. | Строительство 2БКТП-10/0,4 кВ мощностью 3,2 МВА, КЛ-10/0,4 кВ протяженностью 5,84 км для технологического присоединения заявителя в соответствии с договором №17-146/005-ПС-17 (корп.№1, 2)в г.Мурино ЛО | M_22-1-17-01-08-00-0-0010 | ячейка (авто-) трансформатора 10 кВ | УНЦ ячейки трансформатора 6 - 35 кВ | ТП | нд | П | 2026 | 10 | мощность 1600 кВА, масляный | Распоряжение АО "ЛОЭСК" | № 00/236 от 19.04.2024 | Ленинградская обл. | 1 | 1 | 1 | 2 | 1 ячейка | Т5-22-1 | 3484.95 | 1.76 | 12267.024 | нд
1.1.1.3. | Строительство 2БКТП-10/0,4 кВ мощностью 3,2 МВА, КЛ-10/0,4 кВ протяженностью 5,84 км для технологического присоединения заявителя в соответствии с договором №17-146/005-ПС-17 (корп.№1, 2)в г.Мурино ЛО | M_22-1-17-01-08-00-0-0010 | КТП, ТП, РП, РТП, СП, ячейка выключателя РП (СП, ТП, РТП) 10 кВ | УНЦ ячейки выключателя РП (СП, ТП, РТП) 6 - 20 кВ | РП (СП, ТП, РТП) 6 - 20 кВ | нд | П | 2026 | 10 | номинальный ток 1000 А номинальный ток отключения 20 кА | Распоряжение АО "ЛОЭСК" | № 00/236 от 19.04.2024 | Ленинградская обл. | 1 | 1 | 1 | 6 | 1 ячейка | В8-01-1 | 1495.46 | 1.51 | 13548.8676 | нд
1.1.1.3. | Строительство 2БКТП-10/0,4 кВ мощностью 3,2 МВА, КЛ-10/0,4 кВ протяженностью 5,84 км для технологического присоединения заявителя в соответствии с договором №17-146/005-ПС-17 (корп.№1, 2)в г.Мурино ЛО | M_22-1-17-01-08-00-0-0010 | проектные и изыскательские работы, разработка и утверждение ДПТ, кадастровые работы и работы по установлению земельных отношений 10 кВ | Затраты на проектно-изыскательские работы для отдельных элементов электрических сетей | ТП | нд | П | 2026 | 10 | Затраты по УНЦ от 11 до 21 млн руб. | Распоряжение АО "ЛОЭСК" | № 00/236 от 19.04.2024 | Ленинградская обл. | 1 | 1 | 1 | 1 | 1 объект | П6-08 | 2127.51 | 1 | 2127.51 | нд
1.1.1.3. | Строительство 2БКТП-10/0,4 кВ мощностью 3,2 МВА, КЛ-10/0,4 кВ протяженностью 5,84 км для технологического присоединения заявителя в соответствии с договором №17-146/005-ПС-17 (корп.№1, 2)в г.Мурино ЛО | M_22-1-17-01-08-00-0-0010 | КЛ 10 кВ | УНЦ КЛ 6 - 500 кВ (с алюминиевой жилой) | КЛ | нд | П | 2026 | 10 | сечение 240 мм2 | Распоряжение АО "ЛОЭСК" | № 00/236 от 19.04.2024 | Ленинградская обл. | 1 | 1 | 1 | 3.44 | 1 км по трассе | К1-08-2 | 4928 | 1.84 | 31192.2688 | нд
1.1.1.3. | Строительство 2БКТП-10/0,4 кВ мощностью 3,2 МВА, КЛ-10/0,4 кВ протяженностью 5,84 км для технологического присоединения заявителя в соответствии с договором №17-146/005-ПС-17 (корп.№1, 2)в г.Мурино ЛО | M_22-1-17-01-08-00-0-0010 | КЛ 0,4 кВ | УНЦ КЛ 0,4 кВ | КЛ 0,4 кВ | нд | П | 2026 | 0.4 | сечение 240 алюминий 4 жилы | Распоряжение АО "ЛОЭСК" | № 00/236 от 19.04.2024 | Ленинградская обл. | 1 | 1 | 1 | 2.4 | 1 км по трассе | К3-10-1 | 1802.74 | 1.84 | 7960.8998 | нд
1.1.1.3. | Строительство 2БКТП-10/0,4 кВ мощностью 3,2 МВА, КЛ-10/0,4 кВ протяженностью 5,84 км для технологического присоединения заявителя в соответствии с договором №17-146/005-ПС-17 (корп.№1, 2)в г.Мурино ЛО | M_22-1-17-01-08-00-0-0010 | КЛ 10 кВ | УНЦ на устройство траншеи КЛ и восстановление благоустройства по трассе | КЛ | нд | П | 2026 | 10 | две цепи с учетом восстановления газонов все субъекты РФ | Распоряжение АО "ЛОЭСК" | № 00/236 от 19.04.2024 | Ленинградская обл. | 1 | 1 | 1 | 1.62 | 1 км по трассе | Б2-02-4 | 5258.19 | 1 | 8518.2678 | нд
1.1.1.3. | Строительство 2БКТП-10/0,4 кВ мощностью 3,2 МВА, КЛ-10/0,4 кВ протяженностью 5,84 км для технологического присоединения заявителя в соответствии с договором №17-146/005-ПС-17 (корп.№1, 2)в г.Мурино ЛО | M_22-1-17-01-08-00-0-0010 | КЛ 0,4 кВ | УНЦ на устройство траншеи КЛ и восстановление благоустройства по трассе | КЛ | нд | П | 2026 | 0.4 | две цепи с учетом восстановления газонов все субъекты РФ | Распоряжение АО "ЛОЭСК" | № 00/236 от 19.04.2024 | Ленинградская обл. | 1 | 1 | 1 | 1.2 | 1 км по трассе | Б2-01-4 | 3355.08 | 1 | 4026.096 | нд
1.1.1.3. | Строительство 2БКТП-10/0,4 кВ мощностью 3,2 МВА, КЛ-10/0,4 кВ протяженностью 5,84 км для технологического присоединения заявителя в соответствии с договором №17-146/005-ПС-17 (корп.№1, 2)в г.Мурино ЛО | M_22-1-17-01-08-00-0-0010 | проектные и изыскательские работы, разработка и утверждение ДПТ, кадастровые работы и работы по установлению земельных отношений 10 кВ | Затраты на проектно-изыскательские работы для КЛ | КЛ | нд | П | 2026 | 10 | нд | Распоряжение АО "ЛОЭСК" | № 00/236 от 19.04.2024 | Ленинградская обл. | 0.65 | 1 | 1 | 2.82 | 1 км по трассе | П5-01 | 866.6 | 1 | 1588.4778 | нд
1.1.1.3. | Строительство 2БКТП-10/0,4 кВ мощностью 3,2 МВА, КЛ-10/0,4 кВ протяженностью 5,84 км для технологического присоединения заявителя в соответствии с договором №17-146/005-ПС-17 (корп.№1, 2)в г.Мурино ЛО | M_22-1-17-01-08-00-0-0010 | нд | Итого объем финансовых потребностей по инвестиционному проекту, тыс. рублей | нд | нд | нд | нд | нд | нд | нд | нд | нд | нд | нд | нд | нд | нд | нд | нд | нд | 91677.7926 | нд
1.1.1.3. | Строительство 2БКТП-10/0,4 кВ мощностью 2 МВА, КЛ-10/0,4 кВ протяженностью 2,4 км для технологического присоединения заявителя в соответствии с договором №17-173/005-ПС-17 в г.Мурино ЛО | M_22-1-17-01-08-00-0-0014 | КТП, ТП, РП, РТП, СП, ячейка выключателя РП (СП, ТП, РТП) 10 кВ | УНЦ здания РП (СП, РТП, ТП) блочного типа 6 - 20 кВ | РП (СП, РТП, ТП) | нд | З | 2024 | 10 | нд | Распоряжение АО "ЛОЭСК" | № 00/236 от 19.04.2024 | Ленинградская обл. | 1 | 1 | 1 | 2 | 1 ед. | Э4-01 | 2968.29 | 1.76 | 10448.3808 | нд
1.1.1.3. | Строительство 2БКТП-10/0,4 кВ мощностью 2 МВА, КЛ-10/0,4 кВ протяженностью 2,4 км для технологического присоединения заявителя в соответствии с договором №17-173/005-ПС-17 в г.Мурино ЛО | M_22-1-17-01-08-00-0-0014 | ячейка (авто-) трансформатора 10 кВ | УНЦ ячейки трансформатора 6 - 35 кВ | ТП | нд | З | 2024 | 10 | мощность 1000 кВА, масляный | Распоряжение АО "ЛОЭСК" | № 00/236 от 19.04.2024 | Ленинградская обл. | 1 | 1 | 1 | 2 | 1 ячейка | Т5-19-1 | 1778.09 | 1.76 | 6258.8768 | нд
1.1.1.3. | Строительство 2БКТП-10/0,4 кВ мощностью 2 МВА, КЛ-10/0,4 кВ протяженностью 2,4 км для технологического присоединения заявителя в соответствии с договором №17-173/005-ПС-17 в г.Мурино ЛО | M_22-1-17-01-08-00-0-0014 | КТП, ТП, РП, РТП, СП, ячейка выключателя РП (СП, ТП, РТП) 10 кВ | УНЦ ячейки выключателя РП (СП, ТП, РТП) 6 - 20 кВ | РП (СП, ТП, РТП) 6 - 20 кВ | нд | З | 2024 | 10 | номинальный ток 1000 А номинальный ток отключения 20 кА | Распоряжение АО "ЛОЭСК" | № 00/236 от 19.04.2024 | Ленинградская обл. | 1 | 1 | 1 | 6 | 1 ячейка | В8-01-1 | 1495.46 | 1.51 | 13548.8676 | нд
1.1.1.3. | Строительство 2БКТП-10/0,4 кВ мощностью 2 МВА, КЛ-10/0,4 кВ протяженностью 2,4 км для технологического присоединения заявителя в соответствии с договором №17-173/005-ПС-17 в г.Мурино ЛО | M_22-1-17-01-08-00-0-0014 | проектные и изыскательские работы, разработка и утверждение ДПТ, кадастровые работы и работы по установлению земельных отношений 10 кВ | Затраты на проектно-изыскательские работы для отдельных элементов электрических сетей | ТП | нд | З | 2024 | 10 | Затраты по УНЦ от 11 до 21 млн руб. | Распоряжение АО "ЛОЭСК" | № 00/236 от 19.04.2024 | Ленинградская обл. | 1 | 1 | 1 | 1 | 1 объект | П6-08 | 2127.51 | 1 | 2127.51 | нд
1.1.1.3. | Строительство 2БКТП-10/0,4 кВ мощностью 2 МВА, КЛ-10/0,4 кВ протяженностью 2,4 км для технологического присоединения заявителя в соответствии с договором №17-173/005-ПС-17 в г.Мурино ЛО | M_22-1-17-01-08-00-0-0014 | КЛ 10 кВ | УНЦ КЛ 6 - 500 кВ (с алюминиевой жилой) | КЛ | нд | З | 2024 | 10 | сечение 240 мм2 | Распоряжение АО "ЛОЭСК" | № 00/236 от 19.04.2024 | Ленинградская обл. | 1 | 1 | 1 | 0.6 | 1 км по трассе | К1-08-2 | 4928 | 1.84 | 5440.512 | нд
1.1.1.3. | Строительство 2БКТП-10/0,4 кВ мощностью 2 МВА, КЛ-10/0,4 кВ протяженностью 2,4 км для технологического присоединения заявителя в соответствии с договором №17-173/005-ПС-17 в г.Мурино ЛО | M_22-1-17-01-08-00-0-0014 | КЛ 0,4 кВ | УНЦ КЛ 0,4 кВ | КЛ 0,4 кВ | нд | З | 2024 | 0.4 | сечение 240 алюминий 4 жилы | Распоряжение АО "ЛОЭСК" | № 00/236 от 19.04.2024 | Ленинградская обл. | 1 | 1 | 1 | 1.8 | 1 км по трассе | К3-10-1 | 1802.74 | 1.84 | 5970.6749 | нд
1.1.1.3. | Строительство 2БКТП-10/0,4 кВ мощностью 2 МВА, КЛ-10/0,4 кВ протяженностью 2,4 км для технологического присоединения заявителя в соответствии с договором №17-173/005-ПС-17 в г.Мурино ЛО | M_22-1-17-01-08-00-0-0014 | КЛ 10 кВ | УНЦ на устройство траншеи КЛ и восстановление благоустройства по трассе | КЛ | нд | З | 2024 | 10 | две цепи с учетом восстановления газонов все субъекты РФ | Распоряжение АО "ЛОЭСК" | № 00/236 от 19.04.2024 | Ленинградская обл. | 1 | 1 | 1 | 0.3 | 1 км по трассе | Б2-02-4 | 5258.19 | 1 | 1577.457 | нд
1.1.1.3. | Строительство 2БКТП-10/0,4 кВ мощностью 2 МВА, КЛ-10/0,4 кВ протяженностью 2,4 км для технологического присоединения заявителя в соответствии с договором №17-173/005-ПС-17 в г.Мурино ЛО | M_22-1-17-01-08-00-0-0014 | КЛ 0,4 кВ | УНЦ на устройство траншеи КЛ и восстановление благоустройства по трассе | КЛ | нд | З | 2024 | 0.4 | две цепи с учетом восстановления газонов все субъекты РФ | Распоряжение АО "ЛОЭСК" | № 00/236 от 19.04.2024 | Ленинградская обл. | 1 | 1 | 1 | 0.9 | 1 км по трассе | Б2-01-4 | 3355.08 | 1 | 3019.572 | нд
1.1.1.3. | Строительство 2БКТП-10/0,4 кВ мощностью 2 МВА, КЛ-10/0,4 кВ протяженностью 2,4 км для технологического присоединения заявителя в соответствии с договором №17-173/005-ПС-17 в г.Мурино ЛО | M_22-1-17-01-08-00-0-0014 | проектные и изыскательские работы, разработка и утверждение ДПТ, кадастровые работы и работы по установлению земельных отношений 10 кВ | Затраты на проектно-изыскательские работы для КЛ | КЛ | нд | З | 2024 | 10 | нд | Распоряжение АО "ЛОЭСК" | № 00/236 от 19.04.2024 | Ленинградская обл. | 0.65 | 1 | 1 | 1.2 | 1 км по трассе | П5-01 | 866.6 | 1 | 675.948 | нд
1.1.1.3. | Строительство 2БКТП-10/0,4 кВ мощностью 2 МВА, КЛ-10/0,4 кВ протяженностью 2,4 км для технологического присоединения заявителя в соответствии с договором №17-173/005-ПС-17 в г.Мурино ЛО | M_22-1-17-01-08-00-0-0014 | нд | Итого объем финансовых потребностей по инвестиционному проекту, тыс. рублей | нд | нд | нд | нд | нд | нд | нд | нд | нд | нд | нд | нд | нд | нд | нд | нд | нд | 49067.7991 | нд
1.1.1.3. | Строительство КЛ-0,4 кВ протяженностью 6 км для технологического присоединения заявителя в соответствии с договором №17-576/005-ПС-16 в д.Колтуши ЛО | M_22-1-17-01-08-00-0-0017 | КЛ 0,4 кВ | УНЦ КЛ 0,4 кВ | КЛ 0,4 кВ | нд | П | 2028 | 0.4 | сечение 240 алюминий 4 жилы | Распоряжение АО "ЛОЭСК" | № 00/236 от 19.04.2024 | Ленинградская обл. | 1 | 1 | 1 | 6 | 1 км по трассе | К3-10-1 | 1802.74 | 1.84 | 19902.2496 | нд
1.1.1.3. | Строительство КЛ-0,4 кВ протяженностью 6 км для технологического присоединения заявителя в соответствии с договором №17-576/005-ПС-16 в д.Колтуши ЛО | M_22-1-17-01-08-00-0-0017 | КЛ 0,4 кВ | УНЦ на устройство траншеи КЛ и восстановление благоустройства по трассе | КЛ | нд | П | 2028 | 0.4 | две цепи с учетом восстановления газонов все субъекты РФ | Распоряжение АО "ЛОЭСК" | № 00/236 от 19.04.2024 | Ленинградская обл. | 1 | 1 | 1 | 3 | 1 км по трассе | Б2-01-4 | 3355.08 | 1 | 10065.24 | нд
1.1.1.3. | Строительство КЛ-0,4 кВ протяженностью 6 км для технологического присоединения заявителя в соответствии с договором №17-576/005-ПС-16 в д.Колтуши ЛО | M_22-1-17-01-08-00-0-0017 | проектные и изыскательские работы, разработка и утверждение ДПТ, кадастровые работы и работы по установлению земельных отношений 0,4 кВ | Затраты на проектно-изыскательские работы для КЛ | КЛ | нд | П | 2028 | 0.4 | нд | Распоряжение АО "ЛОЭСК" | № 00/236 от 19.04.2024 | Ленинградская обл. | 0.65 | 1 | 1 | 3 | 1 км по трассе | П5-01 | 866.6 | 1 | 1689.87 | нд
1.1.1.3. | Строительство КЛ-0,4 кВ протяженностью 6 км для технологического присоединения заявителя в соответствии с договором №17-576/005-ПС-16 в д.Колтуши ЛО | M_22-1-17-01-08-00-0-0017 | нд | Итого объем финансовых потребностей по инвестиционному проекту, тыс. рублей | нд | нд | нд | нд | нд | нд | нд | нд | нд | нд | нд | нд | нд | нд | нд | нд | нд | 31657.3596 | нд
1.1.1.3. | Строительство 2БКТП-6/0,4 кВ мощностью 3,2 МВА, КЛ-6 кВ протяженностью 1 км для технологического присоединения заявителя в соответствии с договором №17-015/005-ПС-21 в гп.Янино-1 Всеволожского района ЛО | M_22-1-17-01-08-00-0-0025 | КТП, ТП, РП, РТП, СП, ячейка выключателя РП (СП, ТП, РТП) 10 кВ | УНЦ здания РП (СП, РТП, ТП) блочного типа 6 - 20 кВ | РП (СП, РТП, ТП) | нд | П | 2026 | 10 | нд | Распоряжение АО "ЛОЭСК" | № 00/236 от 19.04.2024 | Ленинградская обл. | 1 | 1 | 1 | 2 | 1 ед. | Э4-01 | 2968.29 | 1.76 | 10448.3808 | нд
1.1.1.3. | Строительство 2БКТП-6/0,4 кВ мощностью 3,2 МВА, КЛ-6 кВ протяженностью 1 км для технологического присоединения заявителя в соответствии с договором №17-015/005-ПС-21 в гп.Янино-1 Всеволожского района ЛО | M_22-1-17-01-08-00-0-0025 | ячейка (авто-) трансформатора 10 кВ | УНЦ ячейки трансформатора 6 - 35 кВ | ТП | нд | П | 2026 | 10 | мощность 1600 кВА, масляный | Распоряжение АО "ЛОЭСК" | № 00/236 от 19.04.2024 | Ленинградская обл. | 1 | 1 | 1 | 2 | 1 ячейка | Т5-22-1 | 3484.95 | 1.76 | 12267.024 | нд
1.1.1.3. | Строительство 2БКТП-6/0,4 кВ мощностью 3,2 МВА, КЛ-6 кВ протяженностью 1 км для технологического присоединения заявителя в соответствии с договором №17-015/005-ПС-21 в гп.Янино-1 Всеволожского района ЛО | M_22-1-17-01-08-00-0-0025 | КТП, ТП, РП, РТП, СП, ячейка выключателя РП (СП, ТП, РТП) 10 кВ | УНЦ ячейки выключателя РП (СП, ТП, РТП) 6 - 20 кВ | РП (СП, ТП, РТП) 6 - 20 кВ | нд | П | 2026 | 10 | номинальный ток 1000 А номинальный ток отключения 20 кА | Распоряжение АО "ЛОЭСК" | № 00/236 от 19.04.2024 | Ленинградская обл. | 1 | 1 | 1 | 6 | 1 ячейка | В8-01-1 | 1495.46 | 1.51 | 13548.8676 | нд
1.1.1.3. | Строительство 2БКТП-6/0,4 кВ мощностью 3,2 МВА, КЛ-6 кВ протяженностью 1 км для технологического присоединения заявителя в соответствии с договором №17-015/005-ПС-21 в гп.Янино-1 Всеволожского района ЛО | M_22-1-17-01-08-00-0-0025 | проектные и изыскательские работы, разработка и утверждение ДПТ, кадастровые работы и работы по установлению земельных отношений 10 кВ | Затраты на проектно-изыскательские работы для отдельных элементов электрических сетей | ТП | нд | П | 2026 | 10 | Затраты по УНЦ от 11 до 21 млн руб. | Распоряжение АО "ЛОЭСК" | № 00/236 от 19.04.2024 | Ленинградская обл. | 1 | 1 | 1 | 1 | 1 объект | П6-08 | 2127.51 | 1 | 2127.51 | нд
1.1.1.3. | Строительство 2БКТП-6/0,4 кВ мощностью 3,2 МВА, КЛ-6 кВ протяженностью 1 км для технологического присоединения заявителя в соответствии с договором №17-015/005-ПС-21 в гп.Янино-1 Всеволожского района ЛО | M_22-1-17-01-08-00-0-0025 | КЛ 10 кВ | УНЦ КЛ 6 - 500 кВ (с алюминиевой жилой) | КЛ | нд | П | 2026 | 10 | сечение 240 мм2 | Распоряжение АО "ЛОЭСК" | № 00/236 от 19.04.2024 | Ленинградская обл. | 1 | 1 | 1 | 1 | 1 км по трассе | К1-08-2 | 4928 | 1.84 | 9067.52 | нд
1.1.1.3. | Строительство 2БКТП-6/0,4 кВ мощностью 3,2 МВА, КЛ-6 кВ протяженностью 1 км для технологического присоединения заявителя в соответствии с договором №17-015/005-ПС-21 в гп.Янино-1 Всеволожского района ЛО | M_22-1-17-01-08-00-0-0025 | КЛ 10 кВ | УНЦ на устройство траншеи КЛ и восстановление благоустройства по трассе | КЛ | нд | П | 2026 | 10 | две цепи с учетом восстановления газонов все субъекты РФ | Распоряжение АО "ЛОЭСК" | № 00/236 от 19.04.2024 | Ленинградская обл. | 1 | 1 | 1 | 0.5 | 1 км по трассе | Б2-02-4 | 5258.19 | 1 | 2629.095 | нд
1.1.1.3. | Строительство 2БКТП-6/0,4 кВ мощностью 3,2 МВА, КЛ-6 кВ протяженностью 1 км для технологического присоединения заявителя в соответствии с договором №17-015/005-ПС-21 в гп.Янино-1 Всеволожского района ЛО | M_22-1-17-01-08-00-0-0025 | проектные и изыскательские работы, разработка и утверждение ДПТ, кадастровые работы и работы по установлению земельных отношений 10 кВ | Затраты на проектно-изыскательские работы для КЛ | КЛ | нд | П | 2026 | 10 | нд | Распоряжение АО "ЛОЭСК" | № 00/236 от 19.04.2024 | Ленинградская обл. | 0.65 | 1 | 1 | 0.5 | 1 км по трассе | П5-01 | 866.6 | 1 | 281.645 | нд
1.1.1.3. | Строительство 2БКТП-6/0,4 кВ мощностью 3,2 МВА, КЛ-6 кВ протяженностью 1 км для технологического присоединения заявителя в соответствии с договором №17-015/005-ПС-21 в гп.Янино-1 Всеволожского района ЛО | M_22-1-17-01-08-00-0-0025 | нд | Итого объем финансовых потребностей по инвестиционному проекту, тыс. рублей | нд | нд | нд | нд | нд | нд | нд | нд | нд | нд | нд | нд | нд | нд | нд | нд | нд | 50370.0424 | нд
1.1.1.3. | Строительство КТП-10/0,4 кВ мощностью 1 МВА, 2КЛ-10 кВ протяженностью 0,1 км для технологического присоединения заявителя в соответствии с договором №17-028/005-ПС-21 в Свердловском г.п.Всеволожского района ЛО | M_22-1-17-01-08-00-0-0026 | КТП, ТП, РП, РТП, СП, ячейка выключателя РП (СП, ТП, РТП) 10 кВ | УНЦ здания РП (СП, РТП, ТП) блочного типа 6 - 20 кВ | РП (СП, РТП, ТП) | нд | З | 2023 | 10 | нд | Распоряжение АО "ЛОЭСК" | № 00/236 от 19.04.2024 | Ленинградская обл. | 1 | 1 | 1 | 1 | 1 ед. | Э4-01 | 2968.29 | 1.76 | 5224.1904 | нд
1.1.1.3. | Строительство КТП-10/0,4 кВ мощностью 1 МВА, 2КЛ-10 кВ протяженностью 0,1 км для технологического присоединения заявителя в соответствии с договором №17-028/005-ПС-21 в Свердловском г.п.Всеволожского района ЛО | M_22-1-17-01-08-00-0-0026 | ячейка (авто-) трансформатора 10 кВ | УНЦ ячейки трансформатора 6 - 35 кВ | ТП | нд | З | 2023 | 10 | мощность 1600 кВА, масляный | Распоряжение АО "ЛОЭСК" | № 00/236 от 19.04.2024 | Ленинградская обл. | 1 | 1 | 1 | 1 | 1 ячейка | Т5-22-1 | 3484.95 | 1.76 | 6133.512 | нд
1.1.1.3. | Строительство КТП-10/0,4 кВ мощностью 1 МВА, 2КЛ-10 кВ протяженностью 0,1 км для технологического присоединения заявителя в соответствии с договором №17-028/005-ПС-21 в Свердловском г.п.Всеволожского района ЛО | M_22-1-17-01-08-00-0-0026 | КТП, ТП, РП, РТП, СП, ячейка выключателя РП (СП, ТП, РТП) 10 кВ | УНЦ ячейки выключателя РП (СП, ТП, РТП) 6 - 20 кВ | РП (СП, ТП, РТП) 6 - 20 кВ | нд | З | 2023 | 10 | номинальный ток 1000 А номинальный ток отключения 20 кА | Распоряжение АО "ЛОЭСК" | № 00/236 от 19.04.2024 | Ленинградская обл. | 1 | 1 | 1 | 2 | 1 ячейка | В8-01-1 | 1495.46 | 1.51 | 4516.2892 | нд
1.1.1.3. | Строительство КТП-10/0,4 кВ мощностью 1 МВА, 2КЛ-10 кВ протяженностью 0,1 км для технологического присоединения заявителя в соответствии с договором №17-028/005-ПС-21 в Свердловском г.п.Всеволожского района ЛО | M_22-1-17-01-08-00-0-0026 | КЛ 10 кВ | УНЦ КЛ 6 - 500 кВ (с алюминиевой жилой) | КЛ | нд | З | 2023 | 10 | сечение 240 мм2 | Распоряжение АО "ЛОЭСК" | № 00/236 от 19.04.2024 | Ленинградская обл. | 1 | 1 | 1 | 0.1 | 1 км по трассе | К1-08-2 | 4928 | 1.84 | 906.752 | нд
1.1.1.3. | Строительство КТП-10/0,4 кВ мощностью 1 МВА, 2КЛ-10 кВ протяженностью 0,1 км для технологического присоединения заявителя в соответствии с договором №17-028/005-ПС-21 в Свердловском г.п.Всеволожского района ЛО | M_22-1-17-01-08-00-0-0026 | КЛ 10 кВ | УНЦ на устройство траншеи КЛ и восстановление благоустройства по трассе | КЛ | нд | З | 2023 | 10 | две цепи с учетом восстановления газонов все субъекты РФ | Распоряжение АО "ЛОЭСК" | № 00/236 от 19.04.2024 | Ленинградская обл. | 1 | 1 | 1 | 0.1 | 1 км по трассе | Б2-02-4 | 5258.19 | 1 | 525.819 | нд
1.1.1.3. | Строительство КТП-10/0,4 кВ мощностью 1 МВА, 2КЛ-10 кВ протяженностью 0,1 км для технологического присоединения заявителя в соответствии с договором №17-028/005-ПС-21 в Свердловском г.п.Всеволожского района ЛО | M_22-1-17-01-08-00-0-0026 | нд | Итого объем финансовых потребностей по инвестиционному проекту, тыс. рублей | нд | нд | нд | нд | нд | нд | нд | нд | нд | нд | нд | нд | нд | нд | нд | нд | нд | 17306.5626 | нд
1.1.1.3. | Строительство 2КЛ-10 кВ протяженностью 1,2 км для технологического присоединения заявителя в соответствии с договором №17-046/005-ПС-20 в г.Мурино Всев. р-на ЛО | M_22-1-17-01-08-00-0-0027 | КЛ 10 кВ | УНЦ КЛ 6 - 500 кВ (с алюминиевой жилой) | КЛ | нд | З | 2023 | 10 | сечение 240 мм2 | Распоряжение АО "ЛОЭСК" | № 00/236 от 19.04.2024 | Ленинградская обл. | 1 | 1 | 1 | 0.965 | 1 км по трассе | К1-08-2 | 4928 | 1.84 | 8750.1568 | нд
1.1.1.3. | Строительство 2КЛ-10 кВ протяженностью 1,2 км для технологического присоединения заявителя в соответствии с договором №17-046/005-ПС-20 в г.Мурино Всев. р-на ЛО | M_22-1-17-01-08-00-0-0027 | КЛ 10 кВ | УНЦ на устройство траншеи КЛ и восстановление благоустройства по трассе | КЛ | нд | З | 2023 | 10 | две цепи с учетом восстановления газонов все субъекты РФ | Распоряжение АО "ЛОЭСК" | № 00/236 от 19.04.2024 | Ленинградская обл. | 1 | 1 | 1 | 0.3 | 1 км по трассе | Б2-02-4 | 5258.19 | 1 | 1577.457 | нд
1.1.1.3. | Строительство 2КЛ-10 кВ протяженностью 1,2 км для технологического присоединения заявителя в соответствии с договором №17-046/005-ПС-20 в г.Мурино Всев. р-на ЛО | M_22-1-17-01-08-00-0-0027 | кабельные сооружения и устройство переходов при прокладке кабельной линии (КЛ, ВОК) 10 кВ | УНЦ выполнения специального перехода кабельной линии методом ГНБ | КЛ | нд | З | 2023 | 10 | диаметр трубы 160 кол-во труб 2 | Распоряжение АО "ЛОЭСК" | № 00/236 от 19.04.2024 | Ленинградская обл. | 1 | 1 | 1 | 0.3 | 1 км | Н1-02-2 | 56445.5 | 1.76 | 29803.224 | нд
1.1.1.3. | Строительство 2КЛ-10 кВ протяженностью 1,2 км для технологического присоединения заявителя в соответствии с договором №17-046/005-ПС-20 в г.Мурино Всев. р-на ЛО | M_22-1-17-01-08-00-0-0027 | проектные и изыскательские работы, разработка и утверждение ДПТ, кадастровые работы и работы по установлению земельных отношений 10 кВ | Затраты на проектно-изыскательские работы для КЛ | КЛ | нд | З | 2023 | 10 | нд | Распоряжение АО "ЛОЭСК" | № 00/236 от 19.04.2024 | Ленинградская обл. | 0.65 | 1 | 1 | 0.3 | 1 км по трассе | П5-01 | 866.6 | 1 | 168.987 | нд
1.1.1.3. | Строительство 2КЛ-10 кВ протяженностью 1,2 км для технологического присоединения заявителя в соответствии с договором №17-046/005-ПС-20 в г.Мурино Всев. р-на ЛО | M_22-1-17-01-08-00-0-0027 | нд | Итого объем финансовых потребностей по инвестиционному проекту, тыс. рублей | нд | нд | нд | нд | нд | нд | нд | нд | нд | нд | нд | нд | нд | нд | нд | нд | нд | 40299.8248 | нд
1.1.1.3. | Строительство 2БКТП-10/0,4 кВ мощностью 3,2 МВА, КЛ-10/0,4 кВ (корп.№ 3, 4, котельная) протяженностью 3,8 км для технологического присоединения заявителя в соответствии с договором №17-071/005-ПС-20 в д.Новосаратовка Всев. р-на ЛО | M_22-1-17-01-08-00-0-0029 | КТП, ТП, РП, РТП, СП, ячейка выключателя РП (СП, ТП, РТП) 10 кВ | УНЦ КТП блочного типа (бетонные, сэндвич-панели) 6 - 20 кВ | БКТП-10/0,4 кВ | нд | С | 2026 | 10 | Тип - блочный ( КТП) мощность - 1600 кВА | Распоряжение АО "ЛОЭСК" | № 00/74 от 21.04.2026 | Ленинградская обл. | 1 | 1 | 1 | 2 | 1 ед. | Э3-11-2 | 25597.74 | 1.45 | 74233.446 | нд
1.1.1.3. | Строительство 2БКТП-10/0,4 кВ мощностью 3,2 МВА, КЛ-10/0,4 кВ (корп.№ 3, 4, котельная) протяженностью 3,8 км для технологического присоединения заявителя в соответствии с договором №17-071/005-ПС-20 в д.Новосаратовка Всев. р-на ЛО | M_22-1-17-01-08-00-0-0029 | проектные и изыскательские работы, разработка и утверждение ДПТ, кадастровые работы и работы по установлению земельных отношений 10 кВ | Затраты на проектно-изыскательские работы для отдельных элементов электрических сетей | БКТП | нд | С | 2026 | 10 | Затраты по УНЦ от 21 до 51 млн руб. | Распоряжение АО "ЛОЭСК" | № 00/74 от 21.04.2026 | Ленинградская обл. | 1 | 1 | 1 | 2 | 1 объект | П6-09 | 4255.01 | 1 | 8510.02 | нд
1.1.1.3. | Строительство 2БКТП-10/0,4 кВ мощностью 3,2 МВА, КЛ-10/0,4 кВ (корп.№ 3, 4, котельная) протяженностью 3,8 км для технологического присоединения заявителя в соответствии с договором №17-071/005-ПС-20 в д.Новосаратовка Всев. р-на ЛО | M_22-1-17-01-08-00-0-0029 | КЛ 10 кВ | УНЦ КЛ 6 - 500 кВ (с алюминиевой жилой) | КЛ | нд | С | 2026 | 10 | сечение 240 мм2 | Распоряжение АО "ЛОЭСК" | № 00/74 от 21.04.2026 | Ленинградская обл. | 1 | 1 | 1 | 0.725 | 1 км по трассе | К1-08-2 | 4928 | 1.84 | 6573.952 | нд
1.1.1.3. | Строительство 2БКТП-10/0,4 кВ мощностью 3,2 МВА, КЛ-10/0,4 кВ (корп.№ 3, 4, котельная) протяженностью 3,8 км для технологического присоединения заявителя в соответствии с договором №17-071/005-ПС-20 в д.Новосаратовка Всев. р-на ЛО | M_22-1-17-01-08-00-0-0029 | КЛ 0,4 кВ | УНЦ КЛ 0,4 кВ | КЛ 0,4 кВ | нд | С | 2026 | 0.4 | сечение 240 алюминий 4 жилы | Распоряжение АО "ЛОЭСК" | № 00/74 от 21.04.2026 | Ленинградская обл. | 1 | 1 | 1 | 0.888 | 1 км по трассе | К3-10-1 | 1802.74 | 1.84 | 2945.5329 | нд
1.1.1.3. | Строительство 2БКТП-10/0,4 кВ мощностью 3,2 МВА, КЛ-10/0,4 кВ (корп.№ 3, 4, котельная) протяженностью 3,8 км для технологического присоединения заявителя в соответствии с договором №17-071/005-ПС-20 в д.Новосаратовка Всев. р-на ЛО | M_22-1-17-01-08-00-0-0029 | КЛ 10 кВ | УНЦ на устройство траншеи КЛ и восстановление благоустройства по трассе | КЛ | нд | С | 2026 | 10 | две цепи с учетом восстановления газонов все субъекты РФ | Распоряжение АО "ЛОЭСК" | № 00/74 от 21.04.2026 | Ленинградская обл. | 1 | 1 | 1 | 0.725 | 1 км по трассе | Б2-02-4 | 5258.19 | 1 | 3812.1877 | нд
1.1.1.3. | Строительство 2БКТП-10/0,4 кВ мощностью 3,2 МВА, КЛ-10/0,4 кВ (корп.№ 3, 4, котельная) протяженностью 3,8 км для технологического присоединения заявителя в соответствии с договором №17-071/005-ПС-20 в д.Новосаратовка Всев. р-на ЛО | M_22-1-17-01-08-00-0-0029 | КЛ 0,4 кВ | УНЦ на устройство траншеи КЛ и восстановление благоустройства по трассе | КЛ | нд | С | 2026 | 0.4 | две цепи с учетом восстановления газонов все субъекты РФ | Распоряжение АО "ЛОЭСК" | № 00/74 от 21.04.2026 | Ленинградская обл. | 1 | 1 | 1 | 0.888 | 1 км по трассе | Б2-01-4 | 3355.08 | 1 | 2979.311 | нд
1.1.1.3. | Строительство 2БКТП-10/0,4 кВ мощностью 3,2 МВА, КЛ-10/0,4 кВ (корп.№ 3, 4, котельная) протяженностью 3,8 км для технологического присоединения заявителя в соответствии с договором №17-071/005-ПС-20 в д.Новосаратовка Всев. р-на ЛО | M_22-1-17-01-08-00-0-0029 | проектные и изыскательские работы, разработка и утверждение ДПТ, кадастровые работы и работы по установлению земельных отношений 10 кВ | Затраты на проектно-изыскательские работы для КЛ | КЛ | нд | С | 2026 | 10 | нд | Распоряжение АО "ЛОЭСК" | № 00/74 от 21.04.2026 | Ленинградская обл. | 0.65 | 1 | 1 | 1.613 | 1 км по трассе | П5-01 | 866.6 | 1 | 908.5868 | нд
1.1.1.3. | Строительство 2БКТП-10/0,4 кВ мощностью 3,2 МВА, КЛ-10/0,4 кВ (корп.№ 3, 4, котельная) протяженностью 3,8 км для технологического присоединения заявителя в соответствии с договором №17-071/005-ПС-20 в д.Новосаратовка Всев. р-на ЛО | M_22-1-17-01-08-00-0-0029 | нд | Итого объем финансовых потребностей по инвестиционному проекту, тыс. рублей | нд | нд | нд | нд | нд | нд | нд | нд | нд | нд | нд | нд | нд | нд | нд | нд | нд | 99963.0365 | нд
1.1.1.3. | Строительство ТП мощностью 1,25 МВА, КЛ-10 кВ протяженностью 1,9 км для технологического присоединения энергопринимающих устройств заявителя в соответствии с договором 17-121/005-ПС-21 по адресу: Приозерский район, Сосновское сельское поселение, пос. Платформа 69 км. | M_22-1-17-01-08-00-0-0032 | КТП, ТП, РП, РТП, СП, ячейка выключателя РП (СП, ТП, РТП) 10 кВ | УНЦ здания РП (СП, РТП, ТП) блочного типа 6 - 20 кВ | РП (СП, РТП, ТП) | нд | З | 2022 | 10 | нд | Распоряжение АО "ЛОЭСК" | № 00/236 от 19.04.2024 | Ленинградская обл. | 1 | 1 | 1 | 1 | 1 ед. | Э4-01 | 2968.29 | 1.76 | 5224.1904 | нд
1.1.1.3. | Строительство ТП мощностью 1,25 МВА, КЛ-10 кВ протяженностью 1,9 км для технологического присоединения энергопринимающих устройств заявителя в соответствии с договором 17-121/005-ПС-21 по адресу: Приозерский район, Сосновское сельское поселение, пос. Платформа 69 км. | M_22-1-17-01-08-00-0-0032 | ячейка (авто-) трансформатора 10 кВ | УНЦ ячейки трансформатора 6 - 35 кВ | ТП | нд | З | 2022 | 10 | мощность 630 кВА, масляный | Распоряжение АО "ЛОЭСК" | № 00/236 от 19.04.2024 | Ленинградская обл. | 1 | 1 | 1 | 1 | 1 ячейка | Т5-17-1 | 1058.83 | 1.76 | 1863.5408 | нд
1.1.1.3. | Строительство ТП мощностью 1,25 МВА, КЛ-10 кВ протяженностью 1,9 км для технологического присоединения энергопринимающих устройств заявителя в соответствии с договором 17-121/005-ПС-21 по адресу: Приозерский район, Сосновское сельское поселение, пос. Платформа 69 км. | M_22-1-17-01-08-00-0-0032 | КТП, ТП, РП, РТП, СП, ячейка выключателя РП (СП, ТП, РТП) 10 кВ | УНЦ ячейки выключателя РП (СП, ТП, РТП) 6 - 20 кВ | РП (СП, ТП, РТП) 6 - 20 кВ | нд | З | 2022 | 10 | номинальный ток 1000 А номинальный ток отключения 20 кА | Распоряжение АО "ЛОЭСК" | № 00/236 от 19.04.2024 | Ленинградская обл. | 1 | 1 | 1 | 3 | 1 ячейка | В8-01-1 | 1495.46 | 1.51 | 6774.4338 | нд
1.1.1.3. | Строительство ТП мощностью 1,25 МВА, КЛ-10 кВ протяженностью 1,9 км для технологического присоединения энергопринимающих устройств заявителя в соответствии с договором 17-121/005-ПС-21 по адресу: Приозерский район, Сосновское сельское поселение, пос. Платформа 69 км. | M_22-1-17-01-08-00-0-0032 | КЛ 10 кВ | УНЦ КЛ 6 - 500 кВ (с алюминиевой жилой) | КЛ | нд | З | 2022 | 10 | сечение 240 мм2 | Распоряжение АО "ЛОЭСК" | № 00/236 от 19.04.2024 | Ленинградская обл. | 1 | 1 | 1 | 1.9 | 1 км по трассе | К1-08-2 | 4928 | 1.84 | 17228.288 | нд
1.1.1.3. | Строительство ТП мощностью 1,25 МВА, КЛ-10 кВ протяженностью 1,9 км для технологического присоединения энергопринимающих устройств заявителя в соответствии с договором 17-121/005-ПС-21 по адресу: Приозерский район, Сосновское сельское поселение, пос. Платформа 69 км. | M_22-1-17-01-08-00-0-0032 | КЛ 10 кВ | УНЦ на устройство траншеи КЛ и восстановление благоустройства по трассе | КЛ | нд | З | 2022 | 10 | одна цепь с учетом восстановления газонов все субъекты РФ | Распоряжение АО "ЛОЭСК" | № 00/236 от 19.04.2024 | Ленинградская обл. | 1 | 1 | 1 | 1.9 | 1 км по трассе | Б2-02-3 | 4525.23 | 1 | 8597.937 | нд
1.1.1.3. | Строительство ТП мощностью 1,25 МВА, КЛ-10 кВ протяженностью 1,9 км для технологического присоединения энергопринимающих устройств заявителя в соответствии с договором 17-121/005-ПС-21 по адресу: Приозерский район, Сосновское сельское поселение, пос. Платформа 69 км. | M_22-1-17-01-08-00-0-0032 | нд | Итого объем финансовых потребностей по инвестиционному проекту, тыс. рублей | нд | нд | нд | нд | нд | нд | нд | нд | нд | нд | нд | нд | нд | нд | нд | нд | нд | 39688.39 | нд
1.1.1.3. | Строительство КЛ-0,4 кВ ориентировочной протяженностью трассы 0,3 км для технологического присоединения энергопринимающих устройств заявителя в соответствии с договором 17-112/005-ПС-21 по адресу: Всеволожский район, земли САОЗТ "Ручьи" | M_22-1-17-01-08-00-0-0033 | КЛ 0,4 кВ | УНЦ КЛ 0,4 кВ | КЛ 0,4 кВ | нд | З | 2023 | 0.4 | сечение 240 алюминий 4 жилы | Распоряжение АО "ЛОЭСК" | № 00/236 от 19.04.2024 | Ленинградская обл. | 1 | 1 | 1 | 0.3 | 1 км по трассе | К3-10-1 | 1802.74 | 1.84 | 995.1125 | нд
1.1.1.3. | Строительство КЛ-0,4 кВ ориентировочной протяженностью трассы 0,3 км для технологического присоединения энергопринимающих устройств заявителя в соответствии с договором 17-112/005-ПС-21 по адресу: Всеволожский район, земли САОЗТ "Ручьи" | M_22-1-17-01-08-00-0-0033 | КЛ 0,4 кВ | УНЦ на устройство траншеи КЛ и восстановление благоустройства по трассе | КЛ | нд | З | 2023 | 0.4 | одна цепь с учетом восстановления газонов все субъекты РФ | Распоряжение АО "ЛОЭСК" | № 00/236 от 19.04.2024 | Ленинградская обл. | 1 | 1 | 1 | 0.3 | 1 км по трассе | Б2-01-3 | 2622.12 | 1 | 786.636 | нд
1.1.1.3. | Строительство КЛ-0,4 кВ ориентировочной протяженностью трассы 0,3 км для технологического присоединения энергопринимающих устройств заявителя в соответствии с договором 17-112/005-ПС-21 по адресу: Всеволожский район, земли САОЗТ "Ручьи" | M_22-1-17-01-08-00-0-0033 | нд | Итого объем финансовых потребностей по инвестиционному проекту, тыс. рублей | нд | нд | нд | нд | нд | нд | нд | нд | нд | нд | нд | нд | нд | нд | нд | нд | нд | 1781.7485 | нд
1.1.1.3. | Строительство ТП мощностью 2 МВА, КЛ-10 кВ протяженностью 0,7 км, КЛ-0,4 кВ протяженностью 1,3 км для технологического присоединения энергопринимающих устройств заявителя в соответствии с договором 17-125/005-ПС-21 по адресу: Всеволожский район, Заневское ГП, городской поселок Янино-1 | M_22-1-17-01-08-00-0-0042 | КТП, ТП, РП, РТП, СП, ячейка выключателя РП (СП, ТП, РТП) 10 кВ | УНЦ здания РП (СП, РТП, ТП) блочного типа 6 - 20 кВ | РП (СП, РТП, ТП) | нд | П | 2028 | 10 | нд | Распоряжение АО "ЛОЭСК" | № 00/236 от 19.04.2024 | Ленинградская обл. | 1 | 1 | 1 | 2 | 1 ед. | Э4-01 | 2968.29 | 1.76 | 10448.3808 | нд
1.1.1.3. | Строительство ТП мощностью 2 МВА, КЛ-10 кВ протяженностью 0,7 км, КЛ-0,4 кВ протяженностью 1,3 км для технологического присоединения энергопринимающих устройств заявителя в соответствии с договором 17-125/005-ПС-21 по адресу: Всеволожский район, Заневское ГП, городской поселок Янино-1 | M_22-1-17-01-08-00-0-0042 | ячейка (авто-) трансформатора 10 кВ | УНЦ ячейки трансформатора 6 - 35 кВ | ТП | нд | П | 2028 | 10 | мощность 630 кВА, масляный | Распоряжение АО "ЛОЭСК" | № 00/236 от 19.04.2024 | Ленинградская обл. | 1 | 1 | 1 | 1 | 1 ячейка | Т5-17-1 | 1058.83 | 1.76 | 1863.5408 | нд
1.1.1.3. | Строительство ТП мощностью 2 МВА, КЛ-10 кВ протяженностью 0,7 км, КЛ-0,4 кВ протяженностью 1,3 км для технологического присоединения энергопринимающих устройств заявителя в соответствии с договором 17-125/005-ПС-21 по адресу: Всеволожский район, Заневское ГП, городской поселок Янино-1 | M_22-1-17-01-08-00-0-0042 | ячейка (авто-) трансформатора 10 кВ | УНЦ ячейки трансформатора 6 - 35 кВ | ТП | нд | П | 2028 | 10 | мощность 1600 кВА, масляный | Распоряжение АО "ЛОЭСК" | № 00/236 от 19.04.2024 | Ленинградская обл. | 1 | 1 | 1 | 2 | 1 ячейка | Т5-22-1 | 3484.95 | 1.76 | 12267.024 | нд
1.1.1.3. | Строительство ТП мощностью 2 МВА, КЛ-10 кВ протяженностью 0,7 км, КЛ-0,4 кВ протяженностью 1,3 км для технологического присоединения энергопринимающих устройств заявителя в соответствии с договором 17-125/005-ПС-21 по адресу: Всеволожский район, Заневское ГП, городской поселок Янино-1 | M_22-1-17-01-08-00-0-0042 | КТП, ТП, РП, РТП, СП, ячейка выключателя РП (СП, ТП, РТП) 10 кВ | УНЦ ячейки выключателя РП (СП, ТП, РТП) 6 - 20 кВ | РП (СП, ТП, РТП) 6 - 20 кВ | нд | П | 2028 | 10 | номинальный ток 1000 А номинальный ток отключения 20 кА | Распоряжение АО "ЛОЭСК" | № 00/236 от 19.04.2024 | Ленинградская обл. | 1 | 1 | 1 | 6 | 1 ячейка | В8-01-1 | 1495.46 | 1.51 | 13548.8676 | нд
1.1.1.3. | Строительство ТП мощностью 2 МВА, КЛ-10 кВ протяженностью 0,7 км, КЛ-0,4 кВ протяженностью 1,3 км для технологического присоединения энергопринимающих устройств заявителя в соответствии с договором 17-125/005-ПС-21 по адресу: Всеволожский район, Заневское ГП, городской поселок Янино-1 | M_22-1-17-01-08-00-0-0042 | проектные и изыскательские работы, разработка и утверждение ДПТ, кадастровые работы и работы по установлению земельных отношений 10 кВ | Затраты на проектно-изыскательские работы для отдельных элементов электрических сетей | ТП | нд | П | 2028 | 10 | Затраты по УНЦ от 11 до 21 млн руб. | Распоряжение АО "ЛОЭСК" | № 00/236 от 19.04.2024 | Ленинградская обл. | 1 | 1 | 1 | 2 | 1 объект | П6-08 | 2127.51 | 1 | 4255.02 | нд
1.1.1.3. | Строительство ТП мощностью 2 МВА, КЛ-10 кВ протяженностью 0,7 км, КЛ-0,4 кВ протяженностью 1,3 км для технологического присоединения энергопринимающих устройств заявителя в соответствии с договором 17-125/005-ПС-21 по адресу: Всеволожский район, Заневское ГП, городской поселок Янино-1 | M_22-1-17-01-08-00-0-0042 | КЛ 10 кВ | УНЦ КЛ 6 - 500 кВ (с алюминиевой жилой) | КЛ | нд | П | 2028 | 10 | сечение 240 мм2 | Распоряжение АО "ЛОЭСК" | № 00/236 от 19.04.2024 | Ленинградская обл. | 1 | 1 | 1 | 0.7 | 1 км по трассе | К1-08-2 | 4928 | 1.84 | 6347.264 | нд
1.1.1.3. | Строительство ТП мощностью 2 МВА, КЛ-10 кВ протяженностью 0,7 км, КЛ-0,4 кВ протяженностью 1,3 км для технологического присоединения энергопринимающих устройств заявителя в соответствии с договором 17-125/005-ПС-21 по адресу: Всеволожский район, Заневское ГП, городской поселок Янино-1 | M_22-1-17-01-08-00-0-0042 | КЛ 0,4 кВ | УНЦ КЛ 0,4 кВ | КЛ 0,4 кВ | нд | П | 2028 | 0.4 | сечение 240 алюминий 4 жилы | Распоряжение АО "ЛОЭСК" | № 00/236 от 19.04.2024 | Ленинградская обл. | 1 | 1 | 1 | 1.3 | 1 км по трассе | К3-10-1 | 1802.74 | 1.84 | 4312.1541 | нд
1.1.1.3. | Строительство ТП мощностью 2 МВА, КЛ-10 кВ протяженностью 0,7 км, КЛ-0,4 кВ протяженностью 1,3 км для технологического присоединения энергопринимающих устройств заявителя в соответствии с договором 17-125/005-ПС-21 по адресу: Всеволожский район, Заневское ГП, городской поселок Янино-1 | M_22-1-17-01-08-00-0-0042 | КЛ 10 кВ | УНЦ на устройство траншеи КЛ и восстановление благоустройства по трассе | КЛ | нд | П | 2028 | 10 | две цепи с учетом восстановления газонов все субъекты РФ | Распоряжение АО "ЛОЭСК" | № 00/236 от 19.04.2024 | Ленинградская обл. | 1 | 1 | 1 | 0.7 | 1 км по трассе | Б2-02-4 | 5258.19 | 1 | 3680.733 | нд
1.1.1.3. | Строительство ТП мощностью 2 МВА, КЛ-10 кВ протяженностью 0,7 км, КЛ-0,4 кВ протяженностью 1,3 км для технологического присоединения энергопринимающих устройств заявителя в соответствии с договором 17-125/005-ПС-21 по адресу: Всеволожский район, Заневское ГП, городской поселок Янино-1 | M_22-1-17-01-08-00-0-0042 | КЛ 0,4 кВ | УНЦ на устройство траншеи КЛ и восстановление благоустройства по трассе | КЛ | нд | П | 2028 | 0.4 | две цепи с учетом восстановления газонов все субъекты РФ | Распоряжение АО "ЛОЭСК" | № 00/236 от 19.04.2024 | Ленинградская обл. | 1 | 1 | 1 | 1.3 | 1 км по трассе | Б2-01-4 | 3355.08 | 1 | 4361.604 | нд
1.1.1.3. | Строительство ТП мощностью 2 МВА, КЛ-10 кВ протяженностью 0,7 км, КЛ-0,4 кВ протяженностью 1,3 км для технологического присоединения энергопринимающих устройств заявителя в соответствии с договором 17-125/005-ПС-21 по адресу: Всеволожский район, Заневское ГП, городской поселок Янино-1 | M_22-1-17-01-08-00-0-0042 | проектные и изыскательские работы, разработка и утверждение ДПТ, кадастровые работы и работы по установлению земельных отношений 10 кВ | Затраты на проектно-изыскательские работы для КЛ | КЛ | нд | П | 2028 | 10 | нд | Распоряжение АО "ЛОЭСК" | № 00/236 от 19.04.2024 | Ленинградская обл. | 0.65 | 1 | 1 | 2 | 1 км по трассе | П5-01 | 866.6 | 1 | 1126.58 | нд
1.1.1.3. | Строительство ТП мощностью 2 МВА, КЛ-10 кВ протяженностью 0,7 км, КЛ-0,4 кВ протяженностью 1,3 км для технологического присоединения энергопринимающих устройств заявителя в соответствии с договором 17-125/005-ПС-21 по адресу: Всеволожский район, Заневское ГП, городской поселок Янино-1 | M_22-1-17-01-08-00-0-0042 | нд | Итого объем финансовых потребностей по инвестиционному проекту, тыс. рублей | нд | нд | нд | нд | нд | нд | нд | нд | нд | нд | нд | нд | нд | нд | нд | нд | нд | 62211.1683 | нд
1.1.1.3. | Строительство ТП мощностью 2х47,65 МВА, КЛ-10 кВ протяженностью трассы 23,53 км, КЛ-0,4 кВ протяженностью трассы 15 км для технологического присоединения энергопринимающих устройств заявителя по договору № 17-013/005-ПС-21 по адресу: Ленинградская область, Всеволожский район, город Мурино | M_22-1-17-01-08-00-0-0044 | КТП, ТП, РП, РТП, СП, ячейка выключателя РП (СП, ТП, РТП) 10 кВ | УНЦ здания РП (СП, РТП, ТП) блочного типа 6 - 20 кВ | РП (СП, РТП, ТП) | нд | П | 2029 | 10 | нд | Распоряжение АО "ЛОЭСК" | № 00/236 от 19.04.2024 | Ленинградская обл. | 1 | 1 | 1 | 38 | 1 ед. | Э4-01 | 2968.29 | 1.76 | 198519.2352 | нд
1.1.1.3. | Строительство ТП мощностью 2х47,65 МВА, КЛ-10 кВ протяженностью трассы 23,53 км, КЛ-0,4 кВ протяженностью трассы 15 км для технологического присоединения энергопринимающих устройств заявителя по договору № 17-013/005-ПС-21 по адресу: Ленинградская область, Всеволожский район, город Мурино | M_22-1-17-01-08-00-0-0044 | ячейка (авто-) трансформатора 10 кВ | УНЦ ячейки трансформатора 6 - 35 кВ | ТП | нд | П | 2029 | 10 | мощность 1600 кВА, масляный | Распоряжение АО "ЛОЭСК" | № 00/236 от 19.04.2024 | Ленинградская обл. | 1 | 1 | 1 | 48 | 1 ячейка | Т5-22-1 | 3484.95 | 1.76 | 294408.576 | нд
1.1.1.3. | Строительство ТП мощностью 2х47,65 МВА, КЛ-10 кВ протяженностью трассы 23,53 км, КЛ-0,4 кВ протяженностью трассы 15 км для технологического присоединения энергопринимающих устройств заявителя по договору № 17-013/005-ПС-21 по адресу: Ленинградская область, Всеволожский район, город Мурино | M_22-1-17-01-08-00-0-0044 | ячейка (авто-) трансформатора 10 кВ | УНЦ ячейки трансформатора 6 - 35 кВ | ТП | нд | П | 2029 | 10 | мощность 1250 кВА, масляный | Распоряжение АО "ЛОЭСК" | № 00/236 от 19.04.2024 | Ленинградская обл. | 1 | 1 | 1 | 2 | 1 ячейка | Т5-21-1 | 2389.22 | 1.76 | 8410.0544 | нд
1.1.1.3. | Строительство ТП мощностью 2х47,65 МВА, КЛ-10 кВ протяженностью трассы 23,53 км, КЛ-0,4 кВ протяженностью трассы 15 км для технологического присоединения энергопринимающих устройств заявителя по договору № 17-013/005-ПС-21 по адресу: Ленинградская область, Всеволожский район, город Мурино | M_22-1-17-01-08-00-0-0044 | ячейка (авто-) трансформатора 10 кВ | УНЦ ячейки трансформатора 6 - 35 кВ | ТП | нд | П | 2029 | 10 | мощность 1000 кВА, масляный | Распоряжение АО "ЛОЭСК" | № 00/236 от 19.04.2024 | Ленинградская обл. | 1 | 1 | 1 | 16 | 1 ячейка | Т5-19-1 | 1778.09 | 1.76 | 50071.0144 | нд
1.1.1.3. | Строительство ТП мощностью 2х47,65 МВА, КЛ-10 кВ протяженностью трассы 23,53 км, КЛ-0,4 кВ протяженностью трассы 15 км для технологического присоединения энергопринимающих устройств заявителя по договору № 17-013/005-ПС-21 по адресу: Ленинградская область, Всеволожский район, город Мурино | M_22-1-17-01-08-00-0-0044 | КТП, ТП, РП, РТП, СП, ячейка выключателя РП (СП, ТП, РТП) 10 кВ | УНЦ ячейки выключателя РП (СП, ТП, РТП) 6 - 20 кВ | РП (СП, ТП, РТП) 6 - 20 кВ | нд | П | 2029 | 10 | номинальный ток 1000 А номинальный ток отключения 20 кА | Распоряжение АО "ЛОЭСК" | № 00/236 от 19.04.2024 | Ленинградская обл. | 1 | 1 | 1 | 238 | 1 ячейка | В8-01-1 | 1495.46 | 1.51 | 537438.4148 | нд
1.1.1.3. | Строительство ТП мощностью 2х47,65 МВА, КЛ-10 кВ протяженностью трассы 23,53 км, КЛ-0,4 кВ протяженностью трассы 15 км для технологического присоединения энергопринимающих устройств заявителя по договору № 17-013/005-ПС-21 по адресу: Ленинградская область, Всеволожский район, город Мурино | M_22-1-17-01-08-00-0-0044 | проектные и изыскательские работы, разработка и утверждение ДПТ, кадастровые работы и работы по установлению земельных отношений 10 кВ | Затраты на проектно-изыскательские работы для отдельных элементов электрических сетей | ТП | нд | П | 2029 | 10 | Затраты по УНЦ от 11 до 21 млн руб. | Распоряжение АО "ЛОЭСК" | № 00/236 от 19.04.2024 | Ленинградская обл. | 1 | 1 | 1 | 7 | 1 объект | П6-08 | 2127.51 | 1 | 14892.57 | нд
1.1.1.3. | Строительство ТП мощностью 2х47,65 МВА, КЛ-10 кВ протяженностью трассы 23,53 км, КЛ-0,4 кВ протяженностью трассы 15 км для технологического присоединения энергопринимающих устройств заявителя по договору № 17-013/005-ПС-21 по адресу: Ленинградская область, Всеволожский район, город Мурино | M_22-1-17-01-08-00-0-0044 | КЛ 10 кВ | УНЦ КЛ 6 - 500 кВ (с алюминиевой жилой) | КЛ | нд | П | 2029 | 10 | сечение 240 мм2 | Распоряжение АО "ЛОЭСК" | № 00/236 от 19.04.2024 | Ленинградская обл. | 1 | 1 | 1 | 16.53 | 1 км по трассе | К1-08-2 | 4928 | 1.84 | 149886.1056 | нд
1.1.1.3. | Строительство ТП мощностью 2х47,65 МВА, КЛ-10 кВ протяженностью трассы 23,53 км, КЛ-0,4 кВ протяженностью трассы 15 км для технологического присоединения энергопринимающих устройств заявителя по договору № 17-013/005-ПС-21 по адресу: Ленинградская область, Всеволожский район, город Мурино | M_22-1-17-01-08-00-0-0044 | КЛ 10 кВ | УНЦ КЛ 6 - 500 кВ (с алюминиевой жилой) | КЛ | нд | П | 2029 | 10 | сечение 630 мм2 | Распоряжение АО "ЛОЭСК" | № 00/236 от 19.04.2024 | Ленинградская обл. | 1 | 1 | 1 | 7 | 1 км по трассе | К1-12-2 | 7181.1 | 1.84 | 92492.568 | нд
1.1.1.3. | Строительство ТП мощностью 2х47,65 МВА, КЛ-10 кВ протяженностью трассы 23,53 км, КЛ-0,4 кВ протяженностью трассы 15 км для технологического присоединения энергопринимающих устройств заявителя по договору № 17-013/005-ПС-21 по адресу: Ленинградская область, Всеволожский район, город Мурино | M_22-1-17-01-08-00-0-0044 | КЛ 10 кВ | УНЦ на устройство траншеи КЛ и восстановление благоустройства по трассе | КЛ | нд | П | 2029 | 10 | две цепи с учетом восстановления газонов все субъекты РФ | Распоряжение АО "ЛОЭСК" | № 00/236 от 19.04.2024 | Ленинградская обл. | 1 | 1 | 1 | 23.53 | 1 км по трассе | Б2-02-4 | 5258.19 | 1 | 123725.2107 | нд
1.1.1.3. | Строительство ТП мощностью 2х47,65 МВА, КЛ-10 кВ протяженностью трассы 23,53 км, КЛ-0,4 кВ протяженностью трассы 15 км для технологического присоединения энергопринимающих устройств заявителя по договору № 17-013/005-ПС-21 по адресу: Ленинградская область, Всеволожский район, город Мурино | M_22-1-17-01-08-00-0-0044 | КЛ 0,4 кВ | УНЦ КЛ 0,4 кВ | КЛ 0,4 кВ | нд | П | 2029 | 0.4 | сечение 240 алюминий 4 жилы | Распоряжение АО "ЛОЭСК" | № 00/236 от 19.04.2024 | Ленинградская обл. | 1 | 1 | 1 | 15 | 1 км по трассе | К3-10-1 | 1802.74 | 1.84 | 49755.624 | нд
1.1.1.3. | Строительство ТП мощностью 2х47,65 МВА, КЛ-10 кВ протяженностью трассы 23,53 км, КЛ-0,4 кВ протяженностью трассы 15 км для технологического присоединения энергопринимающих устройств заявителя по договору № 17-013/005-ПС-21 по адресу: Ленинградская область, Всеволожский район, город Мурино | M_22-1-17-01-08-00-0-0044 | КЛ 0,4 кВ | УНЦ на устройство траншеи КЛ и восстановление благоустройства по трассе | КЛ | нд | П | 2029 | 0.4 | две цепи с учетом восстановления газонов все субъекты РФ | Распоряжение АО "ЛОЭСК" | № 00/236 от 19.04.2024 | Ленинградская обл. | 1 | 1 | 1 | 15 | 1 км по трассе | Б2-01-4 | 3355.08 | 1 | 50326.2 | нд
1.1.1.3. | Строительство ТП мощностью 2х47,65 МВА, КЛ-10 кВ протяженностью трассы 23,53 км, КЛ-0,4 кВ протяженностью трассы 15 км для технологического присоединения энергопринимающих устройств заявителя по договору № 17-013/005-ПС-21 по адресу: Ленинградская область, Всеволожский район, город Мурино | M_22-1-17-01-08-00-0-0044 | проектные и изыскательские работы, разработка и утверждение ДПТ, кадастровые работы и работы по установлению земельных отношений 10 кВ | Затраты на проектно-изыскательские работы для КЛ | КЛ | нд | П | 2029 | 10 | нд | Распоряжение АО "ЛОЭСК" | № 00/236 от 19.04.2024 | Ленинградская обл. | 0.65 | 1 | 1 | 38.53 | 1 км по трассе | П5-01 | 866.6 | 1 | 21703.5637 | нд
1.1.1.3. | Строительство ТП мощностью 2х47,65 МВА, КЛ-10 кВ протяженностью трассы 23,53 км, КЛ-0,4 кВ протяженностью трассы 15 км для технологического присоединения энергопринимающих устройств заявителя по договору № 17-013/005-ПС-21 по адресу: Ленинградская область, Всеволожский район, город Мурино | M_22-1-17-01-08-00-0-0044 | нд | Итого объем финансовых потребностей по инвестиционному проекту, тыс. рублей | нд | нд | нд | нд | нд | нд | нд | нд | нд | нд | нд | нд | нд | нд | нд | нд | нд | 1591629.1368 | нд
1.1.1.3. | Строительство ТП мощностью 1х51,26 МВА, КЛ-10 кВ протяженностью трассы 15,304 км, для технологического присоединения энергопринимающих устройств заявителя по договору №17-073/005-ПС-21 по адресу: Ленинградская область, Всеволожский район, п. Лесное, Куйвозовское СП | M_22-1-17-01-08-00-0-0045 | КТП, ТП, РП, РТП, СП, ячейка выключателя РП (СП, ТП, РТП) 10 кВ | УНЦ здания РП (СП, РТП, ТП) блочного типа 6 - 20 кВ | РП (СП, РТП, ТП) | нд | П | 2029 | 10 | нд | Распоряжение АО "ЛОЭСК" | № 00/236 от 19.04.2024 | Ленинградская обл. | 1 | 1 | 1 | 27 | 1 ед. | Э4-01 | 2968.29 | 1.76 | 141053.1408 | нд
1.1.1.3. | Строительство ТП мощностью 1х51,26 МВА, КЛ-10 кВ протяженностью трассы 15,304 км, для технологического присоединения энергопринимающих устройств заявителя по договору №17-073/005-ПС-21 по адресу: Ленинградская область, Всеволожский район, п. Лесное, Куйвозовское СП | M_22-1-17-01-08-00-0-0045 | ячейка (авто-) трансформатора 10 кВ | УНЦ ячейки трансформатора 6 - 35 кВ | ТП | нд | П | 2029 | 10 | мощность 1600 кВА, масляный | Распоряжение АО "ЛОЭСК" | № 00/236 от 19.04.2024 | Ленинградская обл. | 1 | 1 | 1 | 21 | 1 ячейка | Т5-22-1 | 3484.95 | 1.76 | 128803.752 | нд
1.1.1.3. | Строительство ТП мощностью 1х51,26 МВА, КЛ-10 кВ протяженностью трассы 15,304 км, для технологического присоединения энергопринимающих устройств заявителя по договору №17-073/005-ПС-21 по адресу: Ленинградская область, Всеволожский район, п. Лесное, Куйвозовское СП | M_22-1-17-01-08-00-0-0045 | ячейка (авто-) трансформатора 10 кВ | УНЦ ячейки трансформатора 6 - 35 кВ | ТП | нд | П | 2029 | 10 | мощность 1250 кВА, масляный | Распоряжение АО "ЛОЭСК" | № 00/236 от 19.04.2024 | Ленинградская обл. | 1 | 1 | 1 | 10 | 1 ячейка | Т5-21-1 | 2389.22 | 1.76 | 42050.272 | нд
1.1.1.3. | Строительство ТП мощностью 1х51,26 МВА, КЛ-10 кВ протяженностью трассы 15,304 км, для технологического присоединения энергопринимающих устройств заявителя по договору №17-073/005-ПС-21 по адресу: Ленинградская область, Всеволожский район, п. Лесное, Куйвозовское СП | M_22-1-17-01-08-00-0-0045 | ячейка (авто-) трансформатора 10 кВ | УНЦ ячейки трансформатора 6 - 35 кВ | ТП | нд | П | 2029 | 10 | мощность 1000 кВА, масляный | Распоряжение АО "ЛОЭСК" | № 00/236 от 19.04.2024 | Ленинградская обл. | 1 | 1 | 1 | 6 | 1 ячейка | Т5-19-1 | 1778.09 | 1.76 | 18776.6304 | нд
1.1.1.3. | Строительство ТП мощностью 1х51,26 МВА, КЛ-10 кВ протяженностью трассы 15,304 км, для технологического присоединения энергопринимающих устройств заявителя по договору №17-073/005-ПС-21 по адресу: Ленинградская область, Всеволожский район, п. Лесное, Куйвозовское СП | M_22-1-17-01-08-00-0-0045 | ячейка (авто-) трансформатора 10 кВ | УНЦ ячейки трансформатора 6 - 35 кВ | ТП | нд | П | 2029 | 10 | мощность 630 кВА, масляный | Распоряжение АО "ЛОЭСК" | № 00/236 от 19.04.2024 | Ленинградская обл. | 1 | 1 | 1 | 2 | 1 ячейка | Т5-17-1 | 1058.83 | 1.76 | 3727.0816 | нд
1.1.1.3. | Строительство ТП мощностью 1х51,26 МВА, КЛ-10 кВ протяженностью трассы 15,304 км, для технологического присоединения энергопринимающих устройств заявителя по договору №17-073/005-ПС-21 по адресу: Ленинградская область, Всеволожский район, п. Лесное, Куйвозовское СП | M_22-1-17-01-08-00-0-0045 | ячейка (авто-) трансформатора 10 кВ | УНЦ ячейки трансформатора 6 - 35 кВ | ТП | нд | П | 2029 | 10 | мощность 400 кВА, масляный | Распоряжение АО "ЛОЭСК" | № 00/236 от 19.04.2024 | Ленинградская обл. | 1 | 1 | 1 | 1 | 1 ячейка | Т5-14-1 | 780.72 | 1.76 | 1374.0672 | нд
1.1.1.3. | Строительство ТП мощностью 1х51,26 МВА, КЛ-10 кВ протяженностью трассы 15,304 км, для технологического присоединения энергопринимающих устройств заявителя по договору №17-073/005-ПС-21 по адресу: Ленинградская область, Всеволожский район, п. Лесное, Куйвозовское СП | M_22-1-17-01-08-00-0-0045 | КТП, ТП, РП, РТП, СП, ячейка выключателя РП (СП, ТП, РТП) 10 кВ | УНЦ ячейки выключателя РП (СП, ТП, РТП) 6 - 20 кВ | РП (СП, ТП, РТП) 6 - 20 кВ | нд | П | 2029 | 10 | номинальный ток 1000 А номинальный ток отключения 20 кА | Распоряжение АО "ЛОЭСК" | № 00/236 от 19.04.2024 | Ленинградская обл. | 1 | 1 | 1 | 150 | 1 ячейка | В8-01-1 | 1495.46 | 1.51 | 338721.69 | нд
1.1.1.3. | Строительство ТП мощностью 1х51,26 МВА, КЛ-10 кВ протяженностью трассы 15,304 км, для технологического присоединения энергопринимающих устройств заявителя по договору №17-073/005-ПС-21 по адресу: Ленинградская область, Всеволожский район, п. Лесное, Куйвозовское СП | M_22-1-17-01-08-00-0-0045 | проектные и изыскательские работы, разработка и утверждение ДПТ, кадастровые работы и работы по установлению земельных отношений 10 кВ | Затраты на проектно-изыскательские работы для отдельных элементов электрических сетей | ТП | нд | П | 2029 | 10 | Затраты по УНЦ от 11 до 21 млн руб. | Распоряжение АО "ЛОЭСК" | № 00/236 от 19.04.2024 | Ленинградская обл. | 1 | 1 | 1 | 8 | 1 объект | П6-08 | 2127.51 | 1 | 17020.08 | нд
1.1.1.3. | Строительство ТП мощностью 1х51,26 МВА, КЛ-10 кВ протяженностью трассы 15,304 км, для технологического присоединения энергопринимающих устройств заявителя по договору №17-073/005-ПС-21 по адресу: Ленинградская область, Всеволожский район, п. Лесное, Куйвозовское СП | M_22-1-17-01-08-00-0-0045 | КЛ 10 кВ | УНЦ КЛ 6 - 500 кВ (с алюминиевой жилой) | КЛ | нд | П | 2029 | 10 | сечение 240 мм2 | Распоряжение АО "ЛОЭСК" | № 00/236 от 19.04.2024 | Ленинградская обл. | 1 | 1 | 1 | 12.4 | 1 км по трассе | К1-08-2 | 4928 | 1.84 | 112437.248 | нд
1.1.1.3. | Строительство ТП мощностью 1х51,26 МВА, КЛ-10 кВ протяженностью трассы 15,304 км, для технологического присоединения энергопринимающих устройств заявителя по договору №17-073/005-ПС-21 по адресу: Ленинградская область, Всеволожский район, п. Лесное, Куйвозовское СП | M_22-1-17-01-08-00-0-0045 | КЛ 10 кВ | УНЦ КЛ 6 - 500 кВ (с алюминиевой жилой) | КЛ | нд | П | 2029 | 10 | сечение 630 мм2 | Распоряжение АО "ЛОЭСК" | № 00/236 от 19.04.2024 | Ленинградская обл. | 1 | 1 | 1 | 2.45 | 1 км по трассе | К1-12-2 | 7181.1 | 1.84 | 32372.3988 | нд
1.1.1.3. | Строительство ТП мощностью 1х51,26 МВА, КЛ-10 кВ протяженностью трассы 15,304 км, для технологического присоединения энергопринимающих устройств заявителя по договору №17-073/005-ПС-21 по адресу: Ленинградская область, Всеволожский район, п. Лесное, Куйвозовское СП | M_22-1-17-01-08-00-0-0045 | КЛ 10 кВ | УНЦ на устройство траншеи КЛ и восстановление благоустройства по трассе | КЛ | нд | П | 2029 | 10 | две цепи с учетом восстановления газонов все субъекты РФ | Распоряжение АО "ЛОЭСК" | № 00/236 от 19.04.2024 | Ленинградская обл. | 1 | 1 | 1 | 14.85 | 1 км по трассе | Б2-02-4 | 5258.19 | 1 | 78084.1215 | нд
1.1.1.3. | Строительство ТП мощностью 1х51,26 МВА, КЛ-10 кВ протяженностью трассы 15,304 км, для технологического присоединения энергопринимающих устройств заявителя по договору №17-073/005-ПС-21 по адресу: Ленинградская область, Всеволожский район, п. Лесное, Куйвозовское СП | M_22-1-17-01-08-00-0-0045 | кабельные сооружения и устройство переходов при прокладке кабельной линии (КЛ, ВОК) 10 кВ | УНЦ выполнения специального перехода кабельной линии методом ГНБ | КЛ | нд | П | 2029 | 10 | диаметр трубы 110 кол-во труб 2 | Распоряжение АО "ЛОЭСК" | № 00/236 от 19.04.2024 | Ленинградская обл. | 1 | 1 | 1 | 0.45 | 1 км | Н1-01-2 | 34428.8 | 1.76 | 27267.6096 | нд
1.1.1.3. | Строительство ТП мощностью 1х51,26 МВА, КЛ-10 кВ протяженностью трассы 15,304 км, для технологического присоединения энергопринимающих устройств заявителя по договору №17-073/005-ПС-21 по адресу: Ленинградская область, Всеволожский район, п. Лесное, Куйвозовское СП | M_22-1-17-01-08-00-0-0045 | проектные и изыскательские работы, разработка и утверждение ДПТ, кадастровые работы и работы по установлению земельных отношений 10 кВ | Затраты на проектно-изыскательские работы для КЛ | КЛ | нд | П | 2029 | 10 | нд | Распоряжение АО "ЛОЭСК" | № 00/236 от 19.04.2024 | Ленинградская обл. | 0.65 | 1 | 1 | 14.85 | 1 км по трассе | П5-01 | 866.6 | 1 | 8364.8565 | нд
1.1.1.3. | Строительство ТП мощностью 1х51,26 МВА, КЛ-10 кВ протяженностью трассы 15,304 км, для технологического присоединения энергопринимающих устройств заявителя по договору №17-073/005-ПС-21 по адресу: Ленинградская область, Всеволожский район, п. Лесное, Куйвозовское СП | M_22-1-17-01-08-00-0-0045 | нд | Итого объем финансовых потребностей по инвестиционному проекту, тыс. рублей | нд | нд | нд | нд | нд | нд | нд | нд | нд | нд | нд | нд | нд | нд | нд | нд | нд | 950052.9484 | нд
1.1.1.3. | Строительство ТП мощностью 2х5,2 МВА, КЛ-10 кВ протяженностью трассы 5,1 км, ВЛ-10 кВ протяженностью трассы 8,9 км для технологического присоединения энергопринимающих устройств заявителя по договору № 17-051/005-ПС-21 по адресу: Ленинградская область, Всеволожский район | M_22-1-17-01-08-00-0-0050 | КТП, ТП, РП, РТП, СП, ячейка выключателя РП (СП, ТП, РТП) 10 кВ | УНЦ здания РП (СП, РТП, ТП) блочного типа 6 - 20 кВ | РП (СП, РТП, ТП) | нд | П | 2029 | 10 | нд | Распоряжение АО "ЛОЭСК" | № 00/236 от 19.04.2024 | Ленинградская обл. | 1 | 1 | 1 | 7 | 1 ед. | Э4-01 | 2968.29 | 1.76 | 36569.3328 | нд
1.1.1.3. | Строительство ТП мощностью 2х5,2 МВА, КЛ-10 кВ протяженностью трассы 5,1 км, ВЛ-10 кВ протяженностью трассы 8,9 км для технологического присоединения энергопринимающих устройств заявителя по договору № 17-051/005-ПС-21 по адресу: Ленинградская область, Всеволожский район | M_22-1-17-01-08-00-0-0050 | ячейка (авто-) трансформатора 10 кВ | УНЦ ячейки трансформатора 6 - 35 кВ | ТП | нд | П | 2029 | 10 | мощность 1600 кВА, масляный | Распоряжение АО "ЛОЭСК" | № 00/236 от 19.04.2024 | Ленинградская обл. | 1 | 1 | 1 | 4 | 1 ячейка | Т5-22-1 | 3484.95 | 1.76 | 24534.048 | нд
1.1.1.3. | Строительство ТП мощностью 2х5,2 МВА, КЛ-10 кВ протяженностью трассы 5,1 км, ВЛ-10 кВ протяженностью трассы 8,9 км для технологического присоединения энергопринимающих устройств заявителя по договору № 17-051/005-ПС-21 по адресу: Ленинградская область, Всеволожский район | M_22-1-17-01-08-00-0-0050 | ячейка (авто-) трансформатора 10 кВ | УНЦ ячейки трансформатора 6 - 35 кВ | ТП | нд | П | 2029 | 10 | мощность 1000 кВА, масляный | Распоряжение АО "ЛОЭСК" | № 00/236 от 19.04.2024 | Ленинградская обл. | 1 | 1 | 1 | 4 | 1 ячейка | Т5-19-1 | 1778.09 | 1.76 | 12517.7536 | нд
1.1.1.3. | Строительство ТП мощностью 2х5,2 МВА, КЛ-10 кВ протяженностью трассы 5,1 км, ВЛ-10 кВ протяженностью трассы 8,9 км для технологического присоединения энергопринимающих устройств заявителя по договору № 17-051/005-ПС-21 по адресу: Ленинградская область, Всеволожский район | M_22-1-17-01-08-00-0-0050 | КТП, ТП, РП, РТП, СП, ячейка выключателя РП (СП, ТП, РТП) 10 кВ | УНЦ ячейки выключателя РП (СП, ТП, РТП) 6 - 20 кВ | РП (СП, ТП, РТП) 6 - 20 кВ | нд | П | 2029 | 10 | номинальный ток 1000 А номинальный ток отключения 20 кА | Распоряжение АО "ЛОЭСК" | № 00/236 от 19.04.2024 | Ленинградская обл. | 1 | 1 | 1 | 32 | 1 ячейка | В8-01-1 | 1495.46 | 1.51 | 72260.6272 | нд
1.1.1.3. | Строительство ТП мощностью 2х5,2 МВА, КЛ-10 кВ протяженностью трассы 5,1 км, ВЛ-10 кВ протяженностью трассы 8,9 км для технологического присоединения энергопринимающих устройств заявителя по договору № 17-051/005-ПС-21 по адресу: Ленинградская область, Всеволожский район | M_22-1-17-01-08-00-0-0050 | проектные и изыскательские работы, разработка и утверждение ДПТ, кадастровые работы и работы по установлению земельных отношений 10 кВ | Затраты на проектно-изыскательские работы для отдельных элементов электрических сетей | ТП | нд | П | 2029 | 10 | Затраты по УНЦ от 11 до 21 млн руб. | Распоряжение АО "ЛОЭСК" | № 00/236 от 19.04.2024 | Ленинградская обл. | 1 | 1 | 1 | 3 | 1 объект | П6-08 | 2127.51 | 1 | 6382.53 | нд
1.1.1.3. | Строительство ТП мощностью 2х5,2 МВА, КЛ-10 кВ протяженностью трассы 5,1 км, ВЛ-10 кВ протяженностью трассы 8,9 км для технологического присоединения энергопринимающих устройств заявителя по договору № 17-051/005-ПС-21 по адресу: Ленинградская область, Всеволожский район | M_22-1-17-01-08-00-0-0050 | КЛ 10 кВ | УНЦ КЛ 6 - 500 кВ (с алюминиевой жилой) | КЛ | нд | П | 2029 | 10 | сечение 240 мм2 | Распоряжение АО "ЛОЭСК" | № 00/236 от 19.04.2024 | Ленинградская обл. | 1 | 1 | 1 | 0.4 | 1 км по трассе | К1-08-2 | 4928 | 1.84 | 3627.008 | нд
1.1.1.3. | Строительство ТП мощностью 2х5,2 МВА, КЛ-10 кВ протяженностью трассы 5,1 км, ВЛ-10 кВ протяженностью трассы 8,9 км для технологического присоединения энергопринимающих устройств заявителя по договору № 17-051/005-ПС-21 по адресу: Ленинградская область, Всеволожский район | M_22-1-17-01-08-00-0-0050 | КЛ 10 кВ | УНЦ КЛ 6 - 500 кВ (с алюминиевой жилой) | КЛ | нд | П | 2029 | 10 | сечение 300 мм2 | Распоряжение АО "ЛОЭСК" | № 00/236 от 19.04.2024 | Ленинградская обл. | 1 | 1 | 1 | 4 | 1 км по трассе | К1-09-2 | 5275.93 | 1.84 | 38830.8448 | нд
1.1.1.3. | Строительство ТП мощностью 2х5,2 МВА, КЛ-10 кВ протяженностью трассы 5,1 км, ВЛ-10 кВ протяженностью трассы 8,9 км для технологического присоединения энергопринимающих устройств заявителя по договору № 17-051/005-ПС-21 по адресу: Ленинградская область, Всеволожский район | M_22-1-17-01-08-00-0-0050 | КЛ 10 кВ | УНЦ на устройство траншеи КЛ и восстановление благоустройства по трассе | КЛ | нд | П | 2029 | 10 | две цепи с учетом восстановления газонов все субъекты РФ | Распоряжение АО "ЛОЭСК" | № 00/236 от 19.04.2024 | Ленинградская обл. | 1 | 1 | 1 | 4.4 | 1 км по трассе | Б2-02-4 | 5258.19 | 1 | 23136.036 | нд
1.1.1.3. | Строительство ТП мощностью 2х5,2 МВА, КЛ-10 кВ протяженностью трассы 5,1 км, ВЛ-10 кВ протяженностью трассы 8,9 км для технологического присоединения энергопринимающих устройств заявителя по договору № 17-051/005-ПС-21 по адресу: Ленинградская область, Всеволожский район | M_22-1-17-01-08-00-0-0050 | кабельные сооружения и устройство переходов при прокладке кабельной линии (КЛ, ВОК) 10 кВ | УНЦ выполнения специального перехода кабельной линии методом ГНБ | КЛ | нд | П | 2029 | 10 | диаметр трубы 110 кол-во труб 3 | Распоряжение АО "ЛОЭСК" | № 00/236 от 19.04.2024 | Ленинградская обл. | 1 | 1 | 1 | 0.7 | 1 км | Н1-01-3 | 42200.72 | 1.76 | 51991.287 | нд
1.1.1.3. | Строительство ТП мощностью 2х5,2 МВА, КЛ-10 кВ протяженностью трассы 5,1 км, ВЛ-10 кВ протяженностью трассы 8,9 км для технологического присоединения энергопринимающих устройств заявителя по договору № 17-051/005-ПС-21 по адресу: Ленинградская область, Всеволожский район | M_22-1-17-01-08-00-0-0050 | проектные и изыскательские работы, разработка и утверждение ДПТ, кадастровые работы и работы по установлению земельных отношений 10 кВ | Затраты на проектно-изыскательские работы для КЛ | КЛ | нд | П | 2029 | 10 | нд | Распоряжение АО "ЛОЭСК" | № 00/236 от 19.04.2024 | Ленинградская обл. | 0.65 | 1 | 1 | 4.4 | 1 км по трассе | П5-01 | 866.6 | 1 | 2478.476 | нд
1.1.1.3. | Строительство ТП мощностью 2х5,2 МВА, КЛ-10 кВ протяженностью трассы 5,1 км, ВЛ-10 кВ протяженностью трассы 8,9 км для технологического присоединения энергопринимающих устройств заявителя по договору № 17-051/005-ПС-21 по адресу: Ленинградская область, Всеволожский район | M_22-1-17-01-08-00-0-0050 | ВЛ 10 кВ | УНЦ ВЛ 0,4 - 750 кВ на строительно-монтажные работы без опор и провода | ВЛ 0,4 - 750 кВ | нд | П | 2029 | 10 | двуцепная, все типы опор за исключением многогранных | Распоряжение АО "ЛОЭСК" | № 00/236 от 19.04.2024 | Ленинградская обл. | 1 | 1 | 1 | 8.9 | 1 км | Л1-02-2 | 3054.93 | 1.37 | 37248.7615 | нд
1.1.1.3. | Строительство ТП мощностью 2х5,2 МВА, КЛ-10 кВ протяженностью трассы 5,1 км, ВЛ-10 кВ протяженностью трассы 8,9 км для технологического присоединения энергопринимающих устройств заявителя по договору № 17-051/005-ПС-21 по адресу: Ленинградская область, Всеволожский район | M_22-1-17-01-08-00-0-0050 | ВЛ 10 кВ | УНЦ провода СИП ВЛ 0,4 - 35 кВ | ВЛ | нд | П | 2029 | 10 | 1 провод сечение фазного провода 120 мм2 СИП-3 | Распоряжение АО "ЛОЭСК" | № 00/236 от 19.04.2024 | Ленинградская обл. | 1 | 1 | 1 | 17.8 | 1 км | Л7-06-3 | 1599.54 | 1.04 | 29610.6845 | нд
1.1.1.3. | Строительство ТП мощностью 2х5,2 МВА, КЛ-10 кВ протяженностью трассы 5,1 км, ВЛ-10 кВ протяженностью трассы 8,9 км для технологического присоединения энергопринимающих устройств заявителя по договору № 17-051/005-ПС-21 по адресу: Ленинградская область, Всеволожский район | M_22-1-17-01-08-00-0-0050 | ВЛ 10 кВ | УНЦ опор ВЛ 0,4 - 750 кВ | ВЛ | нд | П | 2029 | 10 | двуцепная, все типы опор за исключением многогранных | Распоряжение АО "ЛОЭСК" | № 00/236 от 19.04.2024 | Ленинградская обл. | 1 | 1 | 1 | 8.9 | 1 км | Л3-02-2 | 1421.78 | 1.02 | 12906.9188 | нд
1.1.1.3. | Строительство ТП мощностью 2х5,2 МВА, КЛ-10 кВ протяженностью трассы 5,1 км, ВЛ-10 кВ протяженностью трассы 8,9 км для технологического присоединения энергопринимающих устройств заявителя по договору № 17-051/005-ПС-21 по адресу: Ленинградская область, Всеволожский район | M_22-1-17-01-08-00-0-0050 | проектные и изыскательские работы, разработка и утверждение ДПТ, кадастровые работы и работы по установлению земельных отношений 10 кВ | Затраты на проектно-изыскательские работы по ВЛ | ВЛ | нд | П | 2029 | 10 | протяженность 5 км | Распоряжение АО "ЛОЭСК" | № 00/236 от 19.04.2024 | Ленинградская обл. | 0.75 | 1 | 1 | 2 | 1 ВЛ | П3-03 | 795.69 | 1 | 1193.535 | нд
1.1.1.3. | Строительство ТП мощностью 2х5,2 МВА, КЛ-10 кВ протяженностью трассы 5,1 км, ВЛ-10 кВ протяженностью трассы 8,9 км для технологического присоединения энергопринимающих устройств заявителя по договору № 17-051/005-ПС-21 по адресу: Ленинградская область, Всеволожский район | M_22-1-17-01-08-00-0-0050 | нд | Итого объем финансовых потребностей по инвестиционному проекту, тыс. рублей | нд | нд | нд | нд | нд | нд | нд | нд | нд | нд | нд | нд | нд | нд | нд | нд | нд | 353287.8432 | нд
1.1.1.3. | Строительство КЛ-0,4 кВ протяженностью 1,83км для технологического присоединения заявителя в соответствии с договором № 20-001/005-ПС-20 в г.Подпорожье ЛО | M_22-1-20-01-08-00-0-0001 | КЛ 0,4 кВ | УНЦ на устройство траншеи КЛ и восстановление благоустройства по трассе | КЛ | нд | С | 2026 | 0.4 | две цепи с учетом восстановления газонов все субъекты РФ | Распоряжение АО "ЛОЭСК" | № 00/236 от 19.04.2024 | Ленинградская обл. | 1 | 1 | 1 | 1.83 | 1 км по трассе | Б2-01-4 | 3355.08 | 1 | 6139.7964 | нд
1.1.1.3. | Строительство КЛ-0,4 кВ протяженностью 1,83км для технологического присоединения заявителя в соответствии с договором № 20-001/005-ПС-20 в г.Подпорожье ЛО | M_22-1-20-01-08-00-0-0001 | КЛ 0,4 кВ | УНЦ КЛ 0,4 кВ | КЛ 0,4 кВ | нд | С | 2026 | 0.4 | сечение 240 алюминий 4 жилы | Распоряжение АО "ЛОЭСК" | № 00/236 от 19.04.2024 | Ленинградская обл. | 1 | 1 | 1 | 1.83 | 1 км по трассе | К3-10-1 | 1802.74 | 1.84 | 6070.1861 | нд
1.1.1.3. | Строительство КЛ-0,4 кВ протяженностью 1,83км для технологического присоединения заявителя в соответствии с договором № 20-001/005-ПС-20 в г.Подпорожье ЛО | M_22-1-20-01-08-00-0-0001 | кабельные сооружения и устройство переходов при прокладке кабельной линии (КЛ, ВОК) 0,4 кВ | УНЦ выполнения специального перехода кабельной линии методом ГНБ | КЛ | нд | С | 2026 | 0.4 | диаметр трубы 110 кол-во труб 3 | Распоряжение АО "ЛОЭСК" | № 00/236 от 19.04.2024 | Ленинградская обл. | 1 | 1 | 1 | 0.23 | 1 км | Н1-01-3 | 42200.72 | 1.76 | 17082.8515 | нд
1.1.1.3. | Строительство КЛ-0,4 кВ протяженностью 1,83км для технологического присоединения заявителя в соответствии с договором № 20-001/005-ПС-20 в г.Подпорожье ЛО | M_22-1-20-01-08-00-0-0001 | проектные и изыскательские работы, разработка и утверждение ДПТ, кадастровые работы и работы по установлению земельных отношений 0,4 кВ | Затраты на проектно-изыскательские работы для КЛ | КЛ | нд | С | 2026 | 0.4 | нд | Распоряжение АО "ЛОЭСК" | № 00/236 от 19.04.2024 | Ленинградская обл. | 0.65 | 1 | 1 | 1.83 | 1 км по трассе | П5-01 | 866.6 | 1 | 1030.8207 | нд
1.1.1.3. | Строительство КЛ-0,4 кВ протяженностью 1,83км для технологического присоединения заявителя в соответствии с договором № 20-001/005-ПС-20 в г.Подпорожье ЛО | M_22-1-20-01-08-00-0-0001 | нд | Итого объем финансовых потребностей по инвестиционному проекту, тыс. рублей | нд | нд | нд | нд | нд | нд | нд | нд | нд | нд | нд | нд | нд | нд | нд | нд | нд | 30323.6547 | нд
1.1.1.3. | Установка прибора учета в соответствии с договором об осуществлении технологического присоединения №17-060/005-ПС-24 от 05.09.2024 | Q_25-1-00-1-02-03-0-0052 | система учета электрической энергии (мощности), АИИС КУЭ, ПКУ, технический учет электрической энергии 0,4 кВ | УНЦ ИИК | ИИК | нд | П | 2026 | 0.4 | Установка шкафа с трехфазным прибором учета трансформаторного включения с ТТ на опоре | Распоряжение АО "ЛОЭСК" | № 00/74-1 от 21.04.2026 | Ленинградская обл. | 1 | 1 | 1 | 1 | 1 точка учета | А1-34 | 111.97 | 1.94 | 217.2218 | нд
1.1.1.3. | Установка прибора учета в соответствии с договором об осуществлении технологического присоединения №17-060/005-ПС-24 от 05.09.2024 | Q_25-1-00-1-02-03-0-0052 | проектные и изыскательские работы, разработка и утверждение ДПТ, кадастровые работы и работы по установлению земельных отношений | Затраты на проектно-изыскательские работы для отдельных элементов электрических сетей | ТП | нд | П | 2026 | нд | Затраты по УНЦ от 0,2 до 0,6 млн руб. | Распоряжение АО "ЛОЭСК" | № 00/74-1 от 21.04.2026 | Ленинградская обл. | 1 | 1 | 1 | 1 | 1 объект | П6-04 | 56.73 | 1 | 56.73 | нд
1.1.1.3. | Установка прибора учета в соответствии с договором об осуществлении технологического присоединения №17-060/005-ПС-24 от 05.09.2024 | Q_25-1-00-1-02-03-0-0052 | нд | Итого объем финансовых потребностей по инвестиционному проекту, тыс. рублей | нд | нд | нд | нд | нд | нд | нд | нд | нд | нд | нд | нд | нд | нд | нд | нд | нд | 273.9518 | нд
1.1.1.3. | Установка приборов учета при выполнении договоров ТП потребителей максимальной мощностью свыше 150 кВт, 0,22 (0,4) кВ, 165 шт. (2026 г.) | Q_26-1-00-1-02-03-0-0082 | система учета электрической энергии (мощности), АИИС КУЭ, ПКУ, технический учет электрической энергии 0,4 кВ | УНЦ ИИК | ИИК | нд | П | 2026 | 0.4 | Установка шкафа с трехфазным прибором учета трансформаторного включения с ТТ на опоре | Распоряжение АО "ЛОЭСК" | № 00/74-1 от 21.04.2026 | Ленинградская обл. | 1 | 1 | 1 | 165 | 1 точка учета | А1-34 | 111.97 | 1.94 | 35841.597 | нд
1.1.1.3. | Установка приборов учета при выполнении договоров ТП потребителей максимальной мощностью свыше 150 кВт, 0,22 (0,4) кВ, 165 шт. (2026 г.) | Q_26-1-00-1-02-03-0-0082 | проектные и изыскательские работы, разработка и утверждение ДПТ, кадастровые работы и работы по установлению земельных отношений | Затраты на проектно-изыскательские работы для отдельных элементов электрических сетей | ТП | нд | П | 2026 | нд | Затраты по УНЦ от 21 до 51 млн руб. | Распоряжение АО "ЛОЭСК" | № 00/74-1 от 21.04.2026 | Ленинградская обл. | 1 | 1 | 1 | 1 | 1 объект | П6-09 | 4255.01 | 1 | 4255.01 | нд
1.1.1.3. | Установка приборов учета при выполнении договоров ТП потребителей максимальной мощностью свыше 150 кВт, 0,22 (0,4) кВ, 165 шт. (2026 г.) | Q_26-1-00-1-02-03-0-0082 | нд | Итого объем финансовых потребностей по инвестиционному проекту, тыс. рублей | нд | нд | нд | нд | нд | нд | нд | нд | нд | нд | нд | нд | нд | нд | нд | нд | нд | 40096.607 | нд
1.1.1.3. | Установка приборов учета при выполнении договоров ТП потребителей максимальной мощностью свыше 150 кВт, 6 (10) кВ, 54 шт. (2026 г.) | Q_26-1-00-1-02-03-0-0083 | система учета электрической энергии (мощности), АИИС КУЭ, ПКУ, технический учет электрической энергии 6(10) кВ | УНЦ ИИК | ИИК | нд | П | 2026 | 6(10) | Установка пункта коммерческого учета электрической энергии класса напряжения 6-15 кВ на опоре ВЛ | Распоряжение АО "ЛОЭСК" | № 00/74-1 от 21.04.2026 | Ленинградская обл. | 1 | 1 | 1 | 54 | 1 точка учета | А1-36 | 271.56 | 1.94 | 28448.6256 | нд
1.1.1.3. | Установка приборов учета при выполнении договоров ТП потребителей максимальной мощностью свыше 150 кВт, 6 (10) кВ, 54 шт. (2026 г.) | Q_26-1-00-1-02-03-0-0083 | проектные и изыскательские работы, разработка и утверждение ДПТ, кадастровые работы и работы по установлению земельных отношений | Затраты на проектно-изыскательские работы для отдельных элементов электрических сетей | ТП | нд | П | 2026 | нд | Затраты по УНЦ от 21 до 51 млн руб. | Распоряжение АО "ЛОЭСК" | № 00/74-1 от 21.04.2026 | Ленинградская обл. | 1 | 1 | 1 | 1 | 1 объект | П6-09 | 4255.01 | 1 | 4255.01 | нд
1.1.1.3. | Установка приборов учета при выполнении договоров ТП потребителей максимальной мощностью свыше 150 кВт, 6 (10) кВ, 54 шт. (2026 г.) | Q_26-1-00-1-02-03-0-0083 | нд | Итого объем финансовых потребностей по инвестиционному проекту, тыс. рублей | нд | нд | нд | нд | нд | нд | нд | нд | нд | нд | нд | нд | нд | нд | нд | нд | нд | 32703.6356 | нд
1.1.1.3. | ЦА, Установка приборов учета при выполнении договоров ТП с расчетной платой, класс напряжения 0,22 (0,4) кВ (23-1-00-1-02-03-0-0224) | M_23-1-00-1-02-03-0-0224 | система учета электрической энергии (мощности), АИИС КУЭ, ПКУ, технический учет электрической энергии 0,4 кВ | УНЦ ИИК | ИИК | нд | З | 2023 | 0.4 | Установка однофазного прибора учета в разрыв несущего провода на опоре ВЛ 0,4 кВ с изолированными проводами | Распоряжение АО "ЛОЭСК" | № 00/240 от 22.04.2024 | Ленинградская обл. | 1 | 1 | 1 | 163 | 1 точка учета | А1-02 | 57.24 | 1.94 | 18100.4328 | нд
1.1.1.3. | ЦА, Установка приборов учета при выполнении договоров ТП с расчетной платой, класс напряжения 0,22 (0,4) кВ (23-1-00-1-02-03-0-0224) | M_23-1-00-1-02-03-0-0224 | система учета электрической энергии (мощности), АИИС КУЭ, ПКУ, технический учет электрической энергии 0,4 кВ | УНЦ ИИК | ИИК | нд | З | 2023 | 0.4 | Установка трехфазгого прибора учета в разрыв несущего провода на опоре ВЛ и подключение к питающей ВЛ 0,4 кВ с изолированными проводами | Распоряжение АО "ЛОЭСК" | № 00/240 от 22.04.2024 | Ленинградская обл. | 1 | 1 | 1 | 1295 | 1 точка учета | А1-08 | 62.16 | 1.94 | 156164.568 | нд
1.1.1.3. | ЦА, Установка приборов учета при выполнении договоров ТП с расчетной платой, класс напряжения 0,22 (0,4) кВ (23-1-00-1-02-03-0-0224) | M_23-1-00-1-02-03-0-0224 | система учета электрической энергии (мощности), АИИС КУЭ, ПКУ, технический учет электрической энергии 0,4 кВ | УНЦ ИИК | ИИК | нд | З | 2023 | 0.4 | Установка шкафа с трехфазным прибором учета трансформаторного включения с ТТ на опоре | Распоряжение АО "ЛОЭСК" | № 00/240 от 22.04.2024 | Ленинградская обл. | 1 | 1 | 1 | 148 | 1 точка учета | А1-34 | 111.97 | 1.94 | 32148.8264 | нд
1.1.1.3. | ЦА, Установка приборов учета при выполнении договоров ТП с расчетной платой, класс напряжения 0,22 (0,4) кВ (23-1-00-1-02-03-0-0224) | M_23-1-00-1-02-03-0-0224 | проектные и изыскательские работы, разработка и утверждение ДПТ, кадастровые работы и работы по установлению земельных отношений 0,4 кВ | Затраты на проектно-изыскательские работы для отдельных элементов электрических сетей | ТП | нд | З | 2023 | 0.4 | Затраты по УНЦ от 151 до 301 млн руб. | Распоряжение АО "ЛОЭСК" | № 00/240 от 22.04.2024 | Ленинградская обл. | 1 | 1 | 1 | 1 | 1 объект | П6-11 | 21275.06 | 1 | 21275.06 | нд
1.1.1.3. | ЦА, Установка приборов учета при выполнении договоров ТП с расчетной платой, класс напряжения 0,22 (0,4) кВ (23-1-00-1-02-03-0-0224) | M_23-1-00-1-02-03-0-0224 | нд | Итого объем финансовых потребностей по инвестиционному проекту, тыс. рублей | нд | нд | нд | нд | нд | нд | нд | нд | нд | нд | нд | нд | нд | нд | нд | нд | нд | 227688.8872 | нд
1.1.1.3. | ЦА, Установка приборов учета при выполнении договоров ТП с расчетной платой, класс напряжения 0,22 (0,4) кВ (24-1-00-1-02-03-0-0257) | M_24-1-00-1-02-03-0-0257 | система учета электрической энергии (мощности), АИИС КУЭ, ПКУ, технический учет электрической энергии 0,4 кВ | УНЦ ИИК | ИИК | нд | З | 2024 | 0.4 | Установка шкафа с трехфазным прибором учета трансформаторного включения с ТТ на опоре | Распоряжение АО "ЛОЭСК" | № 00/74-1 от 21.04.2026 | Ленинградская обл. | 1 | 1 | 1 | 235 | 1 точка учета | А1-34 | 111.97 | 1.94 | 51047.123 | нд
1.1.1.3. | ЦА, Установка приборов учета при выполнении договоров ТП с расчетной платой, класс напряжения 0,22 (0,4) кВ (24-1-00-1-02-03-0-0257) | M_24-1-00-1-02-03-0-0257 | проектные и изыскательские работы, разработка и утверждение ДПТ, кадастровые работы и работы по установлению земельных отношений | Затраты на проектно-изыскательские работы для отдельных элементов электрических сетей | ТП | нд | З | 2024 | нд | Затраты по УНЦ от 51 до 151 млн руб. | Распоряжение АО "ЛОЭСК" | № 00/74-1 от 21.04.2026 | Ленинградская обл. | 1 | 1 | 1 | 1 | 1 объект | П6-10 | 10637.53 | 1 | 10637.53 | нд
1.1.1.3. | ЦА, Установка приборов учета при выполнении договоров ТП с расчетной платой, класс напряжения 0,22 (0,4) кВ (24-1-00-1-02-03-0-0257) | M_24-1-00-1-02-03-0-0257 | нд | Итого объем финансовых потребностей по инвестиционному проекту, тыс. рублей | нд | нд | нд | нд | нд | нд | нд | нд | нд | нд | нд | нд | нд | нд | нд | нд | нд | 61684.653 | нд
1.1.1.3. | Строительство 2КЛ-0,4 кВ протяженностью 0,25 км по договору № 06-060/005-ПС-22 (ГБУЗ ЛО ''Гатчинская КМБ'') в г. Гатчина ЛО | O_23-1-06-1-08-03-0-0616 | КЛ 0,4 кВ | УНЦ КЛ 0,4 кВ | КЛ 0,4 кВ | нд | П | 2026 | 0.4 | сечение 185 алюминий 4 жилы | Распоряжение АО "ЛОЭСК" | № 00/236 от 19.04.2024 | Ленинградская обл. | 1 | 1 | 1 | 0.5 | 1 км по трассе | К3-09-1 | 1487.98 | 1.84 | 1368.9416 | нд
1.1.1.3. | Строительство 2КЛ-0,4 кВ протяженностью 0,25 км по договору № 06-060/005-ПС-22 (ГБУЗ ЛО ''Гатчинская КМБ'') в г. Гатчина ЛО | O_23-1-06-1-08-03-0-0616 | КЛ 0,4 кВ | УНЦ на устройство траншеи КЛ и восстановление благоустройства по трассе | КЛ | нд | П | 2026 | 0.4 | две цепи с учетом восстановления газонов все субъекты РФ | Распоряжение АО "ЛОЭСК" | № 00/236 от 19.04.2024 | Ленинградская обл. | 1 | 1 | 1 | 0.5 | 1 км по трассе | Б2-01-4 | 3355.08 | 1 | 1677.54 | нд
1.1.1.3. | Строительство 2КЛ-0,4 кВ протяженностью 0,25 км по договору № 06-060/005-ПС-22 (ГБУЗ ЛО ''Гатчинская КМБ'') в г. Гатчина ЛО | O_23-1-06-1-08-03-0-0616 | КЛ 0,4 кВ | УНЦ на восстановление дорожного покрытия при прокладке кабельной линии (для всех субъектов Российской Федерации) | КЛ | нд | П | 2026 | 0.4 | Тротуар | Распоряжение АО "ЛОЭСК" | № 00/236 от 19.04.2024 | Ленинградская обл. | 1 | 1 | 1 | 150 | 1 м2 | Б4-01 | 2.36 | 1 | 354 | нд
1.1.1.3. | Строительство 2КЛ-0,4 кВ протяженностью 0,25 км по договору № 06-060/005-ПС-22 (ГБУЗ ЛО ''Гатчинская КМБ'') в г. Гатчина ЛО | O_23-1-06-1-08-03-0-0616 | кабельные сооружения и устройство переходов при прокладке кабельной линии (КЛ, ВОК) 0,4 кВ | УНЦ выполнения специального перехода кабельной линии методом ГНБ | КЛ | нд | П | 2026 | 0.4 | диаметр трубы 110 кол-во труб 3 | Распоряжение АО "ЛОЭСК" | № 00/236 от 19.04.2024 | Ленинградская обл. | 1 | 1 | 1 | 0.06 | 1 км | Н1-01-3 | 42200.72 | 1.76 | 4456.396 | нд
1.1.1.3. | Строительство 2КЛ-0,4 кВ протяженностью 0,25 км по договору № 06-060/005-ПС-22 (ГБУЗ ЛО ''Гатчинская КМБ'') в г. Гатчина ЛО | O_23-1-06-1-08-03-0-0616 | проектные и изыскательские работы, разработка и утверждение ДПТ, кадастровые работы и работы по установлению земельных отношений 0,4 кВ | Затраты на проектно-изыскательские работы для КЛ | КЛ | нд | П | 2026 | 0.4 | нд | Распоряжение АО "ЛОЭСК" | № 00/236 от 19.04.2024 | Ленинградская обл. | 0.65 | 1 | 1 | 0.5 | 1 км по трассе | П5-01 | 866.6 | 1 | 281.645 | нд
1.1.1.3. | Строительство 2КЛ-0,4 кВ протяженностью 0,25 км по договору № 06-060/005-ПС-22 (ГБУЗ ЛО ''Гатчинская КМБ'') в г. Гатчина ЛО | O_23-1-06-1-08-03-0-0616 | нд | Итого объем финансовых потребностей по инвестиционному проекту, тыс. рублей | нд | нд | нд | нд | нд | нд | нд | нд | нд | нд | нд | нд | нд | нд | нд | нд | нд | 8138.5226 | нд
1.1.1.3. | Строительство ТП-10/0,4кВ мощностью 4,5 МВА, 2КЛ-10 кВ протяженностью 9,83 км по договору ТП №20-091/005-ПС-21 в г. Волхов ЛО | O_23-1-20-1-08-03-0-0471 | КТП, ТП, РП, РТП, СП, ячейка выключателя РП (СП, ТП, РТП) 10 кВ | УНЦ здания РП (СП, РТП, ТП) блочного типа 6 - 20 кВ | РП (СП, РТП, ТП) | нд | П | 2026 | 10 | нд | Распоряжение АО "ЛОЭСК" | № 00/236 от 19.04.2024 | Ленинградская обл. | 1 | 1 | 1 | 1 | 1 ед. | Э4-01 | 2968.29 | 1.76 | 5224.1904 | нд
1.1.1.3. | Строительство ТП-10/0,4кВ мощностью 4,5 МВА, 2КЛ-10 кВ протяженностью 9,83 км по договору ТП №20-091/005-ПС-21 в г. Волхов ЛО | O_23-1-20-1-08-03-0-0471 | ячейка (авто-) трансформатора 10 кВ | УНЦ ячейки трансформатора 6 - 35 кВ | ТП | нд | П | 2026 | 10 | мощность 1000 кВА, масляный | Распоряжение АО "ЛОЭСК" | № 00/236 от 19.04.2024 | Ленинградская обл. | 1 | 1 | 1 | 2 | 1 ячейка | Т5-19-1 | 1778.09 | 1.76 | 6258.8768 | нд
1.1.1.3. | Строительство ТП-10/0,4кВ мощностью 4,5 МВА, 2КЛ-10 кВ протяженностью 9,83 км по договору ТП №20-091/005-ПС-21 в г. Волхов ЛО | O_23-1-20-1-08-03-0-0471 | ячейка (авто-) трансформатора 10 кВ | УНЦ ячейки трансформатора 6 - 35 кВ | ТП | нд | П | 2026 | 10 | мощность 630 кВА, масляный | Распоряжение АО "ЛОЭСК" | № 00/236 от 19.04.2024 | Ленинградская обл. | 1 | 1 | 1 | 2 | 1 ячейка | Т5-17-1 | 1058.83 | 1.76 | 3727.0816 | нд
1.1.1.3. | Строительство ТП-10/0,4кВ мощностью 4,5 МВА, 2КЛ-10 кВ протяженностью 9,83 км по договору ТП №20-091/005-ПС-21 в г. Волхов ЛО | O_23-1-20-1-08-03-0-0471 | КТП, ТП, РП, РТП, СП, ячейка выключателя РП (СП, ТП, РТП) 10 кВ | УНЦ ячейки выключателя РП (СП, ТП, РТП) 6 - 20 кВ | РП (СП, ТП, РТП) 6 - 20 кВ | нд | П | 2026 | 10 | номинальный ток 1000 А номинальный ток отключения 31,5 кА | Распоряжение АО "ЛОЭСК" | № 00/236 от 19.04.2024 | Ленинградская обл. | 1 | 1 | 1 | 38 | 1 ячейка | В8-01-3 | 1525.15 | 1.51 | 87513.107 | нд
1.1.1.3. | Строительство ТП-10/0,4кВ мощностью 4,5 МВА, 2КЛ-10 кВ протяженностью 9,83 км по договору ТП №20-091/005-ПС-21 в г. Волхов ЛО | O_23-1-20-1-08-03-0-0471 | проектные и изыскательские работы, разработка и утверждение ДПТ, кадастровые работы и работы по установлению земельных отношений 10 кВ | Затраты на проектно-изыскательские работы для отдельных элементов электрических сетей | ТП | нд | П | 2026 | 10 | Затраты по УНЦ от 21 до 51 млн руб. | Распоряжение АО "ЛОЭСК" | № 00/236 от 19.04.2024 | Ленинградская обл. | 1 | 1 | 1 | 1 | 1 объект | П6-09 | 4255.01 | 1 | 4255.01 | нд
1.1.1.3. | Строительство ТП-10/0,4кВ мощностью 4,5 МВА, 2КЛ-10 кВ протяженностью 9,83 км по договору ТП №20-091/005-ПС-21 в г. Волхов ЛО | O_23-1-20-1-08-03-0-0471 | КЛ 10 кВ | УНЦ КЛ 6 - 500 кВ (с алюминиевой жилой) | КЛ | нд | П | 2026 | 10 | сечение 240 мм2 | Распоряжение АО "ЛОЭСК" | № 00/236 от 19.04.2024 | Ленинградская обл. | 1 | 1 | 1 | 9.83 | 1 км по трассе | К1-08-2 | 4928 | 1.84 | 89133.7216 | нд
1.1.1.3. | Строительство ТП-10/0,4кВ мощностью 4,5 МВА, 2КЛ-10 кВ протяженностью 9,83 км по договору ТП №20-091/005-ПС-21 в г. Волхов ЛО | O_23-1-20-1-08-03-0-0471 | КЛ 10 кВ | УНЦ на устройство траншеи КЛ и восстановление благоустройства по трассе | КЛ | нд | П | 2026 | 10 | две цепи с учетом восстановления газонов все субъекты РФ | Распоряжение АО "ЛОЭСК" | № 00/236 от 19.04.2024 | Ленинградская обл. | 1 | 1 | 1 | 9.83 | 1 км по трассе | Б2-02-4 | 5258.19 | 1 | 51688.0077 | нд
1.1.1.3. | Строительство ТП-10/0,4кВ мощностью 4,5 МВА, 2КЛ-10 кВ протяженностью 9,83 км по договору ТП №20-091/005-ПС-21 в г. Волхов ЛО | O_23-1-20-1-08-03-0-0471 | КЛ 10 кВ | УНЦ на восстановление дорожного покрытия при прокладке кабельной линии (для всех субъектов Российской Федерации) | КЛ | нд | П | 2026 | 10 | Тротуар | Распоряжение АО "ЛОЭСК" | № 00/236 от 19.04.2024 | Ленинградская обл. | 1 | 1 | 1 | 4300 | 1 м2 | Б4-01 | 2.36 | 1 | 10148 | нд
1.1.1.3. | Строительство ТП-10/0,4кВ мощностью 4,5 МВА, 2КЛ-10 кВ протяженностью 9,83 км по договору ТП №20-091/005-ПС-21 в г. Волхов ЛО | O_23-1-20-1-08-03-0-0471 | кабельные сооружения и устройство переходов при прокладке кабельной линии (КЛ, ВОК) 10 кВ | УНЦ выполнения специального перехода кабельной линии методом ГНБ | КЛ | нд | П | 2026 | 10 | диаметр трубы 110 кол-во труб 3 | Распоряжение АО "ЛОЭСК" | № 00/236 от 19.04.2024 | Ленинградская обл. | 1 | 1 | 1 | 0.6 | 1 км | Н1-01-3 | 42200.72 | 1.76 | 44563.9603 | нд
1.1.1.3. | Строительство ТП-10/0,4кВ мощностью 4,5 МВА, 2КЛ-10 кВ протяженностью 9,83 км по договору ТП №20-091/005-ПС-21 в г. Волхов ЛО | O_23-1-20-1-08-03-0-0471 | проектные и изыскательские работы, разработка и утверждение ДПТ, кадастровые работы и работы по установлению земельных отношений 10 кВ | Затраты на проектно-изыскательские работы для КЛ | КЛ | нд | П | 2026 | 10 | нд | Распоряжение АО "ЛОЭСК" | № 00/236 от 19.04.2024 | Ленинградская обл. | 0.65 | 1 | 1 | 9.83 | 1 км по трассе | П5-01 | 866.6 | 1 | 5537.1407 | нд
1.1.1.3. | Строительство ТП-10/0,4кВ мощностью 4,5 МВА, 2КЛ-10 кВ протяженностью 9,83 км по договору ТП №20-091/005-ПС-21 в г. Волхов ЛО | O_23-1-20-1-08-03-0-0471 | нд | Итого объем финансовых потребностей по инвестиционному проекту, тыс. рублей | нд | нд | нд | нд | нд | нд | нд | нд | нд | нд | нд | нд | нд | нд | нд | нд | нд | 308049.0961 | нд
1.1.1.3. | Строительство ТП мощностью 1 МВА, ЛЭП-10 кВ протяженностью 0,35 км по договору ТП № 10-011/005-ПС-23 в г. п. Красный Бор ЛО | O_23-1-10-1-08-03-0-0532 | КТП, ТП, РП, РТП, СП, ячейка выключателя РП (СП, ТП, РТП) 10 кВ | УНЦ здания РП (СП, РТП, ТП) блочного типа 6 - 20 кВ | РП (СП, РТП, ТП) | нд | П | 2027 | 10 | нд | Распоряжение АО "ЛОЭСК" | № 00/236 от 19.04.2024 | Ленинградская обл. | 1 | 1 | 1 | 1 | 1 ед. | Э4-01 | 2968.29 | 1.76 | 5224.1904 | нд
1.1.1.3. | Строительство ТП мощностью 1 МВА, ЛЭП-10 кВ протяженностью 0,35 км по договору ТП № 10-011/005-ПС-23 в г. п. Красный Бор ЛО | O_23-1-10-1-08-03-0-0532 | ячейка (авто-) трансформатора 10 кВ | УНЦ ячейки трансформатора 6 - 35 кВ | ТП | нд | П | 2027 | 10 | мощность 1000 кВА, масляный | Распоряжение АО "ЛОЭСК" | № 00/236 от 19.04.2024 | Ленинградская обл. | 1 | 1 | 1 | 1 | 1 ячейка | Т5-19-1 | 1778.09 | 1.76 | 3129.4384 | нд
1.1.1.3. | Строительство ТП мощностью 1 МВА, ЛЭП-10 кВ протяженностью 0,35 км по договору ТП № 10-011/005-ПС-23 в г. п. Красный Бор ЛО | O_23-1-10-1-08-03-0-0532 | КТП, ТП, РП, РТП, СП, ячейка выключателя РП (СП, ТП, РТП) 10 кВ | УНЦ ячейки выключателя РП (СП, ТП, РТП) 6 - 20 кВ | РП (СП, ТП, РТП) 6 - 20 кВ | нд | П | 2027 | 10 | номинальный ток 1000 А номинальный ток отключения 31,5 кА | Распоряжение АО "ЛОЭСК" | № 00/236 от 19.04.2024 | Ленинградская обл. | 1 | 1 | 1 | 2 | 1 ячейка | В8-01-3 | 1525.15 | 1.51 | 4605.953 | нд
1.1.1.3. | Строительство ТП мощностью 1 МВА, ЛЭП-10 кВ протяженностью 0,35 км по договору ТП № 10-011/005-ПС-23 в г. п. Красный Бор ЛО | O_23-1-10-1-08-03-0-0532 | проектные и изыскательские работы, разработка и утверждение ДПТ, кадастровые работы и работы по установлению земельных отношений 10 кВ | Затраты на проектно-изыскательские работы для отдельных элементов электрических сетей | ТП | нд | П | 2027 | 10 | Затраты по УНЦ от 1,1 до 6 млн руб. | Распоряжение АО "ЛОЭСК" | № 00/236 от 19.04.2024 | Ленинградская обл. | 1 | 1 | 1 | 1 | 1 объект | П6-06 | 425.5 | 1 | 425.5 | нд
1.1.1.3. | Строительство ТП мощностью 1 МВА, ЛЭП-10 кВ протяженностью 0,35 км по договору ТП № 10-011/005-ПС-23 в г. п. Красный Бор ЛО | O_23-1-10-1-08-03-0-0532 | ВЛ 10 кВ | УНЦ ВЛ 0,4 - 750 кВ на строительно-монтажные работы без опор и провода | ВЛ 0,4 - 750 кВ | нд | П | 2027 | 10 | одноцепная, все типы опор за исключением многогранных | Распоряжение АО "ЛОЭСК" | № 00/236 от 19.04.2024 | Ленинградская обл. | 1 | 1 | 1 | 0.35 | 1 км | Л1-02-1 | 1929.53 | 1.43 | 965.7298 | нд
1.1.1.3. | Строительство ТП мощностью 1 МВА, ЛЭП-10 кВ протяженностью 0,35 км по договору ТП № 10-011/005-ПС-23 в г. п. Красный Бор ЛО | O_23-1-10-1-08-03-0-0532 | ВЛ 10 кВ | УНЦ опор ВЛ 0,4 - 750 кВ | ВЛ | нд | П | 2027 | 10 | одноцепная, все типы опор за исключением многогранных | Распоряжение АО "ЛОЭСК" | № 00/236 от 19.04.2024 | Ленинградская обл. | 1 | 1 | 1 | 0.35 | 1 км | Л3-02-1 | 1262.83 | 1.02 | 450.8303 | нд
1.1.1.3. | Строительство ТП мощностью 1 МВА, ЛЭП-10 кВ протяженностью 0,35 км по договору ТП № 10-011/005-ПС-23 в г. п. Красный Бор ЛО | O_23-1-10-1-08-03-0-0532 | ВЛ 10 кВ | УНЦ провода СИП ВЛ 0,4 - 35 кВ | ВЛ | нд | П | 2027 | 10 | 1 провод сечение фазного провода 70 мм2 СИП-3 | Распоряжение АО "ЛОЭСК" | № 00/236 от 19.04.2024 | Ленинградская обл. | 1 | 1 | 1 | 0.35 | 1 км | Л7-04-3 | 1529.52 | 1.04 | 556.7453 | нд
1.1.1.3. | Строительство ТП мощностью 1 МВА, ЛЭП-10 кВ протяженностью 0,35 км по договору ТП № 10-011/005-ПС-23 в г. п. Красный Бор ЛО | O_23-1-10-1-08-03-0-0532 | ВЛ 10 кВ | УНЦ устройства лежневых дорог | лежневая дорога | нд | П | 2027 | 10 | Устройство лежневых дорог | Распоряжение АО "ЛОЭСК" | № 00/236 от 19.04.2024 | Ленинградская обл. | 1 | 1 | 1 | 0.08 | км | Л9-01 | 15505.16 | 1.04 | 1290.0293 | нд
1.1.1.3. | Строительство ТП мощностью 1 МВА, ЛЭП-10 кВ протяженностью 0,35 км по договору ТП № 10-011/005-ПС-23 в г. п. Красный Бор ЛО | O_23-1-10-1-08-03-0-0532 | проектные и изыскательские работы, разработка и утверждение ДПТ, кадастровые работы и работы по установлению земельных отношений 10 кВ | Затраты на проектно-изыскательские работы по ВЛ | ВЛ | нд | П | 2027 | 10 | протяженность 2 км | Распоряжение АО "ЛОЭСК" | № 00/236 от 19.04.2024 | Ленинградская обл. | 0.75 | 1 | 1 | 1 | 1 ВЛ | П3-02 | 795.69 | 1 | 596.7675 | нд
1.1.1.3. | Строительство ТП мощностью 1 МВА, ЛЭП-10 кВ протяженностью 0,35 км по договору ТП № 10-011/005-ПС-23 в г. п. Красный Бор ЛО | O_23-1-10-1-08-03-0-0532 | нд | Итого объем финансовых потребностей по инвестиционному проекту, тыс. рублей | нд | нд | нд | нд | нд | нд | нд | нд | нд | нд | нд | нд | нд | нд | нд | нд | нд | 17245.184 | нд
1.1.1.3. | Строительство КЛ-0,4 кВ протяженностью 0,5 км по договору ТП № 15-618/005-ПС-14 в г. Подпорожье ЛО | O_23-1-20-1-08-03-0-0734 | КЛ 0,4 кВ | УНЦ КЛ 0,4 кВ | КЛ 0,4 кВ | нд | П | 2028 | 0.4 | сечение 240 алюминий 4 жилы | Распоряжение АО "ЛОЭСК" | № 00/74 от 21.04.2026 | Ленинградская обл. | 1 | 1 | 1 | 0.5 | 1 км по трассе | К3-10-1 | 1802.74 | 1.84 | 1658.5208 | Уточнение технических параметров
1.1.1.3. | Строительство КЛ-0,4 кВ протяженностью 0,5 км по договору ТП № 15-618/005-ПС-14 в г. Подпорожье ЛО | O_23-1-20-1-08-03-0-0734 | КЛ 0,4 кВ | УНЦ на устройство траншеи КЛ и восстановление благоустройства по трассе | КЛ | нд | П | 2028 | 0.4 | две цепи с учетом восстановления газонов все субъекты РФ | Распоряжение АО "ЛОЭСК" | № 00/74 от 21.04.2026 | Ленинградская обл. | 1 | 1 | 1 | 0.5 | 1 км по трассе | Б2-01-4 | 3355.08 | 1 | 1677.54 | Уточнение технических параметров
1.1.1.3. | Строительство КЛ-0,4 кВ протяженностью 0,5 км по договору ТП № 15-618/005-ПС-14 в г. Подпорожье ЛО | O_23-1-20-1-08-03-0-0734 | КЛ 0,4 кВ | УНЦ на восстановление дорожного покрытия при прокладке кабельной линии (для всех субъектов Российской Федерации) | КЛ | нд | П | 2028 | 0.4 | Тротуар | Распоряжение АО "ЛОЭСК" | № 00/74 от 21.04.2026 | Ленинградская обл. | 1 | 1 | 1 | 250 | 1 м2 | Б4-01 | 2.36 | 1 | 590 | Уточнение технических параметров
1.1.1.3. | Строительство КЛ-0,4 кВ протяженностью 0,5 км по договору ТП № 15-618/005-ПС-14 в г. Подпорожье ЛО | O_23-1-20-1-08-03-0-0734 | кабельные сооружения и устройство переходов при прокладке кабельной линии (КЛ, ВОК) 0,4 кВ | УНЦ выполнения специального перехода кабельной линии методом ГНБ | КЛ | нд | П | 2028 | 0.4 | диаметр трубы 110 кол-во труб 3 | Распоряжение АО "ЛОЭСК" | № 00/74 от 21.04.2026 | Ленинградская обл. | 1 | 1 | 1 | 0.04 | 1 км | Н1-01-3 | 42200.72 | 1.76 | 2970.9307 | Уточнение технических параметров
1.1.1.3. | Строительство КЛ-0,4 кВ протяженностью 0,5 км по договору ТП № 15-618/005-ПС-14 в г. Подпорожье ЛО | O_23-1-20-1-08-03-0-0734 | проектные и изыскательские работы, разработка и утверждение ДПТ, кадастровые работы и работы по установлению земельных отношений 0,4 кВ | Затраты на проектно-изыскательские работы для КЛ | КЛ | нд | П | 2028 | 0.4 | нд | Распоряжение АО "ЛОЭСК" | № 00/74 от 21.04.2026 | Ленинградская обл. | 0.65 | 1 | 1 | 0.5 | 1 км по трассе | П5-01 | 866.6 | 1 | 281.645 | Уточнение технических параметров
1.1.1.3. | Строительство КЛ-0,4 кВ протяженностью 0,5 км по договору ТП № 15-618/005-ПС-14 в г. Подпорожье ЛО | O_23-1-20-1-08-03-0-0734 | КЛ 0,4 кВ | УНЦ КЛ 0,4 кВ | КЛ | нд | П | 2028 | 0.4 | алюминий, сечение 240 мм2 | Распоряжение АО "ЛОЭСК" | № 00/74 от 21.04.2026 | Ленинградская обл. | 1 | 1 | 1 | 1 | 1 км по трассе | К3-10-1 | 1802.74 | 1.84 | 3317.0416 | Уточнение технических параметров
1.1.1.3. | Строительство КЛ-0,4 кВ протяженностью 0,5 км по договору ТП № 15-618/005-ПС-14 в г. Подпорожье ЛО | O_23-1-20-1-08-03-0-0734 | КЛ 0,4 кВ | УНЦ на устройство траншеи КЛ с укладкой труб и восстановление благоустройства по трассе | КЛ | нд | П | 2028 | 0.4 | две цепи благоустройство по трассе с учетом восстановления газонов все субъекты РФ | Распоряжение АО "ЛОЭСК" | № 00/74 от 21.04.2026 | Ленинградская обл. | 1 | 1 | 1 | 4.3 | 1 км по трассе | Б2.1-01-4 | 6436.49 | 1 | 27676.907 | Уточнение технических параметров
1.1.1.3. | Строительство КЛ-0,4 кВ протяженностью 0,5 км по договору ТП № 15-618/005-ПС-14 в г. Подпорожье ЛО | O_23-1-20-1-08-03-0-0734 | КЛ 0,4 кВ | УНЦ на восстановление дорожного покрытия при прокладке кабельной линии (для всех субъектов Российской Федерации) | КЛ | нд | П | 2028 | 0.4 | Тротуар | Распоряжение АО "ЛОЭСК" | № 00/74 от 21.04.2026 | Ленинградская обл. | 1 | 1 | 1 | 4300 | 1 м2 | Б4-01 | 2.36 | 1 | 10148 | Уточнение технических параметров
1.1.1.3. | Строительство КЛ-0,4 кВ протяженностью 0,5 км по договору ТП № 15-618/005-ПС-14 в г. Подпорожье ЛО | O_23-1-20-1-08-03-0-0734 | ВЛ 0,4 кВ | УНЦ на вырубку (расширение, расчистку) просеки ВЛ (для всех субъектов Российской Федерации) | ВЛ | нд | П | 2028 | 0.4 | Расчистка кустарников и мелколесья, вырубка деревьев и корчевка пней с диаметром ствола до 11 см, 12 см и более | Распоряжение АО "ЛОЭСК" | № 00/74 от 21.04.2026 | Ленинградская обл. | 1 | 1 | 1 | 1 | 1 га | Б7-03 | 514.43 | 1 | 514.43 | Уточнение технических параметров
1.1.1.3. | Строительство КЛ-0,4 кВ протяженностью 0,5 км по договору ТП № 15-618/005-ПС-14 в г. Подпорожье ЛО | O_23-1-20-1-08-03-0-0734 | кабельные сооружения и устройство переходов при прокладке кабельной линии (КЛ, ВОК) 0,4 кВ | УНЦ выполнения специального перехода кабельной линии методом ГНБ | КЛ | нд | П | 2028 | 0.4 | диаметр трубы 110 кол-во труб 3 | Распоряжение АО "ЛОЭСК" | № 00/74 от 21.04.2026 | Ленинградская обл. | 1 | 1 | 1 | 0.6 | 1 км | Н1-01-3 | 42200.72 | 1.76 | 44563.9603 | Уточнение технических параметров
1.1.1.3. | Строительство КЛ-0,4 кВ протяженностью 0,5 км по договору ТП № 15-618/005-ПС-14 в г. Подпорожье ЛО | O_23-1-20-1-08-03-0-0734 | проектные и изыскательские работы, разработка и утверждение ДПТ, кадастровые работы и работы по установлению земельных отношений 0,4 кВ | Затраты на проектно-изыскательские работы для КЛ | КЛ | нд | П | 2028 | 0.4 | нд | Распоряжение АО "ЛОЭСК" | № 00/74 от 21.04.2026 | Ленинградская обл. | 0.65 | 1 | 1 | 4.3 | 1 км по трассе | П5-01 | 866.6 | 1 | 2422.147 | Уточнение технических параметров
1.1.1.3. | Строительство КЛ-0,4 кВ протяженностью 0,5 км по договору ТП № 15-618/005-ПС-14 в г. Подпорожье ЛО | O_23-1-20-1-08-03-0-0734 | нд | Итого объем финансовых потребностей по инвестиционному проекту, тыс. рублей | нд | нд | нд | нд | нд | нд | нд | нд | нд | нд | нд | нд | нд | нд | нд | нд | нд | 95821.1224 | нд
1.1.1.3. | Строительство 4КЛ-10 кВ - 2 км по договору ТП №17-015/005-ПС-20 (ООО ''СЗ ''ЕВРОИНВЕСТ ДЕВЕЛОПМЕНТ СПб") в г. Кудрово ЛО | O_23-1-17-1-08-03-0-0452 | КЛ 10 кВ | УНЦ КЛ 6 - 500 кВ (с алюминиевой жилой) | КЛ | нд | П | 2028 | 10 | сечение 630 мм2 | Распоряжение АО "ЛОЭСК" | № 00/236 от 19.04.2024 | Ленинградская обл. | 1 | 1 | 1 | 2 | 1 км по трассе | К1-12-2 | 7181.1 | 1.84 | 26426.448 | нд
1.1.1.3. | Строительство 4КЛ-10 кВ - 2 км по договору ТП №17-015/005-ПС-20 (ООО ''СЗ ''ЕВРОИНВЕСТ ДЕВЕЛОПМЕНТ СПб") в г. Кудрово ЛО | O_23-1-17-1-08-03-0-0452 | КЛ 10 кВ | УНЦ на устройство траншеи КЛ и восстановление благоустройства по трассе | КЛ | нд | П | 2028 | 10 | две цепи с учетом восстановления газонов все субъекты РФ | Распоряжение АО "ЛОЭСК" | № 00/236 от 19.04.2024 | Ленинградская обл. | 1 | 1 | 1 | 1.3 | 1 км по трассе | Б2-02-4 | 5258.19 | 1 | 6835.647 | нд
1.1.1.3. | Строительство 4КЛ-10 кВ - 2 км по договору ТП №17-015/005-ПС-20 (ООО ''СЗ ''ЕВРОИНВЕСТ ДЕВЕЛОПМЕНТ СПб") в г. Кудрово ЛО | O_23-1-17-1-08-03-0-0452 | кабельные сооружения и устройство переходов при прокладке кабельной линии (КЛ, ВОК) 10 кВ | УНЦ выполнения специального перехода кабельной линии методом ГНБ | КЛ | нд | П | 2028 | 10 | диаметр трубы 160 кол-во труб 4 | Распоряжение АО "ЛОЭСК" | № 00/236 от 19.04.2024 | Ленинградская обл. | 1 | 1 | 1 | 0.7 | 1 км | Н1-02-4 | 88715.16 | 1.76 | 109297.0771 | нд
1.1.1.3. | Строительство 4КЛ-10 кВ - 2 км по договору ТП №17-015/005-ПС-20 (ООО ''СЗ ''ЕВРОИНВЕСТ ДЕВЕЛОПМЕНТ СПб") в г. Кудрово ЛО | O_23-1-17-1-08-03-0-0452 | проектные и изыскательские работы, разработка и утверждение ДПТ, кадастровые работы и работы по установлению земельных отношений 10 кВ | Затраты на проектно-изыскательские работы для КЛ | КЛ | нд | П | 2028 | 10 | нд | Распоряжение АО "ЛОЭСК" | № 00/236 от 19.04.2024 | Ленинградская обл. | 0.65 | 1 | 1 | 2 | 1 км по трассе | П5-01 | 866.6 | 1 | 1126.58 | нд
1.1.1.3. | Строительство 4КЛ-10 кВ - 2 км по договору ТП №17-015/005-ПС-20 (ООО ''СЗ ''ЕВРОИНВЕСТ ДЕВЕЛОПМЕНТ СПб") в г. Кудрово ЛО | O_23-1-17-1-08-03-0-0452 | нд | Итого объем финансовых потребностей по инвестиционному проекту, тыс. рублей | нд | нд | нд | нд | нд | нд | нд | нд | нд | нд | нд | нд | нд | нд | нд | нд | нд | 143685.7521 | нд
1.1.1.3. | Строительство ТП-6/0,4 кВ мощностью 0,8 МВА, КЛ-10 кВ - 1,4 км по договору ТП № 17-066/005-ПС-22 (Администрация МО) в г.п. Кузьмоловское ЛО | O_23-1-17-1-08-03-0-0294 | КТП, ТП, РП, РТП, СП, ячейка выключателя РП (СП, ТП, РТП) 10 кВ | УНЦ здания РП (СП, РТП, ТП) блочного типа 6 - 20 кВ | РП (СП, РТП, ТП) | нд | П | 2028 | 10 | нд | Распоряжение АО "ЛОЭСК" | № 00/236 от 19.04.2024 | Ленинградская обл. | 1 | 1 | 1 | 2 | 1 ед. | Э4-01 | 2968.29 | 1.76 | 10448.3808 | нд
1.1.1.3. | Строительство ТП-6/0,4 кВ мощностью 0,8 МВА, КЛ-10 кВ - 1,4 км по договору ТП № 17-066/005-ПС-22 (Администрация МО) в г.п. Кузьмоловское ЛО | O_23-1-17-1-08-03-0-0294 | ячейка (авто-) трансформатора 10 кВ | УНЦ ячейки трансформатора 6 - 35 кВ | ТП | нд | П | 2028 | 10 | мощность 400 кВА, масляный | Распоряжение АО "ЛОЭСК" | № 00/236 от 19.04.2024 | Ленинградская обл. | 1 | 1 | 1 | 2 | 1 ячейка | Т5-14-1 | 780.72 | 1.76 | 2748.1344 | нд
1.1.1.3. | Строительство ТП-6/0,4 кВ мощностью 0,8 МВА, КЛ-10 кВ - 1,4 км по договору ТП № 17-066/005-ПС-22 (Администрация МО) в г.п. Кузьмоловское ЛО | O_23-1-17-1-08-03-0-0294 | КТП, ТП, РП, РТП, СП, ячейка выключателя РП (СП, ТП, РТП) 10 кВ | УНЦ ячейки выключателя РП (СП, ТП, РТП) 6 - 20 кВ | РП (СП, ТП, РТП) 6 - 20 кВ | нд | П | 2028 | 10 | номинальный ток 1000 А номинальный ток отключения 31,5 кА | Распоряжение АО "ЛОЭСК" | № 00/236 от 19.04.2024 | Ленинградская обл. | 1 | 1 | 1 | 6 | 1 ячейка | В8-01-3 | 1525.15 | 1.51 | 13817.859 | нд
1.1.1.3. | Строительство ТП-6/0,4 кВ мощностью 0,8 МВА, КЛ-10 кВ - 1,4 км по договору ТП № 17-066/005-ПС-22 (Администрация МО) в г.п. Кузьмоловское ЛО | O_23-1-17-1-08-03-0-0294 | проектные и изыскательские работы, разработка и утверждение ДПТ, кадастровые работы и работы по установлению земельных отношений 10 кВ | Затраты на проектно-изыскательские работы для отдельных элементов электрических сетей | ТП | нд | П | 2028 | 10 | Затраты по УНЦ от 11 до 21 млн руб. | Распоряжение АО "ЛОЭСК" | № 00/236 от 19.04.2024 | Ленинградская обл. | 1 | 1 | 1 | 1 | 1 объект | П6-08 | 2127.51 | 1 | 2127.51 | нд
1.1.1.3. | Строительство ТП-6/0,4 кВ мощностью 0,8 МВА, КЛ-10 кВ - 1,4 км по договору ТП № 17-066/005-ПС-22 (Администрация МО) в г.п. Кузьмоловское ЛО | O_23-1-17-1-08-03-0-0294 | КЛ 10 кВ | УНЦ КЛ 6 - 500 кВ (с алюминиевой жилой) | КЛ | нд | П | 2028 | 10 | сечение 240 мм2 | Распоряжение АО "ЛОЭСК" | № 00/236 от 19.04.2024 | Ленинградская обл. | 1 | 1 | 1 | 1.4 | 1 км по трассе | К1-08-2 | 4928 | 1.84 | 12694.528 | нд
1.1.1.3. | Строительство ТП-6/0,4 кВ мощностью 0,8 МВА, КЛ-10 кВ - 1,4 км по договору ТП № 17-066/005-ПС-22 (Администрация МО) в г.п. Кузьмоловское ЛО | O_23-1-17-1-08-03-0-0294 | КЛ 0,4 кВ | УНЦ на устройство траншеи КЛ и восстановление благоустройства по трассе | КЛ | нд | П | 2028 | 0.4 | две цепи с учетом восстановления газонов все субъекты РФ | Распоряжение АО "ЛОЭСК" | № 00/236 от 19.04.2024 | Ленинградская обл. | 1 | 1 | 1 | 1.4 | 1 км по трассе | Б2-01-4 | 3355.08 | 1 | 4697.112 | нд
1.1.1.3. | Строительство ТП-6/0,4 кВ мощностью 0,8 МВА, КЛ-10 кВ - 1,4 км по договору ТП № 17-066/005-ПС-22 (Администрация МО) в г.п. Кузьмоловское ЛО | O_23-1-17-1-08-03-0-0294 | проектные и изыскательские работы, разработка и утверждение ДПТ, кадастровые работы и работы по установлению земельных отношений 10 кВ | Затраты на проектно-изыскательские работы для КЛ | КЛ | нд | П | 2028 | 10 | нд | Распоряжение АО "ЛОЭСК" | № 00/236 от 19.04.2024 | Ленинградская обл. | 0.65 | 1 | 1 | 1.4 | 1 км по трассе | П5-01 | 866.6 | 1 | 788.606 | нд
1.1.1.3. | Строительство ТП-6/0,4 кВ мощностью 0,8 МВА, КЛ-10 кВ - 1,4 км по договору ТП № 17-066/005-ПС-22 (Администрация МО) в г.п. Кузьмоловское ЛО | O_23-1-17-1-08-03-0-0294 | нд | Итого объем финансовых потребностей по инвестиционному проекту, тыс. рублей | нд | нд | нд | нд | нд | нд | нд | нд | нд | нд | нд | нд | нд | нд | нд | нд | нд | 47322.1302 | нд
1.1.1.3. | Строительство 2КЛ-0,4 кВ - 0,6 км по договору ТП №17-308/005-ПС-15 (МКУ "Единая служба заказчика") г. Сертолово | O_23-1-17-1-08-03-0-0804 | КЛ 0,4 кВ | УНЦ КЛ 0,4 кВ | КЛ 0,4 кВ | нд | П | 2026 | 0.4 | сечение 240 алюминий 4 жилы | Распоряжение АО "ЛОЭСК" | № 00/236 от 19.04.2024 | Ленинградская обл. | 1 | 1 | 1 | 1.2 | 1 км по трассе | К3-10-1 | 1802.74 | 1.84 | 3980.4499 | нд
1.1.1.3. | Строительство 2КЛ-0,4 кВ - 0,6 км по договору ТП №17-308/005-ПС-15 (МКУ "Единая служба заказчика") г. Сертолово | O_23-1-17-1-08-03-0-0804 | КЛ 0,4 кВ | УНЦ на устройство траншеи КЛ и восстановление благоустройства по трассе | КЛ | нд | П | 2026 | 0.4 | две цепи с учетом восстановления газонов все субъекты РФ | Распоряжение АО "ЛОЭСК" | № 00/236 от 19.04.2024 | Ленинградская обл. | 1 | 1 | 1 | 0.6 | 1 км по трассе | Б2-01-4 | 3355.08 | 1 | 2013.048 | нд
1.1.1.3. | Строительство 2КЛ-0,4 кВ - 0,6 км по договору ТП №17-308/005-ПС-15 (МКУ "Единая служба заказчика") г. Сертолово | O_23-1-17-1-08-03-0-0804 | проектные и изыскательские работы, разработка и утверждение ДПТ, кадастровые работы и работы по установлению земельных отношений 0,4 кВ | Затраты на проектно-изыскательские работы для КЛ | КЛ | нд | П | 2026 | 0.4 | нд | Распоряжение АО "ЛОЭСК" | № 00/236 от 19.04.2024 | Ленинградская обл. | 0.65 | 1 | 1 | 0.6 | 1 км по трассе | П5-01 | 866.6 | 1 | 337.974 | нд
1.1.1.3. | Строительство 2КЛ-0,4 кВ - 0,6 км по договору ТП №17-308/005-ПС-15 (МКУ "Единая служба заказчика") г. Сертолово | O_23-1-17-1-08-03-0-0804 | нд | Итого объем финансовых потребностей по инвестиционному проекту, тыс. рублей | нд | нд | нд | нд | нд | нд | нд | нд | нд | нд | нд | нд | нд | нд | нд | нд | нд | 6331.4719 | нд
1.1.1.3. | Строительство 2КЛ-0,4 кВ протяженностью 0,25 км по договору ТП №17-080/005-ПС-23 (ООО ''Специализированный застройщик Адонис'') д. Янино-1 | O_24-1-17-1-08-03-0-0287 | КЛ 0,4 кВ | УНЦ КЛ 0,4 кВ | КЛ 0,4 кВ | нд | П | 2028 | 0.4 | сечение 240 алюминий 4 жилы | Распоряжение АО "ЛОЭСК" | № 00/236 от 19.04.2024 | Ленинградская обл. | 1 | 1 | 1 | 0.5 | 1 км по трассе | К3-10-1 | 1802.74 | 1.84 | 1658.5208 | нд
1.1.1.3. | Строительство 2КЛ-0,4 кВ протяженностью 0,25 км по договору ТП №17-080/005-ПС-23 (ООО ''Специализированный застройщик Адонис'') д. Янино-1 | O_24-1-17-1-08-03-0-0287 | КЛ 0,4 кВ | УНЦ на устройство траншеи КЛ и восстановление благоустройства по трассе | КЛ | нд | П | 2028 | 0.4 | две цепи с учетом восстановления газонов все субъекты РФ | Распоряжение АО "ЛОЭСК" | № 00/236 от 19.04.2024 | Ленинградская обл. | 1 | 1 | 1 | 0.25 | 1 км по трассе | Б2-01-4 | 3355.08 | 1 | 838.77 | нд
1.1.1.3. | Строительство 2КЛ-0,4 кВ протяженностью 0,25 км по договору ТП №17-080/005-ПС-23 (ООО ''Специализированный застройщик Адонис'') д. Янино-1 | O_24-1-17-1-08-03-0-0287 | кабельные сооружения и устройство переходов при прокладке кабельной линии (КЛ, ВОК) 0,4 кВ | УНЦ выполнения специального перехода кабельной линии методом ГНБ | КЛ | нд | П | 2028 | 0.4 | диаметр трубы 110 кол-во труб 3 | Распоряжение АО "ЛОЭСК" | № 00/236 от 19.04.2024 | Ленинградская обл. | 1 | 1 | 1 | 0.05 | 1 км | Н1-01-3 | 42200.72 | 1.76 | 3713.6634 | нд
1.1.1.3. | Строительство 2КЛ-0,4 кВ протяженностью 0,25 км по договору ТП №17-080/005-ПС-23 (ООО ''Специализированный застройщик Адонис'') д. Янино-1 | O_24-1-17-1-08-03-0-0287 | проектные и изыскательские работы, разработка и утверждение ДПТ, кадастровые работы и работы по установлению земельных отношений 0,4 кВ | Затраты на проектно-изыскательские работы для КЛ | КЛ | нд | П | 2028 | 0.4 | нд | Распоряжение АО "ЛОЭСК" | № 00/236 от 19.04.2024 | Ленинградская обл. | 0.65 | 1 | 1 | 0.5 | 1 км по трассе | П5-01 | 866.6 | 1 | 281.645 | нд
1.1.1.3. | Строительство 2КЛ-0,4 кВ протяженностью 0,25 км по договору ТП №17-080/005-ПС-23 (ООО ''Специализированный застройщик Адонис'') д. Янино-1 | O_24-1-17-1-08-03-0-0287 | нд | Итого объем финансовых потребностей по инвестиционному проекту, тыс. рублей | нд | нд | нд | нд | нд | нд | нд | нд | нд | нд | нд | нд | нд | нд | нд | нд | нд | 6492.5992 | нд
1.1.1.3. | Строительство ТП мощностью 0,5 МВА, КЛ-10/0,4 кВ протяженностью 1,2 км по договору ТП № 10-042/005-ПС-23 в п. Красный Бор ЛО | O_23-1-10-1-08-03-0-0800 | КТП, ТП, РП, РТП, СП, ячейка выключателя РП (СП, ТП, РТП) 10 кВ | УНЦ здания РП (СП, РТП, ТП) блочного типа 6 - 20 кВ | РП (СП, РТП, ТП) | нд | П | 2028 | 10 | нд | Распоряжение АО "ЛОЭСК" | № 00/236 от 19.04.2024 | Ленинградская обл. | 1 | 1 | 1 | 1 | 1 ед. | Э4-01 | 2968.29 | 1.76 | 5224.1904 | нд
1.1.1.3. | Строительство ТП мощностью 0,5 МВА, КЛ-10/0,4 кВ протяженностью 1,2 км по договору ТП № 10-042/005-ПС-23 в п. Красный Бор ЛО | O_23-1-10-1-08-03-0-0800 | ячейка (авто-) трансформатора 10 кВ | УНЦ ячейки трансформатора 6 - 35 кВ | ТП | нд | П | 2028 | 10 | мощность 250 кВА, масляный | Распоряжение АО "ЛОЭСК" | № 00/236 от 19.04.2024 | Ленинградская обл. | 1 | 1 | 1 | 2 | 1 ячейка | Т5-12-1 | 606.63 | 1.76 | 2135.3376 | нд
1.1.1.3. | Строительство ТП мощностью 0,5 МВА, КЛ-10/0,4 кВ протяженностью 1,2 км по договору ТП № 10-042/005-ПС-23 в п. Красный Бор ЛО | O_23-1-10-1-08-03-0-0800 | КТП, ТП, РП, РТП, СП, ячейка выключателя РП (СП, ТП, РТП) 10 кВ | УНЦ ячейки выключателя РП (СП, ТП, РТП) 6 - 20 кВ | РП (СП, ТП, РТП) 6 - 20 кВ | нд | П | 2028 | 10 | номинальный ток 1000 А номинальный ток отключения 31,5 кА | Распоряжение АО "ЛОЭСК" | № 00/236 от 19.04.2024 | Ленинградская обл. | 1 | 1 | 1 | 4 | 1 ячейка | В8-01-3 | 1525.15 | 1.51 | 9211.906 | нд
1.1.1.3. | Строительство ТП мощностью 0,5 МВА, КЛ-10/0,4 кВ протяженностью 1,2 км по договору ТП № 10-042/005-ПС-23 в п. Красный Бор ЛО | O_23-1-10-1-08-03-0-0800 | проектные и изыскательские работы, разработка и утверждение ДПТ, кадастровые работы и работы по установлению земельных отношений 10 кВ | Затраты на проектно-изыскательские работы для отдельных элементов электрических сетей | ТП | нд | П | 2028 | 10 | Затраты по УНЦ от 6 до 11 млн руб. | Распоряжение АО "ЛОЭСК" | № 00/236 от 19.04.2024 | Ленинградская обл. | 1 | 1 | 1 | 1 | 1 объект | П6-07 | 709.17 | 1 | 709.17 | нд
1.1.1.3. | Строительство ТП мощностью 0,5 МВА, КЛ-10/0,4 кВ протяженностью 1,2 км по договору ТП № 10-042/005-ПС-23 в п. Красный Бор ЛО | O_23-1-10-1-08-03-0-0800 | КЛ 10 кВ | УНЦ КЛ 6 - 500 кВ (с алюминиевой жилой) | КЛ | нд | П | 2028 | 10 | сечение 120 мм2 | Распоряжение АО "ЛОЭСК" | № 00/236 от 19.04.2024 | Ленинградская обл. | 1 | 1 | 1 | 0.9 | 1 км по трассе | К1-05-2 | 3411.85 | 1.84 | 5650.0236 | нд
1.1.1.3. | Строительство ТП мощностью 0,5 МВА, КЛ-10/0,4 кВ протяженностью 1,2 км по договору ТП № 10-042/005-ПС-23 в п. Красный Бор ЛО | O_23-1-10-1-08-03-0-0800 | КЛ 0,4 кВ | УНЦ КЛ 0,4 кВ | КЛ 0,4 кВ | нд | П | 2028 | 0.4 | сечение 185 алюминий 4 жилы | Распоряжение АО "ЛОЭСК" | № 00/236 от 19.04.2024 | Ленинградская обл. | 1 | 1 | 1 | 0.3 | 1 км по трассе | К3-09-1 | 1487.98 | 1.84 | 821.365 | нд
1.1.1.3. | Строительство ТП мощностью 0,5 МВА, КЛ-10/0,4 кВ протяженностью 1,2 км по договору ТП № 10-042/005-ПС-23 в п. Красный Бор ЛО | O_23-1-10-1-08-03-0-0800 | КЛ 10 кВ | УНЦ на устройство траншеи КЛ и восстановление благоустройства по трассе | КЛ | нд | П | 2028 | 10 | две цепи с учетом восстановления газонов все субъекты РФ | Распоряжение АО "ЛОЭСК" | № 00/236 от 19.04.2024 | Ленинградская обл. | 1 | 1 | 1 | 0.42 | 1 км по трассе | Б2-02-4 | 5258.19 | 1 | 2208.4398 | нд
1.1.1.3. | Строительство ТП мощностью 0,5 МВА, КЛ-10/0,4 кВ протяженностью 1,2 км по договору ТП № 10-042/005-ПС-23 в п. Красный Бор ЛО | O_23-1-10-1-08-03-0-0800 | КЛ 0,4 кВ | УНЦ на устройство траншеи КЛ и восстановление благоустройства по трассе | КЛ | нд | П | 2028 | 0.4 | две цепи с учетом восстановления газонов все субъекты РФ | Распоряжение АО "ЛОЭСК" | № 00/236 от 19.04.2024 | Ленинградская обл. | 1 | 1 | 1 | 0.15 | 1 км по трассе | Б2-01-4 | 3355.08 | 1 | 503.262 | нд
1.1.1.3. | Строительство ТП мощностью 0,5 МВА, КЛ-10/0,4 кВ протяженностью 1,2 км по договору ТП № 10-042/005-ПС-23 в п. Красный Бор ЛО | O_23-1-10-1-08-03-0-0800 | кабельные сооружения и устройство переходов при прокладке кабельной линии (КЛ, ВОК) 10 кВ | УНЦ выполнения специального перехода кабельной линии методом ГНБ | КЛ | нд | П | 2028 | 10 | диаметр трубы 160 кол-во труб 3 | Распоряжение АО "ЛОЭСК" | № 00/236 от 19.04.2024 | Ленинградская обл. | 1 | 1 | 1 | 0.03 | 1 км | Н1-02-3 | 87943.56 | 1.76 | 4643.42 | нд
1.1.1.3. | Строительство ТП мощностью 0,5 МВА, КЛ-10/0,4 кВ протяженностью 1,2 км по договору ТП № 10-042/005-ПС-23 в п. Красный Бор ЛО | O_23-1-10-1-08-03-0-0800 | проектные и изыскательские работы, разработка и утверждение ДПТ, кадастровые работы и работы по установлению земельных отношений 10 кВ | Затраты на проектно-изыскательские работы для КЛ | КЛ | нд | П | 2028 | 10 | нд | Распоряжение АО "ЛОЭСК" | № 00/236 от 19.04.2024 | Ленинградская обл. | 0.65 | 1 | 1 | 1 | 1 км по трассе | П5-01 | 866.6 | 1 | 563.29 | нд
1.1.1.3. | Строительство ТП мощностью 0,5 МВА, КЛ-10/0,4 кВ протяженностью 1,2 км по договору ТП № 10-042/005-ПС-23 в п. Красный Бор ЛО | O_23-1-10-1-08-03-0-0800 | нд | Итого объем финансовых потребностей по инвестиционному проекту, тыс. рублей | нд | нд | нд | нд | нд | нд | нд | нд | нд | нд | нд | нд | нд | нд | нд | нд | нд | 31670.4043 | нд
1.1.1.3. | Всев, Стр-во 2КЛ-0,4 кВ от проектируемой БКТП-5 до ГРЩ-1 Школы в ЖК "Авиатор" Всеволожского района ЛО (19-1-17-1-08-03-2-0587) | J_19-1-17-1-08-03-2-0587 | проектные и изыскательские работы, разработка и утверждение ДПТ, кадастровые работы и работы по установлению земельных отношений 0,4 кВ | Затраты на проектно-изыскательские работы для КЛ | 2КЛ-0,4 кВ | нд | З | 2025 | 0.4 | проектные и изыскательские работ | Распоряжение АО "ЛОЭСК" | № 00/557-1 от 09.09.2024 | Ленинградская обл. | 0.65 | 1 | 1 | 1.812 | 1 км по трассе | П5-01 | 866.6 | 1 | 1020.6815 | нд
1.1.1.3. | Всев, Стр-во 2КЛ-0,4 кВ от проектируемой БКТП-5 до ГРЩ-1 Школы в ЖК "Авиатор" Всеволожского района ЛО (19-1-17-1-08-03-2-0587) | J_19-1-17-1-08-03-2-0587 | проектные и изыскательские работы, разработка и утверждение ДПТ, кадастровые работы и работы по установлению земельных отношений 0,4 кВ | Затраты на проектно-изыскательские работы для отдельных элементов электрических сетей | 2КЛ-0,4 кВ | нд | З | 2025 | 0.4 | Затраты по УНЦ от 1,1 до 6 млн руб. | Распоряжение АО "ЛОЭСК" | № 00/557-1 от 09.09.2024 | Ленинградская обл. | 1 | 1 | 1 | 1 | 1 объект | П6-06 | 425.5 | 1 | 425.5 | нд
1.1.1.3. | Всев, Стр-во 2КЛ-0,4 кВ от проектируемой БКТП-5 до ГРЩ-1 Школы в ЖК "Авиатор" Всеволожского района ЛО (19-1-17-1-08-03-2-0587) | J_19-1-17-1-08-03-2-0587 | КЛ 0,4 кВ | УНЦ КЛ 0,4 кВ | 2КЛ-0,4 кВ | нд | З | 2025 | 0.4 | 240 мм2, алюминий, 4 жилы | Распоряжение АО "ЛОЭСК" | № 00/557-1 от 09.09.2024 | Ленинградская обл. | 1 | 1 | 1 | 1.812 | 1 км по трассе | К3-10-1 | 1802.74 | 1.84 | 6010.4794 | нд
1.1.1.3. | Всев, Стр-во 2КЛ-0,4 кВ от проектируемой БКТП-5 до ГРЩ-1 Школы в ЖК "Авиатор" Всеволожского района ЛО (19-1-17-1-08-03-2-0587) | J_19-1-17-1-08-03-2-0587 | КЛ 0,4 кВ | УНЦ на устройство траншеи КЛ и восстановление благоустройства по трассе | 2КЛ-0,4 кВ | нд | З | 2025 | 0.4 | две цепи КЛ благоустройство по трассе с учетом восстановления газонов | Распоряжение АО "ЛОЭСК" | № 00/557-1 от 09.09.2024 | Ленинградская обл. | 1 | 1 | 1 | 0.453 | 1 км по трассе | Б2-01-4 | 3355.08 | 1 | 1519.8512 | нд
1.1.1.3. | Всев, Стр-во 2КЛ-0,4 кВ от проектируемой БКТП-5 до ГРЩ-1 Школы в ЖК "Авиатор" Всеволожского района ЛО (19-1-17-1-08-03-2-0587) | J_19-1-17-1-08-03-2-0587 | кабельные сооружения и устройство переходов при прокладке кабельной линии (КЛ, ВОК) 0,4 кВ | УНЦ выполнения специального перехода кабельной линии методом ГНБ | 2КЛ-0,4 кВ | нд | З | 2025 | 0.4 | 3 трубы диаметром 110 мм | Распоряжение АО "ЛОЭСК" | № 00/557-1 от 09.09.2024 | Ленинградская обл. | 1 | 1 | 1 | 0.1 | 1 км | Н1-01-3 | 42200.72 | 1.76 | 7427.3267 | нд
1.1.1.3. | Всев, Стр-во 2КЛ-0,4 кВ от проектируемой БКТП-5 до ГРЩ-1 Школы в ЖК "Авиатор" Всеволожского района ЛО (19-1-17-1-08-03-2-0587) | J_19-1-17-1-08-03-2-0587 | нд | Итого объем финансовых потребностей по инвестиционному проекту, тыс. рублей | нд | нд | нд | нд | нд | нд | нд | нд | нд | нд | нд | нд | нд | нд | нд | нд | нд | 16403.8388 | нд
1.1.1.3. | Всев, Стр-во 2КЛ-0,4 кВ от проектируемой БКТП-5 до ГРЩ-2 Школы в ЖК "Авиатор" Всеволожского района ЛО (19-1-17-1-08-03-2-0588) | J_19-1-17-1-08-03-2-0588 | КЛ 0,4 кВ | УНЦ КЛ 0,4 кВ | 2КЛ-0,4 кВ | нд | З | 2025 | 0.4 | 240 мм2, алюминий, 4 жилы | Распоряжение АО "ЛОЭСК" | № 00/557-1 от 09.09.2024 | Ленинградская обл. | 1 | 1 | 1 | 1.138 | 1 км по трассе | К3-10-1 | 1802.74 | 1.84 | 3774.7933 | нд
1.1.1.3. | Всев, Стр-во 2КЛ-0,4 кВ от проектируемой БКТП-5 до ГРЩ-2 Школы в ЖК "Авиатор" Всеволожского района ЛО (19-1-17-1-08-03-2-0588) | J_19-1-17-1-08-03-2-0588 | КЛ 0,4 кВ | УНЦ на устройство траншеи КЛ и восстановление благоустройства по трассе | 2КЛ-0,4 кВ | нд | З | 2025 | 0.4 | две цепи КЛ благоустройство по трассе с учетом восстановления газонов | Распоряжение АО "ЛОЭСК" | № 00/557-1 от 09.09.2024 | Ленинградская обл. | 1 | 1 | 1 | 0.569 | 1 км по трассе | Б2-01-4 | 3355.08 | 1 | 1909.0405 | нд
1.1.1.3. | Всев, Стр-во 2КЛ-0,4 кВ от проектируемой БКТП-5 до ГРЩ-2 Школы в ЖК "Авиатор" Всеволожского района ЛО (19-1-17-1-08-03-2-0588) | J_19-1-17-1-08-03-2-0588 | проектные и изыскательские работы, разработка и утверждение ДПТ, кадастровые работы и работы по установлению земельных отношений 0,4 кВ | Затраты на проектно-изыскательские работы для КЛ | 2КЛ-0,4 кВ | нд | З | 2025 | 0.4 | проектные и изыскательские работ | Распоряжение АО "ЛОЭСК" | № 00/557-1 от 09.09.2024 | Ленинградская обл. | 0.65 | 1 | 1 | 1 | 1 км по трассе | П5-01 | 866.6 | 1 | 563.29 | нд
1.1.1.3. | Всев, Стр-во 2КЛ-0,4 кВ от проектируемой БКТП-5 до ГРЩ-2 Школы в ЖК "Авиатор" Всеволожского района ЛО (19-1-17-1-08-03-2-0588) | J_19-1-17-1-08-03-2-0588 | нд | Итого объем финансовых потребностей по инвестиционному проекту, тыс. рублей | нд | нд | нд | нд | нд | нд | нд | нд | нд | нд | нд | нд | нд | нд | нд | нд | нд | 6247.1239 | нд
1.1.1.3. | Строительство 2БКТП-10/0,4 кВ мощностью 9,6 МВА, КЛ-10/0,4 кВ протяженностью 16 км для технологического присоединения заявителя в соответствии с договором №17-083/005-ПС-20 в г.Кудрово Всеволожского района ЛО | M_22-1-17-01-08-00-0-0020 | ячейка (авто-) трансформатора 10 кВ | УНЦ ячейки трансформатора 6 - 35 кВ | БКТП-10 кВ , КЛ-10/0,4 кВ | нд | З | 2025 | 10 | масляный Т 6(10, 15)/НН, 2500 кВА | Распоряжение АО "ЛОЭСК" | № 00/557-1 от 09.09.2024 | Ленинградская обл. | 1 | 1 | 1 | 2 | 1 ячейка | Т5-24-1 | 4814.19 | 1.76 | 16945.9488 | нд
1.1.1.3. | Строительство 2БКТП-10/0,4 кВ мощностью 9,6 МВА, КЛ-10/0,4 кВ протяженностью 16 км для технологического присоединения заявителя в соответствии с договором №17-083/005-ПС-20 в г.Кудрово Всеволожского района ЛО | M_22-1-17-01-08-00-0-0020 | КТП, ТП, РП, РТП, СП, ячейка выключателя РП (СП, ТП, РТП) 10 кВ | УНЦ здания РП (СП, РТП, ТП) блочного типа 6 - 20 кВ | БКТП-10 кВ , КЛ-10/0,4 кВ | нд | З | 2025 | 10 | РП (СП, РТП) на 7 ячеек выключателей или ТП (РТП) с одним трансформатором | Распоряжение АО "ЛОЭСК" | № 00/557-1 от 09.09.2024 | Ленинградская обл. | 1 | 1 | 1 | 2 | 1 ед. | Э4-01 | 2968.29 | 1.76 | 10448.3808 | нд
1.1.1.3. | Строительство 2БКТП-10/0,4 кВ мощностью 9,6 МВА, КЛ-10/0,4 кВ протяженностью 16 км для технологического присоединения заявителя в соответствии с договором №17-083/005-ПС-20 в г.Кудрово Всеволожского района ЛО | M_22-1-17-01-08-00-0-0020 | КТП, ТП, РП, РТП, СП, ячейка выключателя РП (СП, ТП, РТП) 10 кВ | УНЦ ячейки выключателя РП (СП, ТП, РТП) 6 - 20 кВ | БКТП-10 кВ , КЛ-10/0,4 кВ | нд | З | 2025 | 10 | Iном 1000 А, Iоткл 20 кА | Распоряжение АО "ЛОЭСК" | № 00/557-1 от 09.09.2024 | Ленинградская обл. | 1 | 1 | 1 | 6 | 1 ячейка | В8-01-1 | 1495.46 | 1.51 | 13548.8676 | нд
1.1.1.3. | Строительство 2БКТП-10/0,4 кВ мощностью 9,6 МВА, КЛ-10/0,4 кВ протяженностью 16 км для технологического присоединения заявителя в соответствии с договором №17-083/005-ПС-20 в г.Кудрово Всеволожского района ЛО | M_22-1-17-01-08-00-0-0020 | проектные и изыскательские работы, разработка и утверждение ДПТ, кадастровые работы и работы по установлению земельных отношений 10 кВ | Затраты на проектно-изыскательские работы для отдельных элементов электрических сетей | БКТП-10 кВ , КЛ-10/0,4 кВ | нд | З | 2025 | 10 | Затраты по УНЦ от 11 до 21 млн руб. | Распоряжение АО "ЛОЭСК" | № 00/557-1 от 09.09.2024 | Ленинградская обл. | 1 | 1 | 1 | 1 | 1 объект | П6-08 | 2127.51 | 1 | 2127.51 | нд
1.1.1.3. | Строительство 2БКТП-10/0,4 кВ мощностью 9,6 МВА, КЛ-10/0,4 кВ протяженностью 16 км для технологического присоединения заявителя в соответствии с договором №17-083/005-ПС-20 в г.Кудрово Всеволожского района ЛО | M_22-1-17-01-08-00-0-0020 | КЛ 10 кВ | УНЦ КЛ 6 - 500 кВ (с алюминиевой жилой) | БКТП-10 кВ , КЛ-10/0,4 кВ | нд | З | 2025 | 10 | 240 мм2, алюминий | Распоряжение АО "ЛОЭСК" | № 00/557-1 от 09.09.2024 | Ленинградская обл. | 1 | 1 | 1 | 0.19 | 1 км по трассе | К1-08-2 | 4928 | 1.84 | 1722.8288 | нд
1.1.1.3. | Строительство 2БКТП-10/0,4 кВ мощностью 9,6 МВА, КЛ-10/0,4 кВ протяженностью 16 км для технологического присоединения заявителя в соответствии с договором №17-083/005-ПС-20 в г.Кудрово Всеволожского района ЛО | M_22-1-17-01-08-00-0-0020 | КЛ 0,4 кВ | УНЦ КЛ 0,4 кВ | БКТП-10 кВ , КЛ-10/0,4 кВ | нд | З | 2025 | 0.4 | 240 мм2, алюминий, 4 жилы | Распоряжение АО "ЛОЭСК" | № 00/557-1 от 09.09.2024 | Ленинградская обл. | 1 | 1 | 1 | 2.492 | 1 км по трассе | К3-10-1 | 1802.74 | 1.84 | 8266.0677 | нд
1.1.1.3. | Строительство 2БКТП-10/0,4 кВ мощностью 9,6 МВА, КЛ-10/0,4 кВ протяженностью 16 км для технологического присоединения заявителя в соответствии с договором №17-083/005-ПС-20 в г.Кудрово Всеволожского района ЛО | M_22-1-17-01-08-00-0-0020 | КЛ 10 кВ | УНЦ на устройство траншеи КЛ и восстановление благоустройства по трассе | БКТП-10 кВ , КЛ-10/0,4 кВ | нд | З | 2025 | 10 | две цепи КЛ благоустройство по трассе с учетом восстановления газонов | Распоряжение АО "ЛОЭСК" | № 00/557-1 от 09.09.2024 | Ленинградская обл. | 1 | 1 | 1 | 0.19 | 1 км по трассе | Б2-02-4 | 5258.19 | 1 | 999.0561 | нд
1.1.1.3. | Строительство 2БКТП-10/0,4 кВ мощностью 9,6 МВА, КЛ-10/0,4 кВ протяженностью 16 км для технологического присоединения заявителя в соответствии с договором №17-083/005-ПС-20 в г.Кудрово Всеволожского района ЛО | M_22-1-17-01-08-00-0-0020 | КЛ 0,4 кВ | УНЦ на устройство траншеи КЛ и восстановление благоустройства по трассе | БКТП-10 кВ , КЛ-10/0,4 кВ | нд | З | 2025 | 0.4 | две цепи КЛ благоустройство по трассе с учетом восстановления газонов | Распоряжение АО "ЛОЭСК" | № 00/557-1 от 09.09.2024 | Ленинградская обл. | 1 | 1 | 1 | 2.492 | 1 км по трассе | Б2-01-4 | 3355.08 | 1 | 8360.8594 | нд
1.1.1.3. | Строительство 2БКТП-10/0,4 кВ мощностью 9,6 МВА, КЛ-10/0,4 кВ протяженностью 16 км для технологического присоединения заявителя в соответствии с договором №17-083/005-ПС-20 в г.Кудрово Всеволожского района ЛО | M_22-1-17-01-08-00-0-0020 | проектные и изыскательские работы, разработка и утверждение ДПТ, кадастровые работы и работы по установлению земельных отношений 10 кВ | Затраты на проектно-изыскательские работы для КЛ | БКТП-10 кВ , КЛ-10/0,4 кВ | нд | З | 2025 | 10 | проектные и изыскательские работ | Распоряжение АО "ЛОЭСК" | № 00/557-1 от 09.09.2024 | Ленинградская обл. | 0.65 | 1 | 1 | 2.682 | 1 км по трассе | П5-01 | 866.6 | 1 | 1510.7438 | нд
1.1.1.3. | Строительство 2БКТП-10/0,4 кВ мощностью 9,6 МВА, КЛ-10/0,4 кВ протяженностью 16 км для технологического присоединения заявителя в соответствии с договором №17-083/005-ПС-20 в г.Кудрово Всеволожского района ЛО | M_22-1-17-01-08-00-0-0020 | нд | Итого объем финансовых потребностей по инвестиционному проекту, тыс. рублей | нд | нд | нд | нд | нд | нд | нд | нд | нд | нд | нд | нд | нд | нд | нд | нд | нд | 63930.2629 | нд
1.1.1.3. | Строительство 2БКТП-10/0,4 кВ мощностью 6,4 МВА, КЛ-10/0,4 кВ протяженностью 8 км для технологического присоединения заявителя в соответствии с договором №17-066/005-ПС-20 в г.Мурино Всев. р-на ЛО | M_22-1-17-01-08-00-0-0031 | КТП, ТП, РП, РТП, СП, ячейка выключателя РП (СП, ТП, РТП) 10 кВ | УНЦ КТП блочного типа (бетонные, сэндвич-панели) 6 - 20 кВ | БКТП-10 кВ , КЛ-10/0,4 кВ | нд | С | 2026 | 10 | 2 т-р, 1600 кВА | Распоряжение АО "ЛОЭСК" | № 00/557-1 от 09.09.2024 | Ленинградская обл. | 1 | 1 | 1 | 2 | 1 ед. | Э3-11-2 | 25597.74 | 1.45 | 74233.446 | нд
1.1.1.3. | Строительство 2БКТП-10/0,4 кВ мощностью 6,4 МВА, КЛ-10/0,4 кВ протяженностью 8 км для технологического присоединения заявителя в соответствии с договором №17-066/005-ПС-20 в г.Мурино Всев. р-на ЛО | M_22-1-17-01-08-00-0-0031 | КЛ 10 кВ | УНЦ КЛ 6 - 500 кВ (с алюминиевой жилой) | БКТП-10 кВ , КЛ-10/0,4 кВ | нд | С | 2026 | 10 | 630 мм2, алюминий | Распоряжение АО "ЛОЭСК" | № 00/557-1 от 09.09.2024 | Ленинградская обл. | 1 | 1 | 1 | 3.633 | 1 км | К1-12-2 | 7181.1 | 1.84 | 48003.6428 | нд
1.1.1.3. | Строительство 2БКТП-10/0,4 кВ мощностью 6,4 МВА, КЛ-10/0,4 кВ протяженностью 8 км для технологического присоединения заявителя в соответствии с договором №17-066/005-ПС-20 в г.Мурино Всев. р-на ЛО | M_22-1-17-01-08-00-0-0031 | проектные и изыскательские работы, разработка и утверждение ДПТ, кадастровые работы и работы по установлению земельных отношений 10 кВ | Затраты на проектно-изыскательские работы для отдельных элементов электрических сетей | БКТП-10 кВ , КЛ-10/0,4 кВ | нд | С | 2026 | 10 | Затраты по УНЦ от 11 до 21 млн руб. | Распоряжение АО "ЛОЭСК" | № 00/557-1 от 09.09.2024 | Ленинградская обл. | 1 | 1 | 1 | 2 | 1 объект | П6-08 | 2127.51 | 1 | 4255.02 | нд
1.1.1.3. | Строительство 2БКТП-10/0,4 кВ мощностью 6,4 МВА, КЛ-10/0,4 кВ протяженностью 8 км для технологического присоединения заявителя в соответствии с договором №17-066/005-ПС-20 в г.Мурино Всев. р-на ЛО | M_22-1-17-01-08-00-0-0031 | КЛ 0,4 кВ | УНЦ КЛ 0,4 кВ | БКТП-10 кВ , КЛ-10/0,4 кВ | нд | С | 2026 | 0.4 | 240 мм2, алюминий, 4 жилы | Распоряжение АО "ЛОЭСК" | № 00/557-1 от 09.09.2024 | Ленинградская обл. | 1 | 1 | 1 | 6.179 | 1 км по трассе | К3-10-1 | 1802.74 | 1.84 | 20496 | нд
1.1.1.3. | Строительство 2БКТП-10/0,4 кВ мощностью 6,4 МВА, КЛ-10/0,4 кВ протяженностью 8 км для технологического присоединения заявителя в соответствии с договором №17-066/005-ПС-20 в г.Мурино Всев. р-на ЛО | M_22-1-17-01-08-00-0-0031 | КЛ 10 кВ | УНЦ на устройство траншеи КЛ и восстановление благоустройства по трассе | БКТП-10 кВ , КЛ-10/0,4 кВ | нд | С | 2026 | 10 | две цепи КЛ благоустройство по трассе с учетом восстановления газонов | Распоряжение АО "ЛОЭСК" | № 00/557-1 от 09.09.2024 | Ленинградская обл. | 1 | 1 | 1 | 3.633 | 1 км по трассе | Б2-02-4 | 5258.19 | 1 | 19103.0043 | нд
1.1.1.3. | Строительство 2БКТП-10/0,4 кВ мощностью 6,4 МВА, КЛ-10/0,4 кВ протяженностью 8 км для технологического присоединения заявителя в соответствии с договором №17-066/005-ПС-20 в г.Мурино Всев. р-на ЛО | M_22-1-17-01-08-00-0-0031 | КЛ 0,4 кВ | УНЦ на устройство траншеи КЛ и восстановление благоустройства по трассе | БКТП-10 кВ , КЛ-10/0,4 кВ | нд | С | 2026 | 0.4 | две цепи КЛ благоустройство по трассе с учетом восстановления газонов | Распоряжение АО "ЛОЭСК" | № 00/557-1 от 09.09.2024 | Ленинградская обл. | 1 | 1 | 1 | 2.036 | 1 км по трассе | Б2-01-4 | 3355.08 | 1 | 6830.9429 | нд
1.1.1.3. | Строительство 2БКТП-10/0,4 кВ мощностью 6,4 МВА, КЛ-10/0,4 кВ протяженностью 8 км для технологического присоединения заявителя в соответствии с договором №17-066/005-ПС-20 в г.Мурино Всев. р-на ЛО | M_22-1-17-01-08-00-0-0031 | проектные и изыскательские работы, разработка и утверждение ДПТ, кадастровые работы и работы по установлению земельных отношений 10 кВ | Затраты на проектно-изыскательские работы для КЛ | БКТП-10 кВ , КЛ-10/0,4 кВ | нд | С | 2026 | 10 | проектные и изыскательские работ | Распоряжение АО "ЛОЭСК" | № 00/557-1 от 09.09.2024 | Ленинградская обл. | 0.65 | 1 | 1 | 5.669 | 1 км по трассе | П5-01 | 866.6 | 1 | 3193.291 | нд
1.1.1.3. | Строительство 2БКТП-10/0,4 кВ мощностью 6,4 МВА, КЛ-10/0,4 кВ протяженностью 8 км для технологического присоединения заявителя в соответствии с договором №17-066/005-ПС-20 в г.Мурино Всев. р-на ЛО | M_22-1-17-01-08-00-0-0031 | нд | Итого объем финансовых потребностей по инвестиционному проекту, тыс. рублей | нд | нд | нд | нд | нд | нд | нд | нд | нд | нд | нд | нд | нд | нд | нд | нд | нд | 176115.347 | нд
1.1.1.3. | Строительство КЛ-0,4 кВ протяженностью 0,26 км по договору ТП № 20-001/005-ПС-24 в г. Подпорожье ЛО | P_24-1-20-1-08-03-0-0530 | РЗА, система оперативного постоянного тока и собственных нужд ПС, сети связи 0,4 кВ | УНЦ РЗА и прочие шкафы (панели) | КЛ 0,4 кВ | нд | П | 2026 | 0.4 | Прочие шкафы (панели) | Распоряжение АО "ЛОЭСК" | № 00/74 от 21.04.2026 | Ленинградская обл. | 1 | 1 | 1 | 1 | 1 ед. | И12-06 | 262.53 | 1.73 | 454.1769 | нд
1.1.1.3. | Строительство КЛ-0,4 кВ протяженностью 0,26 км по договору ТП № 20-001/005-ПС-24 в г. Подпорожье ЛО | P_24-1-20-1-08-03-0-0530 | КЛ 0,4 кВ | УНЦ КЛ 0,4 кВ | КЛ 0,4 кВ | нд | П | 2026 | 0.4 | сечение 185 алюминий 4 жилы | Распоряжение АО "ЛОЭСК" | № 00/74 от 21.04.2026 | Ленинградская обл. | 1 | 1 | 1 | 0.26 | 1 км по трассе | К3-09-1 | 1487.98 | 1.84 | 711.8496 | нд
1.1.1.3. | Строительство КЛ-0,4 кВ протяженностью 0,26 км по договору ТП № 20-001/005-ПС-24 в г. Подпорожье ЛО | P_24-1-20-1-08-03-0-0530 | КЛ 0,4 кВ | УНЦ на устройство траншеи КЛ и восстановление благоустройства по трассе | КЛ 0,4 кВ | нд | П | 2026 | 0.4 | одна цепь без учета восстановления газонов все субъекты РФ | Распоряжение АО "ЛОЭСК" | № 00/74 от 21.04.2026 | Ленинградская обл. | 1 | 1 | 1 | 0.21 | 1 км по трассе | Б2-01-1 | 933.4 | 1 | 196.014 | нд
1.1.1.3. | Строительство КЛ-0,4 кВ протяженностью 0,26 км по договору ТП № 20-001/005-ПС-24 в г. Подпорожье ЛО | P_24-1-20-1-08-03-0-0530 | кабельные сооружения и устройство переходов при прокладке кабельной линии (КЛ, ВОК) 0,4 кВ | УНЦ выполнения специального перехода кабельной линии методом ГНБ | КЛ 0,4 кВ | нд | П | 2026 | 0.4 | диаметр трубы 160 кол-во труб 2 | Распоряжение АО "ЛОЭСК" | № 00/74 от 21.04.2026 | Ленинградская обл. | 1 | 1 | 1 | 0.05 | 1 км | Н1-02-2 | 56445.5 | 1.76 | 4967.204 | нд
1.1.1.3. | Строительство КЛ-0,4 кВ протяженностью 0,26 км по договору ТП № 20-001/005-ПС-24 в г. Подпорожье ЛО | P_24-1-20-1-08-03-0-0530 | проектные и изыскательские работы, разработка и утверждение ДПТ, кадастровые работы и работы по установлению земельных отношений 0,4 кВ | Затраты на проектно-изыскательские работы для КЛ | КЛ 0,4 кВ | нд | П | 2026 | 0.4 | нд | Распоряжение АО "ЛОЭСК" | № 00/74 от 21.04.2026 | Ленинградская обл. | 0.65 | 1 | 1 | 0.26 | 1 км по трассе | П5-01 | 866.6 | 1 | 146.4554 | нд
1.1.1.3. | Строительство КЛ-0,4 кВ протяженностью 0,26 км по договору ТП № 20-001/005-ПС-24 в г. Подпорожье ЛО | P_24-1-20-1-08-03-0-0530 | нд | Итого объем финансовых потребностей по инвестиционному проекту, тыс. рублей | нд | нд | нд | нд | нд | нд | нд | нд | нд | нд | нд | нд | нд | нд | нд | нд | нд | 6475.6999 | нд
1.1.1.3. | Строительство КЛ-0,4 кВ протяженностью 0,12 км с установкой КД-0,4 кВ (1 шт.) по договору ТП №05-006/005-ПС-24 в г. Выборг ЛО | O_24-1-05-1-08-03-0-0338 | РЗА, система оперативного постоянного тока и собственных нужд ПС, сети связи 0,4 кВ | УНЦ РЗА и прочие шкафы (панели) | КЛ 0,4 кВ | нд | П | 2027 | 0.4 | Прочие шкафы (панели) | Распоряжение АО "ЛОЭСК" | № 00/74 от 21.04.2026 | Ленинградская обл. | 1 | 1 | 1 | 1 | 1 ед. | И12-06 | 262.53 | 1.73 | 454.1769 | нд
1.1.1.3. | Строительство КЛ-0,4 кВ протяженностью 0,12 км с установкой КД-0,4 кВ (1 шт.) по договору ТП №05-006/005-ПС-24 в г. Выборг ЛО | O_24-1-05-1-08-03-0-0338 | КЛ 0,4 кВ | УНЦ КЛ 0,4 кВ | КЛ 0,4 кВ | нд | П | 2027 | 0.4 | сечение 150 алюминий 4 жилы | Распоряжение АО "ЛОЭСК" | № 00/74 от 21.04.2026 | Ленинградская обл. | 1 | 1 | 1 | 0.12 | 1 км | К3-08-1 | 1173.72 | 1.84 | 259.1574 | нд
1.1.1.3. | Строительство КЛ-0,4 кВ протяженностью 0,12 км с установкой КД-0,4 кВ (1 шт.) по договору ТП №05-006/005-ПС-24 в г. Выборг ЛО | O_24-1-05-1-08-03-0-0338 | КЛ 0,4 кВ | УНЦ на устройство траншеи КЛ и восстановление благоустройства по трассе | КЛ 0,4 кВ | нд | П | 2027 | 0.4 | одна цепь с учетом восстановления газонов все субъекты РФ | Распоряжение АО "ЛОЭСК" | № 00/74 от 21.04.2026 | Ленинградская обл. | 1 | 1 | 1 | 0.09 | 1 км по трассе | Б2-01-3 | 2622.12 | 1 | 235.9908 | нд
1.1.1.3. | Строительство КЛ-0,4 кВ протяженностью 0,12 км с установкой КД-0,4 кВ (1 шт.) по договору ТП №05-006/005-ПС-24 в г. Выборг ЛО | O_24-1-05-1-08-03-0-0338 | КЛ 0,4 кВ | УНЦ на восстановление дорожного покрытия при прокладке кабельной линии (для всех субъектов РФ) | КЛ 0,4 кВ | нд | П | 2027 | 0.4 | Проезжая часть | Распоряжение АО "ЛОЭСК" | № 00/74 от 21.04.2026 | Ленинградская обл. | 1 | 1 | 1 | 90 | 1 м2 | Б4-02 | 4.4 | 1 | 396 | нд
1.1.1.3. | Строительство КЛ-0,4 кВ протяженностью 0,12 км с установкой КД-0,4 кВ (1 шт.) по договору ТП №05-006/005-ПС-24 в г. Выборг ЛО | O_24-1-05-1-08-03-0-0338 | кабельные сооружения и устройство переходов при прокладке кабельной линии (КЛ, ВОК) 0,4 кВ | УНЦ выполнения специального перехода кабельной линии методом ГНБ | КЛ 0,4 кВ | нд | П | 2027 | 0.4 | диаметр трубы 160 кол-во труб 2 | Распоряжение АО "ЛОЭСК" | № 00/74 от 21.04.2026 | Ленинградская обл. | 1 | 1 | 1 | 0.03 | 1 км | Н1-02-2 | 56445.5 | 1.76 | 2980.3224 | нд
1.1.1.3. | Строительство КЛ-0,4 кВ протяженностью 0,12 км с установкой КД-0,4 кВ (1 шт.) по договору ТП №05-006/005-ПС-24 в г. Выборг ЛО | O_24-1-05-1-08-03-0-0338 | проектные и изыскательские работы, разработка и утверждение ДПТ, кадастровые работы и работы по установлению земельных отношений 0,4 кВ | Затраты на проектно-изыскательские работы для КЛ | КЛ 0,4 кВ | нд | П | 2027 | 0.4 | нд | Распоряжение АО "ЛОЭСК" | № 00/74 от 21.04.2026 | Ленинградская обл. | 0.65 | 1 | 1 | 0.12 | 1 км по трассе | П5-01 | 866.6 | 1 | 67.5948 | нд
1.1.1.3. | Строительство КЛ-0,4 кВ протяженностью 0,12 км с установкой КД-0,4 кВ (1 шт.) по договору ТП №05-006/005-ПС-24 в г. Выборг ЛО | O_24-1-05-1-08-03-0-0338 | нд | Итого объем финансовых потребностей по инвестиционному проекту, тыс. рублей | нд | нд | нд | нд | нд | нд | нд | нд | нд | нд | нд | нд | нд | нд | нд | нд | нд | 4393.2423 | нд
1.1.1.3. | Строительство КЛ-0,4 кВ от ТП-282 протяженностью 0,32 км, установка КД-0,4 кВ – 1 шт. по договору ТП № 06-008/005-ПС-24 в г. Гатчина ЛО | O_24-1-06-1-08-03-0-0349 | КЛ 0,4 кВ | УНЦ КЛ 0,4 кВ | КЛ 0,4 кВ | нд | П | 2026 | 0.4 | 240 | Распоряжение АО "ЛОЭСК" | № 00/74 от 21.04.2026 | Ленинградская обл. | 1 | 1 | 1 | 0.32 | 1 км по трассе | К3-10-1 | 1802.74 | 1.84 | 1061.4533 | нд
1.1.1.3. | Строительство КЛ-0,4 кВ от ТП-282 протяженностью 0,32 км, установка КД-0,4 кВ – 1 шт. по договору ТП № 06-008/005-ПС-24 в г. Гатчина ЛО | O_24-1-06-1-08-03-0-0349 | КЛ 0,4 кВ | УНЦ на устройство траншеи КЛ с укладкой труб и восстановление благоустройства по трассе | КЛ 0,4 кВ | нд | П | 2026 | 0.4 | одна цепь благоустройство по трассе с учетом восстановления газонов все субъекты РФ | Распоряжение АО "ЛОЭСК" | № 00/74 от 21.04.2026 | Ленинградская обл. | 1 | 1 | 1 | 0.32 | 1 км по трассе | Б2.1-01-3 | 5703.53 | 1 | 1825.1296 | нд
1.1.1.3. | Строительство КЛ-0,4 кВ от ТП-282 протяженностью 0,32 км, установка КД-0,4 кВ – 1 шт. по договору ТП № 06-008/005-ПС-24 в г. Гатчина ЛО | O_24-1-06-1-08-03-0-0349 | РЗА, система оперативного постоянного тока и собственных нужд ПС, сети связи 0,4 кВ | УНЦ РЗА и прочие шкафы (панели) | КЛ 0,4 кВ | нд | П | 2026 | 0.4 | Прочие шкафы (панели) | Распоряжение АО "ЛОЭСК" | № 00/74 от 21.04.2026 | Ленинградская обл. | 1 | 1 | 1 | 1 | 1 ед. | И12-06 | 262.53 | 1.73 | 454.1769 | нд
1.1.1.3. | Строительство КЛ-0,4 кВ от ТП-282 протяженностью 0,32 км, установка КД-0,4 кВ – 1 шт. по договору ТП № 06-008/005-ПС-24 в г. Гатчина ЛО | O_24-1-06-1-08-03-0-0349 | проектные и изыскательские работы, разработка и утверждение ДПТ, кадастровые работы и работы по установлению земельных отношений 0,4 кВ | Затраты на проектно-изыскательские работы для КЛ | КЛ 0,4 кВ | нд | П | 2026 | 0.4 | нд | Распоряжение АО "ЛОЭСК" | № 00/74 от 21.04.2026 | Ленинградская обл. | 1 | 0.65 | 1 | 0.32 | 1 км по трассе | П5-01 | 866.6 | 1 | 180.2528 | нд
1.1.1.3. | Строительство КЛ-0,4 кВ от ТП-282 протяженностью 0,32 км, установка КД-0,4 кВ – 1 шт. по договору ТП № 06-008/005-ПС-24 в г. Гатчина ЛО | O_24-1-06-1-08-03-0-0349 | нд | Итого объем финансовых потребностей по инвестиционному проекту, тыс. рублей | нд | нд | нд | нд | нд | нд | нд | нд | нд | нд | нд | нд | нд | нд | нд | нд | нд | 3521.0126 | нд
1.1.1.3. | Строительство 2БКТП-10/0,4 кВ мощностью 1,26 МВА, КЛ-10/0,4 кВ протяженностью 0,74 км по договору ТП № 06-013/005-ПС-24 в г. Гатчина ЛО | P_24-1-06-1-08-03-0-0379 | КТП, ТП, РП, РТП, СП, ячейка выключателя РП (СП, ТП, РТП) 10 кВ | УНЦ КТП блочного типа (бетонные, сэндвич-панели) 6 - 20 кВ | 2БКТП-10/0,4 кВ | нд | П | 2026 | 10 | Тип - блочный ( КТП) мощность - 630 кВА | Распоряжение АО "ЛОЭСК" | № 00/74 от 21.04.2026 | Ленинградская обл. | 1 | 1 | 1 | 1 | 1 ед. | Э3-08-2 | 17548.49 | 1.45 | 25445.3105 | нд
1.1.1.3. | Строительство 2БКТП-10/0,4 кВ мощностью 1,26 МВА, КЛ-10/0,4 кВ протяженностью 0,74 км по договору ТП № 06-013/005-ПС-24 в г. Гатчина ЛО | P_24-1-06-1-08-03-0-0379 | проектные и изыскательские работы, разработка и утверждение ДПТ, кадастровые работы и работы по установлению земельных отношений 10 кВ | Затраты на проектно-изыскательские работы для отдельных элементов электрических сетей | 2БКТП-10/0,4 кВ | нд | П | 2026 | 10 | Затраты по УНЦ от 21 до 51 млн руб. | Распоряжение АО "ЛОЭСК" | № 00/74 от 21.04.2026 | Ленинградская обл. | 1 | 1 | 1 | 1 | 1 объект | П6-09 | 4255.01 | 1 | 4255.01 | нд
1.1.1.3. | Строительство 2БКТП-10/0,4 кВ мощностью 1,26 МВА, КЛ-10/0,4 кВ протяженностью 0,74 км по договору ТП № 06-013/005-ПС-24 в г. Гатчина ЛО | P_24-1-06-1-08-03-0-0379 | КЛ 10 кВ | УНЦ КЛ 6 - 500 кВ (с алюминиевой жилой) | 2КЛ 10 кВ | нд | П | 2026 | 10 | 240 | Распоряжение АО "ЛОЭСК" | № 00/74 от 21.04.2026 | Ленинградская обл. | 1 | 1 | 1 | 0.38 | 1 км по трассе | К1-08-2 | 4928 | 1.84 | 3445.6576 | нд
1.1.1.3. | Строительство 2БКТП-10/0,4 кВ мощностью 1,26 МВА, КЛ-10/0,4 кВ протяженностью 0,74 км по договору ТП № 06-013/005-ПС-24 в г. Гатчина ЛО | P_24-1-06-1-08-03-0-0379 | КЛ 10 кВ | УНЦ на устройство траншеи КЛ с укладкой труб и восстановление благоустройства по трассе | 2КЛ 10 кВ | нд | П | 2026 | 10 | две цепи благоустройство по трассе с учетом восстановления газонов все субъекты РФ | Распоряжение АО "ЛОЭСК" | № 00/74 от 21.04.2026 | Ленинградская обл. | 1 | 1 | 1 | 0.19 | 1 км по трассе | Б2.1-02-4 | 8339.6 | 1 | 1584.524 | нд
1.1.1.3. | Строительство 2БКТП-10/0,4 кВ мощностью 1,26 МВА, КЛ-10/0,4 кВ протяженностью 0,74 км по договору ТП № 06-013/005-ПС-24 в г. Гатчина ЛО | P_24-1-06-1-08-03-0-0379 | КЛ 0,4 кВ | УНЦ КЛ 0,4 кВ | 2КЛ 0,4 кВ | нд | П | 2026 | 0.4 | 240 | Распоряжение АО "ЛОЭСК" | № 00/74 от 21.04.2026 | Ленинградская обл. | 1 | 1 | 1 | 0.72 | 1 км по трассе | К3-10-1 | 1802.74 | 1.84 | 2388.27 | нд
1.1.1.3. | Строительство 2БКТП-10/0,4 кВ мощностью 1,26 МВА, КЛ-10/0,4 кВ протяженностью 0,74 км по договору ТП № 06-013/005-ПС-24 в г. Гатчина ЛО | P_24-1-06-1-08-03-0-0379 | КЛ 0,4 кВ | УНЦ на устройство траншеи КЛ с укладкой труб и восстановление благоустройства по трассе | 2КЛ 0,4 кВ | нд | П | 2026 | 0.4 | две цепи благоустройство по трассе с учетом восстановления газонов все субъекты РФ | Распоряжение АО "ЛОЭСК" | № 00/74 от 21.04.2026 | Ленинградская обл. | 1 | 1 | 1 | 0.18 | 1 км по трассе | Б2.1-01-4 | 6436.49 | 1 | 1158.5682 | нд
1.1.1.3. | Строительство 2БКТП-10/0,4 кВ мощностью 1,26 МВА, КЛ-10/0,4 кВ протяженностью 0,74 км по договору ТП № 06-013/005-ПС-24 в г. Гатчина ЛО | P_24-1-06-1-08-03-0-0379 | проектные и изыскательские работы, разработка и утверждение ДПТ, кадастровые работы и работы по установлению земельных отношений 10 кВ | Затраты на проектно-изыскательские работы для КЛ | 2КЛ 10/0,4 кВ | нд | П | 2026 | 10 | нд | Распоряжение АО "ЛОЭСК" | № 00/74 от 21.04.2026 | Ленинградская обл. | 1 | 0.65 | 1 | 1.1 | 1 км по трассе | П5-01 | 866.6 | 1 | 619.619 | нд
1.1.1.3. | Строительство 2БКТП-10/0,4 кВ мощностью 1,26 МВА, КЛ-10/0,4 кВ протяженностью 0,74 км по договору ТП № 06-013/005-ПС-24 в г. Гатчина ЛО | P_24-1-06-1-08-03-0-0379 | нд | Итого объем финансовых потребностей по инвестиционному проекту, тыс. рублей | нд | нд | нд | нд | нд | нд | нд | нд | нд | нд | нд | нд | нд | нд | нд | нд | нд | 38896.9593 | нд
1.1.1.3. | Строительство 2КЛ-0,4кВ от ТП-59 до ВРУ-0,4 кВ протяженностью 0,3 км по договору ТП № 05-020/005-ПС-24 в г. Выборг ЛО | P_24-1-05-1-08-03-0-0448 | КЛ 0,4 кВ | УНЦ КЛ 0,4 кВ | КЛ 0,4 кВ | нд | П | 2027 | 0.4 | сечение 240 алюминий 4 жилы | Распоряжение АО "ЛОЭСК" | № 00/74 от 21.04.2026 | Ленинградская обл. | 1 | 1 | 1 | 0.3 | 1 км | К3-10-1 | 1802.74 | 1.84 | 995.1125 | нд
1.1.1.3. | Строительство 2КЛ-0,4кВ от ТП-59 до ВРУ-0,4 кВ протяженностью 0,3 км по договору ТП № 05-020/005-ПС-24 в г. Выборг ЛО | P_24-1-05-1-08-03-0-0448 | КЛ 0,4 кВ | УНЦ на устройство траншеи КЛ с укладкой труб и восстановление благоустройства по трассе | КЛ 0,4 кВ | нд | П | 2027 | 0.4 | две цепи благоустройство по трассе с учетом восстановления газонов все субъекты РФ | Распоряжение АО "ЛОЭСК" | № 00/74 от 21.04.2026 | Ленинградская обл. | 1 | 1 | 1 | 0.15 | 1 км по трассе | Б2.1-01-4 | 6436.49 | 1 | 965.4735 | нд
1.1.1.3. | Строительство 2КЛ-0,4кВ от ТП-59 до ВРУ-0,4 кВ протяженностью 0,3 км по договору ТП № 05-020/005-ПС-24 в г. Выборг ЛО | P_24-1-05-1-08-03-0-0448 | КЛ 0,4 кВ | УНЦ на восстановление дорожного покрытия при прокладке кабельной линии (для всех субъектов РФ) | КЛ 0,4 кВ | нд | П | 2027 | 0.4 | Тротуар | Распоряжение АО "ЛОЭСК" | № 00/74 от 21.04.2026 | Ленинградская обл. | 1 | 1 | 1 | 150 | 1 м2 | Б4-01 | 2.36 | 1 | 354 | нд
1.1.1.3. | Строительство 2КЛ-0,4кВ от ТП-59 до ВРУ-0,4 кВ протяженностью 0,3 км по договору ТП № 05-020/005-ПС-24 в г. Выборг ЛО | P_24-1-05-1-08-03-0-0448 | проектные и изыскательские работы, разработка и утверждение ДПТ, кадастровые работы и работы по установлению земельных отношений 0,4 кВ | Затраты на проектно-изыскательские работы для КЛ | КЛ 0,4 кВ | нд | П | 2027 | 0.4 | нд | Распоряжение АО "ЛОЭСК" | № 00/74 от 21.04.2026 | Ленинградская обл. | 1 | 0.65 | 1 | 0.3 | 1 км по трассе | П5-01 | 866.6 | 1 | 168.987 | нд
1.1.1.3. | Строительство 2КЛ-0,4кВ от ТП-59 до ВРУ-0,4 кВ протяженностью 0,3 км по договору ТП № 05-020/005-ПС-24 в г. Выборг ЛО | P_24-1-05-1-08-03-0-0448 | нд | Итого объем финансовых потребностей по инвестиционному проекту, тыс. рублей | нд | нд | нд | нд | нд | нд | нд | нд | нд | нд | нд | нд | нд | нд | нд | нд | нд | 2483.573 | нд
1.1.1.3. | Строительство ТП-10/0,4 кВ мощностью 3,2 МВА, КЛ-10 кВ протяженностью 1,55 км по договору ТП №08-024/005-ПС-24 в г. Ивангород ЛО | O_24-1-08-1-08-03-0-0512 | КТП, ТП, РП, РТП, СП, ячейка выключателя РП (СП, ТП, РТП) 10 кВ | УНЦ КТП блочного типа (бетонные, сэндвич-панели) 6 - 20 кВ | ТП-10/0,4 кВ | нд | П | 2027 | 10 | Тип - блочный ( КТП) мощность - 1600 кВА | Распоряжение АО "ЛОЭСК" | № 00/74 от 21.04.2026 | Ленинградская обл. | 1 | 1 | 1 | 1 | 1 ед. | Э3-11-2 | 25597.74 | 1.45 | 37116.723 | нд
1.1.1.3. | Строительство ТП-10/0,4 кВ мощностью 3,2 МВА, КЛ-10 кВ протяженностью 1,55 км по договору ТП №08-024/005-ПС-24 в г. Ивангород ЛО | O_24-1-08-1-08-03-0-0512 | проектные и изыскательские работы, разработка и утверждение ДПТ, кадастровые работы и работы по установлению земельных отношений 10 кВ | Затраты на проектно-изыскательские работы для отдельных элементов электрических сетей | ТП-10/0,4 кВ | нд | П | 2027 | 10 | Затраты по УНЦ от 21 до 51 млн руб. | Распоряжение АО "ЛОЭСК" | № 00/74 от 21.04.2026 | Ленинградская обл. | 1 | 1 | 1 | 1 | 1 объект | П6-09 | 4255.01 | 1 | 4255.01 | нд
1.1.1.3. | Строительство ТП-10/0,4 кВ мощностью 3,2 МВА, КЛ-10 кВ протяженностью 1,55 км по договору ТП №08-024/005-ПС-24 в г. Ивангород ЛО | O_24-1-08-1-08-03-0-0512 | КЛ 10 кВ | УНЦ КЛ 6 - 500 кВ (с алюминиевой жилой) | КЛ 10 кВ | нд | П | 2027 | 10 | 240 | Распоряжение АО "ЛОЭСК" | № 00/74 от 21.04.2026 | Ленинградская обл. | 1 | 1 | 1 | 1.55 | 1 км по трассе | К1-08-2 | 4928 | 1.84 | 14054.656 | нд
1.1.1.3. | Строительство ТП-10/0,4 кВ мощностью 3,2 МВА, КЛ-10 кВ протяженностью 1,55 км по договору ТП №08-024/005-ПС-24 в г. Ивангород ЛО | O_24-1-08-1-08-03-0-0512 | КЛ 10 кВ | УНЦ на устройство траншеи КЛ с укладкой труб и восстановление благоустройства по трассе | КЛ 10 кВ | нд | П | 2027 | 10 | одна цепь благоустройство по трассе с учетом восстановления газонов все субъекты РФ | Распоряжение АО "ЛОЭСК" | № 00/74 от 21.04.2026 | Ленинградская обл. | 1 | 1 | 1 | 1.18 | 1 км по трассе | Б2.1-02-3 | 7606.64 | 1 | 8975.8352 | нд
1.1.1.3. | Строительство ТП-10/0,4 кВ мощностью 3,2 МВА, КЛ-10 кВ протяженностью 1,55 км по договору ТП №08-024/005-ПС-24 в г. Ивангород ЛО | O_24-1-08-1-08-03-0-0512 | КЛ 10 кВ | УНЦ на устройство траншеи КЛ с укладкой труб и восстановление благоустройства по трассе | 2КЛ 10 кВ | нд | П | 2027 | 10 | две цепи благоустройство по трассе с учетом восстановления газонов все субъекты РФ | Распоряжение АО "ЛОЭСК" | № 00/74 от 21.04.2026 | Ленинградская обл. | 1 | 1 | 1 | 0.37 | 1 км по трассе | Б2.1-02-4 | 8339.6 | 1 | 3085.652 | нд
1.1.1.3. | Строительство ТП-10/0,4 кВ мощностью 3,2 МВА, КЛ-10 кВ протяженностью 1,55 км по договору ТП №08-024/005-ПС-24 в г. Ивангород ЛО | O_24-1-08-1-08-03-0-0512 | проектные и изыскательские работы, разработка и утверждение ДПТ, кадастровые работы и работы по установлению земельных отношений 10 кВ | Затраты на проектно-изыскательские работы для КЛ | 2КЛ 10 кВ | нд | П | 2027 | 10 | нд | Распоряжение АО "ЛОЭСК" | № 00/74 от 21.04.2026 | Ленинградская обл. | 0.65 | 1 | 1 | 1.55 | 1 км по трассе | П5-01 | 866.6 | 1 | 873.0995 | нд
1.1.1.3. | Строительство ТП-10/0,4 кВ мощностью 3,2 МВА, КЛ-10 кВ протяженностью 1,55 км по договору ТП №08-024/005-ПС-24 в г. Ивангород ЛО | O_24-1-08-1-08-03-0-0512 | нд | Итого объем финансовых потребностей по инвестиционному проекту, тыс. рублей | нд | нд | нд | нд | нд | нд | нд | нд | нд | нд | нд | нд | нд | нд | нд | нд | нд | 68360.9757 | нд
1.1.1.3. | Строительство 2КЛ-0,4кВ протяженностью 0,35 км по договору ТП № 10-026/005-ПС-24 в г. Отрадное ЛО | O_24-1-10-1-08-03-0-0477 | КЛ 0,4 кВ | УНЦ КЛ 0,4 кВ | КЛ 0,4 кВ | нд | П | 2027 | 0.4 | 240 | Распоряжение АО "ЛОЭСК" | № 00/74 от 21.04.2026 | Ленинградская обл. | 1 | 1 | 1 | 0.7 | 1 км по трассе | К3-10-1 | 1802.74 | 1.84 | 2321.9291 | нд
1.1.1.3. | Строительство 2КЛ-0,4кВ протяженностью 0,35 км по договору ТП № 10-026/005-ПС-24 в г. Отрадное ЛО | O_24-1-10-1-08-03-0-0477 | КЛ 0,4 кВ | УНЦ на устройство траншеи КЛ с укладкой труб и восстановление благоустройства по трассе | КЛ 0,4 кВ | нд | П | 2027 | 0.4 | две цепи благоустройство по трассе с учетом восстановления газонов все субъекты РФ | Распоряжение АО "ЛОЭСК" | № 00/74 от 21.04.2026 | Ленинградская обл. | 1 | 1 | 1 | 0.35 | 1 км по трассе | Б2.1-01-4 | 6436.49 | 1 | 2252.7715 | нд
1.1.1.3. | Строительство 2КЛ-0,4кВ протяженностью 0,35 км по договору ТП № 10-026/005-ПС-24 в г. Отрадное ЛО | O_24-1-10-1-08-03-0-0477 | КЛ 0,4 кВ | УНЦ выполнения специального перехода кабельной линии методом ГНБ | КЛ 0,4 кВ | нд | П | 2027 | 0.4 | диаметр трубы 160 кол-во труб 2 | Распоряжение АО "ЛОЭСК" | № 00/74 от 21.04.2026 | Ленинградская обл. | 1 | 1 | 1 | 0.02 | 1 км | Н1-02-2 | 56445.5 | 1.76 | 1986.8816 | нд
1.1.1.3. | Строительство 2КЛ-0,4кВ протяженностью 0,35 км по договору ТП № 10-026/005-ПС-24 в г. Отрадное ЛО | O_24-1-10-1-08-03-0-0477 | проектные и изыскательские работы, разработка и утверждение ДПТ, кадастровые работы и работы по установлению земельных отношений 0,4 кВ | Затраты на проектно-изыскательские работы для КЛ | КЛ 0,4 кВ | нд | П | 2027 | 0.4 | нд | Распоряжение АО "ЛОЭСК" | № 00/74 от 21.04.2026 | Ленинградская обл. | 0.65 | 1 | 1 | 0.7 | 1 км по трассе | П5-01 | 866.6 | 1 | 394.303 | нд
1.1.1.3. | Строительство 2КЛ-0,4кВ протяженностью 0,35 км по договору ТП № 10-026/005-ПС-24 в г. Отрадное ЛО | O_24-1-10-1-08-03-0-0477 | нд | Итого объем финансовых потребностей по инвестиционному проекту, тыс. рублей | нд | нд | нд | нд | нд | нд | нд | нд | нд | нд | нд | нд | нд | нд | нд | нд | нд | 6955.8852 | нд
1.1.1.3. | Строительство КРУН-6кВ, ЛЭП-6кВ протяженностью 0,3 км по договору ТП № 10-041/005-ПС-24 в п. Ульяновка ЛО | P_24-1-10-1-08-03-0-0519 | КРУН-6кВ | УНЦ ячейки выключателя НУ 6 - 35 кВ | КРУН-6кВ | нд | П | 2027 | 6 | Номинальный ток, 630А | Распоряжение АО "ЛОЭСК" | № 00/74 от 21.04.2026 | Ленинградская обл. | 1 | 1 | 1 | 1 | 1 ячейка | В2-01-1 | 5058.3 | 1.51 | 7638.033 | нд
1.1.1.3. | Строительство КРУН-6кВ, ЛЭП-6кВ протяженностью 0,3 км по договору ТП № 10-041/005-ПС-24 в п. Ульяновка ЛО | P_24-1-10-1-08-03-0-0519 | проектные и изыскательские работы, разработка и утверждение ДПТ, кадастровые работы и работы по установлению земельных отношений 6 кВ | Затраты на проектно-изыскательские работы для отдельных элементов электрических сетей | КРУН-6кВ | нд | П | 2027 | 6 | Затраты по УНЦ от 6 до 11 млн руб. | Распоряжение АО "ЛОЭСК" | № 00/74 от 21.04.2026 | Ленинградская обл. | 1 | 1 | 1 | 1 | 1 объект | П6-07 | 709.17 | 1 | 709.17 | нд
1.1.1.3. | Строительство КРУН-6кВ, ЛЭП-6кВ протяженностью 0,3 км по договору ТП № 10-041/005-ПС-24 в п. Ульяновка ЛО | P_24-1-10-1-08-03-0-0519 | КЛ 6 кВ | УНЦ КЛ 6 - 500 кВ (с алюминиевой жилой) | КЛ 6 кВ | нд | П | 2027 | 10 | 240 | Распоряжение АО "ЛОЭСК" | № 00/74 от 21.04.2026 | Ленинградская обл. | 1 | 1 | 1 | 0.15 | 1 км по трассе | К1-08-2 | 4928 | 1.84 | 1360.128 | нд
1.1.1.3. | Строительство КРУН-6кВ, ЛЭП-6кВ протяженностью 0,3 км по договору ТП № 10-041/005-ПС-24 в п. Ульяновка ЛО | P_24-1-10-1-08-03-0-0519 | КЛ 6 кВ | УНЦ на устройство траншеи КЛ с укладкой труб и восстановление благоустройства по трассе | КЛ 6 кВ | нд | П | 2027 | 6 | одна цепь благоустройство по трассе с учетом восстановления газонов все субъекты РФ | Распоряжение АО "ЛОЭСК" | № 00/74 от 21.04.2026 | Ленинградская обл. | 1 | 1 | 1 | 0.15 | 1 км по трассе | Б2.1-02-3 | 7606.64 | 1 | 1140.996 | нд
1.1.1.3. | Строительство КРУН-6кВ, ЛЭП-6кВ протяженностью 0,3 км по договору ТП № 10-041/005-ПС-24 в п. Ульяновка ЛО | P_24-1-10-1-08-03-0-0519 | проектные и изыскательские работы, разработка и утверждение ДПТ, кадастровые работы и работы по установлению земельных отношений 6 кВ | Затраты на проектно-изыскательские работы для КЛ | КЛ 6 кВ | нд | П | 2027 | 6 | нд | Распоряжение АО "ЛОЭСК" | № 00/74 от 21.04.2026 | Ленинградская обл. | 1 | 0.65 | 1 | 0.15 | 1 км по трассе | П5-01 | 866.6 | 1 | 84.4935 | нд
1.1.1.3. | Строительство КРУН-6кВ, ЛЭП-6кВ протяженностью 0,3 км по договору ТП № 10-041/005-ПС-24 в п. Ульяновка ЛО | P_24-1-10-1-08-03-0-0519 | ВЛ 6 кВ | УНЦ ВЛ 0,4 - 750 кВ на строительно-монтажные работы без опор и провода | ВЛ 6 кВ | нд | П | 2027 | 6 | 1 цепь | Распоряжение АО "ЛОЭСК" | № 00/74 от 21.04.2026 | Ленинградская обл. | 1.2 | 1 | 1 | 0.15 | 1 км | Л1-02-1 | 1929.53 | 1.43 | 496.661 | нд
1.1.1.3. | Строительство КРУН-6кВ, ЛЭП-6кВ протяженностью 0,3 км по договору ТП № 10-041/005-ПС-24 в п. Ульяновка ЛО | P_24-1-10-1-08-03-0-0519 | ВЛ 6 кВ | УНЦ опор ВЛ 0,4 - 750 кВ | ВЛ 6 кВ | нд | П | 2027 | 6 | 1 цепь | Распоряжение АО "ЛОЭСК" | № 00/74 от 21.04.2026 | Ленинградская обл. | 1.2 | 1 | 1 | 0.15 | 1 км | Л3-02-1 | 1262.83 | 1.02 | 231.8556 | нд
1.1.1.3. | Строительство КРУН-6кВ, ЛЭП-6кВ протяженностью 0,3 км по договору ТП № 10-041/005-ПС-24 в п. Ульяновка ЛО | P_24-1-10-1-08-03-0-0519 | ВЛ 6 кВ | УНЦ провода СИП ВЛ 0,4 - 35 кВ | ВЛ 6 кВ | нд | П | 2027 | 6 | Сечение фазного провода 70 мм2 | Распоряжение АО "ЛОЭСК" | № 00/74 от 21.04.2026 | Ленинградская обл. | 1 | 1 | 1 | 0.15 | 1 км | Л7-04-3 | 1529.52 | 1.04 | 238.6051 | нд
1.1.1.3. | Строительство КРУН-6кВ, ЛЭП-6кВ протяженностью 0,3 км по договору ТП № 10-041/005-ПС-24 в п. Ульяновка ЛО | P_24-1-10-1-08-03-0-0519 | управляемый элемент электрической сети 6 кВ | УНЦ автоматического пункта секционирования (реклоузера) 6 - 35 кВ без ПКУ | пункта секционирования (реклоузера) 6 - 35 кВ без ПКУ | нд | П | 2027 | 6 | без ПКУ | Распоряжение АО "ЛОЭСК" | № 00/74 от 21.04.2026 | Ленинградская обл. | 1 | 1 | 1 | 1 | 1 ячейка | В6-01 | 2246.7 | 1.51 | 3392.517 | нд
1.1.1.3. | Строительство КРУН-6кВ, ЛЭП-6кВ протяженностью 0,3 км по договору ТП № 10-041/005-ПС-24 в п. Ульяновка ЛО | P_24-1-10-1-08-03-0-0519 | проектные и изыскательские работы, разработка и утверждение ДПТ, кадастровые работы и работы по установлению земельных отношений 6 кВ | Затраты на проектно-изыскательские работы по ВЛ | ВЛ 6 кВ | нд | П | 2027 | 6 | Протяженность до 1 км | Распоряжение АО "ЛОЭСК" | № 00/74 от 21.04.2026 | Ленинградская обл. | 1 | 0.75 | 1 | 1 | 1 ВЛ | П3-01 | 234.03 | 1 | 175.5225 | нд
1.1.1.3. | Строительство КРУН-6кВ, ЛЭП-6кВ протяженностью 0,3 км по договору ТП № 10-041/005-ПС-24 в п. Ульяновка ЛО | P_24-1-10-1-08-03-0-0519 | нд | Итого объем финансовых потребностей по инвестиционному проекту, тыс. рублей | нд | нд | нд | нд | нд | нд | нд | нд | нд | нд | нд | нд | нд | нд | нд | нд | нд | 15467.9817 | нд
1.1.1.3. | Строительство ТП мощностью 0,5 МВА, КЛ-10кВ протяженностью 1 км по договору ТП № 10-044/005-ПС-24 в п. Красный Бор ЛО | P_24-1-10-1-08-03-0-0560 | КТП, ТП, РП, РТП, СП, ячейка выключателя РП (СП, ТП, РТП) 10 кВ | УНЦ КТП киоскового типа 6 - 20 кВ | ТП-10/0,4 кВ | нд | С | 2027 | 10 | Тип - блочный ( КТП) мощность - 250 кВА | Распоряжение АО "ЛОЭСК" | № 00/74 от 21.04.2026 | Ленинградская обл. | 1 | 1 | 1 | 1 | 1 ед. | Э1-06-2 | 4344.38 | 1.45 | 6299.351 | нд
1.1.1.3. | Строительство ТП мощностью 0,5 МВА, КЛ-10кВ протяженностью 1 км по договору ТП № 10-044/005-ПС-24 в п. Красный Бор ЛО | P_24-1-10-1-08-03-0-0560 | проектные и изыскательские работы, разработка и утверждение ДПТ, кадастровые работы и работы по установлению земельных отношений 10 кВ | Затраты на проектно-изыскательские работы для отдельных элементов электрических сетей | ТП-10/0,4 кВ | нд | С | 2027 | 10 | Затраты по УНЦ от 6 до 11 млн руб. | Распоряжение АО "ЛОЭСК" | № 00/74 от 21.04.2026 | Ленинградская обл. | 1 | 1 | 1 | 1 | 1 объект | П6-07 | 709.17 | 1 | 709.17 | нд
1.1.1.3. | Строительство ТП мощностью 0,5 МВА, КЛ-10кВ протяженностью 1 км по договору ТП № 10-044/005-ПС-24 в п. Красный Бор ЛО | P_24-1-10-1-08-03-0-0560 | КЛ 10 кВ | УНЦ КЛ 6 - 500 кВ (с алюминиевой жилой) | 2КЛ 10 кВ | нд | С | 2027 | 10 | 240 | Распоряжение АО "ЛОЭСК" | № 00/74 от 21.04.2026 | Ленинградская обл. | 1 | 1 | 1 | 1 | 1 км по трассе | К1-08-2 | 4928 | 1.84 | 9067.52 | нд
1.1.1.3. | Строительство ТП мощностью 0,5 МВА, КЛ-10кВ протяженностью 1 км по договору ТП № 10-044/005-ПС-24 в п. Красный Бор ЛО | P_24-1-10-1-08-03-0-0560 | КЛ 10 кВ | УНЦ на устройство траншеи КЛ с укладкой труб и восстановление благоустройства по трассе | 2КЛ 10 кВ | нд | С | 2027 | 10 | две цепи благоустройство по трассе с учетом восстановления газонов все субъекты РФ | Распоряжение АО "ЛОЭСК" | № 00/74 от 21.04.2026 | Ленинградская обл. | 1 | 1 | 1 | 0.5 | 1 км по трассе | Б2.1-02-4 | 8339.6 | 1 | 4169.8 | нд
1.1.1.3. | Строительство ТП мощностью 0,5 МВА, КЛ-10кВ протяженностью 1 км по договору ТП № 10-044/005-ПС-24 в п. Красный Бор ЛО | P_24-1-10-1-08-03-0-0560 | проектные и изыскательские работы, разработка и утверждение ДПТ, кадастровые работы и работы по установлению земельных отношений 10 кВ | Затраты на проектно-изыскательские работы для КЛ | 2КЛ 10 кВ | нд | С | 2027 | 10 | нд | Распоряжение АО "ЛОЭСК" | № 00/74 от 21.04.2026 | Ленинградская обл. | 1 | 0.65 | 1 | 1 | 1 км по трассе | П5-01 | 866.6 | 1 | 563.29 | нд
1.1.1.3. | Строительство ТП мощностью 0,5 МВА, КЛ-10кВ протяженностью 1 км по договору ТП № 10-044/005-ПС-24 в п. Красный Бор ЛО | P_24-1-10-1-08-03-0-0560 | нд | Итого объем финансовых потребностей по инвестиционному проекту, тыс. рублей | нд | нд | нд | нд | нд | нд | нд | нд | нд | нд | нд | нд | нд | нд | нд | нд | нд | 20809.131 | нд
1.1.1.3. | Строительство 2КЛ-0,4 кВ протяженностью 0,32 км по договору № 17-049/005-ПС-24 (Сертоловская СОШ №2) г. Сертолово | Q_25-1-17-1-08-03-0-0079 | КЛ 0,4 кВ | УНЦ КЛ 0,4 кВ | КЛ 0,4 кВ | нд | П | 2026 | 0.4 | 240 | Распоряжение АО "ЛОЭСК" | № 00/74 от 21.04.2026 | Ленинградская обл. | 1 | 1 | 1 | 0.64 | 1 км по трассе | К3-10-1 | 1802.74 | 1.84 | 2122.9066 | нд
1.1.1.3. | Строительство 2КЛ-0,4 кВ протяженностью 0,32 км по договору № 17-049/005-ПС-24 (Сертоловская СОШ №2) г. Сертолово | Q_25-1-17-1-08-03-0-0079 | КЛ 0,4 кВ | УНЦ на устройство траншеи КЛ с укладкой труб и восстановление благоустройства по трассе | КЛ 0,4 кВ | нд | П | 2026 | 0.4 | две цепи благоустройство по трассе с учетом восстановления газонов все субъекты РФ | Распоряжение АО "ЛОЭСК" | № 00/74 от 21.04.2026 | Ленинградская обл. | 1 | 1 | 1 | 0.32 | 1 км по трассе | Б2.1-01-4 | 6436.49 | 1 | 2059.6768 | нд
1.1.1.3. | Строительство 2КЛ-0,4 кВ протяженностью 0,32 км по договору № 17-049/005-ПС-24 (Сертоловская СОШ №2) г. Сертолово | Q_25-1-17-1-08-03-0-0079 | проектные и изыскательские работы, разработка и утверждение ДПТ, кадастровые работы и работы по установлению земельных отношений 0,4 кВ | Затраты на проектно-изыскательские работы для КЛ | КЛ 0,4 кВ | нд | П | 2026 | 0.4 | нд | Распоряжение АО "ЛОЭСК" | № 00/74 от 21.04.2026 | Ленинградская обл. | 1 | 1 | 1 | 0.32 | 1 км по трассе | П5-01 | 866.6 | 1 | 277.312 | нд
1.1.1.3. | Строительство 2КЛ-0,4 кВ протяженностью 0,32 км по договору № 17-049/005-ПС-24 (Сертоловская СОШ №2) г. Сертолово | Q_25-1-17-1-08-03-0-0079 | нд | Итого объем финансовых потребностей по инвестиционному проекту, тыс. рублей | нд | нд | нд | нд | нд | нд | нд | нд | нд | нд | нд | нд | нд | нд | нд | нд | нд | 4459.8954 | нд
1.1.1.3. | Строительство КТПН-10/0,4 кВ мощностью 1 МВА, КЛ-10 кВ протяженностью 0,39 км по договору ТП № 06-051/005-ПС-24 в г.п. Вырица ЛО | Q_24-1-06-1-08-03-0-0564 | КТП, ТП, РП, РТП, СП, ячейка выключателя РП (СП, ТП, РТП) 10 кВ | УНЦ КТП киоскового типа 6 - 20 кВ | КТПН-10/0,4 кВ | нд | П | 2027 | 10 | Тип - блочный ( КТП) мощность - 1000 кВА | Распоряжение АО "ЛОЭСК" | № 00/74 от 21.04.2026 | Ленинградская обл. | 1 | 1 | 1 | 1 | 1 ед. | Э1-09-1 | 3840.03 | 1.45 | 5568.0435 | нд
1.1.1.3. | Строительство КТПН-10/0,4 кВ мощностью 1 МВА, КЛ-10 кВ протяженностью 0,39 км по договору ТП № 06-051/005-ПС-24 в г.п. Вырица ЛО | Q_24-1-06-1-08-03-0-0564 | комплекс систем безопасности ПС 10 кВ | УНЦ защитных ограждений ПС | КТПН-10/0,4 кВ | нд | П | 2027 | 10 | Ограждение внутреннее сетчатое | Распоряжение АО "ЛОЭСК" | № 00/74 от 21.04.2026 | Ленинградская обл. | 1 | 1 | 1 | 20 | 1 м периметра ПС | У4-03 | 8.02 | 1.75 | 280.7 | нд
1.1.1.3. | Строительство КТПН-10/0,4 кВ мощностью 1 МВА, КЛ-10 кВ протяженностью 0,39 км по договору ТП № 06-051/005-ПС-24 в г.п. Вырица ЛО | Q_24-1-06-1-08-03-0-0564 | проектные и изыскательские работы, разработка и утверждение ДПТ, кадастровые работы и работы по установлению земельных отношений 10 кВ | Затраты на проектно-изыскательские работы для отдельных элементов электрических сетей | КТПН-10/0,4 кВ | нд | П | 2027 | 10 | Затраты по УНЦ от 1,1 до 6 млн руб. | Распоряжение АО "ЛОЭСК" | № 00/74 от 21.04.2026 | Ленинградская обл. | 1 | 1 | 1 | 1 | 1 объект | П6-06 | 425.5 | 1 | 425.5 | нд
1.1.1.3. | Строительство КТПН-10/0,4 кВ мощностью 1 МВА, КЛ-10 кВ протяженностью 0,39 км по договору ТП № 06-051/005-ПС-24 в г.п. Вырица ЛО | Q_24-1-06-1-08-03-0-0564 | ВЛ 10 кВ | УНЦ ВЛ 0,4 - 750 кВ на строительно-монтажные работы без опор и провода | КТПН-10/0,4 кВ | нд | П | 2027 | 10 | 1 цепь | Распоряжение АО "ЛОЭСК" | № 00/74 от 21.04.2026 | Ленинградская обл. | 1 | 1 | 1 | 0.39 | 1 км | Л1-02-1 | 1929.53 | 1.43 | 1076.0989 | нд
1.1.1.3. | Строительство КТПН-10/0,4 кВ мощностью 1 МВА, КЛ-10 кВ протяженностью 0,39 км по договору ТП № 06-051/005-ПС-24 в г.п. Вырица ЛО | Q_24-1-06-1-08-03-0-0564 | ВЛ 10 кВ | УНЦ опор ВЛ 0,4 - 750 кВ | ВЛ 10 кВ | нд | П | 2027 | 10 | 1 цепь | Распоряжение АО "ЛОЭСК" | № 00/74 от 21.04.2026 | Ленинградская обл. | 1 | 1 | 1 | 0.39 | 1 км | Л3-02-1 | 1262.83 | 1.02 | 502.3538 | нд
1.1.1.3. | Строительство КТПН-10/0,4 кВ мощностью 1 МВА, КЛ-10 кВ протяженностью 0,39 км по договору ТП № 06-051/005-ПС-24 в г.п. Вырица ЛО | Q_24-1-06-1-08-03-0-0564 | ВЛ 10 кВ | УНЦ провода СИП ВЛ 0,4 - 35 кВ | ВЛ 10 кВ | нд | П | 2027 | 10 | Сечение фазного провода 120 мм2 | Распоряжение АО "ЛОЭСК" | № 00/74 от 21.04.2026 | Ленинградская обл. | 1 | 1 | 1 | 0.34 | 1 км | Л7-06-3 | 1599.54 | 1.04 | 565.5973 | нд
1.1.1.3. | Строительство КТПН-10/0,4 кВ мощностью 1 МВА, КЛ-10 кВ протяженностью 0,39 км по договору ТП № 06-051/005-ПС-24 в г.п. Вырица ЛО | Q_24-1-06-1-08-03-0-0564 | управляемый элемент электрической сети 10 кВ | УНЦ автоматического пункта секционирования (реклоузера) 6 - 35 кВ без ПКУ | пункта секционирования (реклоузера) 6 - 35 кВ без ПКУ | нд | П | 2027 | 10 | без ПКУ | Распоряжение АО "ЛОЭСК" | № 00/74 от 21.04.2026 | Ленинградская обл. | 1 | 1 | 1 | 1 | 1 ячейка | В6-01 | 2246.7 | 1.51 | 3392.517 | нд
1.1.1.3. | Строительство КТПН-10/0,4 кВ мощностью 1 МВА, КЛ-10 кВ протяженностью 0,39 км по договору ТП № 06-051/005-ПС-24 в г.п. Вырица ЛО | Q_24-1-06-1-08-03-0-0564 | проектные и изыскательские работы, разработка и утверждение ДПТ, кадастровые работы и работы по установлению земельных отношений 10 кВ | Затраты на проектно-изыскательские работы по ВЛ | ВЛ 10 кВ | нд | П | 2027 | 10 | Протяженность до 1 км | Распоряжение АО "ЛОЭСК" | № 00/74 от 21.04.2026 | Ленинградская обл. | 1 | 0.75 | 1 | 1 | 1 ВЛ | П3-01 | 234.03 | 1 | 175.5225 | нд
1.1.1.3. | Строительство КТПН-10/0,4 кВ мощностью 1 МВА, КЛ-10 кВ протяженностью 0,39 км по договору ТП № 06-051/005-ПС-24 в г.п. Вырица ЛО | Q_24-1-06-1-08-03-0-0564 | кабельные сооружения и устройство переходов при прокладке кабельной линии (КЛ, ВОК) 10 кВ | УНЦ выполнения специального перехода кабельной линии методом ГНБ | КЛ 10 кВ | нд | П | 2027 | 10 | 2 труба d=110 | Распоряжение АО "ЛОЭСК" | № 00/74 от 21.04.2026 | Ленинградская обл. | 1 | 1 | 1 | 0.05 | 1 км | Н1-01-2 | 34428.8 | 1.76 | 3029.7344 | нд
1.1.1.3. | Строительство КТПН-10/0,4 кВ мощностью 1 МВА, КЛ-10 кВ протяженностью 0,39 км по договору ТП № 06-051/005-ПС-24 в г.п. Вырица ЛО | Q_24-1-06-1-08-03-0-0564 | КЛ 10 кВ | УНЦ КЛ 6 - 500 кВ (с алюминиевой жилой) | КЛ 10 кВ | нд | П | 2027 | 10 | 240 | Распоряжение АО "ЛОЭСК" | № 00/74 от 21.04.2026 | Ленинградская обл. | 1 | 1 | 1 | 0.1 | 1 км по трассе | К1-08-2 | 4928 | 1.84 | 906.752 | нд
1.1.1.3. | Строительство КТПН-10/0,4 кВ мощностью 1 МВА, КЛ-10 кВ протяженностью 0,39 км по договору ТП № 06-051/005-ПС-24 в г.п. Вырица ЛО | Q_24-1-06-1-08-03-0-0564 | проектные и изыскательские работы, разработка и утверждение ДПТ, кадастровые работы и работы по установлению земельных отношений 10 кВ | Затраты на проектно-изыскательские работы для КЛ | КЛ 10 кВ | нд | П | 2027 | 10 | нд | Распоряжение АО "ЛОЭСК" | № 00/74 от 21.04.2026 | Ленинградская обл. | 1 | 0.65 | 1 | 0.1 | 1 км по трассе | П5-01 | 866.6 | 1 | 56.329 | нд
1.1.1.3. | Строительство КТПН-10/0,4 кВ мощностью 1 МВА, КЛ-10 кВ протяженностью 0,39 км по договору ТП № 06-051/005-ПС-24 в г.п. Вырица ЛО | Q_24-1-06-1-08-03-0-0564 | нд | Итого объем финансовых потребностей по инвестиционному проекту, тыс. рублей | нд | нд | нд | нд | нд | нд | нд | нд | нд | нд | нд | нд | нд | нд | нд | нд | нд | 15979.1484 | нд
1.1.1.3. | Строительство КТП-6/0,4 кВ мощностью 0,63 МВА, ВЛ-6 кВ протяженностью 0,07 км по договору ТП № 06-084/005-ПС-24 в г.п. Тайцы ЛО | P_24-1-06-1-08-03-0-0671 | КТП, ТП, РП, РТП, СП, ячейка выключателя РП (СП, ТП, РТП) 10 кВ | УНЦ КТП киоскового типа 6 - 20 кВ | КТП-6/0,4 кВ | нд | П | 2026 | 10 | Тип - блочный ( КТП) мощность - 630 кВА | Распоряжение АО "ЛОЭСК" | № 00/74 от 21.04.2026 | Ленинградская обл. | 1 | 1 | 1 | 1 | 1 ед. | Э1-08-1 | 3571.53 | 1.45 | 5178.7185 | нд
1.1.1.3. | Строительство КТП-6/0,4 кВ мощностью 0,63 МВА, ВЛ-6 кВ протяженностью 0,07 км по договору ТП № 06-084/005-ПС-24 в г.п. Тайцы ЛО | P_24-1-06-1-08-03-0-0671 | проектные и изыскательские работы, разработка и утверждение ДПТ, кадастровые работы и работы по установлению земельных отношений 10 кВ | Затраты на проектно-изыскательские работы для отдельных элементов электрических сетей | КТП-6/0,4 кВ | нд | П | 2026 | 10 | Затраты по УНЦ от 1,1 до 6 млн руб. | Распоряжение АО "ЛОЭСК" | № 00/74 от 21.04.2026 | Ленинградская обл. | 1 | 1 | 1 | 1 | 1 объект | П6-06 | 425.5 | 1 | 425.5 | нд
1.1.1.3. | Строительство КТП-6/0,4 кВ мощностью 0,63 МВА, ВЛ-6 кВ протяженностью 0,07 км по договору ТП № 06-084/005-ПС-24 в г.п. Тайцы ЛО | P_24-1-06-1-08-03-0-0671 | ВЛ 10 кВ | УНЦ ВЛ 0,4 - 750 кВ на строительно-монтажные работы без опор и провода | КТП-6/0,4 кВ | нд | П | 2026 | 10 | 1 цепь | Распоряжение АО "ЛОЭСК" | № 00/74 от 21.04.2026 | Ленинградская обл. | 1 | 1.5 | 1 | 0.07 | 1 км | Л1-02-1 | 1929.53 | 1.43 | 289.7189 | нд
1.1.1.3. | Строительство КТП-6/0,4 кВ мощностью 0,63 МВА, ВЛ-6 кВ протяженностью 0,07 км по договору ТП № 06-084/005-ПС-24 в г.п. Тайцы ЛО | P_24-1-06-1-08-03-0-0671 | ВЛ 10 кВ | УНЦ опор ВЛ 0,4 - 750 кВ | ВЛ 6 кВ | нд | П | 2026 | 10 | 1 цепь | Распоряжение АО "ЛОЭСК" | № 00/74 от 21.04.2026 | Ленинградская обл. | 1 | 1.5 | 1 | 0.07 | 1 км | Л3-02-1 | 1262.83 | 1.02 | 135.2491 | нд
1.1.1.3. | Строительство КТП-6/0,4 кВ мощностью 0,63 МВА, ВЛ-6 кВ протяженностью 0,07 км по договору ТП № 06-084/005-ПС-24 в г.п. Тайцы ЛО | P_24-1-06-1-08-03-0-0671 | КТП-6/0,4 кВ | УНЦ провода СИП ВЛ 0,4 - 35 кВ | КТП-6/0,4 кВ | нд | П | 2026 | 10 | Сечение фазного провода 70 мм2 | Распоряжение АО "ЛОЭСК" | № 00/74 от 21.04.2026 | Ленинградская обл. | 1 | 1 | 1 | 0.07 | 1 км | Л7-04-3 | 1529.52 | 1.04 | 111.3491 | нд
1.1.1.3. | Строительство КТП-6/0,4 кВ мощностью 0,63 МВА, ВЛ-6 кВ протяженностью 0,07 км по договору ТП № 06-084/005-ПС-24 в г.п. Тайцы ЛО | P_24-1-06-1-08-03-0-0671 | управляемый элемент электрической сети 10 кВ | УНЦ автоматического пункта секционирования (реклоузера) 6 - 35 кВ без ПКУ | пункта секционирования (реклоузера) 6 - 35 кВ без ПКУ | нд | П | 2026 | 10 | без ПКУ | Распоряжение АО "ЛОЭСК" | № 00/74 от 21.04.2026 | Ленинградская обл. | 1 | 1 | 1 | 1 | 1 ячейка | В6-01 | 2246.7 | 1.51 | 3392.517 | нд
1.1.1.3. | Строительство КТП-6/0,4 кВ мощностью 0,63 МВА, ВЛ-6 кВ протяженностью 0,07 км по договору ТП № 06-084/005-ПС-24 в г.п. Тайцы ЛО | P_24-1-06-1-08-03-0-0671 | проектные и изыскательские работы, разработка и утверждение ДПТ, кадастровые работы и работы по установлению земельных отношений 6 кВ | Затраты на проектно-изыскательские работы по ВЛ | КТП-6/0,4 кВ | нд | П | 2026 | 10 | Протяженность до 1 км | Распоряжение АО "ЛОЭСК" | № 00/74 от 21.04.2026 | Ленинградская обл. | 1 | 0.75 | 1 | 1 | 1 ВЛ | П3-01 | 234.03 | 1 | 175.5225 | нд
1.1.1.3. | Строительство КТП-6/0,4 кВ мощностью 0,63 МВА, ВЛ-6 кВ протяженностью 0,07 км по договору ТП № 06-084/005-ПС-24 в г.п. Тайцы ЛО | P_24-1-06-1-08-03-0-0671 | нд | Итого объем финансовых потребностей по инвестиционному проекту, тыс. рублей | нд | нд | нд | нд | нд | нд | нд | нд | нд | нд | нд | нд | нд | нд | нд | нд | нд | 9708.5751 | нд
1.1.1.3. | Строительство ТП мощностью 2 МВА, КЛ-6/0,4 кВ протяженностью 1,6 км по договору ТП № 10-004/005-ПС-24 в г. Кировск ЛО | P_24-1-10-1-08-03-0-0490 | КТП, ТП, РП, РТП, СП, ячейка выключателя РП (СП, ТП, РТП) 10 кВ | УНЦ КТП блочного типа (бетонные, сэндвич-панели) 6 - 20 кВ | БКТП-6/0,4 кВ | нд | З | 2025 | 10 | Тип - блочный ( КТП) мощность - 1000 кВА, 2 трансформатора | Распоряжение АО "ЛОЭСК" | № 00/74 от 21.04.2026 | Ленинградская обл. | 1 | 1 | 1 | 1 | 1 ед. | Э3-09-2 | 19427.98 | 1.45 | 28170.571 | нд
1.1.1.3. | Строительство ТП мощностью 2 МВА, КЛ-6/0,4 кВ протяженностью 1,6 км по договору ТП № 10-004/005-ПС-24 в г. Кировск ЛО | P_24-1-10-1-08-03-0-0490 | проектные и изыскательские работы, разработка и утверждение ДПТ, кадастровые работы и работы по установлению земельных отношений 10 кВ | Затраты на проектно-изыскательские работы для отдельных элементов электрических сетей | БКТП-6/0,4 кВ | нд | З | 2025 | 10 | Затраты по УНЦ от 21 до 51 млн руб. | Распоряжение АО "ЛОЭСК" | № 00/74 от 21.04.2026 | Ленинградская обл. | 1 | 1 | 1 | 1 | 1 объект | П6-09 | 4255.01 | 1 | 4255.01 | нд
1.1.1.3. | Строительство ТП мощностью 2 МВА, КЛ-6/0,4 кВ протяженностью 1,6 км по договору ТП № 10-004/005-ПС-24 в г. Кировск ЛО | P_24-1-10-1-08-03-0-0490 | КЛ 10 кВ | УНЦ КЛ 6 - 500 кВ (с алюминиевой жилой) | 2КЛ 10 кВ | нд | З | 2025 | 10 | 120 | Распоряжение АО "ЛОЭСК" | № 00/74 от 21.04.2026 | Ленинградская обл. | 1 | 1 | 1 | 0.718 | 1 км по трассе | К1-05-2 | 3411.85 | 1.84 | 4507.4633 | нд
1.1.1.3. | Строительство ТП мощностью 2 МВА, КЛ-6/0,4 кВ протяженностью 1,6 км по договору ТП № 10-004/005-ПС-24 в г. Кировск ЛО | P_24-1-10-1-08-03-0-0490 | КЛ 10 кВ | УНЦ на устройство траншеи КЛ с укладкой труб и восстановление благоустройства по трассе | 2КЛ 10 кВ | нд | З | 2025 | 10 | две цепи благоустройство по трассе с учетом восстановления газонов все субъекты РФ | Распоряжение АО "ЛОЭСК" | № 00/74 от 21.04.2026 | Ленинградская обл. | 1 | 1 | 1 | 0.359 | 1 км по трассе | Б2.1-02-4 | 8339.6 | 1 | 2993.9164 | нд
1.1.1.3. | Строительство ТП мощностью 2 МВА, КЛ-6/0,4 кВ протяженностью 1,6 км по договору ТП № 10-004/005-ПС-24 в г. Кировск ЛО | P_24-1-10-1-08-03-0-0490 | КЛ 0,4 кВ | УНЦ КЛ 0,4 кВ | КЛ 0,4 кВ | нд | З | 2025 | 0.4 | 240 | Распоряжение АО "ЛОЭСК" | № 00/74 от 21.04.2026 | Ленинградская обл. | 1 | 1 | 1 | 0.352 | 1 км по трассе | К3-10-1 | 1802.74 | 1.84 | 1167.5986 | нд
1.1.1.3. | Строительство ТП мощностью 2 МВА, КЛ-6/0,4 кВ протяженностью 1,6 км по договору ТП № 10-004/005-ПС-24 в г. Кировск ЛО | P_24-1-10-1-08-03-0-0490 | КЛ 0,4 кВ | УНЦ на устройство траншеи КЛ с укладкой труб и восстановление благоустройства по трассе | КЛ 0,4 кВ | нд | З | 2025 | 0.4 | две цепи благоустройство по трассе с учетом восстановления газонов все субъекты РФ | Распоряжение АО "ЛОЭСК" | № 00/74 от 21.04.2026 | Ленинградская обл. | 1 | 1 | 1 | 0.043 | 1 км по трассе | Б2.1-01-4 | 6436.49 | 1 | 276.7691 | нд
1.1.1.3. | Строительство ТП мощностью 2 МВА, КЛ-6/0,4 кВ протяженностью 1,6 км по договору ТП № 10-004/005-ПС-24 в г. Кировск ЛО | P_24-1-10-1-08-03-0-0490 | проектные и изыскательские работы, разработка и утверждение ДПТ, кадастровые работы и работы по установлению земельных отношений 0,4 кВ | Затраты на проектно-изыскательские работы для КЛ | КЛ 10/0,4 кВ | нд | З | 2025 | 0.4 | нд | Распоряжение АО "ЛОЭСК" | № 00/74 от 21.04.2026 | Ленинградская обл. | 1 | 0.65 | 1 | 1 | 1 км по трассе | П5-01 | 866.6 | 1 | 563.29 | нд
1.1.1.3. | Строительство ТП мощностью 2 МВА, КЛ-6/0,4 кВ протяженностью 1,6 км по договору ТП № 10-004/005-ПС-24 в г. Кировск ЛО | P_24-1-10-1-08-03-0-0490 | нд | Итого объем финансовых потребностей по инвестиционному проекту, тыс. рублей | нд | нд | нд | нд | нд | нд | нд | нд | нд | нд | нд | нд | нд | нд | нд | нд | нд | 41934.6184 | нд
1.1.1.3. | Строительство 2КЛ-10 кВ протяженностью 0,1 км по договору № 17-048/005-ПС-24 (ЛСТ Девелопмент СЗ) в д. Янино-1 Всеволожского района ЛО | Q_24-1-17-1-08-03-0-0646 | КЛ 10 кВ | УНЦ КЛ 6 - 500 кВ (с алюминиевой жилой) | 2КЛ 10 кВ | нд | П | 2027 | 10 | 240 | Распоряжение АО "ЛОЭСК" | № 00/74 от 21.04.2026 | Ленинградская обл. | 1 | 1 | 1 | 0.2 | 1 км по трассе | К1-08-2 | 4928 | 1.84 | 1813.504 | нд
1.1.1.3. | Строительство 2КЛ-10 кВ протяженностью 0,1 км по договору № 17-048/005-ПС-24 (ЛСТ Девелопмент СЗ) в д. Янино-1 Всеволожского района ЛО | Q_24-1-17-1-08-03-0-0646 | КЛ 10 кВ | УНЦ на устройство траншеи КЛ с укладкой труб и восстановление благоустройства по трассе | 2КЛ 10 кВ | нд | П | 2027 | 10 | две цепи благоустройство по трассе с учетом восстановления газонов все субъекты РФ | Распоряжение АО "ЛОЭСК" | № 00/74 от 21.04.2026 | Ленинградская обл. | 1 | 1 | 1 | 0.1 | 1 км по трассе | Б2.1-02-4 | 8339.6 | 1 | 833.96 | нд
1.1.1.3. | Строительство 2КЛ-10 кВ протяженностью 0,1 км по договору № 17-048/005-ПС-24 (ЛСТ Девелопмент СЗ) в д. Янино-1 Всеволожского района ЛО | Q_24-1-17-1-08-03-0-0646 | проектные и изыскательские работы, разработка и утверждение ДПТ, кадастровые работы и работы по установлению земельных отношений 10 кВ | Затраты на проектно-изыскательские работы для КЛ | 2КЛ 10 кВ | нд | П | 2027 | 10 | нд | Распоряжение АО "ЛОЭСК" | № 00/74 от 21.04.2026 | Ленинградская обл. | 1 | 0.65 | 1 | 1 | 1 км по трассе | П5-01 | 866.6 | 1 | 563.29 | нд
1.1.1.3. | Строительство 2КЛ-10 кВ протяженностью 0,1 км по договору № 17-048/005-ПС-24 (ЛСТ Девелопмент СЗ) в д. Янино-1 Всеволожского района ЛО | Q_24-1-17-1-08-03-0-0646 | нд | Итого объем финансовых потребностей по инвестиционному проекту, тыс. рублей | нд | нд | нд | нд | нд | нд | нд | нд | нд | нд | нд | нд | нд | нд | нд | нд | нд | 3210.754 | нд
1.1.1.3. | Строительство 2КЛ-0,4 кВ протяженностью 0,3 км, КД-0,4 кВ - 1 шт. по договору ТП № 06-090/005-ПС-24 в г. Гатчина ЛО | Q_25-1-06-1-08-03-0-0053 | кабельные сооружения и устройство переходов при прокладке кабельной линии (КЛ, ВОК) 10 кВ | УНЦ выполнения специального перехода кабельной линии методом ГНБ | КЛ 0,4 кВ | нд | П | 2027 | 0.4 | 3 трубы d=110 | Распоряжение АО "ЛОЭСК" | № 00/74 от 21.04.2026 | Ленинградская обл. | 1 | 1 | 1 | 0.04 | 1 км | Н1-01-3 | 42200.72 | 1.76 | 2970.9307 | нд
1.1.1.3. | Строительство 2КЛ-0,4 кВ протяженностью 0,3 км, КД-0,4 кВ - 1 шт. по договору ТП № 06-090/005-ПС-24 в г. Гатчина ЛО | Q_25-1-06-1-08-03-0-0053 | КЛ 0,4 кВ | УНЦ КЛ 0,4 кВ | КЛ 0,4 кВ | нд | П | 2027 | 0.4 | 240 | Распоряжение АО "ЛОЭСК" | № 00/74 от 21.04.2026 | Ленинградская обл. | 1 | 1 | 1 | 0.3 | 1 км по трассе | К3-10-1 | 1802.74 | 1.84 | 995.1125 | нд
1.1.1.3. | Строительство 2КЛ-0,4 кВ протяженностью 0,3 км, КД-0,4 кВ - 1 шт. по договору ТП № 06-090/005-ПС-24 в г. Гатчина ЛО | Q_25-1-06-1-08-03-0-0053 | КЛ 0,4 кВ | УНЦ на устройство траншеи КЛ с укладкой труб и восстановление благоустройства по трассе | КЛ 0,4 кВ | нд | П | 2027 | 0.4 | две цепи благоустройство по трассе с учетом восстановления газонов все субъекты РФ | Распоряжение АО "ЛОЭСК" | № 00/74 от 21.04.2026 | Ленинградская обл. | 1 | 1 | 1 | 0.11 | 1 км по трассе | Б2.1-01-4 | 6436.49 | 1 | 708.0139 | нд
1.1.1.3. | Строительство 2КЛ-0,4 кВ протяженностью 0,3 км, КД-0,4 кВ - 1 шт. по договору ТП № 06-090/005-ПС-24 в г. Гатчина ЛО | Q_25-1-06-1-08-03-0-0053 | проектные и изыскательские работы, разработка и утверждение ДПТ, кадастровые работы и работы по установлению земельных отношений 0,4 кВ | Затраты на проектно-изыскательские работы для КЛ | КЛ 0,4 кВ | нд | П | 2027 | 0.4 | нд | Распоряжение АО "ЛОЭСК" | № 00/74 от 21.04.2026 | Ленинградская обл. | 1 | 0.65 | 1 | 0.3 | 1 км по трассе | П5-01 | 866.6 | 1 | 168.987 | нд
1.1.1.3. | Строительство 2КЛ-0,4 кВ протяженностью 0,3 км, КД-0,4 кВ - 1 шт. по договору ТП № 06-090/005-ПС-24 в г. Гатчина ЛО | Q_25-1-06-1-08-03-0-0053 | нд | Итого объем финансовых потребностей по инвестиционному проекту, тыс. рублей | нд | нд | нд | нд | нд | нд | нд | нд | нд | нд | нд | нд | нд | нд | нд | нд | нд | 4843.0441 | нд
1.1.1.3. | Строительство РТП, БКТП-10/0,4 кВ общей мощностью 5 МВА, КЛ-10кВ - 7,1 км, КЛ-0,4кВ - 4,8 км по договору ТП №17-008/005-ПС-25 д. Новосергиевка | P_25-1-17-1-08-03-0-0095 | КТП, ТП, РП, РТП, СП, ячейка выключателя РП (СП, ТП, РТП) 10 кВ | УНЦ здания РП (СП, РТП, ТП) блочного типа 6 - 20 кВ | РТП-10/0,4 кВ | нд | П | 2027 | 10 | Тип - блочный ( РТП) | Распоряжение АО "ЛОЭСК" | № 00/74 от 21.04.2026 | Ленинградская обл. | 1 | 1 | 1 | 3 | 1 ед. | Э4-01 | 2968.29 | 1.76 | 15672.5712 | нд
1.1.1.3. | Строительство РТП, БКТП-10/0,4 кВ общей мощностью 5 МВА, КЛ-10кВ - 7,1 км, КЛ-0,4кВ - 4,8 км по договору ТП №17-008/005-ПС-25 д. Новосергиевка | P_25-1-17-1-08-03-0-0095 | ячейка (авто-) трансформатора 10 кВ | УНЦ ячейки трансформатора 6 - 35 кВ | РУВН | нд | П | 2027 | 10 | мощность 1250 кВА | Распоряжение АО "ЛОЭСК" | № 00/74 от 21.04.2026 | Ленинградская обл. | 1 | 1 | 1 | 2 | 1 ячейка | Т5-21-1 | 2389.22 | 1.76 | 8410.0544 | нд
1.1.1.3. | Строительство РТП, БКТП-10/0,4 кВ общей мощностью 5 МВА, КЛ-10кВ - 7,1 км, КЛ-0,4кВ - 4,8 км по договору ТП №17-008/005-ПС-25 д. Новосергиевка | P_25-1-17-1-08-03-0-0095 | КТП, ТП, РП, РТП, СП, ячейка выключателя РП (СП, ТП, РТП) 10 кВ | УНЦ ячейки выключателя РП (СП, ТП, РТП) 6 - 20 кВ | РУВН | нд | П | 2027 | 10 | Номинальный ток,1000А | Распоряжение АО "ЛОЭСК" | № 00/74 от 21.04.2026 | Ленинградская обл. | 1 | 1 | 1 | 16 | 1 ячейка | В8-01-1 | 1495.46 | 1.51 | 36130.3136 | нд
1.1.1.3. | Строительство РТП, БКТП-10/0,4 кВ общей мощностью 5 МВА, КЛ-10кВ - 7,1 км, КЛ-0,4кВ - 4,8 км по договору ТП №17-008/005-ПС-25 д. Новосергиевка | P_25-1-17-1-08-03-0-0095 | проектные и изыскательские работы, разработка и утверждение ДПТ, кадастровые работы и работы по установлению земельных отношений 10 кВ | Затраты на проектно-изыскательские работы для отдельных элементов электрических сетей | РУВН | нд | П | 2027 | 10 | Затраты по УНЦ от 21 до 51 млн руб. | Распоряжение АО "ЛОЭСК" | № 00/74 от 21.04.2026 | Ленинградская обл. | 1 | 1 | 1 | 1 | 1 объект | П6-09 | 4255.01 | 1 | 4255.01 | нд
1.1.1.3. | Строительство РТП, БКТП-10/0,4 кВ общей мощностью 5 МВА, КЛ-10кВ - 7,1 км, КЛ-0,4кВ - 4,8 км по договору ТП №17-008/005-ПС-25 д. Новосергиевка | P_25-1-17-1-08-03-0-0095 | КТП, ТП, РП, РТП, СП, ячейка выключателя РП (СП, ТП, РТП) 10 кВ | УНЦ КТП блочного типа (бетонные, сэндвич-панели) 6 - 20 кВ | БКТП-10/0,4 кВ | нд | П | 2027 | 10 | Тип - блочный ( КТП) мощность - 1250 кВА | Распоряжение АО "ЛОЭСК" | № 00/74 от 21.04.2026 | Ленинградская обл. | 1 | 1 | 1 | 1 | 1 ед. | Э3-10-2 | 19845.64 | 1.45 | 28776.178 | нд
1.1.1.3. | Строительство РТП, БКТП-10/0,4 кВ общей мощностью 5 МВА, КЛ-10кВ - 7,1 км, КЛ-0,4кВ - 4,8 км по договору ТП №17-008/005-ПС-25 д. Новосергиевка | P_25-1-17-1-08-03-0-0095 | проектные и изыскательские работы, разработка и утверждение ДПТ, кадастровые работы и работы по установлению земельных отношений 10 кВ | Затраты на проектно-изыскательские работы для отдельных элементов электрических сетей | БКТП-10/0,4 кВ | нд | П | 2027 | 10 | Затраты по УНЦ от 11 до 21 млн руб. | Распоряжение АО "ЛОЭСК" | № 00/74 от 21.04.2026 | Ленинградская обл. | 1 | 1 | 1 | 1 | 1 объект | П6-08 | 2127.51 | 1 | 2127.51 | нд
1.1.1.3. | Строительство РТП, БКТП-10/0,4 кВ общей мощностью 5 МВА, КЛ-10кВ - 7,1 км, КЛ-0,4кВ - 4,8 км по договору ТП №17-008/005-ПС-25 д. Новосергиевка | P_25-1-17-1-08-03-0-0095 | КЛ 10 кВ | УНЦ КЛ 6 - 500 кВ (с алюминиевой жилой) | КЛ-10 кВ | нд | П | 2027 | 10 | 630 | Распоряжение АО "ЛОЭСК" | № 00/74 от 21.04.2026 | Ленинградская обл. | 1 | 1 | 1 | 5.6 | 1 км по трассе | К1-12-2 | 7181.1 | 1.84 | 73994.0544 | нд
1.1.1.3. | Строительство РТП, БКТП-10/0,4 кВ общей мощностью 5 МВА, КЛ-10кВ - 7,1 км, КЛ-0,4кВ - 4,8 км по договору ТП №17-008/005-ПС-25 д. Новосергиевка | P_25-1-17-1-08-03-0-0095 | КЛ 10 кВ | УНЦ КЛ 6 - 500 кВ (с алюминиевой жилой) | КЛ-10 кВ | нд | П | 2027 | 10 | 240 | Распоряжение АО "ЛОЭСК" | № 00/74 от 21.04.2026 | Ленинградская обл. | 1 | 1 | 1 | 1.5 | 1 км по трассе | К1-08-2 | 4928 | 1.84 | 13601.28 | нд
1.1.1.3. | Строительство РТП, БКТП-10/0,4 кВ общей мощностью 5 МВА, КЛ-10кВ - 7,1 км, КЛ-0,4кВ - 4,8 км по договору ТП №17-008/005-ПС-25 д. Новосергиевка | P_25-1-17-1-08-03-0-0095 | КЛ 10 кВ | УНЦ на устройство траншеи КЛ с укладкой труб и восстановление благоустройства по трассе | КЛ-10 кВ | нд | П | 2027 | 10 | две цепи благоустройство по трассе с учетом восстановления газонов все субъекты РФ | Распоряжение АО "ЛОЭСК" | № 00/74 от 21.04.2026 | Ленинградская обл. | 1 | 1 | 1 | 3.55 | 1 км по трассе | Б2.1-02-4 | 8339.6 | 1 | 29605.58 | нд
1.1.1.3. | Строительство РТП, БКТП-10/0,4 кВ общей мощностью 5 МВА, КЛ-10кВ - 7,1 км, КЛ-0,4кВ - 4,8 км по договору ТП №17-008/005-ПС-25 д. Новосергиевка | P_25-1-17-1-08-03-0-0095 | КЛ 0,4 кВ | УНЦ КЛ 0,4 кВ | КЛ-0,4 кВ | нд | П | 2027 | 0.4 | 240 | Распоряжение АО "ЛОЭСК" | № 00/74 от 21.04.2026 | Ленинградская обл. | 1 | 1 | 1 | 4.8 | 1 км по трассе | К3-10-1 | 1802.74 | 1.84 | 15921.7997 | нд
1.1.1.3. | Строительство РТП, БКТП-10/0,4 кВ общей мощностью 5 МВА, КЛ-10кВ - 7,1 км, КЛ-0,4кВ - 4,8 км по договору ТП №17-008/005-ПС-25 д. Новосергиевка | P_25-1-17-1-08-03-0-0095 | КЛ 0,4 кВ | УНЦ на устройство траншеи КЛ с укладкой труб и восстановление благоустройства по трассе | КЛ-0,4 кВ | нд | П | 2027 | 0.4 | две цепи благоустройство по трассе с учетом восстановления газонов все субъекты РФ | Распоряжение АО "ЛОЭСК" | № 00/74 от 21.04.2026 | Ленинградская обл. | 1 | 1 | 1 | 2.4 | 1 км по трассе | Б2.1-01-4 | 6436.49 | 1 | 15447.576 | нд
1.1.1.3. | Строительство РТП, БКТП-10/0,4 кВ общей мощностью 5 МВА, КЛ-10кВ - 7,1 км, КЛ-0,4кВ - 4,8 км по договору ТП №17-008/005-ПС-25 д. Новосергиевка | P_25-1-17-1-08-03-0-0095 | проектные и изыскательские работы, разработка и утверждение ДПТ, кадастровые работы и работы по установлению земельных отношений 10 кВ | Затраты на проектно-изыскательские работы для КЛ | КЛ-10/0,4 кВ | нд | П | 2027 | 0,4-20 | нд | Распоряжение АО "ЛОЭСК" | № 00/74 от 21.04.2026 | Ленинградская обл. | 1 | 0.65 | 1 | 11.9 | 1 км по трассе | П5-01 | 866.6 | 1 | 6703.151 | нд
1.1.1.3. | Строительство РТП, БКТП-10/0,4 кВ общей мощностью 5 МВА, КЛ-10кВ - 7,1 км, КЛ-0,4кВ - 4,8 км по договору ТП №17-008/005-ПС-25 д. Новосергиевка | P_25-1-17-1-08-03-0-0095 | нд | Итого объем финансовых потребностей по инвестиционному проекту, тыс. рублей | нд | нд | нд | нд | нд | нд | нд | нд | нд | нд | нд | нд | нд | нд | нд | нд | нд | 250645.0783 | нд
1.1.1.3. | Строительство КЛ-0,4 кВ от ТП-3, ТП-31 протяженностью 0,5 км по договору ТП № 20-003/005-ПС-25 в г. Пикалево ЛО | Q_25-1-20-1-08-03-0-0120 | КЛ 0,4 кВ | УНЦ КЛ 0,4 кВ | КЛ-0,4 кВ | нд | П | 2026 | 0.4 | 120 | Распоряжение АО "ЛОЭСК" | № 00/74 от 21.04.2026 | Ленинградская обл. | 1 | 1 | 1 | 0.5 | 1 км по трассе | К3-07-1 | 1017.44 | 1.84 | 936.0448 | нд
1.1.1.3. | Строительство КЛ-0,4 кВ от ТП-3, ТП-31 протяженностью 0,5 км по договору ТП № 20-003/005-ПС-25 в г. Пикалево ЛО | Q_25-1-20-1-08-03-0-0120 | кабельные сооружения и устройство переходов при прокладке кабельной линии (КЛ, ВОК) 0,4 кВ | УНЦ выполнения специального перехода кабельной линии методом ГНБ | КЛ-0,4 кВ | нд | П | 2026 | 0.4 | 2 труба d=110 | Распоряжение АО "ЛОЭСК" | № 00/74 от 21.04.2026 | Ленинградская обл. | 1 | 1 | 1 | 0.17 | 1 км | Н1-01-2 | 34428.8 | 1.76 | 10301.097 | нд
1.1.1.3. | Строительство КЛ-0,4 кВ от ТП-3, ТП-31 протяженностью 0,5 км по договору ТП № 20-003/005-ПС-25 в г. Пикалево ЛО | Q_25-1-20-1-08-03-0-0120 | КЛ 0,4 кВ | УНЦ на устройство траншеи КЛ с укладкой труб и восстановление благоустройства по трассе | КЛ-0,4 кВ | нд | П | 2026 | 0.4 | одна цепь благоустройство по трассе с учетом восстановления газонов все субъекты РФ | Распоряжение АО "ЛОЭСК" | № 00/74 от 21.04.2026 | Ленинградская обл. | 1 | 1 | 1 | 0.33 | 1 км по трассе | Б2.1-01-3 | 5703.53 | 1 | 1882.1649 | нд
1.1.1.3. | Строительство КЛ-0,4 кВ от ТП-3, ТП-31 протяженностью 0,5 км по договору ТП № 20-003/005-ПС-25 в г. Пикалево ЛО | Q_25-1-20-1-08-03-0-0120 | проектные и изыскательские работы, разработка и утверждение ДПТ, кадастровые работы и работы по установлению земельных отношений 0,4 кВ | Затраты на проектно-изыскательские работы для КЛ | КЛ-0,4 кВ | нд | П | 2026 | 0.4 | нд | Распоряжение АО "ЛОЭСК" | № 00/74 от 21.04.2026 | Ленинградская обл. | 1 | 0.65 | 1 | 0.5 | 1 км по трассе | П5-01 | 866.6 | 1 | 281.645 | нд
1.1.1.3. | Строительство КЛ-0,4 кВ от ТП-3, ТП-31 протяженностью 0,5 км по договору ТП № 20-003/005-ПС-25 в г. Пикалево ЛО | Q_25-1-20-1-08-03-0-0120 | нд | Итого объем финансовых потребностей по инвестиционному проекту, тыс. рублей | нд | нд | нд | нд | нд | нд | нд | нд | нд | нд | нд | нд | нд | нд | нд | нд | нд | 13400.9517 | нд
1.1.1.3. | Строительство 2 БКТП-10/0,4 кВ общей мощностью 5 МВА, КЛ-10 кВ протяженностью 2,8 км по договору ТП № 17-018/005-ПС-25 в д. Новосергиевка | P_25-1-17-1-08-03-0-0151 | КТП, ТП, РП, РТП, СП, ячейка выключателя РП (СП, ТП, РТП) 10 кВ | УНЦ КТП блочного типа (бетонные, сэндвич-панели) 6 - 20 кВ | БКТП-10/0,4 кВ | нд | П | 2027 | 10 | Тип - блочный ( КТП) мощность - 1250 кВА | Распоряжение АО "ЛОЭСК" | № 00/74 от 21.04.2026 | Ленинградская обл. | 1 | 1 | 1 | 2 | 1 ед. | Э3-10-2 | 19845.64 | 1.45 | 57552.356 | нд
1.1.1.3. | Строительство 2 БКТП-10/0,4 кВ общей мощностью 5 МВА, КЛ-10 кВ протяженностью 2,8 км по договору ТП № 17-018/005-ПС-25 в д. Новосергиевка | P_25-1-17-1-08-03-0-0151 | проектные и изыскательские работы, разработка и утверждение ДПТ, кадастровые работы и работы по установлению земельных отношений 10 кВ | Затраты на проектно-изыскательские работы для отдельных элементов электрических сетей | БКТП-10/0,4 кВ | нд | П | 2027 | 10 | Затраты по УНЦ от 11 до 21 млн руб. | Распоряжение АО "ЛОЭСК" | № 00/74 от 21.04.2026 | Ленинградская обл. | 1 | 1 | 1 | 2 | 1 объект | П6-08 | 2127.51 | 1 | 4255.02 | нд
1.1.1.3. | Строительство 2 БКТП-10/0,4 кВ общей мощностью 5 МВА, КЛ-10 кВ протяженностью 2,8 км по договору ТП № 17-018/005-ПС-25 в д. Новосергиевка | P_25-1-17-1-08-03-0-0151 | КЛ 10 кВ | УНЦ КЛ 6 - 500 кВ (с алюминиевой жилой) | КЛ-10 кВ | нд | П | 2027 | 10 | 240 | Распоряжение АО "ЛОЭСК" | № 00/74 от 21.04.2026 | Ленинградская обл. | 1 | 1 | 1 | 2.8 | 1 км по трассе | К1-08-2 | 4928 | 1.84 | 25389.056 | нд
1.1.1.3. | Строительство 2 БКТП-10/0,4 кВ общей мощностью 5 МВА, КЛ-10 кВ протяженностью 2,8 км по договору ТП № 17-018/005-ПС-25 в д. Новосергиевка | P_25-1-17-1-08-03-0-0151 | КЛ 10 кВ | УНЦ на устройство траншеи КЛ с укладкой труб и восстановление благоустройства по трассе | КЛ-10 кВ | нд | П | 2027 | 10 | две цепи благоустройство по трассе с учетом восстановления газонов все субъекты РФ | Распоряжение АО "ЛОЭСК" | № 00/74 от 21.04.2026 | Ленинградская обл. | 1 | 1 | 1 | 1.4 | 1 км по трассе | Б2.1-02-4 | 8339.6 | 1 | 11675.44 | нд
1.1.1.3. | Строительство 2 БКТП-10/0,4 кВ общей мощностью 5 МВА, КЛ-10 кВ протяженностью 2,8 км по договору ТП № 17-018/005-ПС-25 в д. Новосергиевка | P_25-1-17-1-08-03-0-0151 | проектные и изыскательские работы, разработка и утверждение ДПТ, кадастровые работы и работы по установлению земельных отношений 10 кВ | Затраты на проектно-изыскательские работы для КЛ | КЛ-10 кВ | нд | П | 2027 | 10 | нд | Распоряжение АО "ЛОЭСК" | № 00/74 от 21.04.2026 | Ленинградская обл. | 1 | 0.65 | 1 | 2.8 | 1 км по трассе | П5-01 | 866.6 | 1 | 1577.212 | нд
1.1.1.3. | Строительство 2 БКТП-10/0,4 кВ общей мощностью 5 МВА, КЛ-10 кВ протяженностью 2,8 км по договору ТП № 17-018/005-ПС-25 в д. Новосергиевка | P_25-1-17-1-08-03-0-0151 | нд | Итого объем финансовых потребностей по инвестиционному проекту, тыс. рублей | нд | нд | нд | нд | нд | нд | нд | нд | нд | нд | нд | нд | нд | нд | нд | нд | нд | 100449.084 | нд
1.1.1.3. | Строительство РТП, БКТП-10/0,4 кВ общей мощностью 5 МВА, КЛ-10кВ протяженностью 3,8 км по договору ТП №17-019/005-ПС-25 в д. Новосергиевка | P_25-1-17-1-08-03-0-0152 | КТП, ТП, РП, РТП, СП, ячейка выключателя РП (СП, ТП, РТП) 10 кВ | УНЦ здания РП (СП, РТП, ТП) блочного типа 6 - 20 кВ | РТП-10/0,4 кВ | нд | П | 2027 | 10 | Тип - блочный ( РТП) | Распоряжение АО "ЛОЭСК" | № 00/74 от 21.04.2026 | Ленинградская обл. | 1 | 1 | 1 | 3 | 1 ед. | Э4-01 | 2968.29 | 1.76 | 15672.5712 | нд
1.1.1.3. | Строительство РТП, БКТП-10/0,4 кВ общей мощностью 5 МВА, КЛ-10кВ протяженностью 3,8 км по договору ТП №17-019/005-ПС-25 в д. Новосергиевка | P_25-1-17-1-08-03-0-0152 | ячейка (авто-) трансформатора 10 кВ | УНЦ ячейки трансформатора 6 - 35 кВ | РУВН | нд | П | 2027 | 10 | мощность 1250 кВА | Распоряжение АО "ЛОЭСК" | № 00/74 от 21.04.2026 | Ленинградская обл. | 1 | 1 | 1 | 2 | 1 ячейка | Т5-21-1 | 2389.22 | 1.76 | 8410.0544 | нд
1.1.1.3. | Строительство РТП, БКТП-10/0,4 кВ общей мощностью 5 МВА, КЛ-10кВ протяженностью 3,8 км по договору ТП №17-019/005-ПС-25 в д. Новосергиевка | P_25-1-17-1-08-03-0-0152 | КТП, ТП, РП, РТП, СП, ячейка выключателя РП (СП, ТП, РТП) 10 кВ | УНЦ ячейки выключателя РП (СП, ТП, РТП) 6 - 20 кВ | РУВН | нд | П | 2027 | 10 | Номинальный ток,1000А | Распоряжение АО "ЛОЭСК" | № 00/74 от 21.04.2026 | Ленинградская обл. | 1 | 1 | 1 | 16 | 1 ячейка | В8-01-1 | 1495.46 | 1.51 | 36130.3136 | нд
1.1.1.3. | Строительство РТП, БКТП-10/0,4 кВ общей мощностью 5 МВА, КЛ-10кВ протяженностью 3,8 км по договору ТП №17-019/005-ПС-25 в д. Новосергиевка | P_25-1-17-1-08-03-0-0152 | проектные и изыскательские работы, разработка и утверждение ДПТ, кадастровые работы и работы по установлению земельных отношений 10 кВ | Затраты на проектно-изыскательские работы для отдельных элементов электрических сетей | РУВН | нд | П | 2027 | 10 | Затраты по УНЦ от 51 до 151 млн. руб | Распоряжение АО "ЛОЭСК" | № 00/74 от 21.04.2026 | Ленинградская обл. | 1 | 1 | 1 | 1 | 1 объект | П6-10 | 10637.53 | 1 | 10637.53 | нд
1.1.1.3. | Строительство РТП, БКТП-10/0,4 кВ общей мощностью 5 МВА, КЛ-10кВ протяженностью 3,8 км по договору ТП №17-019/005-ПС-25 в д. Новосергиевка | P_25-1-17-1-08-03-0-0152 | КТП, ТП, РП, РТП, СП, ячейка выключателя РП (СП, ТП, РТП) 10 кВ | УНЦ КТП блочного типа (бетонные, сэндвич-панели) 6 - 20 кВ | БКТП-10/0,4 кВ | нд | П | 2027 | 10 | Тип - блочный ( КТП) мощность - 1250 кВА | Распоряжение АО "ЛОЭСК" | № 00/74 от 21.04.2026 | Ленинградская обл. | 1 | 1 | 1 | 1 | 1 ед. | Э3-10-2 | 19845.64 | 1.45 | 28776.178 | нд
1.1.1.3. | Строительство РТП, БКТП-10/0,4 кВ общей мощностью 5 МВА, КЛ-10кВ протяженностью 3,8 км по договору ТП №17-019/005-ПС-25 в д. Новосергиевка | P_25-1-17-1-08-03-0-0152 | проектные и изыскательские работы, разработка и утверждение ДПТ, кадастровые работы и работы по установлению земельных отношений 10 кВ | Затраты на проектно-изыскательские работы для отдельных элементов электрических сетей | БКТП-10/0,4 кВ | нд | П | 2027 | 10 | Затраты по УНЦ от 11 до 21 млн руб. | Распоряжение АО "ЛОЭСК" | № 00/74 от 21.04.2026 | Ленинградская обл. | 1 | 1 | 1 | 1 | 1 объект | П6-08 | 2127.51 | 1 | 2127.51 | нд
1.1.1.3. | Строительство РТП, БКТП-10/0,4 кВ общей мощностью 5 МВА, КЛ-10кВ протяженностью 3,8 км по договору ТП №17-019/005-ПС-25 в д. Новосергиевка | P_25-1-17-1-08-03-0-0152 | КЛ 10 кВ | УНЦ КЛ 6 - 500 кВ (с алюминиевой жилой) | КЛ-10 кВ | нд | П | 2027 | 10 | 630 | Распоряжение АО "ЛОЭСК" | № 00/74 от 21.04.2026 | Ленинградская обл. | 1 | 1 | 1 | 2.6 | 1 км по трассе | К1-08-2 | 4928 | 1.84 | 23575.552 | нд
1.1.1.3. | Строительство РТП, БКТП-10/0,4 кВ общей мощностью 5 МВА, КЛ-10кВ протяженностью 3,8 км по договору ТП №17-019/005-ПС-25 в д. Новосергиевка | P_25-1-17-1-08-03-0-0152 | КЛ 10 кВ | УНЦ на устройство траншеи КЛ с укладкой труб и восстановление благоустройства по трассе | КЛ-10 кВ | нд | П | 2027 | 10 | две цепи благоустройство по трассе с учетом восстановления газонов все субъекты РФ | Распоряжение АО "ЛОЭСК" | № 00/74 от 21.04.2026 | Ленинградская обл. | 1 | 1 | 1 | 1.3 | 1 км по трассе | Б2.1-02-4 | 8339.6 | 1 | 10841.48 | нд
1.1.1.3. | Строительство РТП, БКТП-10/0,4 кВ общей мощностью 5 МВА, КЛ-10кВ протяженностью 3,8 км по договору ТП №17-019/005-ПС-25 в д. Новосергиевка | P_25-1-17-1-08-03-0-0152 | КЛ 10 кВ | УНЦ КЛ 6 - 500 кВ (с алюминиевой жилой) | КЛ-10 кВ | нд | П | 2027 | 10 | 240 | Распоряжение АО "ЛОЭСК" | № 00/74 от 21.04.2026 | Ленинградская обл. | 1 | 1 | 1 | 1.2 | 1 км по трассе | К1-08-2 | 4928 | 1.84 | 10881.024 | нд
1.1.1.3. | Строительство РТП, БКТП-10/0,4 кВ общей мощностью 5 МВА, КЛ-10кВ протяженностью 3,8 км по договору ТП №17-019/005-ПС-25 в д. Новосергиевка | P_25-1-17-1-08-03-0-0152 | КЛ 10 кВ | УНЦ на устройство траншеи КЛ с укладкой труб и восстановление благоустройства по трассе | КЛ-10 кВ | нд | П | 2027 | 10 | две цепи благоустройство по трассе с учетом восстановления газонов все субъекты РФ | Распоряжение АО "ЛОЭСК" | № 00/74 от 21.04.2026 | Ленинградская обл. | 1 | 1 | 1 | 0.6 | 1 км по трассе | Б2.1-02-4 | 8339.6 | 1 | 5003.76 | нд
1.1.1.3. | Строительство РТП, БКТП-10/0,4 кВ общей мощностью 5 МВА, КЛ-10кВ протяженностью 3,8 км по договору ТП №17-019/005-ПС-25 в д. Новосергиевка | P_25-1-17-1-08-03-0-0152 | проектные и изыскательские работы, разработка и утверждение ДПТ, кадастровые работы и работы по установлению земельных отношений 10 кВ | Затраты на проектно-изыскательские работы для КЛ | КЛ-10 кВ | нд | П | 2027 | 10 | нд | Распоряжение АО "ЛОЭСК" | № 00/74 от 21.04.2026 | Ленинградская обл. | 1 | 0.65 | 1 | 3.8 | 1 км по трассе | П5-01 | 866.6 | 1 | 2140.502 | нд
1.1.1.3. | Строительство РТП, БКТП-10/0,4 кВ общей мощностью 5 МВА, КЛ-10кВ протяженностью 3,8 км по договору ТП №17-019/005-ПС-25 в д. Новосергиевка | P_25-1-17-1-08-03-0-0152 | нд | Итого объем финансовых потребностей по инвестиционному проекту, тыс. рублей | нд | нд | нд | нд | нд | нд | нд | нд | нд | нд | нд | нд | нд | нд | нд | нд | нд | 154196.4752 | нд
1.1.1.3. | Строительство 2КЛ-0,4 кВ протяженностью 0,4 км по договору ТП № 20-076/005-ПС-21 в г. Тихвин ЛО | Q_25-1-20-1-08-03-0-0163 | КЛ 0,4 кВ | УНЦ КЛ 0,4 кВ | КЛ-0,4 кВ | нд | П | 2026 | 0.4 | 240 | Распоряжение АО "ЛОЭСК" | № 00/74 от 21.04.2026 | Ленинградская обл. | 1 | 1 | 1 | 0.4 | 1 км по трассе | К3-10-1 | 1802.74 | 1.84 | 1326.8166 | нд
1.1.1.3. | Строительство 2КЛ-0,4 кВ протяженностью 0,4 км по договору ТП № 20-076/005-ПС-21 в г. Тихвин ЛО | Q_25-1-20-1-08-03-0-0163 | КЛ 0,4 кВ | УНЦ на устройство траншеи КЛ с укладкой труб и восстановление благоустройства по трассе | КЛ-0,4 кВ | нд | П | 2026 | 0.4 | две цепи благоустройство по трассе с учетом восстановления газонов все субъекты РФ | Распоряжение АО "ЛОЭСК" | № 00/74 от 21.04.2026 | Ленинградская обл. | 1 | 1 | 1 | 0.06 | 1 км по трассе | Б2.1-01-4 | 6436.49 | 1 | 386.1894 | нд
1.1.1.3. | Строительство 2КЛ-0,4 кВ протяженностью 0,4 км по договору ТП № 20-076/005-ПС-21 в г. Тихвин ЛО | Q_25-1-20-1-08-03-0-0163 | кабельные сооружения и устройство переходов при прокладке кабельной линии (КЛ, ВОК) 0,4 кВ | УНЦ выполнения специального перехода кабельной линии методом ГНБ | КЛ-0,4 кВ | нд | П | 2026 | 0.4 | 3 трубы d=110 | Распоряжение АО "ЛОЭСК" | № 00/74 от 21.04.2026 | Ленинградская обл. | 1 | 1 | 1 | 0.14 | 1 км | Н1-01-3 | 42200.72 | 1.76 | 10398.2574 | нд
1.1.1.3. | Строительство 2КЛ-0,4 кВ протяженностью 0,4 км по договору ТП № 20-076/005-ПС-21 в г. Тихвин ЛО | Q_25-1-20-1-08-03-0-0163 | проектные и изыскательские работы, разработка и утверждение ДПТ, кадастровые работы и работы по установлению земельных отношений 0,4 кВ | Затраты на проектно-изыскательские работы для КЛ | КЛ-0,4 кВ | нд | П | 2026 | 0.4 | нд | Распоряжение АО "ЛОЭСК" | № 00/74 от 21.04.2026 | Ленинградская обл. | 1 | 0.65 | 1 | 1 | 1 км по трассе | П5-01 | 866.6 | 1 | 563.29 | нд
1.1.1.3. | Строительство 2КЛ-0,4 кВ протяженностью 0,4 км по договору ТП № 20-076/005-ПС-21 в г. Тихвин ЛО | Q_25-1-20-1-08-03-0-0163 | нд | Итого объем финансовых потребностей по инвестиционному проекту, тыс. рублей | нд | нд | нд | нд | нд | нд | нд | нд | нд | нд | нд | нд | нд | нд | нд | нд | нд | 12674.5534 | нд
1.1.1.3. | Строительство 9 БКТП-10/0,4 кВ общей мощностью 22,5 МВА, КЛ-10кВ - 7 км, КЛ-0,4кВ - 14,6 км по договору ТП №17-008/005-ПС-25 в д. Новосергиевка | Q_25-1-17-1-08-03-0-0175 | КТП, ТП, РП, РТП, СП, ячейка выключателя РП (СП, ТП, РТП) 10 кВ | УНЦ КТП блочного типа (бетонные, сэндвич-панели) 6 - 20 кВ | БКТП-10/0,4 кВ | нд | П | 2027 | 10 | Тип - блочный ( КТП) мощность - 1250 кВА | Распоряжение АО "ЛОЭСК" | № 00/74 от 21.04.2026 | Ленинградская обл. | 1 | 1 | 1 | 9 | 1 ед. | Э3-10-2 | 19845.64 | 1.45 | 258985.602 | нд
1.1.1.3. | Строительство 9 БКТП-10/0,4 кВ общей мощностью 22,5 МВА, КЛ-10кВ - 7 км, КЛ-0,4кВ - 14,6 км по договору ТП №17-008/005-ПС-25 в д. Новосергиевка | Q_25-1-17-1-08-03-0-0175 | проектные и изыскательские работы, разработка и утверждение ДПТ, кадастровые работы и работы по установлению земельных отношений 10 кВ | Затраты на проектно-изыскательские работы для отдельных элементов электрических сетей | БКТП-10/0,4 кВ | нд | П | 2027 | 10 | Затраты по УНЦ от 11 до 21 млн руб. | Распоряжение АО "ЛОЭСК" | № 00/74 от 21.04.2026 | Ленинградская обл. | 1 | 1 | 1 | 9 | 1 объект | П6-08 | 2127.51 | 1 | 19147.59 | нд
1.1.1.3. | Строительство 9 БКТП-10/0,4 кВ общей мощностью 22,5 МВА, КЛ-10кВ - 7 км, КЛ-0,4кВ - 14,6 км по договору ТП №17-008/005-ПС-25 в д. Новосергиевка | Q_25-1-17-1-08-03-0-0175 | КЛ 10 кВ | УНЦ КЛ 6 - 500 кВ (с алюминиевой жилой) | КЛ-10 кВ | нд | П | 2027 | 10 | 240 | Распоряжение АО "ЛОЭСК" | № 00/74 от 21.04.2026 | Ленинградская обл. | 1 | 1 | 1 | 7 | 1 км по трассе | К1-08-2 | 4928 | 1.84 | 63472.64 | нд
1.1.1.3. | Строительство 9 БКТП-10/0,4 кВ общей мощностью 22,5 МВА, КЛ-10кВ - 7 км, КЛ-0,4кВ - 14,6 км по договору ТП №17-008/005-ПС-25 в д. Новосергиевка | Q_25-1-17-1-08-03-0-0175 | КЛ 10 кВ | УНЦ на устройство траншеи КЛ с укладкой труб и восстановление благоустройства по трассе | КЛ-10 кВ | нд | П | 2027 | 10 | две цепи благоустройство по трассе с учетом восстановления газонов все субъекты РФ | Распоряжение АО "ЛОЭСК" | № 00/74 от 21.04.2026 | Ленинградская обл. | 1 | 1 | 1 | 3.5 | 1 км по трассе | Б2.1-02-4 | 8339.6 | 1 | 29188.6 | нд
1.1.1.3. | Строительство 9 БКТП-10/0,4 кВ общей мощностью 22,5 МВА, КЛ-10кВ - 7 км, КЛ-0,4кВ - 14,6 км по договору ТП №17-008/005-ПС-25 в д. Новосергиевка | Q_25-1-17-1-08-03-0-0175 | КЛ 0,4 кВ | УНЦ КЛ 0,4 кВ | КЛ-0,4 кВ | нд | П | 2027 | 0.4 | 240 | Распоряжение АО "ЛОЭСК" | № 00/74 от 21.04.2026 | Ленинградская обл. | 1 | 1 | 1 | 14.6 | 1 км по трассе | К3-10-1 | 1802.74 | 1.84 | 48428.8074 | нд
1.1.1.3. | Строительство 9 БКТП-10/0,4 кВ общей мощностью 22,5 МВА, КЛ-10кВ - 7 км, КЛ-0,4кВ - 14,6 км по договору ТП №17-008/005-ПС-25 в д. Новосергиевка | Q_25-1-17-1-08-03-0-0175 | КЛ 0,4 кВ | УНЦ на устройство траншеи КЛ с укладкой труб и восстановление благоустройства по трассе | КЛ-0,4 кВ | нд | П | 2027 | 0.4 | две цепи благоустройство по трассе с учетом восстановления газонов все субъекты РФ | Распоряжение АО "ЛОЭСК" | № 00/74 от 21.04.2026 | Ленинградская обл. | 1 | 1 | 1 | 7.3 | 1 км по трассе | Б2.1-01-4 | 6436.49 | 1 | 46986.377 | нд
1.1.1.3. | Строительство 9 БКТП-10/0,4 кВ общей мощностью 22,5 МВА, КЛ-10кВ - 7 км, КЛ-0,4кВ - 14,6 км по договору ТП №17-008/005-ПС-25 в д. Новосергиевка | Q_25-1-17-1-08-03-0-0175 | проектные и изыскательские работы, разработка и утверждение ДПТ, кадастровые работы и работы по установлению земельных отношений 10 кВ | Затраты на проектно-изыскательские работы для КЛ | КЛ-10/0,4 кВ | нд | П | 2027 | 0,4-20 | нд | Распоряжение АО "ЛОЭСК" | № 00/74 от 21.04.2026 | Ленинградская обл. | 1 | 0.65 | 1 | 21.6 | 1 км по трассе | П5-01 | 866.6 | 1 | 12167.064 | нд
1.1.1.3. | Строительство 9 БКТП-10/0,4 кВ общей мощностью 22,5 МВА, КЛ-10кВ - 7 км, КЛ-0,4кВ - 14,6 км по договору ТП №17-008/005-ПС-25 в д. Новосергиевка | Q_25-1-17-1-08-03-0-0175 | нд | Итого объем финансовых потребностей по инвестиционному проекту, тыс. рублей | нд | нд | нд | нд | нд | нд | нд | нд | нд | нд | нд | нд | нд | нд | нд | нд | нд | 478376.6804 | нд
1.1.1.3. | Строительство 2 КТП-10/0,4 кВ общей мощностью 6,4 МВА, КЛ-10 кВ - 1,5 км по договору ТП № 17-024/005-ПС-25 в г. Всеволожск | P_25-1-17-1-08-03-0-0200 | КТП, ТП, РП, РТП, СП, ячейка выключателя РП (СП, ТП, РТП) 10 кВ | УНЦ КТП блочного типа (бетонные, сэндвич-панели) 6 - 20 кВ | ТП-10/0,4 кВ | нд | С | 2026 | 10 | БКТП киоскового типа 6 - 20 кВ с двумя трансформаторами | Распоряжение АО "ЛОЭСК" | № 00/74 от 21.04.2026 | Ленинградская обл. | 1 | 1 | 1 | 2 | 1 ед. | Э3-11-2 | 25597.74 | 1.45 | 74233.446 | нд
1.1.1.3. | Строительство 2 КТП-10/0,4 кВ общей мощностью 6,4 МВА, КЛ-10 кВ - 1,5 км по договору ТП № 17-024/005-ПС-25 в г. Всеволожск | P_25-1-17-1-08-03-0-0200 | проектные и изыскательские работы, разработка и утверждение ДПТ, кадастровые работы и работы по установлению земельных отношений 10 кВ | Затраты на проектно-изыскательские работы для отдельных элементов электрических сетей | ТП-10/0,4 кВ | нд | С | 2026 | 10 | Затраты по УНЦ от 21 до 51 млн руб. | Распоряжение АО "ЛОЭСК" | № 00/74 от 21.04.2026 | Ленинградская обл. | 1 | 1 | 1 | 2 | 1 объект | П6-09 | 4255.01 | 1 | 8510.02 | нд
1.1.1.3. | Строительство 2 КТП-10/0,4 кВ общей мощностью 6,4 МВА, КЛ-10 кВ - 1,5 км по договору ТП № 17-024/005-ПС-25 в г. Всеволожск | P_25-1-17-1-08-03-0-0200 | КЛ 10 кВ | УНЦ КЛ 6 - 500 кВ (с алюминиевой жилой) | 2КЛ 10 кВ | нд | С | 2026 | 10 | 240 | Распоряжение АО "ЛОЭСК" | № 00/74 от 21.04.2026 | Ленинградская обл. | 1 | 1 | 1 | 1.5 | 1 км по трассе | К1-08-2 | 4928 | 1.84 | 13601.28 | нд
1.1.1.3. | Строительство 2 КТП-10/0,4 кВ общей мощностью 6,4 МВА, КЛ-10 кВ - 1,5 км по договору ТП № 17-024/005-ПС-25 в г. Всеволожск | P_25-1-17-1-08-03-0-0200 | КЛ 10 кВ | УНЦ на устройство траншеи КЛ с укладкой труб и восстановление благоустройства по трассе | 2КЛ 10 кВ | нд | С | 2026 | 10 | две цепи благоустройство по трассе с учетом восстановления газонов все субъекты РФ | Распоряжение АО "ЛОЭСК" | № 00/74 от 21.04.2026 | Ленинградская обл. | 1 | 1 | 1 | 0.75 | 1 км по трассе | Б2.1-02-4 | 8339.6 | 1 | 6254.7 | нд
1.1.1.3. | Строительство 2 КТП-10/0,4 кВ общей мощностью 6,4 МВА, КЛ-10 кВ - 1,5 км по договору ТП № 17-024/005-ПС-25 в г. Всеволожск | P_25-1-17-1-08-03-0-0200 | проектные и изыскательские работы, разработка и утверждение ДПТ, кадастровые работы и работы по установлению земельных отношений 10 кВ | Затраты на проектно-изыскательские работы для КЛ | 2КЛ 10 кВ | нд | С | 2026 | 10 | нд | Распоряжение АО "ЛОЭСК" | № 00/74 от 21.04.2026 | Ленинградская обл. | 1 | 0.65 | 1 | 1.5 | 1 км по трассе | П5-01 | 866.6 | 1 | 844.935 | нд
1.1.1.3. | Строительство 2 КТП-10/0,4 кВ общей мощностью 6,4 МВА, КЛ-10 кВ - 1,5 км по договору ТП № 17-024/005-ПС-25 в г. Всеволожск | P_25-1-17-1-08-03-0-0200 | нд | Итого объем финансовых потребностей по инвестиционному проекту, тыс. рублей | нд | нд | нд | нд | нд | нд | нд | нд | нд | нд | нд | нд | нд | нд | нд | нд | нд | 103444.381 | нд
1.1.1.3. | Строительство КТП-10/0,4 кВ общей мощностью 1 МВА, КЛ-10 кВ протяженностью 0,9 км по договору ТП № 17-015/005-ПС-25 в д. Порошкино ЛО | P_25-1-17-1-08-03-0-0158 | КТП, ТП, РП, РТП, СП, ячейка выключателя РП (СП, ТП, РТП) 10 кВ | УНЦ КТП киоскового типа 6 - 20 кВ | ТП-10/0,4 кВ | нд | С | 2027 | 10 | Тип - блочный ( КТП) мощность - 1000 кВА | Распоряжение АО "ЛОЭСК" | № 00/74 от 21.04.2026 | Ленинградская обл. | 1 | 1 | 1 | 1 | 1 ед. | Э1-09-1 | 3840.03 | 1.45 | 5568.0435 | нд
1.1.1.3. | Строительство КТП-10/0,4 кВ общей мощностью 1 МВА, КЛ-10 кВ протяженностью 0,9 км по договору ТП № 17-015/005-ПС-25 в д. Порошкино ЛО | P_25-1-17-1-08-03-0-0158 | проектные и изыскательские работы, разработка и утверждение ДПТ, кадастровые работы и работы по установлению земельных отношений 10 кВ | Затраты на проектно-изыскательские работы для отдельных элементов электрических сетей | ТП-10/0,4 кВ | нд | С | 2027 | 10 | Затраты по УНЦ от 1,1 до 6 млн руб. | Распоряжение АО "ЛОЭСК" | № 00/74 от 21.04.2026 | Ленинградская обл. | 1 | 1 | 1 | 1 | 1 объект | П6-06 | 425.5 | 1 | 425.5 | нд
1.1.1.3. | Строительство КТП-10/0,4 кВ общей мощностью 1 МВА, КЛ-10 кВ протяженностью 0,9 км по договору ТП № 17-015/005-ПС-25 в д. Порошкино ЛО | P_25-1-17-1-08-03-0-0158 | КЛ 10 кВ | УНЦ КЛ 6 - 500 кВ (с алюминиевой жилой) | 2КЛ 10 кВ | нд | С | 2027 | 10 | 120 | Распоряжение АО "ЛОЭСК" | № 00/74 от 21.04.2026 | Ленинградская обл. | 1 | 1 | 1 | 0.9 | 1 км по трассе | К1-05-2 | 3411.85 | 1.84 | 5650.0236 | нд
1.1.1.3. | Строительство КТП-10/0,4 кВ общей мощностью 1 МВА, КЛ-10 кВ протяженностью 0,9 км по договору ТП № 17-015/005-ПС-25 в д. Порошкино ЛО | P_25-1-17-1-08-03-0-0158 | КЛ 10 кВ | УНЦ на устройство траншеи КЛ с укладкой труб и восстановление благоустройства по трассе | 2КЛ 10 кВ | нд | С | 2027 | 10 | одна цепь благоустройство по трассе с учетом восстановления газонов все субъекты РФ | Распоряжение АО "ЛОЭСК" | № 00/74 от 21.04.2026 | Ленинградская обл. | 1 | 1 | 1 | 0.9 | 1 км по трассе | Б2.1-02-3 | 7606.64 | 1 | 6845.976 | нд
1.1.1.3. | Строительство КТП-10/0,4 кВ общей мощностью 1 МВА, КЛ-10 кВ протяженностью 0,9 км по договору ТП № 17-015/005-ПС-25 в д. Порошкино ЛО | P_25-1-17-1-08-03-0-0158 | проектные и изыскательские работы, разработка и утверждение ДПТ, кадастровые работы и работы по установлению земельных отношений 10 кВ | Затраты на проектно-изыскательские работы для КЛ | 2КЛ 10 кВ | нд | С | 2027 | 10 | нд | Распоряжение АО "ЛОЭСК" | № 00/74 от 21.04.2026 | Ленинградская обл. | 1 | 0.65 | 1 | 0.9 | 1 км по трассе | П5-01 | 866.6 | 1 | 506.961 | нд
1.1.1.3. | Строительство КТП-10/0,4 кВ общей мощностью 1 МВА, КЛ-10 кВ протяженностью 0,9 км по договору ТП № 17-015/005-ПС-25 в д. Порошкино ЛО | P_25-1-17-1-08-03-0-0158 | нд | Итого объем финансовых потребностей по инвестиционному проекту, тыс. рублей | нд | нд | нд | нд | нд | нд | нд | нд | нд | нд | нд | нд | нд | нд | нд | нд | нд | 18996.5041 | нд
1.1.1.3. | Строительство ТП-10/0,4 кВ мощностью 0,5 МВА, КЛ-10кВ - 0,5 км, КЛ-0,4 кВ – 0,8 км по договору ТП №10-059/005-ПС-24 в г. Шлиссельбург ЛО | Q_25-1-10-1-08-03-0-0203 | КТП, ТП, РП, РТП, СП, ячейка выключателя РП (СП, ТП, РТП) 10 кВ | УНЦ КТП киоскового типа 6 - 20 кВ | БКТП-10/0,4 кВ | нд | П | 2026 | 10 | Тип - блочный ( КТП) мощность - 250 кВА | Распоряжение АО "ЛОЭСК" | № 00/74 от 21.04.2026 | Ленинградская обл. | 1 | 1 | 1 | 1 | 1 ед. | Э1-06-2 | 4344.38 | 1.45 | 6299.351 | нд
1.1.1.3. | Строительство ТП-10/0,4 кВ мощностью 0,5 МВА, КЛ-10кВ - 0,5 км, КЛ-0,4 кВ – 0,8 км по договору ТП №10-059/005-ПС-24 в г. Шлиссельбург ЛО | Q_25-1-10-1-08-03-0-0203 | проектные и изыскательские работы, разработка и утверждение ДПТ, кадастровые работы и работы по установлению земельных отношений 10 кВ | Затраты на проектно-изыскательские работы для отдельных элементов электрических сетей | БКТП-10/0,4 кВ | нд | П | 2026 | 10 | Затраты по УНЦ от 6 до 11 млн руб. | Распоряжение АО "ЛОЭСК" | № 00/74 от 21.04.2026 | Ленинградская обл. | 1 | 1 | 1 | 1 | 1 объект | П6-07 | 709.17 | 1 | 709.17 | нд
1.1.1.3. | Строительство ТП-10/0,4 кВ мощностью 0,5 МВА, КЛ-10кВ - 0,5 км, КЛ-0,4 кВ – 0,8 км по договору ТП №10-059/005-ПС-24 в г. Шлиссельбург ЛО | Q_25-1-10-1-08-03-0-0203 | КЛ 10 кВ | УНЦ КЛ 6 - 500 кВ (с алюминиевой жилой) | КЛ-10 кВ | нд | П | 2026 | 10 | 240 | Распоряжение АО "ЛОЭСК" | № 00/74 от 21.04.2026 | Ленинградская обл. | 1 | 1 | 1 | 0.5 | 1 км по трассе | К1-08-2 | 4928 | 1.84 | 4533.76 | нд
1.1.1.3. | Строительство ТП-10/0,4 кВ мощностью 0,5 МВА, КЛ-10кВ - 0,5 км, КЛ-0,4 кВ – 0,8 км по договору ТП №10-059/005-ПС-24 в г. Шлиссельбург ЛО | Q_25-1-10-1-08-03-0-0203 | КЛ 10 кВ | УНЦ на устройство траншеи КЛ с укладкой труб и восстановление благоустройства по трассе | КЛ-10 кВ | нд | П | 2026 | 10 | две цепи благоустройство по трассе с учетом восстановления газонов все субъекты РФ | Распоряжение АО "ЛОЭСК" | № 00/74 от 21.04.2026 | Ленинградская обл. | 1 | 1 | 1 | 0.25 | 1 км по трассе | Б2.1-02-4 | 8339.6 | 1 | 2084.9 | нд
1.1.1.3. | Строительство ТП-10/0,4 кВ мощностью 0,5 МВА, КЛ-10кВ - 0,5 км, КЛ-0,4 кВ – 0,8 км по договору ТП №10-059/005-ПС-24 в г. Шлиссельбург ЛО | Q_25-1-10-1-08-03-0-0203 | кабельные сооружения и устройство переходов при прокладке кабельной линии (КЛ, ВОК) 0,4 кВ | УНЦ выполнения специального перехода кабельной линии методом ГНБ | КЛ 0,4 кВ | нд | П | 2026 | 0.4 | диаметр трубы 160 кол-во труб 2 | Распоряжение АО "ЛОЭСК" | № 00/74 от 21.04.2026 | Ленинградская обл. | 1 | 1 | 1 | 0.05 | 1 км | Н1-02-2 | 56445.5 | 1.76 | 4967.204 | нд
1.1.1.3. | Строительство ТП-10/0,4 кВ мощностью 0,5 МВА, КЛ-10кВ - 0,5 км, КЛ-0,4 кВ – 0,8 км по договору ТП №10-059/005-ПС-24 в г. Шлиссельбург ЛО | Q_25-1-10-1-08-03-0-0203 | КЛ 0,4 кВ | УНЦ КЛ 0,4 кВ | КЛ-0,4 кВ | нд | П | 2026 | 0.4 | 240 | Распоряжение АО "ЛОЭСК" | № 00/74 от 21.04.2026 | Ленинградская обл. | 1 | 1 | 1 | 0.8 | 1 км по трассе | К3-10-1 | 1802.74 | 1.84 | 2653.6333 | нд
1.1.1.3. | Строительство ТП-10/0,4 кВ мощностью 0,5 МВА, КЛ-10кВ - 0,5 км, КЛ-0,4 кВ – 0,8 км по договору ТП №10-059/005-ПС-24 в г. Шлиссельбург ЛО | Q_25-1-10-1-08-03-0-0203 | КЛ 0,4 кВ | УНЦ на устройство траншеи КЛ с укладкой труб и восстановление благоустройства по трассе | КЛ-0,4 кВ | нд | П | 2026 | 0.4 | две цепи благоустройство по трассе с учетом восстановления газонов все субъекты РФ | Распоряжение АО "ЛОЭСК" | № 00/74 от 21.04.2026 | Ленинградская обл. | 1 | 1 | 1 | 0.2 | 1 км по трассе | Б2.1-01-4 | 6436.49 | 1 | 1287.298 | нд
1.1.1.3. | Строительство ТП-10/0,4 кВ мощностью 0,5 МВА, КЛ-10кВ - 0,5 км, КЛ-0,4 кВ – 0,8 км по договору ТП №10-059/005-ПС-24 в г. Шлиссельбург ЛО | Q_25-1-10-1-08-03-0-0203 | проектные и изыскательские работы, разработка и утверждение ДПТ, кадастровые работы и работы по установлению земельных отношений 10 кВ | Затраты на проектно-изыскательские работы для КЛ | КЛ-10/0,4 кВ | нд | П | 2026 | 0,4-20 | нд | Распоряжение АО "ЛОЭСК" | № 00/74 от 21.04.2026 | Ленинградская обл. | 1 | 0.65 | 1 | 1.3 | 1 км по трассе | П5-01 | 866.6 | 1 | 732.277 | нд
1.1.1.3. | Строительство ТП-10/0,4 кВ мощностью 0,5 МВА, КЛ-10кВ - 0,5 км, КЛ-0,4 кВ – 0,8 км по договору ТП №10-059/005-ПС-24 в г. Шлиссельбург ЛО | Q_25-1-10-1-08-03-0-0203 | нд | Итого объем финансовых потребностей по инвестиционному проекту, тыс. рублей | нд | нд | нд | нд | нд | нд | нд | нд | нд | нд | нд | нд | нд | нд | нд | нд | нд | 23267.5933 | нд
1.1.1.3. | Строительство 3 ТП-10/0,4 кВ общей мощностью 9,6 МВА, КЛ-10 кВ - 12 км, КЛ-0,4 кВ - 6 км по договору ТП № 17-015/005-ПС-25 в д. Порошкино ЛО | Q_25-1-17-1-08-03-0-0216 | КТП, ТП, РП, РТП, СП, ячейка выключателя РП (СП, ТП, РТП) 10 кВ | УНЦ КТП блочного типа (бетонные, сэндвич-панели) 6 - 20 кВ | БКТП-10/0,4 кВ | нд | П | 2027 | 10 | Тип - блочный ( КТП) мощность - 1600 кВА | Распоряжение АО "ЛОЭСК" | № 00/74 от 21.04.2026 | Ленинградская обл. | 1 | 1 | 1 | 3 | 1 ед. | Э3-11-2 | 25597.74 | 1.45 | 111350.169 | нд
1.1.1.3. | Строительство 3 ТП-10/0,4 кВ общей мощностью 9,6 МВА, КЛ-10 кВ - 12 км, КЛ-0,4 кВ - 6 км по договору ТП № 17-015/005-ПС-25 в д. Порошкино ЛО | Q_25-1-17-1-08-03-0-0216 | проектные и изыскательские работы, разработка и утверждение ДПТ, кадастровые работы и работы по установлению земельных отношений 10 кВ | Затраты на проектно-изыскательские работы для отдельных элементов электрических сетей | БКТП-10/0,4 кВ | нд | П | 2027 | 10 | Затраты по УНЦ от 21 до 51 млн руб. | Распоряжение АО "ЛОЭСК" | № 00/74 от 21.04.2026 | Ленинградская обл. | 1 | 1 | 1 | 3 | 1 объект | П6-09 | 4255.01 | 1 | 12765.03 | нд
1.1.1.3. | Строительство 3 ТП-10/0,4 кВ общей мощностью 9,6 МВА, КЛ-10 кВ - 12 км, КЛ-0,4 кВ - 6 км по договору ТП № 17-015/005-ПС-25 в д. Порошкино ЛО | Q_25-1-17-1-08-03-0-0216 | КЛ 10 кВ | УНЦ КЛ 6 - 500 кВ (с алюминиевой жилой) | КЛ-10 кВ | нд | П | 2027 | 10 | 240 | Распоряжение АО "ЛОЭСК" | № 00/74 от 21.04.2026 | Ленинградская обл. | 1 | 1 | 1 | 12 | 1 км по трассе | К1-08-2 | 4928 | 1.84 | 108810.24 | нд
1.1.1.3. | Строительство 3 ТП-10/0,4 кВ общей мощностью 9,6 МВА, КЛ-10 кВ - 12 км, КЛ-0,4 кВ - 6 км по договору ТП № 17-015/005-ПС-25 в д. Порошкино ЛО | Q_25-1-17-1-08-03-0-0216 | КЛ 10 кВ | УНЦ на устройство траншеи КЛ с укладкой труб и восстановление благоустройства по трассе | КЛ-10 кВ | нд | П | 2027 | 10 | две цепи благоустройство по трассе с учетом восстановления газонов все субъекты РФ | Распоряжение АО "ЛОЭСК" | № 00/74 от 21.04.2026 | Ленинградская обл. | 1 | 1 | 1 | 5 | 1 км по трассе | Б2.1-02-4 | 8339.6 | 1 | 41698 | нд
1.1.1.3. | Строительство 3 ТП-10/0,4 кВ общей мощностью 9,6 МВА, КЛ-10 кВ - 12 км, КЛ-0,4 кВ - 6 км по договору ТП № 17-015/005-ПС-25 в д. Порошкино ЛО | Q_25-1-17-1-08-03-0-0216 | кабельные сооружения и устройство переходов при прокладке кабельной линии (КЛ, ВОК) 10 кВ | УНЦ выполнения специального перехода кабельной линии методом ГНБ | КЛ-10 кВ | нд | П | 2027 | 10 | диаметр трубы 160 кол-во труб 3 | Распоряжение АО "ЛОЭСК" | № 00/74 от 21.04.2026 | Ленинградская обл. | 1 | 1 | 1 | 1 | 1 км | Н1-02-3 | 87943.56 | 1.76 | 154780.6656 | нд
1.1.1.3. | Строительство 3 ТП-10/0,4 кВ общей мощностью 9,6 МВА, КЛ-10 кВ - 12 км, КЛ-0,4 кВ - 6 км по договору ТП № 17-015/005-ПС-25 в д. Порошкино ЛО | Q_25-1-17-1-08-03-0-0216 | КЛ 0,4 кВ | УНЦ КЛ 0,4 кВ | КЛ-0,4 кВ | нд | П | 2027 | 0.4 | 240 | Распоряжение АО "ЛОЭСК" | № 00/74 от 21.04.2026 | Ленинградская обл. | 1 | 1 | 1 | 6 | 1 км по трассе | К3-10-1 | 1802.74 | 1.84 | 19902.2496 | нд
1.1.1.3. | Строительство 3 ТП-10/0,4 кВ общей мощностью 9,6 МВА, КЛ-10 кВ - 12 км, КЛ-0,4 кВ - 6 км по договору ТП № 17-015/005-ПС-25 в д. Порошкино ЛО | Q_25-1-17-1-08-03-0-0216 | КЛ 0,4 кВ | УНЦ на устройство траншеи КЛ с укладкой труб и восстановление благоустройства по трассе | КЛ-0,4 кВ | нд | П | 2027 | 0.4 | две цепи благоустройство по трассе с учетом восстановления газонов все субъекты РФ | Распоряжение АО "ЛОЭСК" | № 00/74 от 21.04.2026 | Ленинградская обл. | 1 | 1 | 1 | 3 | 1 км по трассе | Б2.1-01-4 | 6436.49 | 1 | 19309.47 | нд
1.1.1.3. | Строительство 3 ТП-10/0,4 кВ общей мощностью 9,6 МВА, КЛ-10 кВ - 12 км, КЛ-0,4 кВ - 6 км по договору ТП № 17-015/005-ПС-25 в д. Порошкино ЛО | Q_25-1-17-1-08-03-0-0216 | проектные и изыскательские работы, разработка и утверждение ДПТ, кадастровые работы и работы по установлению земельных отношений 10 кВ | Затраты на проектно-изыскательские работы для КЛ | КЛ-10/0,4 кВ | нд | П | 2027 | 0,4-20 | нд | Распоряжение АО "ЛОЭСК" | № 00/74 от 21.04.2026 | Ленинградская обл. | 1 | 0.65 | 1 | 18 | 1 км по трассе | П5-01 | 866.6 | 1 | 10139.22 | нд
1.1.1.3. | Строительство 3 ТП-10/0,4 кВ общей мощностью 9,6 МВА, КЛ-10 кВ - 12 км, КЛ-0,4 кВ - 6 км по договору ТП № 17-015/005-ПС-25 в д. Порошкино ЛО | Q_25-1-17-1-08-03-0-0216 | нд | Итого объем финансовых потребностей по инвестиционному проекту, тыс. рублей | нд | нд | нд | нд | нд | нд | нд | нд | нд | нд | нд | нд | нд | нд | нд | нд | нд | 478755.0442 | нд
1.1.1.3. | Строительство ВЛ-0,4 кВ от ТП-109 протяженностью 0,07 км по договору №20-026/005-ПС-25 в г. Лодейное Поле ЛО | Q_25-1-20-1-08-03-0-0284 | ВЛ 0,4 кВ | УНЦ ВЛ 0,4 - 750 кВ на строительно-монтажные работы без опор и провода | ВЛ-0,4 кВ | нд | П | 2026 | 0.4 | 1 цепь | Распоряжение АО "ЛОЭСК" | № 00/74 от 21.04.2026 | Ленинградская обл. | 1 | 1 | 1 | 0.07 | 1 км | Л1-01-1 | 963.68 | 1.56 | 105.2339 | нд
1.1.1.3. | Строительство ВЛ-0,4 кВ от ТП-109 протяженностью 0,07 км по договору №20-026/005-ПС-25 в г. Лодейное Поле ЛО | Q_25-1-20-1-08-03-0-0284 | ВЛ 0,4 кВ | УНЦ ВЛ 0,4 - 750 кВ на строительно-монтажные работы без опор и провода | ВЛ-0,4 кВ | нд | П | 2026 | 0.4 | 3х95+1х95 | Распоряжение АО "ЛОЭСК" | № 00/74 от 21.04.2026 | Ленинградская обл. | 1 | 1 | 1 | 0.07 | 1 км | Л1-01-1 | 963.68 | 1.56 | 105.2339 | нд
1.1.1.3. | Строительство ВЛ-0,4 кВ от ТП-109 протяженностью 0,07 км по договору №20-026/005-ПС-25 в г. Лодейное Поле ЛО | Q_25-1-20-1-08-03-0-0284 | РЗА, система оперативного постоянного тока и собственных нужд ПС, сети связи 0,4 кВ | УНЦ РЗА и прочие шкафы (панели) | КЛ 0,4 кВ | нд | П | 2026 | 0.4 | Прочие шкафы (панели) | Распоряжение АО "ЛОЭСК" | № 00/74 от 21.04.2026 | Ленинградская обл. | 1 | 1 | 1 | 1 | 1 ед. | И12-06 | 262.53 | 1.73 | 454.1769 | нд
1.1.1.3. | Строительство ВЛ-0,4 кВ от ТП-109 протяженностью 0,07 км по договору №20-026/005-ПС-25 в г. Лодейное Поле ЛО | Q_25-1-20-1-08-03-0-0284 | ВЛ-0,4 кВ | УНЦ на вырубку (расширение, расчистку) просеки ВЛ (для всех субъектов Российской Федерации) | ВЛ-0,4 кВ | нд | П | 2026 | 0.4 | Расчистка кустарников и мелколесья, вырубка деревьев и корчевка пней с диаметром ствола до 11 см, 12 см и более | Распоряжение АО "ЛОЭСК" | № 00/74 от 21.04.2026 | Ленинградская обл. | 1 | 1 | 1 | 0.03 | 1 га | Б7-03 | 514.43 | 1 | 15.4329 | нд
1.1.1.3. | Строительство ВЛ-0,4 кВ от ТП-109 протяженностью 0,07 км по договору №20-026/005-ПС-25 в г. Лодейное Поле ЛО | Q_25-1-20-1-08-03-0-0284 | проектные и изыскательские работы, разработка и утверждение ДПТ, кадастровые работы и работы по установлению земельных отношений 0,4 кВ | Затраты на проектно-изыскательские работы по ВЛ | ВЛ-0,4 кВ | нд | П | 2026 | 0.4 | Протяженность до 1 км | Распоряжение АО "ЛОЭСК" | № 00/74 от 21.04.2026 | Ленинградская обл. | 1 | 0.75 | 1 | 1 | 1 ВЛ | П3-01 | 234.03 | 1 | 175.5225 | нд
1.1.1.3. | Строительство ВЛ-0,4 кВ от ТП-109 протяженностью 0,07 км по договору №20-026/005-ПС-25 в г. Лодейное Поле ЛО | Q_25-1-20-1-08-03-0-0284 | нд | Итого объем финансовых потребностей по инвестиционному проекту, тыс. рублей | нд | нд | нд | нд | нд | нд | нд | нд | нд | нд | нд | нд | нд | нд | нд | нд | нд | 855.6 | нд
1.1.1.3. | Строительство 2КЛ-0,4 кВ протяженностью 0,36 км по договору ТП №20-028/005-ПС-25 в г. Бокситогорск ЛО | P_25-1-20-1-08-03-0-0212 | КЛ 0,4 кВ | УНЦ КЛ 0,4 кВ | КЛ 0,4 кВ | нд | С | 2027 | 0.4 | сечение 120 алюминий 4 жилы | Распоряжение АО "ЛОЭСК" | № 00/74 от 21.04.2026 | Ленинградская обл. | 1.34 | 1 | 1 | 0.36 | 1 км по трассе | К3-07-1 | 1017.44 | 1.84 | 903.096 | нд
1.1.1.3. | Строительство 2КЛ-0,4 кВ протяженностью 0,36 км по договору ТП №20-028/005-ПС-25 в г. Бокситогорск ЛО | P_25-1-20-1-08-03-0-0212 | КЛ 0,4 кВ | УНЦ на устройство траншеи КЛ с укладкой труб и восстановление благоустройства по трассе | КЛ 0,4 кВ | нд | С | 2027 | 0.4 | две цепи благоустройство по трассе с учетом восстановления газонов все субъекты РФ | Распоряжение АО "ЛОЭСК" | № 00/74 от 21.04.2026 | Ленинградская обл. | 1 | 1 | 1 | 0.18 | 1 км по трассе | Б2.1-01-4 | 6436.49 | 1 | 1158.5682 | нд
1.1.1.3. | Строительство 2КЛ-0,4 кВ протяженностью 0,36 км по договору ТП №20-028/005-ПС-25 в г. Бокситогорск ЛО | P_25-1-20-1-08-03-0-0212 | проектные и изыскательские работы, разработка и утверждение ДПТ, кадастровые работы и работы по установлению земельных отношений 0,4 кВ | Затраты на проектно-изыскательские работы для КЛ | КЛ 0,4 кВ | нд | С | 2027 | 0.4 | нд | Распоряжение АО "ЛОЭСК" | № 00/74 от 21.04.2026 | Ленинградская обл. | 1 | 0.65 | 1 | 0.18 | 1 км по трассе | П5-01 | 866.6 | 1 | 101.3922 | нд
1.1.1.3. | Строительство 2КЛ-0,4 кВ протяженностью 0,36 км по договору ТП №20-028/005-ПС-25 в г. Бокситогорск ЛО | P_25-1-20-1-08-03-0-0212 | РЗА, система оперативного постоянного тока и собственных нужд ПС, сети связи 0,4 кВ | УНЦ РЗА и прочие шкафы (панели) | ТП-10/0,4 кВ | нд | С | 2027 | 0.4 | Прочие устройства (аппаратура) | Распоряжение АО "ЛОЭСК" | № 00/74 от 21.04.2026 | Ленинградская обл. | 1 | 1 | 1 | 2 | 1 ед. | И12-08 | 85.79 | 1.73 | 296.8334 | нд
1.1.1.3. | Строительство 2КЛ-0,4 кВ протяженностью 0,36 км по договору ТП №20-028/005-ПС-25 в г. Бокситогорск ЛО | P_25-1-20-1-08-03-0-0212 | нд | Итого объем финансовых потребностей по инвестиционному проекту, тыс. рублей | нд | нд | нд | нд | нд | нд | нд | нд | нд | нд | нд | нд | нд | нд | нд | нд | нд | 2459.8898 | нд
1.1.1.3. | Строительство РТП, 2 БКТП-10/0,4кВ общей мощностью 9,6МВА, КЛ-10кВ – 6,8км, КЛ-0,4кВ – 11,1км по договору ТП №17-0026/005-ПС-25 (1 этап) в г.Мурино ЛО | Q_25-1-17-1-08-03-0-0221 | КТП, ТП, РП, РТП, СП, ячейка выключателя РП (СП, ТП, РТП) 10 кВ | УНЦ здания РП (СП, РТП, ТП) блочного типа 6 - 20 кВ | РТП-10/0,4 кВ | нд | П | 2027 | 10 | Тип - блочный ( РТП) | Распоряжение АО "ЛОЭСК" | № 00/74 от 21.04.2026 | Ленинградская обл. | 1 | 1 | 1 | 3 | 1 ед. | Э4-01 | 2968.29 | 1.76 | 15672.5712 | нд
1.1.1.3. | Строительство РТП, 2 БКТП-10/0,4кВ общей мощностью 9,6МВА, КЛ-10кВ – 6,8км, КЛ-0,4кВ – 11,1км по договору ТП №17-0026/005-ПС-25 (1 этап) в г.Мурино ЛО | Q_25-1-17-1-08-03-0-0221 | ячейка (авто-) трансформатора 10 кВ | УНЦ ячейки трансформатора 6 - 35 кВ | РУВН | нд | П | 2027 | 10 | мощность 1600 кВА | Распоряжение АО "ЛОЭСК" | № 00/74 от 21.04.2026 | Ленинградская обл. | 1 | 1 | 1 | 2 | 1 ячейка | Т5-22-1 | 3484.95 | 1.76 | 12267.024 | нд
1.1.1.3. | Строительство РТП, 2 БКТП-10/0,4кВ общей мощностью 9,6МВА, КЛ-10кВ – 6,8км, КЛ-0,4кВ – 11,1км по договору ТП №17-0026/005-ПС-25 (1 этап) в г.Мурино ЛО | Q_25-1-17-1-08-03-0-0221 | КТП, ТП, РП, РТП, СП, ячейка выключателя РП (СП, ТП, РТП) 10 кВ | УНЦ ячейки выключателя РП (СП, ТП, РТП) 6 - 20 кВ | РУВН | нд | П | 2027 | 10 | Номинальный ток,1000А | Распоряжение АО "ЛОЭСК" | № 00/74 от 21.04.2026 | Ленинградская обл. | 1 | 1 | 1 | 16 | 1 ячейка | В8-01-1 | 1495.46 | 1.51 | 36130.3136 | нд
1.1.1.3. | Строительство РТП, 2 БКТП-10/0,4кВ общей мощностью 9,6МВА, КЛ-10кВ – 6,8км, КЛ-0,4кВ – 11,1км по договору ТП №17-0026/005-ПС-25 (1 этап) в г.Мурино ЛО | Q_25-1-17-1-08-03-0-0221 | проектные и изыскательские работы, разработка и утверждение ДПТ, кадастровые работы и работы по установлению земельных отношений 10 кВ | Затраты на проектно-изыскательские работы для отдельных элементов электрических сетей | РУВН | нд | П | 2027 | 10 | Затраты по УНЦ от 51 до 151 млн. руб | Распоряжение АО "ЛОЭСК" | № 00/74 от 21.04.2026 | Ленинградская обл. | 1 | 1 | 1 | 2 | 1 объект | П6-10 | 10637.53 | 1 | 21275.06 | нд
1.1.1.3. | Строительство РТП, 2 БКТП-10/0,4кВ общей мощностью 9,6МВА, КЛ-10кВ – 6,8км, КЛ-0,4кВ – 11,1км по договору ТП №17-0026/005-ПС-25 (1 этап) в г.Мурино ЛО | Q_25-1-17-1-08-03-0-0221 | КТП, ТП, РП, РТП, СП, ячейка выключателя РП (СП, ТП, РТП) 10 кВ | УНЦ КТП блочного типа (бетонные, сэндвич-панели) 6 - 20 кВ | БКТП-10/0,4 кВ | нд | П | 2027 | 10 | Тип - блочный ( КТП) мощность - 1600 кВА | Распоряжение АО "ЛОЭСК" | № 00/74 от 21.04.2026 | Ленинградская обл. | 1 | 1 | 1 | 2 | 1 ед. | Э3-11-2 | 25597.74 | 1.45 | 74233.446 | нд
1.1.1.3. | Строительство РТП, 2 БКТП-10/0,4кВ общей мощностью 9,6МВА, КЛ-10кВ – 6,8км, КЛ-0,4кВ – 11,1км по договору ТП №17-0026/005-ПС-25 (1 этап) в г.Мурино ЛО | Q_25-1-17-1-08-03-0-0221 | проектные и изыскательские работы, разработка и утверждение ДПТ, кадастровые работы и работы по установлению земельных отношений 10 кВ | Затраты на проектно-изыскательские работы для отдельных элементов электрических сетей | БКТП-10/0,4 кВ | нд | П | 2027 | 10 | Затраты по УНЦ от 21 до 51 млн руб. | Распоряжение АО "ЛОЭСК" | № 00/74 от 21.04.2026 | Ленинградская обл. | 1 | 1 | 1 | 2 | 1 объект | П6-09 | 4255.01 | 1 | 8510.02 | нд
1.1.1.3. | Строительство РТП, 2 БКТП-10/0,4кВ общей мощностью 9,6МВА, КЛ-10кВ – 6,8км, КЛ-0,4кВ – 11,1км по договору ТП №17-0026/005-ПС-25 (1 этап) в г.Мурино ЛО | Q_25-1-17-1-08-03-0-0221 | КЛ 10 кВ | УНЦ КЛ 6 - 500 кВ (с алюминиевой жилой) | КЛ-10 кВ | нд | П | 2027 | 10 | 630 | Распоряжение АО "ЛОЭСК" | № 00/74 от 21.04.2026 | Ленинградская обл. | 1 | 1 | 1 | 6 | 1 км по трассе | К1-08-2 | 4928 | 1.84 | 54405.12 | нд
1.1.1.3. | Строительство РТП, 2 БКТП-10/0,4кВ общей мощностью 9,6МВА, КЛ-10кВ – 6,8км, КЛ-0,4кВ – 11,1км по договору ТП №17-0026/005-ПС-25 (1 этап) в г.Мурино ЛО | Q_25-1-17-1-08-03-0-0221 | КЛ 10 кВ | УНЦ на устройство траншеи КЛ с укладкой труб и восстановление благоустройства по трассе | КЛ-10 кВ | нд | П | 2027 | 10 | две цепи благоустройство по трассе с учетом восстановления газонов все субъекты РФ | Распоряжение АО "ЛОЭСК" | № 00/74 от 21.04.2026 | Ленинградская обл. | 1 | 1 | 1 | 1.5 | 1 км по трассе | Б2.1-02-4 | 8339.6 | 1 | 12509.4 | нд
1.1.1.3. | Строительство РТП, 2 БКТП-10/0,4кВ общей мощностью 9,6МВА, КЛ-10кВ – 6,8км, КЛ-0,4кВ – 11,1км по договору ТП №17-0026/005-ПС-25 (1 этап) в г.Мурино ЛО | Q_25-1-17-1-08-03-0-0221 | КЛ 10 кВ | УНЦ КЛ 6 - 500 кВ (с алюминиевой жилой) | КЛ-10 кВ | нд | П | 2027 | 10 | 240 | Распоряжение АО "ЛОЭСК" | № 00/74 от 21.04.2026 | Ленинградская обл. | 1 | 1 | 1 | 0.8 | 1 км по трассе | К1-08-2 | 4928 | 1.84 | 7254.016 | нд
1.1.1.3. | Строительство РТП, 2 БКТП-10/0,4кВ общей мощностью 9,6МВА, КЛ-10кВ – 6,8км, КЛ-0,4кВ – 11,1км по договору ТП №17-0026/005-ПС-25 (1 этап) в г.Мурино ЛО | Q_25-1-17-1-08-03-0-0221 | КЛ 10 кВ | УНЦ на устройство траншеи КЛ с укладкой труб и восстановление благоустройства по трассе | КЛ-10 кВ | нд | П | 2027 | 10 | две цепи благоустройство по трассе с учетом восстановления газонов все субъекты РФ | Распоряжение АО "ЛОЭСК" | № 00/74 от 21.04.2026 | Ленинградская обл. | 1 | 1 | 1 | 0.4 | 1 км по трассе | Б2.1-02-4 | 8339.6 | 1 | 3335.84 | нд
1.1.1.3. | Строительство РТП, 2 БКТП-10/0,4кВ общей мощностью 9,6МВА, КЛ-10кВ – 6,8км, КЛ-0,4кВ – 11,1км по договору ТП №17-0026/005-ПС-25 (1 этап) в г.Мурино ЛО | Q_25-1-17-1-08-03-0-0221 | КЛ 0,4 кВ | УНЦ КЛ 0,4 кВ | КЛ-0,4 кВ | нд | П | 2027 | 0.4 | 240 | Распоряжение АО "ЛОЭСК" | № 00/74 от 21.04.2026 | Ленинградская обл. | 1 | 1 | 1 | 11.1 | 1 км по трассе | К3-08-1 | 1173.72 | 1.84 | 23972.0573 | нд
1.1.1.3. | Строительство РТП, 2 БКТП-10/0,4кВ общей мощностью 9,6МВА, КЛ-10кВ – 6,8км, КЛ-0,4кВ – 11,1км по договору ТП №17-0026/005-ПС-25 (1 этап) в г.Мурино ЛО | Q_25-1-17-1-08-03-0-0221 | КЛ 0,4 кВ | УНЦ на устройство траншеи КЛ с укладкой труб и восстановление благоустройства по трассе | КЛ-0,4 кВ | нд | П | 2027 | 0.4 | две цепи благоустройство по трассе с учетом восстановления газонов все субъекты РФ | Распоряжение АО "ЛОЭСК" | № 00/74 от 21.04.2026 | Ленинградская обл. | 1 | 1 | 1 | 5.55 | 1 км по трассе | Б2.1-01-4 | 6436.49 | 1 | 35722.5195 | нд
1.1.1.3. | Строительство РТП, 2 БКТП-10/0,4кВ общей мощностью 9,6МВА, КЛ-10кВ – 6,8км, КЛ-0,4кВ – 11,1км по договору ТП №17-0026/005-ПС-25 (1 этап) в г.Мурино ЛО | Q_25-1-17-1-08-03-0-0221 | проектные и изыскательские работы, разработка и утверждение ДПТ, кадастровые работы и работы по установлению земельных отношений 10/0,4 кВ | Затраты на проектно-изыскательские работы для КЛ | КЛ-10/0,4 кВ | нд | П | 2027 | 0,4-20 | нд | Распоряжение АО "ЛОЭСК" | № 00/74 от 21.04.2026 | Ленинградская обл. | 1 | 0.65 | 1 | 17.9 | 1 км по трассе | П5-01 | 866.6 | 1 | 10082.891 | нд
1.1.1.3. | Строительство РТП, 2 БКТП-10/0,4кВ общей мощностью 9,6МВА, КЛ-10кВ – 6,8км, КЛ-0,4кВ – 11,1км по договору ТП №17-0026/005-ПС-25 (1 этап) в г.Мурино ЛО | Q_25-1-17-1-08-03-0-0221 | нд | Итого объем финансовых потребностей по инвестиционному проекту, тыс. рублей | нд | нд | нд | нд | нд | нд | нд | нд | нд | нд | нд | нд | нд | нд | нд | нд | нд | 315370.2786 | нд
1.1.1.3. | Строительство 2КЛ-0,4 кВ протяженностью 0,74 км по договору ТП №08-036/005-ПС-25 в г. Сланцы ЛО | Q_25-1-08-1-08-03-0-0263 | КЛ 0,4 кВ | УНЦ КЛ 0,4 кВ | КЛ 0,4 кВ | нд | П | 2026 | 0.4 | 185 | Распоряжение АО "ЛОЭСК" | № 00/74 от 21.04.2026 | Ленинградская обл. | 1 | 1 | 1 | 0.56 | 1 км по трассе | К3-09-1 | 1487.98 | 1.84 | 1533.2146 | нд
1.1.1.3. | Строительство 2КЛ-0,4 кВ протяженностью 0,74 км по договору ТП №08-036/005-ПС-25 в г. Сланцы ЛО | Q_25-1-08-1-08-03-0-0263 | КЛ 0,4 кВ | УНЦ КЛ 0,4 кВ | КЛ 0,4 кВ | нд | П | 2026 | 0.4 | 240 | Распоряжение АО "ЛОЭСК" | № 00/74 от 21.04.2026 | Ленинградская обл. | 1 | 1 | 1 | 0.18 | 1 км по трассе | К3-10-1 | 1802.74 | 1.84 | 597.0675 | нд
1.1.1.3. | Строительство 2КЛ-0,4 кВ протяженностью 0,74 км по договору ТП №08-036/005-ПС-25 в г. Сланцы ЛО | Q_25-1-08-1-08-03-0-0263 | КЛ 0,4 кВ | УНЦ на устройство траншеи КЛ с укладкой труб и восстановление благоустройства по трассе | КЛ 0,4 кВ | нд | П | 2026 | 0.4 | две цепи благоустройство по трассе с учетом восстановления газонов все субъекты РФ | Распоряжение АО "ЛОЭСК" | № 00/74 от 21.04.2026 | Ленинградская обл. | 1 | 1 | 1 | 0.2 | 1 км по трассе | Б2.1-01-4 | 6436.49 | 1 | 1287.298 | нд
1.1.1.3. | Строительство 2КЛ-0,4 кВ протяженностью 0,74 км по договору ТП №08-036/005-ПС-25 в г. Сланцы ЛО | Q_25-1-08-1-08-03-0-0263 | кабельные сооружения и устройство переходов при прокладке кабельной линии (КЛ, ВОК) 0,4 кВ | УНЦ выполнения специального перехода кабельной линии методом ГНБ | КЛ-0,4 кВ | нд | П | 2026 | 0.4 | диаметр трубы 160 кол-во труб 3 | Распоряжение АО "ЛОЭСК" | № 00/74 от 21.04.2026 | Ленинградская обл. | 1 | 1 | 1 | 0.17 | 1 км | Н1-02-3 | 87943.56 | 1.76 | 26312.7132 | нд
1.1.1.3. | Строительство 2КЛ-0,4 кВ протяженностью 0,74 км по договору ТП №08-036/005-ПС-25 в г. Сланцы ЛО | Q_25-1-08-1-08-03-0-0263 | КЛ 0,4 кВ | УНЦ на восстановление дорожного покрытия при прокладке кабельной линии (для всех субъектов РФ) | КЛ 0,4 кВ | нд | П | 2026 | 0.4 | Проезжая часть | Распоряжение АО "ЛОЭСК" | № 00/74 от 21.04.2026 | Ленинградская обл. | 1 | 1 | 1 | 30 | 1 м2 | Б4-02 | 4.4 | 1 | 132 | нд
1.1.1.3. | Строительство 2КЛ-0,4 кВ протяженностью 0,74 км по договору ТП №08-036/005-ПС-25 в г. Сланцы ЛО | Q_25-1-08-1-08-03-0-0263 | проектные и изыскательские работы, разработка и утверждение ДПТ, кадастровые работы и работы по установлению земельных отношений 0,4 кВ | Затраты на проектно-изыскательские работы для КЛ | КЛ 0,4 кВ | нд | П | 2026 | 0.4 | нд | Распоряжение АО "ЛОЭСК" | № 00/74 от 21.04.2026 | Ленинградская обл. | 1 | 0.65 | 1 | 1 | 1 км по трассе | П5-01 | 866.6 | 1 | 563.29 | нд
1.1.1.3. | Строительство 2КЛ-0,4 кВ протяженностью 0,74 км по договору ТП №08-036/005-ПС-25 в г. Сланцы ЛО | Q_25-1-08-1-08-03-0-0263 | нд | Итого объем финансовых потребностей по инвестиционному проекту, тыс. рублей | нд | нд | нд | нд | нд | нд | нд | нд | нд | нд | нд | нд | нд | нд | нд | нд | нд | 30425.5832 | нд
1.1.1.3. | Строительство 2КЛ-10 кВ протяженностью 7,6 км по договору № 17-038/005-ПС-24 (Сэтл Эстейт СЗ) в д. Новосаратовка ЛО | Q_25-1-17-1-08-03-0-0223 | КЛ 10 кВ | УНЦ КЛ 6 - 500 кВ (с алюминиевой жилой) | КЛ-10 кВ | нд | П | 2026 | 10 | 630 | Распоряжение АО "ЛОЭСК" | № 00/74 от 21.04.2026 | Ленинградская обл. | 1 | 1 | 1 | 7.6 | 1 км по трассе | К1-08-2 | 4928 | 1.84 | 68913.152 | нд
1.1.1.3. | Строительство 2КЛ-10 кВ протяженностью 7,6 км по договору № 17-038/005-ПС-24 (Сэтл Эстейт СЗ) в д. Новосаратовка ЛО | Q_25-1-17-1-08-03-0-0223 | КЛ 10 кВ | УНЦ на устройство траншеи КЛ с укладкой труб и восстановление благоустройства по трассе | КЛ-10 кВ | нд | П | 2026 | 10 | две цепи благоустройство по трассе с учетом восстановления газонов все субъекты РФ | Распоряжение АО "ЛОЭСК" | № 00/74 от 21.04.2026 | Ленинградская обл. | 1 | 1 | 1 | 3 | 1 км по трассе | Б2.1-02-4 | 8339.6 | 1 | 25018.8 | нд
1.1.1.3. | Строительство 2КЛ-10 кВ протяженностью 7,6 км по договору № 17-038/005-ПС-24 (Сэтл Эстейт СЗ) в д. Новосаратовка ЛО | Q_25-1-17-1-08-03-0-0223 | кабельные сооружения и устройство переходов при прокладке кабельной линии (КЛ, ВОК) 10 кВ | УНЦ выполнения специального перехода кабельной линии методом ГНБ | КЛ-10 кВ | нд | П | 2026 | 10 | диаметр трубы 160 кол-во труб 3 | Распоряжение АО "ЛОЭСК" | № 00/74 от 21.04.2026 | Ленинградская обл. | 1 | 1 | 1 | 0.8 | 1 км | Н1-02-3 | 87943.56 | 1.76 | 123824.5325 | нд
1.1.1.3. | Строительство 2КЛ-10 кВ протяженностью 7,6 км по договору № 17-038/005-ПС-24 (Сэтл Эстейт СЗ) в д. Новосаратовка ЛО | Q_25-1-17-1-08-03-0-0223 | проектные и изыскательские работы, разработка и утверждение ДПТ, кадастровые работы и работы по установлению земельных отношений 10 кВ | Затраты на проектно-изыскательские работы для КЛ | КЛ-10 кВ | нд | П | 2026 | 10 | нд | Распоряжение АО "ЛОЭСК" | № 00/74 от 21.04.2026 | Ленинградская обл. | 1 | 0.65 | 1 | 7.6 | 1 км по трассе | П5-01 | 866.6 | 1 | 4281.004 | нд
1.1.1.3. | Строительство 2КЛ-10 кВ протяженностью 7,6 км по договору № 17-038/005-ПС-24 (Сэтл Эстейт СЗ) в д. Новосаратовка ЛО | Q_25-1-17-1-08-03-0-0223 | нд | Итого объем финансовых потребностей по инвестиционному проекту, тыс. рублей | нд | нд | нд | нд | нд | нд | нд | нд | нд | нд | нд | нд | нд | нд | нд | нд | нд | 222037.4885 | нд
1.1.1.3. | Строительство 2КЛ-10 кВ протяженностью 8 км по договору № 17-039/005-ПС-24 (Сэтл Эстейт СЗ) в д. Новосаратовка ЛО | Q_25-1-17-1-08-03-0-0224 | КЛ 10 кВ | УНЦ КЛ 6 - 500 кВ (с алюминиевой жилой) | КЛ-10 кВ | нд | П | 2026 | 10 | 630 | Распоряжение АО "ЛОЭСК" | № 00/74 от 21.04.2026 | Ленинградская обл. | 1 | 1 | 1 | 8 | 1 км по трассе | К1-08-2 | 4928 | 1.84 | 72540.16 | нд
1.1.1.3. | Строительство 2КЛ-10 кВ протяженностью 8 км по договору № 17-039/005-ПС-24 (Сэтл Эстейт СЗ) в д. Новосаратовка ЛО | Q_25-1-17-1-08-03-0-0224 | КЛ 10 кВ | УНЦ на устройство траншеи КЛ с укладкой труб и восстановление благоустройства по трассе | КЛ-10 кВ | нд | П | 2026 | 10 | две цепи благоустройство по трассе с учетом восстановления газонов все субъекты РФ | Распоряжение АО "ЛОЭСК" | № 00/74 от 21.04.2026 | Ленинградская обл. | 1 | 1 | 1 | 3.2 | 1 км по трассе | Б2.1-02-4 | 8339.6 | 1 | 26686.72 | нд
1.1.1.3. | Строительство 2КЛ-10 кВ протяженностью 8 км по договору № 17-039/005-ПС-24 (Сэтл Эстейт СЗ) в д. Новосаратовка ЛО | Q_25-1-17-1-08-03-0-0224 | кабельные сооружения и устройство переходов при прокладке кабельной линии (КЛ, ВОК) 10 кВ | УНЦ выполнения специального перехода кабельной линии методом ГНБ | КЛ-10 кВ | нд | П | 2026 | 10 | диаметр трубы 160 кол-во труб 3 | Распоряжение АО "ЛОЭСК" | № 00/74 от 21.04.2026 | Ленинградская обл. | 1 | 1 | 1 | 0.8 | 1 км | Н1-02-3 | 87943.56 | 1.76 | 123824.5325 | нд
1.1.1.3. | Строительство 2КЛ-10 кВ протяженностью 8 км по договору № 17-039/005-ПС-24 (Сэтл Эстейт СЗ) в д. Новосаратовка ЛО | Q_25-1-17-1-08-03-0-0224 | проектные и изыскательские работы, разработка и утверждение ДПТ, кадастровые работы и работы по установлению земельных отношений 10 кВ | Затраты на проектно-изыскательские работы для КЛ | КЛ-10 кВ | нд | П | 2026 | 10 | нд | Распоряжение АО "ЛОЭСК" | № 00/74 от 21.04.2026 | Ленинградская обл. | 1 | 0.65 | 1 | 8 | 1 км по трассе | П5-01 | 866.6 | 1 | 4506.32 | нд
1.1.1.3. | Строительство 2КЛ-10 кВ протяженностью 8 км по договору № 17-039/005-ПС-24 (Сэтл Эстейт СЗ) в д. Новосаратовка ЛО | Q_25-1-17-1-08-03-0-0224 | нд | Итого объем финансовых потребностей по инвестиционному проекту, тыс. рублей | нд | нд | нд | нд | нд | нд | нд | нд | нд | нд | нд | нд | нд | нд | нд | нд | нд | 227557.7325 | нд
1.1.1.3. | Строительство БКТП-10/0,4кВ общей мощностью 3,2 МВА, КЛ-10кВ - 0,1 км, КЛ-0,4кВ - 2,4 км по договору ТП № 17-038/005-ПС-17 (4 оч.) в г. Всеволожск ЛО | Q_25-1-17-1-08-03-0-0250 | КТП, ТП, РП, РТП, СП, ячейка выключателя РП (СП, ТП, РТП) 10 кВ | УНЦ КТП блочного типа (бетонные, сэндвич-панели) 6 - 20 кВ | БКТП-10/0,4 кВ | нд | П | 2026 | 10 | Тип - блочный ( КТП) мощность - 1600 кВА | Распоряжение АО "ЛОЭСК" | № 00/74 от 21.04.2026 | Ленинградская обл. | 1 | 1 | 1 | 1 | 1 ед. | Э3-11-2 | 25597.74 | 1.45 | 37116.723 | нд
1.1.1.3. | Строительство БКТП-10/0,4кВ общей мощностью 3,2 МВА, КЛ-10кВ - 0,1 км, КЛ-0,4кВ - 2,4 км по договору ТП № 17-038/005-ПС-17 (4 оч.) в г. Всеволожск ЛО | Q_25-1-17-1-08-03-0-0250 | проектные и изыскательские работы, разработка и утверждение ДПТ, кадастровые работы и работы по установлению земельных отношений 10 кВ | Затраты на проектно-изыскательские работы для отдельных элементов электрических сетей | БКТП-10/0,4 кВ | нд | П | 2026 | 10 | Затраты по УНЦ от 21 до 51 млн руб. | Распоряжение АО "ЛОЭСК" | № 00/74 от 21.04.2026 | Ленинградская обл. | 1 | 1 | 1 | 1 | 1 объект | П6-09 | 4255.01 | 1 | 4255.01 | нд
1.1.1.3. | Строительство БКТП-10/0,4кВ общей мощностью 3,2 МВА, КЛ-10кВ - 0,1 км, КЛ-0,4кВ - 2,4 км по договору ТП № 17-038/005-ПС-17 (4 оч.) в г. Всеволожск ЛО | Q_25-1-17-1-08-03-0-0250 | КЛ 10 кВ | УНЦ КЛ 6 - 500 кВ (с алюминиевой жилой) | КЛ-10 кВ | нд | П | 2026 | 10 | 240 | Распоряжение АО "ЛОЭСК" | № 00/74 от 21.04.2026 | Ленинградская обл. | 1 | 1 | 1 | 0.1 | 1 км по трассе | К1-08-2 | 4928 | 1.84 | 906.752 | нд
1.1.1.3. | Строительство БКТП-10/0,4кВ общей мощностью 3,2 МВА, КЛ-10кВ - 0,1 км, КЛ-0,4кВ - 2,4 км по договору ТП № 17-038/005-ПС-17 (4 оч.) в г. Всеволожск ЛО | Q_25-1-17-1-08-03-0-0250 | КЛ 10 кВ | УНЦ на устройство траншеи КЛ с укладкой труб и восстановление благоустройства по трассе | КЛ-10 кВ | нд | П | 2026 | 10 | две цепи благоустройство по трассе с учетом восстановления газонов все субъекты РФ | Распоряжение АО "ЛОЭСК" | № 00/74 от 21.04.2026 | Ленинградская обл. | 1 | 1 | 1 | 0.05 | 1 км по трассе | Б2.1-02-4 | 8339.6 | 1 | 416.98 | нд
1.1.1.3. | Строительство БКТП-10/0,4кВ общей мощностью 3,2 МВА, КЛ-10кВ - 0,1 км, КЛ-0,4кВ - 2,4 км по договору ТП № 17-038/005-ПС-17 (4 оч.) в г. Всеволожск ЛО | Q_25-1-17-1-08-03-0-0250 | КЛ 0,4 кВ | УНЦ КЛ 0,4 кВ | КЛ-0,4 кВ | нд | П | 2026 | 0.4 | 240 | Распоряжение АО "ЛОЭСК" | № 00/74 от 21.04.2026 | Ленинградская обл. | 1 | 1 | 1 | 2.4 | 1 км по трассе | К3-08-1 | 1173.72 | 1.84 | 5183.1475 | нд
1.1.1.3. | Строительство БКТП-10/0,4кВ общей мощностью 3,2 МВА, КЛ-10кВ - 0,1 км, КЛ-0,4кВ - 2,4 км по договору ТП № 17-038/005-ПС-17 (4 оч.) в г. Всеволожск ЛО | Q_25-1-17-1-08-03-0-0250 | КЛ 0,4 кВ | УНЦ на устройство траншеи КЛ с укладкой труб и восстановление благоустройства по трассе | КЛ-0,4 кВ | нд | П | 2026 | 0.4 | две цепи благоустройство по трассе с учетом восстановления газонов все субъекты РФ | Распоряжение АО "ЛОЭСК" | № 00/74 от 21.04.2026 | Ленинградская обл. | 1 | 1 | 1 | 1.2 | 1 км по трассе | Б2.1-01-4 | 6436.49 | 1 | 7723.788 | нд
1.1.1.3. | Строительство БКТП-10/0,4кВ общей мощностью 3,2 МВА, КЛ-10кВ - 0,1 км, КЛ-0,4кВ - 2,4 км по договору ТП № 17-038/005-ПС-17 (4 оч.) в г. Всеволожск ЛО | Q_25-1-17-1-08-03-0-0250 | проектные и изыскательские работы, разработка и утверждение ДПТ, кадастровые работы и работы по установлению земельных отношений 10 кВ | Затраты на проектно-изыскательские работы для КЛ | КЛ-10/0,4 кВ | нд | П | 2026 | 0,4-20 | нд | Распоряжение АО "ЛОЭСК" | № 00/74 от 21.04.2026 | Ленинградская обл. | 1 | 0.65 | 1 | 2.5 | 1 км по трассе | П5-01 | 866.6 | 1 | 1408.225 | нд
1.1.1.3. | Строительство БКТП-10/0,4кВ общей мощностью 3,2 МВА, КЛ-10кВ - 0,1 км, КЛ-0,4кВ - 2,4 км по договору ТП № 17-038/005-ПС-17 (4 оч.) в г. Всеволожск ЛО | Q_25-1-17-1-08-03-0-0250 | нд | Итого объем финансовых потребностей по инвестиционному проекту, тыс. рублей | нд | нд | нд | нд | нд | нд | нд | нд | нд | нд | нд | нд | нд | нд | нд | нд | нд | 57010.6255 | нд
1.1.1.3. | Строительство КЛ-0,4 кВ протяженностью 0,7 км по договору ТП №08-056/005-ПС-25 в г. Сланцы ЛО | Q_25-1-08-1-08-03-0-0282 | КЛ 0,4 кВ | УНЦ КЛ 0,4 кВ | КЛ 0,4 кВ | нд | П | 2027 | 0.4 | 185 | Распоряжение АО "ЛОЭСК" | № 00/74 от 21.04.2026 | Ленинградская обл. | 1 | 1 | 1 | 0.7 | 1 км по трассе | К3-09-1 | 1487.98 | 1.84 | 1916.5182 | нд
1.1.1.3. | Строительство КЛ-0,4 кВ протяженностью 0,7 км по договору ТП №08-056/005-ПС-25 в г. Сланцы ЛО | Q_25-1-08-1-08-03-0-0282 | КЛ 0,4 кВ | УНЦ на устройство траншеи КЛ с укладкой труб и восстановление благоустройства по трассе | КЛ-0,4 кВ | нд | П | 2027 | 0.4 | одна цепь благоустройство по трассе с учетом восстановления газонов все субъекты РФ | Распоряжение АО "ЛОЭСК" | № 00/74 от 21.04.2026 | Ленинградская обл. | 1 | 1 | 1 | 0.7 | 1 км по трассе | Б2.1-01-3 | 5703.53 | 1 | 3992.471 | нд
1.1.1.3. | Строительство КЛ-0,4 кВ протяженностью 0,7 км по договору ТП №08-056/005-ПС-25 в г. Сланцы ЛО | Q_25-1-08-1-08-03-0-0282 | РЗА, система оперативного постоянного тока и собственных нужд ПС, сети связи 0,4 кВ | УНЦ РЗА и прочие шкафы (панели) | КЛ 0,4 кВ | нд | П | 2027 | 0.4 | Прочие шкафы (панели) | Распоряжение АО "ЛОЭСК" | № 00/74 от 21.04.2026 | Ленинградская обл. | 1 | 1 | 1 | 1 | 1 ед. | И12-06 | 262.53 | 1.73 | 454.1769 | нд
1.1.1.3. | Строительство КЛ-0,4 кВ протяженностью 0,7 км по договору ТП №08-056/005-ПС-25 в г. Сланцы ЛО | Q_25-1-08-1-08-03-0-0282 | проектные и изыскательские работы, разработка и утверждение ДПТ, кадастровые работы и работы по установлению земельных отношений 0,4 кВ | Затраты на проектно-изыскательские работы для КЛ | КЛ 0,4 кВ | нд | П | 2027 | 0.4 | нд | Распоряжение АО "ЛОЭСК" | № 00/74 от 21.04.2026 | Ленинградская обл. | 1 | 0.65 | 1 | 1 | 1 км по трассе | П5-01 | 866.6 | 1 | 563.29 | нд
1.1.1.3. | Строительство КЛ-0,4 кВ протяженностью 0,7 км по договору ТП №08-056/005-ПС-25 в г. Сланцы ЛО | Q_25-1-08-1-08-03-0-0282 | нд | Итого объем финансовых потребностей по инвестиционному проекту, тыс. рублей | нд | нд | нд | нд | нд | нд | нд | нд | нд | нд | нд | нд | нд | нд | нд | нд | нд | 6926.4561 | нд
1.1.1.3. | Строительство РП, БКТП-10/0,4 кВ мощностью 2,5 МВА, КЛ-10кВ - 1,9 км по договору ТП № 17-069/005-ПС-25 в д. Новосаратовка ЛО | Q_25-1-17-1-08-03-0-0264 | КТП, ТП, РП, РТП, СП, ячейка выключателя РП (СП, ТП, РТП) 10 кВ | УНЦ здания РП (СП, РТП, ТП) блочного типа 6 - 20 кВ | РТП-10/0,4 кВ | нд | П | 2026 | 10 | Тип - блочный ( РТП) | Распоряжение АО "ЛОЭСК" | № 00/74 от 21.04.2026 | Ленинградская обл. | 1 | 1 | 1 | 3 | 1 ед. | Э4-01 | 2968.29 | 1.76 | 15672.5712 | нд
1.1.1.3. | Строительство РП, БКТП-10/0,4 кВ мощностью 2,5 МВА, КЛ-10кВ - 1,9 км по договору ТП № 17-069/005-ПС-25 в д. Новосаратовка ЛО | Q_25-1-17-1-08-03-0-0264 | КТП, ТП, РП, РТП, СП, ячейка выключателя РП (СП, ТП, РТП) 10 кВ | УНЦ ячейки выключателя РП (СП, ТП, РТП) 6 - 20 кВ | РУВН | нд | П | 2026 | 10 | Номинальный ток,1000А | Распоряжение АО "ЛОЭСК" | № 00/74 от 21.04.2026 | Ленинградская обл. | 1 | 1 | 1 | 16 | 1 ячейка | В8-01-1 | 1495.46 | 1.51 | 36130.3136 | нд
1.1.1.3. | Строительство РП, БКТП-10/0,4 кВ мощностью 2,5 МВА, КЛ-10кВ - 1,9 км по договору ТП № 17-069/005-ПС-25 в д. Новосаратовка ЛО | Q_25-1-17-1-08-03-0-0264 | проектные и изыскательские работы, разработка и утверждение ДПТ, кадастровые работы и работы по установлению земельных отношений 10 кВ | Затраты на проектно-изыскательские работы для отдельных элементов электрических сетей | РУВН | нд | П | 2026 | 10 | Затраты по УНЦ от 51 до 151 млн. руб | Распоряжение АО "ЛОЭСК" | № 00/74 от 21.04.2026 | Ленинградская обл. | 1 | 1 | 1 | 1 | 1 объект | П6-10 | 10637.53 | 1 | 10637.53 | нд
1.1.1.3. | Строительство РП, БКТП-10/0,4 кВ мощностью 2,5 МВА, КЛ-10кВ - 1,9 км по договору ТП № 17-069/005-ПС-25 в д. Новосаратовка ЛО | Q_25-1-17-1-08-03-0-0264 | КТП, ТП, РП, РТП, СП, ячейка выключателя РП (СП, ТП, РТП) 10 кВ | УНЦ КТП блочного типа (бетонные, сэндвич-панели) 6 - 20 кВ | БКТП-10/0,4 кВ | нд | П | 2026 | 10 | Тип - блочный ( КТП) мощность - 1250 кВА | Распоряжение АО "ЛОЭСК" | № 00/74 от 21.04.2026 | Ленинградская обл. | 1 | 1 | 1 | 2 | 1 ед. | Э3-10-2 | 19845.64 | 1.45 | 57552.356 | нд
1.1.1.3. | Строительство РП, БКТП-10/0,4 кВ мощностью 2,5 МВА, КЛ-10кВ - 1,9 км по договору ТП № 17-069/005-ПС-25 в д. Новосаратовка ЛО | Q_25-1-17-1-08-03-0-0264 | проектные и изыскательские работы, разработка и утверждение ДПТ, кадастровые работы и работы по установлению земельных отношений 10 кВ | Затраты на проектно-изыскательские работы для отдельных элементов электрических сетей | БКТП-10/0,4 кВ | нд | П | 2026 | 10 | Затраты по УНЦ от 21 до 51 млн руб. | Распоряжение АО "ЛОЭСК" | № 00/74 от 21.04.2026 | Ленинградская обл. | 1 | 1 | 1 | 2 | 1 объект | П6-09 | 4255.01 | 1 | 8510.02 | нд
1.1.1.3. | Строительство РП, БКТП-10/0,4 кВ мощностью 2,5 МВА, КЛ-10кВ - 1,9 км по договору ТП № 17-069/005-ПС-25 в д. Новосаратовка ЛО | Q_25-1-17-1-08-03-0-0264 | КЛ 10 кВ | УНЦ КЛ 6 - 500 кВ (с алюминиевой жилой) | КЛ-10 кВ | нд | П | 2026 | 10 | 630 | Распоряжение АО "ЛОЭСК" | № 00/74 от 21.04.2026 | Ленинградская обл. | 1 | 1 | 1 | 0.3 | 1 км по трассе | К1-08-2 | 4928 | 1.84 | 2720.256 | нд
1.1.1.3. | Строительство РП, БКТП-10/0,4 кВ мощностью 2,5 МВА, КЛ-10кВ - 1,9 км по договору ТП № 17-069/005-ПС-25 в д. Новосаратовка ЛО | Q_25-1-17-1-08-03-0-0264 | КЛ 10 кВ | УНЦ на устройство траншеи КЛ с укладкой труб и восстановление благоустройства по трассе | КЛ-10 кВ | нд | П | 2026 | 10 | две цепи благоустройство по трассе с учетом восстановления газонов все субъекты РФ | Распоряжение АО "ЛОЭСК" | № 00/74 от 21.04.2026 | Ленинградская обл. | 1 | 1 | 1 | 0.15 | 1 км по трассе | Б2.1-02-4 | 8339.6 | 1 | 1250.94 | нд
1.1.1.3. | Строительство РП, БКТП-10/0,4 кВ мощностью 2,5 МВА, КЛ-10кВ - 1,9 км по договору ТП № 17-069/005-ПС-25 в д. Новосаратовка ЛО | Q_25-1-17-1-08-03-0-0264 | КЛ 10 кВ | УНЦ КЛ 6 - 500 кВ (с алюминиевой жилой) | КЛ-10 кВ | нд | П | 2026 | 10 | 240 | Распоряжение АО "ЛОЭСК" | № 00/74 от 21.04.2026 | Ленинградская обл. | 1 | 1 | 1 | 1.6 | 1 км по трассе | К1-08-2 | 4928 | 1.84 | 14508.032 | нд
1.1.1.3. | Строительство РП, БКТП-10/0,4 кВ мощностью 2,5 МВА, КЛ-10кВ - 1,9 км по договору ТП № 17-069/005-ПС-25 в д. Новосаратовка ЛО | Q_25-1-17-1-08-03-0-0264 | КЛ 10 кВ | УНЦ на устройство траншеи КЛ с укладкой труб и восстановление благоустройства по трассе | КЛ-10 кВ | нд | П | 2026 | 10 | одна цепь благоустройство по трассе с учетом восстановления газонов все субъекты РФ | Распоряжение АО "ЛОЭСК" | № 00/74 от 21.04.2026 | Ленинградская обл. | 1 | 1 | 1 | 1.6 | 1 км по трассе | Б2.1-02-3 | 7606.64 | 1 | 12170.624 | нд
1.1.1.3. | Строительство РП, БКТП-10/0,4 кВ мощностью 2,5 МВА, КЛ-10кВ - 1,9 км по договору ТП № 17-069/005-ПС-25 в д. Новосаратовка ЛО | Q_25-1-17-1-08-03-0-0264 | проектные и изыскательские работы, разработка и утверждение ДПТ, кадастровые работы и работы по установлению земельных отношений 10 кВ | Затраты на проектно-изыскательские работы для КЛ | КЛ-10 кВ | нд | П | 2026 | 10 | нд | Распоряжение АО "ЛОЭСК" | № 00/74 от 21.04.2026 | Ленинградская обл. | 1 | 0.65 | 1 | 1.9 | 1 км по трассе | П5-01 | 866.6 | 1 | 1070.251 | нд
1.1.1.3. | Строительство РП, БКТП-10/0,4 кВ мощностью 2,5 МВА, КЛ-10кВ - 1,9 км по договору ТП № 17-069/005-ПС-25 в д. Новосаратовка ЛО | Q_25-1-17-1-08-03-0-0264 | нд | Итого объем финансовых потребностей по инвестиционному проекту, тыс. рублей | нд | нд | нд | нд | нд | нд | нд | нд | нд | нд | нд | нд | нд | нд | нд | нд | нд | 160222.8938 | нд
1.1.1.3. | Строительство КЛ-10 кВ протяженностью 0,661 км по договору ТП № 17-090/005-ПС-25 в д. Новосаратовка ЛО | Q_25-1-17-1-08-03-0-0266 | КЛ 10 кВ | УНЦ КЛ 6 - 500 кВ (с алюминиевой жилой) | КЛ-10 кВ | нд | П | 2026 | 10 | 240 мм2, алюминий | Распоряжение АО "ЛОЭСК" | № 00/74 от 21.04.2026 | Ленинградская обл. | 1 | 1 | 1 | 0.66 | 1 км по трассе | К1-05-2 | 3411.85 | 1.84 | 4143.3506 | нд
1.1.1.3. | Строительство КЛ-10 кВ протяженностью 0,661 км по договору ТП № 17-090/005-ПС-25 в д. Новосаратовка ЛО | Q_25-1-17-1-08-03-0-0266 | КЛ 10 кВ | УНЦ на устройство траншеи КЛ с укладкой труб и восстановление благоустройства по трассе | 2КЛ 10 кВ | нд | П | 2026 | 10 | две цепи благоустройство по трассе с учетом восстановления газонов все субъекты РФ | Распоряжение АО "ЛОЭСК" | № 00/74 от 21.04.2026 | Ленинградская обл. | 1 | 1 | 1 | 0.33 | 1 км по трассе | Б2.1-02-4 | 8339.6 | 1 | 2752.068 | нд
1.1.1.3. | Строительство КЛ-10 кВ протяженностью 0,661 км по договору ТП № 17-090/005-ПС-25 в д. Новосаратовка ЛО | Q_25-1-17-1-08-03-0-0266 | проектные и изыскательские работы, разработка и утверждение ДПТ, кадастровые работы и работы по установлению земельных отношений 10 кВ | Затраты на проектно-изыскательские работы для КЛ | КЛ-10/0,4 кВ | нд | П | 2026 | 10 | нд | Распоряжение АО "ЛОЭСК" | № 00/74 от 21.04.2026 | Ленинградская обл. | 1 | 0.65 | 1 | 0.66 | 1 км по трассе | П5-01 | 866.6 | 1 | 371.7714 | нд
1.1.1.3. | Строительство КЛ-10 кВ протяженностью 0,661 км по договору ТП № 17-090/005-ПС-25 в д. Новосаратовка ЛО | Q_25-1-17-1-08-03-0-0266 | нд | Итого объем финансовых потребностей по инвестиционному проекту, тыс. рублей | нд | нд | нд | нд | нд | нд | нд | нд | нд | нд | нд | нд | нд | нд | нд | нд | нд | 7267.19 | нд
1.1.1.3. | Строительство ТП-6/0,4 кВ мощностью 2 МВА, КЛ-6 кВ протяженностью 0,96 км, КЛ-0,4 кВ - 0,9 км по договору ТП № 06-047/005-ПС-25 в г. Гатчина ЛО | Q_26-1-06-1-08-03-0-0091 | КТП, ТП, РП, РТП, СП, ячейка выключателя РП (СП, ТП, РТП) 10 кВ | УНЦ КТП блочного типа (бетонные, сэндвич-панели) 6 - 20 кВ | БКТП-10/0,4 кВ | нд | П | 2026 | 10 | Тип - блочный ( КТП) мощность - 1000 кВА | Распоряжение АО "ЛОЭСК" | № 00/74 от 21.04.2026 | Ленинградская обл. | 1 | 1 | 1 | 1 | 1 ед. | Э3-09-2 | 19427.98 | 1.45 | 28170.571 | нд
1.1.1.3. | Строительство ТП-6/0,4 кВ мощностью 2 МВА, КЛ-6 кВ протяженностью 0,96 км, КЛ-0,4 кВ - 0,9 км по договору ТП № 06-047/005-ПС-25 в г. Гатчина ЛО | Q_26-1-06-1-08-03-0-0091 | проектные и изыскательские работы, разработка и утверждение ДПТ, кадастровые работы и работы по установлению земельных отношений 10 кВ | Затраты на проектно-изыскательские работы для отдельных элементов электрических сетей | БКТП-10/0,4 кВ | нд | П | 2026 | 10 | Затраты по УНЦ от 21 до 51 млн руб. | Распоряжение АО "ЛОЭСК" | № 00/74 от 21.04.2026 | Ленинградская обл. | 1 | 1 | 1 | 1 | 1 объект | П6-09 | 4255.01 | 1 | 4255.01 | нд
1.1.1.3. | Строительство ТП-6/0,4 кВ мощностью 2 МВА, КЛ-6 кВ протяженностью 0,96 км, КЛ-0,4 кВ - 0,9 км по договору ТП № 06-047/005-ПС-25 в г. Гатчина ЛО | Q_26-1-06-1-08-03-0-0091 | КЛ 10 кВ | УНЦ КЛ 6 - 500 кВ (с алюминиевой жилой) | КЛ-10 кВ | нд | П | 2026 | 10 | 120 | Распоряжение АО "ЛОЭСК" | № 00/74 от 21.04.2026 | Ленинградская обл. | 1 | 1 | 1 | 0.26 | 1 км по трассе | К1-05-2 | 3411.85 | 1.84 | 1632.229 | нд
1.1.1.3. | Строительство ТП-6/0,4 кВ мощностью 2 МВА, КЛ-6 кВ протяженностью 0,96 км, КЛ-0,4 кВ - 0,9 км по договору ТП № 06-047/005-ПС-25 в г. Гатчина ЛО | Q_26-1-06-1-08-03-0-0091 | КЛ 10 кВ | УНЦ на устройство траншеи КЛ с укладкой труб и восстановление благоустройства по трассе | КЛ-10 кВ | нд | П | 2026 | 10 | одна цепь благоустройство по трассе с учетом восстановления газонов все субъекты РФ | Распоряжение АО "ЛОЭСК" | № 00/74 от 21.04.2026 | Ленинградская обл. | 1 | 1 | 1 | 0.26 | 1 км по трассе | Б2.1-02-3 | 7606.64 | 1 | 1977.7264 | нд
1.1.1.3. | Строительство ТП-6/0,4 кВ мощностью 2 МВА, КЛ-6 кВ протяженностью 0,96 км, КЛ-0,4 кВ - 0,9 км по договору ТП № 06-047/005-ПС-25 в г. Гатчина ЛО | Q_26-1-06-1-08-03-0-0091 | КЛ 10 кВ | УНЦ КЛ 6 - 500 кВ (с алюминиевой жилой) | КЛ-10 кВ | нд | П | 2026 | 10 | 120 | Распоряжение АО "ЛОЭСК" | № 00/74 от 21.04.2026 | Ленинградская обл. | 1 | 1 | 1 | 0.7 | 1 км по трассе | К1-05-2 | 3411.85 | 1.84 | 4394.4628 | нд
1.1.1.3. | Строительство ТП-6/0,4 кВ мощностью 2 МВА, КЛ-6 кВ протяженностью 0,96 км, КЛ-0,4 кВ - 0,9 км по договору ТП № 06-047/005-ПС-25 в г. Гатчина ЛО | Q_26-1-06-1-08-03-0-0091 | КЛ 10 кВ | УНЦ на устройство траншеи КЛ с укладкой труб и восстановление благоустройства по трассе | КЛ-10 кВ | нд | П | 2026 | 10 | две цепи благоустройство по трассе с учетом восстановления газонов все субъекты РФ | Распоряжение АО "ЛОЭСК" | № 00/74 от 21.04.2026 | Ленинградская обл. | 1 | 1 | 1 | 0.35 | 1 км по трассе | Б2.1-02-4 | 8339.6 | 1 | 2918.86 | нд
1.1.1.3. | Строительство ТП-6/0,4 кВ мощностью 2 МВА, КЛ-6 кВ протяженностью 0,96 км, КЛ-0,4 кВ - 0,9 км по договору ТП № 06-047/005-ПС-25 в г. Гатчина ЛО | Q_26-1-06-1-08-03-0-0091 | КЛ 0,4 кВ | УНЦ КЛ 0,4 кВ | КЛ-0,4 кВ | нд | П | 2026 | 0,4 | 240 | Распоряжение АО "ЛОЭСК" | № 00/74 от 21.04.2026 | Ленинградская обл. | 1 | 1 | 1 | 0.9 | 1 км по трассе | К3-10-1 | 1802.74 | 1.84 | 2985.3374 | нд
1.1.1.3. | Строительство ТП-6/0,4 кВ мощностью 2 МВА, КЛ-6 кВ протяженностью 0,96 км, КЛ-0,4 кВ - 0,9 км по договору ТП № 06-047/005-ПС-25 в г. Гатчина ЛО | Q_26-1-06-1-08-03-0-0091 | КЛ 0,4 кВ | УНЦ на устройство траншеи КЛ с укладкой труб и восстановление благоустройства по трассе | КЛ-0,4 кВ | нд | П | 2026 | 0,4 | две цепи благоустройство по трассе с учетом восстановления газонов все субъекты РФ | Распоряжение АО "ЛОЭСК" | № 00/74 от 21.04.2026 | Ленинградская обл. | 1 | 1 | 1 | 0.15 | 1 км по трассе | Б2.1-01-4 | 6436.49 | 1 | 965.4735 | нд
1.1.1.3. | Строительство ТП-6/0,4 кВ мощностью 2 МВА, КЛ-6 кВ протяженностью 0,96 км, КЛ-0,4 кВ - 0,9 км по договору ТП № 06-047/005-ПС-25 в г. Гатчина ЛО | Q_26-1-06-1-08-03-0-0091 | проектные и изыскательские работы, разработка и утверждение ДПТ, кадастровые работы и работы по установлению земельных отношений 0,4 кВ | Затраты на проектно-изыскательские работы для КЛ | КЛ-10/0,4 кВ | нд | П | 2026 | 0,4-20 | нд | Распоряжение АО "ЛОЭСК" | № 00/74 от 21.04.2026 | Ленинградская обл. | 1 | 0.65 | 1 | 1.86 | 1 км по трассе | П5-01 | 866.6 | 1 | 1047.7194 | нд
1.1.1.3. | Строительство ТП-6/0,4 кВ мощностью 2 МВА, КЛ-6 кВ протяженностью 0,96 км, КЛ-0,4 кВ - 0,9 км по договору ТП № 06-047/005-ПС-25 в г. Гатчина ЛО | Q_26-1-06-1-08-03-0-0091 | нд | Итого объем финансовых потребностей по инвестиционному проекту, тыс. рублей | нд | нд | нд | нд | нд | нд | нд | нд | нд | нд | нд | нд | нд | нд | нд | нд | нд | 48347.3896 | нд
1.1.1.3. | Строительство 2КЛ-0,4 кВ протяженностью 0,2 км по договору ТП №20-034/005-ПС-25 в г. Кириши ЛО | Q_25-1-20-1-08-03-0-0283 | КЛ 0,4 кВ | УНЦ КЛ 0,4 кВ | КЛ 0,4 кВ | нд | П | 2027 | 0.4 | сечение 120 алюминий 4 жилы | Распоряжение АО "ЛОЭСК" | № 00/74 от 21.04.2026 | Ленинградская обл. | 1.34 | 1 | 1 | 0.2 | 1 км по трассе | К3-07-1 | 1017.44 | 1.84 | 501.72 | нд
1.1.1.3. | Строительство 2КЛ-0,4 кВ протяженностью 0,2 км по договору ТП №20-034/005-ПС-25 в г. Кириши ЛО | Q_25-1-20-1-08-03-0-0283 | КЛ 0,4 кВ | УНЦ на устройство траншеи КЛ с укладкой труб и восстановление благоустройства по трассе | КЛ 0,4 кВ | нд | П | 2027 | 0.4 | две цепи благоустройство по трассе с учетом восстановления газонов все субъекты РФ | Распоряжение АО "ЛОЭСК" | № 00/74 от 21.04.2026 | Ленинградская обл. | 1 | 1 | 1 | 0.053 | 1 км по трассе | Б2.1-01-4 | 6436.49 | 1 | 341.134 | нд
1.1.1.3. | Строительство 2КЛ-0,4 кВ протяженностью 0,2 км по договору ТП №20-034/005-ПС-25 в г. Кириши ЛО | Q_25-1-20-1-08-03-0-0283 | кабельные сооружения и устройство переходов при прокладке кабельной линии (КЛ, ВОК) 0,4 кВ | УНЦ выполнения специального перехода кабельной линии методом ГНБ | КЛ-0,4 кВ | нд | П | 2027 | 0.4 | диаметр трубы 160 кол-во труб 3 | Распоряжение АО "ЛОЭСК" | № 00/74 от 21.04.2026 | Ленинградская обл. | 1 | 1 | 1 | 0.047 | 1 км | Н1-02-3 | 87943.56 | 1.76 | 7274.6913 | нд
1.1.1.3. | Строительство 2КЛ-0,4 кВ протяженностью 0,2 км по договору ТП №20-034/005-ПС-25 в г. Кириши ЛО | Q_25-1-20-1-08-03-0-0283 | проектные и изыскательские работы, разработка и утверждение ДПТ, кадастровые работы и работы по установлению земельных отношений 0,4 кВ | Затраты на проектно-изыскательские работы для КЛ | КЛ-0,4 кВ | нд | П | 2027 | 0.4 | нд | Распоряжение АО "ЛОЭСК" | № 00/74 от 21.04.2026 | Ленинградская обл. | 1 | 0.65 | 1 | 1 | 1 км по трассе | П5-01 | 866.6 | 1 | 563.29 | нд
1.1.1.3. | Строительство 2КЛ-0,4 кВ протяженностью 0,2 км по договору ТП №20-034/005-ПС-25 в г. Кириши ЛО | Q_25-1-20-1-08-03-0-0283 | нд | Итого объем финансовых потребностей по инвестиционному проекту, тыс. рублей | нд | нд | нд | нд | нд | нд | нд | нд | нд | нд | нд | нд | нд | нд | нд | нд | нд | 8680.8353 | нд
1.1.1.3. | Строительство КЛ-0,4 кВ протяженностью 0,3 км по договору ТП №05-100/005-ПС-25 (ФинПроф) в г. Выборг ЛО | Q_26-1-05-1-08-03-0-0089 | КЛ 0,4 кВ | УНЦ КЛ 0,4 кВ | КЛ 0,4 кВ | нд | С | 2026 | 0.4 | 240 | Распоряжение АО "ЛОЭСК" | № 00/74 от 21.04.2026 | Ленинградская обл. | 1 | 1 | 1 | 0.3 | 1 км по трассе | К3-10-1 | 1802.74 | 1.84 | 995.1125 | нд
1.1.1.3. | Строительство КЛ-0,4 кВ протяженностью 0,3 км по договору ТП №05-100/005-ПС-25 (ФинПроф) в г. Выборг ЛО | Q_26-1-05-1-08-03-0-0089 | КЛ 0,4 кВ | УНЦ на устройство траншеи КЛ с укладкой труб и восстановление благоустройства по трассе | КЛ-0,4 кВ | нд | С | 2026 | 0.4 | одна цепь благоустройство по трассе с учетом восстановления газонов все субъекты РФ | Распоряжение АО "ЛОЭСК" | № 00/74 от 21.04.2026 | Ленинградская обл. | 1 | 1 | 1 | 0.3 | 1 км по трассе | Б2.1-01-3 | 5703.53 | 1 | 1711.059 | нд
1.1.1.3. | Строительство КЛ-0,4 кВ протяженностью 0,3 км по договору ТП №05-100/005-ПС-25 (ФинПроф) в г. Выборг ЛО | Q_26-1-05-1-08-03-0-0089 | проектные и изыскательские работы, разработка и утверждение ДПТ, кадастровые работы и работы по установлению земельных отношений 0,4 кВ | Затраты на проектно-изыскательские работы для КЛ | КЛ-0,4 кВ | нд | С | 2026 | 0.4 | нд | Распоряжение АО "ЛОЭСК" | № 00/74 от 21.04.2026 | Ленинградская обл. | 1 | 0.65 | 1 | 1 | 1 км по трассе | П5-01 | 866.6 | 1 | 563.29 | нд
1.1.1.3. | Строительство КЛ-0,4 кВ протяженностью 0,3 км по договору ТП №05-100/005-ПС-25 (ФинПроф) в г. Выборг ЛО | Q_26-1-05-1-08-03-0-0089 | нд | Итого объем финансовых потребностей по инвестиционному проекту, тыс. рублей | нд | нд | нд | нд | нд | нд | нд | нд | нд | нд | нд | нд | нд | нд | нд | нд | нд | 3269.4615 | нд
1.1.1.3. | Строительство 2КТП-6/0,4 кВ – 0,8 МВА, КЛ-6 кВ – 1,23 км, 2КЛ-0,4 кВ – 0,4км по договору ТП №20-084/005-ПС-25 в г. Лодейное Поле ЛО | Q_26-1-20-1-08-03-0-0086 | КТП, ТП, РП, РТП, СП, ячейка выключателя РП (СП, ТП, РТП) 6 кВ | УНЦ КТП киоскового типа 6 - 20 кВ | КТП-6/0,4 кВ | нд | П | 2026 | 6 | Тип - блочный ( КТП) мощность - 400 кВА | Распоряжение АО "ЛОЭСК" | № 00/74 от 21.04.2026 | Ленинградская обл. | 1 | 1 | 1 | 1 | 1 ед. | Э1-07-2 | 5081.92 | 1.45 | 7368.784 | нд
1.1.1.3. | Строительство 2КТП-6/0,4 кВ – 0,8 МВА, КЛ-6 кВ – 1,23 км, 2КЛ-0,4 кВ – 0,4км по договору ТП №20-084/005-ПС-25 в г. Лодейное Поле ЛО | Q_26-1-20-1-08-03-0-0086 | проектные и изыскательские работы, разработка и утверждение ДПТ, кадастровые работы и работы по установлению земельных отношений 6 кВ | Затраты на проектно-изыскательские работы для отдельных элементов электрических сетей | КТП-6/0,4 кВ | нд | П | 2026 | 6 | Затраты по УНЦ от 6 до 11 млн руб. | Распоряжение АО "ЛОЭСК" | № 00/74 от 21.04.2026 | Ленинградская обл. | 1 | 1 | 1 | 1 | 1 объект | П6-07 | 709.17 | 1 | 709.17 | нд
1.1.1.3. | Строительство 2КТП-6/0,4 кВ – 0,8 МВА, КЛ-6 кВ – 1,23 км, 2КЛ-0,4 кВ – 0,4км по договору ТП №20-084/005-ПС-25 в г. Лодейное Поле ЛО | Q_26-1-20-1-08-03-0-0086 | КЛ 6 кВ | УНЦ КЛ 6 - 500 кВ (с алюминиевой жилой) | КЛ-6 кВ | нд | П | 2026 | 6 | 120 | Распоряжение АО "ЛОЭСК" | № 00/74 от 21.04.2026 | Ленинградская обл. | 1 | 1 | 1 | 1.23 | 1 км по трассе | К1-05-2 | 3411.85 | 1.84 | 7721.6989 | нд
1.1.1.3. | Строительство 2КТП-6/0,4 кВ – 0,8 МВА, КЛ-6 кВ – 1,23 км, 2КЛ-0,4 кВ – 0,4км по договору ТП №20-084/005-ПС-25 в г. Лодейное Поле ЛО | Q_26-1-20-1-08-03-0-0086 | КЛ 6 кВ | УНЦ на устройство траншеи КЛ с укладкой труб и восстановление благоустройства по трассе | КЛ-6 кВ | нд | П | 2026 | 6 | одна цепь благоустройство по трассе с учетом восстановления газонов все субъекты РФ | Распоряжение АО "ЛОЭСК" | № 00/74 от 21.04.2026 | Ленинградская обл. | 1 | 1 | 1 | 1.15 | 1 км по трассе | Б2.1-02-3 | 7606.64 | 1 | 8747.636 | нд
1.1.1.3. | Строительство 2КТП-6/0,4 кВ – 0,8 МВА, КЛ-6 кВ – 1,23 км, 2КЛ-0,4 кВ – 0,4км по договору ТП №20-084/005-ПС-25 в г. Лодейное Поле ЛО | Q_26-1-20-1-08-03-0-0086 | кабельные сооружения и устройство переходов при прокладке кабельной линии (КЛ, ВОК) 6 кВ | УНЦ выполнения специального перехода кабельной линии методом ГНБ | КЛ-6 кВ | нд | П | 2026 | 6 | диаметр трубы 160 кол-во труб 2 | Распоряжение АО "ЛОЭСК" | № 00/74 от 21.04.2026 | Ленинградская обл. | 1 | 1 | 1 | 0.16 | 1 км | Н1-02-2 | 56445.5 | 1.76 | 15895.0528 | нд
1.1.1.3. | Строительство 2КТП-6/0,4 кВ – 0,8 МВА, КЛ-6 кВ – 1,23 км, 2КЛ-0,4 кВ – 0,4км по договору ТП №20-084/005-ПС-25 в г. Лодейное Поле ЛО | Q_26-1-20-1-08-03-0-0086 | КЛ 0,4 кВ | УНЦ КЛ 0,4 кВ | КЛ 0,4 кВ | нд | П | 2026 | 0.4 | 185 | Распоряжение АО "ЛОЭСК" | № 00/74 от 21.04.2026 | Ленинградская обл. | 1 | 1 | 1 | 0.4 | 1 км по трассе | К3-09-1 | 1487.98 | 1.84 | 1095.1533 | нд
1.1.1.3. | Строительство 2КТП-6/0,4 кВ – 0,8 МВА, КЛ-6 кВ – 1,23 км, 2КЛ-0,4 кВ – 0,4км по договору ТП №20-084/005-ПС-25 в г. Лодейное Поле ЛО | Q_26-1-20-1-08-03-0-0086 | КЛ 0,4 кВ | УНЦ на устройство траншеи КЛ с укладкой труб и восстановление благоустройства по трассе | КЛ-0,4 кВ | нд | П | 2026 | 0.4 | две цепи благоустройство по трассе с учетом восстановления газонов все субъекты РФ | Распоряжение АО "ЛОЭСК" | № 00/74 от 21.04.2026 | Ленинградская обл. | 1 | 1 | 1 | 0.16 | 1 км по трассе | Б2.1-01-4 | 6436.49 | 1 | 1029.8384 | нд
1.1.1.3. | Строительство 2КТП-6/0,4 кВ – 0,8 МВА, КЛ-6 кВ – 1,23 км, 2КЛ-0,4 кВ – 0,4км по договору ТП №20-084/005-ПС-25 в г. Лодейное Поле ЛО | Q_26-1-20-1-08-03-0-0086 | проектные и изыскательские работы, разработка и утверждение ДПТ, кадастровые работы и работы по установлению земельных отношений 0,4 кВ | Затраты на проектно-изыскательские работы для КЛ | КЛ-6/0,4 кВ | нд | П | 2026 | 0,4-20 | нд | Распоряжение АО "ЛОЭСК" | № 00/74 от 21.04.2026 | Ленинградская обл. | 1 | 0.65 | 1 | 1.23 | 1 км по трассе | П5-01 | 866.6 | 1 | 692.8467 | нд
1.1.1.3. | Строительство 2КТП-6/0,4 кВ – 0,8 МВА, КЛ-6 кВ – 1,23 км, 2КЛ-0,4 кВ – 0,4км по договору ТП №20-084/005-ПС-25 в г. Лодейное Поле ЛО | Q_26-1-20-1-08-03-0-0086 | нд | Итого объем финансовых потребностей по инвестиционному проекту, тыс. рублей | нд | нд | нд | нд | нд | нд | нд | нд | нд | нд | нд | нд | нд | нд | нд | нд | нд | 43260.1801 | нд
1.1.1.3. | Строительство 2БКТП-10/0,4 кВ мощностью 2 МВА, КЛ-10 кВ протяженностью 1 км по договору ТП № 05-096/005-ПС-25 в г. Высоцк ЛО | Q_26-1-05-1-08-03-0-0085 | КТП, ТП, РП, РТП, СП, ячейка выключателя РП (СП, ТП, РТП) 10 кВ | УНЦ КТП блочного типа (бетонные, сэндвич-панели) 6 - 20 кВ | БКТП-10/0,4 кВ | нд | П | 2026 | 10 | Тип - блочный ( КТП) мощность - 1000 кВА | Распоряжение АО "ЛОЭСК" | № 00/74 от 21.04.2026 | Ленинградская обл. | 1 | 1 | 1 | 1 | 1 ед. | Э3-09-2 | 19427.98 | 1.45 | 28170.571 | нд
1.1.1.3. | Строительство 2БКТП-10/0,4 кВ мощностью 2 МВА, КЛ-10 кВ протяженностью 1 км по договору ТП № 05-096/005-ПС-25 в г. Высоцк ЛО | Q_26-1-05-1-08-03-0-0085 | проектные и изыскательские работы, разработка и утверждение ДПТ, кадастровые работы и работы по установлению земельных отношений 10 кВ | Затраты на проектно-изыскательские работы для отдельных элементов электрических сетей | КЛ-10 кВ | нд | П | 2026 | 10 | Затраты по УНЦ от 21 до 51 млн руб. | Распоряжение АО "ЛОЭСК" | № 00/74 от 21.04.2026 | Ленинградская обл. | 1 | 1 | 1 | 1 | 1 объект | П6-09 | 4255.01 | 1 | 4255.01 | нд
1.1.1.3. | Строительство 2БКТП-10/0,4 кВ мощностью 2 МВА, КЛ-10 кВ протяженностью 1 км по договору ТП № 05-096/005-ПС-25 в г. Высоцк ЛО | Q_26-1-05-1-08-03-0-0085 | КЛ 6 кВ | УНЦ КЛ 6 - 500 кВ (с алюминиевой жилой) | КЛ-10 кВ | нд | П | 2026 | 10 | 120 | Распоряжение АО "ЛОЭСК" | № 00/74 от 21.04.2026 | Ленинградская обл. | 1 | 1 | 1 | 1 | 1 км по трассе | К1-05-2 | 3411.85 | 1.84 | 6277.804 | нд
1.1.1.3. | Строительство 2БКТП-10/0,4 кВ мощностью 2 МВА, КЛ-10 кВ протяженностью 1 км по договору ТП № 05-096/005-ПС-25 в г. Высоцк ЛО | Q_26-1-05-1-08-03-0-0085 | КЛ 10 кВ | УНЦ на устройство траншеи КЛ с укладкой труб и восстановление благоустройства по трассе | КЛ-10 кВ | нд | П | 2026 | 10 | две цепи благоустройство по трассе с учетом восстановления газонов все субъекты РФ | Распоряжение АО "ЛОЭСК" | № 00/74 от 21.04.2026 | Ленинградская обл. | 1 | 1 | 1 | 0.4 | 1 км по трассе | Б2.1-02-4 | 8339.6 | 1 | 3335.84 | нд
1.1.1.3. | Строительство 2БКТП-10/0,4 кВ мощностью 2 МВА, КЛ-10 кВ протяженностью 1 км по договору ТП № 05-096/005-ПС-25 в г. Высоцк ЛО | Q_26-1-05-1-08-03-0-0085 | кабельные сооружения и устройство переходов при прокладке кабельной линии (КЛ, ВОК) 10 кВ | УНЦ выполнения специального перехода кабельной линии методом ГНБ | КЛ-10 кВ | нд | П | 2026 | 10 | диаметр трубы 160 кол-во труб 3 | Распоряжение АО "ЛОЭСК" | № 00/74 от 21.04.2026 | Ленинградская обл. | 1 | 1 | 1 | 0.1 | 1 км | Н1-02-3 | 87943.56 | 1.76 | 15478.0666 | нд
1.1.1.3. | Строительство 2БКТП-10/0,4 кВ мощностью 2 МВА, КЛ-10 кВ протяженностью 1 км по договору ТП № 05-096/005-ПС-25 в г. Высоцк ЛО | Q_26-1-05-1-08-03-0-0085 | КЛ 10 кВ | УНЦ на восстановление дорожного покрытия при прокладке кабельной линии (для всех субъектов РФ) | КЛ 10 кВ | нд | П | 2026 | 10 | Тротуар | Распоряжение АО "ЛОЭСК" | № 00/74 от 21.04.2026 | Ленинградская обл. | 1 | 1 | 1 | 73 | 1 м2 | Б4-01 | 2.36 | 1 | 172.28 | нд
1.1.1.3. | Строительство 2БКТП-10/0,4 кВ мощностью 2 МВА, КЛ-10 кВ протяженностью 1 км по договору ТП № 05-096/005-ПС-25 в г. Высоцк ЛО | Q_26-1-05-1-08-03-0-0085 | проектные и изыскательские работы, разработка и утверждение ДПТ, кадастровые работы и работы по установлению земельных отношений 10 кВ | Затраты на проектно-изыскательские работы для КЛ | КЛ 10 кВ | нд | П | 2026 | 10 | нд | Распоряжение АО "ЛОЭСК" | № 00/74 от 21.04.2026 | Ленинградская обл. | 1 | 0.65 | 1 | 1 | 1 км по трассе | П5-01 | 866.6 | 1 | 563.29 | нд
1.1.1.3. | Строительство 2БКТП-10/0,4 кВ мощностью 2 МВА, КЛ-10 кВ протяженностью 1 км по договору ТП № 05-096/005-ПС-25 в г. Высоцк ЛО | Q_26-1-05-1-08-03-0-0085 | нд | Итого объем финансовых потребностей по инвестиционному проекту, тыс. рублей | нд | нд | нд | нд | нд | нд | нд | нд | нд | нд | нд | нд | нд | нд | нд | нд | нд | 58252.8616 | нд
1.1.1.3. | Строительство 2 КТП-10/0,4 кВ общей мощностью 5,7 МВА, КЛ-10 кВ – 3,2 км по договору ТП № 17-024/005-ПС-25 в г. Всеволожск | Q_25-1-17-1-08-03-0-0191 | КТП, ТП, РП, РТП, СП, ячейка выключателя РП (СП, ТП, РТП) 10 кВ | УНЦ КТП блочного типа (бетонные, сэндвич-панели) 6 - 20 кВ | ТП-10/0,4 кВ | нд | П | 2027 | 10 | БКТП киоскового типа 6 - 20 кВ с двумя трансформаторами | Распоряжение АО "ЛОЭСК" | № 00/74 от 21.04.2026 | Ленинградская обл. | 1 | 1 | 1 | 1 | 1 ед. | Э3-11-2 | 25597.74 | 1.45 | 37116.723 | нд
1.1.1.3. | Строительство 2 КТП-10/0,4 кВ общей мощностью 5,7 МВА, КЛ-10 кВ – 3,2 км по договору ТП № 17-024/005-ПС-25 в г. Всеволожск | Q_25-1-17-1-08-03-0-0191 | КТП, ТП, РП, РТП, СП, ячейка выключателя РП (СП, ТП, РТП) 10 кВ | УНЦ КТП блочного типа (бетонные, сэндвич-панели) 6 - 20 кВ | ТП-10/0,4 кВ | нд | П | 2027 | 10 | БКТП киоскового типа 6 - 20 кВ с двумя трансформаторами | Распоряжение АО "ЛОЭСК" | № 00/74 от 21.04.2026 | Ленинградская обл. | 1 | 1 | 1 | 1 | 1 ед. | Э3-10-2 | 19845.64 | 1.45 | 28776.178 | нд
1.1.1.3. | Строительство 2 КТП-10/0,4 кВ общей мощностью 5,7 МВА, КЛ-10 кВ – 3,2 км по договору ТП № 17-024/005-ПС-25 в г. Всеволожск | Q_25-1-17-1-08-03-0-0191 | проектные и изыскательские работы, разработка и утверждение ДПТ, кадастровые работы и работы по установлению земельных отношений 10 кВ | Затраты на проектно-изыскательские работы для отдельных элементов электрических сетей | ТП-10/0,4 кВ | нд | П | 2027 | 10 | Затраты по УНЦ от 21 до 51 млн руб. | Распоряжение АО "ЛОЭСК" | № 00/74 от 21.04.2026 | Ленинградская обл. | 1 | 1 | 1 | 2 | 1 объект | П6-09 | 4255.01 | 1 | 8510.02 | нд
1.1.1.3. | Строительство 2 КТП-10/0,4 кВ общей мощностью 5,7 МВА, КЛ-10 кВ – 3,2 км по договору ТП № 17-024/005-ПС-25 в г. Всеволожск | Q_25-1-17-1-08-03-0-0191 | КЛ 10 кВ | УНЦ КЛ 6 - 500 кВ (с алюминиевой жилой) | КЛ-10 кВ | нд | П | 2027 | 10 | 240 | Распоряжение АО "ЛОЭСК" | № 00/74 от 21.04.2026 | Ленинградская обл. | 1 | 1 | 1 | 3.2 | 1 км по трассе | К1-08-2 | 4928 | 1.84 | 29016.064 | нд
1.1.1.3. | Строительство 2 КТП-10/0,4 кВ общей мощностью 5,7 МВА, КЛ-10 кВ – 3,2 км по договору ТП № 17-024/005-ПС-25 в г. Всеволожск | Q_25-1-17-1-08-03-0-0191 | КЛ 10 кВ | УНЦ на устройство траншеи КЛ с укладкой труб и восстановление благоустройства по трассе | 2КЛ 10 кВ | нд | П | 2027 | 10 | две цепи благоустройство по трассе с учетом восстановления газонов все субъекты РФ | Распоряжение АО "ЛОЭСК" | № 00/74 от 21.04.2026 | Ленинградская обл. | 1 | 1 | 1 | 1.6 | 1 км по трассе | Б2.1-02-4 | 8339.6 | 1 | 13343.36 | нд
1.1.1.3. | Строительство 2 КТП-10/0,4 кВ общей мощностью 5,7 МВА, КЛ-10 кВ – 3,2 км по договору ТП № 17-024/005-ПС-25 в г. Всеволожск | Q_25-1-17-1-08-03-0-0191 | проектные и изыскательские работы, разработка и утверждение ДПТ, кадастровые работы и работы по установлению земельных отношений 10 кВ | Затраты на проектно-изыскательские работы для КЛ | 2КЛ 10 кВ | нд | П | 2027 | 10 | нд | Распоряжение АО "ЛОЭСК" | № 00/74 от 21.04.2026 | Ленинградская обл. | 1 | 0.65 | 1 | 3.2 | 1 км по трассе | П5-01 | 866.6 | 1 | 1802.528 | нд
1.1.1.3. | Строительство 2 КТП-10/0,4 кВ общей мощностью 5,7 МВА, КЛ-10 кВ – 3,2 км по договору ТП № 17-024/005-ПС-25 в г. Всеволожск | Q_25-1-17-1-08-03-0-0191 | нд | Итого объем финансовых потребностей по инвестиционному проекту, тыс. рублей | нд | нд | нд | нд | нд | нд | нд | нд | нд | нд | нд | нд | нд | нд | нд | нд | нд | 118564.873 | нд
1.1.1.3. | Строительство 2БКТП-10/0,4 кВ мощностью 1,26 МВА, 2КЛ-10 кВ протяженностью 0,25 км по договору ТП №20-078/005-ПС-25 в г. Волхов ЛО | Q_26-1-20-1-08-03-0-0084 | КТП, ТП, РП, РТП, СП, ячейка выключателя РП (СП, ТП, РТП) 10 кВ | УНЦ КТП блочного типа (бетонные, сэндвич-панели) 6 - 20 кВ | 2БКТП-10/0,4 кВ | нд | П | 2027 | 10 | Тип - блочный ( КТП) мощность - 630 кВА | Распоряжение АО "ЛОЭСК" | № 00/74 от 21.04.2026 | Ленинградская обл. | 1 | 1 | 1 | 1 | 1 ед. | Э3-08-2 | 17548.49 | 1.45 | 25445.3105 | нд
1.1.1.3. | Строительство 2БКТП-10/0,4 кВ мощностью 1,26 МВА, 2КЛ-10 кВ протяженностью 0,25 км по договору ТП №20-078/005-ПС-25 в г. Волхов ЛО | Q_26-1-20-1-08-03-0-0084 | проектные и изыскательские работы, разработка и утверждение ДПТ, кадастровые работы и работы по установлению земельных отношений 10 кВ | Затраты на проектно-изыскательские работы для отдельных элементов электрических сетей | 2БКТП-10/0,4 кВ | нд | П | 2027 | 10 | Затраты по УНЦ от 21 до 51 млн руб. | Распоряжение АО "ЛОЭСК" | № 00/74 от 21.04.2026 | Ленинградская обл. | 1 | 1 | 1 | 1 | 1 объект | П6-09 | 4255.01 | 1 | 4255.01 | нд
1.1.1.3. | Строительство 2БКТП-10/0,4 кВ мощностью 1,26 МВА, 2КЛ-10 кВ протяженностью 0,25 км по договору ТП №20-078/005-ПС-25 в г. Волхов ЛО | Q_26-1-20-1-08-03-0-0084 | КЛ 10 кВ | УНЦ КЛ 6 - 500 кВ (с алюминиевой жилой) | КЛ-10 кВ | нд | П | 2027 | 10 | 120 | Распоряжение АО "ЛОЭСК" | № 00/74 от 21.04.2026 | Ленинградская обл. | 1 | 1 | 1 | 0.3 | 1 км по трассе | К1-05-2 | 3411.85 | 1.84 | 1883.3412 | нд
1.1.1.3. | Строительство 2БКТП-10/0,4 кВ мощностью 1,26 МВА, 2КЛ-10 кВ протяженностью 0,25 км по договору ТП №20-078/005-ПС-25 в г. Волхов ЛО | Q_26-1-20-1-08-03-0-0084 | КЛ 10 кВ | УНЦ на устройство траншеи КЛ с укладкой труб и восстановление благоустройства по трассе | КЛ-10 кВ | нд | П | 2027 | 10 | две цепи благоустройство по трассе с учетом восстановления газонов все субъекты РФ | Распоряжение АО "ЛОЭСК" | № 00/74 от 21.04.2026 | Ленинградская обл. | 1 | 1 | 1 | 0.09 | 1 км по трассе | Б2.1-02-4 | 8339.6 | 1 | 750.564 | нд
1.1.1.3. | Строительство 2БКТП-10/0,4 кВ мощностью 1,26 МВА, 2КЛ-10 кВ протяженностью 0,25 км по договору ТП №20-078/005-ПС-25 в г. Волхов ЛО | Q_26-1-20-1-08-03-0-0084 | кабельные сооружения и устройство переходов при прокладке кабельной линии (КЛ, ВОК) 10 кВ | УНЦ выполнения специального перехода кабельной линии методом ГНБ | КЛ-10 кВ | нд | П | 2027 | 10 | диаметр трубы 160 кол-во труб 2 | Распоряжение АО "ЛОЭСК" | № 00/74 от 21.04.2026 | Ленинградская обл. | 1 | 1 | 1 | 0.06 | 1 км | Н1-02-2 | 56445.5 | 1.76 | 5960.6448 | нд
1.1.1.3. | Строительство 2БКТП-10/0,4 кВ мощностью 1,26 МВА, 2КЛ-10 кВ протяженностью 0,25 км по договору ТП №20-078/005-ПС-25 в г. Волхов ЛО | Q_26-1-20-1-08-03-0-0084 | проектные и изыскательские работы, разработка и утверждение ДПТ, кадастровые работы и работы по установлению земельных отношений 10 кВ | Затраты на проектно-изыскательские работы для КЛ | КЛ-10 кВ | нд | П | 2027 | 10 | нд | Распоряжение АО "ЛОЭСК" | № 00/74 от 21.04.2026 | Ленинградская обл. | 1 | 0.65 | 1 | 1 | 1 км по трассе | П5-01 | 866.6 | 1 | 563.29 | нд
1.1.1.3. | Строительство 2БКТП-10/0,4 кВ мощностью 1,26 МВА, 2КЛ-10 кВ протяженностью 0,25 км по договору ТП №20-078/005-ПС-25 в г. Волхов ЛО | Q_26-1-20-1-08-03-0-0084 | нд | Итого объем финансовых потребностей по инвестиционному проекту, тыс. рублей | нд | нд | нд | нд | нд | нд | нд | нд | нд | нд | нд | нд | нд | нд | нд | нд | нд | 38858.1605 | нд
1.1.4.1. | Всев, Стр-во ПС 110 /10кВ "Новая-4" в Бугровском СП Всеволожского района ЛО (15-1-00-1-08-03-2-1070) | G_15-1-00-1-08-03-2-1070 | подготовка и устройство территории ПС (ЗПС, элементов ПС) 110 кВ | УНЦ подготовки и устройства территории ПС (ЗПС) | ПС (ЗПС) | нд | П | 2027 | 110 | ЛО | Приказ АО "ЛОЭСК" | № 82 О/Д от 23.04.2024 | Ленинградская обл. | 1 | 1 | 1 | 4106 | 1 м2 | Б1-05 | 4.85 | 1 | 19914.1 | нд
1.1.4.1. | Всев, Стр-во ПС 110 /10кВ "Новая-4" в Бугровском СП Всеволожского района ЛО (15-1-00-1-08-03-2-1070) | G_15-1-00-1-08-03-2-1070 | ЗПС 110 кВ | УНЦ постоянной части ЗПС | ЗПС | нд | П | 2027 | 110 | нд | Приказ АО "ЛОЭСК" | № 82 О/Д от 23.04.2024 | Ленинградская обл. | 1 | 1 | 1 | 1 | 1 ЗПС | З2-02 | 184663.8 | 1.96 | 361941.048 | нд
1.1.4.1. | Всев, Стр-во ПС 110 /10кВ "Новая-4" в Бугровском СП Всеволожского района ЛО (15-1-00-1-08-03-2-1070) | G_15-1-00-1-08-03-2-1070 | РУ 110 кВ | УНЦ ячейки выключателя ВУ 110 - 500 кВ с учетом здания ЗРУ | ПС | нд | П | 2027 | 110 | номинальный ток вне зависимости номинальный ток отключения 40 кА | Приказ АО "ЛОЭСК" | № 82 О/Д от 23.04.2024 | Ленинградская обл. | 1 | 1 | 1 | 2 | 1 ячейка | В4-01-1 | 82645.4 | 1.51 | 249589.108 | нд
1.1.4.1. | Всев, Стр-во ПС 110 /10кВ "Новая-4" в Бугровском СП Всеволожского района ЛО (15-1-00-1-08-03-2-1070) | G_15-1-00-1-08-03-2-1070 | ячейка (авто-) трансформатора 110 кВ | УНЦ ячейки трансформатора 35 - 500 кВ | ПС | нд | П | 2027 | 110 | мощность 80 МВА | Приказ АО "ЛОЭСК" | № 82 О/Д от 23.04.2024 | Ленинградская обл. | 1 | 1 | 1 | 2 | 1 ячейка | Т4-15-2 | 135712.16 | 1.45 | 393565.264 | нд
1.1.4.1. | Всев, Стр-во ПС 110 /10кВ "Новая-4" в Бугровском СП Всеволожского района ЛО (15-1-00-1-08-03-2-1070) | G_15-1-00-1-08-03-2-1070 | ячейка ТОР, ДГА (ДГР, фильтра заземляющего) 10 кВ | УНЦ ячейки реактора ДГР 6 - 35 кВ | ПС | нд | П | 2027 | 10 | мощность 440 кВА | Приказ АО "ЛОЭСК" | № 82 О/Д от 23.04.2024 | Ленинградская обл. | 1 | 1 | 1 | 2 | 1 ячейка | Р1-04-1 | 6570.62 | 1.76 | 23128.5824 | нд
1.1.4.1. | Всев, Стр-во ПС 110 /10кВ "Новая-4" в Бугровском СП Всеволожского района ЛО (15-1-00-1-08-03-2-1070) | G_15-1-00-1-08-03-2-1070 | ячейка ТОР, ДГА (ДГР, фильтра заземляющего) 10 кВ | УНЦ ячейки реактора ТОР 6 - 35 кВ | ПС | нд | П | 2027 | 10 | одинарный номинальный ток 3200А | Приказ АО "ЛОЭСК" | № 82 О/Д от 23.04.2024 | Ленинградская обл. | 1 | 1 | 1 | 2 | 1 ячейка | Р2-17-1 | 14473.33 | 1.76 | 50946.1216 | нд
1.1.4.1. | Всев, Стр-во ПС 110 /10кВ "Новая-4" в Бугровском СП Всеволожского района ЛО (15-1-00-1-08-03-2-1070) | G_15-1-00-1-08-03-2-1070 | ячейка (авто-) трансформатора 10 кВ | УНЦ ячейки трансформатора 6 - 35 кВ | ТП | нд | П | 2027 | 10 | мощность 250 кВА, сухой | Приказ АО "ЛОЭСК" | № 82 О/Д от 23.04.2024 | Ленинградская обл. | 1 | 1 | 1 | 2 | 1 ячейка | Т5-12-4 | 2360.05 | 1.76 | 8307.376 | нд
1.1.4.1. | Всев, Стр-во ПС 110 /10кВ "Новая-4" в Бугровском СП Всеволожского района ЛО (15-1-00-1-08-03-2-1070) | G_15-1-00-1-08-03-2-1070 | РУ 10 кВ | УНЦ ячейки выключателя КРУ 6 - 35 кВ | ПС | нд | П | 2027 | 10 | номинальный ток 1250 А номинальный ток отключения 20кА | Приказ АО "ЛОЭСК" | № 82 О/Д от 23.04.2024 | Ленинградская обл. | 1 | 1 | 1 | 44 | 1 ячейка | В3-02-1 | 2222.1 | 1.51 | 147636.324 | нд
1.1.4.1. | Всев, Стр-во ПС 110 /10кВ "Новая-4" в Бугровском СП Всеволожского района ЛО (15-1-00-1-08-03-2-1070) | G_15-1-00-1-08-03-2-1070 | РУ 10 кВ | УНЦ ячейки выключателя КРУ 6 - 35 кВ | ПС | нд | П | 2027 | 10 | номинальный ток 2500 А номинальный ток отключения 20кА | Приказ АО "ЛОЭСК" | № 82 О/Д от 23.04.2024 | Ленинградская обл. | 1 | 1 | 1 | 4 | 1 ячейка | В3-05-1 | 2981.18 | 1.51 | 18006.3272 | нд
1.1.4.1. | Всев, Стр-во ПС 110 /10кВ "Новая-4" в Бугровском СП Всеволожского района ЛО (15-1-00-1-08-03-2-1070) | G_15-1-00-1-08-03-2-1070 | РУ 10 кВ | УНЦ ячейки выключателя КРУ 6 - 35 кВ | ПС | нд | П | 2027 | 10 | номинальный ток 3150 А номинальный ток отключения 20кА | Приказ АО "ЛОЭСК" | № 82 О/Д от 23.04.2024 | Ленинградская обл. | 1 | 1 | 1 | 4 | 1 ячейка | В3-06-1 | 3341.61 | 1.51 | 20183.3244 | нд
1.1.4.1. | Всев, Стр-во ПС 110 /10кВ "Новая-4" в Бугровском СП Всеволожского района ЛО (15-1-00-1-08-03-2-1070) | G_15-1-00-1-08-03-2-1070 | кабельные сооружения и устройство переходов при прокладке кабельной линии (КЛ, ВОК) 6 кВ | УНЦ токопровода 6 - 35 кВ с литой изоляцией | ПС | нд | П | 2027 | 6 | номинальный ток 630 А | Приказ АО "ЛОЭСК" | № 82 О/Д от 23.04.2024 | Ленинградская обл. | 1 | 1 | 1 | 210 | 1 м | К6-01-1 | 360.55 | 1.45 | 109787.475 | нд
1.1.4.1. | Всев, Стр-во ПС 110 /10кВ "Новая-4" в Бугровском СП Всеволожского района ЛО (15-1-00-1-08-03-2-1070) | G_15-1-00-1-08-03-2-1070 | система учета электрической энергии (мощности), АИИС КУЭ, ПКУ, технический учет электрической энергии 110 кВ | УНЦ ИИК | ИИК | нд | П | 2027 | 110 | установка 3-ф ПУ трансформаторного включения в шкафу учета с ТТ и ТН (без догрузочных резисторов) | Приказ АО "ЛОЭСК" | № 82 О/Д от 23.04.2024 | Ленинградская обл. | 1 | 1 | 1 | 2 | 1 точка учета | А1-46 | 172.63 | 1.94 | 669.8044 | нд
1.1.4.1. | Всев, Стр-во ПС 110 /10кВ "Новая-4" в Бугровском СП Всеволожского района ЛО (15-1-00-1-08-03-2-1070) | G_15-1-00-1-08-03-2-1070 | система учета электрической энергии (мощности), АИИС КУЭ, ПКУ, технический учет электрической энергии 110 кВ | УНЦ ИИК | ИИК | нд | П | 2027 | 110 | установка 3-ф ПУ непосредственного включения в шкафу в РУ 0,4 кВ ТП (СП, РП, РТП) 6-20 кВ, ПС 35-750 кВ | Приказ АО "ЛОЭСК" | № 82 О/Д от 23.04.2024 | Ленинградская обл. | 1 | 1 | 1 | 52 | 1 точка учета | А1-43 | 47.35 | 1.94 | 4776.668 | нд
1.1.4.1. | Всев, Стр-во ПС 110 /10кВ "Новая-4" в Бугровском СП Всеволожского района ЛО (15-1-00-1-08-03-2-1070) | G_15-1-00-1-08-03-2-1070 | АСУ ТП ПС и ТМ 110 кВ | УНЦ АСУТП ПС и ТМ | АСУТП ПС и ТМ | нд | П | 2027 | 110 | АСУТП 1 архитектуры на ПС 220 кВ с количеством присоединений класса напряжения 35 кВ и выше: 21-30 | Приказ АО "ЛОЭСК" | № 82 О/Д от 23.04.2024 | Ленинградская обл. | 1 | 1 | 1 | 1 | 1 ед. | А3-02-4 | 165355.33 | 1.23 | 203387.0559 | нд
1.1.4.1. | Всев, Стр-во ПС 110 /10кВ "Новая-4" в Бугровском СП Всеволожского района ЛО (15-1-00-1-08-03-2-1070) | G_15-1-00-1-08-03-2-1070 | системы ВЧ связи, УПАСК, ПА 110 кВ | УНЦ системы ВЧ связи 35 - 750 кВ | ПС | нд | П | 2027 | 110 | ВЧ-обработка и присоединение на ЛЭП 110(150) кВ | Приказ АО "ЛОЭСК" | № 82 О/Д от 23.04.2024 | Ленинградская обл. | 1 | 1 | 1 | 1 | 1 ед. | А6-02-1 | 5334.69 | 1.75 | 9335.7075 | нд
1.1.4.1. | Всев, Стр-во ПС 110 /10кВ "Новая-4" в Бугровском СП Всеволожского района ЛО (15-1-00-1-08-03-2-1070) | G_15-1-00-1-08-03-2-1070 | системы ВЧ связи, УПАСК, ПА 110 кВ | УНЦ системы ВЧ связи 35 - 750 кВ | ПС | нд | П | 2027 | 110 | Комбинированная аппаратура по ВЧ (ВОЛС) | Приказ АО "ЛОЭСК" | № 82 О/Д от 23.04.2024 | Ленинградская обл. | 1 | 1 | 1 | 1 | 1 ед. | А6-07 | 3657.51 | 1.75 | 6400.6425 | нд
1.1.4.1. | Всев, Стр-во ПС 110 /10кВ "Новая-4" в Бугровском СП Всеволожского района ЛО (15-1-00-1-08-03-2-1070) | G_15-1-00-1-08-03-2-1070 | РЗА, система оперативного постоянного тока и собственных нужд ПС, сети связи 110 кВ | УНЦ контрольного (силового) кабеля | КЛ | нд | П | 2027 | 110 | сечение жилы 2,5 мм2 количество жил 5 | Приказ АО "ЛОЭСК" | № 82 О/Д от 23.04.2024 | Ленинградская обл. | 1 | 1 | 1 | 15 | 1 км по трассе | Н3-02-2 | 363.18 | 1.76 | 9587.952 | нд
1.1.4.1. | Всев, Стр-во ПС 110 /10кВ "Новая-4" в Бугровском СП Всеволожского района ЛО (15-1-00-1-08-03-2-1070) | G_15-1-00-1-08-03-2-1070 | РЗА, система оперативного постоянного тока и собственных нужд ПС, сети связи 110 кВ | УНЦ сети связи | сети связи | нд | П | 2027 | 110 | УПАТС для ПС 35-150 кВ | Приказ АО "ЛОЭСК" | № 82 О/Д от 23.04.2024 | Ленинградская обл. | 1 | 1 | 1 | 1 | 1 объект | И14-01 | 10052 | 1.73 | 17389.96 | нд
1.1.4.1. | Всев, Стр-во ПС 110 /10кВ "Новая-4" в Бугровском СП Всеволожского района ЛО (15-1-00-1-08-03-2-1070) | G_15-1-00-1-08-03-2-1070 | РЗА, система оперативного постоянного тока и собственных нужд ПС, сети связи 110 кВ | УНЦ сети связи | сети связи | нд | П | 2027 | 110 | Оборудование электропитания, 6 кВт | Приказ АО "ЛОЭСК" | № 82 О/Д от 23.04.2024 | Ленинградская обл. | 1 | 1 | 1 | 1 | 1 объект | И14-07 | 2018.62 | 1.73 | 3492.2126 | нд
1.1.4.1. | Всев, Стр-во ПС 110 /10кВ "Новая-4" в Бугровском СП Всеволожского района ЛО (15-1-00-1-08-03-2-1070) | G_15-1-00-1-08-03-2-1070 | РЗА, система оперативного постоянного тока и собственных нужд ПС, сети связи 110 кВ | УНЦ сети связи | сети связи | нд | П | 2027 | 110 | СКС | Приказ АО "ЛОЭСК" | № 82 О/Д от 23.04.2024 | Ленинградская обл. | 1 | 1 | 1 | 1 | 1 объект | И14-10 | 1291.57 | 1.73 | 2234.4161 | нд
1.1.4.1. | Всев, Стр-во ПС 110 /10кВ "Новая-4" в Бугровском СП Всеволожского района ЛО (15-1-00-1-08-03-2-1070) | G_15-1-00-1-08-03-2-1070 | РЗА, система оперативного постоянного тока и собственных нужд ПС, сети связи 110 кВ | УНЦ системы оперативного постоянного тока и собственных нужд ПС, РП (СП, ТП, РТП) | ПС | нд | П | 2027 | 110 | Шкаф отходящих линий (12 ед.) на постоянном токе с АВ (в том числе с применением предохранителей), номинальный ток 100А | Приказ АО "ЛОЭСК" | № 82 О/Д от 23.04.2024 | Ленинградская обл. | 1 | 1 | 1 | 2 | 1 ед. | И13-02 | 2968.44 | 1.51 | 8964.6888 | нд
1.1.4.1. | Всев, Стр-во ПС 110 /10кВ "Новая-4" в Бугровском СП Всеволожского района ЛО (15-1-00-1-08-03-2-1070) | G_15-1-00-1-08-03-2-1070 | РЗА, система оперативного постоянного тока и собственных нужд ПС, сети связи 110 кВ | УНЦ системы оперативного постоянного тока и собственных нужд ПС, РП (СП, ТП, РТП) | ПС | нд | П | 2027 | 110 | Шкаф с зарядно-подзарядными устройствами, номинальный ток 100А | Приказ АО "ЛОЭСК" | № 82 О/Д от 23.04.2024 | Ленинградская обл. | 1 | 1 | 1 | 2 | 1 ед. | И13-04 | 2409.41 | 1.51 | 7276.4182 | нд
1.1.4.1. | Всев, Стр-во ПС 110 /10кВ "Новая-4" в Бугровском СП Всеволожского района ЛО (15-1-00-1-08-03-2-1070) | G_15-1-00-1-08-03-2-1070 | РЗА, система оперативного постоянного тока и собственных нужд ПС, сети связи 110 кВ | УНЦ системы оперативного постоянного тока и собственных нужд ПС, РП (СП, ТП, РТП) | ПС | нд | П | 2027 | 110 | Шкаф ввода на переменном токе с АВ, номинальный ток 2500А | Приказ АО "ЛОЭСК" | № 82 О/Д от 23.04.2024 | Ленинградская обл. | 1 | 1 | 1 | 2 | 1 ед. | И13-06 | 3389.79 | 1.51 | 10237.1658 | нд
1.1.4.1. | Всев, Стр-во ПС 110 /10кВ "Новая-4" в Бугровском СП Всеволожского района ЛО (15-1-00-1-08-03-2-1070) | G_15-1-00-1-08-03-2-1070 | РЗА, система оперативного постоянного тока и собственных нужд ПС, сети связи 110 кВ | УНЦ системы оперативного постоянного тока и собственных нужд ПС, РП (СП, ТП, РТП) | ПС | нд | П | 2027 | 110 | Шкаф отходящих линий (12 ед.) на переменном токе с АВ, номинальный ток 630А | Приказ АО "ЛОЭСК" | № 82 О/Д от 23.04.2024 | Ленинградская обл. | 1 | 1 | 1 | 1 | 1 ед. | И13-07 | 2441.1 | 1.51 | 3686.061 | нд
1.1.4.1. | Всев, Стр-во ПС 110 /10кВ "Новая-4" в Бугровском СП Всеволожского района ЛО (15-1-00-1-08-03-2-1070) | G_15-1-00-1-08-03-2-1070 | кабельные сооружения и устройство переходов при прокладке кабельной линии (КЛ, ВОК) 110 кВ | УНЦ кабельных сооружений для прокладки кабельной линии | КЛ | нд | П | 2027 | 110 | Железобетонные лотки | Приказ АО "ЛОЭСК" | № 82 О/Д от 23.04.2024 | Ленинградская обл. | 1 | 1 | 1 | 200 | 1 м по трассе | Н2-02 | 13.72 | 1.76 | 4829.44 | нд
1.1.4.1. | Всев, Стр-во ПС 110 /10кВ "Новая-4" в Бугровском СП Всеволожского района ЛО (15-1-00-1-08-03-2-1070) | G_15-1-00-1-08-03-2-1070 | комплекс систем безопасности ПС 110 кВ | УНЦ комплекса систем безопасности ПС | комплекс систем безопасности ПС | нд | П | 2027 | 110 | Шкаф ЦК системы видеонаблюдения | Приказ АО "ЛОЭСК" | № 82 О/Д от 23.04.2024 | Ленинградская обл. | 1 | 1 | 1 | 1 | 1 шт. | И15-01 | 3499.04 | 1.94 | 6788.1376 | нд
1.1.4.1. | Всев, Стр-во ПС 110 /10кВ "Новая-4" в Бугровском СП Всеволожского района ЛО (15-1-00-1-08-03-2-1070) | G_15-1-00-1-08-03-2-1070 | комплекс систем безопасности ПС 110 кВ | УНЦ комплекса систем безопасности ПС | комплекс систем безопасности ПС | нд | П | 2027 | 110 | Шкаф ЦК комплекса систем безопасности | Приказ АО "ЛОЭСК" | № 82 О/Д от 23.04.2024 | Ленинградская обл. | 1 | 1 | 1 | 1 | 1 шт. | И15-02 | 767.59 | 1.94 | 1489.1246 | нд
1.1.4.1. | Всев, Стр-во ПС 110 /10кВ "Новая-4" в Бугровском СП Всеволожского района ЛО (15-1-00-1-08-03-2-1070) | G_15-1-00-1-08-03-2-1070 | комплекс систем безопасности ПС 110 кВ | УНЦ комплекса систем безопасности ПС | комплекс систем безопасности ПС | нд | П | 2027 | 110 | Поворотная камера охранного (технологического) видеонаблюдения | Приказ АО "ЛОЭСК" | № 82 О/Д от 23.04.2024 | Ленинградская обл. | 1 | 1 | 1 | 4 | 1 точка наблюдения | И15-04 | 1035.84 | 1.94 | 8038.1184 | нд
1.1.4.1. | Всев, Стр-во ПС 110 /10кВ "Новая-4" в Бугровском СП Всеволожского района ЛО (15-1-00-1-08-03-2-1070) | G_15-1-00-1-08-03-2-1070 | комплекс систем безопасности ПС 110 кВ | УНЦ комплекса систем безопасности ПС | комплекс систем безопасности ПС | нд | П | 2027 | 110 | Стационарная камера охранного (технологического) видеонаблюдения | Приказ АО "ЛОЭСК" | № 82 О/Д от 23.04.2024 | Ленинградская обл. | 1 | 1 | 1 | 20 | 1 точка наблюдения | И15-05 | 234.29 | 1.94 | 9090.452 | нд
1.1.4.1. | Всев, Стр-во ПС 110 /10кВ "Новая-4" в Бугровском СП Всеволожского района ЛО (15-1-00-1-08-03-2-1070) | G_15-1-00-1-08-03-2-1070 | комплекс систем безопасности ПС 110 кВ | УНЦ комплекса систем безопасности ПС | комплекс систем безопасности ПС | нд | П | 2027 | 110 | СКУД | Приказ АО "ЛОЭСК" | № 82 О/Д от 23.04.2024 | Ленинградская обл. | 1 | 1 | 1 | 2 | 1 точка доступа | И15-07 | 212.14 | 1.94 | 823.1032 | нд
1.1.4.1. | Всев, Стр-во ПС 110 /10кВ "Новая-4" в Бугровском СП Всеволожского района ЛО (15-1-00-1-08-03-2-1070) | G_15-1-00-1-08-03-2-1070 | комплекс систем безопасности ПС 110 кВ | УНЦ комплекса систем безопасности ПС | комплекс систем безопасности ПС | нд | П | 2027 | 110 | Системы пожарной и охранной сигнализации | Приказ АО "ЛОЭСК" | № 82 О/Д от 23.04.2024 | Ленинградская обл. | 1 | 1 | 1 | 450 | 1м2 здания | И15-08 | 2.48 | 1.94 | 2165.04 | нд
1.1.4.1. | Всев, Стр-во ПС 110 /10кВ "Новая-4" в Бугровском СП Всеволожского района ЛО (15-1-00-1-08-03-2-1070) | G_15-1-00-1-08-03-2-1070 | комплекс систем безопасности ПС 110 кВ | УНЦ комплекса систем безопасности ПС | комплекс систем безопасности ПС | нд | П | 2027 | 110 | Система периметральной сигнализации | Приказ АО "ЛОЭСК" | № 82 О/Д от 23.04.2024 | Ленинградская обл. | 1 | 1 | 1 | 360 | 1 м периметра ПС | И15-09 | 10.45 | 1.94 | 7298.28 | нд
1.1.4.1. | Всев, Стр-во ПС 110 /10кВ "Новая-4" в Бугровском СП Всеволожского района ЛО (15-1-00-1-08-03-2-1070) | G_15-1-00-1-08-03-2-1070 | комплекс систем безопасности ПС 110 кВ | УНЦ комплекса систем безопасности ПС | комплекс систем безопасности ПС | нд | П | 2027 | 110 | Система охранного освещения | Приказ АО "ЛОЭСК" | № 82 О/Д от 23.04.2024 | Ленинградская обл. | 1 | 1 | 1 | 360 | 1 ед. | И15-10 | 6.77 | 1.94 | 4728.168 | нд
1.1.4.1. | Всев, Стр-во ПС 110 /10кВ "Новая-4" в Бугровском СП Всеволожского района ЛО (15-1-00-1-08-03-2-1070) | G_15-1-00-1-08-03-2-1070 | проектные и изыскательские работы, разработка и утверждение ДПТ, кадастровые работы и работы по установлению земельных отношений 110 кВ | Затраты на кадастровые работы ПС (ЗПС) и работы по установлению земельных отношений | ПС (ЗПС) | нд | П | 2027 | 110 | нд | Приказ АО "ЛОЭСК" | № 82 О/Д от 23.04.2024 | Ленинградская обл. | 1 | 1 | 1 | 0.4106 | 1 га | П11-01 | 2856.53 | 1 | 1172.8912 | нд
1.1.4.1. | Всев, Стр-во ПС 110 /10кВ "Новая-4" в Бугровском СП Всеволожского района ЛО (15-1-00-1-08-03-2-1070) | G_15-1-00-1-08-03-2-1070 | очистка местности от взрывоопасных предметов 110 кВ | Затраты на очистку участков местности от взрывоопасных предметов при строительстве ПС (ЗПС) (для всех субъектов Российской Федерации) | ПС (ЗПС) | нд | П | 2027 | 110 | нд | Приказ АО "ЛОЭСК" | № 82 О/Д от 23.04.2024 | Ленинградская обл. | 1 | 1 | 1 | 0.4106 | 1 га | Б5-01 | 516.47 | 1 | 212.0626 | нд
1.1.4.1. | Всев, Стр-во ПС 110 /10кВ "Новая-4" в Бугровском СП Всеволожского района ЛО (15-1-00-1-08-03-2-1070) | G_15-1-00-1-08-03-2-1070 | проектные и изыскательские работы, разработка и утверждение ДПТ, кадастровые работы и работы по установлению земельных отношений 110 кВ | Затраты на проектно-изыскательские работы для ПС (ПП, ЗПС) | ПС (ПП, ЗПС) | нд | П | 2027 | 110 | РУСН/РУНН | Приказ АО "ЛОЭСК" | № 82 О/Д от 23.04.2024 | Ленинградская обл. | 0.5 | 1 | 1 | 1 | 1 ПС | П1-02 | 93308.14 | 1 | 46654.07 | нд
1.1.4.1. | Всев, Стр-во ПС 110 /10кВ "Новая-4" в Бугровском СП Всеволожского района ЛО (15-1-00-1-08-03-2-1070) | G_15-1-00-1-08-03-2-1070 | нд | Итого объем финансовых потребностей по инвестиционному проекту, тыс. рублей | нд | нд | нд | нд | нд | нд | нд | нд | нд | нд | нд | нд | нд | нд | нд | нд | нд | 1783732.691 | нд
1.1.4.1. | Всев, Стр-во КЛ-110 кВ от проектируемой опоры ВЛ-110 кВ до проектируемой ПС-110/10 кВ "Новая-4" (17-1-17-1-08-04-2-0813) | I_17-1-17-1-08-04-2-0813 | КЛ 110 кВ | УНЦ КЛ 6 - 500 кВ (с медной жилой) | КЛ | нд | П | 2027 | 110 | сечение 500 мм2 | Приказ АО "ЛОЭСК" | № 82 О/Д от 23.04.2024 | Ленинградская обл. | 1 | 1 | 1 | 5.386 | 1 км по трассе | К2-11-5 | 38016.13 | 1.84 | 376748.9722 | нд
1.1.4.1. | Всев, Стр-во КЛ-110 кВ от проектируемой опоры ВЛ-110 кВ до проектируемой ПС-110/10 кВ "Новая-4" (17-1-17-1-08-04-2-0813) | I_17-1-17-1-08-04-2-0813 | КЛ 110 кВ | УНЦ на устройство траншеи КЛ и восстановление благоустройства по трассе | КЛ | нд | П | 2027 | 110 | две цепи с учетом восстановления газонов Москва+СПб | Приказ АО "ЛОЭСК" | № 82 О/Д от 23.04.2024 | Ленинградская обл. | 1 | 1 | 1 | 2.398 | 1 км по трассе | Б2-04-4 | 38073.52 | 1 | 91300.301 | нд
1.1.4.1. | Всев, Стр-во КЛ-110 кВ от проектируемой опоры ВЛ-110 кВ до проектируемой ПС-110/10 кВ "Новая-4" (17-1-17-1-08-04-2-0813) | I_17-1-17-1-08-04-2-0813 | линейно-кабельные сооружения ВОЛС 110 кВ | УНЦ ВОК в трубе в земле | ВОК | нд | П | 2027 | 110 | кол-во волокон 24 шт. максимально допустимая растягивающая нагрузка 20 кН | Приказ АО "ЛОЭСК" | № 82 О/Д от 23.04.2024 | Ленинградская обл. | 1 | 1 | 1 | 5.574 | 1 км | О4-03-3 | 663.99 | 1.84 | 6809.9877 | нд
1.1.4.1. | Всев, Стр-во КЛ-110 кВ от проектируемой опоры ВЛ-110 кВ до проектируемой ПС-110/10 кВ "Новая-4" (17-1-17-1-08-04-2-0813) | I_17-1-17-1-08-04-2-0813 | кабельные сооружения и устройство переходов при прокладке кабельной линии (КЛ, ВОК) 110 кВ | УНЦ выполнения специального перехода кабельной линии методом ГНБ | КЛ | нд | П | 2027 | 110 | диаметр трубы 160 кол-во труб 3 | Приказ АО "ЛОЭСК" | № 82 О/Д от 23.04.2024 | Ленинградская обл. | 1 | 1 | 1 | 0.389 | 1 км | Н1-02-3 | 87943.56 | 1.76 | 60209.6789 | нд
1.1.4.1. | Всев, Стр-во КЛ-110 кВ от проектируемой опоры ВЛ-110 кВ до проектируемой ПС-110/10 кВ "Новая-4" (17-1-17-1-08-04-2-0813) | I_17-1-17-1-08-04-2-0813 | кабельные сооружения и устройство переходов при прокладке кабельной линии (КЛ, ВОК) 110 кВ | УНЦ выполнения специального перехода кабельной линии методом ГНБ | КЛ | нд | П | 2027 | 110 | диаметр трубы 225 кол-во труб 3 | Приказ АО "ЛОЭСК" | № 82 О/Д от 23.04.2024 | Ленинградская обл. | 1 | 1 | 1 | 0.389 | 1 км | Н1-03-3 | 144300.42 | 1.76 | 98793.8395 | нд
1.1.4.1. | Всев, Стр-во КЛ-110 кВ от проектируемой опоры ВЛ-110 кВ до проектируемой ПС-110/10 кВ "Новая-4" (17-1-17-1-08-04-2-0813) | I_17-1-17-1-08-04-2-0813 | проектные и изыскательские работы, разработка и утверждение ДПТ, кадастровые работы и работы по установлению земельных отношений 110 кВ | Затраты на проектно-изыскательские работы для КЛ | КЛ | нд | П | 2027 | 110 | нд | Приказ АО "ЛОЭСК" | № 82 О/Д от 23.04.2024 | Ленинградская обл. | 0.5 | 1 | 1 | 2.789 | 1 км по трассе | П5-02 | 6327.2 | 1 | 8823.2804 | нд
1.1.4.1. | Всев, Стр-во КЛ-110 кВ от проектируемой опоры ВЛ-110 кВ до проектируемой ПС-110/10 кВ "Новая-4" (17-1-17-1-08-04-2-0813) | I_17-1-17-1-08-04-2-0813 | проектные и изыскательские работы, разработка и утверждение ДПТ, кадастровые работы и работы по установлению земельных отношений 110 кВ | Затраты на кадастровые работы ВЛ (КЛ) и работы по установлению земельных отношений | ВЛ (КЛ) | нд | П | 2027 | 110 | КЛ, кол-во землепользователей от 16 и до 30 | Приказ АО "ЛОЭСК" | № 82 О/Д от 23.04.2024 | Ленинградская обл. | 1 | 1 | 1 | 0.02789 | 100 км | П10-02-3 | 7542.72 | 1 | 210.3665 | нд
1.1.4.1. | Всев, Стр-во КЛ-110 кВ от проектируемой опоры ВЛ-110 кВ до проектируемой ПС-110/10 кВ "Новая-4" (17-1-17-1-08-04-2-0813) | I_17-1-17-1-08-04-2-0813 | проектные и изыскательские работы, разработка и утверждение ДПТ, кадастровые работы и работы по установлению земельных отношений 110 кВ | Затраты на разработку и утверждение ДПТ ВЛ (КЛ) по границам земельного участка | ВЛ (КЛ) | нд | П | 2027 | 110 | КЛ, протяженность 1,2-3,9 км | Приказ АО "ЛОЭСК" | № 82 О/Д от 23.04.2024 | Ленинградская обл. | 1 | 1 | 1 | 2.789 | 1 км по трассе | П9-61-2 | 317.71 | 1 | 886.0932 | нд
1.1.4.1. | Всев, Стр-во КЛ-110 кВ от проектируемой опоры ВЛ-110 кВ до проектируемой ПС-110/10 кВ "Новая-4" (17-1-17-1-08-04-2-0813) | I_17-1-17-1-08-04-2-0813 | ВЛ 110 кВ | УНЦ устройства лежневых дорог | лежневая дорога | нд | П | 2027 | 110 | Устройство лежневых дорог | Приказ АО "ЛОЭСК" | № 82 О/Д от 23.04.2024 | Ленинградская обл. | 1 | 1 | 1 | 1.815 | км | Л9-01 | 15505.16 | 1.04 | 29267.54 | нд
1.1.4.1. | Всев, Стр-во КЛ-110 кВ от проектируемой опоры ВЛ-110 кВ до проектируемой ПС-110/10 кВ "Новая-4" (17-1-17-1-08-04-2-0813) | I_17-1-17-1-08-04-2-0813 | очистка местности от взрывоопасных предметов 110 кВ | Затраты на очистку участков местности от взрывоопасных предметов при строительстве ВЛ (КЛ) (для всех субъектов Российской Федерации) | ВЛ (КЛ) | нд | П | 2027 | 110 | КЛ | Приказ АО "ЛОЭСК" | № 82 О/Д от 23.04.2024 | Ленинградская обл. | 1 | 1 | 1 | 2.789 | 1 км по трассе | Б6-09 | 516.47 | 1 | 1440.4348 | нд
1.1.4.1. | Всев, Стр-во КЛ-110 кВ от проектируемой опоры ВЛ-110 кВ до проектируемой ПС-110/10 кВ "Новая-4" (17-1-17-1-08-04-2-0813) | I_17-1-17-1-08-04-2-0813 | нд | Итого объем финансовых потребностей по инвестиционному проекту, тыс. рублей | нд | нд | нд | нд | нд | нд | нд | нд | нд | нд | нд | нд | нд | нд | нд | нд | нд | 674490.4942 | нд
1.1.4.1. | Всев, Стр-во ВЛ-110кВ от ВЛ-110кВ "Прг-2""Прг-3" до проектир.оп.ВЛ-110кВ с перех. в КЛ-110кВ направл.до ПС 110/10кВ "Новая-4" (16-1-17-1-08-04-2-0961) | I_16-1-17-1-08-04-2-0961 | ВЛ 110 кВ | УНЦ на демонтаж ВЛ 0,4 - 750 кВ | ВЛ | нд | П | 2027 | 110 | две цепи | Приказ АО "ЛОЭСК" | № 82 О/Д от 23.04.2024 | Ленинградская обл. | 1 | 1 | 1 | 4.098 | 1 км | М2-04-2 | 1910.85 | 1.96 | 15348.1001 | нд
1.1.4.1. | Всев, Стр-во ВЛ-110кВ от ВЛ-110кВ "Прг-2""Прг-3" до проектир.оп.ВЛ-110кВ с перех. в КЛ-110кВ направл.до ПС 110/10кВ "Новая-4" (16-1-17-1-08-04-2-0961) | I_16-1-17-1-08-04-2-0961 | ВЛ 110 кВ | УНЦ ВЛ 0,4 - 750 кВ на строительно-монтажные работы без опор и провода | ВЛ 0,4 - 750 кВ | нд | П | 2027 | 110 | двуцепная, многогранные опоры | Приказ АО "ЛОЭСК" | № 82 О/Д от 23.04.2024 | Ленинградская обл. | 1 | 1 | 1 | 0.529 | 1 км ВЛ | Л1-04-4 | 15016.04 | 1.12 | 8896.7034 | нд
1.1.4.1. | Всев, Стр-во ВЛ-110кВ от ВЛ-110кВ "Прг-2""Прг-3" до проектир.оп.ВЛ-110кВ с перех. в КЛ-110кВ направл.до ПС 110/10кВ "Новая-4" (16-1-17-1-08-04-2-0961) | I_16-1-17-1-08-04-2-0961 | ВЛ 110 кВ | УНЦ опор ВЛ 0,4 - 750 кВ | ВЛ | нд | П | 2027 | 110 | двуцепная, многогранные опоры | Приказ АО "ЛОЭСК" | № 82 О/Д от 23.04.2024 | Ленинградская обл. | 1 | 1 | 1 | 0.529 | 1 км ВЛ | Л3-04-4 | 14562.48 | 1.02 | 7857.623 | нд
1.1.4.1. | Всев, Стр-во ВЛ-110кВ от ВЛ-110кВ "Прг-2""Прг-3" до проектир.оп.ВЛ-110кВ с перех. в КЛ-110кВ направл.до ПС 110/10кВ "Новая-4" (16-1-17-1-08-04-2-0961) | I_16-1-17-1-08-04-2-0961 | ВЛ 110 кВ | УНЦ провода ВЛ повышенной пропускной способности | ВЛ | нд | П | 2027 | 110 | допустимый ток 1 803 А | Приказ АО "ЛОЭСК" | № 82 О/Д от 23.04.2024 | Ленинградская обл. | 1 | 1 | 1 | 1.058 | 1 км | Л8-02 | 3942.61 | 1.02 | 4254.707 | нд
1.1.4.1. | Всев, Стр-во ВЛ-110кВ от ВЛ-110кВ "Прг-2""Прг-3" до проектир.оп.ВЛ-110кВ с перех. в КЛ-110кВ направл.до ПС 110/10кВ "Новая-4" (16-1-17-1-08-04-2-0961) | I_16-1-17-1-08-04-2-0961 | ВЛ 110 кВ | УНЦ провода ВЛ 0,4 - 750 кВ сталеалюминиевого типа | ВЛ | нд | П | 2027 | 110 | сечение фазного провода 120 мм2 | Приказ АО "ЛОЭСК" | № 82 О/Д от 23.04.2024 | Ленинградская обл. | 1 | 1 | 1 | 2.732 | 1 км по трассе | Л5-03 | 1109.82 | 1.02 | 3092.6688 | нд
1.1.4.1. | Всев, Стр-во ВЛ-110кВ от ВЛ-110кВ "Прг-2""Прг-3" до проектир.оп.ВЛ-110кВ с перех. в КЛ-110кВ направл.до ПС 110/10кВ "Новая-4" (16-1-17-1-08-04-2-0961) | I_16-1-17-1-08-04-2-0961 | ВЛ 110 кВ | УНЦ грозотроса ВЛ | ВЛ | нд | П | 2027 | 110 | диаметр 11,1 мм | Приказ АО "ЛОЭСК" | № 82 О/Д от 23.04.2024 | Ленинградская обл. | 1 | 1 | 1 | 0.529 | 1 км | Л6-04 | 353.82 | 1.02 | 190.9142 | нд
1.1.4.1. | Всев, Стр-во ВЛ-110кВ от ВЛ-110кВ "Прг-2""Прг-3" до проектир.оп.ВЛ-110кВ с перех. в КЛ-110кВ направл.до ПС 110/10кВ "Новая-4" (16-1-17-1-08-04-2-0961) | I_16-1-17-1-08-04-2-0961 | линейно-кабельные сооружения ВОЛС 110 кВ | УНЦ ОКСН | ВЛ | нд | П | 2027 | 110 | кол-во волокон 24 шт. максимально допустимая растягивающая нагрузка 30 кН | Приказ АО "ЛОЭСК" | № 82 О/Д от 23.04.2024 | Ленинградская обл. | 1 | 1 | 1 | 0.529 | 1 км | О2-03-3 | 511.22 | 1.02 | 275.8441 | нд
1.1.4.1. | Всев, Стр-во ВЛ-110кВ от ВЛ-110кВ "Прг-2""Прг-3" до проектир.оп.ВЛ-110кВ с перех. в КЛ-110кВ направл.до ПС 110/10кВ "Новая-4" (16-1-17-1-08-04-2-0961) | I_16-1-17-1-08-04-2-0961 | ВЛ 110 кВ | УНЦ переходных пунктов ВЛ-КЛ | ВЛ | нд | П | 2027 | 110 | закрытый | Приказ АО "ЛОЭСК" | № 82 О/Д от 23.04.2024 | Ленинградская обл. | 1 | 1 | 1 | 1 | 1 ВЛ | Ж1-02-1 | 33839.6 | 1.76 | 59557.696 | нд
1.1.4.1. | Всев, Стр-во ВЛ-110кВ от ВЛ-110кВ "Прг-2""Прг-3" до проектир.оп.ВЛ-110кВ с перех. в КЛ-110кВ направл.до ПС 110/10кВ "Новая-4" (16-1-17-1-08-04-2-0961) | I_16-1-17-1-08-04-2-0961 | ВЛ 110 кВ | УНЦ устройства лежневых дорог | лежневая дорога | нд | П | 2027 | 110 | Устройство лежневых дорог | Приказ АО "ЛОЭСК" | № 82 О/Д от 23.04.2024 | Ленинградская обл. | 1 | 1 | 1 | 0.87 | 1 км | Л9-01 | 15505.16 | 1.04 | 14029.0688 | нд
1.1.4.1. | Всев, Стр-во ВЛ-110кВ от ВЛ-110кВ "Прг-2""Прг-3" до проектир.оп.ВЛ-110кВ с перех. в КЛ-110кВ направл.до ПС 110/10кВ "Новая-4" (16-1-17-1-08-04-2-0961) | I_16-1-17-1-08-04-2-0961 | очистка местности от взрывоопасных предметов 110 кВ | Затраты на очистку участков местности от взрывоопасных предметов при строительстве ВЛ (КЛ) (для всех субъектов Российской Федерации) | ВЛ (КЛ) | нд | П | 2027 | 110 | ВЛ | Приказ АО "ЛОЭСК" | № 82 О/Д от 23.04.2024 | Ленинградская обл. | 1 | 1 | 1 | 0.529 | 1 км по трассе | Б6-03 | 2582.41 | 1 | 1366.0949 | нд
1.1.4.1. | Всев, Стр-во ВЛ-110кВ от ВЛ-110кВ "Прг-2""Прг-3" до проектир.оп.ВЛ-110кВ с перех. в КЛ-110кВ направл.до ПС 110/10кВ "Новая-4" (16-1-17-1-08-04-2-0961) | I_16-1-17-1-08-04-2-0961 | ВЛ 110 кВ | УНЦ на вырубку (расширение, расчистку) просеки ВЛ (для всех субъектов Российской Федерации) | ВЛ | нд | П | 2027 | 110 | Расчистка кустарников и мелколесья, вырубка деревьев и корчевка пней с диаметром ствола до 11 см, 12 см и более | Приказ АО "ЛОЭСК" | № 82 О/Д от 23.04.2024 | Ленинградская обл. | 1 | 1 | 1 | 0.9 | 1 га | Б7-03 | 514.43 | 1 | 462.987 | нд
1.1.4.1. | Всев, Стр-во ВЛ-110кВ от ВЛ-110кВ "Прг-2""Прг-3" до проектир.оп.ВЛ-110кВ с перех. в КЛ-110кВ направл.до ПС 110/10кВ "Новая-4" (16-1-17-1-08-04-2-0961) | I_16-1-17-1-08-04-2-0961 | ВЛ 110 кВ | УНЦ на трелевку хлыстов древесины при вырубке (расширении) просеки ВЛ | ВЛ | нд | П | 2027 | 110 | нд | Приказ АО "ЛОЭСК" | № 82 О/Д от 23.04.2024 | Ленинградская обл. | 1 | 1 | 1 | 30 | 100 м | М4-01 | 11.91 | 1.96 | 700.308 | нд
1.1.4.1. | Всев, Стр-во ВЛ-110кВ от ВЛ-110кВ "Прг-2""Прг-3" до проектир.оп.ВЛ-110кВ с перех. в КЛ-110кВ направл.до ПС 110/10кВ "Новая-4" (16-1-17-1-08-04-2-0961) | I_16-1-17-1-08-04-2-0961 | проектные и изыскательские работы, разработка и утверждение ДПТ, кадастровые работы и работы по установлению земельных отношений 110 кВ | Затраты на проектно-изыскательские работы по ВЛ | ВЛ | нд | П | 2027 | 110 | протяженность 1 км | Приказ АО "ЛОЭСК" | № 82 О/Д от 23.04.2024 | Ленинградская обл. | 0.35 | 1 | 1 | 1 | 1 ВЛ | П3-12 | 1477.91 | 1 | 517.2685 | нд
1.1.4.1. | Всев, Стр-во ВЛ-110кВ от ВЛ-110кВ "Прг-2""Прг-3" до проектир.оп.ВЛ-110кВ с перех. в КЛ-110кВ направл.до ПС 110/10кВ "Новая-4" (16-1-17-1-08-04-2-0961) | I_16-1-17-1-08-04-2-0961 | проектные и изыскательские работы, разработка и утверждение ДПТ, кадастровые работы и работы по установлению земельных отношений 110 кВ | Затраты на кадастровые работы ВЛ (КЛ) и работы по установлению земельных отношений | ВЛ (КЛ) | нд | П | 2027 | 110 | ВЛ, кол-во землепользователей от 16 и до 30 | Приказ АО "ЛОЭСК" | № 82 О/Д от 23.04.2024 | Ленинградская обл. | 1 | 1 | 1 | 0.00529 | 100 км | П10-02-1 | 8573.85 | 1 | 45.3557 | нд
1.1.4.1. | Всев, Стр-во ВЛ-110кВ от ВЛ-110кВ "Прг-2""Прг-3" до проектир.оп.ВЛ-110кВ с перех. в КЛ-110кВ направл.до ПС 110/10кВ "Новая-4" (16-1-17-1-08-04-2-0961) | I_16-1-17-1-08-04-2-0961 | проектные и изыскательские работы, разработка и утверждение ДПТ, кадастровые работы и работы по установлению земельных отношений 110 кВ | Затраты на разработку и утверждение ДПТ ВЛ (КЛ) по границам земельного участка | ВЛ (КЛ) | нд | П | 2027 | 110 | ВЛ, протяженность 1,9 км | Приказ АО "ЛОЭСК" | № 82 О/Д от 23.04.2024 | Ленинградская обл. | 1 | 1 | 1 | 1 | 1 км по трассе | П9-09-2 | 256.72 | 1 | 256.72 | нд
1.1.4.1. | Всев, Стр-во ВЛ-110кВ от ВЛ-110кВ "Прг-2""Прг-3" до проектир.оп.ВЛ-110кВ с перех. в КЛ-110кВ направл.до ПС 110/10кВ "Новая-4" (16-1-17-1-08-04-2-0961) | I_16-1-17-1-08-04-2-0961 | нд | Итого объем финансовых потребностей по инвестиционному проекту, тыс. рублей | нд | нд | нд | нд | нд | нд | нд | нд | нд | нд | нд | нд | нд | нд | нд | нд | нд | 116852.0593 | нд
1.1.4.1. | Всев, Стр-во ПС 110/10 кВ "Новая-2" ("Новосаратовка – 2") (18-1-17-1-01-04-2-1051) | I_18-1-17-1-01-04-2-1051 | подготовка и устройство территории ПС (ЗПС, элементов ПС) 110 кВ | УНЦ подготовки и устройства территории ПС (ЗПС) | ПС (ЗПС) | нд | П | 2026 | 110 | ЛО | Приказ АО "ЛОЭСК" | № 82 О/Д от 23.04.2024 | Ленинградская обл. | 1 | 1 | 1 | 7924 | 1 м2 | Б1-05 | 4.85 | 1 | 38431.4 | нд
1.1.4.1. | Всев, Стр-во ПС 110/10 кВ "Новая-2" ("Новосаратовка – 2") (18-1-17-1-01-04-2-1051) | I_18-1-17-1-01-04-2-1051 | ЗПС 110 кВ | УНЦ постоянной части ЗПС | ЗПС | нд | П | 2026 | 110 | нд | Приказ АО "ЛОЭСК" | № 82 О/Д от 23.04.2024 | Ленинградская обл. | 1 | 1 | 1 | 1 | 1 ЗПС | З2-02 | 184663.8 | 1.96 | 361941.048 | нд
1.1.4.1. | Всев, Стр-во ПС 110/10 кВ "Новая-2" ("Новосаратовка – 2") (18-1-17-1-01-04-2-1051) | I_18-1-17-1-01-04-2-1051 | РУ 110 кВ | УНЦ ячейки выключателя ВУ 110 - 500 кВ с учетом здания ЗРУ | ПС | нд | П | 2026 | 110 | номинальный ток вне зависимости номинальный ток отключения 40 кА | Приказ АО "ЛОЭСК" | № 82 О/Д от 23.04.2024 | Ленинградская обл. | 1 | 1 | 1 | 2 | 1 ячейка | В4-01-1 | 82645.4 | 1.51 | 249589.108 | нд
1.1.4.1. | Всев, Стр-во ПС 110/10 кВ "Новая-2" ("Новосаратовка – 2") (18-1-17-1-01-04-2-1051) | I_18-1-17-1-01-04-2-1051 | ячейка (авто-) трансформатора 110 кВ | УНЦ ячейки трансформатора 35 - 500 кВ | ПС | нд | П | 2026 | 110 | мощность 40 МВА | Приказ АО "ЛОЭСК" | № 82 О/Д от 23.04.2024 | Ленинградская обл. | 1 | 1 | 1 | 2 | 1 ячейка | Т4-11-2 | 110987.03 | 1.45 | 321862.387 | нд
1.1.4.1. | Всев, Стр-во ПС 110/10 кВ "Новая-2" ("Новосаратовка – 2") (18-1-17-1-01-04-2-1051) | I_18-1-17-1-01-04-2-1051 | ячейка ТОР, ДГА (ДГР, фильтра заземляющего) 10 кВ | УНЦ ячейки реактора ДГР 6 - 35 кВ | ПС | нд | П | 2026 | 10 | мощность 440 кВА | Приказ АО "ЛОЭСК" | № 82 О/Д от 23.04.2024 | Ленинградская обл. | 1 | 1 | 1 | 4 | 1 ячейка | Р1-04-1 | 6570.62 | 1.76 | 46257.1648 | нд
1.1.4.1. | Всев, Стр-во ПС 110/10 кВ "Новая-2" ("Новосаратовка – 2") (18-1-17-1-01-04-2-1051) | I_18-1-17-1-01-04-2-1051 | ячейка ТОР, ДГА (ДГР, фильтра заземляющего) 10 кВ | УНЦ ячейки реактора ТОР 6 - 35 кВ | ПС | нд | П | 2026 | 10 | одинарный номинальный ток 3200А | Приказ АО "ЛОЭСК" | № 82 О/Д от 23.04.2024 | Ленинградская обл. | 1 | 1 | 1 | 4 | 1 ячейка | Р2-17-1 | 14473.33 | 1.76 | 101892.2432 | нд
1.1.4.1. | Всев, Стр-во ПС 110/10 кВ "Новая-2" ("Новосаратовка – 2") (18-1-17-1-01-04-2-1051) | I_18-1-17-1-01-04-2-1051 | ячейка (авто-) трансформатора 10 кВ | УНЦ ячейки трансформатора 6 - 35 кВ | ТП | нд | П | 2026 | 10 | мощность 250 кВА, сухой | Приказ АО "ЛОЭСК" | № 82 О/Д от 23.04.2024 | Ленинградская обл. | 1 | 1 | 1 | 2 | 1 ячейка | Т5-12-4 | 2360.05 | 1.76 | 8307.376 | нд
1.1.4.1. | Всев, Стр-во ПС 110/10 кВ "Новая-2" ("Новосаратовка – 2") (18-1-17-1-01-04-2-1051) | I_18-1-17-1-01-04-2-1051 | РУ 10 кВ | УНЦ ячейки выключателя КРУ 6 - 35 кВ | ПС | нд | П | 2026 | 10 | номинальный ток 1250 А номинальный ток отключения 20кА | Приказ АО "ЛОЭСК" | № 82 О/Д от 23.04.2024 | Ленинградская обл. | 1 | 1 | 1 | 32 | 1 ячейка | В3-02-1 | 2222.1 | 1.51 | 107371.872 | нд
1.1.4.1. | Всев, Стр-во ПС 110/10 кВ "Новая-2" ("Новосаратовка – 2") (18-1-17-1-01-04-2-1051) | I_18-1-17-1-01-04-2-1051 | РУ 10 кВ | УНЦ ячейки выключателя КРУ 6 - 35 кВ | ПС | нд | П | 2026 | 10 | номинальный ток 2500 А номинальный ток отключения 20кА | Приказ АО "ЛОЭСК" | № 82 О/Д от 23.04.2024 | Ленинградская обл. | 1 | 1 | 1 | 4 | 1 ячейка | В3-05-1 | 2981.18 | 1.51 | 18006.3272 | нд
1.1.4.1. | Всев, Стр-во ПС 110/10 кВ "Новая-2" ("Новосаратовка – 2") (18-1-17-1-01-04-2-1051) | I_18-1-17-1-01-04-2-1051 | РУ 10 кВ | УНЦ ячейки выключателя КРУ 6 - 35 кВ | ПС | нд | П | 2026 | 10 | номинальный ток 3150 А номинальный ток отключения 20кА | Приказ АО "ЛОЭСК" | № 82 О/Д от 23.04.2024 | Ленинградская обл. | 1 | 1 | 1 | 4 | 1 ячейка | В3-06-1 | 3341.61 | 1.51 | 20183.3244 | нд
1.1.4.1. | Всев, Стр-во ПС 110/10 кВ "Новая-2" ("Новосаратовка – 2") (18-1-17-1-01-04-2-1051) | I_18-1-17-1-01-04-2-1051 | система учета электрической энергии (мощности), АИИС КУЭ, ПКУ, технический учет электрической энергии 110 кВ | УНЦ ИИК | ИИК | нд | П | 2026 | 110 | установка 3-ф ПУ трансформаторного включения в шкафу учета с ТТ и ТН (без догрузочных резисторов) | Приказ АО "ЛОЭСК" | № 82 О/Д от 23.04.2024 | Ленинградская обл. | 1 | 1 | 1 | 2 | 1 точка учета | А1-46 | 172.63 | 1.94 | 669.8044 | нд
1.1.4.1. | Всев, Стр-во ПС 110/10 кВ "Новая-2" ("Новосаратовка – 2") (18-1-17-1-01-04-2-1051) | I_18-1-17-1-01-04-2-1051 | система учета электрической энергии (мощности), АИИС КУЭ, ПКУ, технический учет электрической энергии 110 кВ | УНЦ ИИК | ИИК | нд | П | 2026 | 110 | установка 3-ф ПУ непосредственного включения в шкафу в РУ 0,4 кВ ТП (СП, РП, РТП) 6-20 кВ, ПС 35-750 кВ | Приказ АО "ЛОЭСК" | № 82 О/Д от 23.04.2024 | Ленинградская обл. | 1 | 1 | 1 | 40 | 1 точка учета | А1-43 | 47.35 | 1.94 | 3674.36 | нд
1.1.4.1. | Всев, Стр-во ПС 110/10 кВ "Новая-2" ("Новосаратовка – 2") (18-1-17-1-01-04-2-1051) | I_18-1-17-1-01-04-2-1051 | АСУ ТП ПС и ТМ 110 кВ | УНЦ АСУТП ПС и ТМ | АСУТП ПС и ТМ | нд | П | 2026 | 110 | АСУТП 1 архитектуры на ПС 220 кВ с количеством присоединений класса напряжения 35 кВ и выше: 21-30 | Приказ АО "ЛОЭСК" | № 82 О/Д от 23.04.2024 | Ленинградская обл. | 1 | 1 | 1 | 1 | 1 ед. | А3-02-4 | 165355.33 | 1.23 | 203387.0559 | нд
1.1.4.1. | Всев, Стр-во ПС 110/10 кВ "Новая-2" ("Новосаратовка – 2") (18-1-17-1-01-04-2-1051) | I_18-1-17-1-01-04-2-1051 | системы ВЧ связи, УПАСК, ПА 110 кВ | УНЦ системы ВЧ связи 35 - 750 кВ | ПС | нд | П | 2026 | 110 | ВЧ-обработка и присоединение на ЛЭП 110(150) кВ | Приказ АО "ЛОЭСК" | № 82 О/Д от 23.04.2024 | Ленинградская обл. | 1 | 1 | 1 | 1 | 1 ед. | А6-02-1 | 5334.69 | 1.75 | 9335.7075 | нд
1.1.4.1. | Всев, Стр-во ПС 110/10 кВ "Новая-2" ("Новосаратовка – 2") (18-1-17-1-01-04-2-1051) | I_18-1-17-1-01-04-2-1051 | системы ВЧ связи, УПАСК, ПА 110 кВ | УНЦ системы ВЧ связи 35 - 750 кВ | ПС | нд | П | 2026 | 110 | Комбинированная аппаратура по ВЧ (ВОЛС) | Приказ АО "ЛОЭСК" | № 82 О/Д от 23.04.2024 | Ленинградская обл. | 1 | 1 | 1 | 1 | 1 ед. | А6-07 | 3657.51 | 1.75 | 6400.6425 | нд
1.1.4.1. | Всев, Стр-во ПС 110/10 кВ "Новая-2" ("Новосаратовка – 2") (18-1-17-1-01-04-2-1051) | I_18-1-17-1-01-04-2-1051 | РЗА, система оперативного постоянного тока и собственных нужд ПС, сети связи 110 кВ | УНЦ контрольного (силового) кабеля | КЛ | нд | П | 2026 | 110 | сечение жилы 2,5 мм2 количество жил 5 | Приказ АО "ЛОЭСК" | № 82 О/Д от 23.04.2024 | Ленинградская обл. | 1 | 1 | 1 | 15 | 1 км по трассе | Н3-02-2 | 363.18 | 1.76 | 9587.952 | нд
1.1.4.1. | Всев, Стр-во ПС 110/10 кВ "Новая-2" ("Новосаратовка – 2") (18-1-17-1-01-04-2-1051) | I_18-1-17-1-01-04-2-1051 | РЗА, система оперативного постоянного тока и собственных нужд ПС, сети связи 110 кВ | УНЦ сети связи | сети связи | нд | П | 2026 | 110 | УПАТС для ПС 35-150 кВ | Приказ АО "ЛОЭСК" | № 82 О/Д от 23.04.2024 | Ленинградская обл. | 1 | 1 | 1 | 1 | 1 объект | И14-01 | 10052 | 1.73 | 17389.96 | нд
1.1.4.1. | Всев, Стр-во ПС 110/10 кВ "Новая-2" ("Новосаратовка – 2") (18-1-17-1-01-04-2-1051) | I_18-1-17-1-01-04-2-1051 | РЗА, система оперативного постоянного тока и собственных нужд ПС, сети связи 110 кВ | УНЦ сети связи | сети связи | нд | П | 2026 | 110 | Оборудование электропитания, 6 кВт | Приказ АО "ЛОЭСК" | № 82 О/Д от 23.04.2024 | Ленинградская обл. | 1 | 1 | 1 | 1 | 1 объект | И14-07 | 2018.62 | 1.73 | 3492.2126 | нд
1.1.4.1. | Всев, Стр-во ПС 110/10 кВ "Новая-2" ("Новосаратовка – 2") (18-1-17-1-01-04-2-1051) | I_18-1-17-1-01-04-2-1051 | РЗА, система оперативного постоянного тока и собственных нужд ПС, сети связи 110 кВ | УНЦ сети связи | сети связи | нд | П | 2026 | 110 | СКС | Приказ АО "ЛОЭСК" | № 82 О/Д от 23.04.2024 | Ленинградская обл. | 1 | 1 | 1 | 1 | 1 объект | И14-10 | 1291.57 | 1.73 | 2234.4161 | нд
1.1.4.1. | Всев, Стр-во ПС 110/10 кВ "Новая-2" ("Новосаратовка – 2") (18-1-17-1-01-04-2-1051) | I_18-1-17-1-01-04-2-1051 | РЗА, система оперативного постоянного тока и собственных нужд ПС, сети связи 110 кВ | УНЦ системы оперативного постоянного тока и собственных нужд ПС, РП (СП, ТП, РТП) | ПС | нд | П | 2026 | 110 | Шкаф отходящих линий (12 ед.) на постоянном токе с АВ (в том числе с применением предохранителей), номинальный ток 100А | Приказ АО "ЛОЭСК" | № 82 О/Д от 23.04.2024 | Ленинградская обл. | 1 | 1 | 1 | 2 | 1 ед. | И13-02 | 2968.44 | 1.51 | 8964.6888 | нд
1.1.4.1. | Всев, Стр-во ПС 110/10 кВ "Новая-2" ("Новосаратовка – 2") (18-1-17-1-01-04-2-1051) | I_18-1-17-1-01-04-2-1051 | РЗА, система оперативного постоянного тока и собственных нужд ПС, сети связи 110 кВ | УНЦ системы оперативного постоянного тока и собственных нужд ПС, РП (СП, ТП, РТП) | ПС | нд | П | 2026 | 110 | Шкаф с зарядно-подзарядными устройствами, номинальный ток 100А | Приказ АО "ЛОЭСК" | № 82 О/Д от 23.04.2024 | Ленинградская обл. | 1 | 1 | 1 | 2 | 1 ед. | И13-04 | 2409.41 | 1.51 | 7276.4182 | нд
1.1.4.1. | Всев, Стр-во ПС 110/10 кВ "Новая-2" ("Новосаратовка – 2") (18-1-17-1-01-04-2-1051) | I_18-1-17-1-01-04-2-1051 | РЗА, система оперативного постоянного тока и собственных нужд ПС, сети связи 110 кВ | УНЦ системы оперативного постоянного тока и собственных нужд ПС, РП (СП, ТП, РТП) | ПС | нд | П | 2026 | 110 | Шкаф ввода на переменном токе с АВ, номинальный ток 2500А | Приказ АО "ЛОЭСК" | № 82 О/Д от 23.04.2024 | Ленинградская обл. | 1 | 1 | 1 | 1 | 1 ед. | И13-06 | 3389.79 | 1.51 | 5118.5829 | нд
1.1.4.1. | Всев, Стр-во ПС 110/10 кВ "Новая-2" ("Новосаратовка – 2") (18-1-17-1-01-04-2-1051) | I_18-1-17-1-01-04-2-1051 | РЗА, система оперативного постоянного тока и собственных нужд ПС, сети связи 110 кВ | УНЦ системы оперативного постоянного тока и собственных нужд ПС, РП (СП, ТП, РТП) | ПС | нд | П | 2026 | 110 | Шкаф отходящих линий (12 ед.) на переменном токе с АВ, номинальный ток 630А | Приказ АО "ЛОЭСК" | № 82 О/Д от 23.04.2024 | Ленинградская обл. | 1 | 1 | 1 | 4 | 1 ед. | И13-07 | 2441.1 | 1.51 | 14744.244 | нд
1.1.4.1. | Всев, Стр-во ПС 110/10 кВ "Новая-2" ("Новосаратовка – 2") (18-1-17-1-01-04-2-1051) | I_18-1-17-1-01-04-2-1051 | кабельные сооружения и устройство переходов при прокладке кабельной линии (КЛ, ВОК) 110 кВ | УНЦ кабельных сооружений для прокладки кабельной линии | КЛ | нд | П | 2026 | 110 | Железобетонные лотки | Приказ АО "ЛОЭСК" | № 82 О/Д от 23.04.2024 | Ленинградская обл. | 1 | 1 | 1 | 200 | 1 м по трассе | Н2-02 | 13.72 | 1.76 | 4829.44 | нд
1.1.4.1. | Всев, Стр-во ПС 110/10 кВ "Новая-2" ("Новосаратовка – 2") (18-1-17-1-01-04-2-1051) | I_18-1-17-1-01-04-2-1051 | комплекс систем безопасности ПС 110 кВ | УНЦ комплекса систем безопасности ПС | комплекс систем безопасности ПС | нд | П | 2026 | 110 | Шкаф ЦК системы видеонаблюдения | Приказ АО "ЛОЭСК" | № 82 О/Д от 23.04.2024 | Ленинградская обл. | 1 | 1 | 1 | 1 | 1 шт. | И15-01 | 3499.04 | 1.94 | 6788.1376 | нд
1.1.4.1. | Всев, Стр-во ПС 110/10 кВ "Новая-2" ("Новосаратовка – 2") (18-1-17-1-01-04-2-1051) | I_18-1-17-1-01-04-2-1051 | комплекс систем безопасности ПС 110 кВ | УНЦ комплекса систем безопасности ПС | комплекс систем безопасности ПС | нд | П | 2026 | 110 | Шкаф ЦК комплекса систем безопасности | Приказ АО "ЛОЭСК" | № 82 О/Д от 23.04.2024 | Ленинградская обл. | 1 | 1 | 1 | 1 | 1 шт. | И15-02 | 767.59 | 1.94 | 1489.1246 | нд
1.1.4.1. | Всев, Стр-во ПС 110/10 кВ "Новая-2" ("Новосаратовка – 2") (18-1-17-1-01-04-2-1051) | I_18-1-17-1-01-04-2-1051 | комплекс систем безопасности ПС 110 кВ | УНЦ комплекса систем безопасности ПС | комплекс систем безопасности ПС | нд | П | 2026 | 110 | Поворотная камера охранного (технологического) видеонаблюдения | Приказ АО "ЛОЭСК" | № 82 О/Д от 23.04.2024 | Ленинградская обл. | 1 | 1 | 1 | 4 | 1 точка наблюдения | И15-04 | 1035.84 | 1.94 | 8038.1184 | нд
1.1.4.1. | Всев, Стр-во ПС 110/10 кВ "Новая-2" ("Новосаратовка – 2") (18-1-17-1-01-04-2-1051) | I_18-1-17-1-01-04-2-1051 | комплекс систем безопасности ПС 110 кВ | УНЦ комплекса систем безопасности ПС | комплекс систем безопасности ПС | нд | П | 2026 | 110 | Стационарная камера охранного (технологического) видеонаблюдения | Приказ АО "ЛОЭСК" | № 82 О/Д от 23.04.2024 | Ленинградская обл. | 1 | 1 | 1 | 20 | 1 точка наблюдения | И15-05 | 234.29 | 1.94 | 9090.452 | нд
1.1.4.1. | Всев, Стр-во ПС 110/10 кВ "Новая-2" ("Новосаратовка – 2") (18-1-17-1-01-04-2-1051) | I_18-1-17-1-01-04-2-1051 | комплекс систем безопасности ПС 110 кВ | УНЦ комплекса систем безопасности ПС | комплекс систем безопасности ПС | нд | П | 2026 | 110 | СКУД | Приказ АО "ЛОЭСК" | № 82 О/Д от 23.04.2024 | Ленинградская обл. | 1 | 1 | 1 | 2 | 1 точка доступа | И15-07 | 212.14 | 1.94 | 823.1032 | нд
1.1.4.1. | Всев, Стр-во ПС 110/10 кВ "Новая-2" ("Новосаратовка – 2") (18-1-17-1-01-04-2-1051) | I_18-1-17-1-01-04-2-1051 | комплекс систем безопасности ПС 110 кВ | УНЦ комплекса систем безопасности ПС | комплекс систем безопасности ПС | нд | П | 2026 | 110 | Системы пожарной и охранной сигнализации | Приказ АО "ЛОЭСК" | № 82 О/Д от 23.04.2024 | Ленинградская обл. | 1 | 1 | 1 | 450 | 1м2 здания | И15-08 | 2.48 | 1.94 | 2165.04 | нд
1.1.4.1. | Всев, Стр-во ПС 110/10 кВ "Новая-2" ("Новосаратовка – 2") (18-1-17-1-01-04-2-1051) | I_18-1-17-1-01-04-2-1051 | комплекс систем безопасности ПС 110 кВ | УНЦ комплекса систем безопасности ПС | комплекс систем безопасности ПС | нд | П | 2026 | 110 | Система периметральной сигнализации | Приказ АО "ЛОЭСК" | № 82 О/Д от 23.04.2024 | Ленинградская обл. | 1 | 1 | 1 | 400 | 1 м периметра ПС | И15-09 | 10.45 | 1.94 | 8109.2 | нд
1.1.4.1. | Всев, Стр-во ПС 110/10 кВ "Новая-2" ("Новосаратовка – 2") (18-1-17-1-01-04-2-1051) | I_18-1-17-1-01-04-2-1051 | комплекс систем безопасности ПС 110 кВ | УНЦ комплекса систем безопасности ПС | комплекс систем безопасности ПС | нд | П | 2026 | 110 | Система охранного освещения | Приказ АО "ЛОЭСК" | № 82 О/Д от 23.04.2024 | Ленинградская обл. | 1 | 1 | 1 | 380 | 1 ед. | И15-10 | 6.77 | 1.94 | 4990.844 | нд
1.1.4.1. | Всев, Стр-во ПС 110/10 кВ "Новая-2" ("Новосаратовка – 2") (18-1-17-1-01-04-2-1051) | I_18-1-17-1-01-04-2-1051 | проектные и изыскательские работы, разработка и утверждение ДПТ, кадастровые работы и работы по установлению земельных отношений 110 кВ | Затраты на кадастровые работы ПС (ЗПС) и работы по установлению земельных отношений | ПС (ЗПС) | нд | П | 2026 | 110 | нд | Приказ АО "ЛОЭСК" | № 82 О/Д от 23.04.2024 | Ленинградская обл. | 1 | 1 | 1 | 0.7924 | 1 га | П11-01 | 2856.53 | 1 | 2263.5144 | нд
1.1.4.1. | Всев, Стр-во ПС 110/10 кВ "Новая-2" ("Новосаратовка – 2") (18-1-17-1-01-04-2-1051) | I_18-1-17-1-01-04-2-1051 | очистка местности от взрывоопасных предметов 110 кВ | Затраты на очистку участков местности от взрывоопасных предметов при строительстве ПС (ЗПС) (для всех субъектов Российской Федерации) | ПС (ЗПС) | нд | П | 2026 | 110 | нд | Приказ АО "ЛОЭСК" | № 82 О/Д от 23.04.2024 | Ленинградская обл. | 1 | 1 | 1 | 0.7924 | 1 га | Б5-01 | 516.47 | 1 | 409.2508 | нд
1.1.4.1. | Всев, Стр-во ПС 110/10 кВ "Новая-2" ("Новосаратовка – 2") (18-1-17-1-01-04-2-1051) | I_18-1-17-1-01-04-2-1051 | проектные и изыскательские работы, разработка и утверждение ДПТ, кадастровые работы и работы по установлению земельных отношений 110 кВ | Затраты на проектно-изыскательские работы для ПС (ПП, ЗПС) | ПС (ПП, ЗПС) | нд | П | 2026 | 110 | РУСН/РУНН | Приказ АО "ЛОЭСК" | № 82 О/Д от 23.04.2024 | Ленинградская обл. | 0.5 | 1 | 1 | 1 | 1 ПС | П1-02 | 93308.14 | 1 | 46654.07 | нд
1.1.4.1. | Всев, Стр-во ПС 110/10 кВ "Новая-2" ("Новосаратовка – 2") (18-1-17-1-01-04-2-1051) | I_18-1-17-1-01-04-2-1051 | нд | Итого объем финансовых потребностей по инвестиционному проекту, тыс. рублей | нд | нд | нд | нд | нд | нд | нд | нд | нд | нд | нд | нд | нд | нд | нд | нд | нд | 1661768.5905 | нд
1.1.4.1. | Всев, Стр-во КЛ-110 кВ от ПС 110/10 кВ "Новая-2" ("Новосаратовка – 2") до ПС-110 кВ №137 "Олтон Плюс" (18-1-17-1-01-04-2-1050) | I_18-1-17-1-01-04-2-1050 | КЛ 110 кВ | УНЦ КЛ 6 - 500 кВ (с медной жилой) | КЛ | нд | П | 2026 | 110 | сечение 500 мм2 | Приказ АО "ЛОЭСК" | № 82 О/Д от 23.04.2024 | Ленинградская обл. | 1 | 1 | 1 | 8 | 1 км по трассе | К2-11-5 | 38016.13 | 1.84 | 559597.4336 | нд
1.1.4.1. | Всев, Стр-во КЛ-110 кВ от ПС 110/10 кВ "Новая-2" ("Новосаратовка – 2") до ПС-110 кВ №137 "Олтон Плюс" (18-1-17-1-01-04-2-1050) | I_18-1-17-1-01-04-2-1050 | КЛ 110 кВ | УНЦ на устройство траншеи КЛ и восстановление благоустройства по трассе | КЛ | нд | П | 2026 | 110 | две цепи с учетом восстановления газонов все субъекты РФ кроме Москвы+СПб | Приказ АО "ЛОЭСК" | № 82 О/Д от 23.04.2024 | Ленинградская обл. | 1 | 1 | 1 | 3.7 | 1 км по трассе | Б2-05-4 | 25265.27 | 1 | 93481.499 | нд
1.1.4.1. | Всев, Стр-во КЛ-110 кВ от ПС 110/10 кВ "Новая-2" ("Новосаратовка – 2") до ПС-110 кВ №137 "Олтон Плюс" (18-1-17-1-01-04-2-1050) | I_18-1-17-1-01-04-2-1050 | линейно-кабельные сооружения ВОЛС 110 кВ | УНЦ ВОК в трубе в земле | ВОК | нд | П | 2026 | 110 | кол-во волокон 24 шт. максимально допустимая растягивающая нагрузка 20 кН | Приказ АО "ЛОЭСК" | № 82 О/Д от 23.04.2024 | Ленинградская обл. | 1 | 1 | 1 | 8 | 1 км | О4-03-3 | 663.99 | 1.84 | 9773.9328 | нд
1.1.4.1. | Всев, Стр-во КЛ-110 кВ от ПС 110/10 кВ "Новая-2" ("Новосаратовка – 2") до ПС-110 кВ №137 "Олтон Плюс" (18-1-17-1-01-04-2-1050) | I_18-1-17-1-01-04-2-1050 | кабельные сооружения и устройство переходов при прокладке кабельной линии (КЛ, ВОК) 110 кВ | УНЦ выполнения специального перехода кабельной линии методом ГНБ | КЛ | нд | П | 2026 | 110 | диаметр трубы 160 кол-во труб 3 | Приказ АО "ЛОЭСК" | № 82 О/Д от 23.04.2024 | Ленинградская обл. | 1 | 1 | 1 | 0.3 | 1 км | Н1-02-3 | 87943.56 | 1.76 | 46434.1997 | нд
1.1.4.1. | Всев, Стр-во КЛ-110 кВ от ПС 110/10 кВ "Новая-2" ("Новосаратовка – 2") до ПС-110 кВ №137 "Олтон Плюс" (18-1-17-1-01-04-2-1050) | I_18-1-17-1-01-04-2-1050 | кабельные сооружения и устройство переходов при прокладке кабельной линии (КЛ, ВОК) 110 кВ | УНЦ выполнения специального перехода кабельной линии методом ГНБ | КЛ | нд | П | 2026 | 110 | диаметр трубы 225 кол-во труб 3 | Приказ АО "ЛОЭСК" | № 82 О/Д от 23.04.2024 | Ленинградская обл. | 1 | 1 | 1 | 0.3 | 1 км | Н1-03-3 | 144300.42 | 1.76 | 76190.6218 | нд
1.1.4.1. | Всев, Стр-во КЛ-110 кВ от ПС 110/10 кВ "Новая-2" ("Новосаратовка – 2") до ПС-110 кВ №137 "Олтон Плюс" (18-1-17-1-01-04-2-1050) | I_18-1-17-1-01-04-2-1050 | проектные и изыскательские работы, разработка и утверждение ДПТ, кадастровые работы и работы по установлению земельных отношений 110 кВ | Затраты на проектно-изыскательские работы для КЛ | КЛ | нд | П | 2026 | 110 | нд | Приказ АО "ЛОЭСК" | № 82 О/Д от 23.04.2024 | Ленинградская обл. | 0.5 | 1 | 1 | 4 | 1 км по трассе | П5-02 | 6327.2 | 1 | 12654.4 | нд
1.1.4.1. | Всев, Стр-во КЛ-110 кВ от ПС 110/10 кВ "Новая-2" ("Новосаратовка – 2") до ПС-110 кВ №137 "Олтон Плюс" (18-1-17-1-01-04-2-1050) | I_18-1-17-1-01-04-2-1050 | проектные и изыскательские работы, разработка и утверждение ДПТ, кадастровые работы и работы по установлению земельных отношений 110 кВ | Затраты на кадастровые работы ВЛ (КЛ) и работы по установлению земельных отношений | ВЛ (КЛ) | нд | П | 2026 | 110 | КЛ, кол-во землепользователей от 16 и до 30 | Приказ АО "ЛОЭСК" | № 82 О/Д от 23.04.2024 | Ленинградская обл. | 1 | 1 | 1 | 0.04 | 100 км | П10-02-3 | 7542.72 | 1 | 301.7088 | нд
1.1.4.1. | Всев, Стр-во КЛ-110 кВ от ПС 110/10 кВ "Новая-2" ("Новосаратовка – 2") до ПС-110 кВ №137 "Олтон Плюс" (18-1-17-1-01-04-2-1050) | I_18-1-17-1-01-04-2-1050 | проектные и изыскательские работы, разработка и утверждение ДПТ, кадастровые работы и работы по установлению земельных отношений 110 кВ | Затраты на разработку и утверждение ДПТ ВЛ (КЛ) по границам земельного участка | ВЛ (КЛ) | нд | П | 2026 | 110 | КЛ, протяженность 4-10,9 км | Приказ АО "ЛОЭСК" | № 82 О/Д от 23.04.2024 | Ленинградская обл. | 1 | 1 | 1 | 4 | 1 км по трассе | П9-62-2 | 273.74 | 1 | 1094.96 | нд
1.1.4.1. | Всев, Стр-во КЛ-110 кВ от ПС 110/10 кВ "Новая-2" ("Новосаратовка – 2") до ПС-110 кВ №137 "Олтон Плюс" (18-1-17-1-01-04-2-1050) | I_18-1-17-1-01-04-2-1050 | нд | Итого объем финансовых потребностей по инвестиционному проекту, тыс. рублей | нд | нд | нд | нд | нд | нд | нд | нд | нд | нд | нд | нд | нд | нд | нд | нд | нд | 799528.7556 | нд
1.1.4.1. | Всев, Стр-во ПС 110/10 кВ "Ковалёвская" в п. Ковалево ЛО (19-1-17-1-01-03-2-0473) | J_19-1-17-1-01-03-2-0473 | подготовка и устройство территории ПС (ЗПС, элементов ПС) 110 кВ | УНЦ подготовки и устройства территории ПС (ЗПС) | ПС (ЗПС) | нд | П | 2029 | 110 | ЛО | Приказ АО "ЛОЭСК" | № 82 О/Д от 23.04.2024 | Ленинградская обл. | 1 | 1 | 1 | 7992 | 1 м2 | Б1-05 | 4.85 | 1 | 38761.2 | нд
1.1.4.1. | Всев, Стр-во ПС 110/10 кВ "Ковалёвская" в п. Ковалево ЛО (19-1-17-1-01-03-2-0473) | J_19-1-17-1-01-03-2-0473 | ЗПС 110 кВ | УНЦ постоянной части ЗПС | ЗПС | нд | П | 2029 | 110 | нд | Приказ АО "ЛОЭСК" | № 82 О/Д от 23.04.2024 | Ленинградская обл. | 1 | 1 | 1 | 1 | 1 ЗПС | З2-02 | 184663.8 | 1.96 | 361941.048 | нд
1.1.4.1. | Всев, Стр-во ПС 110/10 кВ "Ковалёвская" в п. Ковалево ЛО (19-1-17-1-01-03-2-0473) | J_19-1-17-1-01-03-2-0473 | РУ 110 кВ | УНЦ ячейки выключателя ВУ 110 - 500 кВ с учетом здания ЗРУ | ПС | нд | П | 2029 | 110 | номинальный ток вне зависимости номинальный ток отключения 40 кА | Приказ АО "ЛОЭСК" | № 82 О/Д от 23.04.2024 | Ленинградская обл. | 1 | 1 | 1 | 3 | 1 ячейка | В4-01-1 | 82645.4 | 1.51 | 374383.662 | нд
1.1.4.1. | Всев, Стр-во ПС 110/10 кВ "Ковалёвская" в п. Ковалево ЛО (19-1-17-1-01-03-2-0473) | J_19-1-17-1-01-03-2-0473 | ячейка (авто-) трансформатора 110 кВ | УНЦ ячейки трансформатора 35 - 500 кВ | ПС | нд | П | 2029 | 110 | мощность 63 МВА | Приказ АО "ЛОЭСК" | № 82 О/Д от 23.04.2024 | Ленинградская обл. | 1 | 1 | 1 | 2 | 1 ячейка | Т4-13-2 | 113834.57 | 1.45 | 330120.253 | нд
1.1.4.1. | Всев, Стр-во ПС 110/10 кВ "Ковалёвская" в п. Ковалево ЛО (19-1-17-1-01-03-2-0473) | J_19-1-17-1-01-03-2-0473 | ячейка (авто-) трансформатора 10 кВ | УНЦ ячейки трансформатора 6 - 35 кВ | ТП | нд | П | 2029 | 10 | мощность 250 кВА, сухой | Приказ АО "ЛОЭСК" | № 82 О/Д от 23.04.2024 | Ленинградская обл. | 1 | 1 | 1 | 2 | 1 ячейка | Т5-12-4 | 2360.05 | 1.76 | 8307.376 | нд
1.1.4.1. | Всев, Стр-во ПС 110/10 кВ "Ковалёвская" в п. Ковалево ЛО (19-1-17-1-01-03-2-0473) | J_19-1-17-1-01-03-2-0473 | РУ 10 кВ | УНЦ ячейки выключателя КРУ 6 - 35 кВ | ПС | нд | П | 2029 | 10 | номинальный ток 1250 А номинальный ток отключения 20кА | Приказ АО "ЛОЭСК" | № 82 О/Д от 23.04.2024 | Ленинградская обл. | 1 | 1 | 1 | 44 | 1 ячейка | В3-02-1 | 2222.1 | 1.51 | 147636.324 | нд
1.1.4.1. | Всев, Стр-во ПС 110/10 кВ "Ковалёвская" в п. Ковалево ЛО (19-1-17-1-01-03-2-0473) | J_19-1-17-1-01-03-2-0473 | РУ 10 кВ | УНЦ ячейки выключателя КРУ 6 - 35 кВ | ПС | нд | П | 2029 | 10 | номинальный ток 2500 А номинальный ток отключения 20кА | Приказ АО "ЛОЭСК" | № 82 О/Д от 23.04.2024 | Ленинградская обл. | 1 | 1 | 1 | 4 | 1 ячейка | В3-05-1 | 2981.18 | 1.51 | 18006.3272 | нд
1.1.4.1. | Всев, Стр-во ПС 110/10 кВ "Ковалёвская" в п. Ковалево ЛО (19-1-17-1-01-03-2-0473) | J_19-1-17-1-01-03-2-0473 | РУ 10 кВ | УНЦ ячейки выключателя КРУ 6 - 35 кВ | ПС | нд | П | 2029 | 10 | номинальный ток 3150 А номинальный ток отключения 20кА | Приказ АО "ЛОЭСК" | № 82 О/Д от 23.04.2024 | Ленинградская обл. | 1 | 1 | 1 | 4 | 1 ячейка | В3-06-1 | 3341.61 | 1.51 | 20183.3244 | нд
1.1.4.1. | Всев, Стр-во ПС 110/10 кВ "Ковалёвская" в п. Ковалево ЛО (19-1-17-1-01-03-2-0473) | J_19-1-17-1-01-03-2-0473 | ячейка ТОР, ДГА (ДГР, фильтра заземляющего) 10 кВ | УНЦ ячейки реактора ДГР 6 - 35 кВ | ПС | нд | П | 2029 | 10 | мощность 440 кВА | Приказ АО "ЛОЭСК" | № 82 О/Д от 23.04.2024 | Ленинградская обл. | 1 | 1 | 1 | 4 | 1 ячейка | Р1-04-1 | 6570.62 | 1.76 | 46257.1648 | нд
1.1.4.1. | Всев, Стр-во ПС 110/10 кВ "Ковалёвская" в п. Ковалево ЛО (19-1-17-1-01-03-2-0473) | J_19-1-17-1-01-03-2-0473 | ячейка ТОР, ДГА (ДГР, фильтра заземляющего) 10 кВ | УНЦ ячейки реактора ТОР 6 - 35 кВ | ПС | нд | П | 2029 | 10 | одинарный номинальный ток 3200А | Приказ АО "ЛОЭСК" | № 82 О/Д от 23.04.2024 | Ленинградская обл. | 1 | 1 | 1 | 4 | 1 ячейка | Р2-17-1 | 14473.33 | 1.76 | 101892.2432 | нд
1.1.4.1. | Всев, Стр-во ПС 110/10 кВ "Ковалёвская" в п. Ковалево ЛО (19-1-17-1-01-03-2-0473) | J_19-1-17-1-01-03-2-0473 | ячейка выключателя и элементы ПС 110 кВ | УНЦ элементов ПС с устройством фундаментов | ПС | нд | П | 2029 | 110 | ТТ на три фазы | Приказ АО "ЛОЭСК" | № 82 О/Д от 23.04.2024 | Ленинградская обл. | 1 | 1 | 1 | 2 | 1 ед. | И5-01-3 | 5169.06 | 1.73 | 17884.9476 | нд
1.1.4.1. | Всев, Стр-во ПС 110/10 кВ "Ковалёвская" в п. Ковалево ЛО (19-1-17-1-01-03-2-0473) | J_19-1-17-1-01-03-2-0473 | ячейка выключателя и элементы ПС 110 кВ | УНЦ элементов ПС с устройством фундаментов | ПС | нд | П | 2029 | 110 | ТН (четыре вторичные обмотки) на три фазы | Приказ АО "ЛОЭСК" | № 82 О/Д от 23.04.2024 | Ленинградская обл. | 1 | 1 | 1 | 2 | 1 ед. | И5-03-3 | 5328.82 | 1.73 | 18437.7172 | нд
1.1.4.1. | Всев, Стр-во ПС 110/10 кВ "Ковалёвская" в п. Ковалево ЛО (19-1-17-1-01-03-2-0473) | J_19-1-17-1-01-03-2-0473 | ячейка выключателя и элементы ПС 110 кВ | УНЦ элементов ПС с устройством фундаментов | ПС | нд | П | 2029 | 110 | ОПН на три фазы | Приказ АО "ЛОЭСК" | № 82 О/Д от 23.04.2024 | Ленинградская обл. | 1 | 1 | 1 | 2 | 1 ед. | И5-04-3 | 623.35 | 1.73 | 2156.791 | нд
1.1.4.1. | Всев, Стр-во ПС 110/10 кВ "Ковалёвская" в п. Ковалево ЛО (19-1-17-1-01-03-2-0473) | J_19-1-17-1-01-03-2-0473 | ячейка выключателя и элементы ПС 110 кВ | УНЦ элементов ПС с устройством фундаментов | ПС | нд | П | 2029 | 110 | Однополюсный разъединитель | Приказ АО "ЛОЭСК" | № 82 О/Д от 23.04.2024 | Ленинградская обл. | 1 | 1 | 1 | 2 | 1 ед. | И5-05-3 | 2934.88 | 1.73 | 10154.6848 | нд
1.1.4.1. | Всев, Стр-во ПС 110/10 кВ "Ковалёвская" в п. Ковалево ЛО (19-1-17-1-01-03-2-0473) | J_19-1-17-1-01-03-2-0473 | ячейка выключателя и элементы ПС 110 кВ | УНЦ элементов ПС с устройством фундаментов | ПС | нд | П | 2029 | 110 | Разъединитель на три полюса | Приказ АО "ЛОЭСК" | № 82 О/Д от 23.04.2024 | Ленинградская обл. | 1 | 1 | 1 | 2 | 1 ед. | И5-06-3 | 5196.75 | 1.73 | 17980.755 | нд
1.1.4.1. | Всев, Стр-во ПС 110/10 кВ "Ковалёвская" в п. Ковалево ЛО (19-1-17-1-01-03-2-0473) | J_19-1-17-1-01-03-2-0473 | система учета электрической энергии (мощности), АИИС КУЭ, ПКУ, технический учет электрической энергии 110 кВ | УНЦ ИИК | ИИК | нд | П | 2029 | 110 | установка 3-ф ПУ трансформаторного включения в шкафу учета с ТТ и ТН (без догрузочных резисторов) | Приказ АО "ЛОЭСК" | № 82 О/Д от 23.04.2024 | Ленинградская обл. | 1 | 1 | 1 | 2 | 1 точка учета | А1-46 | 172.63 | 1.94 | 669.8044 | нд
1.1.4.1. | Всев, Стр-во ПС 110/10 кВ "Ковалёвская" в п. Ковалево ЛО (19-1-17-1-01-03-2-0473) | J_19-1-17-1-01-03-2-0473 | система учета электрической энергии (мощности), АИИС КУЭ, ПКУ, технический учет электрической энергии 110 кВ | УНЦ ИИК | ИИК | нд | П | 2029 | 110 | установка 3-ф ПУ непосредственного включения в шкафу в РУ 0,4 кВ ТП (СП, РП, РТП) 6-20 кВ, ПС 35-750 кВ | Приказ АО "ЛОЭСК" | № 82 О/Д от 23.04.2024 | Ленинградская обл. | 1 | 1 | 1 | 52 | 1 точка учета | А1-43 | 47.35 | 1.94 | 4776.668 | нд
1.1.4.1. | Всев, Стр-во ПС 110/10 кВ "Ковалёвская" в п. Ковалево ЛО (19-1-17-1-01-03-2-0473) | J_19-1-17-1-01-03-2-0473 | АСУ ТП ПС и ТМ 110 кВ | УНЦ АСУТП ПС и ТМ | АСУТП ПС и ТМ | нд | П | 2029 | 110 | АСУТП 1 архитектуры на ПС 220 кВ с количеством присоединений класса напряжения 35 кВ и выше: 2-3 | Приказ АО "ЛОЭСК" | № 82 О/Д от 23.04.2024 | Ленинградская обл. | 1 | 1 | 1 | 1 | 1 ед. | А3-02-1 | 54220.84 | 1.23 | 66691.6332 | нд
1.1.4.1. | Всев, Стр-во ПС 110/10 кВ "Ковалёвская" в п. Ковалево ЛО (19-1-17-1-01-03-2-0473) | J_19-1-17-1-01-03-2-0473 | системы ВЧ связи, УПАСК, ПА 110 кВ | УНЦ системы ВЧ связи 35 - 750 кВ | ПС | нд | П | 2029 | 110 | ВЧ-обработка и присоединение на ЛЭП 110(150) кВ | Приказ АО "ЛОЭСК" | № 82 О/Д от 23.04.2024 | Ленинградская обл. | 1 | 1 | 1 | 1 | 1 ед. | А6-02-1 | 5334.69 | 1.75 | 9335.7075 | нд
1.1.4.1. | Всев, Стр-во ПС 110/10 кВ "Ковалёвская" в п. Ковалево ЛО (19-1-17-1-01-03-2-0473) | J_19-1-17-1-01-03-2-0473 | системы ВЧ связи, УПАСК, ПА 110 кВ | УНЦ системы ВЧ связи 35 - 750 кВ | ПС | нд | П | 2029 | 110 | Комбинированная аппаратура по ВЧ (ВОЛС) | Приказ АО "ЛОЭСК" | № 82 О/Д от 23.04.2024 | Ленинградская обл. | 1 | 1 | 1 | 1 | 1 ед. | А6-07 | 3657.51 | 1.75 | 6400.6425 | нд
1.1.4.1. | Всев, Стр-во ПС 110/10 кВ "Ковалёвская" в п. Ковалево ЛО (19-1-17-1-01-03-2-0473) | J_19-1-17-1-01-03-2-0473 | РЗА, система оперативного постоянного тока и собственных нужд ПС, сети связи 110 кВ | УНЦ контрольного (силового) кабеля | КЛ | нд | П | 2029 | 110 | сечение жилы 2,5 мм2 количество жил 5 | Приказ АО "ЛОЭСК" | № 82 О/Д от 23.04.2024 | Ленинградская обл. | 1 | 1 | 1 | 15 | 1 км по трассе | Н3-02-2 | 363.18 | 1.76 | 9587.952 | нд
1.1.4.1. | Всев, Стр-во ПС 110/10 кВ "Ковалёвская" в п. Ковалево ЛО (19-1-17-1-01-03-2-0473) | J_19-1-17-1-01-03-2-0473 | РЗА, система оперативного постоянного тока и собственных нужд ПС, сети связи 110 кВ | УНЦ сети связи | сети связи | нд | П | 2029 | 110 | УПАТС для ПС 35-150 кВ | Приказ АО "ЛОЭСК" | № 82 О/Д от 23.04.2024 | Ленинградская обл. | 1 | 1 | 1 | 1 | 1 объект | И14-01 | 10052 | 1.73 | 17389.96 | нд
1.1.4.1. | Всев, Стр-во ПС 110/10 кВ "Ковалёвская" в п. Ковалево ЛО (19-1-17-1-01-03-2-0473) | J_19-1-17-1-01-03-2-0473 | РЗА, система оперативного постоянного тока и собственных нужд ПС, сети связи 110 кВ | УНЦ сети связи | сети связи | нд | П | 2029 | 110 | Оборудование электропитания, 6 кВт | Приказ АО "ЛОЭСК" | № 82 О/Д от 23.04.2024 | Ленинградская обл. | 1 | 1 | 1 | 1 | 1 объект | И14-07 | 2018.62 | 1.73 | 3492.2126 | нд
1.1.4.1. | Всев, Стр-во ПС 110/10 кВ "Ковалёвская" в п. Ковалево ЛО (19-1-17-1-01-03-2-0473) | J_19-1-17-1-01-03-2-0473 | РЗА, система оперативного постоянного тока и собственных нужд ПС, сети связи 110 кВ | УНЦ сети связи | сети связи | нд | П | 2029 | 110 | СКС | Приказ АО "ЛОЭСК" | № 82 О/Д от 23.04.2024 | Ленинградская обл. | 1 | 1 | 1 | 1 | 1 объект | И14-10 | 1291.57 | 1.73 | 2234.4161 | нд
1.1.4.1. | Всев, Стр-во ПС 110/10 кВ "Ковалёвская" в п. Ковалево ЛО (19-1-17-1-01-03-2-0473) | J_19-1-17-1-01-03-2-0473 | РЗА, система оперативного постоянного тока и собственных нужд ПС, сети связи 110 кВ | УНЦ системы оперативного постоянного тока и собственных нужд ПС, РП (СП, ТП, РТП) | ПС | нд | П | 2029 | 110 | Шкаф отходящих линий (12 ед.) на постоянном токе с АВ (в том числе с применением предохранителей), номинальный ток 100А | Приказ АО "ЛОЭСК" | № 82 О/Д от 23.04.2024 | Ленинградская обл. | 1 | 1 | 1 | 2 | 1 ед. | И13-02 | 2968.44 | 1.51 | 8964.6888 | нд
1.1.4.1. | Всев, Стр-во ПС 110/10 кВ "Ковалёвская" в п. Ковалево ЛО (19-1-17-1-01-03-2-0473) | J_19-1-17-1-01-03-2-0473 | РЗА, система оперативного постоянного тока и собственных нужд ПС, сети связи 110 кВ | УНЦ системы оперативного постоянного тока и собственных нужд ПС, РП (СП, ТП, РТП) | ПС | нд | П | 2029 | 110 | Шкаф с зарядно-подзарядными устройствами, номинальный ток 100А | Приказ АО "ЛОЭСК" | № 82 О/Д от 23.04.2024 | Ленинградская обл. | 1 | 1 | 1 | 2 | 1 ед. | И13-04 | 2409.41 | 1.51 | 7276.4182 | нд
1.1.4.1. | Всев, Стр-во ПС 110/10 кВ "Ковалёвская" в п. Ковалево ЛО (19-1-17-1-01-03-2-0473) | J_19-1-17-1-01-03-2-0473 | РЗА, система оперативного постоянного тока и собственных нужд ПС, сети связи 110 кВ | УНЦ системы оперативного постоянного тока и собственных нужд ПС, РП (СП, ТП, РТП) | ПС | нд | П | 2029 | 110 | Шкаф ввода на переменном токе с АВ, номинальный ток 2500А | Приказ АО "ЛОЭСК" | № 82 О/Д от 23.04.2024 | Ленинградская обл. | 1 | 1 | 1 | 1 | 1 ед. | И13-06 | 3389.79 | 1.51 | 5118.5829 | нд
1.1.4.1. | Всев, Стр-во ПС 110/10 кВ "Ковалёвская" в п. Ковалево ЛО (19-1-17-1-01-03-2-0473) | J_19-1-17-1-01-03-2-0473 | РЗА, система оперативного постоянного тока и собственных нужд ПС, сети связи 110 кВ | УНЦ системы оперативного постоянного тока и собственных нужд ПС, РП (СП, ТП, РТП) | ПС | нд | П | 2029 | 110 | Шкаф отходящих линий (12 ед.) на переменном токе с АВ, номинальный ток 630А | Приказ АО "ЛОЭСК" | № 82 О/Д от 23.04.2024 | Ленинградская обл. | 1 | 1 | 1 | 4 | 1 ед. | И13-07 | 2441.1 | 1.51 | 14744.244 | нд
1.1.4.1. | Всев, Стр-во ПС 110/10 кВ "Ковалёвская" в п. Ковалево ЛО (19-1-17-1-01-03-2-0473) | J_19-1-17-1-01-03-2-0473 | кабельные сооружения и устройство переходов при прокладке кабельной линии (КЛ, ВОК) 110 кВ | УНЦ кабельных сооружений для прокладки кабельной линии | КЛ | нд | П | 2029 | 110 | Железобетонные лотки | Приказ АО "ЛОЭСК" | № 82 О/Д от 23.04.2024 | Ленинградская обл. | 1 | 1 | 1 | 200 | 1 м по трассе | Н2-02 | 13.72 | 1.76 | 4829.44 | нд
1.1.4.1. | Всев, Стр-во ПС 110/10 кВ "Ковалёвская" в п. Ковалево ЛО (19-1-17-1-01-03-2-0473) | J_19-1-17-1-01-03-2-0473 | комплекс систем безопасности ПС 110 кВ | УНЦ комплекса систем безопасности ПС | комплекс систем безопасности ПС | нд | П | 2029 | 110 | Шкаф ЦК системы видеонаблюдения | Приказ АО "ЛОЭСК" | № 82 О/Д от 23.04.2024 | Ленинградская обл. | 1 | 1 | 1 | 1 | 1 шт. | И15-01 | 3499.04 | 1.94 | 6788.1376 | нд
1.1.4.1. | Всев, Стр-во ПС 110/10 кВ "Ковалёвская" в п. Ковалево ЛО (19-1-17-1-01-03-2-0473) | J_19-1-17-1-01-03-2-0473 | комплекс систем безопасности ПС 110 кВ | УНЦ комплекса систем безопасности ПС | комплекс систем безопасности ПС | нд | П | 2029 | 110 | Шкаф ЦК комплекса систем безопасности | Приказ АО "ЛОЭСК" | № 82 О/Д от 23.04.2024 | Ленинградская обл. | 1 | 1 | 1 | 1 | 1 шт. | И15-02 | 767.59 | 1.94 | 1489.1246 | нд
1.1.4.1. | Всев, Стр-во ПС 110/10 кВ "Ковалёвская" в п. Ковалево ЛО (19-1-17-1-01-03-2-0473) | J_19-1-17-1-01-03-2-0473 | комплекс систем безопасности ПС 110 кВ | УНЦ комплекса систем безопасности ПС | комплекс систем безопасности ПС | нд | П | 2029 | 110 | Поворотная камера охранного (технологического) видеонаблюдения | Приказ АО "ЛОЭСК" | № 82 О/Д от 23.04.2024 | Ленинградская обл. | 1 | 1 | 1 | 4 | 1 точка наблюдения | И15-04 | 1035.84 | 1.94 | 8038.1184 | нд
1.1.4.1. | Всев, Стр-во ПС 110/10 кВ "Ковалёвская" в п. Ковалево ЛО (19-1-17-1-01-03-2-0473) | J_19-1-17-1-01-03-2-0473 | комплекс систем безопасности ПС 110 кВ | УНЦ комплекса систем безопасности ПС | комплекс систем безопасности ПС | нд | П | 2029 | 110 | Стационарная камера охранного (технологического) видеонаблюдения | Приказ АО "ЛОЭСК" | № 82 О/Д от 23.04.2024 | Ленинградская обл. | 1 | 1 | 1 | 20 | 1 точка наблюдения | И15-05 | 234.29 | 1.94 | 9090.452 | нд
1.1.4.1. | Всев, Стр-во ПС 110/10 кВ "Ковалёвская" в п. Ковалево ЛО (19-1-17-1-01-03-2-0473) | J_19-1-17-1-01-03-2-0473 | комплекс систем безопасности ПС 110 кВ | УНЦ комплекса систем безопасности ПС | комплекс систем безопасности ПС | нд | П | 2029 | 110 | СКУД | Приказ АО "ЛОЭСК" | № 82 О/Д от 23.04.2024 | Ленинградская обл. | 1 | 1 | 1 | 2 | 1 точка доступа | И15-07 | 212.14 | 1.94 | 823.1032 | нд
1.1.4.1. | Всев, Стр-во ПС 110/10 кВ "Ковалёвская" в п. Ковалево ЛО (19-1-17-1-01-03-2-0473) | J_19-1-17-1-01-03-2-0473 | комплекс систем безопасности ПС 110 кВ | УНЦ комплекса систем безопасности ПС | комплекс систем безопасности ПС | нд | П | 2029 | 110 | Системы пожарной и охранной сигнализации | Приказ АО "ЛОЭСК" | № 82 О/Д от 23.04.2024 | Ленинградская обл. | 1 | 1 | 1 | 450 | 1м2 здания | И15-08 | 2.48 | 1.94 | 2165.04 | нд
1.1.4.1. | Всев, Стр-во ПС 110/10 кВ "Ковалёвская" в п. Ковалево ЛО (19-1-17-1-01-03-2-0473) | J_19-1-17-1-01-03-2-0473 | комплекс систем безопасности ПС 110 кВ | УНЦ комплекса систем безопасности ПС | комплекс систем безопасности ПС | нд | П | 2029 | 110 | Система периметральной сигнализации | Приказ АО "ЛОЭСК" | № 82 О/Д от 23.04.2024 | Ленинградская обл. | 1 | 1 | 1 | 348 | 1 м периметра ПС | И15-09 | 10.45 | 1.94 | 7055.004 | нд
1.1.4.1. | Всев, Стр-во ПС 110/10 кВ "Ковалёвская" в п. Ковалево ЛО (19-1-17-1-01-03-2-0473) | J_19-1-17-1-01-03-2-0473 | комплекс систем безопасности ПС 110 кВ | УНЦ комплекса систем безопасности ПС | комплекс систем безопасности ПС | нд | П | 2029 | 110 | Система охранного освещения | Приказ АО "ЛОЭСК" | № 82 О/Д от 23.04.2024 | Ленинградская обл. | 1 | 1 | 1 | 348 | 1 ед. | И15-10 | 6.77 | 1.94 | 4570.5624 | нд
1.1.4.1. | Всев, Стр-во ПС 110/10 кВ "Ковалёвская" в п. Ковалево ЛО (19-1-17-1-01-03-2-0473) | J_19-1-17-1-01-03-2-0473 | проектные и изыскательские работы, разработка и утверждение ДПТ, кадастровые работы и работы по установлению земельных отношений 110 кВ | Затраты на кадастровые работы ПС (ЗПС) и работы по установлению земельных отношений | ПС (ЗПС) | нд | П | 2029 | 110 | нд | Приказ АО "ЛОЭСК" | № 82 О/Д от 23.04.2024 | Ленинградская обл. | 1 | 1 | 1 | 0.7992 | 1 га | П11-01 | 2856.53 | 1 | 2282.9388 | нд
1.1.4.1. | Всев, Стр-во ПС 110/10 кВ "Ковалёвская" в п. Ковалево ЛО (19-1-17-1-01-03-2-0473) | J_19-1-17-1-01-03-2-0473 | очистка местности от взрывоопасных предметов 110 кВ | Затраты на очистку участков местности от взрывоопасных предметов при строительстве ПС (ЗПС) (для всех субъектов Российской Федерации) | ПС (ЗПС) | нд | П | 2029 | 110 | нд | Приказ АО "ЛОЭСК" | № 82 О/Д от 23.04.2024 | Ленинградская обл. | 1 | 1 | 1 | 0.7992 | 1 га | Б5-01 | 516.47 | 1 | 412.7628 | нд
1.1.4.1. | Всев, Стр-во ПС 110/10 кВ "Ковалёвская" в п. Ковалево ЛО (19-1-17-1-01-03-2-0473) | J_19-1-17-1-01-03-2-0473 | проектные и изыскательские работы, разработка и утверждение ДПТ, кадастровые работы и работы по установлению земельных отношений 110 кВ | Затраты на проектно-изыскательские работы для ПС (ПП, ЗПС) | ПС (ПП, ЗПС) | нд | П | 2029 | 110 | РУСН/РУНН | Приказ АО "ЛОЭСК" | № 82 О/Д от 23.04.2024 | Ленинградская обл. | 0.5 | 1 | 1 | 1 | 1 ПС | П1-02 | 93308.14 | 1 | 46654.07 | нд
1.1.4.1. | Всев, Стр-во ПС 110/10 кВ "Ковалёвская" в п. Ковалево ЛО (19-1-17-1-01-03-2-0473) | J_19-1-17-1-01-03-2-0473 | нд | Итого объем финансовых потребностей по инвестиционному проекту, тыс. рублей | нд | нд | нд | нд | нд | нд | нд | нд | нд | нд | нд | нд | нд | нд | нд | нд | нд | 1764985.5022 | нд
1.1.4.1. | Всев, Стр-во КЛ-110 кВ от ПС 110/10 кВ "Слобода" до ПС-110/10 кВ "Ковалёвская" во Всеволожском р-оне ЛО (19-1-17-1-01-03-2-0474) | J_19-1-17-1-01-03-2-0474 | КЛ 110 кВ | УНЦ КЛ 6 - 500 кВ (с медной жилой) | КЛ | нд | П | 2029 | 110 | сечение 240 мм2 | Приказ АО "ЛОЭСК" | № 82 О/Д от 23.04.2024 | Ленинградская обл. | 1 | 1 | 1 | 14.2 | 1 км по трассе | К2-08-5 | 26629.86 | 1.84 | 695784.9821 | нд
1.1.4.1. | Всев, Стр-во КЛ-110 кВ от ПС 110/10 кВ "Слобода" до ПС-110/10 кВ "Ковалёвская" во Всеволожском р-оне ЛО (19-1-17-1-01-03-2-0474) | J_19-1-17-1-01-03-2-0474 | КЛ 110 кВ | УНЦ на устройство траншеи КЛ и восстановление благоустройства по трассе | КЛ | нд | П | 2029 | 110 | две цепи с учетом восстановления газонов все субъекты РФ кроме Москвы+СПб | Приказ АО "ЛОЭСК" | № 82 О/Д от 23.04.2024 | Ленинградская обл. | 1 | 1 | 1 | 6.32 | 1 км по трассе | Б2-05-4 | 25265.27 | 1 | 159676.5064 | нд
1.1.4.1. | Всев, Стр-во КЛ-110 кВ от ПС 110/10 кВ "Слобода" до ПС-110/10 кВ "Ковалёвская" во Всеволожском р-оне ЛО (19-1-17-1-01-03-2-0474) | J_19-1-17-1-01-03-2-0474 | линейно-кабельные сооружения ВОЛС 110 кВ | УНЦ ВОК в трубе в земле | ВОК | нд | П | 2029 | 110 | кол-во волокон 24 шт. максимально допустимая растягивающая нагрузка 20 кН | Приказ АО "ЛОЭСК" | № 82 О/Д от 23.04.2024 | Ленинградская обл. | 1 | 1 | 1 | 12.64 | 1 км | О4-03-3 | 663.99 | 1.84 | 15442.8138 | нд
1.1.4.1. | Всев, Стр-во КЛ-110 кВ от ПС 110/10 кВ "Слобода" до ПС-110/10 кВ "Ковалёвская" во Всеволожском р-оне ЛО (19-1-17-1-01-03-2-0474) | J_19-1-17-1-01-03-2-0474 | кабельные сооружения и устройство переходов при прокладке кабельной линии (КЛ, ВОК) 110 кВ | УНЦ выполнения специального перехода кабельной линии методом ГНБ | КЛ | нд | П | 2029 | 110 | диаметр трубы 160 кол-во труб 3 | Приказ АО "ЛОЭСК" | № 82 О/Д от 23.04.2024 | Ленинградская обл. | 1 | 1 | 1 | 0.78 | 1 км | Н1-02-3 | 87943.56 | 1.76 | 120728.9192 | нд
1.1.4.1. | Всев, Стр-во КЛ-110 кВ от ПС 110/10 кВ "Слобода" до ПС-110/10 кВ "Ковалёвская" во Всеволожском р-оне ЛО (19-1-17-1-01-03-2-0474) | J_19-1-17-1-01-03-2-0474 | кабельные сооружения и устройство переходов при прокладке кабельной линии (КЛ, ВОК) 110 кВ | УНЦ выполнения специального перехода кабельной линии методом ГНБ | КЛ | нд | П | 2029 | 110 | диаметр трубы 225 кол-во труб 3 | Приказ АО "ЛОЭСК" | № 82 О/Д от 23.04.2024 | Ленинградская обл. | 1 | 1 | 1 | 0.78 | 1 км | Н1-03-3 | 144300.42 | 1.76 | 198095.6166 | нд
1.1.4.1. | Всев, Стр-во КЛ-110 кВ от ПС 110/10 кВ "Слобода" до ПС-110/10 кВ "Ковалёвская" во Всеволожском р-оне ЛО (19-1-17-1-01-03-2-0474) | J_19-1-17-1-01-03-2-0474 | проектные и изыскательские работы, разработка и утверждение ДПТ, кадастровые работы и работы по установлению земельных отношений 110 кВ | Затраты на проектно-изыскательские работы для КЛ | КЛ | нд | П | 2029 | 110 | нд | Приказ АО "ЛОЭСК" | № 82 О/Д от 23.04.2024 | Ленинградская обл. | 0.5 | 1 | 1 | 7.1 | 1 км по трассе | П5-02 | 6327.2 | 1 | 22461.56 | нд
1.1.4.1. | Всев, Стр-во КЛ-110 кВ от ПС 110/10 кВ "Слобода" до ПС-110/10 кВ "Ковалёвская" во Всеволожском р-оне ЛО (19-1-17-1-01-03-2-0474) | J_19-1-17-1-01-03-2-0474 | проектные и изыскательские работы, разработка и утверждение ДПТ, кадастровые работы и работы по установлению земельных отношений 110 кВ | Затраты на кадастровые работы ВЛ (КЛ) и работы по установлению земельных отношений | ВЛ (КЛ) | нд | П | 2029 | 110 | КЛ, кол-во землепользователей от 16 и до 30 | Приказ АО "ЛОЭСК" | № 82 О/Д от 23.04.2024 | Ленинградская обл. | 1 | 1 | 1 | 0.071 | 100 км | П10-02-3 | 7542.72 | 1 | 535.5331 | нд
1.1.4.1. | Всев, Стр-во КЛ-110 кВ от ПС 110/10 кВ "Слобода" до ПС-110/10 кВ "Ковалёвская" во Всеволожском р-оне ЛО (19-1-17-1-01-03-2-0474) | J_19-1-17-1-01-03-2-0474 | проектные и изыскательские работы, разработка и утверждение ДПТ, кадастровые работы и работы по установлению земельных отношений 110 кВ | Затраты на разработку и утверждение ДПТ ВЛ (КЛ) по границам земельного участка | ВЛ (КЛ) | нд | П | 2029 | 110 | КЛ, протяженность 4-10,9 км | Приказ АО "ЛОЭСК" | № 82 О/Д от 23.04.2024 | Ленинградская обл. | 1 | 1 | 1 | 7.1 | 1 км по трассе | П9-62-2 | 273.74 | 1 | 1943.554 | нд
1.1.4.1. | Всев, Стр-во КЛ-110 кВ от ПС 110/10 кВ "Слобода" до ПС-110/10 кВ "Ковалёвская" во Всеволожском р-оне ЛО (19-1-17-1-01-03-2-0474) | J_19-1-17-1-01-03-2-0474 | нд | Итого объем финансовых потребностей по инвестиционному проекту, тыс. рублей | нд | нд | нд | нд | нд | нд | нд | нд | нд | нд | нд | нд | нд | нд | нд | нд | нд | 1214669.4852 | нд
1.1.4.1. | Выб, Стр-во ПС 110 кВ "Приморский УПК" с заходами (22-1-05-1-01-07-0-0303) | L_22-1-05-1-01-07-0-0303 | подготовка и устройство территории ПС (ЗПС, элементов ПС) 110 кВ | УНЦ подготовки и устройства территории ПС (ЗПС) | ПС (ЗПС) | нд | П | 2029 | 110 | ЛО | Приказ АО "ЛОЭСК" | № 82 О/Д от 23.04.2024 | Ленинградская обл. | 1 | 1 | 1 | 10623 | 1 м2 | Б1-05 | 4.85 | 1 | 51521.55 | нд
1.1.4.1. | Выб, Стр-во ПС 110 кВ "Приморский УПК" с заходами (22-1-05-1-01-07-0-0303) | L_22-1-05-1-01-07-0-0303 | здание ПС (ОПУ, ЗРУ, РЩ) 110 кВ | УНЦ постоянной части ПС | ПС | нд | П | 2029 | 110 | нд | Приказ АО "ЛОЭСК" | № 82 О/Д от 23.04.2024 | Ленинградская обл. | 1 | 1 | 1 | 1 | 1 ЗПС | З1-02 | 144317.05 | 1.96 | 282861.418 | нд
1.1.4.1. | Выб, Стр-во ПС 110 кВ "Приморский УПК" с заходами (22-1-05-1-01-07-0-0303) | L_22-1-05-1-01-07-0-0303 | РУ 110 кВ | УНЦ ячейки выключателя НУ 110 - 750 кВ | ПС | нд | П | 2029 | 110 | номинальный ток 3150 А номинальный ток отключения 40кА | Приказ АО "ЛОЭСК" | № 82 О/Д от 23.04.2024 | Ленинградская обл. | 1 | 1 | 1 | 5 | 1 ячейка | В1-02-1 | 39176.87 | 1.51 | 295785.3685 | нд
1.1.4.1. | Выб, Стр-во ПС 110 кВ "Приморский УПК" с заходами (22-1-05-1-01-07-0-0303) | L_22-1-05-1-01-07-0-0303 | ячейка (авто-) трансформатора 110 кВ | УНЦ ячейки трансформатора 35 - 500 кВ | ПС | нд | П | 2029 | 110 | мощность 125 МВА | Приказ АО "ЛОЭСК" | № 82 О/Д от 23.04.2024 | Ленинградская обл. | 1 | 1 | 1 | 2 | 1 ячейка | Т4-17-2 | 254050.03 | 1.45 | 736745.087 | нд
1.1.4.1. | Выб, Стр-во ПС 110 кВ "Приморский УПК" с заходами (22-1-05-1-01-07-0-0303) | L_22-1-05-1-01-07-0-0303 | ячейка ТОР, ДГА (ДГР, фильтра заземляющего) 10 кВ | УНЦ ячейки реактора ДГР 6 - 35 кВ | ПС | нд | П | 2029 | 10 | мощность 300 кВА | Приказ АО "ЛОЭСК" | № 82 О/Д от 23.04.2024 | Ленинградская обл. | 1 | 1 | 1 | 4 | 1 ячейка | Р1-02-1 | 6501.47 | 1.76 | 45770.3488 | нд
1.1.4.1. | Выб, Стр-во ПС 110 кВ "Приморский УПК" с заходами (22-1-05-1-01-07-0-0303) | L_22-1-05-1-01-07-0-0303 | ячейка ТОР, ДГА (ДГР, фильтра заземляющего) 10 кВ | УНЦ ячейки реактора ТОР 6 - 35 кВ | ПС | нд | П | 2029 | 10 | одинарный номинальный ток 3200А | Приказ АО "ЛОЭСК" | № 82 О/Д от 23.04.2024 | Ленинградская обл. | 1 | 1 | 1 | 4 | 1 ячейка | Р2-17-1 | 14473.33 | 1.76 | 101892.2432 | нд
1.1.4.1. | Выб, Стр-во ПС 110 кВ "Приморский УПК" с заходами (22-1-05-1-01-07-0-0303) | L_22-1-05-1-01-07-0-0303 | ячейка (авто-) трансформатора 10 кВ | УНЦ ячейки трансформатора 6 - 35 кВ | ТП | нд | П | 2029 | 10 | мощность 250 кВА, сухой | Приказ АО "ЛОЭСК" | № 82 О/Д от 23.04.2024 | Ленинградская обл. | 1 | 1 | 1 | 2 | 1 ячейка | Т5-12-4 | 2360.05 | 1.76 | 8307.376 | нд
1.1.4.1. | Выб, Стр-во ПС 110 кВ "Приморский УПК" с заходами (22-1-05-1-01-07-0-0303) | L_22-1-05-1-01-07-0-0303 | РУ 10 кВ | УНЦ ячейки выключателя КРУ 6 - 35 кВ | ПС | нд | П | 2029 | 10 | номинальный ток 1250 А номинальный ток отключения 20кА | Приказ АО "ЛОЭСК" | № 82 О/Д от 23.04.2024 | Ленинградская обл. | 1 | 1 | 1 | 30 | 1 ячейка | В3-02-1 | 2222.1 | 1.51 | 100661.13 | нд
1.1.4.1. | Выб, Стр-во ПС 110 кВ "Приморский УПК" с заходами (22-1-05-1-01-07-0-0303) | L_22-1-05-1-01-07-0-0303 | РУ 10 кВ | УНЦ ячейки выключателя КРУ 6 - 35 кВ | ПС | нд | П | 2029 | 10 | номинальный ток 3150 А номинальный ток отключения 20кА | Приказ АО "ЛОЭСК" | № 82 О/Д от 23.04.2024 | Ленинградская обл. | 1 | 1 | 1 | 8 | 1 ячейка | В3-06-1 | 3341.61 | 1.51 | 40366.6488 | нд
1.1.4.1. | Выб, Стр-во ПС 110 кВ "Приморский УПК" с заходами (22-1-05-1-01-07-0-0303) | L_22-1-05-1-01-07-0-0303 | система учета электрической энергии (мощности), АИИС КУЭ, ПКУ, технический учет электрической энергии 110 кВ | УНЦ ИИК | ИИК | нд | П | 2029 | 110 | установка 3-ф ПУ трансформаторного включения в шкафу учета с ТТ и ТН (без догрузочных резисторов) | Приказ АО "ЛОЭСК" | № 82 О/Д от 23.04.2024 | Ленинградская обл. | 1 | 1 | 1 | 2 | 1 точка учета | А1-46 | 172.63 | 1.94 | 669.8044 | нд
1.1.4.1. | Выб, Стр-во ПС 110 кВ "Приморский УПК" с заходами (22-1-05-1-01-07-0-0303) | L_22-1-05-1-01-07-0-0303 | система учета электрической энергии (мощности), АИИС КУЭ, ПКУ, технический учет электрической энергии 110 кВ | УНЦ ИИК | ИИК | нд | П | 2029 | 110 | установка 3-ф ПУ непосредственного включения в шкафу в РУ 0,4 кВ ТП (СП, РП, РТП) 6-20 кВ, ПС 35-750 кВ | Приказ АО "ЛОЭСК" | № 82 О/Д от 23.04.2024 | Ленинградская обл. | 1 | 1 | 1 | 38 | 1 точка учета | А1-43 | 47.35 | 1.94 | 3490.642 | нд
1.1.4.1. | Выб, Стр-во ПС 110 кВ "Приморский УПК" с заходами (22-1-05-1-01-07-0-0303) | L_22-1-05-1-01-07-0-0303 | АСУ ТП ПС и ТМ 110 кВ | УНЦ АСУТП ПС и ТМ | АСУТП ПС и ТМ | нд | П | 2029 | 110 | АСУТП 1 архитектуры на ПС 220 кВ с количеством присоединений класса напряжения 35 кВ и выше: 21-30 | Приказ АО "ЛОЭСК" | № 82 О/Д от 23.04.2024 | Ленинградская обл. | 1 | 1 | 1 | 1 | 1 ед. | А3-02-4 | 165355.33 | 1.23 | 203387.0559 | нд
1.1.4.1. | Выб, Стр-во ПС 110 кВ "Приморский УПК" с заходами (22-1-05-1-01-07-0-0303) | L_22-1-05-1-01-07-0-0303 | системы ВЧ связи, УПАСК, ПА 110 кВ | УНЦ системы ВЧ связи 35 - 750 кВ | ПС | нд | П | 2029 | 110 | ВЧ-обработка и присоединение на ЛЭП 110(150) кВ | Приказ АО "ЛОЭСК" | № 82 О/Д от 23.04.2024 | Ленинградская обл. | 1 | 1 | 1 | 1 | 1 ед. | А6-02-1 | 5334.69 | 1.75 | 9335.7075 | нд
1.1.4.1. | Выб, Стр-во ПС 110 кВ "Приморский УПК" с заходами (22-1-05-1-01-07-0-0303) | L_22-1-05-1-01-07-0-0303 | системы ВЧ связи, УПАСК, ПА 110 кВ | УНЦ системы ВЧ связи 35 - 750 кВ | ПС | нд | П | 2029 | 110 | Комбинированная аппаратура по ВЧ (ВОЛС) | Приказ АО "ЛОЭСК" | № 82 О/Д от 23.04.2024 | Ленинградская обл. | 1 | 1 | 1 | 1 | 1 ед. | А6-07 | 3657.51 | 1.75 | 6400.6425 | нд
1.1.4.1. | Выб, Стр-во ПС 110 кВ "Приморский УПК" с заходами (22-1-05-1-01-07-0-0303) | L_22-1-05-1-01-07-0-0303 | РЗА, система оперативного постоянного тока и собственных нужд ПС, сети связи 110 кВ | УНЦ контрольного (силового) кабеля | КЛ | нд | П | 2029 | 110 | сечение жилы 2,5 мм2 количество жил 5 | Приказ АО "ЛОЭСК" | № 82 О/Д от 23.04.2024 | Ленинградская обл. | 1 | 1 | 1 | 12 | 1 км по трассе | Н3-02-2 | 363.18 | 1.76 | 7670.3616 | нд
1.1.4.1. | Выб, Стр-во ПС 110 кВ "Приморский УПК" с заходами (22-1-05-1-01-07-0-0303) | L_22-1-05-1-01-07-0-0303 | РЗА, система оперативного постоянного тока и собственных нужд ПС, сети связи 110 кВ | УНЦ сети связи | сети связи | нд | П | 2029 | 110 | УПАТС для ПС 35-150 кВ | Приказ АО "ЛОЭСК" | № 82 О/Д от 23.04.2024 | Ленинградская обл. | 1 | 1 | 1 | 1 | 1 объект | И14-01 | 10052 | 1.73 | 17389.96 | нд
1.1.4.1. | Выб, Стр-во ПС 110 кВ "Приморский УПК" с заходами (22-1-05-1-01-07-0-0303) | L_22-1-05-1-01-07-0-0303 | РЗА, система оперативного постоянного тока и собственных нужд ПС, сети связи 110 кВ | УНЦ сети связи | сети связи | нд | П | 2029 | 110 | СКС | Приказ АО "ЛОЭСК" | № 82 О/Д от 23.04.2024 | Ленинградская обл. | 1 | 1 | 1 | 1 | 1 объект | И14-10 | 1291.57 | 1.73 | 2234.4161 | нд
1.1.4.1. | Выб, Стр-во ПС 110 кВ "Приморский УПК" с заходами (22-1-05-1-01-07-0-0303) | L_22-1-05-1-01-07-0-0303 | РЗА, система оперативного постоянного тока и собственных нужд ПС, сети связи 110 кВ | УНЦ системы оперативного постоянного тока и собственных нужд ПС, РП (СП, ТП, РТП) | ПС | нд | П | 2029 | 110 | Шкаф отходящих линий (12 ед.) на постоянном токе с АВ (в том числе с применением предохранителей), номинальный ток 100А | Приказ АО "ЛОЭСК" | № 82 О/Д от 23.04.2024 | Ленинградская обл. | 1 | 1 | 1 | 2 | 1 ед. | И13-02 | 2968.44 | 1.51 | 8964.6888 | нд
1.1.4.1. | Выб, Стр-во ПС 110 кВ "Приморский УПК" с заходами (22-1-05-1-01-07-0-0303) | L_22-1-05-1-01-07-0-0303 | РЗА, система оперативного постоянного тока и собственных нужд ПС, сети связи 110 кВ | УНЦ системы оперативного постоянного тока и собственных нужд ПС, РП (СП, ТП, РТП) | ПС | нд | П | 2029 | 110 | Шкаф с зарядно-подзарядными устройствами, номинальный ток 100А | Приказ АО "ЛОЭСК" | № 82 О/Д от 23.04.2024 | Ленинградская обл. | 1 | 1 | 1 | 2 | 1 ед. | И13-04 | 2409.41 | 1.51 | 7276.4182 | нд
1.1.4.1. | Выб, Стр-во ПС 110 кВ "Приморский УПК" с заходами (22-1-05-1-01-07-0-0303) | L_22-1-05-1-01-07-0-0303 | РЗА, система оперативного постоянного тока и собственных нужд ПС, сети связи 110 кВ | УНЦ системы оперативного постоянного тока и собственных нужд ПС, РП (СП, ТП, РТП) | ПС | нд | П | 2029 | 110 | Шкаф ввода на переменном токе с АВ, номинальный ток 2500А | Приказ АО "ЛОЭСК" | № 82 О/Д от 23.04.2024 | Ленинградская обл. | 1 | 1 | 1 | 1 | 1 ед. | И13-06 | 3389.79 | 1.51 | 5118.5829 | нд
1.1.4.1. | Выб, Стр-во ПС 110 кВ "Приморский УПК" с заходами (22-1-05-1-01-07-0-0303) | L_22-1-05-1-01-07-0-0303 | РЗА, система оперативного постоянного тока и собственных нужд ПС, сети связи 110 кВ | УНЦ системы оперативного постоянного тока и собственных нужд ПС, РП (СП, ТП, РТП) | ПС | нд | П | 2029 | 110 | Шкаф отходящих линий (12 ед.) на переменном токе с АВ, номинальный ток 630А | Приказ АО "ЛОЭСК" | № 82 О/Д от 23.04.2024 | Ленинградская обл. | 1 | 1 | 1 | 2 | 1 ед. | И13-07 | 2441.1 | 1.51 | 7372.122 | нд
1.1.4.1. | Выб, Стр-во ПС 110 кВ "Приморский УПК" с заходами (22-1-05-1-01-07-0-0303) | L_22-1-05-1-01-07-0-0303 | кабельные сооружения и устройство переходов при прокладке кабельной линии (КЛ, ВОК) 110 кВ | УНЦ кабельных сооружений для прокладки кабельной линии | КЛ | нд | П | 2029 | 110 | Железобетонные лотки | Приказ АО "ЛОЭСК" | № 82 О/Д от 23.04.2024 | Ленинградская обл. | 1 | 1 | 1 | 111 | 1 м по трассе | Н2-02 | 13.72 | 1.76 | 2680.3392 | нд
1.1.4.1. | Выб, Стр-во ПС 110 кВ "Приморский УПК" с заходами (22-1-05-1-01-07-0-0303) | L_22-1-05-1-01-07-0-0303 | комплекс систем безопасности ПС 110 кВ | УНЦ комплекса систем безопасности ПС | комплекс систем безопасности ПС | нд | П | 2029 | 110 | Шкаф ЦК системы видеонаблюдения | Приказ АО "ЛОЭСК" | № 82 О/Д от 23.04.2024 | Ленинградская обл. | 1 | 1 | 1 | 1 | 1 шт. | И15-01 | 3499.04 | 1.94 | 6788.1376 | нд
1.1.4.1. | Выб, Стр-во ПС 110 кВ "Приморский УПК" с заходами (22-1-05-1-01-07-0-0303) | L_22-1-05-1-01-07-0-0303 | комплекс систем безопасности ПС 110 кВ | УНЦ комплекса систем безопасности ПС | комплекс систем безопасности ПС | нд | П | 2029 | 110 | Шкаф ЦК комплекса систем безопасности | Приказ АО "ЛОЭСК" | № 82 О/Д от 23.04.2024 | Ленинградская обл. | 1 | 1 | 1 | 1 | 1 шт. | И15-02 | 767.59 | 1.94 | 1489.1246 | нд
1.1.4.1. | Выб, Стр-во ПС 110 кВ "Приморский УПК" с заходами (22-1-05-1-01-07-0-0303) | L_22-1-05-1-01-07-0-0303 | комплекс систем безопасности ПС 110 кВ | УНЦ комплекса систем безопасности ПС | комплекс систем безопасности ПС | нд | П | 2029 | 110 | Поворотная камера охранного (технологического) видеонаблюдения | Приказ АО "ЛОЭСК" | № 82 О/Д от 23.04.2024 | Ленинградская обл. | 1 | 1 | 1 | 4 | 1 точка наблюдения | И15-04 | 1035.84 | 1.94 | 8038.1184 | нд
1.1.4.1. | Выб, Стр-во ПС 110 кВ "Приморский УПК" с заходами (22-1-05-1-01-07-0-0303) | L_22-1-05-1-01-07-0-0303 | комплекс систем безопасности ПС 110 кВ | УНЦ комплекса систем безопасности ПС | комплекс систем безопасности ПС | нд | П | 2029 | 110 | Стационарная камера охранного (технологического) видеонаблюдения | Приказ АО "ЛОЭСК" | № 82 О/Д от 23.04.2024 | Ленинградская обл. | 1 | 1 | 1 | 16 | 1 точка наблюдения | И15-05 | 234.29 | 1.94 | 7272.3616 | нд
1.1.4.1. | Выб, Стр-во ПС 110 кВ "Приморский УПК" с заходами (22-1-05-1-01-07-0-0303) | L_22-1-05-1-01-07-0-0303 | комплекс систем безопасности ПС 110 кВ | УНЦ комплекса систем безопасности ПС | комплекс систем безопасности ПС | нд | П | 2029 | 110 | СКУД | Приказ АО "ЛОЭСК" | № 82 О/Д от 23.04.2024 | Ленинградская обл. | 1 | 1 | 1 | 2 | 1 точка доступа | И15-07 | 212.14 | 1.94 | 823.1032 | нд
1.1.4.1. | Выб, Стр-во ПС 110 кВ "Приморский УПК" с заходами (22-1-05-1-01-07-0-0303) | L_22-1-05-1-01-07-0-0303 | комплекс систем безопасности ПС 110 кВ | УНЦ комплекса систем безопасности ПС | комплекс систем безопасности ПС | нд | П | 2029 | 110 | Системы пожарной и охранной сигнализации | Приказ АО "ЛОЭСК" | № 82 О/Д от 23.04.2024 | Ленинградская обл. | 1 | 1 | 1 | 400 | 1м2 здания | И15-08 | 2.48 | 1.94 | 1924.48 | нд
1.1.4.1. | Выб, Стр-во ПС 110 кВ "Приморский УПК" с заходами (22-1-05-1-01-07-0-0303) | L_22-1-05-1-01-07-0-0303 | комплекс систем безопасности ПС 110 кВ | УНЦ комплекса систем безопасности ПС | комплекс систем безопасности ПС | нд | П | 2029 | 110 | Система периметральной сигнализации | Приказ АО "ЛОЭСК" | № 82 О/Д от 23.04.2024 | Ленинградская обл. | 1 | 1 | 1 | 300 | 1 м периметра ПС | И15-09 | 10.45 | 1.94 | 6081.9 | нд
1.1.4.1. | Выб, Стр-во ПС 110 кВ "Приморский УПК" с заходами (22-1-05-1-01-07-0-0303) | L_22-1-05-1-01-07-0-0303 | комплекс систем безопасности ПС 110 кВ | УНЦ комплекса систем безопасности ПС | комплекс систем безопасности ПС | нд | П | 2029 | 110 | Система охранного освещения | Приказ АО "ЛОЭСК" | № 82 О/Д от 23.04.2024 | Ленинградская обл. | 1 | 1 | 1 | 300 | 1 ед. | И15-10 | 6.77 | 1.94 | 3940.14 | нд
1.1.4.1. | Выб, Стр-во ПС 110 кВ "Приморский УПК" с заходами (22-1-05-1-01-07-0-0303) | L_22-1-05-1-01-07-0-0303 | проектные и изыскательские работы, разработка и утверждение ДПТ, кадастровые работы и работы по установлению земельных отношений 110 кВ | Затраты на кадастровые работы ПС (ЗПС) и работы по установлению земельных отношений | ПС (ЗПС) | нд | П | 2029 | 110 | нд | Приказ АО "ЛОЭСК" | № 82 О/Д от 23.04.2024 | Ленинградская обл. | 1 | 1 | 1 | 1.023 | 1 га | П11-01 | 2856.53 | 1 | 2922.2302 | нд
1.1.4.1. | Выб, Стр-во ПС 110 кВ "Приморский УПК" с заходами (22-1-05-1-01-07-0-0303) | L_22-1-05-1-01-07-0-0303 | проектные и изыскательские работы, разработка и утверждение ДПТ, кадастровые работы и работы по установлению земельных отношений 110 кВ | Затраты на проектно-изыскательские работы для ПС (ПП, ЗПС) | ПС (ПП, ЗПС) | нд | П | 2029 | 110 | РУСН/РУНН | Приказ АО "ЛОЭСК" | № 82 О/Д от 23.04.2024 | Ленинградская обл. | 0.5 | 1 | 1 | 1 | 1 ПС | П1-02 | 93308.14 | 1 | 46654.07 | нд
1.1.4.1. | Выб, Стр-во ПС 110 кВ "Приморский УПК" с заходами (22-1-05-1-01-07-0-0303) | L_22-1-05-1-01-07-0-0303 | нд | Итого объем финансовых потребностей по инвестиционному проекту, тыс. рублей | нд | нд | нд | нд | нд | нд | нд | нд | нд | нд | нд | нд | нд | нд | нд | нд | нд | 2031835.577 | нд
1.1.4.1. | Выб, Стр-во ЛЭП для присоединения ПС 110 кВ "Приморский УПК" (22-1-05-1-01-07-0-0299) | L_22-1-05-1-01-07-0-0299 | ВЛ 110 кВ | УНЦ ВЛ 0,4 - 750 кВ на строительно-монтажные работы без опор и провода | ВЛ 0,4 - 750 кВ | нд | П | 2029 | 110 | двуцепная, многогранные опоры | Приказ АО "ЛОЭСК" | № 82 О/Д от 23.04.2024 | Ленинградская обл. | 1 | 1 | 1 | 52 | 1 км ВЛ | Л1-04-4 | 15016.04 | 1.12 | 874534.1696 | нд
1.1.4.1. | Выб, Стр-во ЛЭП для присоединения ПС 110 кВ "Приморский УПК" (22-1-05-1-01-07-0-0299) | L_22-1-05-1-01-07-0-0299 | ВЛ 110 кВ | УНЦ опор ВЛ 0,4 - 750 кВ | ВЛ | нд | П | 2029 | 110 | двуцепная, многогранные опоры | Приказ АО "ЛОЭСК" | № 82 О/Д от 23.04.2024 | Ленинградская обл. | 1 | 1 | 1 | 52 | 1 км ВЛ | Л3-04-4 | 14562.48 | 1.02 | 772393.9392 | нд
1.1.4.1. | Выб, Стр-во ЛЭП для присоединения ПС 110 кВ "Приморский УПК" (22-1-05-1-01-07-0-0299) | L_22-1-05-1-01-07-0-0299 | ВЛ 110 кВ | УНЦ провода ВЛ 0,4 - 750 кВ сталеалюминиевого типа | ВЛ | нд | П | 2029 | 110 | сечение фазного провода 300 мм2 | Приказ АО "ЛОЭСК" | № 82 О/Д от 23.04.2024 | Ленинградская обл. | 1 | 1 | 1 | 322 | 1 км по трассе | Л5-07 | 2161.18 | 1.02 | 709817.9592 | нд
1.1.4.1. | Выб, Стр-во ЛЭП для присоединения ПС 110 кВ "Приморский УПК" (22-1-05-1-01-07-0-0299) | L_22-1-05-1-01-07-0-0299 | линейно-кабельные сооружения ВОЛС 110 кВ | УНЦ ОКСН | ВЛ | нд | П | 2029 | 110 | кол-во волокон 24 шт. максимально допустимая растягивающая нагрузка 30 кН | Приказ АО "ЛОЭСК" | № 82 О/Д от 23.04.2024 | Ленинградская обл. | 1 | 1 | 1 | 52 | 1 км | О2-03-3 | 511.22 | 1.02 | 27115.1088 | нд
1.1.4.1. | Выб, Стр-во ЛЭП для присоединения ПС 110 кВ "Приморский УПК" (22-1-05-1-01-07-0-0299) | L_22-1-05-1-01-07-0-0299 | линейно-кабельные сооружения ВОЛС 110 кВ | УНЦ ОКГТ | ВЛ | нд | П | 2029 | 110 | механическая прочность на разрыв 62 кН, кол-во волокон 24 | Приказ АО "ЛОЭСК" | № 82 О/Д от 23.04.2024 | Ленинградская обл. | 1 | 1 | 1 | 52 | 1 км | О1-01-1 | 880.19 | 1.02 | 46685.2776 | нд
1.1.4.1. | Выб, Стр-во ЛЭП для присоединения ПС 110 кВ "Приморский УПК" (22-1-05-1-01-07-0-0299) | L_22-1-05-1-01-07-0-0299 | КЛ 110 кВ | УНЦ КЛ 6 - 500 кВ (с алюминиевой жилой) | КЛ | нд | П | 2029 | 110 | сечение 400 мм2 | Приказ АО "ЛОЭСК" | № 82 О/Д от 23.04.2024 | Ленинградская обл. | 1 | 1 | 1 | 1 | 1 км по трассе | К1-10-5 | 20443.84 | 1.84 | 37616.6656 | нд
1.1.4.1. | Выб, Стр-во ЛЭП для присоединения ПС 110 кВ "Приморский УПК" (22-1-05-1-01-07-0-0299) | L_22-1-05-1-01-07-0-0299 | кабельные сооружения и устройство переходов при прокладке кабельной линии (КЛ, ВОК) 110 кВ | УНЦ выполнения специального перехода кабельной линии методом ГНБ | КЛ | нд | П | 2029 | 110 | диаметр трубы 160 кол-во труб 4 | Приказ АО "ЛОЭСК" | № 82 О/Д от 23.04.2024 | Ленинградская обл. | 1 | 1 | 1 | 0.7 | 1 км | Н1-02-4 | 88715.16 | 1.76 | 109297.0771 | нд
1.1.4.1. | Выб, Стр-во ЛЭП для присоединения ПС 110 кВ "Приморский УПК" (22-1-05-1-01-07-0-0299) | L_22-1-05-1-01-07-0-0299 | ВЛ 110 кВ | УНЦ устройства лежневых дорог | лежневая дорога | нд | П | 2029 | 110 | Устройство лежневых дорог | Приказ АО "ЛОЭСК" | № 82 О/Д от 23.04.2024 | Ленинградская обл. | 1 | 1 | 1 | 17 | 1 км | Л9-01 | 15505.16 | 1.04 | 274131.2288 | нд
1.1.4.1. | Выб, Стр-во ЛЭП для присоединения ПС 110 кВ "Приморский УПК" (22-1-05-1-01-07-0-0299) | L_22-1-05-1-01-07-0-0299 | ВЛ 110 кВ | УНЦ на вырубку (расширение, расчистку) просеки ВЛ (для всех субъектов Российской Федерации) | ВЛ | нд | П | 2029 | 110 | Расчистка кустарников и мелколесья, вырубка деревьев и корчевка пней с диаметром ствола до 11 см, 12 см и более | Приказ АО "ЛОЭСК" | № 82 О/Д от 23.04.2024 | Ленинградская обл. | 1 | 1 | 1 | 275 | 1 га | Б7-03 | 514.43 | 1 | 141468.25 | нд
1.1.4.1. | Выб, Стр-во ЛЭП для присоединения ПС 110 кВ "Приморский УПК" (22-1-05-1-01-07-0-0299) | L_22-1-05-1-01-07-0-0299 | ВЛ 110 кВ | УНЦ на трелевку хлыстов древесины при вырубке (расширении) просеки ВЛ | ВЛ | нд | П | 2029 | 110 | нд | Приказ АО "ЛОЭСК" | № 82 О/Д от 23.04.2024 | Ленинградская обл. | 1 | 1 | 1 | 2300 | 100 м | М4-01 | 11.91 | 1.96 | 53690.28 | нд
1.1.4.1. | Выб, Стр-во ЛЭП для присоединения ПС 110 кВ "Приморский УПК" (22-1-05-1-01-07-0-0299) | L_22-1-05-1-01-07-0-0299 | проектные и изыскательские работы, разработка и утверждение ДПТ, кадастровые работы и работы по установлению земельных отношений 110 кВ | Затраты на проектно-изыскательские работы по ВЛ | ВЛ | нд | П | 2029 | 110 | протяженность 50 км | Приказ АО "ЛОЭСК" | № 82 О/Д от 23.04.2024 | Ленинградская обл. | 0.35 | 1 | 1 | 1 | 1 ВЛ | П3-17 | 89231.84 | 1 | 31231.144 | нд
1.1.4.1. | Выб, Стр-во ЛЭП для присоединения ПС 110 кВ "Приморский УПК" (22-1-05-1-01-07-0-0299) | L_22-1-05-1-01-07-0-0299 | проектные и изыскательские работы, разработка и утверждение ДПТ, кадастровые работы и работы по установлению земельных отношений 110 кВ | Затраты на кадастровые работы ВЛ (КЛ) и работы по установлению земельных отношений | ВЛ (КЛ) | нд | П | 2029 | 110 | ВЛ, кол-во землепользователей от 16 и до 30 | Приказ АО "ЛОЭСК" | № 82 О/Д от 23.04.2024 | Ленинградская обл. | 1 | 1 | 1 | 0.475 | 100 км | П10-02-1 | 8573.85 | 1 | 4072.5788 | нд
1.1.4.1. | Выб, Стр-во ЛЭП для присоединения ПС 110 кВ "Приморский УПК" (22-1-05-1-01-07-0-0299) | L_22-1-05-1-01-07-0-0299 | проектные и изыскательские работы, разработка и утверждение ДПТ, кадастровые работы и работы по установлению земельных отношений 110 кВ | Затраты на разработку и утверждение ДПТ при прохождении ВЛ по землям лесного фонда (землям, покрытым лесом) | ВЛ | нд | П | 2029 | 110 | ВЛ, протяженность 41 - 160,9 км | Приказ АО "ЛОЭСК" | № 82 О/Д от 23.04.2024 | Ленинградская обл. | 1 | 1 | 1 | 42.75 | 1 км по трассе | П8-17 | 361.68 | 1 | 15461.82 | нд
1.1.4.1. | Выб, Стр-во ЛЭП для присоединения ПС 110 кВ "Приморский УПК" (22-1-05-1-01-07-0-0299) | L_22-1-05-1-01-07-0-0299 | проектные и изыскательские работы, разработка и утверждение ДПТ, кадастровые работы и работы по установлению земельных отношений 110 кВ | Затраты на разработку и утверждение ДПТ ВЛ (КЛ) по границам земельного участка | ВЛ (КЛ) | нд | П | 2029 | 110 | ВЛ, протяженность 2-6,1 км | Приказ АО "ЛОЭСК" | № 82 О/Д от 23.04.2024 | Ленинградская обл. | 1 | 1 | 1 | 42.75 | 1 км по трассе | П9-10-1 | 1924.68 | 1 | 82280.07 | нд
1.1.4.1. | Выб, Стр-во ЛЭП для присоединения ПС 110 кВ "Приморский УПК" (22-1-05-1-01-07-0-0299) | L_22-1-05-1-01-07-0-0299 | нд | Итого объем финансовых потребностей по инвестиционному проекту, тыс. рублей | нд | нд | нд | нд | нд | нд | нд | нд | нд | нд | нд | нд | нд | нд | нд | нд | нд | 3179795.5687 | нд
1.1.4.1. | Всев, Стр-во ПС 110 кВ "Лесное" (22-1-17-1-01-07-0-0304) | L_22-1-17-1-01-07-0-0304 | подготовка и устройство территории ПС (ЗПС, элементов ПС) 110 кВ | УНЦ подготовки и устройства территории ПС (ЗПС) | ПС (ЗПС) | нд | П | 2029 | 110 | ЛО | Приказ АО "ЛОЭСК" | № 82 О/Д от 23.04.2024 | Ленинградская обл. | 1 | 1 | 1 | 5522 | 1 м2 | Б1-05 | 4.85 | 1 | 26781.7 | нд
1.1.4.1. | Всев, Стр-во ПС 110 кВ "Лесное" (22-1-17-1-01-07-0-0304) | L_22-1-17-1-01-07-0-0304 | ЗПС 110 кВ | УНЦ постоянной части ЗПС | ЗПС | нд | П | 2029 | 110 | нд | Приказ АО "ЛОЭСК" | № 82 О/Д от 23.04.2024 | Ленинградская обл. | 1 | 1 | 1 | 1 | 1 ЗПС | З2-02 | 184663.8 | 1.96 | 361941.048 | нд
1.1.4.1. | Всев, Стр-во ПС 110 кВ "Лесное" (22-1-17-1-01-07-0-0304) | L_22-1-17-1-01-07-0-0304 | РУ 110 кВ | УНЦ ячейки выключателя ВУ 110 - 500 кВ с учетом здания ЗРУ | ПС | нд | П | 2029 | 110 | номинальный ток вне зависимости номинальный ток отключения 40 кА | Приказ АО "ЛОЭСК" | № 82 О/Д от 23.04.2024 | Ленинградская обл. | 1 | 1 | 1 | 1 | 1 ячейка | В4-01-1 | 82645.4 | 1.51 | 124794.554 | нд
1.1.4.1. | Всев, Стр-во ПС 110 кВ "Лесное" (22-1-17-1-01-07-0-0304) | L_22-1-17-1-01-07-0-0304 | ячейка выключателя и элементы ПС 110 кВ | УНЦ элементов ПС с устройством фундаментов | ПС | нд | П | 2029 | 110 | ТТ на три фазы | Приказ АО "ЛОЭСК" | № 82 О/Д от 23.04.2024 | Ленинградская обл. | 1 | 1 | 1 | 1 | 1 ед. | И5-01-3 | 5169.06 | 1.73 | 8942.4738 | нд
1.1.4.1. | Всев, Стр-во ПС 110 кВ "Лесное" (22-1-17-1-01-07-0-0304) | L_22-1-17-1-01-07-0-0304 | ячейка выключателя и элементы ПС 110 кВ | УНЦ элементов ПС с устройством фундаментов | ПС | нд | П | 2029 | 110 | ТН (четыре вторичные обмотки) на три фазы | Приказ АО "ЛОЭСК" | № 82 О/Д от 23.04.2024 | Ленинградская обл. | 1 | 1 | 1 | 1 | 1 ед. | И5-03-3 | 5328.82 | 1.73 | 9218.8586 | нд
1.1.4.1. | Всев, Стр-во ПС 110 кВ "Лесное" (22-1-17-1-01-07-0-0304) | L_22-1-17-1-01-07-0-0304 | ячейка выключателя и элементы ПС 110 кВ | УНЦ элементов ПС с устройством фундаментов | ПС | нд | П | 2029 | 110 | ОПН на три фазы | Приказ АО "ЛОЭСК" | № 82 О/Д от 23.04.2024 | Ленинградская обл. | 1 | 1 | 1 | 1 | 1 ед. | И5-04-3 | 623.35 | 1.73 | 1078.3955 | нд
1.1.4.1. | Всев, Стр-во ПС 110 кВ "Лесное" (22-1-17-1-01-07-0-0304) | L_22-1-17-1-01-07-0-0304 | ячейка выключателя и элементы ПС 110 кВ | УНЦ элементов ПС с устройством фундаментов | ПС | нд | П | 2029 | 110 | Однополюсный разъединитель | Приказ АО "ЛОЭСК" | № 82 О/Д от 23.04.2024 | Ленинградская обл. | 1 | 1 | 1 | 1 | 1 ед. | И5-05-3 | 2934.88 | 1.73 | 5077.3424 | нд
1.1.4.1. | Всев, Стр-во ПС 110 кВ "Лесное" (22-1-17-1-01-07-0-0304) | L_22-1-17-1-01-07-0-0304 | ячейка выключателя и элементы ПС 110 кВ | УНЦ элементов ПС с устройством фундаментов | ПС | нд | П | 2029 | 110 | Разъединитель на три полюса | Приказ АО "ЛОЭСК" | № 82 О/Д от 23.04.2024 | Ленинградская обл. | 1 | 1 | 1 | 1 | 1 ед. | И5-06-3 | 5196.75 | 1.73 | 8990.3775 | нд
1.1.4.1. | Всев, Стр-во ПС 110 кВ "Лесное" (22-1-17-1-01-07-0-0304) | L_22-1-17-1-01-07-0-0304 | ячейка (авто-) трансформатора 110 кВ | УНЦ ячейки трансформатора 35 - 500 кВ | ПС | нд | П | 2029 | 110 | мощность 63 МВА | Приказ АО "ЛОЭСК" | № 82 О/Д от 23.04.2024 | Ленинградская обл. | 1 | 1 | 1 | 1 | 1 ячейка | Т4-13-2 | 113834.57 | 1.45 | 165060.1265 | нд
1.1.4.1. | Всев, Стр-во ПС 110 кВ "Лесное" (22-1-17-1-01-07-0-0304) | L_22-1-17-1-01-07-0-0304 | ячейка ТОР, ДГА (ДГР, фильтра заземляющего) 10 кВ | УНЦ ячейки реактора ДГР 6 - 35 кВ | ПС | нд | П | 2029 | 10 | мощность 300 кВА | Приказ АО "ЛОЭСК" | № 82 О/Д от 23.04.2024 | Ленинградская обл. | 1 | 1 | 1 | 2 | 1 ячейка | Р1-02-1 | 6501.47 | 1.76 | 22885.1744 | нд
1.1.4.1. | Всев, Стр-во ПС 110 кВ "Лесное" (22-1-17-1-01-07-0-0304) | L_22-1-17-1-01-07-0-0304 | ячейка ТОР, ДГА (ДГР, фильтра заземляющего) 10 кВ | УНЦ ячейки реактора ТОР 6 - 35 кВ | ПС | нд | П | 2029 | 10 | одинарный номинальный ток 3200А | Приказ АО "ЛОЭСК" | № 82 О/Д от 23.04.2024 | Ленинградская обл. | 1 | 1 | 1 | 2 | 1 ячейка | Р2-17-1 | 14473.33 | 1.76 | 50946.1216 | нд
1.1.4.1. | Всев, Стр-во ПС 110 кВ "Лесное" (22-1-17-1-01-07-0-0304) | L_22-1-17-1-01-07-0-0304 | ячейка (авто-) трансформатора 10 кВ | УНЦ ячейки трансформатора 6 - 35 кВ | ТП | нд | П | 2029 | 10 | мощность 250 кВА, сухой | Приказ АО "ЛОЭСК" | № 82 О/Д от 23.04.2024 | Ленинградская обл. | 1 | 1 | 1 | 1 | 1 ячейка | Т5-12-4 | 2360.05 | 1.76 | 4153.688 | нд
1.1.4.1. | Всев, Стр-во ПС 110 кВ "Лесное" (22-1-17-1-01-07-0-0304) | L_22-1-17-1-01-07-0-0304 | РУ 10 кВ | УНЦ ячейки выключателя КРУ 6 - 35 кВ | ПС | нд | П | 2029 | 10 | номинальный ток 1250 А номинальный ток отключения 20кА | Приказ АО "ЛОЭСК" | № 82 О/Д от 23.04.2024 | Ленинградская обл. | 1 | 1 | 1 | 16 | 1 ячейка | В3-02-1 | 2222.1 | 1.51 | 53685.936 | нд
1.1.4.1. | Всев, Стр-во ПС 110 кВ "Лесное" (22-1-17-1-01-07-0-0304) | L_22-1-17-1-01-07-0-0304 | РУ 10 кВ | УНЦ ячейки выключателя КРУ 6 - 35 кВ | ПС | нд | П | 2029 | 10 | номинальный ток 2500 А номинальный ток отключения 20кА | Приказ АО "ЛОЭСК" | № 82 О/Д от 23.04.2024 | Ленинградская обл. | 1 | 1 | 1 | 2 | 1 ячейка | В3-05-1 | 2981.18 | 1.51 | 9003.1636 | нд
1.1.4.1. | Всев, Стр-во ПС 110 кВ "Лесное" (22-1-17-1-01-07-0-0304) | L_22-1-17-1-01-07-0-0304 | система учета электрической энергии (мощности), АИИС КУЭ, ПКУ, технический учет электрической энергии 110 кВ | УНЦ ИИК | ИИК | нд | П | 2029 | 110 | установка 3-ф ПУ трансформаторного включения в шкафу учета с ТТ и ТН (без догрузочных резисторов) | Приказ АО "ЛОЭСК" | № 82 О/Д от 23.04.2024 | Ленинградская обл. | 1 | 1 | 1 | 1 | 1 точка учета | А1-46 | 172.63 | 1.94 | 334.9022 | нд
1.1.4.1. | Всев, Стр-во ПС 110 кВ "Лесное" (22-1-17-1-01-07-0-0304) | L_22-1-17-1-01-07-0-0304 | система учета электрической энергии (мощности), АИИС КУЭ, ПКУ, технический учет электрической энергии 110 кВ | УНЦ ИИК | ИИК | нд | П | 2029 | 110 | установка 3-ф ПУ непосредственного включения в шкафу в РУ 0,4 кВ ТП (СП, РП, РТП) 6-20 кВ, ПС 35-750 кВ | Приказ АО "ЛОЭСК" | № 82 О/Д от 23.04.2024 | Ленинградская обл. | 1 | 1 | 1 | 18 | 1 точка учета | А1-43 | 47.35 | 1.94 | 1653.462 | нд
1.1.4.1. | Всев, Стр-во ПС 110 кВ "Лесное" (22-1-17-1-01-07-0-0304) | L_22-1-17-1-01-07-0-0304 | АСУ ТП ПС и ТМ 110 кВ | УНЦ АСУТП ПС и ТМ | АСУТП ПС и ТМ | нд | П | 2029 | 110 | АСУТП 1 архитектуры на ПС 220 кВ с количеством присоединений класса напряжения 35 кВ и выше: 21-30 | Приказ АО "ЛОЭСК" | № 82 О/Д от 23.04.2024 | Ленинградская обл. | 1 | 1 | 1 | 1 | 1 ед. | А3-02-4 | 165355.33 | 1.23 | 203387.0559 | нд
1.1.4.1. | Всев, Стр-во ПС 110 кВ "Лесное" (22-1-17-1-01-07-0-0304) | L_22-1-17-1-01-07-0-0304 | системы ВЧ связи, УПАСК, ПА 110 кВ | УНЦ системы ВЧ связи 35 - 750 кВ | ПС | нд | П | 2029 | 110 | ВЧ-обработка и присоединение на ЛЭП 110(150) кВ | Приказ АО "ЛОЭСК" | № 82 О/Д от 23.04.2024 | Ленинградская обл. | 1 | 1 | 1 | 1 | 1 ед. | А6-02-1 | 5334.69 | 1.75 | 9335.7075 | нд
1.1.4.1. | Всев, Стр-во ПС 110 кВ "Лесное" (22-1-17-1-01-07-0-0304) | L_22-1-17-1-01-07-0-0304 | системы ВЧ связи, УПАСК, ПА 110 кВ | УНЦ системы ВЧ связи 35 - 750 кВ | ПС | нд | П | 2029 | 110 | Комбинированная аппаратура по ВЧ (ВОЛС) | Приказ АО "ЛОЭСК" | № 82 О/Д от 23.04.2024 | Ленинградская обл. | 1 | 1 | 1 | 1 | 1 ед. | А6-07 | 3657.51 | 1.75 | 6400.6425 | нд
1.1.4.1. | Всев, Стр-во ПС 110 кВ "Лесное" (22-1-17-1-01-07-0-0304) | L_22-1-17-1-01-07-0-0304 | РЗА, система оперативного постоянного тока и собственных нужд ПС, сети связи 110 кВ | УНЦ контрольного (силового) кабеля | КЛ | нд | П | 2029 | 110 | сечение жилы 2,5 мм2 количество жил 5 | Приказ АО "ЛОЭСК" | № 82 О/Д от 23.04.2024 | Ленинградская обл. | 1 | 1 | 1 | 6 | 1 км по трассе | Н3-02-2 | 363.18 | 1.76 | 3835.1808 | нд
1.1.4.1. | Всев, Стр-во ПС 110 кВ "Лесное" (22-1-17-1-01-07-0-0304) | L_22-1-17-1-01-07-0-0304 | РЗА, система оперативного постоянного тока и собственных нужд ПС, сети связи 110 кВ | УНЦ сети связи | сети связи | нд | П | 2029 | 110 | УПАТС для ПС 35-150 кВ | Приказ АО "ЛОЭСК" | № 82 О/Д от 23.04.2024 | Ленинградская обл. | 1 | 1 | 1 | 1 | 1 объект | И14-01 | 10052 | 1.73 | 17389.96 | нд
1.1.4.1. | Всев, Стр-во ПС 110 кВ "Лесное" (22-1-17-1-01-07-0-0304) | L_22-1-17-1-01-07-0-0304 | РЗА, система оперативного постоянного тока и собственных нужд ПС, сети связи 110 кВ | УНЦ сети связи | сети связи | нд | П | 2029 | 110 | Оборудование электропитания, 6 кВт | Приказ АО "ЛОЭСК" | № 82 О/Д от 23.04.2024 | Ленинградская обл. | 1 | 1 | 1 | 1 | 1 объект | И14-07 | 2018.62 | 1.73 | 3492.2126 | нд
1.1.4.1. | Всев, Стр-во ПС 110 кВ "Лесное" (22-1-17-1-01-07-0-0304) | L_22-1-17-1-01-07-0-0304 | РЗА, система оперативного постоянного тока и собственных нужд ПС, сети связи 110 кВ | УНЦ сети связи | сети связи | нд | П | 2029 | 110 | СКС | Приказ АО "ЛОЭСК" | № 82 О/Д от 23.04.2024 | Ленинградская обл. | 1 | 1 | 1 | 1 | 1 объект | И14-10 | 1291.57 | 1.73 | 2234.4161 | нд
1.1.4.1. | Всев, Стр-во ПС 110 кВ "Лесное" (22-1-17-1-01-07-0-0304) | L_22-1-17-1-01-07-0-0304 | РЗА, система оперативного постоянного тока и собственных нужд ПС, сети связи 110 кВ | УНЦ системы оперативного постоянного тока и собственных нужд ПС, РП (СП, ТП, РТП) | ПС | нд | П | 2029 | 110 | Шкаф отходящих линий (12 ед.) на постоянном токе с АВ (в том числе с применением предохранителей), номинальный ток 100А | Приказ АО "ЛОЭСК" | № 82 О/Д от 23.04.2024 | Ленинградская обл. | 1 | 1 | 1 | 1 | 1 ед. | И13-02 | 2968.44 | 1.51 | 4482.3444 | нд
1.1.4.1. | Всев, Стр-во ПС 110 кВ "Лесное" (22-1-17-1-01-07-0-0304) | L_22-1-17-1-01-07-0-0304 | РЗА, система оперативного постоянного тока и собственных нужд ПС, сети связи 110 кВ | УНЦ системы оперативного постоянного тока и собственных нужд ПС, РП (СП, ТП, РТП) | ПС | нд | П | 2029 | 110 | Шкаф с зарядно-подзарядными устройствами, номинальный ток 100А | Приказ АО "ЛОЭСК" | № 82 О/Д от 23.04.2024 | Ленинградская обл. | 1 | 1 | 1 | 1 | 1 ед. | И13-04 | 2409.41 | 1.51 | 3638.2091 | нд
1.1.4.1. | Всев, Стр-во ПС 110 кВ "Лесное" (22-1-17-1-01-07-0-0304) | L_22-1-17-1-01-07-0-0304 | РЗА, система оперативного постоянного тока и собственных нужд ПС, сети связи 110 кВ | УНЦ системы оперативного постоянного тока и собственных нужд ПС, РП (СП, ТП, РТП) | ПС | нд | П | 2029 | 110 | Шкаф ввода на переменном токе с АВ, номинальный ток 2500А | Приказ АО "ЛОЭСК" | № 82 О/Д от 23.04.2024 | Ленинградская обл. | 1 | 1 | 1 | 1 | 1 ед. | И13-06 | 3389.79 | 1.51 | 5118.5829 | нд
1.1.4.1. | Всев, Стр-во ПС 110 кВ "Лесное" (22-1-17-1-01-07-0-0304) | L_22-1-17-1-01-07-0-0304 | РЗА, система оперативного постоянного тока и собственных нужд ПС, сети связи 110 кВ | УНЦ системы оперативного постоянного тока и собственных нужд ПС, РП (СП, ТП, РТП) | ПС | нд | П | 2029 | 110 | Шкаф отходящих линий (12 ед.) на переменном токе с АВ, номинальный ток 630А | Приказ АО "ЛОЭСК" | № 82 О/Д от 23.04.2024 | Ленинградская обл. | 1 | 1 | 1 | 2 | 1 ед. | И13-07 | 2441.1 | 1.51 | 7372.122 | нд
1.1.4.1. | Всев, Стр-во ПС 110 кВ "Лесное" (22-1-17-1-01-07-0-0304) | L_22-1-17-1-01-07-0-0304 | кабельные сооружения и устройство переходов при прокладке кабельной линии (КЛ, ВОК) 110 кВ | УНЦ кабельных сооружений для прокладки кабельной линии | КЛ | нд | П | 2029 | 110 | Железобетонные лотки | Приказ АО "ЛОЭСК" | № 82 О/Д от 23.04.2024 | Ленинградская обл. | 1 | 1 | 1 | 100 | 1 м по трассе | Н2-02 | 13.72 | 1.76 | 2414.72 | нд
1.1.4.1. | Всев, Стр-во ПС 110 кВ "Лесное" (22-1-17-1-01-07-0-0304) | L_22-1-17-1-01-07-0-0304 | комплекс систем безопасности ПС 110 кВ | УНЦ комплекса систем безопасности ПС | комплекс систем безопасности ПС | нд | П | 2029 | 110 | Шкаф ЦК системы видеонаблюдения | Приказ АО "ЛОЭСК" | № 82 О/Д от 23.04.2024 | Ленинградская обл. | 1 | 1 | 1 | 1 | 1 шт. | И15-01 | 3499.04 | 1.94 | 6788.1376 | нд
1.1.4.1. | Всев, Стр-во ПС 110 кВ "Лесное" (22-1-17-1-01-07-0-0304) | L_22-1-17-1-01-07-0-0304 | комплекс систем безопасности ПС 110 кВ | УНЦ комплекса систем безопасности ПС | комплекс систем безопасности ПС | нд | П | 2029 | 110 | Шкаф ЦК комплекса систем безопасности | Приказ АО "ЛОЭСК" | № 82 О/Д от 23.04.2024 | Ленинградская обл. | 1 | 1 | 1 | 1 | 1 шт. | И15-02 | 767.59 | 1.94 | 1489.1246 | нд
1.1.4.1. | Всев, Стр-во ПС 110 кВ "Лесное" (22-1-17-1-01-07-0-0304) | L_22-1-17-1-01-07-0-0304 | комплекс систем безопасности ПС 110 кВ | УНЦ комплекса систем безопасности ПС | комплекс систем безопасности ПС | нд | П | 2029 | 110 | Поворотная камера охранного (технологического) видеонаблюдения | Приказ АО "ЛОЭСК" | № 82 О/Д от 23.04.2024 | Ленинградская обл. | 1 | 1 | 1 | 4 | 1 точка наблюдения | И15-04 | 1035.84 | 1.94 | 8038.1184 | нд
1.1.4.1. | Всев, Стр-во ПС 110 кВ "Лесное" (22-1-17-1-01-07-0-0304) | L_22-1-17-1-01-07-0-0304 | комплекс систем безопасности ПС 110 кВ | УНЦ комплекса систем безопасности ПС | комплекс систем безопасности ПС | нд | П | 2029 | 110 | Стационарная камера охранного (технологического) видеонаблюдения | Приказ АО "ЛОЭСК" | № 82 О/Д от 23.04.2024 | Ленинградская обл. | 1 | 1 | 1 | 20 | 1 точка наблюдения | И15-05 | 234.29 | 1.94 | 9090.452 | нд
1.1.4.1. | Всев, Стр-во ПС 110 кВ "Лесное" (22-1-17-1-01-07-0-0304) | L_22-1-17-1-01-07-0-0304 | комплекс систем безопасности ПС 110 кВ | УНЦ комплекса систем безопасности ПС | комплекс систем безопасности ПС | нд | П | 2029 | 110 | СКУД | Приказ АО "ЛОЭСК" | № 82 О/Д от 23.04.2024 | Ленинградская обл. | 1 | 1 | 1 | 2 | 1 точка доступа | И15-07 | 212.14 | 1.94 | 823.1032 | нд
1.1.4.1. | Всев, Стр-во ПС 110 кВ "Лесное" (22-1-17-1-01-07-0-0304) | L_22-1-17-1-01-07-0-0304 | комплекс систем безопасности ПС 110 кВ | УНЦ комплекса систем безопасности ПС | комплекс систем безопасности ПС | нд | П | 2029 | 110 | Системы пожарной и охранной сигнализации | Приказ АО "ЛОЭСК" | № 82 О/Д от 23.04.2024 | Ленинградская обл. | 1 | 1 | 1 | 315 | 1м2 здания | И15-08 | 2.48 | 1.94 | 1515.528 | нд
1.1.4.1. | Всев, Стр-во ПС 110 кВ "Лесное" (22-1-17-1-01-07-0-0304) | L_22-1-17-1-01-07-0-0304 | комплекс систем безопасности ПС 110 кВ | УНЦ комплекса систем безопасности ПС | комплекс систем безопасности ПС | нд | П | 2029 | 110 | Система периметральной сигнализации | Приказ АО "ЛОЭСК" | № 82 О/Д от 23.04.2024 | Ленинградская обл. | 1 | 1 | 1 | 240 | 1 м периметра ПС | И15-09 | 10.45 | 1.94 | 4865.52 | нд
1.1.4.1. | Всев, Стр-во ПС 110 кВ "Лесное" (22-1-17-1-01-07-0-0304) | L_22-1-17-1-01-07-0-0304 | комплекс систем безопасности ПС 110 кВ | УНЦ комплекса систем безопасности ПС | комплекс систем безопасности ПС | нд | П | 2029 | 110 | Система охранного освещения | Приказ АО "ЛОЭСК" | № 82 О/Д от 23.04.2024 | Ленинградская обл. | 1 | 1 | 1 | 240 | 1 ед. | И15-10 | 6.77 | 1.94 | 3152.112 | нд
1.1.4.1. | Всев, Стр-во ПС 110 кВ "Лесное" (22-1-17-1-01-07-0-0304) | L_22-1-17-1-01-07-0-0304 | проектные и изыскательские работы, разработка и утверждение ДПТ, кадастровые работы и работы по установлению земельных отношений 110 кВ | Затраты на кадастровые работы ПС (ЗПС) и работы по установлению земельных отношений | ПС (ЗПС) | нд | П | 2029 | 110 | нд | Приказ АО "ЛОЭСК" | № 82 О/Д от 23.04.2024 | Ленинградская обл. | 1 | 1 | 1 | 0.5522 | 1 га | П11-01 | 2856.53 | 1 | 1577.3759 | нд
1.1.4.1. | Всев, Стр-во ПС 110 кВ "Лесное" (22-1-17-1-01-07-0-0304) | L_22-1-17-1-01-07-0-0304 | очистка местности от взрывоопасных предметов 110 кВ | Затраты на очистку участков местности от взрывоопасных предметов при строительстве ПС (ЗПС) (для всех субъектов Российской Федерации) | ПС (ЗПС) | нд | П | 2029 | 110 | нд | Приказ АО "ЛОЭСК" | № 82 О/Д от 23.04.2024 | Ленинградская обл. | 1 | 1 | 1 | 0.5522 | 1 га | Б5-01 | 516.47 | 1 | 285.1947 | нд
1.1.4.1. | Всев, Стр-во ПС 110 кВ "Лесное" (22-1-17-1-01-07-0-0304) | L_22-1-17-1-01-07-0-0304 | проектные и изыскательские работы, разработка и утверждение ДПТ, кадастровые работы и работы по установлению земельных отношений 110 кВ | Затраты на проектно-изыскательские работы для ПС (ПП, ЗПС) | ПС (ПП, ЗПС) | нд | П | 2029 | 110 | РУСН/РУНН | Приказ АО "ЛОЭСК" | № 82 О/Д от 23.04.2024 | Ленинградская обл. | 0.5 | 1 | 1 | 1 | 1 ПС | П1-02 | 93308.14 | 1 | 46654.07 | нд
1.1.4.1. | Всев, Стр-во ПС 110 кВ "Лесное" (22-1-17-1-01-07-0-0304) | L_22-1-17-1-01-07-0-0304 | нд | Итого объем финансовых потребностей по инвестиционному проекту, тыс. рублей | нд | нд | нд | нд | нд | нд | нд | нд | нд | нд | нд | нд | нд | нд | нд | нд | нд | 1207927.2143 | нд
1.1.4.1. | Всев, Стр-во ЛЭП 110 кВ для присоединения ПС 110 кВ «Лесное» (22-1-17-1-01-07-0-0305) | L_22-1-17-1-01-07-0-0305 | ВЛ 110 кВ | УНЦ ВЛ 0,4 - 750 кВ на строительно-монтажные работы без опор и провода | ВЛ 0,4 - 750 кВ | нд | П | 2029 | 110 | одноцепная, все типы опор за исключением многогранных | Приказ АО "ЛОЭСК" | № 82 О/Д от 23.04.2024 | Ленинградская обл. | 1 | 1 | 1 | 13 | 1 км ВЛ | Л1-04-1 | 4893.1 | 1.33 | 84601.699 | нд
1.1.4.1. | Всев, Стр-во ЛЭП 110 кВ для присоединения ПС 110 кВ «Лесное» (22-1-17-1-01-07-0-0305) | L_22-1-17-1-01-07-0-0305 | ВЛ 110 кВ | УНЦ ВЛ 0,4 - 750 кВ на строительно-монтажные работы без опор и провода | ВЛ 0,4 - 750 кВ | нд | П | 2029 | 110 | одноцепная, многогранные опоры | Приказ АО "ЛОЭСК" | № 82 О/Д от 23.04.2024 | Ленинградская обл. | 1 | 1 | 1 | 7 | 1 км ВЛ | Л1-04-3 | 9624.32 | 1.13 | 76128.3712 | нд
1.1.4.1. | Всев, Стр-во ЛЭП 110 кВ для присоединения ПС 110 кВ «Лесное» (22-1-17-1-01-07-0-0305) | L_22-1-17-1-01-07-0-0305 | ВЛ 110 кВ | УНЦ опор ВЛ 0,4 - 750 кВ | ВЛ | нд | П | 2029 | 110 | одноцепная, все типы опор за исключением многогранных | Приказ АО "ЛОЭСК" | № 82 О/Д от 23.04.2024 | Ленинградская обл. | 1 | 1 | 1 | 13 | 1 км | Л3-04-1 | 6798.18 | 1.02 | 90143.8668 | нд
1.1.4.1. | Всев, Стр-во ЛЭП 110 кВ для присоединения ПС 110 кВ «Лесное» (22-1-17-1-01-07-0-0305) | L_22-1-17-1-01-07-0-0305 | ВЛ 110 кВ | УНЦ опор ВЛ 0,4 - 750 кВ | ВЛ | нд | П | 2029 | 110 | одноцепная, многогранные опоры | Приказ АО "ЛОЭСК" | № 82 О/Д от 23.04.2024 | Ленинградская обл. | 1 | 1 | 1 | 7 | 1 км | Л3-04-3 | 11025.15 | 1.02 | 78719.571 | нд
1.1.4.1. | Всев, Стр-во ЛЭП 110 кВ для присоединения ПС 110 кВ «Лесное» (22-1-17-1-01-07-0-0305) | L_22-1-17-1-01-07-0-0305 | ВЛ 110 кВ | УНЦ провода ВЛ 0,4 - 750 кВ сталеалюминиевого типа | ВЛ | нд | П | 2029 | 110 | сечение фазного провода 150 мм2 | Приказ АО "ЛОЭСК" | № 82 О/Д от 23.04.2024 | Ленинградская обл. | 1 | 1 | 1 | 20.9 | 1 км по трассе | Л5-04 | 1289.61 | 1.02 | 27491.906 | нд
1.1.4.1. | Всев, Стр-во ЛЭП 110 кВ для присоединения ПС 110 кВ «Лесное» (22-1-17-1-01-07-0-0305) | L_22-1-17-1-01-07-0-0305 | линейно-кабельные сооружения ВОЛС 110 кВ | УНЦ ОКСН | ВЛ | нд | П | 2029 | 110 | кол-во волокон 24 шт. максимально допустимая растягивающая нагрузка 30 кН | Приказ АО "ЛОЭСК" | № 82 О/Д от 23.04.2024 | Ленинградская обл. | 1 | 1 | 1 | 20.9 | 1 км | О2-03-3 | 511.22 | 1.02 | 10898.188 | нд
1.1.4.1. | Всев, Стр-во ЛЭП 110 кВ для присоединения ПС 110 кВ «Лесное» (22-1-17-1-01-07-0-0305) | L_22-1-17-1-01-07-0-0305 | линейно-кабельные сооружения ВОЛС 110 кВ | УНЦ ОКГТ | ВЛ | нд | П | 2029 | 110 | механическая прочность на разрыв 62 кН, кол-во волокон 24 | Приказ АО "ЛОЭСК" | № 82 О/Д от 23.04.2024 | Ленинградская обл. | 1 | 1 | 1 | 20.9 | 1 км | О1-01-1 | 880.19 | 1.02 | 18763.8904 | нд
1.1.4.1. | Всев, Стр-во ЛЭП 110 кВ для присоединения ПС 110 кВ «Лесное» (22-1-17-1-01-07-0-0305) | L_22-1-17-1-01-07-0-0305 | ВЛ 110 кВ | УНЦ устройства лежневых дорог | лежневая дорога | нд | П | 2029 | 110 | Устройство лежневых дорог | Приказ АО "ЛОЭСК" | № 82 О/Д от 23.04.2024 | Ленинградская обл. | 1 | 1 | 1 | 2 | 1 км по трассе | Л9-01 | 15505.16 | 1.04 | 32250.7328 | нд
1.1.4.1. | Всев, Стр-во ЛЭП 110 кВ для присоединения ПС 110 кВ «Лесное» (22-1-17-1-01-07-0-0305) | L_22-1-17-1-01-07-0-0305 | ВЛ 110 кВ | УНЦ на вырубку (расширение, расчистку) просеки ВЛ (для всех субъектов Российской Федерации) | ВЛ | нд | П | 2029 | 110 | Расчистка кустарников и мелколесья, вырубка деревьев и корчевка пней с диаметром ствола до 11 см, 12 см и более | Приказ АО "ЛОЭСК" | № 82 О/Д от 23.04.2024 | Ленинградская обл. | 1 | 1 | 1 | 50 | 1 га | Б7-03 | 514.43 | 1 | 25721.5 | нд
1.1.4.1. | Всев, Стр-во ЛЭП 110 кВ для присоединения ПС 110 кВ «Лесное» (22-1-17-1-01-07-0-0305) | L_22-1-17-1-01-07-0-0305 | ВЛ 110 кВ | УНЦ на трелевку хлыстов древесины при вырубке (расширении) просеки ВЛ | ВЛ | нд | П | 2029 | 110 | нд | Приказ АО "ЛОЭСК" | № 82 О/Д от 23.04.2024 | Ленинградская обл. | 1 | 1 | 1 | 306.85 | 100 м | М4-01 | 11.91 | 1.96 | 7162.9837 | нд
1.1.4.1. | Всев, Стр-во ЛЭП 110 кВ для присоединения ПС 110 кВ «Лесное» (22-1-17-1-01-07-0-0305) | L_22-1-17-1-01-07-0-0305 | проектные и изыскательские работы, разработка и утверждение ДПТ, кадастровые работы и работы по установлению земельных отношений 110 кВ | Затраты на проектно-изыскательские работы по ВЛ | ВЛ | нд | П | 2029 | 110 | протяженность 30 км | Приказ АО "ЛОЭСК" | № 82 О/Д от 23.04.2024 | Ленинградская обл. | 0.35 | 1 | 1 | 1 | 1 ВЛ | П3-16 | 32763.59 | 1 | 11467.2565 | нд
1.1.4.1. | Всев, Стр-во ЛЭП 110 кВ для присоединения ПС 110 кВ «Лесное» (22-1-17-1-01-07-0-0305) | L_22-1-17-1-01-07-0-0305 | проектные и изыскательские работы, разработка и утверждение ДПТ, кадастровые работы и работы по установлению земельных отношений 110 кВ | Затраты на кадастровые работы ВЛ (КЛ) и работы по установлению земельных отношений | ВЛ (КЛ) | нд | П | 2029 | 110 | ВЛ, кол-во землепользователей от 16 и до 30 | Приказ АО "ЛОЭСК" | № 82 О/Д от 23.04.2024 | Ленинградская обл. | 1 | 1 | 1 | 0.2 | 100 км | П10-02-1 | 8573.85 | 1 | 1714.77 | нд
1.1.4.1. | Всев, Стр-во ЛЭП 110 кВ для присоединения ПС 110 кВ «Лесное» (22-1-17-1-01-07-0-0305) | L_22-1-17-1-01-07-0-0305 | проектные и изыскательские работы, разработка и утверждение ДПТ, кадастровые работы и работы по установлению земельных отношений 110 кВ | Затраты на разработку и утверждение ДПТ при прохождении ВЛ по землям лесного фонда (землям, покрытым лесом) | ВЛ | нд | П | 2029 | 110 | ВЛ, протяженность 11 - 20,9 км | Приказ АО "ЛОЭСК" | № 82 О/Д от 23.04.2024 | Ленинградская обл. | 1 | 1 | 1 | 17 | 1 км по трассе | П8-15 | 564.5 | 1 | 9596.5 | нд
1.1.4.1. | Всев, Стр-во ЛЭП 110 кВ для присоединения ПС 110 кВ «Лесное» (22-1-17-1-01-07-0-0305) | L_22-1-17-1-01-07-0-0305 | проектные и изыскательские работы, разработка и утверждение ДПТ, кадастровые работы и работы по установлению земельных отношений 110 кВ | Затраты на разработку и утверждение ДПТ ВЛ (КЛ) по границам земельного участка | ВЛ (КЛ) | нд | П | 2029 | 110 | ВЛ, протяженность 13-24,9 км | Приказ АО "ЛОЭСК" | № 82 О/Д от 23.04.2024 | Ленинградская обл. | 1 | 1 | 1 | 3 | 1 км по трассе | П9-12-1 | 1353.09 | 1 | 4059.27 | нд
1.1.4.1. | Всев, Стр-во ЛЭП 110 кВ для присоединения ПС 110 кВ «Лесное» (22-1-17-1-01-07-0-0305) | L_22-1-17-1-01-07-0-0305 | очистка местности от взрывоопасных предметов 110 кВ | Затраты на очистку участков местности от взрывоопасных предметов при строительстве ВЛ (КЛ) (для всех субъектов Российской Федерации) | ВЛ (КЛ) | нд | П | 2029 | 110 | ВЛ | Приказ АО "ЛОЭСК" | № 82 О/Д от 23.04.2024 | Ленинградская обл. | 1 | 1 | 1 | 20 | 1 км по трассе | Б6-03 | 2582.41 | 1 | 51648.2 | нд
1.1.4.1. | Всев, Стр-во ЛЭП 110 кВ для присоединения ПС 110 кВ «Лесное» (22-1-17-1-01-07-0-0305) | L_22-1-17-1-01-07-0-0305 | КЛ 110 кВ | УНЦ КЛ 6 - 500 кВ (с медной жилой) | КЛ | нд | П | 2029 | 110 | сечение 300 мм2 | Приказ АО "ЛОЭСК" | № 82 О/Д от 23.04.2024 | Ленинградская обл. | 1 | 1 | 1 | 10 | 1 км по трассе | К2-09-5 | 29538.77 | 1.84 | 543513.368 | нд
1.1.4.1. | Всев, Стр-во ЛЭП 110 кВ для присоединения ПС 110 кВ «Лесное» (22-1-17-1-01-07-0-0305) | L_22-1-17-1-01-07-0-0305 | КЛ 110 кВ | УНЦ на устройство траншеи КЛ и восстановление благоустройства по трассе | КЛ | нд | П | 2029 | 110 | одна цепь с учетом восстановления газонов все субъекты РФ кроме Москвы+СПб | Приказ АО "ЛОЭСК" | № 82 О/Д от 23.04.2024 | Ленинградская обл. | 1 | 1 | 1 | 9 | 1 км по трассе | Б2-05-3 | 18410.96 | 1 | 165698.64 | нд
1.1.4.1. | Всев, Стр-во ЛЭП 110 кВ для присоединения ПС 110 кВ «Лесное» (22-1-17-1-01-07-0-0305) | L_22-1-17-1-01-07-0-0305 | кабельные сооружения и устройство переходов при прокладке кабельной линии (КЛ, ВОК) 110 кВ | УНЦ выполнения специального перехода кабельной линии методом ГНБ | КЛ | нд | П | 2029 | 110 | диаметр трубы 160 кол-во труб 3 | Приказ АО "ЛОЭСК" | № 82 О/Д от 23.04.2024 | Ленинградская обл. | 1 | 1 | 1 | 1 | 1 км | Н1-02-3 | 87943.56 | 1.76 | 154780.6656 | нд
1.1.4.1. | Всев, Стр-во ЛЭП 110 кВ для присоединения ПС 110 кВ «Лесное» (22-1-17-1-01-07-0-0305) | L_22-1-17-1-01-07-0-0305 | кабельные сооружения и устройство переходов при прокладке кабельной линии (КЛ, ВОК) 110 кВ | УНЦ выполнения специального перехода кабельной линии методом ГНБ | КЛ | нд | П | 2029 | 110 | диаметр трубы 225 кол-во труб 3 | Приказ АО "ЛОЭСК" | № 82 О/Д от 23.04.2024 | Ленинградская обл. | 1 | 1 | 1 | 1 | 1 км | Н1-03-3 | 144300.42 | 1.76 | 253968.7392 | нд
1.1.4.1. | Всев, Стр-во ЛЭП 110 кВ для присоединения ПС 110 кВ «Лесное» (22-1-17-1-01-07-0-0305) | L_22-1-17-1-01-07-0-0305 | линейно-кабельные сооружения ВОЛС 110 кВ | УНЦ ВОК в трубе в земле | ВОК | нд | П | 2029 | 110 | кол-во волокон 24 шт. максимально допустимая растягивающая нагрузка 20 кН | Приказ АО "ЛОЭСК" | № 82 О/Д от 23.04.2024 | Ленинградская обл. | 1 | 1 | 1 | 9 | 1 км | О4-03-3 | 663.99 | 1.84 | 10995.6744 | нд
1.1.4.1. | Всев, Стр-во ЛЭП 110 кВ для присоединения ПС 110 кВ «Лесное» (22-1-17-1-01-07-0-0305) | L_22-1-17-1-01-07-0-0305 | ВЛ 110 кВ | УНЦ устройства лежневых дорог | лежневая дорога | нд | П | 2029 | 110 | Устройство лежневых дорог | Приказ АО "ЛОЭСК" | № 82 О/Д от 23.04.2024 | Ленинградская обл. | 1 | 1 | 1 | 5 | 1 км | Л9-01 | 15505.16 | 1.04 | 80626.832 | нд
1.1.4.1. | Всев, Стр-во ЛЭП 110 кВ для присоединения ПС 110 кВ «Лесное» (22-1-17-1-01-07-0-0305) | L_22-1-17-1-01-07-0-0305 | ВЛ 110 кВ | УНЦ на вырубку (расширение, расчистку) просеки ВЛ (для всех субъектов Российской Федерации) | ВЛ | нд | П | 2029 | 110 | Расчистка кустарников и мелколесья, вырубка деревьев и корчевка пней с диаметром ствола до 11 см, 12 см и более | Приказ АО "ЛОЭСК" | № 82 О/Д от 23.04.2024 | Ленинградская обл. | 1 | 1 | 1 | 10 | 1 га | Б7-03 | 514.43 | 1 | 5144.3 | нд
1.1.4.1. | Всев, Стр-во ЛЭП 110 кВ для присоединения ПС 110 кВ «Лесное» (22-1-17-1-01-07-0-0305) | L_22-1-17-1-01-07-0-0305 | ВЛ 110 кВ | УНЦ на трелевку хлыстов древесины при вырубке (расширении) просеки ВЛ | ВЛ | нд | П | 2029 | 110 | нд | Приказ АО "ЛОЭСК" | № 82 О/Д от 23.04.2024 | Ленинградская обл. | 1 | 1 | 1 | 45 | 100 м | М4-01 | 11.91 | 1.96 | 1050.462 | нд
1.1.4.1. | Всев, Стр-во ЛЭП 110 кВ для присоединения ПС 110 кВ «Лесное» (22-1-17-1-01-07-0-0305) | L_22-1-17-1-01-07-0-0305 | проектные и изыскательские работы, разработка и утверждение ДПТ, кадастровые работы и работы по установлению земельных отношений 110 кВ | Затраты на проектно-изыскательские работы для КЛ | КЛ | нд | П | 2029 | 110 | нд | Приказ АО "ЛОЭСК" | № 82 О/Д от 23.04.2024 | Ленинградская обл. | 0.5 | 1 | 1 | 10 | 1 км по трассе | П5-02 | 6327.2 | 1 | 31636 | нд
1.1.4.1. | Всев, Стр-во ЛЭП 110 кВ для присоединения ПС 110 кВ «Лесное» (22-1-17-1-01-07-0-0305) | L_22-1-17-1-01-07-0-0305 | проектные и изыскательские работы, разработка и утверждение ДПТ, кадастровые работы и работы по установлению земельных отношений 110 кВ | Затраты на кадастровые работы ВЛ (КЛ) и работы по установлению земельных отношений | ВЛ (КЛ) | нд | П | 2029 | 110 | КЛ, кол-во землепользователей от 16 и до 30 | Приказ АО "ЛОЭСК" | № 82 О/Д от 23.04.2024 | Ленинградская обл. | 1 | 1 | 1 | 0.1 | 100 км | П10-02-3 | 7542.72 | 1 | 754.272 | нд
1.1.4.1. | Всев, Стр-во ЛЭП 110 кВ для присоединения ПС 110 кВ «Лесное» (22-1-17-1-01-07-0-0305) | L_22-1-17-1-01-07-0-0305 | проектные и изыскательские работы, разработка и утверждение ДПТ, кадастровые работы и работы по установлению земельных отношений 110 кВ | Затраты на разработку и утверждение ДПТ ВЛ (КЛ) по границам земельного участка | ВЛ (КЛ) | нд | П | 2029 | 110 | КЛ, протяженность 4-10,9 км | Приказ АО "ЛОЭСК" | № 82 О/Д от 23.04.2024 | Ленинградская обл. | 1 | 1 | 1 | 10 | 1 км по трассе | П9-62-2 | 273.74 | 1 | 2737.4 | нд
1.1.4.1. | Всев, Стр-во ЛЭП 110 кВ для присоединения ПС 110 кВ «Лесное» (22-1-17-1-01-07-0-0305) | L_22-1-17-1-01-07-0-0305 | очистка местности от взрывоопасных предметов 110 кВ | Затраты на очистку участков местности от взрывоопасных предметов при строительстве ВЛ (КЛ) (для всех субъектов Российской Федерации) | ВЛ (КЛ) | нд | П | 2029 | 110 | КЛ | Приказ АО "ЛОЭСК" | № 82 О/Д от 23.04.2024 | Ленинградская обл. | 1 | 1 | 1 | 10 | 1 км по трассе | Б6-09 | 516.47 | 1 | 5164.7 | нд
1.1.4.1. | Всев, Стр-во ЛЭП 110 кВ для присоединения ПС 110 кВ «Лесное» (22-1-17-1-01-07-0-0305) | L_22-1-17-1-01-07-0-0305 | нд | Итого объем финансовых потребностей по инвестиционному проекту, тыс. рублей | нд | нд | нд | нд | нд | нд | нд | нд | нд | нд | нд | нд | нд | нд | нд | нд | нд | 1786439.7585 | нд
1.1.4.1. | ЦА, Строительство ПС 110 "335 А" (Заневское СП Всеволожского района ЛО) | G_НС_110_335А | подготовка и устройство территории ПС (ЗПС, элементов ПС) 110 кВ | УНЦ подготовки и устройства территории ПС (ЗПС) | ПС (ЗПС) | нд | П | 2029 | 110 | ЛО | Приказ АО "ЛОЭСК" | № 82 О/Д от 23.04.2024 | Ленинградская обл. | 1 | 1 | 1 | 7992 | 1 м2 | Б1-05 | 4.85 | 1 | 38761.2 | нд
1.1.4.1. | ЦА, Строительство ПС 110 "335 А" (Заневское СП Всеволожского района ЛО) | G_НС_110_335А | ЗПС 110 кВ | УНЦ постоянной части ЗПС | ЗПС | нд | П | 2029 | 110 | нд | Приказ АО "ЛОЭСК" | № 82 О/Д от 23.04.2024 | Ленинградская обл. | 1 | 1 | 1 | 1 | 1 ЗПС | З2-02 | 184663.8 | 1.96 | 361941.048 | нд
1.1.4.1. | ЦА, Строительство ПС 110 "335 А" (Заневское СП Всеволожского района ЛО) | G_НС_110_335А | РУ 110 кВ | УНЦ ячейки выключателя ВУ 110 - 500 кВ с учетом здания ЗРУ | ПС | нд | П | 2029 | 110 | номинальный ток вне зависимости номинальный ток отключения 40 кА | Приказ АО "ЛОЭСК" | № 82 О/Д от 23.04.2024 | Ленинградская обл. | 1 | 1 | 1 | 3 | 1 ячейка | В4-01-1 | 82645.4 | 1.51 | 374383.662 | нд
1.1.4.1. | ЦА, Строительство ПС 110 "335 А" (Заневское СП Всеволожского района ЛО) | G_НС_110_335А | ячейка (авто-) трансформатора 110 кВ | УНЦ ячейки трансформатора 35 - 500 кВ | ПС | нд | П | 2029 | 110 | мощность 63 МВА | Приказ АО "ЛОЭСК" | № 82 О/Д от 23.04.2024 | Ленинградская обл. | 1 | 1 | 1 | 2 | 1 ячейка | Т4-13-2 | 113834.57 | 1.45 | 330120.253 | нд
1.1.4.1. | ЦА, Строительство ПС 110 "335 А" (Заневское СП Всеволожского района ЛО) | G_НС_110_335А | ячейка (авто-) трансформатора 10 кВ | УНЦ ячейки трансформатора 6 - 35 кВ | ТП | нд | П | 2029 | 10 | мощность 250 кВА, сухой | Приказ АО "ЛОЭСК" | № 82 О/Д от 23.04.2024 | Ленинградская обл. | 1 | 1 | 1 | 2 | 1 ячейка | Т5-12-4 | 2360.05 | 1.76 | 8307.376 | нд
1.1.4.1. | ЦА, Строительство ПС 110 "335 А" (Заневское СП Всеволожского района ЛО) | G_НС_110_335А | РУ 10 кВ | УНЦ ячейки выключателя КРУ 6 - 35 кВ | ПС | нд | П | 2029 | 10 | номинальный ток 1250 А номинальный ток отключения 20кА | Приказ АО "ЛОЭСК" | № 82 О/Д от 23.04.2024 | Ленинградская обл. | 1 | 1 | 1 | 32 | 1 ячейка | В3-02-1 | 2222.1 | 1.51 | 107371.872 | нд
1.1.4.1. | ЦА, Строительство ПС 110 "335 А" (Заневское СП Всеволожского района ЛО) | G_НС_110_335А | РУ 10 кВ | УНЦ ячейки выключателя КРУ 6 - 35 кВ | ПС | нд | П | 2029 | 10 | номинальный ток 2500 А номинальный ток отключения 20кА | Приказ АО "ЛОЭСК" | № 82 О/Д от 23.04.2024 | Ленинградская обл. | 1 | 1 | 1 | 4 | 1 ячейка | В3-05-1 | 2981.18 | 1.51 | 18006.3272 | нд
1.1.4.1. | ЦА, Строительство ПС 110 "335 А" (Заневское СП Всеволожского района ЛО) | G_НС_110_335А | РУ 10 кВ | УНЦ ячейки выключателя КРУ 6 - 35 кВ | ПС | нд | П | 2029 | 10 | номинальный ток 3150 А номинальный ток отключения 20кА | Приказ АО "ЛОЭСК" | № 82 О/Д от 23.04.2024 | Ленинградская обл. | 1 | 1 | 1 | 4 | 1 ячейка | В3-06-1 | 3341.61 | 1.51 | 20183.3244 | нд
1.1.4.1. | ЦА, Строительство ПС 110 "335 А" (Заневское СП Всеволожского района ЛО) | G_НС_110_335А | ячейка ТОР, ДГА (ДГР, фильтра заземляющего) 10 кВ | УНЦ ячейки реактора ДГР 6 - 35 кВ | ПС | нд | П | 2029 | 10 | мощность 440 кВА | Приказ АО "ЛОЭСК" | № 82 О/Д от 23.04.2024 | Ленинградская обл. | 1 | 1 | 1 | 4 | 1 ячейка | Р1-04-1 | 6570.62 | 1.76 | 46257.1648 | нд
1.1.4.1. | ЦА, Строительство ПС 110 "335 А" (Заневское СП Всеволожского района ЛО) | G_НС_110_335А | ячейка ТОР, ДГА (ДГР, фильтра заземляющего) 10 кВ | УНЦ ячейки реактора ТОР 6 - 35 кВ | ПС | нд | П | 2029 | 10 | одинарный номинальный ток 3200А | Приказ АО "ЛОЭСК" | № 82 О/Д от 23.04.2024 | Ленинградская обл. | 1 | 1 | 1 | 4 | 1 ячейка | Р2-17-1 | 14473.33 | 1.76 | 101892.2432 | нд
1.1.4.1. | ЦА, Строительство ПС 110 "335 А" (Заневское СП Всеволожского района ЛО) | G_НС_110_335А | ячейка выключателя и элементы ПС 110 кВ | УНЦ элементов ПС с устройством фундаментов | ПС | нд | П | 2029 | 110 | ТТ на три фазы | Приказ АО "ЛОЭСК" | № 82 О/Д от 23.04.2024 | Ленинградская обл. | 1 | 1 | 1 | 2 | 1 ед. | И5-01-3 | 5169.06 | 1.73 | 17884.9476 | нд
1.1.4.1. | ЦА, Строительство ПС 110 "335 А" (Заневское СП Всеволожского района ЛО) | G_НС_110_335А | ячейка выключателя и элементы ПС 110 кВ | УНЦ элементов ПС с устройством фундаментов | ПС | нд | П | 2029 | 110 | ТН (четыре вторичные обмотки) на три фазы | Приказ АО "ЛОЭСК" | № 82 О/Д от 23.04.2024 | Ленинградская обл. | 1 | 1 | 1 | 2 | 1 ед. | И5-03-3 | 5328.82 | 1.73 | 18437.7172 | нд
1.1.4.1. | ЦА, Строительство ПС 110 "335 А" (Заневское СП Всеволожского района ЛО) | G_НС_110_335А | ячейка выключателя и элементы ПС 110 кВ | УНЦ элементов ПС с устройством фундаментов | ПС | нд | П | 2029 | 110 | ОПН на три фазы | Приказ АО "ЛОЭСК" | № 82 О/Д от 23.04.2024 | Ленинградская обл. | 1 | 1 | 1 | 2 | 1 ед. | И5-04-3 | 623.35 | 1.73 | 2156.791 | нд
1.1.4.1. | ЦА, Строительство ПС 110 "335 А" (Заневское СП Всеволожского района ЛО) | G_НС_110_335А | ячейка выключателя и элементы ПС 110 кВ | УНЦ элементов ПС с устройством фундаментов | ПС | нд | П | 2029 | 110 | Однополюсный разъединитель | Приказ АО "ЛОЭСК" | № 82 О/Д от 23.04.2024 | Ленинградская обл. | 1 | 1 | 1 | 2 | 1 ед. | И5-05-3 | 2934.88 | 1.73 | 10154.6848 | нд
1.1.4.1. | ЦА, Строительство ПС 110 "335 А" (Заневское СП Всеволожского района ЛО) | G_НС_110_335А | ячейка выключателя и элементы ПС 110 кВ | УНЦ элементов ПС с устройством фундаментов | ПС | нд | П | 2029 | 110 | Разъединитель на три полюса | Приказ АО "ЛОЭСК" | № 82 О/Д от 23.04.2024 | Ленинградская обл. | 1 | 1 | 1 | 2 | 1 ед. | И5-06-3 | 5196.75 | 1.73 | 17980.755 | нд
1.1.4.1. | ЦА, Строительство ПС 110 "335 А" (Заневское СП Всеволожского района ЛО) | G_НС_110_335А | система учета электрической энергии (мощности), АИИС КУЭ, ПКУ, технический учет электрической энергии 110 кВ | УНЦ ИИК | ИИК | нд | П | 2029 | 110 | установка 3-ф ПУ трансформаторного включения в шкафу учета с ТТ и ТН (без догрузочных резисторов) | Приказ АО "ЛОЭСК" | № 82 О/Д от 23.04.2024 | Ленинградская обл. | 1 | 1 | 1 | 2 | 1 точка учета | А1-46 | 172.63 | 1.94 | 669.8044 | нд
1.1.4.1. | ЦА, Строительство ПС 110 "335 А" (Заневское СП Всеволожского района ЛО) | G_НС_110_335А | система учета электрической энергии (мощности), АИИС КУЭ, ПКУ, технический учет электрической энергии 110 кВ | УНЦ ИИК | ИИК | нд | П | 2029 | 110 | установка 3-ф ПУ непосредственного включения в шкафу в РУ 0,4 кВ ТП (СП, РП, РТП) 6-20 кВ, ПС 35-750 кВ | Приказ АО "ЛОЭСК" | № 82 О/Д от 23.04.2024 | Ленинградская обл. | 1 | 1 | 1 | 40 | 1 точка учета | А1-43 | 47.35 | 1.94 | 3674.36 | нд
1.1.4.1. | ЦА, Строительство ПС 110 "335 А" (Заневское СП Всеволожского района ЛО) | G_НС_110_335А | АСУ ТП ПС и ТМ 110 кВ | УНЦ АСУТП ПС и ТМ | АСУТП ПС и ТМ | нд | П | 2029 | 110 | АСУТП 1 архитектуры на ПС 220 кВ с количеством присоединений класса напряжения 35 кВ и выше: 21-30 | Приказ АО "ЛОЭСК" | № 82 О/Д от 23.04.2024 | Ленинградская обл. | 1 | 1 | 1 | 1 | 1 ед. | А3-02-4 | 165355.33 | 1.23 | 203387.0559 | нд
1.1.4.1. | ЦА, Строительство ПС 110 "335 А" (Заневское СП Всеволожского района ЛО) | G_НС_110_335А | системы ВЧ связи, УПАСК, ПА 110 кВ | УНЦ системы ВЧ связи 35 - 750 кВ | ПС | нд | П | 2029 | 110 | ВЧ-обработка и присоединение на ЛЭП 110(150) кВ | Приказ АО "ЛОЭСК" | № 82 О/Д от 23.04.2024 | Ленинградская обл. | 1 | 1 | 1 | 1 | 1 ед. | А6-02-1 | 5334.69 | 1.75 | 9335.7075 | нд
1.1.4.1. | ЦА, Строительство ПС 110 "335 А" (Заневское СП Всеволожского района ЛО) | G_НС_110_335А | системы ВЧ связи, УПАСК, ПА 110 кВ | УНЦ системы ВЧ связи 35 - 750 кВ | ПС | нд | П | 2029 | 110 | Комбинированная аппаратура по ВЧ (ВОЛС) | Приказ АО "ЛОЭСК" | № 82 О/Д от 23.04.2024 | Ленинградская обл. | 1 | 1 | 1 | 1 | 1 ед. | А6-07 | 3657.51 | 1.75 | 6400.6425 | нд
1.1.4.1. | ЦА, Строительство ПС 110 "335 А" (Заневское СП Всеволожского района ЛО) | G_НС_110_335А | РЗА, система оперативного постоянного тока и собственных нужд ПС, сети связи 110 кВ | УНЦ контрольного (силового) кабеля | КЛ | нд | П | 2029 | 110 | сечение жилы 2,5 мм2 количество жил 5 | Приказ АО "ЛОЭСК" | № 82 О/Д от 23.04.2024 | Ленинградская обл. | 1 | 1 | 1 | 15 | 1 км по трассе | Н3-02-2 | 363.18 | 1.76 | 9587.952 | нд
1.1.4.1. | ЦА, Строительство ПС 110 "335 А" (Заневское СП Всеволожского района ЛО) | G_НС_110_335А | РЗА, система оперативного постоянного тока и собственных нужд ПС, сети связи 110 кВ | УНЦ сети связи | сети связи | нд | П | 2029 | 110 | УПАТС для ПС 35-150 кВ | Приказ АО "ЛОЭСК" | № 82 О/Д от 23.04.2024 | Ленинградская обл. | 1 | 1 | 1 | 1 | 1 объект | И14-01 | 10052 | 1.73 | 17389.96 | нд
1.1.4.1. | ЦА, Строительство ПС 110 "335 А" (Заневское СП Всеволожского района ЛО) | G_НС_110_335А | РЗА, система оперативного постоянного тока и собственных нужд ПС, сети связи 110 кВ | УНЦ сети связи | сети связи | нд | П | 2029 | 110 | Оборудование электропитания, 6 кВт | Приказ АО "ЛОЭСК" | № 82 О/Д от 23.04.2024 | Ленинградская обл. | 1 | 1 | 1 | 1 | 1 объект | И14-07 | 2018.62 | 1.73 | 3492.2126 | нд
1.1.4.1. | ЦА, Строительство ПС 110 "335 А" (Заневское СП Всеволожского района ЛО) | G_НС_110_335А | РЗА, система оперативного постоянного тока и собственных нужд ПС, сети связи 110 кВ | УНЦ сети связи | сети связи | нд | П | 2029 | 110 | СКС | Приказ АО "ЛОЭСК" | № 82 О/Д от 23.04.2024 | Ленинградская обл. | 1 | 1 | 1 | 1 | 1 объект | И14-10 | 1291.57 | 1.73 | 2234.4161 | нд
1.1.4.1. | ЦА, Строительство ПС 110 "335 А" (Заневское СП Всеволожского района ЛО) | G_НС_110_335А | РЗА, система оперативного постоянного тока и собственных нужд ПС, сети связи 110 кВ | УНЦ системы оперативного постоянного тока и собственных нужд ПС, РП (СП, ТП, РТП) | ПС | нд | П | 2029 | 110 | Шкаф отходящих линий (12 ед.) на постоянном токе с АВ (в том числе с применением предохранителей), номинальный ток 100А | Приказ АО "ЛОЭСК" | № 82 О/Д от 23.04.2024 | Ленинградская обл. | 1 | 1 | 1 | 2 | 1 ед. | И13-02 | 2968.44 | 1.51 | 8964.6888 | нд
1.1.4.1. | ЦА, Строительство ПС 110 "335 А" (Заневское СП Всеволожского района ЛО) | G_НС_110_335А | РЗА, система оперативного постоянного тока и собственных нужд ПС, сети связи 110 кВ | УНЦ системы оперативного постоянного тока и собственных нужд ПС, РП (СП, ТП, РТП) | ПС | нд | П | 2029 | 110 | Шкаф с зарядно-подзарядными устройствами, номинальный ток 100А | Приказ АО "ЛОЭСК" | № 82 О/Д от 23.04.2024 | Ленинградская обл. | 1 | 1 | 1 | 2 | 1 ед. | И13-04 | 2409.41 | 1.51 | 7276.4182 | нд
1.1.4.1. | ЦА, Строительство ПС 110 "335 А" (Заневское СП Всеволожского района ЛО) | G_НС_110_335А | РЗА, система оперативного постоянного тока и собственных нужд ПС, сети связи 110 кВ | УНЦ системы оперативного постоянного тока и собственных нужд ПС, РП (СП, ТП, РТП) | ПС | нд | П | 2029 | 110 | Шкаф ввода на переменном токе с АВ, номинальный ток 2500А | Приказ АО "ЛОЭСК" | № 82 О/Д от 23.04.2024 | Ленинградская обл. | 1 | 1 | 1 | 1 | 1 ед. | И13-06 | 3389.79 | 1.51 | 5118.5829 | нд
1.1.4.1. | ЦА, Строительство ПС 110 "335 А" (Заневское СП Всеволожского района ЛО) | G_НС_110_335А | РЗА, система оперативного постоянного тока и собственных нужд ПС, сети связи 110 кВ | УНЦ системы оперативного постоянного тока и собственных нужд ПС, РП (СП, ТП, РТП) | ПС | нд | П | 2029 | 110 | Шкаф отходящих линий (12 ед.) на переменном токе с АВ, номинальный ток 630А | Приказ АО "ЛОЭСК" | № 82 О/Д от 23.04.2024 | Ленинградская обл. | 1 | 1 | 1 | 4 | 1 ед. | И13-07 | 2441.1 | 1.51 | 14744.244 | нд
1.1.4.1. | ЦА, Строительство ПС 110 "335 А" (Заневское СП Всеволожского района ЛО) | G_НС_110_335А | кабельные сооружения и устройство переходов при прокладке кабельной линии (КЛ, ВОК) 110 кВ | УНЦ кабельных сооружений для прокладки кабельной линии | КЛ | нд | П | 2029 | 110 | Железобетонные лотки | Приказ АО "ЛОЭСК" | № 82 О/Д от 23.04.2024 | Ленинградская обл. | 1 | 1 | 1 | 200 | 1 м по трассе | Н2-02 | 13.72 | 1.76 | 4829.44 | нд
1.1.4.1. | ЦА, Строительство ПС 110 "335 А" (Заневское СП Всеволожского района ЛО) | G_НС_110_335А | комплекс систем безопасности ПС 110 кВ | УНЦ комплекса систем безопасности ПС | комплекс систем безопасности ПС | нд | П | 2029 | 110 | Шкаф ЦК системы видеонаблюдения | Приказ АО "ЛОЭСК" | № 82 О/Д от 23.04.2024 | Ленинградская обл. | 1 | 1 | 1 | 1 | 1 шт. | И15-01 | 3499.04 | 1.94 | 6788.1376 | нд
1.1.4.1. | ЦА, Строительство ПС 110 "335 А" (Заневское СП Всеволожского района ЛО) | G_НС_110_335А | комплекс систем безопасности ПС 110 кВ | УНЦ комплекса систем безопасности ПС | комплекс систем безопасности ПС | нд | П | 2029 | 110 | Шкаф ЦК комплекса систем безопасности | Приказ АО "ЛОЭСК" | № 82 О/Д от 23.04.2024 | Ленинградская обл. | 1 | 1 | 1 | 1 | 1 шт. | И15-02 | 767.59 | 1.94 | 1489.1246 | нд
1.1.4.1. | ЦА, Строительство ПС 110 "335 А" (Заневское СП Всеволожского района ЛО) | G_НС_110_335А | комплекс систем безопасности ПС 110 кВ | УНЦ комплекса систем безопасности ПС | комплекс систем безопасности ПС | нд | П | 2029 | 110 | Поворотная камера охранного (технологического) видеонаблюдения | Приказ АО "ЛОЭСК" | № 82 О/Д от 23.04.2024 | Ленинградская обл. | 1 | 1 | 1 | 4 | 1 точка наблюдения | И15-04 | 1035.84 | 1.94 | 8038.1184 | нд
1.1.4.1. | ЦА, Строительство ПС 110 "335 А" (Заневское СП Всеволожского района ЛО) | G_НС_110_335А | комплекс систем безопасности ПС 110 кВ | УНЦ комплекса систем безопасности ПС | комплекс систем безопасности ПС | нд | П | 2029 | 110 | Стационарная камера охранного (технологического) видеонаблюдения | Приказ АО "ЛОЭСК" | № 82 О/Д от 23.04.2024 | Ленинградская обл. | 1 | 1 | 1 | 20 | 1 точка наблюдения | И15-05 | 234.29 | 1.94 | 9090.452 | нд
1.1.4.1. | ЦА, Строительство ПС 110 "335 А" (Заневское СП Всеволожского района ЛО) | G_НС_110_335А | комплекс систем безопасности ПС 110 кВ | УНЦ комплекса систем безопасности ПС | комплекс систем безопасности ПС | нд | П | 2029 | 110 | СКУД | Приказ АО "ЛОЭСК" | № 82 О/Д от 23.04.2024 | Ленинградская обл. | 1 | 1 | 1 | 2 | 1 точка доступа | И15-07 | 212.14 | 1.94 | 823.1032 | нд
1.1.4.1. | ЦА, Строительство ПС 110 "335 А" (Заневское СП Всеволожского района ЛО) | G_НС_110_335А | комплекс систем безопасности ПС 110 кВ | УНЦ комплекса систем безопасности ПС | комплекс систем безопасности ПС | нд | П | 2029 | 110 | Системы пожарной и охранной сигнализации | Приказ АО "ЛОЭСК" | № 82 О/Д от 23.04.2024 | Ленинградская обл. | 1 | 1 | 1 | 450 | 1м2 здания | И15-08 | 2.48 | 1.94 | 2165.04 | нд
1.1.4.1. | ЦА, Строительство ПС 110 "335 А" (Заневское СП Всеволожского района ЛО) | G_НС_110_335А | комплекс систем безопасности ПС 110 кВ | УНЦ комплекса систем безопасности ПС | комплекс систем безопасности ПС | нд | П | 2029 | 110 | Система периметральной сигнализации | Приказ АО "ЛОЭСК" | № 82 О/Д от 23.04.2024 | Ленинградская обл. | 1 | 1 | 1 | 400 | 1 м периметра ПС | И15-09 | 10.45 | 1.94 | 8109.2 | нд
1.1.4.1. | ЦА, Строительство ПС 110 "335 А" (Заневское СП Всеволожского района ЛО) | G_НС_110_335А | комплекс систем безопасности ПС 110 кВ | УНЦ комплекса систем безопасности ПС | комплекс систем безопасности ПС | нд | П | 2029 | 110 | Система охранного освещения | Приказ АО "ЛОЭСК" | № 82 О/Д от 23.04.2024 | Ленинградская обл. | 1 | 1 | 1 | 400 | 1 ед. | И15-10 | 6.77 | 1.94 | 5253.52 | нд
1.1.4.1. | ЦА, Строительство ПС 110 "335 А" (Заневское СП Всеволожского района ЛО) | G_НС_110_335А | проектные и изыскательские работы, разработка и утверждение ДПТ, кадастровые работы и работы по установлению земельных отношений 110 кВ | Затраты на кадастровые работы ПС (ЗПС) и работы по установлению земельных отношений | ПС (ЗПС) | нд | П | 2029 | 110 | нд | Приказ АО "ЛОЭСК" | № 82 О/Д от 23.04.2024 | Ленинградская обл. | 1 | 1 | 1 | 0.7992 | 1 га | П11-01 | 2856.53 | 1 | 2282.9388 | нд
1.1.4.1. | ЦА, Строительство ПС 110 "335 А" (Заневское СП Всеволожского района ЛО) | G_НС_110_335А | очистка местности от взрывоопасных предметов 110 кВ | Затраты на очистку участков местности от взрывоопасных предметов при строительстве ПС (ЗПС) (для всех субъектов Российской Федерации) | ПС (ЗПС) | нд | П | 2029 | 110 | нд | Приказ АО "ЛОЭСК" | № 82 О/Д от 23.04.2024 | Ленинградская обл. | 1 | 1 | 1 | 0.7992 | 1 га | Б5-01 | 516.47 | 1 | 412.7628 | нд
1.1.4.1. | ЦА, Строительство ПС 110 "335 А" (Заневское СП Всеволожского района ЛО) | G_НС_110_335А | проектные и изыскательские работы, разработка и утверждение ДПТ, кадастровые работы и работы по установлению земельных отношений 110 кВ | Затраты на проектно-изыскательские работы для ПС (ПП, ЗПС) | ПС (ПП, ЗПС) | нд | П | 2029 | 110 | РУСН/РУНН | Приказ АО "ЛОЭСК" | № 82 О/Д от 23.04.2024 | Ленинградская обл. | 0.5 | 1 | 1 | 1 | 1 ПС | П1-02 | 93308.14 | 1 | 46654.07 | нд
1.1.4.1. | ЦА, Строительство ПС 110 "335 А" (Заневское СП Всеволожского района ЛО) | G_НС_110_335А | нд | Итого объем финансовых потребностей по инвестиционному проекту, тыс. рублей | нд | нд | нд | нд | нд | нд | нд | нд | нд | нд | нд | нд | нд | нд | нд | нд | нд | 1862051.3185 | нд
1.1.4.1. | Гатч, Стр-во ПС 110 кВ "Императорская" в г. Гатчина ЛО (14-1-06-1-01-00-2-063) | G_14-1-06-1-01-00-2-063 | подготовка и устройство территории ПС (ЗПС, элементов ПС) 110 кВ | УНЦ подготовки и устройства территории ПС (ЗПС) | ПС (ЗПС) | нд | П | 2029 | 110 | ЛО | Приказ АО "ЛОЭСК" | № 82 О/Д от 23.04.2024 | Ленинградская обл. | 1 | 1 | 1 | 5194 | 1 м2 | Б1-05 | 4.85 | 1 | 25190.9 | нд
1.1.4.1. | Гатч, Стр-во ПС 110 кВ "Императорская" в г. Гатчина ЛО (14-1-06-1-01-00-2-063) | G_14-1-06-1-01-00-2-063 | ЗПС 110 кВ | УНЦ постоянной части ЗПС | ЗПС | нд | П | 2029 | 110 | нд | Приказ АО "ЛОЭСК" | № 82 О/Д от 23.04.2024 | Ленинградская обл. | 1 | 1 | 1 | 1 | 1 ЗПС | З2-02 | 184663.8 | 1.96 | 361941.048 | нд
1.1.4.1. | Гатч, Стр-во ПС 110 кВ "Императорская" в г. Гатчина ЛО (14-1-06-1-01-00-2-063) | G_14-1-06-1-01-00-2-063 | РУ 110 кВ | УНЦ ячейки выключателя НУ 110 - 750 кВ | ПС | нд | П | 2029 | 110 | номинальный ток 3150 А номинальный ток отключения 40кА | Приказ АО "ЛОЭСК" | № 82 О/Д от 23.04.2024 | Ленинградская обл. | 1 | 1 | 1 | 2 | 1 ячейка | В1-02-1 | 39176.87 | 1.51 | 118314.1474 | нд
1.1.4.1. | Гатч, Стр-во ПС 110 кВ "Императорская" в г. Гатчина ЛО (14-1-06-1-01-00-2-063) | G_14-1-06-1-01-00-2-063 | ячейка (авто-) трансформатора 110 кВ | УНЦ ячейки трансформатора 35 - 500 кВ | ПС | нд | П | 2029 | 110 | мощность 16 МВА | Приказ АО "ЛОЭСК" | № 82 О/Д от 23.04.2024 | Ленинградская обл. | 1 | 1 | 1 | 2 | 1 ячейка | Т4-07-2 | 69220.72 | 1.45 | 200740.088 | нд
1.1.4.1. | Гатч, Стр-во ПС 110 кВ "Императорская" в г. Гатчина ЛО (14-1-06-1-01-00-2-063) | G_14-1-06-1-01-00-2-063 | ячейка (авто-) трансформатора 10 кВ | УНЦ ячейки трансформатора 6 - 35 кВ | ТП | нд | П | 2029 | 10 | мощность 250 кВА, сухой | Приказ АО "ЛОЭСК" | № 82 О/Д от 23.04.2024 | Ленинградская обл. | 1 | 1 | 1 | 2 | 1 ячейка | Т5-12-4 | 2360.05 | 1.76 | 8307.376 | нд
1.1.4.1. | Гатч, Стр-во ПС 110 кВ "Императорская" в г. Гатчина ЛО (14-1-06-1-01-00-2-063) | G_14-1-06-1-01-00-2-063 | РУ 10 кВ | УНЦ ячейки выключателя КРУ 6 - 35 кВ | ПС | нд | П | 2029 | 10 | номинальный ток 1600 А номинальный ток отключения 20кА | Приказ АО "ЛОЭСК" | № 82 О/Д от 23.04.2024 | Ленинградская обл. | 1 | 1 | 1 | 28 | 1 ячейка | В3-03-1 | 2222.1 | 1.51 | 93950.388 | нд
1.1.4.1. | Гатч, Стр-во ПС 110 кВ "Императорская" в г. Гатчина ЛО (14-1-06-1-01-00-2-063) | G_14-1-06-1-01-00-2-063 | ячейка выключателя и элементы ПС 110 кВ | УНЦ элементов ПС с устройством фундаментов | ПС | нд | П | 2029 | 110 | ТТ на три фазы | Приказ АО "ЛОЭСК" | № 82 О/Д от 23.04.2024 | Ленинградская обл. | 1 | 1 | 1 | 2 | 1 ед. | И5-01-3 | 5169.06 | 1.73 | 17884.9476 | нд
1.1.4.1. | Гатч, Стр-во ПС 110 кВ "Императорская" в г. Гатчина ЛО (14-1-06-1-01-00-2-063) | G_14-1-06-1-01-00-2-063 | ячейка выключателя и элементы ПС 110 кВ | УНЦ элементов ПС с устройством фундаментов | ПС | нд | П | 2029 | 110 | ТН (четыре вторичные обмотки) на три фазы | Приказ АО "ЛОЭСК" | № 82 О/Д от 23.04.2024 | Ленинградская обл. | 1 | 1 | 1 | 2 | 1 ед. | И5-03-3 | 5328.82 | 1.73 | 18437.7172 | нд
1.1.4.1. | Гатч, Стр-во ПС 110 кВ "Императорская" в г. Гатчина ЛО (14-1-06-1-01-00-2-063) | G_14-1-06-1-01-00-2-063 | ячейка выключателя и элементы ПС 110 кВ | УНЦ элементов ПС с устройством фундаментов | ПС | нд | П | 2029 | 110 | ОПН на три фазы | Приказ АО "ЛОЭСК" | № 82 О/Д от 23.04.2024 | Ленинградская обл. | 1 | 1 | 1 | 2 | 1 ед. | И5-04-3 | 623.35 | 1.73 | 2156.791 | нд
1.1.4.1. | Гатч, Стр-во ПС 110 кВ "Императорская" в г. Гатчина ЛО (14-1-06-1-01-00-2-063) | G_14-1-06-1-01-00-2-063 | ячейка выключателя и элементы ПС 110 кВ | УНЦ элементов ПС с устройством фундаментов | ПС | нд | П | 2029 | 110 | Однополюсный разъединитель | Приказ АО "ЛОЭСК" | № 82 О/Д от 23.04.2024 | Ленинградская обл. | 1 | 1 | 1 | 2 | 1 ед. | И5-05-3 | 2934.88 | 1.73 | 10154.6848 | нд
1.1.4.1. | Гатч, Стр-во ПС 110 кВ "Императорская" в г. Гатчина ЛО (14-1-06-1-01-00-2-063) | G_14-1-06-1-01-00-2-063 | ячейка выключателя и элементы ПС 110 кВ | УНЦ элементов ПС с устройством фундаментов | ПС | нд | П | 2029 | 110 | Разъединитель на три полюса | Приказ АО "ЛОЭСК" | № 82 О/Д от 23.04.2024 | Ленинградская обл. | 1 | 1 | 1 | 2 | 1 ед. | И5-06-3 | 5196.75 | 1.73 | 17980.755 | нд
1.1.4.1. | Гатч, Стр-во ПС 110 кВ "Императорская" в г. Гатчина ЛО (14-1-06-1-01-00-2-063) | G_14-1-06-1-01-00-2-063 | система учета электрической энергии (мощности), АИИС КУЭ, ПКУ, технический учет электрической энергии 110 кВ | УНЦ ИИК | ИИК | нд | П | 2029 | 110 | установка 3-ф ПУ трансформаторного включения в шкафу учета с ТТ и ТН (без догрузочных резисторов) | Приказ АО "ЛОЭСК" | № 82 О/Д от 23.04.2024 | Ленинградская обл. | 1 | 1 | 1 | 2 | 1 точка учета | А1-46 | 172.63 | 1.94 | 669.8044 | нд
1.1.4.1. | Гатч, Стр-во ПС 110 кВ "Императорская" в г. Гатчина ЛО (14-1-06-1-01-00-2-063) | G_14-1-06-1-01-00-2-063 | система учета электрической энергии (мощности), АИИС КУЭ, ПКУ, технический учет электрической энергии 110 кВ | УНЦ ИИК | ИИК | нд | П | 2029 | 110 | установка 3-ф ПУ непосредственного включения в шкафу в РУ 0,4 кВ ТП (СП, РП, РТП) 6-20 кВ, ПС 35-750 кВ | Приказ АО "ЛОЭСК" | № 82 О/Д от 23.04.2024 | Ленинградская обл. | 1 | 1 | 1 | 34 | 1 точка учета | А1-43 | 47.35 | 1.94 | 3123.206 | нд
1.1.4.1. | Гатч, Стр-во ПС 110 кВ "Императорская" в г. Гатчина ЛО (14-1-06-1-01-00-2-063) | G_14-1-06-1-01-00-2-063 | АСУ ТП ПС и ТМ 110 кВ | УНЦ АСУТП ПС и ТМ | АСУТП ПС и ТМ | нд | П | 2029 | 110 | АСУТП 1 архитектуры на ПС 220 кВ с количеством присоединений класса напряжения 35 кВ и выше: 21-30 | Приказ АО "ЛОЭСК" | № 82 О/Д от 23.04.2024 | Ленинградская обл. | 1 | 1 | 1 | 1 | 1 ед. | А3-02-4 | 165355.33 | 1.23 | 203387.0559 | нд
1.1.4.1. | Гатч, Стр-во ПС 110 кВ "Императорская" в г. Гатчина ЛО (14-1-06-1-01-00-2-063) | G_14-1-06-1-01-00-2-063 | системы ВЧ связи, УПАСК, ПА 110 кВ | УНЦ системы ВЧ связи 35 - 750 кВ | ПС | нд | П | 2029 | 110 | ВЧ-обработка и присоединение на ЛЭП 110(150) кВ | Приказ АО "ЛОЭСК" | № 82 О/Д от 23.04.2024 | Ленинградская обл. | 1 | 1 | 1 | 1 | 1 ед. | А6-02-1 | 5334.69 | 1.75 | 9335.7075 | нд
1.1.4.1. | Гатч, Стр-во ПС 110 кВ "Императорская" в г. Гатчина ЛО (14-1-06-1-01-00-2-063) | G_14-1-06-1-01-00-2-063 | системы ВЧ связи, УПАСК, ПА 110 кВ | УНЦ системы ВЧ связи 35 - 750 кВ | ПС | нд | П | 2029 | 110 | Комбинированная аппаратура по ВЧ (ВОЛС) | Приказ АО "ЛОЭСК" | № 82 О/Д от 23.04.2024 | Ленинградская обл. | 1 | 1 | 1 | 1 | 1 ед. | А6-07 | 3657.51 | 1.75 | 6400.6425 | нд
1.1.4.1. | Гатч, Стр-во ПС 110 кВ "Императорская" в г. Гатчина ЛО (14-1-06-1-01-00-2-063) | G_14-1-06-1-01-00-2-063 | РЗА, система оперативного постоянного тока и собственных нужд ПС, сети связи 110 кВ | УНЦ контрольного (силового) кабеля | КЛ | нд | П | 2029 | 110 | сечение жилы 2,5 мм2 количество жил 5 | Приказ АО "ЛОЭСК" | № 82 О/Д от 23.04.2024 | Ленинградская обл. | 1 | 1 | 1 | 14 | 1 км по трассе | Н3-02-2 | 363.18 | 1.76 | 8948.7552 | нд
1.1.4.1. | Гатч, Стр-во ПС 110 кВ "Императорская" в г. Гатчина ЛО (14-1-06-1-01-00-2-063) | G_14-1-06-1-01-00-2-063 | РЗА, система оперативного постоянного тока и собственных нужд ПС, сети связи 110 кВ | УНЦ сети связи | сети связи | нд | П | 2029 | 110 | УПАТС для ПС 35-150 кВ | Приказ АО "ЛОЭСК" | № 82 О/Д от 23.04.2024 | Ленинградская обл. | 1 | 1 | 1 | 1 | 1 объект | И14-01 | 10052 | 1.73 | 17389.96 | нд
1.1.4.1. | Гатч, Стр-во ПС 110 кВ "Императорская" в г. Гатчина ЛО (14-1-06-1-01-00-2-063) | G_14-1-06-1-01-00-2-063 | РЗА, система оперативного постоянного тока и собственных нужд ПС, сети связи 110 кВ | УНЦ сети связи | сети связи | нд | П | 2029 | 110 | Оборудование электропитания, 6 кВт | Приказ АО "ЛОЭСК" | № 82 О/Д от 23.04.2024 | Ленинградская обл. | 1 | 1 | 1 | 1 | 1 объект | И14-07 | 2018.62 | 1.73 | 3492.2126 | нд
1.1.4.1. | Гатч, Стр-во ПС 110 кВ "Императорская" в г. Гатчина ЛО (14-1-06-1-01-00-2-063) | G_14-1-06-1-01-00-2-063 | РЗА, система оперативного постоянного тока и собственных нужд ПС, сети связи 110 кВ | УНЦ сети связи | сети связи | нд | П | 2029 | 110 | СКС | Приказ АО "ЛОЭСК" | № 82 О/Д от 23.04.2024 | Ленинградская обл. | 1 | 1 | 1 | 1 | 1 объект | И14-10 | 1291.57 | 1.73 | 2234.4161 | нд
1.1.4.1. | Гатч, Стр-во ПС 110 кВ "Императорская" в г. Гатчина ЛО (14-1-06-1-01-00-2-063) | G_14-1-06-1-01-00-2-063 | РЗА, система оперативного постоянного тока и собственных нужд ПС, сети связи 110 кВ | УНЦ системы оперативного постоянного тока и собственных нужд ПС, РП (СП, ТП, РТП) | ПС | нд | П | 2029 | 110 | Шкаф отходящих линий (12 ед.) на постоянном токе с АВ (в том числе с применением предохранителей), номинальный ток 100А | Приказ АО "ЛОЭСК" | № 82 О/Д от 23.04.2024 | Ленинградская обл. | 1 | 1 | 1 | 2 | 1 ед. | И13-02 | 2968.44 | 1.51 | 8964.6888 | нд
1.1.4.1. | Гатч, Стр-во ПС 110 кВ "Императорская" в г. Гатчина ЛО (14-1-06-1-01-00-2-063) | G_14-1-06-1-01-00-2-063 | РЗА, система оперативного постоянного тока и собственных нужд ПС, сети связи 110 кВ | УНЦ системы оперативного постоянного тока и собственных нужд ПС, РП (СП, ТП, РТП) | ПС | нд | П | 2029 | 110 | Шкаф с зарядно-подзарядными устройствами, номинальный ток 100А | Приказ АО "ЛОЭСК" | № 82 О/Д от 23.04.2024 | Ленинградская обл. | 1 | 1 | 1 | 2 | 1 ед. | И13-04 | 2409.41 | 1.51 | 7276.4182 | нд
1.1.4.1. | Гатч, Стр-во ПС 110 кВ "Императорская" в г. Гатчина ЛО (14-1-06-1-01-00-2-063) | G_14-1-06-1-01-00-2-063 | РЗА, система оперативного постоянного тока и собственных нужд ПС, сети связи 110 кВ | УНЦ системы оперативного постоянного тока и собственных нужд ПС, РП (СП, ТП, РТП) | ПС | нд | П | 2029 | 110 | Шкаф ввода на переменном токе с АВ, номинальный ток 2500А | Приказ АО "ЛОЭСК" | № 82 О/Д от 23.04.2024 | Ленинградская обл. | 1 | 1 | 1 | 2 | 1 ед. | И13-06 | 3389.79 | 1.51 | 10237.1658 | нд
1.1.4.1. | Гатч, Стр-во ПС 110 кВ "Императорская" в г. Гатчина ЛО (14-1-06-1-01-00-2-063) | G_14-1-06-1-01-00-2-063 | РЗА, система оперативного постоянного тока и собственных нужд ПС, сети связи 110 кВ | УНЦ системы оперативного постоянного тока и собственных нужд ПС, РП (СП, ТП, РТП) | ПС | нд | П | 2029 | 110 | Шкаф отходящих линий (12 ед.) на переменном токе с АВ, номинальный ток 630А | Приказ АО "ЛОЭСК" | № 82 О/Д от 23.04.2024 | Ленинградская обл. | 1 | 1 | 1 | 2 | 1 ед. | И13-07 | 2441.1 | 1.51 | 7372.122 | нд
1.1.4.1. | Гатч, Стр-во ПС 110 кВ "Императорская" в г. Гатчина ЛО (14-1-06-1-01-00-2-063) | G_14-1-06-1-01-00-2-063 | кабельные сооружения и устройство переходов при прокладке кабельной линии (КЛ, ВОК) 110 кВ | УНЦ кабельных сооружений для прокладки кабельной линии | КЛ | нд | П | 2029 | 110 | Железобетонные лотки | Приказ АО "ЛОЭСК" | № 82 О/Д от 23.04.2024 | Ленинградская обл. | 1 | 1 | 1 | 180 | 1 м по трассе | Н2-02 | 13.72 | 1.76 | 4346.496 | нд
1.1.4.1. | Гатч, Стр-во ПС 110 кВ "Императорская" в г. Гатчина ЛО (14-1-06-1-01-00-2-063) | G_14-1-06-1-01-00-2-063 | комплекс систем безопасности ПС 110 кВ | УНЦ комплекса систем безопасности ПС | комплекс систем безопасности ПС | нд | П | 2029 | 110 | Шкаф ЦК системы видеонаблюдения | Приказ АО "ЛОЭСК" | № 82 О/Д от 23.04.2024 | Ленинградская обл. | 1 | 1 | 1 | 1 | 1 шт. | И15-01 | 3499.04 | 1.94 | 6788.1376 | нд
1.1.4.1. | Гатч, Стр-во ПС 110 кВ "Императорская" в г. Гатчина ЛО (14-1-06-1-01-00-2-063) | G_14-1-06-1-01-00-2-063 | комплекс систем безопасности ПС 110 кВ | УНЦ комплекса систем безопасности ПС | комплекс систем безопасности ПС | нд | П | 2029 | 110 | Шкаф ЦК комплекса систем безопасности | Приказ АО "ЛОЭСК" | № 82 О/Д от 23.04.2024 | Ленинградская обл. | 1 | 1 | 1 | 1 | 1 шт. | И15-02 | 767.59 | 1.94 | 1489.1246 | нд
1.1.4.1. | Гатч, Стр-во ПС 110 кВ "Императорская" в г. Гатчина ЛО (14-1-06-1-01-00-2-063) | G_14-1-06-1-01-00-2-063 | комплекс систем безопасности ПС 110 кВ | УНЦ комплекса систем безопасности ПС | комплекс систем безопасности ПС | нд | П | 2029 | 110 | Поворотная камера охранного (технологического) видеонаблюдения | Приказ АО "ЛОЭСК" | № 82 О/Д от 23.04.2024 | Ленинградская обл. | 1 | 1 | 1 | 4 | 1 точка наблюдения | И15-04 | 1035.84 | 1.94 | 8038.1184 | нд
1.1.4.1. | Гатч, Стр-во ПС 110 кВ "Императорская" в г. Гатчина ЛО (14-1-06-1-01-00-2-063) | G_14-1-06-1-01-00-2-063 | комплекс систем безопасности ПС 110 кВ | УНЦ комплекса систем безопасности ПС | комплекс систем безопасности ПС | нд | П | 2029 | 110 | Стационарная камера охранного (технологического) видеонаблюдения | Приказ АО "ЛОЭСК" | № 82 О/Д от 23.04.2024 | Ленинградская обл. | 1 | 1 | 1 | 20 | 1 точка наблюдения | И15-05 | 234.29 | 1.94 | 9090.452 | нд
1.1.4.1. | Гатч, Стр-во ПС 110 кВ "Императорская" в г. Гатчина ЛО (14-1-06-1-01-00-2-063) | G_14-1-06-1-01-00-2-063 | комплекс систем безопасности ПС 110 кВ | УНЦ комплекса систем безопасности ПС | комплекс систем безопасности ПС | нд | П | 2029 | 110 | СКУД | Приказ АО "ЛОЭСК" | № 82 О/Д от 23.04.2024 | Ленинградская обл. | 1 | 1 | 1 | 2 | 1 точка доступа | И15-07 | 212.14 | 1.94 | 823.1032 | нд
1.1.4.1. | Гатч, Стр-во ПС 110 кВ "Императорская" в г. Гатчина ЛО (14-1-06-1-01-00-2-063) | G_14-1-06-1-01-00-2-063 | комплекс систем безопасности ПС 110 кВ | УНЦ комплекса систем безопасности ПС | комплекс систем безопасности ПС | нд | П | 2029 | 110 | Системы пожарной и охранной сигнализации | Приказ АО "ЛОЭСК" | № 82 О/Д от 23.04.2024 | Ленинградская обл. | 1 | 1 | 1 | 406 | 1 м2 здания | И15-08 | 2.48 | 1.94 | 1953.3472 | нд
1.1.4.1. | Гатч, Стр-во ПС 110 кВ "Императорская" в г. Гатчина ЛО (14-1-06-1-01-00-2-063) | G_14-1-06-1-01-00-2-063 | комплекс систем безопасности ПС 110 кВ | УНЦ комплекса систем безопасности ПС | комплекс систем безопасности ПС | нд | П | 2029 | 110 | Система периметральной сигнализации | Приказ АО "ЛОЭСК" | № 82 О/Д от 23.04.2024 | Ленинградская обл. | 1 | 1 | 1 | 380 | 1 м периметра ПС | И15-09 | 10.45 | 1.94 | 7703.74 | нд
1.1.4.1. | Гатч, Стр-во ПС 110 кВ "Императорская" в г. Гатчина ЛО (14-1-06-1-01-00-2-063) | G_14-1-06-1-01-00-2-063 | комплекс систем безопасности ПС 110 кВ | УНЦ комплекса систем безопасности ПС | комплекс систем безопасности ПС | нд | П | 2029 | 110 | Система охранного освещения | Приказ АО "ЛОЭСК" | № 82 О/Д от 23.04.2024 | Ленинградская обл. | 1 | 1 | 1 | 380 | 1 ед. | И15-10 | 6.77 | 1.94 | 4990.844 | нд
1.1.4.1. | Гатч, Стр-во ПС 110 кВ "Императорская" в г. Гатчина ЛО (14-1-06-1-01-00-2-063) | G_14-1-06-1-01-00-2-063 | проектные и изыскательские работы, разработка и утверждение ДПТ, кадастровые работы и работы по установлению земельных отношений 110 кВ | Затраты на кадастровые работы ПС (ЗПС) и работы по установлению земельных отношений | ПС (ЗПС) | нд | П | 2029 | 110 | нд | Приказ АО "ЛОЭСК" | № 82 О/Д от 23.04.2024 | Ленинградская обл. | 1 | 1 | 1 | 0.5194 | 1 га | П11-01 | 2856.53 | 1 | 1483.6817 | нд
1.1.4.1. | Гатч, Стр-во ПС 110 кВ "Императорская" в г. Гатчина ЛО (14-1-06-1-01-00-2-063) | G_14-1-06-1-01-00-2-063 | очистка местности от взрывоопасных предметов 110 кВ | Затраты на очистку участков местности от взрывоопасных предметов при строительстве ПС (ЗПС) (для всех субъектов Российской Федерации) | ПС (ЗПС) | нд | П | 2029 | 110 | нд | Приказ АО "ЛОЭСК" | № 82 О/Д от 23.04.2024 | Ленинградская обл. | 1 | 1 | 1 | 0.5194 | 1 га | Б5-01 | 516.47 | 1 | 268.2545 | нд
1.1.4.1. | Гатч, Стр-во ПС 110 кВ "Императорская" в г. Гатчина ЛО (14-1-06-1-01-00-2-063) | G_14-1-06-1-01-00-2-063 | проектные и изыскательские работы, разработка и утверждение ДПТ, кадастровые работы и работы по установлению земельных отношений 110 кВ | Затраты на проектно-изыскательские работы для ПС (ПП, ЗПС) | ПС (ПП, ЗПС) | нд | П | 2029 | 110 | РУСН/РУНН | Приказ АО "ЛОЭСК" | № 82 О/Д от 23.04.2024 | Ленинградская обл. | 0.5 | 1 | 1 | 1 | 1 ПС | П1-02 | 93308.14 | 1 | 46654.07 | нд
1.1.4.1. | Гатч, Стр-во ПС 110 кВ "Императорская" в г. Гатчина ЛО (14-1-06-1-01-00-2-063) | G_14-1-06-1-01-00-2-063 | нд | Итого объем финансовых потребностей по инвестиционному проекту, тыс. рублей | нд | нд | нд | нд | нд | нд | нд | нд | нд | нд | нд | нд | нд | нд | нд | нд | нд | 1257520.3672 | нд
1.1.4.2. | Реконструкция оборудования ТП-159 с заменой трансформатора 0,63 МВА на 1,00 МВА и РУ-0,4 кВ (1 шт) по договору ТП №17-059/005-ПС-22 в д. Новосаратовка | N_23-1-17-0-08-04-0-0331 | ячейка (авто-) трансформатора 10 кВ | УНЦ ячейки трансформатора 6 - 35 кВ | ТП-159 | нд | П | 2027 | 10 | мощность 1000 кВА, масляный | Распоряжение АО "ЛОЭСК" | № 00/236 от 19.04.2024 | Ленинградская обл. | 1 | 1 | 1 | 1 | 1 ячейка | Т5-19-1 | 1778.09 | 1.76 | 3129.4384 | нд
1.1.4.2. | Реконструкция оборудования ТП-159 с заменой трансформатора 0,63 МВА на 1,00 МВА и РУ-0,4 кВ (1 шт) по договору ТП №17-059/005-ПС-22 в д. Новосаратовка | N_23-1-17-0-08-04-0-0331 | проектные и изыскательские работы, разработка и утверждение ДПТ, кадастровые работы и работы по установлению земельных отношений 10 кВ | Затраты на проектно-изыскательские работы для отдельных элементов электрических сетей | ТП-159 | нд | П | 2027 | 10 | Затраты по УНЦ от 1,1 до 6 млн руб. | Распоряжение АО "ЛОЭСК" | № 00/236 от 19.04.2024 | Ленинградская обл. | 1 | 1 | 1 | 1 | 1 объект | П6-06 | 425.5 | 1 | 425.5 | нд
1.1.4.2. | Реконструкция оборудования ТП-159 с заменой трансформатора 0,63 МВА на 1,00 МВА и РУ-0,4 кВ (1 шт) по договору ТП №17-059/005-ПС-22 в д. Новосаратовка | N_23-1-17-0-08-04-0-0331 | РЗА, система оперативного постоянного тока и собственных нужд ПС, сети связи 10 кВ | УНЦ РЗА и прочие шкафы (панели) | ТП-159 | нд | П | 2027 | 10 | Прочие шкафы (панели) | Распоряжение АО "ЛОЭСК" | № 00/236 от 19.04.2024 | Ленинградская обл. | 1 | 1 | 1 | 1 | 1 ед. | И12-06 | 262.53 | 1.73 | 454.1769 | нд
1.1.4.2. | Реконструкция оборудования ТП-159 с заменой трансформатора 0,63 МВА на 1,00 МВА и РУ-0,4 кВ (1 шт) по договору ТП №17-059/005-ПС-22 в д. Новосаратовка | N_23-1-17-0-08-04-0-0331 | нд | Итого объем финансовых потребностей по инвестиционному проекту, тыс. рублей | нд | нд | нд | нд | нд | нд | нд | нд | нд | нд | нд | нд | нд | нд | нд | нд | нд | 4009.1153 | нд
1.1.4.2. | Реконструкция ТП-145 в части установки ЩО-70 в РУ-0,4 кВ по договору ТП № 06-060/005-ПС-22 (Гатчинская КМБ) г. Гатчина ЛО | N_23-1-06-0-08-04-0-0332 | РЗА, система оперативного постоянного тока и собственных нужд ПС, сети связи 10 кВ | УНЦ РЗА и прочие шкафы (панели) | ТП | нд | П | 2027 | 10 | Прочие шкафы (панели) | Распоряжение АО "ЛОЭСК" | № 00/236 от 19.04.2024 | Ленинградская обл. | 1 | 1 | 1 | 1 | 1 ед. | И12-06 | 262.53 | 1.73 | 454.1769 | нд
1.1.4.2. | Реконструкция ТП-145 в части установки ЩО-70 в РУ-0,4 кВ по договору ТП № 06-060/005-ПС-22 (Гатчинская КМБ) г. Гатчина ЛО | N_23-1-06-0-08-04-0-0332 | проектные и изыскательские работы, разработка и утверждение ДПТ, кадастровые работы и работы по установлению земельных отношений 10 кВ | Затраты на проектно-изыскательские работы для отдельных элементов электрических сетей | ТП | нд | П | 2027 | 10 | Затраты по УНЦ от 1,1 до 6 млн руб. | Распоряжение АО "ЛОЭСК" | № 00/236 от 19.04.2024 | Ленинградская обл. | 1 | 1 | 1 | 1 | 1 объект | П6-06 | 425.5 | 1 | 425.5 | нд
1.1.4.2. | Реконструкция ТП-145 в части установки ЩО-70 в РУ-0,4 кВ по договору ТП № 06-060/005-ПС-22 (Гатчинская КМБ) г. Гатчина ЛО | N_23-1-06-0-08-04-0-0332 | нд | Итого объем финансовых потребностей по инвестиционному проекту, тыс. рублей | нд | нд | нд | нд | нд | нд | нд | нд | нд | нд | нд | нд | нд | нд | нд | нд | нд | 879.6769 | нд
1.1.4.2. | Реконструкция ПС 35 кВ Ладога с увеличением трансформаторной мощности до 32 МВА в Кировском ГП | N_23-1-10-0-01-04-0-0252 | подготовка и устройство территории ПС (ЗПС, элементов ПС) 35 кВ | УНЦ подготовки и устройства территории ПС (ЗПС) | ПС (ЗПС) | нд | П | 2027 | 35 | ЛО | Приказ АО "ЛОЭСК" | № 82 О/Д от 23.04.2024 | Ленинградская обл. | 1 | 1 | 1 | 134 | 1 м2 | Б1-05 | 4.85 | 1 | 649.9 | нд
1.1.4.2. | Реконструкция ПС 35 кВ Ладога с увеличением трансформаторной мощности до 32 МВА в Кировском ГП | N_23-1-10-0-01-04-0-0252 | ячейка (авто-) трансформатора 35 кВ | УНЦ ячейки трансформатора 35 - 500 кВ | ПС | нд | П | 2027 | 35 | мощность 16 МВА | Приказ АО "ЛОЭСК" | № 82 О/Д от 23.04.2024 | Ленинградская обл. | 1 | 1 | 1 | 2 | 1 ячейка | Т4-07-1 | 45019.29 | 1.45 | 130555.941 | нд
1.1.4.2. | Реконструкция ПС 35 кВ Ладога с увеличением трансформаторной мощности до 32 МВА в Кировском ГП | N_23-1-10-0-01-04-0-0252 | ячейка выключателя и элементы ПС 35 кВ | УНЦ на демонтажные работы ПС | ПС | нд | П | 2027 | 35 | Ячейка двухобмоточного трансформатора 35кВ/НН | Приказ АО "ЛОЭСК" | № 82 О/Д от 23.04.2024 | Ленинградская обл. | 1 | 1 | 1 | 2 | 1 элемент ПС | М6-05-5 | 2768.83 | 1.96 | 10853.8136 | нд
1.1.4.2. | Реконструкция ПС 35 кВ Ладога с увеличением трансформаторной мощности до 32 МВА в Кировском ГП | N_23-1-10-0-01-04-0-0252 | РУ 10 кВ | УНЦ ячейки выключателя КРУ 6 - 35 кВ | ПС | нд | П | 2027 | 10 | номинальный ток 2000 А номинальный ток отключения 31,5кА | Приказ АО "ЛОЭСК" | № 82 О/Д от 23.04.2024 | Ленинградская обл. | 1 | 1 | 1 | 3 | 1 ячейка | В3-04-3 | 2719.69 | 1.51 | 12320.1957 | нд
1.1.4.2. | Реконструкция ПС 35 кВ Ладога с увеличением трансформаторной мощности до 32 МВА в Кировском ГП | N_23-1-10-0-01-04-0-0252 | ячейка выключателя и элементы ПС 10 кВ | УНЦ на демонтажные работы ПС | ПС | нд | П | 2027 | 10 | Ячейка выключателя КРУ 6-20кВ | Приказ АО "ЛОЭСК" | № 82 О/Д от 23.04.2024 | Ленинградская обл. | 1 | 1 | 1 | 3 | 1 элемент ПС | М6-02-1 | 120.77 | 1.96 | 710.1276 | нд
1.1.4.2. | Реконструкция ПС 35 кВ Ладога с увеличением трансформаторной мощности до 32 МВА в Кировском ГП | N_23-1-10-0-01-04-0-0252 | РЗА, система оперативного постоянного тока и собственных нужд ПС, сети связи 35 кВ | УНЦ РЗА | ПС | нд | П | 2027 | 35 | Шкафы РЗА 1 архитектуры. Комплект защит и автоматики ЛЭП 35 кВ | Приказ АО "ЛОЭСК" | № 82 О/Д от 23.04.2024 | Ленинградская обл. | 1 | 1 | 1 | 2 | 1 ед. | И11-40 | 2053.71 | 1.73 | 7105.8366 | нд
1.1.4.2. | Реконструкция ПС 35 кВ Ладога с увеличением трансформаторной мощности до 32 МВА в Кировском ГП | N_23-1-10-0-01-04-0-0252 | РЗА, система оперативного постоянного тока и собственных нужд ПС, сети связи 35 кВ | УНЦ РЗА | ПС | нд | П | 2027 | 35 | Шкафы РЗА 1 архитектуры. Комплект защит трансформатора с высшим напряжением 20, 35 кВ мощностью от 6,3 МВА | Приказ АО "ЛОЭСК" | № 82 О/Д от 23.04.2024 | Ленинградская обл. | 1 | 1 | 1 | 2 | 1 ед. | И11-41 | 3477.97 | 1.73 | 12033.7762 | нд
1.1.4.2. | Реконструкция ПС 35 кВ Ладога с увеличением трансформаторной мощности до 32 МВА в Кировском ГП | N_23-1-10-0-01-04-0-0252 | проектные и изыскательские работы, разработка и утверждение ДПТ, кадастровые работы и работы по установлению земельных отношений 35 кВ | Затраты на проектно-изыскательские работы для элементов ПС (ПП, ЗПС) | ПС (ПП, ЗПС) | нд | П | 2027 | 35 | Ячейка трансформатора мощностью 2 МВА и выше | Приказ АО "ЛОЭСК" | № 82 О/Д от 23.04.2024 | Ленинградская обл. | 0.5 | 1 | 1 | 2 | 1 ячейка | П2-06 | 1928.94 | 1 | 1928.94 | нд
1.1.4.2. | Реконструкция ПС 35 кВ Ладога с увеличением трансформаторной мощности до 32 МВА в Кировском ГП | N_23-1-10-0-01-04-0-0252 | нд | Итого объем финансовых потребностей по инвестиционному проекту, тыс. рублей | нд | нд | нд | нд | нд | нд | нд | нд | нд | нд | нд | нд | нд | нд | нд | нд | нд | 176158.5307 | нд
1.1.4.2. | Тихв, РК оборудования ТП-13 в г. Тихвин ЛО (инв. № 200000162) (22-1-20-0-08-04-0-1195) | M_22-1-20-0-08-04-0-1195 | РЗА, система оперативного постоянного тока и собственных нужд ПС, сети связи 10 кВ | УНЦ РЗА и прочие шкафы (панели) | РК оборудования | нд | П | 2027 | 10 | Прочие шкафы (панели) | Распоряжение АО "ЛОЭСК" | № 00/236 от 19.04.2024 | Ленинградская обл. | 1 | 1 | 1 | 2 | 1 ед. | И12-06 | 262.53 | 1.73 | 908.3538 | нд
1.1.4.2. | Тихв, РК оборудования ТП-13 в г. Тихвин ЛО (инв. № 200000162) (22-1-20-0-08-04-0-1195) | M_22-1-20-0-08-04-0-1195 | проектные и изыскательские работы, разработка и утверждение ДПТ, кадастровые работы и работы по установлению земельных отношений 10 кВ | Затраты на проектно-изыскательские работы для отдельных элементов электрических сетей | РК оборудования | нд | П | 2027 | 10 | Затраты по УНЦ от 1,1 до 6 млн руб. | Распоряжение АО "ЛОЭСК" | № 00/236 от 19.04.2024 | Ленинградская обл. | 1 | 1 | 1 | 2 | 1 объект | П6-06 | 425.5 | 1 | 851 | нд
1.1.4.2. | Тихв, РК оборудования ТП-13 в г. Тихвин ЛО (инв. № 200000162) (22-1-20-0-08-04-0-1195) | M_22-1-20-0-08-04-0-1195 | нд | Итого объем финансовых потребностей по инвестиционному проекту, тыс. рублей | нд | нд | нд | нд | нд | нд | нд | нд | нд | нд | нд | нд | нд | нд | нд | нд | нд | 1759.3538 | нд
1.1.4.2. | Всев, РК ПС 110/10 кВ №137 (Олтон плюс) в д.Новосаратовка Всеволожского района ЛО (15-1-04-0-01-04-2-0098) | G_15-1-04-0-01-04-2-0098 | подготовка и устройство территории ПС (ЗПС, элементов ПС) 110 кВ | УНЦ подготовки и устройства территории ПС (ЗПС) | ПС (ЗПС) | нд | П | 2026 | 110 | ЛО | Приказ АО "ЛОЭСК" | № 82 О/Д от 23.04.2024 | Ленинградская обл. | 1 | 1 | 1 | 200 | 1 м2 | Б1-05 | 4.85 | 1 | 970 | нд
1.1.4.2. | Всев, РК ПС 110/10 кВ №137 (Олтон плюс) в д.Новосаратовка Всеволожского района ЛО (15-1-04-0-01-04-2-0098) | G_15-1-04-0-01-04-2-0098 | ячейка (авто-) трансформатора 110 кВ | УНЦ ячейки трансформатора 35 - 500 кВ | ПС | нд | П | 2026 | 110 | мощность 63 МВА | Приказ АО "ЛОЭСК" | № 82 О/Д от 23.04.2024 | Ленинградская обл. | 1 | 1 | 1 | 2 | 1 ячейка | Т4-13-2 | 113834.57 | 1.45 | 330120.253 | нд
1.1.4.2. | Всев, РК ПС 110/10 кВ №137 (Олтон плюс) в д.Новосаратовка Всеволожского района ЛО (15-1-04-0-01-04-2-0098) | G_15-1-04-0-01-04-2-0098 | ячейка выключателя и элементы ПС 110 кВ | УНЦ на демонтажные работы ПС | ПС | нд | П | 2026 | 110 | Ячейка двухобмоточного трансформатора 110(150)кВ/НН | Приказ АО "ЛОЭСК" | № 82 О/Д от 23.04.2024 | Ленинградская обл. | 1 | 1 | 1 | 2 | 1 элемент ПС | М6-05-6 | 6608.32 | 1.96 | 25904.6144 | нд
1.1.4.2. | Всев, РК ПС 110/10 кВ №137 (Олтон плюс) в д.Новосаратовка Всеволожского района ЛО (15-1-04-0-01-04-2-0098) | G_15-1-04-0-01-04-2-0098 | здание ПС (ОПУ, ЗРУ, РЩ), здание ЗПС, здание РПБ, прочие здания и сооружения, инженерные системы зданий 110 кВ | УНЦ на демонтажные работы зданий и сооружений | здания | нд | П | 2026 | 110 | Маслосборник | Приказ АО "ЛОЭСК" | № 82 О/Д от 23.04.2024 | Ленинградская обл. | 1 | 1 | 1 | 80 | 1 м3 | М7-11 | 6.17 | 1.96 | 967.456 | нд
1.1.4.2. | Всев, РК ПС 110/10 кВ №137 (Олтон плюс) в д.Новосаратовка Всеволожского района ЛО (15-1-04-0-01-04-2-0098) | G_15-1-04-0-01-04-2-0098 | здание ПС (ОПУ, ЗРУ, РЩ), здание ЗПС, здание РПБ, прочие здания и сооружения, инженерные системы зданий 110 кВ | УНЦ на демонтажные работы зданий и сооружений | здания | нд | П | 2026 | 110 | Наружные сети водопровода/канализации | Приказ АО "ЛОЭСК" | № 82 О/Д от 23.04.2024 | Ленинградская обл. | 1 | 1 | 1 | 50 | 1 погонный метр | М7-14 | 0.88 | 1.96 | 86.24 | нд
1.1.4.2. | Всев, РК ПС 110/10 кВ №137 (Олтон плюс) в д.Новосаратовка Всеволожского района ЛО (15-1-04-0-01-04-2-0098) | G_15-1-04-0-01-04-2-0098 | ячейка ТОР, ДГА (ДГР, фильтра заземляющего) 10 кВ | УНЦ ячейки реактора ДГР 6 - 35 кВ | ПС | нд | П | 2026 | 10 | мощность 860 кВА | Приказ АО "ЛОЭСК" | № 82 О/Д от 23.04.2024 | Ленинградская обл. | 1 | 1 | 1 | 4 | 1 ячейка | Р1-17-1 | 7206.84 | 1.76 | 50736.1536 | нд
1.1.4.2. | Всев, РК ПС 110/10 кВ №137 (Олтон плюс) в д.Новосаратовка Всеволожского района ЛО (15-1-04-0-01-04-2-0098) | G_15-1-04-0-01-04-2-0098 | ячейка выключателя и элементы ПС 10 кВ | УНЦ на демонтажные работы ПС | ПС | нд | П | 2026 | 10 | Ячейка реактора ДГР 6-35кВ | Приказ АО "ЛОЭСК" | № 82 О/Д от 23.04.2024 | Ленинградская обл. | 1 | 1 | 1 | 2 | 1 элемент ПС | М6-06-1 | 2584.28 | 1.96 | 10130.3776 | нд
1.1.4.2. | Всев, РК ПС 110/10 кВ №137 (Олтон плюс) в д.Новосаратовка Всеволожского района ЛО (15-1-04-0-01-04-2-0098) | G_15-1-04-0-01-04-2-0098 | кабельные сооружения и устройство переходов при прокладке кабельной линии (КЛ, ВОК) 110 кВ | УНЦ кабельных сооружений для прокладки кабельной линии | КЛ | нд | П | 2026 | 110 | Железобетонные лотки | Приказ АО "ЛОЭСК" | № 82 О/Д от 23.04.2024 | Ленинградская обл. | 1 | 1 | 1 | 30 | 1 м по трассе | Н2-02 | 13.72 | 1.76 | 724.416 | нд
1.1.4.2. | Всев, РК ПС 110/10 кВ №137 (Олтон плюс) в д.Новосаратовка Всеволожского района ЛО (15-1-04-0-01-04-2-0098) | G_15-1-04-0-01-04-2-0098 | РЗА, система оперативного постоянного тока и собственных нужд ПС, сети связи 110 кВ | УНЦ РЗА | ПС | нд | П | 2026 | 110 | Шкафы РЗА 1 архитектуры. Комплект защит трансформатора 110-220 кВ | Приказ АО "ЛОЭСК" | № 82 О/Д от 23.04.2024 | Ленинградская обл. | 1 | 1 | 1 | 2 | 1 ед. | И11-32 | 4465.96 | 1.73 | 15452.2216 | нд
1.1.4.2. | Всев, РК ПС 110/10 кВ №137 (Олтон плюс) в д.Новосаратовка Всеволожского района ЛО (15-1-04-0-01-04-2-0098) | G_15-1-04-0-01-04-2-0098 | РЗА, система оперативного постоянного тока и собственных нужд ПС, сети связи 110 кВ | УНЦ РЗА | ПС | нд | П | 2026 | 110 | Шкафы РЗА 1 архитектуры. Комплект резервных защит трансформатора 110-220 кВ | Приказ АО "ЛОЭСК" | № 82 О/Д от 23.04.2024 | Ленинградская обл. | 1 | 1 | 1 | 2 | 1 ед. | И11-33 | 3633.28 | 1.73 | 12571.1488 | нд
1.1.4.2. | Всев, РК ПС 110/10 кВ №137 (Олтон плюс) в д.Новосаратовка Всеволожского района ЛО (15-1-04-0-01-04-2-0098) | G_15-1-04-0-01-04-2-0098 | РЗА, система оперативного постоянного тока и собственных нужд ПС, сети связи 110 кВ | УНЦ контрольного (силового) кабеля | КЛ | нд | П | 2026 | 110 | сечение жилы 2,5 мм2 количество жил 5 | Приказ АО "ЛОЭСК" | № 82 О/Д от 23.04.2024 | Ленинградская обл. | 1 | 1 | 1 | 1 | 1 км по трассе | Н3-02-2 | 363.18 | 1.76 | 639.1968 | нд
1.1.4.2. | Всев, РК ПС 110/10 кВ №137 (Олтон плюс) в д.Новосаратовка Всеволожского района ЛО (15-1-04-0-01-04-2-0098) | G_15-1-04-0-01-04-2-0098 | КЛ 0,4 кВ | УНЦ на демонтажные работы КЛ | КЛ | нд | П | 2026 | 0.4 | сечение до 95 мм2 | Приказ АО "ЛОЭСК" | № 82 О/Д от 23.04.2024 | Ленинградская обл. | 1 | 1 | 1 | 0.8 | 1 км | М5-01-1 | 165.15 | 1.96 | 258.9552 | нд
1.1.4.2. | Всев, РК ПС 110/10 кВ №137 (Олтон плюс) в д.Новосаратовка Всеволожского района ЛО (15-1-04-0-01-04-2-0098) | G_15-1-04-0-01-04-2-0098 | проектные и изыскательские работы, разработка и утверждение ДПТ, кадастровые работы и работы по установлению земельных отношений 110 кВ | Затраты на проектно-изыскательские работы для элементов ПС (ПП, ЗПС) | ПС (ПП, ЗПС) | нд | П | 2026 | 110 | Ячейка трансформатора, КРМ | Приказ АО "ЛОЭСК" | № 82 О/Д от 23.04.2024 | Ленинградская обл. | 0.5 | 1 | 1 | 2 | 1 ячейка | П2-07 | 4113.18 | 1 | 4113.18 | нд
1.1.4.2. | Всев, РК ПС 110/10 кВ №137 (Олтон плюс) в д.Новосаратовка Всеволожского района ЛО (15-1-04-0-01-04-2-0098) | G_15-1-04-0-01-04-2-0098 | нд | Итого объем финансовых потребностей по инвестиционному проекту, тыс. рублей | нд | нд | нд | нд | нд | нд | нд | нд | нд | нд | нд | нд | нд | нд | нд | нд | нд | 452674.213 | нд
1.1.4.2. | Всев, РК КЛ-10 кВ от ПС-537 ф. 303 до яч. 1 ТП-8464 в г. Сертолово Всеволожского района ЛО (инв. № 170000321) (16-1-17-0-08-04-2-0868) | H_16-1-17-0-08-04-2-0868 | КЛ 10 кВ | УНЦ КЛ 6 - 500 кВ (с алюминиевой жилой) | КЛ | нд | С | 2029 | 10 | сечение 630 мм2 | Распоряжение АО "ЛОЭСК" | № 00/236 от 19.04.2024 | Ленинградская обл. | 1 | 1 | 1 | 1 | 1 км по трассе | К1-12-2 | 7181.1 | 1.84 | 13213.224 | нд
1.1.4.2. | Всев, РК КЛ-10 кВ от ПС-537 ф. 303 до яч. 1 ТП-8464 в г. Сертолово Всеволожского района ЛО (инв. № 170000321) (16-1-17-0-08-04-2-0868) | H_16-1-17-0-08-04-2-0868 | КЛ 10 кВ | УНЦ на устройство траншеи КЛ и восстановление благоустройства по трассе | КЛ | нд | С | 2029 | 10 | одна цепь с учетом восстановления газонов все субъекты РФ | Распоряжение АО "ЛОЭСК" | № 00/236 от 19.04.2024 | Ленинградская обл. | 1 | 1 | 1 | 1 | 1 км по трассе | Б2-02-3 | 4525.23 | 1 | 4525.23 | нд
1.1.4.2. | Всев, РК КЛ-10 кВ от ПС-537 ф. 303 до яч. 1 ТП-8464 в г. Сертолово Всеволожского района ЛО (инв. № 170000321) (16-1-17-0-08-04-2-0868) | H_16-1-17-0-08-04-2-0868 | кабельные сооружения и устройство переходов при прокладке кабельной линии (КЛ, ВОК) 10 кВ | УНЦ выполнения специального перехода кабельной линии методом ГНБ | КЛ | нд | С | 2029 | 10 | диаметр трубы 110 кол-во труб 2 | Распоряжение АО "ЛОЭСК" | № 00/236 от 19.04.2024 | Ленинградская обл. | 1 | 1 | 1 | 0.3 | 1 км | Н1-01-2 | 34428.8 | 1.76 | 18178.4064 | нд
1.1.4.2. | Всев, РК КЛ-10 кВ от ПС-537 ф. 303 до яч. 1 ТП-8464 в г. Сертолово Всеволожского района ЛО (инв. № 170000321) (16-1-17-0-08-04-2-0868) | H_16-1-17-0-08-04-2-0868 | проектные и изыскательские работы, разработка и утверждение ДПТ, кадастровые работы и работы по установлению земельных отношений 10 кВ | Затраты на проектно-изыскательские работы для КЛ | КЛ | нд | С | 2029 | 10 | нд | Распоряжение АО "ЛОЭСК" | № 00/236 от 19.04.2024 | Ленинградская обл. | 0.65 | 1 | 1 | 1 | 1 км по трассе | П5-01 | 866.6 | 1 | 563.29 | нд
1.1.4.2. | Всев, РК КЛ-10 кВ от ПС-537 ф. 303 до яч. 1 ТП-8464 в г. Сертолово Всеволожского района ЛО (инв. № 170000321) (16-1-17-0-08-04-2-0868) | H_16-1-17-0-08-04-2-0868 | нд | Итого объем финансовых потребностей по инвестиционному проекту, тыс. рублей | нд | нд | нд | нд | нд | нд | нд | нд | нд | нд | нд | нд | нд | нд | нд | нд | нд | 36480.1504 | нд
1.1.4.2. | Всев, РК КЛ-10 кВ от ПС-537 ф. 405 до яч. 21 ТП-8464 в г. Сертолово Всеволожского района ЛО (инв. № 170000322) (16-1-17-0-08-04-2-1015) | H_16-1-17-0-08-04-2-1015 | КЛ 10 кВ | УНЦ КЛ 6 - 500 кВ (с алюминиевой жилой) | КЛ | нд | П | 2029 | 10 | сечение 630 мм2 | Распоряжение АО "ЛОЭСК" | № 00/236 от 19.04.2024 | Ленинградская обл. | 1 | 1 | 1 | 1 | 1 км по трассе | К1-12-2 | 7181.1 | 1.84 | 13213.224 | нд
1.1.4.2. | Всев, РК КЛ-10 кВ от ПС-537 ф. 405 до яч. 21 ТП-8464 в г. Сертолово Всеволожского района ЛО (инв. № 170000322) (16-1-17-0-08-04-2-1015) | H_16-1-17-0-08-04-2-1015 | КЛ 10 кВ | УНЦ на устройство траншеи КЛ и восстановление благоустройства по трассе | КЛ | нд | П | 2029 | 10 | одна цепь с учетом восстановления газонов все субъекты РФ | Распоряжение АО "ЛОЭСК" | № 00/236 от 19.04.2024 | Ленинградская обл. | 1 | 1 | 1 | 1 | 1 км по трассе | Б2-02-3 | 4525.23 | 1 | 4525.23 | нд
1.1.4.2. | Всев, РК КЛ-10 кВ от ПС-537 ф. 405 до яч. 21 ТП-8464 в г. Сертолово Всеволожского района ЛО (инв. № 170000322) (16-1-17-0-08-04-2-1015) | H_16-1-17-0-08-04-2-1015 | кабельные сооружения и устройство переходов при прокладке кабельной линии (КЛ, ВОК) 10 кВ | УНЦ выполнения специального перехода кабельной линии методом ГНБ | КЛ | нд | П | 2029 | 10 | диаметр трубы 110 кол-во труб 2 | Распоряжение АО "ЛОЭСК" | № 00/236 от 19.04.2024 | Ленинградская обл. | 1 | 1 | 1 | 0.3 | 1 км | Н1-01-2 | 34428.8 | 1.76 | 18178.4064 | нд
1.1.4.2. | Всев, РК КЛ-10 кВ от ПС-537 ф. 405 до яч. 21 ТП-8464 в г. Сертолово Всеволожского района ЛО (инв. № 170000322) (16-1-17-0-08-04-2-1015) | H_16-1-17-0-08-04-2-1015 | проектные и изыскательские работы, разработка и утверждение ДПТ, кадастровые работы и работы по установлению земельных отношений 10 кВ | Затраты на проектно-изыскательские работы для КЛ | КЛ | нд | П | 2029 | 10 | нд | Распоряжение АО "ЛОЭСК" | № 00/236 от 19.04.2024 | Ленинградская обл. | 0.65 | 1 | 1 | 1 | 1 км по трассе | П5-01 | 866.6 | 1 | 563.29 | нд
1.1.4.2. | Всев, РК КЛ-10 кВ от ПС-537 ф. 405 до яч. 21 ТП-8464 в г. Сертолово Всеволожского района ЛО (инв. № 170000322) (16-1-17-0-08-04-2-1015) | H_16-1-17-0-08-04-2-1015 | нд | Итого объем финансовых потребностей по инвестиционному проекту, тыс. рублей | нд | нд | нд | нд | нд | нд | нд | нд | нд | нд | нд | нд | нд | нд | нд | нд | нд | 36480.1504 | нд
1.1.4.2. | Всев, РК КЛ-10 кВ от ПС-537 ф. 308 до яч. 4 ТП-8370 в г. Сертолово Всеволожского района ЛО (инв. № 170000323) (16-1-17-0-08-04-2-1016) | H_16-1-17-0-08-04-2-1016 | КЛ 10 кВ | УНЦ КЛ 6 - 500 кВ (с алюминиевой жилой) | КЛ | нд | П | 2029 | 10 | сечение 630 мм2 | Распоряжение АО "ЛОЭСК" | № 00/236 от 19.04.2024 | Ленинградская обл. | 1 | 1 | 1 | 1 | 1 км по трассе | К1-12-2 | 7181.1 | 1.84 | 13213.224 | нд
1.1.4.2. | Всев, РК КЛ-10 кВ от ПС-537 ф. 308 до яч. 4 ТП-8370 в г. Сертолово Всеволожского района ЛО (инв. № 170000323) (16-1-17-0-08-04-2-1016) | H_16-1-17-0-08-04-2-1016 | КЛ 10 кВ | УНЦ на устройство траншеи КЛ и восстановление благоустройства по трассе | КЛ | нд | П | 2029 | 10 | одна цепь с учетом восстановления газонов все субъекты РФ | Распоряжение АО "ЛОЭСК" | № 00/236 от 19.04.2024 | Ленинградская обл. | 1 | 1 | 1 | 1 | 1 км по трассе | Б2-02-3 | 4525.23 | 1 | 4525.23 | нд
1.1.4.2. | Всев, РК КЛ-10 кВ от ПС-537 ф. 308 до яч. 4 ТП-8370 в г. Сертолово Всеволожского района ЛО (инв. № 170000323) (16-1-17-0-08-04-2-1016) | H_16-1-17-0-08-04-2-1016 | кабельные сооружения и устройство переходов при прокладке кабельной линии (КЛ, ВОК) 10 кВ | УНЦ выполнения специального перехода кабельной линии методом ГНБ | КЛ | нд | П | 2029 | 10 | диаметр трубы 110 кол-во труб 2 | Распоряжение АО "ЛОЭСК" | № 00/236 от 19.04.2024 | Ленинградская обл. | 1 | 1 | 1 | 0.3 | 1 км | Н1-01-2 | 34428.8 | 1.76 | 18178.4064 | нд
1.1.4.2. | Всев, РК КЛ-10 кВ от ПС-537 ф. 308 до яч. 4 ТП-8370 в г. Сертолово Всеволожского района ЛО (инв. № 170000323) (16-1-17-0-08-04-2-1016) | H_16-1-17-0-08-04-2-1016 | проектные и изыскательские работы, разработка и утверждение ДПТ, кадастровые работы и работы по установлению земельных отношений 10 кВ | Затраты на проектно-изыскательские работы для КЛ | КЛ | нд | П | 2029 | 10 | нд | Распоряжение АО "ЛОЭСК" | № 00/236 от 19.04.2024 | Ленинградская обл. | 0.65 | 1 | 1 | 1 | 1 км по трассе | П5-01 | 866.6 | 1 | 563.29 | нд
1.1.4.2. | Всев, РК КЛ-10 кВ от ПС-537 ф. 308 до яч. 4 ТП-8370 в г. Сертолово Всеволожского района ЛО (инв. № 170000323) (16-1-17-0-08-04-2-1016) | H_16-1-17-0-08-04-2-1016 | нд | Итого объем финансовых потребностей по инвестиционному проекту, тыс. рублей | нд | нд | нд | нд | нд | нд | нд | нд | нд | нд | нд | нд | нд | нд | нд | нд | нд | 36480.1504 | нд
1.1.4.2. | Всев, РК КЛ-10 кВ от ПС-537 ф. 411 до яч. 14 ТП-8479 в г. Сертолово Всеволожского района ЛО (инв. № 170000324) (16-1-17-0-08-04-2-1017) | H_16-1-17-0-08-04-2-1017 | КЛ 10 кВ | УНЦ КЛ 6 - 500 кВ (с алюминиевой жилой) | КЛ | нд | П | 2029 | 10 | сечение 630 мм2 | Распоряжение АО "ЛОЭСК" | № 00/236 от 19.04.2024 | Ленинградская обл. | 1 | 1 | 1 | 1 | 1 км по трассе | К1-12-2 | 7181.1 | 1.84 | 13213.224 | нд
1.1.4.2. | Всев, РК КЛ-10 кВ от ПС-537 ф. 411 до яч. 14 ТП-8479 в г. Сертолово Всеволожского района ЛО (инв. № 170000324) (16-1-17-0-08-04-2-1017) | H_16-1-17-0-08-04-2-1017 | КЛ 10 кВ | УНЦ на устройство траншеи КЛ и восстановление благоустройства по трассе | КЛ | нд | П | 2029 | 10 | одна цепь с учетом восстановления газонов все субъекты РФ | Распоряжение АО "ЛОЭСК" | № 00/236 от 19.04.2024 | Ленинградская обл. | 1 | 1 | 1 | 1 | 1 км по трассе | Б2-02-3 | 4525.23 | 1 | 4525.23 | нд
1.1.4.2. | Всев, РК КЛ-10 кВ от ПС-537 ф. 411 до яч. 14 ТП-8479 в г. Сертолово Всеволожского района ЛО (инв. № 170000324) (16-1-17-0-08-04-2-1017) | H_16-1-17-0-08-04-2-1017 | кабельные сооружения и устройство переходов при прокладке кабельной линии (КЛ, ВОК) 10 кВ | УНЦ выполнения специального перехода кабельной линии методом ГНБ | КЛ | нд | П | 2029 | 10 | диаметр трубы 110 кол-во труб 2 | Распоряжение АО "ЛОЭСК" | № 00/236 от 19.04.2024 | Ленинградская обл. | 1 | 1 | 1 | 0.3 | 1 км | Н1-01-2 | 34428.8 | 1.76 | 18178.4064 | нд
1.1.4.2. | Всев, РК КЛ-10 кВ от ПС-537 ф. 411 до яч. 14 ТП-8479 в г. Сертолово Всеволожского района ЛО (инв. № 170000324) (16-1-17-0-08-04-2-1017) | H_16-1-17-0-08-04-2-1017 | проектные и изыскательские работы, разработка и утверждение ДПТ, кадастровые работы и работы по установлению земельных отношений 10 кВ | Затраты на проектно-изыскательские работы для КЛ | КЛ | нд | П | 2029 | 10 | нд | Распоряжение АО "ЛОЭСК" | № 00/236 от 19.04.2024 | Ленинградская обл. | 0.65 | 1 | 1 | 1 | 1 км по трассе | П5-01 | 866.6 | 1 | 563.29 | нд
1.1.4.2. | Всев, РК КЛ-10 кВ от ПС-537 ф. 411 до яч. 14 ТП-8479 в г. Сертолово Всеволожского района ЛО (инв. № 170000324) (16-1-17-0-08-04-2-1017) | H_16-1-17-0-08-04-2-1017 | нд | Итого объем финансовых потребностей по инвестиционному проекту, тыс. рублей | нд | нд | нд | нд | нд | нд | нд | нд | нд | нд | нд | нд | нд | нд | нд | нд | нд | 36480.1504 | нд
1.1.4.2. | Всев, РК КЛ-10 кВ от ПС-537 ф. 503 до яч. 1 ТП-8823 в г. Сертолово Всеволожского района ЛО (инв. № 170000325) (16-1-17-0-08-04-2-1018) | H_16-1-17-0-08-04-2-1018 | КЛ 10 кВ | УНЦ КЛ 6 - 500 кВ (с алюминиевой жилой) | КЛ | нд | П | 2029 | 10 | сечение 630 мм2 | Распоряжение АО "ЛОЭСК" | № 00/236 от 19.04.2024 | Ленинградская обл. | 1 | 1 | 1 | 1 | 1 км по трассе | К1-12-2 | 7181.1 | 1.84 | 13213.224 | нд
1.1.4.2. | Всев, РК КЛ-10 кВ от ПС-537 ф. 503 до яч. 1 ТП-8823 в г. Сертолово Всеволожского района ЛО (инв. № 170000325) (16-1-17-0-08-04-2-1018) | H_16-1-17-0-08-04-2-1018 | КЛ 10 кВ | УНЦ на устройство траншеи КЛ и восстановление благоустройства по трассе | КЛ | нд | П | 2029 | 10 | одна цепь с учетом восстановления газонов все субъекты РФ | Распоряжение АО "ЛОЭСК" | № 00/236 от 19.04.2024 | Ленинградская обл. | 1 | 1 | 1 | 1 | 1 км по трассе | Б2-02-3 | 4525.23 | 1 | 4525.23 | нд
1.1.4.2. | Всев, РК КЛ-10 кВ от ПС-537 ф. 503 до яч. 1 ТП-8823 в г. Сертолово Всеволожского района ЛО (инв. № 170000325) (16-1-17-0-08-04-2-1018) | H_16-1-17-0-08-04-2-1018 | кабельные сооружения и устройство переходов при прокладке кабельной линии (КЛ, ВОК) 10 кВ | УНЦ выполнения специального перехода кабельной линии методом ГНБ | КЛ | нд | П | 2029 | 10 | диаметр трубы 110 кол-во труб 2 | Распоряжение АО "ЛОЭСК" | № 00/236 от 19.04.2024 | Ленинградская обл. | 1 | 1 | 1 | 0.3 | 1 км | Н1-01-2 | 34428.8 | 1.76 | 18178.4064 | нд
1.1.4.2. | Всев, РК КЛ-10 кВ от ПС-537 ф. 503 до яч. 1 ТП-8823 в г. Сертолово Всеволожского района ЛО (инв. № 170000325) (16-1-17-0-08-04-2-1018) | H_16-1-17-0-08-04-2-1018 | проектные и изыскательские работы, разработка и утверждение ДПТ, кадастровые работы и работы по установлению земельных отношений 10 кВ | Затраты на проектно-изыскательские работы для КЛ | КЛ | нд | П | 2029 | 10 | нд | Распоряжение АО "ЛОЭСК" | № 00/236 от 19.04.2024 | Ленинградская обл. | 0.65 | 1 | 1 | 1 | 1 км по трассе | П5-01 | 866.6 | 1 | 563.29 | нд
1.1.4.2. | Всев, РК КЛ-10 кВ от ПС-537 ф. 503 до яч. 1 ТП-8823 в г. Сертолово Всеволожского района ЛО (инв. № 170000325) (16-1-17-0-08-04-2-1018) | H_16-1-17-0-08-04-2-1018 | нд | Итого объем финансовых потребностей по инвестиционному проекту, тыс. рублей | нд | нд | нд | нд | нд | нд | нд | нд | нд | нд | нд | нд | нд | нд | нд | нд | нд | 36480.1504 | нд
1.1.4.2. | Всев, РК КЛ-10 кВ от ПС-537 ф. 609 до яч. 7 ТП-8823 в г. Сертолово Всеволожского района ЛО (инв. № 170000326) (16-1-17-0-08-04-2-1019) | H_16-1-17-0-08-04-2-1019 | КЛ 10 кВ | УНЦ КЛ 6 - 500 кВ (с алюминиевой жилой) | КЛ | нд | П | 2029 | 10 | сечение 630 мм2 | Распоряжение АО "ЛОЭСК" | № 00/236 от 19.04.2024 | Ленинградская обл. | 1 | 1 | 1 | 1 | 1 км по трассе | К1-12-2 | 7181.1 | 1.84 | 13213.224 | нд
1.1.4.2. | Всев, РК КЛ-10 кВ от ПС-537 ф. 609 до яч. 7 ТП-8823 в г. Сертолово Всеволожского района ЛО (инв. № 170000326) (16-1-17-0-08-04-2-1019) | H_16-1-17-0-08-04-2-1019 | КЛ 10 кВ | УНЦ на устройство траншеи КЛ и восстановление благоустройства по трассе | КЛ | нд | П | 2029 | 10 | одна цепь с учетом восстановления газонов все субъекты РФ | Распоряжение АО "ЛОЭСК" | № 00/236 от 19.04.2024 | Ленинградская обл. | 1 | 1 | 1 | 1 | 1 км по трассе | Б2-02-3 | 4525.23 | 1 | 4525.23 | нд
1.1.4.2. | Всев, РК КЛ-10 кВ от ПС-537 ф. 609 до яч. 7 ТП-8823 в г. Сертолово Всеволожского района ЛО (инв. № 170000326) (16-1-17-0-08-04-2-1019) | H_16-1-17-0-08-04-2-1019 | кабельные сооружения и устройство переходов при прокладке кабельной линии (КЛ, ВОК) 10 кВ | УНЦ выполнения специального перехода кабельной линии методом ГНБ | КЛ | нд | П | 2029 | 10 | диаметр трубы 110 кол-во труб 2 | Распоряжение АО "ЛОЭСК" | № 00/236 от 19.04.2024 | Ленинградская обл. | 1 | 1 | 1 | 0.3 | 1 км | Н1-01-2 | 34428.8 | 1.76 | 18178.4064 | нд
1.1.4.2. | Всев, РК КЛ-10 кВ от ПС-537 ф. 609 до яч. 7 ТП-8823 в г. Сертолово Всеволожского района ЛО (инв. № 170000326) (16-1-17-0-08-04-2-1019) | H_16-1-17-0-08-04-2-1019 | проектные и изыскательские работы, разработка и утверждение ДПТ, кадастровые работы и работы по установлению земельных отношений 10 кВ | Затраты на проектно-изыскательские работы для КЛ | КЛ | нд | П | 2029 | 10 | нд | Распоряжение АО "ЛОЭСК" | № 00/236 от 19.04.2024 | Ленинградская обл. | 0.65 | 1 | 1 | 1 | 1 км по трассе | П5-01 | 866.6 | 1 | 563.29 | нд
1.1.4.2. | Всев, РК КЛ-10 кВ от ПС-537 ф. 609 до яч. 7 ТП-8823 в г. Сертолово Всеволожского района ЛО (инв. № 170000326) (16-1-17-0-08-04-2-1019) | H_16-1-17-0-08-04-2-1019 | нд | Итого объем финансовых потребностей по инвестиционному проекту, тыс. рублей | нд | нд | нд | нд | нд | нд | нд | нд | нд | нд | нд | нд | нд | нд | нд | нд | нд | 36480.1504 | нд
1.1.4.2. | Всев, РК оборудования ПС 110/10 кВ Слобода-312 (инв.№000005719) в п. Янино ЛО (19-1-17-0-01-04-2-0475) | J_19-1-17-0-01-04-2-0475 | подготовка и устройство территории ПС (ЗПС, элементов ПС) 110 кВ | УНЦ подготовки и устройства территории ПС (ЗПС) | РК оборудования | нд | П | 2029 | 110 | ЛО | Приказ АО "ЛОЭСК" | № 82 О/Д от 23.04.2024 | Ленинградская обл. | 1 | 1 | 1 | 136 | 1 м2 | Б1-05 | 4.85 | 1 | 659.6 | нд
1.1.4.2. | Всев, РК оборудования ПС 110/10 кВ Слобода-312 (инв.№000005719) в п. Янино ЛО (19-1-17-0-01-04-2-0475) | J_19-1-17-0-01-04-2-0475 | РУ 110 кВ | УНЦ ячейки выключателя ВУ 110 - 500 кВ без учета здания ЗРУ | РК оборудования | нд | П | 2029 | 110 | номинальный ток вне зависимости номинальный ток отключения 40 кА | Приказ АО "ЛОЭСК" | № 82 О/Д от 23.04.2024 | Ленинградская обл. | 1 | 1 | 1 | 2 | 1 ячейка | В5-01-1 | 55599.14 | 1.51 | 167909.4028 | нд
1.1.4.2. | Всев, РК оборудования ПС 110/10 кВ Слобода-312 (инв.№000005719) в п. Янино ЛО (19-1-17-0-01-04-2-0475) | J_19-1-17-0-01-04-2-0475 | АСУ ТП ПС и ТМ 110 кВ | УНЦ систем АСУТП и ТМ | РК оборудования | нд | П | 2029 | 110 | АРМ оперативного персонала | Приказ АО "ЛОЭСК" | № 82 О/Д от 23.04.2024 | Ленинградская обл. | 1 | 1 | 1 | 1 | 1 ед. | А5-07 | 860.27 | 1.75 | 1505.4725 | нд
1.1.4.2. | Всев, РК оборудования ПС 110/10 кВ Слобода-312 (инв.№000005719) в п. Янино ЛО (19-1-17-0-01-04-2-0475) | J_19-1-17-0-01-04-2-0475 | АСУ ТП ПС и ТМ 110 кВ | УНЦ систем АСУТП и ТМ | РК оборудования | нд | П | 2029 | 110 | АРМ персонала АСУТП (РЗА) | Приказ АО "ЛОЭСК" | № 82 О/Д от 23.04.2024 | Ленинградская обл. | 1 | 1 | 1 | 1 | 1 ед. | А5-08 | 425.87 | 1.75 | 745.2725 | нд
1.1.4.2. | Всев, РК оборудования ПС 110/10 кВ Слобода-312 (инв.№000005719) в п. Янино ЛО (19-1-17-0-01-04-2-0475) | J_19-1-17-0-01-04-2-0475 | РЗА, система оперативного постоянного тока и собственных нужд ПС, сети связи 110 кВ | УНЦ РЗА | РК оборудования | нд | П | 2029 | 110 | Шкафы РЗА 1 архитектуры. Дифференциальная защита ЛЭП 110 – 220 кВ с комплектом ступенчатых защит и обменом разрешающими сигналами (для схем РУ с одним выключателем без ОСШ) | Приказ АО "ЛОЭСК" | № 82 О/Д от 23.04.2024 | Ленинградская обл. | 1 | 1 | 1 | 2 | 1 ед. | И11-17 | 3441.14 | 1.73 | 11906.3444 | нд
1.1.4.2. | Всев, РК оборудования ПС 110/10 кВ Слобода-312 (инв.№000005719) в п. Янино ЛО (19-1-17-0-01-04-2-0475) | J_19-1-17-0-01-04-2-0475 | проектные и изыскательские работы, разработка и утверждение ДПТ, кадастровые работы и работы по установлению земельных отношений 110 кВ | Затраты на проектно-изыскательские работы для элементов ПС (ПП, ЗПС) | РК оборудования | нд | П | 2029 | 110 | Ячейка выключателя | Приказ АО "ЛОЭСК" | № 82 О/Д от 23.04.2024 | Ленинградская обл. | 0.5 | 1 | 1 | 2 | 1 ячейка | П2-02 | 3290.54 | 1 | 3290.54 | нд
1.1.4.2. | Всев, РК оборудования ПС 110/10 кВ Слобода-312 (инв.№000005719) в п. Янино ЛО (19-1-17-0-01-04-2-0475) | J_19-1-17-0-01-04-2-0475 | нд | Итого объем финансовых потребностей по инвестиционному проекту, тыс. рублей | нд | нд | нд | нд | нд | нд | нд | нд | нд | нд | нд | нд | нд | нд | нд | нд | нд | 186016.6322 | нд
1.1.4.2. | Бокс, РК ТП-9 в п. Заборье Бокситогорского района ЛО (инв. №010000206) (20-1-20-0-08-04-0-1400) | L_20-1-20-0-08-04-0-1400 | ячейка (авто-) трансформатора 10 кВ | УНЦ ячейки трансформатора 6 - 35 кВ | ТП | нд | С | 2027 | 10 | мощность 400 кВА, масляный | Распоряжение АО "ЛОЭСК" | № 00/236 от 19.04.2024 | Ленинградская обл. | 1 | 1 | 1 | 2 | 1 ячейка | Т5-14-1 | 780.72 | 1.76 | 2748.1344 | нд
1.1.4.2. | Бокс, РК ТП-9 в п. Заборье Бокситогорского района ЛО (инв. №010000206) (20-1-20-0-08-04-0-1400) | L_20-1-20-0-08-04-0-1400 | проектные и изыскательские работы, разработка и утверждение ДПТ, кадастровые работы и работы по установлению земельных отношений | Затраты на проектно-изыскательские работы для отдельных элементов электрических сетей | ТП | нд | С | 2027 | нд | Затраты по УНЦ от 1,1 до 6 млн руб. | Распоряжение АО "ЛОЭСК" | № 00/236 от 19.04.2024 | Ленинградская обл. | 1 | 1 | 1 | 1 | 1 объект | П6-06 | 425.5 | 1 | 425.5 | нд
1.1.4.2. | Бокс, РК ТП-9 в п. Заборье Бокситогорского района ЛО (инв. №010000206) (20-1-20-0-08-04-0-1400) | L_20-1-20-0-08-04-0-1400 | нд | Итого объем финансовых потребностей по инвестиционному проекту, тыс. рублей | нд | нд | нд | нд | нд | нд | нд | нд | нд | нд | нд | нд | нд | нд | нд | нд | нд | 3173.6344 | нд
1.1.4.2. | Выб, РК оборудования ПС № 595 "Криогаз" (инв. № 000006040, инв. № 000006041) (22-1-05-0-01-07-0-0306) | L_22-1-05-0-01-07-0-0306 | подготовка и устройство территории ПС (ЗПС, элементов ПС) 110 кВ | УНЦ подготовки и устройства территории ПС (ЗПС) | РК оборудования | нд | С | 2027 | 110 | ЛО | Приказ АО "ЛОЭСК" | № 82 О/Д от 23.04.2024 | Ленинградская обл. | 1 | 1 | 1 | 200 | 1 м2 | Б1-05 | 4.85 | 1 | 970 | нд
1.1.4.2. | Выб, РК оборудования ПС № 595 "Криогаз" (инв. № 000006040, инв. № 000006041) (22-1-05-0-01-07-0-0306) | L_22-1-05-0-01-07-0-0306 | ячейка (авто-) трансформатора 110 кВ | УНЦ ячейки трансформатора 35 - 500 кВ | РК оборудования | нд | С | 2027 | 110 | мощность 40 МВА | Приказ АО "ЛОЭСК" | № 82 О/Д от 23.04.2024 | Ленинградская обл. | 1 | 1 | 1 | 2 | 1 ячейка | Т4-11-2 | 110987.03 | 1.45 | 321862.387 | нд
1.1.4.2. | Выб, РК оборудования ПС № 595 "Криогаз" (инв. № 000006040, инв. № 000006041) (22-1-05-0-01-07-0-0306) | L_22-1-05-0-01-07-0-0306 | ячейка выключателя и элементы ПС 110 кВ | УНЦ на демонтажные работы ПС | РК оборудования | нд | С | 2027 | 110 | Ячейка двухобмоточного трансформатора 110(150)кВ/НН | Приказ АО "ЛОЭСК" | № 82 О/Д от 23.04.2024 | Ленинградская обл. | 1 | 1 | 1 | 2 | 1 элемент ПС | М6-05-6 | 6608.32 | 1.96 | 25904.6144 | нд
1.1.4.2. | Выб, РК оборудования ПС № 595 "Криогаз" (инв. № 000006040, инв. № 000006041) (22-1-05-0-01-07-0-0306) | L_22-1-05-0-01-07-0-0306 | РУ 10 кВ | УНЦ ячейки выключателя НУ 6 - 35 кВ | РК оборудования | нд | С | 2027 | 10 | номинальный ток 2000 А номинальный ток отключения 31,5кА | Приказ АО "ЛОЭСК" | № 82 О/Д от 23.04.2024 | Ленинградская обл. | 1 | 1 | 1 | 2 | 1 ячейка | В2-04-2 | 6019.22 | 1.51 | 18178.0444 | нд
1.1.4.2. | Выб, РК оборудования ПС № 595 "Криогаз" (инв. № 000006040, инв. № 000006041) (22-1-05-0-01-07-0-0306) | L_22-1-05-0-01-07-0-0306 | ячейка выключателя и элементы ПС 10 кВ | УНЦ на демонтажные работы ПС | РК оборудования | нд | С | 2027 | 10 | Ячейка выключателя КРУ 6-20кВ | Приказ АО "ЛОЭСК" | № 82 О/Д от 23.04.2024 | Ленинградская обл. | 1 | 1 | 1 | 2 | 1 элемент ПС | М6-02-1 | 120.77 | 1.96 | 473.4184 | нд
1.1.4.2. | Выб, РК оборудования ПС № 595 "Криогаз" (инв. № 000006040, инв. № 000006041) (22-1-05-0-01-07-0-0306) | L_22-1-05-0-01-07-0-0306 | проектные и изыскательские работы, разработка и утверждение ДПТ, кадастровые работы и работы по установлению земельных отношений 110 кВ | Затраты на проектно-изыскательские работы для элементов ПС (ПП, ЗПС) | РК оборудования | нд | С | 2027 | 110 | Ячейка трансформатора, КРМ | Приказ АО "ЛОЭСК" | № 82 О/Д от 23.04.2024 | Ленинградская обл. | 0.5 | 1 | 1 | 2 | 1 ячейка | П2-07 | 4113.18 | 1 | 4113.18 | нд
1.1.4.2. | Выб, РК оборудования ПС № 595 "Криогаз" (инв. № 000006040, инв. № 000006041) (22-1-05-0-01-07-0-0306) | L_22-1-05-0-01-07-0-0306 | нд | Итого объем финансовых потребностей по инвестиционному проекту, тыс. рублей | нд | нд | нд | нд | нд | нд | нд | нд | нд | нд | нд | нд | нд | нд | нд | нд | нд | 371501.6442 | нд
1.1.4.2. | Реконструкция оборудования ТП-22 в части замены автоматических выключателей - 2 шт. по договору ТП № 10-070/005-ПС-22 (Тосненское Райпо) в г.Тосно ЛО | O_23-1-10-0-08-04-0-0313 | проектные и изыскательские работы, разработка и утверждение ДПТ, кадастровые работы и работы по установлению земельных отношений 10 кВ | Затраты на проектно-изыскательские работы для отдельных элементов электрических сетей | ТП-22 | нд | П | 2028 | 10 | Затраты по УНЦ от 0,2 до 0,6 млн руб. | Распоряжение АО "ЛОЭСК" | № 00/236 от 19.04.2024 | Ленинградская обл. | 1 | 1 | 1 | 1 | 1 объект | П6-04 | 56.73 | 1 | 56.73 | нд
1.1.4.2. | Реконструкция оборудования ТП-22 в части замены автоматических выключателей - 2 шт. по договору ТП № 10-070/005-ПС-22 (Тосненское Райпо) в г.Тосно ЛО | O_23-1-10-0-08-04-0-0313 | РЗА, система оперативного постоянного тока и собственных нужд ПС, сети связи 10 кВ | УНЦ РЗА и прочие шкафы (панели) | ТП-22 | нд | П | 2028 | 10 | Прочие шкафы (панели) | Распоряжение АО "ЛОЭСК" | № 00/236 от 19.04.2024 | Ленинградская обл. | 1 | 1 | 1 | 2 | 1 ед. | И12-06 | 262.53 | 1.73 | 908.3538 | нд
1.1.4.2. | Реконструкция оборудования ТП-22 в части замены автоматических выключателей - 2 шт. по договору ТП № 10-070/005-ПС-22 (Тосненское Райпо) в г.Тосно ЛО | O_23-1-10-0-08-04-0-0313 | нд | Итого объем финансовых потребностей по инвестиционному проекту, тыс. рублей | нд | нд | нд | нд | нд | нд | нд | нд | нд | нд | нд | нд | нд | нд | нд | нд | нд | 965.0838 | нд
1.1.4.2. | Реконструкция ТП-92 в части замены АВ РУ-0,4 кВ (14 шт.) по договору ТП № 10-001/005-ПС-23 в г.п. им. Морозова Всеволожский р-на ЛО | O_23-1-10-0-08-04-0-0387 | проектные и изыскательские работы, разработка и утверждение ДПТ, кадастровые работы и работы по установлению земельных отношений 10 кВ | Затраты на проектно-изыскательские работы для отдельных элементов электрических сетей | ТП | нд | П | 2028 | 10 | Затраты по УНЦ от 1,1 до 6 млн руб. | Распоряжение АО "ЛОЭСК" | № 00/236 от 19.04.2024 | Ленинградская обл. | 1 | 1 | 1 | 1 | 1 объект | П6-06 | 425.5 | 1 | 425.5 | нд
1.1.4.2. | Реконструкция ТП-92 в части замены АВ РУ-0,4 кВ (14 шт.) по договору ТП № 10-001/005-ПС-23 в г.п. им. Морозова Всеволожский р-на ЛО | O_23-1-10-0-08-04-0-0387 | РЗА, система оперативного постоянного тока и собственных нужд ПС, сети связи 10 кВ | УНЦ РЗА и прочие шкафы (панели) | ТП | нд | П | 2028 | 10 | Прочие шкафы (панели) | Распоряжение АО "ЛОЭСК" | № 00/236 от 19.04.2024 | Ленинградская обл. | 1 | 1 | 1 | 14 | 1 ед. | И12-06 | 262.53 | 1.73 | 6358.4766 | нд
1.1.4.2. | Реконструкция ТП-92 в части замены АВ РУ-0,4 кВ (14 шт.) по договору ТП № 10-001/005-ПС-23 в г.п. им. Морозова Всеволожский р-на ЛО | O_23-1-10-0-08-04-0-0387 | нд | Итого объем финансовых потребностей по инвестиционному проекту, тыс. рублей | нд | нд | нд | нд | нд | нд | нд | нд | нд | нд | нд | нд | нд | нд | нд | нд | нд | 6783.9766 | нд
1.1.4.2. | Реконструкция КЛ-6 кВ в части замены кабеля протяженностью 0,95 км (ПС-382 - ТП-180А - ТП-189А) по договору ТП № 10-002/005-ПС-23 в г. Кировск ЛО | O_23-1-10-0-08-04-0-0414 | КЛ 10 кВ | УНЦ КЛ 6 - 500 кВ (с алюминиевой жилой) | КЛ | нд | П | 2028 | 10 | сечение 240 мм2 | Распоряжение АО "ЛОЭСК" | № 00/236 от 19.04.2024 | Ленинградская обл. | 1 | 1 | 1 | 0.95 | 1 км по трассе | К1-08-2 | 4928 | 1.84 | 8614.144 | нд
1.1.4.2. | Реконструкция КЛ-6 кВ в части замены кабеля протяженностью 0,95 км (ПС-382 - ТП-180А - ТП-189А) по договору ТП № 10-002/005-ПС-23 в г. Кировск ЛО | O_23-1-10-0-08-04-0-0414 | КЛ 10 кВ | УНЦ на устройство траншеи КЛ и восстановление благоустройства по трассе | КЛ | нд | П | 2028 | 10 | одна цепь с учетом восстановления газонов все субъекты РФ | Распоряжение АО "ЛОЭСК" | № 00/236 от 19.04.2024 | Ленинградская обл. | 1 | 1 | 1 | 0.95 | 1 км по трассе | Б2-02-3 | 4525.23 | 1 | 4298.9685 | нд
1.1.4.2. | Реконструкция КЛ-6 кВ в части замены кабеля протяженностью 0,95 км (ПС-382 - ТП-180А - ТП-189А) по договору ТП № 10-002/005-ПС-23 в г. Кировск ЛО | O_23-1-10-0-08-04-0-0414 | КЛ 10 кВ | УНЦ на восстановление дорожного покрытия при прокладке кабельной линии (для всех субъектов Российской Федерации) | КЛ | нд | П | 2028 | 10 | Тротуар | Распоряжение АО "ЛОЭСК" | № 00/236 от 19.04.2024 | Ленинградская обл. | 1 | 1 | 1 | 250 | 1 м2 | Б4-01 | 2.36 | 1 | 590 | нд
1.1.4.2. | Реконструкция КЛ-6 кВ в части замены кабеля протяженностью 0,95 км (ПС-382 - ТП-180А - ТП-189А) по договору ТП № 10-002/005-ПС-23 в г. Кировск ЛО | O_23-1-10-0-08-04-0-0414 | кабельные сооружения и устройство переходов при прокладке кабельной линии (КЛ, ВОК) 10 кВ | УНЦ выполнения специального перехода кабельной линии методом ГНБ | КЛ | нд | П | 2028 | 10 | диаметр трубы 110 кол-во труб 2 | Распоряжение АО "ЛОЭСК" | № 00/236 от 19.04.2024 | Ленинградская обл. | 1 | 1 | 1 | 0.7 | 1 км | Н1-01-2 | 34428.8 | 1.76 | 42416.2816 | нд
1.1.4.2. | Реконструкция КЛ-6 кВ в части замены кабеля протяженностью 0,95 км (ПС-382 - ТП-180А - ТП-189А) по договору ТП № 10-002/005-ПС-23 в г. Кировск ЛО | O_23-1-10-0-08-04-0-0414 | проектные и изыскательские работы, разработка и утверждение ДПТ, кадастровые работы и работы по установлению земельных отношений 10 кВ | Затраты на проектно-изыскательские работы для КЛ | КЛ | нд | П | 2028 | 10 | нд | Распоряжение АО "ЛОЭСК" | № 00/236 от 19.04.2024 | Ленинградская обл. | 0.65 | 1 | 1 | 1 | 1 км по трассе | П5-01 | 866.6 | 1 | 563.29 | нд
1.1.4.2. | Реконструкция КЛ-6 кВ в части замены кабеля протяженностью 0,95 км (ПС-382 - ТП-180А - ТП-189А) по договору ТП № 10-002/005-ПС-23 в г. Кировск ЛО | O_23-1-10-0-08-04-0-0414 | нд | Итого объем финансовых потребностей по инвестиционному проекту, тыс. рублей | нд | нд | нд | нд | нд | нд | нд | нд | нд | нд | нд | нд | нд | нд | нд | нд | нд | 56482.6841 | нд
1.1.4.2. | Реконструкция оборудования ТП-9к в части замены автоматов в РУ-0,4 кВ (1шт) по договору ТП №17-065/005-ПС-22 (ООО "ЕКА групп") в г.п. Кузьмоловское ЛО | N_23-1-17-0-08-04-0-0303 | РЗА, система оперативного постоянного тока и собственных нужд ПС, сети связи 10 кВ | УНЦ РЗА и прочие шкафы (панели) | ТП-9к | нд | П | 2028 | 10 | Прочие шкафы (панели) | Распоряжение АО "ЛОЭСК" | № 00/236 от 19.04.2024 | Ленинградская обл. | 1 | 1 | 1 | 1 | 1 ед. | И12-06 | 262.53 | 1.73 | 454.1769 | нд
1.1.4.2. | Реконструкция оборудования ТП-9к в части замены автоматов в РУ-0,4 кВ (1шт) по договору ТП №17-065/005-ПС-22 (ООО "ЕКА групп") в г.п. Кузьмоловское ЛО | N_23-1-17-0-08-04-0-0303 | проектные и изыскательские работы, разработка и утверждение ДПТ, кадастровые работы и работы по установлению земельных отношений 10 кВ | Затраты на проектно-изыскательские работы для отдельных элементов электрических сетей | ТП-9к | нд | П | 2028 | 10 | Затраты по УНЦ от 1,1 до 6 млн руб. | Распоряжение АО "ЛОЭСК" | № 00/236 от 19.04.2024 | Ленинградская обл. | 1 | 1 | 1 | 1 | 1 объект | П6-06 | 425.5 | 1 | 425.5 | нд
1.1.4.2. | Реконструкция оборудования ТП-9к в части замены автоматов в РУ-0,4 кВ (1шт) по договору ТП №17-065/005-ПС-22 (ООО "ЕКА групп") в г.п. Кузьмоловское ЛО | N_23-1-17-0-08-04-0-0303 | нд | Итого объем финансовых потребностей по инвестиционному проекту, тыс. рублей | нд | нд | нд | нд | нд | нд | нд | нд | нд | нд | нд | нд | нд | нд | нд | нд | нд | 879.6769 | нд
1.1.4.2. | Реконструкция ТП-260 в части замены автоматов в РУ-0,4 кВ и ТМГ-0,8 МВА (2 шт) по договору ТП № 17-020/005-ПС-19 (ООО ''ВЕРШИНА'') в г. Всеволожск | O_23-1-17-0-08-04-0-0630 | РЗА, система оперативного постоянного тока и собственных нужд ПС, сети связи 10 кВ | УНЦ РЗА и прочие шкафы (панели) | ТП | нд | П | 2028 | 10 | Прочие шкафы (панели) | Распоряжение АО "ЛОЭСК" | № 00/236 от 19.04.2024 | Ленинградская обл. | 1 | 1 | 1 | 2 | 1 ед. | И12-06 | 262.53 | 1.73 | 908.3538 | нд
1.1.4.2. | Реконструкция ТП-260 в части замены автоматов в РУ-0,4 кВ и ТМГ-0,8 МВА (2 шт) по договору ТП № 17-020/005-ПС-19 (ООО ''ВЕРШИНА'') в г. Всеволожск | O_23-1-17-0-08-04-0-0630 | проектные и изыскательские работы, разработка и утверждение ДПТ, кадастровые работы и работы по установлению земельных отношений 10 кВ | Затраты на проектно-изыскательские работы для отдельных элементов электрических сетей | ТП | нд | П | 2028 | 10 | Затраты по УНЦ от 6 до 11 млн руб. | Распоряжение АО "ЛОЭСК" | № 00/236 от 19.04.2024 | Ленинградская обл. | 1 | 1 | 1 | 1 | 1 объект | П6-07 | 709.17 | 1 | 709.17 | нд
1.1.4.2. | Реконструкция ТП-260 в части замены автоматов в РУ-0,4 кВ и ТМГ-0,8 МВА (2 шт) по договору ТП № 17-020/005-ПС-19 (ООО ''ВЕРШИНА'') в г. Всеволожск | O_23-1-17-0-08-04-0-0630 | ячейка (авто-) трансформатора 10 кВ | УНЦ ячейки трансформатора 6 - 35 кВ | ТП | нд | П | 2028 | 10 | мощность 400 кВА, масляный | Распоряжение АО "ЛОЭСК" | № 00/236 от 19.04.2024 | Ленинградская обл. | 1 | 1 | 1 | 2 | 1 ячейка | Т5-14-1 | 780.72 | 1.76 | 2748.1344 | нд
1.1.4.2. | Реконструкция ТП-260 в части замены автоматов в РУ-0,4 кВ и ТМГ-0,8 МВА (2 шт) по договору ТП № 17-020/005-ПС-19 (ООО ''ВЕРШИНА'') в г. Всеволожск | O_23-1-17-0-08-04-0-0630 | нд | Итого объем финансовых потребностей по инвестиционному проекту, тыс. рублей | нд | нд | нд | нд | нд | нд | нд | нд | нд | нд | нд | нд | нд | нд | нд | нд | нд | 4365.6582 | нд
1.1.4.2. | Реконструкция оборудования ТП-173 с заменой ТМГ 0,63 МВА на 1 МВА и РУ-0,4 кВ по договору ТП №17-028/005-ПС-23 (ИП Федченко Д.Г.) д. Новосаратовка ЛО | O_23-1-17-0-08-04-0-0679 | ячейка (авто-) трансформатора 10 кВ | УНЦ ячейки трансформатора 6 - 35 кВ | ТП-173 | нд | П | 2028 | 10 | мощность 1000 кВА, масляный | Распоряжение АО "ЛОЭСК" | № 00/236 от 19.04.2024 | Ленинградская обл. | 1 | 1 | 1 | 1 | 1 ячейка | Т5-19-1 | 1778.09 | 1.76 | 3129.4384 | нд
1.1.4.2. | Реконструкция оборудования ТП-173 с заменой ТМГ 0,63 МВА на 1 МВА и РУ-0,4 кВ по договору ТП №17-028/005-ПС-23 (ИП Федченко Д.Г.) д. Новосаратовка ЛО | O_23-1-17-0-08-04-0-0679 | проектные и изыскательские работы, разработка и утверждение ДПТ, кадастровые работы и работы по установлению земельных отношений 10 кВ | Затраты на проектно-изыскательские работы для отдельных элементов электрических сетей | ТП-173 | нд | П | 2028 | 10 | Затраты по УНЦ от 1,1 до 6 млн руб. | Распоряжение АО "ЛОЭСК" | № 00/236 от 19.04.2024 | Ленинградская обл. | 1 | 1 | 1 | 1 | 1 объект | П6-06 | 425.5 | 1 | 425.5 | нд
1.1.4.2. | Реконструкция оборудования ТП-173 с заменой ТМГ 0,63 МВА на 1 МВА и РУ-0,4 кВ по договору ТП №17-028/005-ПС-23 (ИП Федченко Д.Г.) д. Новосаратовка ЛО | O_23-1-17-0-08-04-0-0679 | РЗА, система оперативного постоянного тока и собственных нужд ПС, сети связи 10 кВ | УНЦ РЗА и прочие шкафы (панели) | ТП-173 | нд | П | 2028 | 10 | Прочие шкафы (панели) | Распоряжение АО "ЛОЭСК" | № 00/236 от 19.04.2024 | Ленинградская обл. | 1 | 1 | 1 | 1 | 1 ед. | И12-06 | 262.53 | 1.73 | 454.1769 | нд
1.1.4.2. | Реконструкция оборудования ТП-173 с заменой ТМГ 0,63 МВА на 1 МВА и РУ-0,4 кВ по договору ТП №17-028/005-ПС-23 (ИП Федченко Д.Г.) д. Новосаратовка ЛО | O_23-1-17-0-08-04-0-0679 | нд | Итого объем финансовых потребностей по инвестиционному проекту, тыс. рублей | нд | нд | нд | нд | нд | нд | нд | нд | нд | нд | нд | нд | нд | нд | нд | нд | нд | 4009.1153 | нд
1.1.4.2. | Реконструкция оборудования ТП-419 в части замены 2 ТМГ 0,4 МВА на 0,63 МВА и автоматов в РУ-0,4 кВ (2шт) по договору ТП №17-308/005-ПС-15 г. Сертолово | O_23-1-17-0-08-04-0-0803 | ячейка (авто-) трансформатора 10 кВ | УНЦ ячейки трансформатора 6 - 35 кВ | ТП-419 | нд | П | 2026 | 10 | мощность 630 кВА, масляный | Распоряжение АО "ЛОЭСК" | № 00/236 от 19.04.2024 | Ленинградская обл. | 1 | 1 | 1 | 2 | 1 ячейка | Т5-17-1 | 1058.83 | 1.76 | 3727.0816 | нд
1.1.4.2. | Реконструкция оборудования ТП-419 в части замены 2 ТМГ 0,4 МВА на 0,63 МВА и автоматов в РУ-0,4 кВ (2шт) по договору ТП №17-308/005-ПС-15 г. Сертолово | O_23-1-17-0-08-04-0-0803 | проектные и изыскательские работы, разработка и утверждение ДПТ, кадастровые работы и работы по установлению земельных отношений 10 кВ | Затраты на проектно-изыскательские работы для отдельных элементов электрических сетей | ТП-419 | нд | П | 2026 | 10 | Затраты по УНЦ от 6 до 11 млн руб. | Распоряжение АО "ЛОЭСК" | № 00/236 от 19.04.2024 | Ленинградская обл. | 1 | 1 | 1 | 1 | 1 объект | П6-07 | 709.17 | 1 | 709.17 | нд
1.1.4.2. | Реконструкция оборудования ТП-419 в части замены 2 ТМГ 0,4 МВА на 0,63 МВА и автоматов в РУ-0,4 кВ (2шт) по договору ТП №17-308/005-ПС-15 г. Сертолово | O_23-1-17-0-08-04-0-0803 | РЗА, система оперативного постоянного тока и собственных нужд ПС, сети связи 10 кВ | УНЦ РЗА и прочие шкафы (панели) | ТП-419 | нд | П | 2026 | 10 | Прочие шкафы (панели) | Распоряжение АО "ЛОЭСК" | № 00/236 от 19.04.2024 | Ленинградская обл. | 1 | 1 | 1 | 4 | 1 ед. | И12-06 | 262.53 | 1.73 | 1816.7076 | нд
1.1.4.2. | Реконструкция оборудования ТП-419 в части замены 2 ТМГ 0,4 МВА на 0,63 МВА и автоматов в РУ-0,4 кВ (2шт) по договору ТП №17-308/005-ПС-15 г. Сертолово | O_23-1-17-0-08-04-0-0803 | нд | Итого объем финансовых потребностей по инвестиционному проекту, тыс. рублей | нд | нд | нд | нд | нд | нд | нд | нд | нд | нд | нд | нд | нд | нд | нд | нд | нд | 6252.9592 | нд
1.1.4.2. | Реконструкция оборудования ТП-282 в части замены АВ-0,4 кВ – 1 шт. по договору ТП № 06-003/005-ПС-24 в г. Гатчина ЛО | Q_24-1-06-0-08-04-0-0340 | РЗА, система оперативного постоянного тока и собственных нужд ПС, сети связи 0,4 кВ | УНЦ РЗА и прочие шкафы (панели) | ТП-282 | нд | П | 2027 | 0.4 | Прочие устройства (аппаратура) | Распоряжение АО "ЛОЭСК" | № 00/74 от 21.04.2026 | Ленинградская обл. | 1 | 1 | 1 | 1 | 1 ед. | И12-08 | 85.79 | 1.73 | 148.4167 | нд
1.1.4.2. | Реконструкция оборудования ТП-282 в части замены АВ-0,4 кВ – 1 шт. по договору ТП № 06-003/005-ПС-24 в г. Гатчина ЛО | Q_24-1-06-0-08-04-0-0340 | Проектные и изыскательские работы для отдельных элементов электрических сетей (в том числе разработка проектной документации, рабочей документации, выполнение инженерных изысканий) | Затраты на проектно-изыскательские работы для отдельных эелементов электрических сетей | ТП-282 | нд | П | 2027 | 0.4 | Затраты по УНЦ от 0,05 до 0,2 млн руб. | Распоряжение АО "ЛОЭСК" | № 00/74 от 21.04.2026 | Ленинградская обл. | 1 | 1 | 1 | 1 | 1 объект | П6-03 | 14.18 | 1 | 14.18 | нд
1.1.4.2. | Реконструкция оборудования ТП-282 в части замены АВ-0,4 кВ – 1 шт. по договору ТП № 06-003/005-ПС-24 в г. Гатчина ЛО | Q_24-1-06-0-08-04-0-0340 | нд | Итого объем финансовых потребностей по инвестиционному проекту, тыс. рублей | нд | нд | нд | нд | нд | нд | нд | нд | нд | нд | нд | нд | нд | нд | нд | нд | нд | 162.5967 | нд
1.1.4.2. | Реконструкция оборудования ТП-24 в части установки автомататического выключателя (1 шт.) по договору ТП №05-006/005-ПС-24 в г. Выборг ЛО | Q_24-1-05-0-08-04-0-0339 | РЗА, система оперативного постоянного тока и собственных нужд ПС, сети связи 0,4 кВ | УНЦ РЗА и прочие шкафы (панели) | ТП-24 | нд | П | 2027 | 0.4 | Прочие шкафы (панели) | Распоряжение АО "ЛОЭСК" | № 00/74 от 21.04.2026 | Ленинградская обл. | 1 | 1 | 1 | 1 | 1 ед. | И12-06 | 262.53 | 1.73 | 454.1769 | нд
1.1.4.2. | Реконструкция оборудования ТП-24 в части установки автомататического выключателя (1 шт.) по договору ТП №05-006/005-ПС-24 в г. Выборг ЛО | Q_24-1-05-0-08-04-0-0339 | Проектные и изыскательские работы для отдельных элементов электрических сетей (в том числе разработка проектной документации, рабочей документации, выполнение инженерных изысканий) | Затраты на проектно-изыскательские работы для отдельных эелементов электрических сетей | ТП-24 | нд | П | 2027 | 0.4 | Затраты по УНЦ от 0,2 до 0,6 млн руб. | Распоряжение АО "ЛОЭСК" | № 00/74 от 21.04.2026 | Ленинградская обл. | 1 | 1 | 1 | 1 | 1 объект | П6-04 | 56.73 | 1 | 56.73 | нд
1.1.4.2. | Реконструкция оборудования ТП-24 в части установки автомататического выключателя (1 шт.) по договору ТП №05-006/005-ПС-24 в г. Выборг ЛО | Q_24-1-05-0-08-04-0-0339 | нд | Итого объем финансовых потребностей по инвестиционному проекту, тыс. рублей | нд | нд | нд | нд | нд | нд | нд | нд | нд | нд | нд | нд | нд | нд | нд | нд | нд | 510.9069 | нд
1.1.4.2. | Реконструкция оборудования ТП 3-7 в части замены автоматических выключателей РУ-0,4 кВ (2 шт.) по договору ТП №08-015/005-ПС-24 в г. Сосновый Бор ЛО | P_24-1-08-0-08-04-0-0394 | РЗА, система оперативного постоянного тока и собственных нужд ПС, сети связи 0,4 кВ | УНЦ РЗА и прочие шкафы (панели) | ТП 3-7 | нд | С | 2027 | 0.4 | Прочие устройства (аппаратура) | Распоряжение АО "ЛОЭСК" | № 00/74 от 21.04.2026 | Ленинградская обл. | 1 | 1 | 1 | 1 | 1 ед. | И12-08 | 85.79 | 1.73 | 148.4167 | нд
1.1.4.2. | Реконструкция оборудования ТП 3-7 в части замены автоматических выключателей РУ-0,4 кВ (2 шт.) по договору ТП №08-015/005-ПС-24 в г. Сосновый Бор ЛО | P_24-1-08-0-08-04-0-0394 | РЗА, система оперативного постоянного тока и собственных нужд ПС, сети связи 0,4 кВ | УНЦ РЗА и прочие шкафы (панели) | ТП 3-7 | нд | С | 2027 | 0.4 | Прочие шкафы (панели) | Распоряжение АО "ЛОЭСК" | № 00/74 от 21.04.2026 | Ленинградская обл. | 1 | 1 | 1 | 1 | 1 ед. | И12-06 | 262.53 | 1.73 | 454.1769 | нд
1.1.4.2. | Реконструкция оборудования ТП 3-7 в части замены автоматических выключателей РУ-0,4 кВ (2 шт.) по договору ТП №08-015/005-ПС-24 в г. Сосновый Бор ЛО | P_24-1-08-0-08-04-0-0394 | проектные и изыскательские работы, разработка и утверждение ДПТ, кадастровые работы и работы по установлению земельных отношений 0,4 кВ | Затраты на проектно-изыскательские работы для отдельных элементов электрических сетей | ТП 3-7 | нд | С | 2027 | 0.4 | Затраты по УНЦ от 0,6 до 1,1 млн руб. | Распоряжение АО "ЛОЭСК" | № 00/74 от 21.04.2026 | Ленинградская обл. | 1 | 1 | 1 | 1 | 1 объект | П6-05 | 99.28 | 1 | 99.28 | нд
1.1.4.2. | Реконструкция оборудования ТП 3-7 в части замены автоматических выключателей РУ-0,4 кВ (2 шт.) по договору ТП №08-015/005-ПС-24 в г. Сосновый Бор ЛО | P_24-1-08-0-08-04-0-0394 | нд | Итого объем финансовых потребностей по инвестиционному проекту, тыс. рублей | нд | нд | нд | нд | нд | нд | нд | нд | нд | нд | нд | нд | нд | нд | нд | нд | нд | 701.8736 | нд
1.1.4.2. | Реконструкция КЛ-10кВ от ТП-715, РТП-10кВ – 0,58 км, ТП-703 в части установки ячеек - 2 шт. по договору ТП №08-024/005-ПС-24 в г. Ивангород ЛО | O_24-1-08-0-08-04-0-0513 | КТП, ТП, РП, РТП, СП, ячейка выключателя РП (СП, ТП, РТП) 10 кВ | УНЦ ячейки выключателя РП (СП, ТП, РТП) 6 - 20 кВ | РУ 10 кВ | нд | П | 2027 | 10 | Номинальный ток,1000А | Распоряжение АО "ЛОЭСК" | № 00/74 от 21.04.2026 | Ленинградская обл. | 1 | 1 | 1 | 2 | 1 ячейка | В8-01-1 | 1495.46 | 1.51 | 4516.2892 | нд
1.1.4.2. | Реконструкция КЛ-10кВ от ТП-715, РТП-10кВ – 0,58 км, ТП-703 в части установки ячеек - 2 шт. по договору ТП №08-024/005-ПС-24 в г. Ивангород ЛО | O_24-1-08-0-08-04-0-0513 | проектные и изыскательские работы, разработка и утверждение ДПТ, кадастровые работы и работы по установлению земельных отношений 10 кВ | Затраты на проектно-изыскательские работы для отдельных элементов электрических сетей | РУ 10 кВ | нд | П | 2027 | 10 | Затраты по УНЦ от 1,1 до 6 млн руб. | Распоряжение АО "ЛОЭСК" | № 00/74 от 21.04.2026 | Ленинградская обл. | 1 | 1 | 1 | 1 | 1 объект | П6-06 | 425.5 | 1 | 425.5 | нд
1.1.4.2. | Реконструкция КЛ-10кВ от ТП-715, РТП-10кВ – 0,58 км, ТП-703 в части установки ячеек - 2 шт. по договору ТП №08-024/005-ПС-24 в г. Ивангород ЛО | O_24-1-08-0-08-04-0-0513 | КЛ 10 кВ | УНЦ КЛ 6 - 500 кВ (с алюминиевой жилой) | КЛ 10 кВ | нд | П | 2027 | 10 | 630 | Распоряжение АО "ЛОЭСК" | № 00/74 от 21.04.2026 | Ленинградская обл. | 1 | 1 | 1 | 0.58 | 1 км по трассе | К1-12-2 | 7181.1 | 1.84 | 7663.6699 | нд
1.1.4.2. | Реконструкция КЛ-10кВ от ТП-715, РТП-10кВ – 0,58 км, ТП-703 в части установки ячеек - 2 шт. по договору ТП №08-024/005-ПС-24 в г. Ивангород ЛО | O_24-1-08-0-08-04-0-0513 | КЛ 10 кВ | УНЦ на устройство траншеи КЛ с укладкой труб и восстановление благоустройства по трассе | КЛ 10 кВ | нд | П | 2027 | 10 | одна цепь благоустройство по трассе с учетом восстановления газонов все субъекты РФ | Распоряжение АО "ЛОЭСК" | № 00/74 от 21.04.2026 | Ленинградская обл. | 1 | 1 | 1 | 0.58 | 1 км по трассе | Б2.1-02-3 | 7606.64 | 1 | 4411.8512 | нд
1.1.4.2. | Реконструкция КЛ-10кВ от ТП-715, РТП-10кВ – 0,58 км, ТП-703 в части установки ячеек - 2 шт. по договору ТП №08-024/005-ПС-24 в г. Ивангород ЛО | O_24-1-08-0-08-04-0-0513 | проектные и изыскательские работы, разработка и утверждение ДПТ, кадастровые работы и работы по установлению земельных отношений 10 кВ | Затраты на проектно-изыскательские работы для КЛ | КЛ 10 кВ | нд | П | 2027 | 10 | нд | Распоряжение АО "ЛОЭСК" | № 00/74 от 21.04.2026 | Ленинградская обл. | 0.65 | 1 | 1 | 0.58 | 1 км по трассе | П5-01 | 866.6 | 1 | 326.7082 | нд
1.1.4.2. | Реконструкция КЛ-10кВ от ТП-715, РТП-10кВ – 0,58 км, ТП-703 в части установки ячеек - 2 шт. по договору ТП №08-024/005-ПС-24 в г. Ивангород ЛО | O_24-1-08-0-08-04-0-0513 | нд | Итого объем финансовых потребностей по инвестиционному проекту, тыс. рублей | нд | нд | нд | нд | нд | нд | нд | нд | нд | нд | нд | нд | нд | нд | нд | нд | нд | 17344.0185 | нд
1.1.4.2. | Реконструкция оборудования ТП-591, ТП-534 в части замены АВ-0,4 кВ - 2 шт. по договору ТП № 10-026/005-ПС-24 в г. Отрадное ЛО | Q_24-1-10-0-08-04-0-0508 | РЗА, система оперативного постоянного тока и собственных нужд ПС, сети связи 0,4 кВ | УНЦ РЗА и прочие шкафы (панели) | ТП-591, ТП-534 | нд | П | 2027 | 0.4 | Прочие устройства (аппаратура) | Распоряжение АО "ЛОЭСК" | № 00/74 от 21.04.2026 | Ленинградская обл. | 1 | 1 | 1 | 2 | 1 ед. | И12-08 | 85.79 | 1.73 | 296.8334 | нд
1.1.4.2. | Реконструкция оборудования ТП-591, ТП-534 в части замены АВ-0,4 кВ - 2 шт. по договору ТП № 10-026/005-ПС-24 в г. Отрадное ЛО | Q_24-1-10-0-08-04-0-0508 | проектные и изыскательские работы, разработка и утверждение ДПТ, кадастровые работы и работы по установлению земельных отношений 0,4 кВ | Затраты на проектно-изыскательские работы для отдельных элементов электрических сетей | ТП-591, ТП-534 | нд | П | 2027 | 0.4 | Затраты по УНЦ от 0,2 до 0,6 млн руб. | Распоряжение АО "ЛОЭСК" | № 00/74 от 21.04.2026 | Ленинградская обл. | 1 | 1 | 1 | 1 | 1 объект | П6-04 | 56.73 | 1 | 56.73 | нд
1.1.4.2. | Реконструкция оборудования ТП-591, ТП-534 в части замены АВ-0,4 кВ - 2 шт. по договору ТП № 10-026/005-ПС-24 в г. Отрадное ЛО | Q_24-1-10-0-08-04-0-0508 | нд | Итого объем финансовых потребностей по инвестиционному проекту, тыс. рублей | нд | нд | нд | нд | нд | нд | нд | нд | нд | нд | нд | нд | нд | нд | нд | нд | нд | 353.5634 | нд
1.1.4.2. | Реконструкция оборудования ТП-159Н в части замены автоматических выключателей в РУ-0,4 кВ (1 шт.) по договору ТП №17-045/005-ПС-24 д. Новосаратовка | Q_24-1-17-0-08-04-0-0623 | РЗА, система оперативного постоянного тока и собственных нужд ПС, сети связи 0,4 кВ | УНЦ РЗА и прочие шкафы (панели) | ТП-159Н | нд | П | 2027 | 0.4 | Прочие устройства (аппаратура) | Распоряжение АО "ЛОЭСК" | № 00/74 от 21.04.2026 | Ленинградская обл. | 1 | 1 | 1 | 1 | 1 ед. | И12-08 | 85.79 | 1.73 | 148.4167 | нд
1.1.4.2. | Реконструкция оборудования ТП-159Н в части замены автоматических выключателей в РУ-0,4 кВ (1 шт.) по договору ТП №17-045/005-ПС-24 д. Новосаратовка | Q_24-1-17-0-08-04-0-0623 | проектные и изыскательские работы, разработка и утверждение ДПТ, кадастровые работы и работы по установлению земельных отношений 0,4 кВ | Затраты на проектно-изыскательские работы для отдельных элементов электрических сетей | ТП-159Н | нд | П | 2027 | 0.4 | Затраты по УНЦ от 0,2 до 0,6 млн руб. | Распоряжение АО "ЛОЭСК" | № 00/74 от 21.04.2026 | Ленинградская обл. | 1 | 1 | 1 | 1 | 1 объект | П6-04 | 56.73 | 1 | 56.73 | нд
1.1.4.2. | Реконструкция оборудования ТП-159Н в части замены автоматических выключателей в РУ-0,4 кВ (1 шт.) по договору ТП №17-045/005-ПС-24 д. Новосаратовка | Q_24-1-17-0-08-04-0-0623 | нд | Итого объем финансовых потребностей по инвестиционному проекту, тыс. рублей | нд | нд | нд | нд | нд | нд | нд | нд | нд | нд | нд | нд | нд | нд | нд | нд | нд | 205.1467 | нд
1.1.4.2. | Реконструкция ТП-05 в части замены автоматов 0,4 кВ (2 шт.) по договору № 17-049/005-ПС-24 (Сертоловская СОШ №2) г. Сертолово | Q_25-1-17-0-08-04-0-0078 | РЗА, система оперативного постоянного тока и собственных нужд ПС, сети связи 0,4 кВ | УНЦ РЗА и прочие шкафы (панели) | ТП-05 | нд | П | 2026 | 0.4 | Прочие устройства (аппаратура) | Распоряжение АО "ЛОЭСК" | № 00/74 от 21.04.2026 | Ленинградская обл. | 1 | 1 | 1 | 2 | 1 ед. | И12-08 | 85.79 | 1.73 | 296.8334 | нд
1.1.4.2. | Реконструкция ТП-05 в части замены автоматов 0,4 кВ (2 шт.) по договору № 17-049/005-ПС-24 (Сертоловская СОШ №2) г. Сертолово | Q_25-1-17-0-08-04-0-0078 | проектные и изыскательские работы, разработка и утверждение ДПТ, кадастровые работы и работы по установлению земельных отношений 0,4 кВ | Затраты на проектно-изыскательские работы для отдельных элементов электрических сетей | ТП-05 | нд | П | 2026 | 0.4 | Затраты по УНЦ от 0,2 до 0,6 млн руб. | Распоряжение АО "ЛОЭСК" | № 00/74 от 21.04.2026 | Ленинградская обл. | 1 | 1 | 1 | 1 | 1 объект | П6-04 | 56.73 | 1 | 56.73 | нд
1.1.4.2. | Реконструкция ТП-05 в части замены автоматов 0,4 кВ (2 шт.) по договору № 17-049/005-ПС-24 (Сертоловская СОШ №2) г. Сертолово | Q_25-1-17-0-08-04-0-0078 | нд | Итого объем финансовых потребностей по инвестиционному проекту, тыс. рублей | нд | нд | нд | нд | нд | нд | нд | нд | нд | нд | нд | нд | нд | нд | нд | нд | нд | 353.5634 | нд
1.1.4.2. | Реконструкция ТП-285 в части увеличения мощности до 1 МВА, перезаводка 2КЛ-6 кВ ф.42-26 - 0,1 км по договору ТП № 06-053/005-ПС-24 в г. Гатчина ЛО | P_24-1-06-0-08-04-0-0609 | КТП, ТП, РП, РТП, СП, ячейка выключателя РП (СП, ТП, РТП) 10 кВ | УНЦ КТП киоскового типа 6 - 20 кВ | ТП-285 | нд | П | 2027 | 10 | Тип - блочный ( КТП) мощность - 1000 кВА | Распоряжение АО "ЛОЭСК" | № 00/74 от 21.04.2026 | Ленинградская обл. | 1 | 1 | 1 | 1 | 1 ед. | Э1-09-1 | 3840.03 | 1.45 | 5568.0435 | нд
1.1.4.2. | Реконструкция ТП-285 в части увеличения мощности до 1 МВА, перезаводка 2КЛ-6 кВ ф.42-26 - 0,1 км по договору ТП № 06-053/005-ПС-24 в г. Гатчина ЛО | P_24-1-06-0-08-04-0-0609 | комплекс систем безопасности ПС 10 кВ | УНЦ защитных ограждений ПС | ТП-285 | нд | П | 2027 | 10 | Ограждение внутреннее сетчатое | Распоряжение АО "ЛОЭСК" | № 00/74 от 21.04.2026 | Ленинградская обл. | 1 | 1 | 1 | 38 | 1 м периметра ПС | У4-03 | 8.02 | 1.75 | 533.33 | нд
1.1.4.2. | Реконструкция ТП-285 в части увеличения мощности до 1 МВА, перезаводка 2КЛ-6 кВ ф.42-26 - 0,1 км по договору ТП № 06-053/005-ПС-24 в г. Гатчина ЛО | P_24-1-06-0-08-04-0-0609 | проектные и изыскательские работы, разработка и утверждение ДПТ, кадастровые работы и работы по установлению земельных отношений 10 кВ | Затраты на проектно-изыскательские работы для отдельных элементов электрических сетей | ТП-285 | нд | П | 2027 | 10 | Затраты по УНЦ от 6 до 11 млн руб. | Распоряжение АО "ЛОЭСК" | № 00/74 от 21.04.2026 | Ленинградская обл. | 1 | 1 | 1 | 1 | 1 объект | П6-07 | 709.17 | 1 | 709.17 | нд
1.1.4.2. | Реконструкция ТП-285 в части увеличения мощности до 1 МВА, перезаводка 2КЛ-6 кВ ф.42-26 - 0,1 км по договору ТП № 06-053/005-ПС-24 в г. Гатчина ЛО | P_24-1-06-0-08-04-0-0609 | КЛ 6 кВ | УНЦ КЛ 6 - 500 кВ (с алюминиевой жилой) | ТП-285 | нд | П | 2027 | 10 | 240 | Распоряжение АО "ЛОЭСК" | № 00/74 от 21.04.2026 | Ленинградская обл. | 1 | 1 | 1 | 0.1 | 1 км по трассе | К1-08-2 | 4928 | 1.84 | 906.752 | нд
1.1.4.2. | Реконструкция ТП-285 в части увеличения мощности до 1 МВА, перезаводка 2КЛ-6 кВ ф.42-26 - 0,1 км по договору ТП № 06-053/005-ПС-24 в г. Гатчина ЛО | P_24-1-06-0-08-04-0-0609 | КЛ 10 кВ | УНЦ на устройство траншеи КЛ с укладкой труб и восстановление благоустройства по трассе | ТП-285 | нд | П | 2027 | 10 | две цепи благоустройство по трассе с учетом восстановления газонов все субъекты РФ | Распоряжение АО "ЛОЭСК" | № 00/74 от 21.04.2026 | Ленинградская обл. | 1 | 1 | 1 | 0.05 | 1 км по трассе | Б2.1-02-4 | 8339.6 | 1 | 416.98 | нд
1.1.4.2. | Реконструкция ТП-285 в части увеличения мощности до 1 МВА, перезаводка 2КЛ-6 кВ ф.42-26 - 0,1 км по договору ТП № 06-053/005-ПС-24 в г. Гатчина ЛО | P_24-1-06-0-08-04-0-0609 | проектные и изыскательские работы, разработка и утверждение ДПТ, кадастровые работы и работы по установлению земельных отношений 10 кВ | Затраты на проектно-изыскательские работы для КЛ | ТП-285 | нд | П | 2027 | 10 | нд | Распоряжение АО "ЛОЭСК" | № 00/74 от 21.04.2026 | Ленинградская обл. | 1 | 1 | 0.65 | 0.1 | 1 км по трассе | П5-01 | 866.6 | 1 | 56.329 | нд
1.1.4.2. | Реконструкция ТП-285 в части увеличения мощности до 1 МВА, перезаводка 2КЛ-6 кВ ф.42-26 - 0,1 км по договору ТП № 06-053/005-ПС-24 в г. Гатчина ЛО | P_24-1-06-0-08-04-0-0609 | нд | Итого объем финансовых потребностей по инвестиционному проекту, тыс. рублей | нд | нд | нд | нд | нд | нд | нд | нд | нд | нд | нд | нд | нд | нд | нд | нд | нд | 8190.6045 | нд
1.1.4.2. | Реконструкция ТП-605 в части замены ТМГ 0,16 МВА на 0,4 МВА, автоматического выключателя 0,4кВ по договору ТП №17-060/005-ПС-24 в п. Кузьмоловский ЛО | P_24-1-17-0-08-03-0-0716 | ячейка (авто-) трансформатора 10 кВ | УНЦ ячейки трансформатора 6 - 35 кВ | ТП-605 | нд | С | 2027 | 10 | мощность 400 кВА | Распоряжение АО "ЛОЭСК" | № 00/74 от 21.04.2026 | Ленинградская обл. | 1 | 1 | 1 | 1 | 1 ячейка | Т5-14-1 | 780.72 | 1.76 | 1374.0672 | нд
1.1.4.2. | Реконструкция ТП-605 в части замены ТМГ 0,16 МВА на 0,4 МВА, автоматического выключателя 0,4кВ по договору ТП №17-060/005-ПС-24 в п. Кузьмоловский ЛО | P_24-1-17-0-08-03-0-0716 | проектные и изыскательские работы, разработка и утверждение ДПТ, кадастровые работы и работы по установлению земельных отношений 10 кВ | Затраты на проектно-изыскательские работы для отдельных элементов электрических сетей | ТП-605 | нд | С | 2027 | 10 | Затраты по УНЦ от 0,6 до 1,1 млн руб. | Распоряжение АО "ЛОЭСК" | № 00/74 от 21.04.2026 | Ленинградская обл. | 1 | 1 | 1 | 1 | 1 объект | П6-05 | 99.28 | 1 | 99.28 | нд
1.1.4.2. | Реконструкция ТП-605 в части замены ТМГ 0,16 МВА на 0,4 МВА, автоматического выключателя 0,4кВ по договору ТП №17-060/005-ПС-24 в п. Кузьмоловский ЛО | P_24-1-17-0-08-03-0-0716 | РЗА, система оперативного постоянного тока и собственных нужд ПС, сети связи 10 кВ | УНЦ РЗА и прочие шкафы (панели) | ТП-605 | нд | С | 2027 | 10 | Прочие шкафы (панели) | Распоряжение АО "ЛОЭСК" | № 00/74 от 21.04.2026 | Ленинградская обл. | 1 | 1 | 1 | 1 | 1 ед. | И12-06 | 262.53 | 1.73 | 454.1769 | нд
1.1.4.2. | Реконструкция ТП-605 в части замены ТМГ 0,16 МВА на 0,4 МВА, автоматического выключателя 0,4кВ по договору ТП №17-060/005-ПС-24 в п. Кузьмоловский ЛО | P_24-1-17-0-08-03-0-0716 | нд | Итого объем финансовых потребностей по инвестиционному проекту, тыс. рублей | нд | нд | нд | нд | нд | нд | нд | нд | нд | нд | нд | нд | нд | нд | нд | нд | нд | 1927.5241 | нд
1.1.4.2. | Реконструкция оборудования ТП-21 в части замены рубильников 0,4 кВ - 2 шт. по договору ТП № 20-076/005-ПС-21 в г. Тихвин ЛО | Q_25-1-20-0-08-04-0-0162 | РЗА, система оперативного постоянного тока и собственных нужд ПС, сети связи 0,4 кВ | УНЦ РЗА и прочие шкафы (панели) | ТП-200Н | нд | П | 2027 | 0.4 | Прочие устройства (аппаратура) | Распоряжение АО "ЛОЭСК" | № 00/74 от 21.04.2026 | Ленинградская обл. | 1 | 1 | 1 | 2 | 1 ед. | И12-06 | 262.53 | 1.73 | 908.3538 | нд
1.1.4.2. | Реконструкция оборудования ТП-21 в части замены рубильников 0,4 кВ - 2 шт. по договору ТП № 20-076/005-ПС-21 в г. Тихвин ЛО | Q_25-1-20-0-08-04-0-0162 | проектные и изыскательские работы, разработка и утверждение ДПТ, кадастровые работы и работы по установлению земельных отношений 0,4 кВ | Затраты на проектно-изыскательские работы для отдельных элементов электрических сетей | ТП-200Н | нд | П | 2027 | 0.4 | Затраты по УНЦ от 0,6 до 1,1 млн руб. | Распоряжение АО "ЛОЭСК" | № 00/74 от 21.04.2026 | Ленинградская обл. | 1 | 1 | 1 | 1 | 1 объект | П6-05 | 99.28 | 1 | 99.28 | нд
1.1.4.2. | Реконструкция оборудования ТП-21 в части замены рубильников 0,4 кВ - 2 шт. по договору ТП № 20-076/005-ПС-21 в г. Тихвин ЛО | Q_25-1-20-0-08-04-0-0162 | нд | Итого объем финансовых потребностей по инвестиционному проекту, тыс. рублей | нд | нд | нд | нд | нд | нд | нд | нд | нд | нд | нд | нд | нд | нд | нд | нд | нд | 1007.6338 | нд
1.2.1.1. | Перевод нагрузок с ТП-17 на МТП-47 6/0.4 кВ мощностью 0,1 МВА в п. Тайцы Гатчинского р-на ЛО | N_23-2-06-0-01-04-0-0298 | КТП, ТП, РП, РТП, СП, ячейка выключателя РП (СП, ТП, РТП) 10 кВ | УНЦ КТП мачтового (шкафного, столбового) типа с одним трансформатором 6 - 20 кВ | КТП мачтового типа с одним трансформатором 6 - 20 кВ | нд | П | 2027 | 10 | мощность 100 кВА | Распоряжение АО "ЛОЭСК" | № 00/239 от 22.04.2024 | Ленинградская обл. | 1 | 1 | 1 | 1 | 1 ед. | Э2-05 | 1244.21 | 1.45 | 1804.1045 | нд
1.2.1.1. | Перевод нагрузок с ТП-17 на МТП-47 6/0.4 кВ мощностью 0,1 МВА в п. Тайцы Гатчинского р-на ЛО | N_23-2-06-0-01-04-0-0298 | проектные и изыскательские работы, разработка и утверждение ДПТ, кадастровые работы и работы по установлению земельных отношений 10 кВ | Затраты на проектно-изыскательские работы для отдельных элементов электрических сетей | ТП | нд | П | 2027 | 10 | Затраты по УНЦ от 1,1 до 6 млн руб. | Распоряжение АО "ЛОЭСК" | № 00/239 от 22.04.2024 | Ленинградская обл. | 1 | 1 | 1 | 1 | 1 объект | П6-06 | 425.5 | 1 | 425.5 | нд
1.2.1.1. | Перевод нагрузок с ТП-17 на МТП-47 6/0.4 кВ мощностью 0,1 МВА в п. Тайцы Гатчинского р-на ЛО | N_23-2-06-0-01-04-0-0298 | нд | Итого объем финансовых потребностей по инвестиционному проекту, тыс. рублей | нд | нд | нд | нд | нд | нд | нд | нд | нд | нд | нд | нд | нд | нд | нд | нд | нд | 2229.6045 | нд
1.2.1.1. | Тосно, РК сооружения КТП-17 в п.Ульяновка (210000422) (12-1-21-0-01-04-2-101) | G_12-1-21-0-01-04-2-101 | ячейка (авто-) трансформатора 10 кВ | УНЦ ячейки трансформатора 6 - 35 кВ | ТП | нд | С | 2026 | 10 | мощность 250 кВА, масляный | Распоряжение АО "ЛОЭСК" | № 00/239 от 22.04.2024 | Ленинградская обл. | 1 | 1 | 1 | 1 | 1 ячейка | Т5-12-1 | 606.63 | 1.76 | 1067.6688 | нд
1.2.1.1. | Тосно, РК сооружения КТП-17 в п.Ульяновка (210000422) (12-1-21-0-01-04-2-101) | G_12-1-21-0-01-04-2-101 | проектные и изыскательские работы, разработка и утверждение ДПТ, кадастровые работы и работы по установлению земельных отношений | Затраты на проектно-изыскательские работы для отдельных элементов электрических сетей | ТП | нд | С | 2026 | нд | Затраты по УНЦ от 1,1 до 6 млн руб. | Распоряжение АО "ЛОЭСК" | № 00/239 от 22.04.2024 | Ленинградская обл. | 1 | 1 | 1 | 1 | 1 объект | П6-06 | 425.5 | 1 | 425.5 | нд
1.2.1.1. | Тосно, РК сооружения КТП-17 в п.Ульяновка (210000422) (12-1-21-0-01-04-2-101) | G_12-1-21-0-01-04-2-101 | нд | Итого объем финансовых потребностей по инвестиционному проекту, тыс. рублей | нд | нд | нд | нд | нд | нд | нд | нд | нд | нд | нд | нд | нд | нд | нд | нд | нд | 1493.1688 | нд
1.2.1.1. | Тосно, РК сооружения КТП-31 в п. Ульяновка (инв.№210000449) (12-1-21-0-01-04-2-102) | G_12-1-21-0-01-04-2-102 | ячейка (авто-) трансформатора 10 кВ | УНЦ ячейки трансформатора 6 - 35 кВ | ТП | нд | С | 2026 | 10 | мощность 250 кВА, масляный | Распоряжение АО "ЛОЭСК" | № 00/239 от 22.04.2024 | Ленинградская обл. | 1 | 1 | 1 | 1 | 1 ячейка | Т5-12-1 | 606.63 | 1.76 | 1067.6688 | нд
1.2.1.1. | Тосно, РК сооружения КТП-31 в п. Ульяновка (инв.№210000449) (12-1-21-0-01-04-2-102) | G_12-1-21-0-01-04-2-102 | проектные и изыскательские работы, разработка и утверждение ДПТ, кадастровые работы и работы по установлению земельных отношений | Затраты на проектно-изыскательские работы для отдельных элементов электрических сетей | ТП | нд | С | 2026 | нд | Затраты по УНЦ от 1,1 до 6 млн руб. | Распоряжение АО "ЛОЭСК" | № 00/239 от 22.04.2024 | Ленинградская обл. | 1 | 1 | 1 | 1 | 1 объект | П6-06 | 425.5 | 1 | 425.5 | нд
1.2.1.1. | Тосно, РК сооружения КТП-31 в п. Ульяновка (инв.№210000449) (12-1-21-0-01-04-2-102) | G_12-1-21-0-01-04-2-102 | нд | Итого объем финансовых потребностей по инвестиционному проекту, тыс. рублей | нд | нд | нд | нд | нд | нд | нд | нд | нд | нд | нд | нд | нд | нд | нд | нд | нд | 1493.1688 | нд
1.2.1.1. | Тосно, РК сооружения КТП-39 в п. Ульяновка (210000463) (12-1-21-0-01-04-2-103) | G_12-1-21-0-01-04-2-103 | ячейка (авто-) трансформатора 10 кВ | УНЦ ячейки трансформатора 6 - 35 кВ | ТП | нд | П | 2026 | 10 | мощность 250 кВА, масляный | Распоряжение АО "ЛОЭСК" | № 00/239 от 22.04.2024 | Ленинградская обл. | 1 | 1 | 1 | 1 | 1 ячейка | Т5-12-1 | 606.63 | 1.76 | 1067.6688 | нд
1.2.1.1. | Тосно, РК сооружения КТП-39 в п. Ульяновка (210000463) (12-1-21-0-01-04-2-103) | G_12-1-21-0-01-04-2-103 | проектные и изыскательские работы, разработка и утверждение ДПТ, кадастровые работы и работы по установлению земельных отношений 10 кВ | Затраты на проектно-изыскательские работы для отдельных элементов электрических сетей | ТП | нд | П | 2026 | 10 | Затраты по УНЦ от 1,1 до 6 млн руб. | Распоряжение АО "ЛОЭСК" | № 00/239 от 22.04.2024 | Ленинградская обл. | 1 | 1 | 1 | 1 | 1 объект | П6-06 | 425.5 | 1 | 425.5 | нд
1.2.1.1. | Тосно, РК сооружения КТП-39 в п. Ульяновка (210000463) (12-1-21-0-01-04-2-103) | G_12-1-21-0-01-04-2-103 | ячейка выключателя и элементы ПС 10 кВ | УНЦ на демонтажные работы ПС | ПС | нд | П | 2026 | 10 | Ячейка двухобмоточного трансформатора 6-20кВ/НН до 1МВА | Распоряжение АО "ЛОЭСК" | № 00/239 от 22.04.2024 | Ленинградская обл. | 1 | 1 | 1 | 1 | 1 ед. | М6-05-1 | 886.06 | 1.96 | 1736.6776 | нд
1.2.1.1. | Тосно, РК сооружения КТП-39 в п. Ульяновка (210000463) (12-1-21-0-01-04-2-103) | G_12-1-21-0-01-04-2-103 | нд | Итого объем финансовых потребностей по инвестиционному проекту, тыс. рублей | нд | нд | нд | нд | нд | нд | нд | нд | нд | нд | нд | нд | нд | нд | нд | нд | нд | 3229.8464 | нд
1.2.1.1. | Тосно, РК оборудования ТП-23 в п. Ульяновка (инв № 210000437) (12-1-21-0-01-04-2-104) | G_12-1-21-0-01-04-2-104 | ячейка (авто-) трансформатора 10 кВ | УНЦ ячейки трансформатора 6 - 35 кВ | РК оборудования | нд | С | 2026 | 10 | мощность 400 кВА, масляный | Распоряжение АО "ЛОЭСК" | № 00/239 от 22.04.2024 | Ленинградская обл. | 1 | 1 | 1 | 1 | 1 ячейка | Т5-14-1 | 780.72 | 1.76 | 1374.0672 | нд
1.2.1.1. | Тосно, РК оборудования ТП-23 в п. Ульяновка (инв № 210000437) (12-1-21-0-01-04-2-104) | G_12-1-21-0-01-04-2-104 | КТП, ТП, РП, РТП, СП, ячейка выключателя РП (СП, ТП, РТП) 10 кВ | УНЦ ячейки выключателя РП (СП, ТП, РТП) 6 - 20 кВ | РК оборудования | нд | С | 2026 | 10 | номинальный ток 1000 А номинальный ток отключения 20 кА | Распоряжение АО "ЛОЭСК" | № 00/239 от 22.04.2024 | Ленинградская обл. | 1 | 1 | 1 | 3 | 1 ячейка | В8-01-1 | 1495.46 | 1.51 | 6774.4338 | нд
1.2.1.1. | Тосно, РК оборудования ТП-23 в п. Ульяновка (инв № 210000437) (12-1-21-0-01-04-2-104) | G_12-1-21-0-01-04-2-104 | проектные и изыскательские работы, разработка и утверждение ДПТ, кадастровые работы и работы по установлению земельных отношений | Затраты на проектно-изыскательские работы для отдельных элементов электрических сетей | РК оборудования | нд | С | 2026 | нд | Затраты по УНЦ от 1,1 до 6 млн руб. | Распоряжение АО "ЛОЭСК" | № 00/239 от 22.04.2024 | Ленинградская обл. | 1 | 1 | 1 | 1 | 1 объект | П6-06 | 425.5 | 1 | 425.5 | нд
1.2.1.1. | Тосно, РК оборудования ТП-23 в п. Ульяновка (инв № 210000437) (12-1-21-0-01-04-2-104) | G_12-1-21-0-01-04-2-104 | нд | Итого объем финансовых потребностей по инвестиционному проекту, тыс. рублей | нд | нд | нд | нд | нд | нд | нд | нд | нд | нд | нд | нд | нд | нд | нд | нд | нд | 8574.001 | нд
1.2.1.1. | Тосно, РК сооружения КТП-13 в п. Ульяновка (инв.№210000413) (12-1-21-0-01-04-2-105) | G_12-1-21-0-01-04-2-105 | ячейка (авто-) трансформатора 10 кВ | УНЦ ячейки трансформатора 6 - 35 кВ | ТП | нд | С | 2026 | 10 | мощность 250 кВА, масляный | Распоряжение АО "ЛОЭСК" | № 00/239 от 22.04.2024 | Ленинградская обл. | 1 | 1 | 1 | 1 | 1 ячейка | Т5-12-1 | 606.63 | 1.76 | 1067.6688 | нд
1.2.1.1. | Тосно, РК сооружения КТП-13 в п. Ульяновка (инв.№210000413) (12-1-21-0-01-04-2-105) | G_12-1-21-0-01-04-2-105 | проектные и изыскательские работы, разработка и утверждение ДПТ, кадастровые работы и работы по установлению земельных отношений | Затраты на проектно-изыскательские работы для отдельных элементов электрических сетей | ТП | нд | С | 2026 | нд | Затраты по УНЦ от 1,1 до 6 млн руб. | Распоряжение АО "ЛОЭСК" | № 00/239 от 22.04.2024 | Ленинградская обл. | 1 | 1 | 1 | 1 | 1 объект | П6-06 | 425.5 | 1 | 425.5 | нд
1.2.1.1. | Тосно, РК сооружения КТП-13 в п. Ульяновка (инв.№210000413) (12-1-21-0-01-04-2-105) | G_12-1-21-0-01-04-2-105 | нд | Итого объем финансовых потребностей по инвестиционному проекту, тыс. рублей | нд | нд | нд | нд | нд | нд | нд | нд | нд | нд | нд | нд | нд | нд | нд | нд | нд | 1493.1688 | нд
1.2.1.1. | Тосно, РК ТП-22 в п. Ульяновка (210000434) (12-1-21-0-01-04-2-106) | G_12-1-21-0-01-04-2-106 | ячейка (авто-) трансформатора 10 кВ | УНЦ ячейки трансформатора 6 - 35 кВ | ТП | нд | С | 2026 | 10 | мощность 250 кВА, масляный | Распоряжение АО "ЛОЭСК" | № 00/239 от 22.04.2024 | Ленинградская обл. | 1 | 1 | 1 | 1 | 1 ячейка | Т5-12-1 | 606.63 | 1.76 | 1067.6688 | нд
1.2.1.1. | Тосно, РК ТП-22 в п. Ульяновка (210000434) (12-1-21-0-01-04-2-106) | G_12-1-21-0-01-04-2-106 | КТП, ТП, РП, РТП, СП, ячейка выключателя РП (СП, ТП, РТП) 10 кВ | УНЦ ячейки выключателя РП (СП, ТП, РТП) 6 - 20 кВ | РП (СП, ТП, РТП) 6 - 20 кВ | нд | С | 2026 | 10 | номинальный ток 1000 А номинальный ток отключения 20 кА | Распоряжение АО "ЛОЭСК" | № 00/239 от 22.04.2024 | Ленинградская обл. | 1 | 1 | 1 | 3 | 1 ячейка | В8-01-1 | 1495.46 | 1.51 | 6774.4338 | нд
1.2.1.1. | Тосно, РК ТП-22 в п. Ульяновка (210000434) (12-1-21-0-01-04-2-106) | G_12-1-21-0-01-04-2-106 | проектные и изыскательские работы, разработка и утверждение ДПТ, кадастровые работы и работы по установлению земельных отношений | Затраты на проектно-изыскательские работы для отдельных элементов электрических сетей | ТП | нд | С | 2026 | нд | Затраты по УНЦ от 1,1 до 6 млн руб. | Распоряжение АО "ЛОЭСК" | № 00/239 от 22.04.2024 | Ленинградская обл. | 1 | 1 | 1 | 1 | 1 объект | П6-06 | 425.5 | 1 | 425.5 | нд
1.2.1.1. | Тосно, РК ТП-22 в п. Ульяновка (210000434) (12-1-21-0-01-04-2-106) | G_12-1-21-0-01-04-2-106 | нд | Итого объем финансовых потребностей по инвестиционному проекту, тыс. рублей | нд | нд | нд | нд | нд | нд | нд | нд | нд | нд | нд | нд | нд | нд | нд | нд | нд | 8267.6026 | нд
1.2.1.1. | Тосно, РК оборудования ТП-11 в п. Ульяновка Тосненского р-на (инв.№ 210000409) (14-1-21-0-01-04-2-082) | G_14-1-21-0-01-04-2-082 | ячейка (авто-) трансформатора 10 кВ | УНЦ ячейки трансформатора 6 - 35 кВ | РК оборудования | нд | П | 2028 | 10 | мощность 160 кВА, масляный | Распоряжение АО "ЛОЭСК" | № 00/239 от 22.04.2024 | Ленинградская обл. | 1 | 1 | 1 | 1 | 1 ячейка | Т5-11-1 | 460.85 | 1.76 | 811.096 | нд
1.2.1.1. | Тосно, РК оборудования ТП-11 в п. Ульяновка Тосненского р-на (инв.№ 210000409) (14-1-21-0-01-04-2-082) | G_14-1-21-0-01-04-2-082 | проектные и изыскательские работы, разработка и утверждение ДПТ, кадастровые работы и работы по установлению земельных отношений | Затраты на проектно-изыскательские работы для отдельных элементов электрических сетей | РК оборудования | нд | П | 2028 | нд | Затраты по УНЦ от 1,1 до 6 млн руб. | Распоряжение АО "ЛОЭСК" | № 00/239 от 22.04.2024 | Ленинградская обл. | 1 | 1 | 1 | 1 | 1 объект | П6-06 | 425.5 | 1 | 425.5 | нд
1.2.1.1. | Тосно, РК оборудования ТП-11 в п. Ульяновка Тосненского р-на (инв.№ 210000409) (14-1-21-0-01-04-2-082) | G_14-1-21-0-01-04-2-082 | нд | Итого объем финансовых потребностей по инвестиционному проекту, тыс. рублей | нд | нд | нд | нд | нд | нд | нд | нд | нд | нд | нд | нд | нд | нд | нд | нд | нд | 1236.596 | нд
1.2.1.1. | Тосно, РК оборудования ТП-33 в п. Ульяновка Тосненского р-на (инв.№ 210000454) (14-1-21-0-01-04-2-083) | G_14-1-21-0-01-04-2-083 | ячейка (авто-) трансформатора 10 кВ | УНЦ ячейки трансформатора 6 - 35 кВ | РК оборудования | нд | П | 2028 | 10 | мощность 400 кВА, масляный | Распоряжение АО "ЛОЭСК" | № 00/239 от 22.04.2024 | Ленинградская обл. | 1 | 1 | 1 | 1 | 1 ячейка | Т5-14-1 | 780.72 | 1.76 | 1374.0672 | нд
1.2.1.1. | Тосно, РК оборудования ТП-33 в п. Ульяновка Тосненского р-на (инв.№ 210000454) (14-1-21-0-01-04-2-083) | G_14-1-21-0-01-04-2-083 | проектные и изыскательские работы, разработка и утверждение ДПТ, кадастровые работы и работы по установлению земельных отношений | Затраты на проектно-изыскательские работы для отдельных элементов электрических сетей | РК оборудования | нд | П | 2028 | нд | Затраты по УНЦ от 1,1 до 6 млн руб. | Распоряжение АО "ЛОЭСК" | № 00/239 от 22.04.2024 | Ленинградская обл. | 1 | 1 | 1 | 1 | 1 объект | П6-06 | 425.5 | 1 | 425.5 | нд
1.2.1.1. | Тосно, РК оборудования ТП-33 в п. Ульяновка Тосненского р-на (инв.№ 210000454) (14-1-21-0-01-04-2-083) | G_14-1-21-0-01-04-2-083 | нд | Итого объем финансовых потребностей по инвестиционному проекту, тыс. рублей | нд | нд | нд | нд | нд | нд | нд | нд | нд | нд | нд | нд | нд | нд | нд | нд | нд | 1799.5672 | нд
1.2.1.1. | Киров, РК ПС-733 (15-1-10-0-01-04-2-0144) | G_15-1-10-0-01-04-2-0144 | подготовка и устройство территории ПС (ЗПС, элементов ПС) 35 кВ | УНЦ подготовки и устройства территории ПС (ЗПС) | ПС (ЗПС) | нд | С | 2026 | 35 | ЛО | Распоряжение АО "ЛОЭСК" | № 00/239 от 22.04.2024 | Ленинградская обл. | 1 | 1 | 1 | 1444 | 1 м2 | Б1-05 | 4.85 | 1 | 7003.4 | нд
1.2.1.1. | Киров, РК ПС-733 (15-1-10-0-01-04-2-0144) | G_15-1-10-0-01-04-2-0144 | ЗПС 35 кВ | УНЦ постоянной части ЗПС | ЗПС | нд | С | 2026 | 35 | нд | Распоряжение АО "ЛОЭСК" | № 00/239 от 22.04.2024 | Ленинградская обл. | 1 | 1 | 1 | 1 | 1 ЗПС | З2-01 | 74253.28 | 1.96 | 145536.4288 | нд
1.2.1.1. | Киров, РК ПС-733 (15-1-10-0-01-04-2-0144) | G_15-1-10-0-01-04-2-0144 | РУ 35 кВ | УНЦ ячейки выключателя КРУ 6 - 35 кВ | ПС | нд | С | 2026 | 35 | номинальный ток 800(1000) А номинальный ток отключения 20кА | Распоряжение АО "ЛОЭСК" | № 00/239 от 22.04.2024 | Ленинградская обл. | 1 | 1 | 1 | 5 | 1 ячейка | В3-14-1 | 17875.25 | 1.51 | 134958.1375 | нд
1.2.1.1. | Киров, РК ПС-733 (15-1-10-0-01-04-2-0144) | G_15-1-10-0-01-04-2-0144 | ячейка выключателя и элементы ПС 35 кВ | УНЦ на демонтажные работы ПС | ПС | нд | С | 2026 | 35 | Ячейка выключателя НУ 35кВ | Распоряжение АО "ЛОЭСК" | № 00/239 от 22.04.2024 | Ленинградская обл. | 1 | 1 | 1 | 2 | 1 элемент ПС | М6-01-1 | 2954.98 | 1.96 | 11583.5216 | нд
1.2.1.1. | Киров, РК ПС-733 (15-1-10-0-01-04-2-0144) | G_15-1-10-0-01-04-2-0144 | ячейка (авто-) трансформатора 35 кВ | УНЦ ячейки трансформатора 35 - 500 кВ | ПС | нд | С | 2026 | 35 | мощность 4 МВА | Распоряжение АО "ЛОЭСК" | № 00/239 от 22.04.2024 | Ленинградская обл. | 1 | 1 | 1 | 2 | 1 ячейка | Т4-03-1 | 24474.23 | 1.45 | 70975.267 | нд
1.2.1.1. | Киров, РК ПС-733 (15-1-10-0-01-04-2-0144) | G_15-1-10-0-01-04-2-0144 | ячейка выключателя и элементы ПС 35 кВ | УНЦ на демонтажные работы ПС | ПС | нд | С | 2026 | 35 | Ячейка двухобмоточного трансформатора 35кВ/НН | Распоряжение АО "ЛОЭСК" | № 00/239 от 22.04.2024 | Ленинградская обл. | 1 | 1 | 1 | 2 | 1 элемент ПС | М6-05-5 | 2768.83 | 1.96 | 10853.8136 | нд
1.2.1.1. | Киров, РК ПС-733 (15-1-10-0-01-04-2-0144) | G_15-1-10-0-01-04-2-0144 | ячейка (авто-) трансформатора 10 кВ | УНЦ ячейки трансформатора 6 - 35 кВ | ТП | нд | С | 2026 | 10 | мощность 250 кВА, сухой | Распоряжение АО "ЛОЭСК" | № 00/239 от 22.04.2024 | Ленинградская обл. | 1 | 1 | 1 | 2 | 1 ячейка | Т5-12-4 | 2360.05 | 1.76 | 8307.376 | нд
1.2.1.1. | Киров, РК ПС-733 (15-1-10-0-01-04-2-0144) | G_15-1-10-0-01-04-2-0144 | ячейка выключателя и элементы ПС 10 кВ | УНЦ на демонтажные работы ПС | ПС | нд | С | 2026 | 10 | Ячейка двухобмоточного трансформатора 6-20кВ/НН до 1МВА | Распоряжение АО "ЛОЭСК" | № 00/239 от 22.04.2024 | Ленинградская обл. | 1 | 1 | 1 | 2 | 1 элемент ПС | М6-05-1 | 886.06 | 1.96 | 3473.3552 | нд
1.2.1.1. | Киров, РК ПС-733 (15-1-10-0-01-04-2-0144) | G_15-1-10-0-01-04-2-0144 | РУ 10 кВ | УНЦ ячейки выключателя КРУ 6 - 35 кВ | ПС | нд | С | 2026 | 10 | номинальный ток 1000 А номинальный ток отключения 20кА | Распоряжение АО "ЛОЭСК" | № 00/239 от 22.04.2024 | Ленинградская обл. | 1 | 1 | 1 | 13 | 1 ячейка | В3-01-1 | 2222.1 | 1.51 | 43619.823 | нд
1.2.1.1. | Киров, РК ПС-733 (15-1-10-0-01-04-2-0144) | G_15-1-10-0-01-04-2-0144 | ячейка выключателя и элементы ПС 10 кВ | УНЦ на демонтажные работы ПС | ПС | нд | С | 2026 | 10 | Ячейка выключателя КРУ 6-20кВ | Распоряжение АО "ЛОЭСК" | № 00/239 от 22.04.2024 | Ленинградская обл. | 1 | 1 | 1 | 13 | 1 элемент ПС | М6-02-1 | 120.77 | 1.96 | 3077.2196 | нд
1.2.1.1. | Киров, РК ПС-733 (15-1-10-0-01-04-2-0144) | G_15-1-10-0-01-04-2-0144 | система учета электрической энергии (мощности), АИИС КУЭ, ПКУ, технический учет электрической энергии 35 кВ | УНЦ ИИК | ИИК | нд | С | 2026 | 35 | установка 3-ф ПУ на классе напряжения 6-35 кВ (ячейки закрытого исполнения) для ПС 35-750 кВ | Распоряжение АО "ЛОЭСК" | № 00/239 от 22.04.2024 | Ленинградская обл. | 1 | 1 | 1 | 15 | 1 точка учета | А1-51 | 656.55 | 1.94 | 19105.605 | нд
1.2.1.1. | Киров, РК ПС-733 (15-1-10-0-01-04-2-0144) | G_15-1-10-0-01-04-2-0144 | АСУ ТП ПС и ТМ 35 кВ | УНЦ АСУТП ПС и ТМ | АСУТП ПС и ТМ | нд | С | 2026 | 35 | АСУТП 1 архитектуры на ПС 35-110 кВ с количеством присоединений класса напряжения 35 кВ и выше: 2-3 | Распоряжение АО "ЛОЭСК" | № 00/239 от 22.04.2024 | Ленинградская обл. | 1 | 1 | 1 | 1 | 1 ед. | А3-01-1 | 54220.84 | 1.23 | 66691.6332 | нд
1.2.1.1. | Киров, РК ПС-733 (15-1-10-0-01-04-2-0144) | G_15-1-10-0-01-04-2-0144 | системы ВЧ связи, УПАСК, ПА 35 кВ | УНЦ системы ВЧ связи 35 - 750 кВ | ПС | нд | С | 2026 | 35 | ВЧ-обработка и присоединение на ЛЭП 35 кВ | Распоряжение АО "ЛОЭСК" | № 00/239 от 22.04.2024 | Ленинградская обл. | 1 | 1 | 1 | 1 | 1 ед. | А6-01-1 | 3776.32 | 1.75 | 6608.56 | нд
1.2.1.1. | Киров, РК ПС-733 (15-1-10-0-01-04-2-0144) | G_15-1-10-0-01-04-2-0144 | РЗА, система оперативного постоянного тока и собственных нужд ПС, сети связи 35 кВ | УНЦ контрольного (силового) кабеля | КЛ | нд | С | 2026 | 35 | сечение жилы 2,5 мм2 количество жил 5 | Распоряжение АО "ЛОЭСК" | № 00/239 от 22.04.2024 | Ленинградская обл. | 1 | 1 | 1 | 4 | 1 м по трассе | Н3-02-2 | 363.18 | 1.76 | 2556.7872 | нд
1.2.1.1. | Киров, РК ПС-733 (15-1-10-0-01-04-2-0144) | G_15-1-10-0-01-04-2-0144 | РЗА, система оперативного постоянного тока и собственных нужд ПС, сети связи 35 кВ | УНЦ сети связи | сети связи | нд | С | 2026 | 35 | УПАТС для ПС 35-150 кВ | Распоряжение АО "ЛОЭСК" | № 00/239 от 22.04.2024 | Ленинградская обл. | 1 | 1 | 1 | 1 | 1 объект | И14-01 | 10052 | 1.73 | 17389.96 | нд
1.2.1.1. | Киров, РК ПС-733 (15-1-10-0-01-04-2-0144) | G_15-1-10-0-01-04-2-0144 | РЗА, система оперативного постоянного тока и собственных нужд ПС, сети связи 35 кВ | УНЦ сети связи | сети связи | нд | С | 2026 | 35 | Оборудование электропитания, 6 кВт | Распоряжение АО "ЛОЭСК" | № 00/239 от 22.04.2024 | Ленинградская обл. | 1 | 1 | 1 | 1 | 1 объект | И14-07 | 2018.62 | 1.73 | 3492.2126 | нд
1.2.1.1. | Киров, РК ПС-733 (15-1-10-0-01-04-2-0144) | G_15-1-10-0-01-04-2-0144 | РЗА, система оперативного постоянного тока и собственных нужд ПС, сети связи 35 кВ | УНЦ сети связи | сети связи | нд | С | 2026 | 35 | СКС | Распоряжение АО "ЛОЭСК" | № 00/239 от 22.04.2024 | Ленинградская обл. | 1 | 1 | 1 | 1 | 1 объект | И14-10 | 1291.57 | 1.73 | 2234.4161 | нд
1.2.1.1. | Киров, РК ПС-733 (15-1-10-0-01-04-2-0144) | G_15-1-10-0-01-04-2-0144 | РЗА, система оперативного постоянного тока и собственных нужд ПС, сети связи 35 кВ | УНЦ системы оперативного постоянного тока и собственных нужд ПС, РП (СП, ТП, РТП) | ПС | нд | С | 2026 | 35 | Шкаф отходящих линий (12 ед.) на постоянном токе с АВ (в том числе с применением предохранителей), номинальный ток 100А | Распоряжение АО "ЛОЭСК" | № 00/239 от 22.04.2024 | Ленинградская обл. | 1 | 1 | 1 | 2 | 1 ед. | И13-02 | 2968.44 | 1.51 | 8964.6888 | нд
1.2.1.1. | Киров, РК ПС-733 (15-1-10-0-01-04-2-0144) | G_15-1-10-0-01-04-2-0144 | РЗА, система оперативного постоянного тока и собственных нужд ПС, сети связи 35 кВ | УНЦ системы оперативного постоянного тока и собственных нужд ПС, РП (СП, ТП, РТП) | ПС | нд | С | 2026 | 35 | Шкаф с зарядно-подзарядными устройствами, номинальный ток 100А | Распоряжение АО "ЛОЭСК" | № 00/239 от 22.04.2024 | Ленинградская обл. | 1 | 1 | 1 | 2 | 1 ед. | И13-04 | 2409.41 | 1.51 | 7276.4182 | нд
1.2.1.1. | Киров, РК ПС-733 (15-1-10-0-01-04-2-0144) | G_15-1-10-0-01-04-2-0144 | РЗА, система оперативного постоянного тока и собственных нужд ПС, сети связи 35 кВ | УНЦ системы оперативного постоянного тока и собственных нужд ПС, РП (СП, ТП, РТП) | ПС | нд | С | 2026 | 35 | Шкаф ввода на переменном токе с АВ, номинальный ток 2500А | Распоряжение АО "ЛОЭСК" | № 00/239 от 22.04.2024 | Ленинградская обл. | 1 | 1 | 1 | 2 | 1 ед. | И13-06 | 3389.79 | 1.51 | 10237.1658 | нд
1.2.1.1. | Киров, РК ПС-733 (15-1-10-0-01-04-2-0144) | G_15-1-10-0-01-04-2-0144 | РЗА, система оперативного постоянного тока и собственных нужд ПС, сети связи 35 кВ | УНЦ системы оперативного постоянного тока и собственных нужд ПС, РП (СП, ТП, РТП) | ПС | нд | С | 2026 | 35 | Шкаф отходящих линий (12 ед.) на переменном токе с АВ, номинальный ток 630А | Распоряжение АО "ЛОЭСК" | № 00/239 от 22.04.2024 | Ленинградская обл. | 1 | 1 | 1 | 2 | 1 ед. | И13-07 | 2441.1 | 1.51 | 7372.122 | нд
1.2.1.1. | Киров, РК ПС-733 (15-1-10-0-01-04-2-0144) | G_15-1-10-0-01-04-2-0144 | кабельные сооружения и устройство переходов при прокладке кабельной линии (КЛ, ВОК) 35 кВ | УНЦ кабельных сооружений для прокладки кабельной линии | КЛ | нд | С | 2026 | 35 | Железобетонные лотки | Распоряжение АО "ЛОЭСК" | № 00/239 от 22.04.2024 | Ленинградская обл. | 1 | 1 | 1 | 50 | 1 м по трассе | Н2-02 | 13.72 | 1.76 | 1207.36 | нд
1.2.1.1. | Киров, РК ПС-733 (15-1-10-0-01-04-2-0144) | G_15-1-10-0-01-04-2-0144 | комплекс систем безопасности ПС 35 кВ | УНЦ комплекса систем безопасности ПС | комплекс систем безопасности ПС | нд | С | 2026 | 35 | Шкаф ЦК системы видеонаблюдения | Распоряжение АО "ЛОЭСК" | № 00/239 от 22.04.2024 | Ленинградская обл. | 1 | 1 | 1 | 1 | 1 шт. | И15-01 | 3499.04 | 1.94 | 6788.1376 | нд
1.2.1.1. | Киров, РК ПС-733 (15-1-10-0-01-04-2-0144) | G_15-1-10-0-01-04-2-0144 | комплекс систем безопасности ПС 35 кВ | УНЦ комплекса систем безопасности ПС | комплекс систем безопасности ПС | нд | С | 2026 | 35 | Шкаф ЦК комплекса систем безопасности | Распоряжение АО "ЛОЭСК" | № 00/239 от 22.04.2024 | Ленинградская обл. | 1 | 1 | 1 | 1 | 1 шт. | И15-02 | 767.59 | 1.94 | 1489.1246 | нд
1.2.1.1. | Киров, РК ПС-733 (15-1-10-0-01-04-2-0144) | G_15-1-10-0-01-04-2-0144 | комплекс систем безопасности ПС 35 кВ | УНЦ комплекса систем безопасности ПС | комплекс систем безопасности ПС | нд | С | 2026 | 35 | Поворотная камера охранного (технологического) видеонаблюдения | Распоряжение АО "ЛОЭСК" | № 00/239 от 22.04.2024 | Ленинградская обл. | 1 | 1 | 1 | 2 | 1 точка наблюдения | И15-04 | 1035.84 | 1.94 | 4019.0592 | нд
1.2.1.1. | Киров, РК ПС-733 (15-1-10-0-01-04-2-0144) | G_15-1-10-0-01-04-2-0144 | комплекс систем безопасности ПС 35 кВ | УНЦ комплекса систем безопасности ПС | комплекс систем безопасности ПС | нд | С | 2026 | 35 | Стационарная камера охранного (технологического) видеонаблюдения | Распоряжение АО "ЛОЭСК" | № 00/239 от 22.04.2024 | Ленинградская обл. | 1 | 1 | 1 | 10 | 1 точка наблюдения | И15-05 | 234.29 | 1.94 | 4545.226 | нд
1.2.1.1. | Киров, РК ПС-733 (15-1-10-0-01-04-2-0144) | G_15-1-10-0-01-04-2-0144 | комплекс систем безопасности ПС 35 кВ | УНЦ комплекса систем безопасности ПС | комплекс систем безопасности ПС | нд | С | 2026 | 35 | СКУД | Распоряжение АО "ЛОЭСК" | № 00/239 от 22.04.2024 | Ленинградская обл. | 1 | 1 | 1 | 2 | 1 точка доступа | И15-07 | 212.14 | 1.94 | 823.1032 | нд
1.2.1.1. | Киров, РК ПС-733 (15-1-10-0-01-04-2-0144) | G_15-1-10-0-01-04-2-0144 | комплекс систем безопасности ПС 35 кВ | УНЦ комплекса систем безопасности ПС | комплекс систем безопасности ПС | нд | С | 2026 | 35 | Системы пожарной и охранной сигнализации | Распоряжение АО "ЛОЭСК" | № 00/239 от 22.04.2024 | Ленинградская обл. | 1 | 1 | 1 | 115 | 1м2 здания | И15-08 | 2.48 | 1.94 | 553.288 | нд
1.2.1.1. | Киров, РК ПС-733 (15-1-10-0-01-04-2-0144) | G_15-1-10-0-01-04-2-0144 | комплекс систем безопасности ПС 35 кВ | УНЦ комплекса систем безопасности ПС | комплекс систем безопасности ПС | нд | С | 2026 | 35 | Система периметральной сигнализации | Распоряжение АО "ЛОЭСК" | № 00/239 от 22.04.2024 | Ленинградская обл. | 1 | 1 | 1 | 174 | 1 м периметра ПС | И15-09 | 10.45 | 1.94 | 3527.502 | нд
1.2.1.1. | Киров, РК ПС-733 (15-1-10-0-01-04-2-0144) | G_15-1-10-0-01-04-2-0144 | комплекс систем безопасности ПС 35 кВ | УНЦ комплекса систем безопасности ПС | комплекс систем безопасности ПС | нд | С | 2026 | 35 | Система охранного освещения | Распоряжение АО "ЛОЭСК" | № 00/239 от 22.04.2024 | Ленинградская обл. | 1 | 1 | 1 | 174 | 1 ед. | И15-10 | 6.77 | 1.94 | 2285.2812 | нд
1.2.1.1. | Киров, РК ПС-733 (15-1-10-0-01-04-2-0144) | G_15-1-10-0-01-04-2-0144 | комплекс систем безопасности ПС 35 кВ | УНЦ защитных конструкций ПС | ПС | нд | С | 2026 | 35 | Откатные (раздвижные, автоматические, противопожарные) ворота | Распоряжение АО "ЛОЭСК" | № 00/239 от 22.04.2024 | Ленинградская обл. | 1 | 1 | 1 | 1 | 1 ед. | У3-02 | 294.93 | 1.75 | 516.1275 | нд
1.2.1.1. | Киров, РК ПС-733 (15-1-10-0-01-04-2-0144) | G_15-1-10-0-01-04-2-0144 | проектные и изыскательские работы, разработка и утверждение ДПТ, кадастровые работы и работы по установлению земельных отношений 35 кВ | Затраты на проектно-изыскательские работы для ПС (ПП, ЗПС) | ПС (ПП, ЗПС) | нд | С | 2026 | 35 | РУНН | Распоряжение АО "ЛОЭСК" | № 00/239 от 22.04.2024 | Ленинградская обл. | 0.5 | 1 | 1 | 1 | 1 ПС | П1-01 | 10261.67 | 1 | 5130.835 | нд
1.2.1.1. | Киров, РК ПС-733 (15-1-10-0-01-04-2-0144) | G_15-1-10-0-01-04-2-0144 | нд | Итого объем финансовых потребностей по инвестиционному проекту, тыс. рублей | нд | нд | нд | нд | нд | нд | нд | нд | нд | нд | нд | нд | нд | нд | нд | нд | нд | 622202.9555 | нд
1.2.1.1. | Киров, РК оборудования ПС-727 (220000103), г. Шлиссельбург, Кировский р-н, ЛО (19-1-10-0-01-04-2-1043) | G_19-1-10-0-01-04-2-1043 | РУ 35 кВ | УНЦ ячейки выключателя КРУ 6 - 35 кВ | РК оборудования | нд | С | 2026 | 35 | номинальный ток 630 А номинальный ток отключения 31,5кА | Распоряжение АО "ЛОЭСК" | № 00/239 от 22.04.2024 | Ленинградская обл. | 1 | 1 | 1 | 2 | 1 ячейка | В3-13-3 | 17875.25 | 1.51 | 53983.255 | нд
1.2.1.1. | Киров, РК оборудования ПС-727 (220000103), г. Шлиссельбург, Кировский р-н, ЛО (19-1-10-0-01-04-2-1043) | G_19-1-10-0-01-04-2-1043 | РУ 10 кВ | УНЦ ячейки выключателя НУ 6 - 35 кВ | РК оборудования | нд | С | 2026 | 10 | номинальный ток 630 А номинальный ток отключения 31,5кА | Распоряжение АО "ЛОЭСК" | № 00/239 от 22.04.2024 | Ленинградская обл. | 1 | 1 | 1 | 19 | 1 ячейка | В2-01-2 | 5058.3 | 1.51 | 145122.627 | нд
1.2.1.1. | Киров, РК оборудования ПС-727 (220000103), г. Шлиссельбург, Кировский р-н, ЛО (19-1-10-0-01-04-2-1043) | G_19-1-10-0-01-04-2-1043 | ячейка выключателя и элементы ПС 10 кВ | УНЦ на демонтажные работы ПС | РК оборудования | нд | С | 2026 | 10 | Ячейка выключателя КРУ 6-20кВ | Распоряжение АО "ЛОЭСК" | № 00/239 от 22.04.2024 | Ленинградская обл. | 1 | 1 | 1 | 19 | 1 элемент ПС | М6-02-1 | 120.77 | 1.96 | 4497.4748 | нд
1.2.1.1. | Киров, РК оборудования ПС-727 (220000103), г. Шлиссельбург, Кировский р-н, ЛО (19-1-10-0-01-04-2-1043) | G_19-1-10-0-01-04-2-1043 | ячейка (авто-) трансформатора 35 кВ | УНЦ ячейки трансформатора 35 - 500 кВ | РК оборудования | нд | С | 2026 | 35 | мощность 10 МВА | Распоряжение АО "ЛОЭСК" | № 00/239 от 22.04.2024 | Ленинградская обл. | 1 | 1 | 1 | 2 | 1 ячейка | Т4-06-1 | 40047.11 | 1.45 | 116136.619 | нд
1.2.1.1. | Киров, РК оборудования ПС-727 (220000103), г. Шлиссельбург, Кировский р-н, ЛО (19-1-10-0-01-04-2-1043) | G_19-1-10-0-01-04-2-1043 | ячейка выключателя и элементы ПС 35 кВ | УНЦ на демонтажные работы ПС | РК оборудования | нд | С | 2026 | 35 | Ячейка двухобмоточного трансформатора 35кВ/НН | Распоряжение АО "ЛОЭСК" | № 00/239 от 22.04.2024 | Ленинградская обл. | 1 | 1 | 1 | 2 | 1 элемент ПС | М6-05-5 | 2768.83 | 1.96 | 10853.8136 | нд
1.2.1.1. | Киров, РК оборудования ПС-727 (220000103), г. Шлиссельбург, Кировский р-н, ЛО (19-1-10-0-01-04-2-1043) | G_19-1-10-0-01-04-2-1043 | подготовка и устройство территории ПС (ЗПС, элементов ПС) 35 кВ | УНЦ подготовки и устройства территории ПС (ЗПС) | РК оборудования | нд | С | 2026 | 35 | ЛО | Распоряжение АО "ЛОЭСК" | № 00/239 от 22.04.2024 | Ленинградская обл. | 1 | 1 | 1 | 2192 | 1 м2 | Б1-05 | 4.85 | 1 | 10631.2 | нд
1.2.1.1. | Киров, РК оборудования ПС-727 (220000103), г. Шлиссельбург, Кировский р-н, ЛО (19-1-10-0-01-04-2-1043) | G_19-1-10-0-01-04-2-1043 | здание ПС (ОПУ, ЗРУ, РЩ) 35 кВ | УНЦ постоянной части ПС | РК оборудования | нд | С | 2026 | 35 | нд | Распоряжение АО "ЛОЭСК" | № 00/239 от 22.04.2024 | Ленинградская обл. | 1 | 1 | 1 | 1 | 1 ПС | З1-01 | 68409.16 | 1.96 | 134081.9536 | нд
1.2.1.1. | Киров, РК оборудования ПС-727 (220000103), г. Шлиссельбург, Кировский р-н, ЛО (19-1-10-0-01-04-2-1043) | G_19-1-10-0-01-04-2-1043 | проектные и изыскательские работы, разработка и утверждение ДПТ, кадастровые работы и работы по установлению земельных отношений 35 кВ | Затраты на проектно-изыскательские работы для ПС (ПП, ЗПС) | РК оборудования | нд | С | 2026 | 35 | РУНН | Распоряжение АО "ЛОЭСК" | № 00/239 от 22.04.2024 | Ленинградская обл. | 0.5 | 1 | 1 | 1 | 1 ПС | П1-01 | 10261.67 | 1 | 5130.835 | нд
1.2.1.1. | Киров, РК оборудования ПС-727 (220000103), г. Шлиссельбург, Кировский р-н, ЛО (19-1-10-0-01-04-2-1043) | G_19-1-10-0-01-04-2-1043 | нд | Итого объем финансовых потребностей по инвестиционному проекту, тыс. рублей | нд | нд | нд | нд | нд | нд | нд | нд | нд | нд | нд | нд | нд | нд | нд | нд | нд | 480437.778 | нд
1.2.1.1. | Выб, РК Оборудования ПС-35/10 Приморская (инв. № 050002874) (18-1-05-0-08-04-2-0427) | I_18-1-05-0-08-04-2-0427 | подготовка и устройство территории ПС (ЗПС, элементов ПС) 35 кВ | УНЦ подготовки и устройства территории ПС (ЗПС) | РК оборудования | нд | С | 2027 | 35 | ЛО | Распоряжение АО "ЛОЭСК" | № 00/239 от 22.04.2024 | Ленинградская обл. | 1 | 1 | 1 | 1104 | 1 м2 | Б1-05 | 4.85 | 1 | 5354.4 | нд
1.2.1.1. | Выб, РК Оборудования ПС-35/10 Приморская (инв. № 050002874) (18-1-05-0-08-04-2-0427) | I_18-1-05-0-08-04-2-0427 | здание ПС (ОПУ, ЗРУ, РЩ) 35 кВ | УНЦ постоянной части ПС | РК оборудования | нд | С | 2027 | 35 | нд | Распоряжение АО "ЛОЭСК" | № 00/239 от 22.04.2024 | Ленинградская обл. | 1 | 1 | 1 | 1 | 1 ЗПС | З1-01 | 68409.16 | 1.96 | 134081.9536 | нд
1.2.1.1. | Выб, РК Оборудования ПС-35/10 Приморская (инв. № 050002874) (18-1-05-0-08-04-2-0427) | I_18-1-05-0-08-04-2-0427 | здание ПС (ОПУ, ЗРУ, РЩ), здание ЗПС, здание РПБ, прочие здания и сооружения, инженерные системы зданий 35 кВ | УНЦ зданий ЗРУ, ЗПС | РК оборудования | нд | С | 2027 | 35 | ЗРУ | Распоряжение АО "ЛОЭСК" | № 00/239 от 22.04.2024 | Ленинградская обл. | 1 | 1 | 1 | 1 | 1 здание | З5-01 | 14686.79 | 1.75 | 25701.8825 | нд
1.2.1.1. | Выб, РК Оборудования ПС-35/10 Приморская (инв. № 050002874) (18-1-05-0-08-04-2-0427) | I_18-1-05-0-08-04-2-0427 | здание ПС (ОПУ, ЗРУ, РЩ), здание ЗПС, здание РПБ, прочие здания и сооружения, инженерные системы зданий 35 кВ | УНЦ на демонтажные работы зданий и сооружений | РК оборудования | нд | С | 2027 | 35 | Здание ЗРУ 6-35 кВ | Распоряжение АО "ЛОЭСК" | № 00/239 от 22.04.2024 | Ленинградская обл. | 1 | 1 | 1 | 34 | 1 м2 | М7-01 | 24.9 | 1.96 | 1659.336 | нд
1.2.1.1. | Выб, РК Оборудования ПС-35/10 Приморская (инв. № 050002874) (18-1-05-0-08-04-2-0427) | I_18-1-05-0-08-04-2-0427 | ячейка (авто-) трансформатора 35 кВ | УНЦ ячейки трансформатора 35 - 500 кВ | РК оборудования | нд | С | 2027 | 35 | мощность 10 МВА | Распоряжение АО "ЛОЭСК" | № 00/239 от 22.04.2024 | Ленинградская обл. | 1 | 1 | 1 | 2 | 1 ячейка | Т4-06-1 | 40047.11 | 1.45 | 116136.619 | нд
1.2.1.1. | Выб, РК Оборудования ПС-35/10 Приморская (инв. № 050002874) (18-1-05-0-08-04-2-0427) | I_18-1-05-0-08-04-2-0427 | ячейка выключателя и элементы ПС 35 кВ | УНЦ на демонтажные работы ПС | РК оборудования | нд | С | 2027 | 35 | Ячейка двухобмоточного трансформатора 35кВ/НН | Распоряжение АО "ЛОЭСК" | № 00/239 от 22.04.2024 | Ленинградская обл. | 1 | 1 | 1 | 2 | 1 элемент ПС | М6-05-5 | 2768.83 | 1.96 | 10853.8136 | нд
1.2.1.1. | Выб, РК Оборудования ПС-35/10 Приморская (инв. № 050002874) (18-1-05-0-08-04-2-0427) | I_18-1-05-0-08-04-2-0427 | ячейка (авто-) трансформатора 10 кВ | УНЦ ячейки трансформатора 6 - 35 кВ | РК оборудования | нд | С | 2027 | 10 | мощность 250 кВА, масляный | Распоряжение АО "ЛОЭСК" | № 00/239 от 22.04.2024 | Ленинградская обл. | 1 | 1 | 1 | 2 | 1 ячейка | Т5-12-1 | 606.63 | 1.76 | 2135.3376 | нд
1.2.1.1. | Выб, РК Оборудования ПС-35/10 Приморская (инв. № 050002874) (18-1-05-0-08-04-2-0427) | I_18-1-05-0-08-04-2-0427 | ячейка выключателя и элементы ПС 10 кВ | УНЦ на демонтажные работы ПС | РК оборудования | нд | С | 2027 | 10 | Ячейка двухобмоточного трансформатора 6-20кВ/НН до 1МВА | Распоряжение АО "ЛОЭСК" | № 00/239 от 22.04.2024 | Ленинградская обл. | 1 | 1 | 1 | 2 | 1 элемент ПС | М6-05-1 | 886.06 | 1.96 | 3473.3552 | нд
1.2.1.1. | Выб, РК Оборудования ПС-35/10 Приморская (инв. № 050002874) (18-1-05-0-08-04-2-0427) | I_18-1-05-0-08-04-2-0427 | РУ 10 кВ | УНЦ ячейки выключателя КРУ 6 - 35 кВ | РК оборудования | нд | С | 2027 | 10 | номинальный ток 1000 А номинальный ток отключения 20кА | Распоряжение АО "ЛОЭСК" | № 00/239 от 22.04.2024 | Ленинградская обл. | 1 | 1 | 1 | 21 | 1 ячейка | В3-01-1 | 2222.1 | 1.51 | 70462.791 | нд
1.2.1.1. | Выб, РК Оборудования ПС-35/10 Приморская (инв. № 050002874) (18-1-05-0-08-04-2-0427) | I_18-1-05-0-08-04-2-0427 | ячейка выключателя и элементы ПС 10 кВ | УНЦ на демонтажные работы ПС | РК оборудования | нд | С | 2027 | 10 | Ячейка выключателя КРУ 6-20кВ | Распоряжение АО "ЛОЭСК" | № 00/239 от 22.04.2024 | Ленинградская обл. | 1 | 1 | 1 | 17 | 1 элемент ПС | М6-02-1 | 120.77 | 1.96 | 4024.0564 | нд
1.2.1.1. | Выб, РК Оборудования ПС-35/10 Приморская (инв. № 050002874) (18-1-05-0-08-04-2-0427) | I_18-1-05-0-08-04-2-0427 | АСУ ТП ПС и ТМ 35 кВ | УНЦ АСУТП ПС и ТМ | РК оборудования | нд | С | 2027 | 35 | АСУТП 1 архитектуры на ПС 35-110 кВ с количеством присоединений класса напряжения 35 кВ и выше: 2-3 | Распоряжение АО "ЛОЭСК" | № 00/239 от 22.04.2024 | Ленинградская обл. | 1 | 1 | 1 | 1 | 1 ед. | А3-01-1 | 54220.84 | 1.23 | 66691.6332 | нд
1.2.1.1. | Выб, РК Оборудования ПС-35/10 Приморская (инв. № 050002874) (18-1-05-0-08-04-2-0427) | I_18-1-05-0-08-04-2-0427 | система учета электрической энергии (мощности), АИИС КУЭ, ПКУ, технический учет электрической энергии 35 кВ | УНЦ ИИК | РК оборудования | нд | С | 2027 | 35 | установка 3-ф ПУ непосредственного включения в шкафу в РУ 0,4 кВ ТП (СП, РП, РТП) 6-20 кВ, ПС 35-750 кВ | Распоряжение АО "ЛОЭСК" | № 00/239 от 22.04.2024 | Ленинградская обл. | 1 | 1 | 1 | 23 | 1 точка учета | А1-43 | 47.35 | 1.94 | 2112.757 | нд
1.2.1.1. | Выб, РК Оборудования ПС-35/10 Приморская (инв. № 050002874) (18-1-05-0-08-04-2-0427) | I_18-1-05-0-08-04-2-0427 | РЗА, система оперативного постоянного тока и собственных нужд ПС, сети связи 35 кВ | УНЦ РЗА | РК оборудования | нд | С | 2027 | 35 | Шкафы РЗА 1 архитектуры. Комплект защит трансформатора с высшим напряжением 20, 35 кВ мощностью от 6,3 МВА | Распоряжение АО "ЛОЭСК" | № 00/239 от 22.04.2024 | Ленинградская обл. | 1 | 1 | 1 | 2 | 1 ед. | И11-41 | 3477.97 | 1.73 | 12033.7762 | нд
1.2.1.1. | Выб, РК Оборудования ПС-35/10 Приморская (инв. № 050002874) (18-1-05-0-08-04-2-0427) | I_18-1-05-0-08-04-2-0427 | РЗА, система оперативного постоянного тока и собственных нужд ПС, сети связи 35 кВ | УНЦ РЗА | РК оборудования | нд | С | 2027 | 35 | Шкафы РЗА 1 архитектуры. Дифференциальная защита сборных шин 35 кВ | Распоряжение АО "ЛОЭСК" | № 00/239 от 22.04.2024 | Ленинградская обл. | 1 | 1 | 1 | 2 | 1 ед. | И11-46 | 6402.53 | 1.73 | 22152.7538 | нд
1.2.1.1. | Выб, РК Оборудования ПС-35/10 Приморская (инв. № 050002874) (18-1-05-0-08-04-2-0427) | I_18-1-05-0-08-04-2-0427 | РЗА, система оперативного постоянного тока и собственных нужд ПС, сети связи 35 кВ | УНЦ контрольного (силового) кабеля | РК оборудования | нд | С | 2027 | 35 | сечение жилы 1,5 мм2 количество жил 5 | Распоряжение АО "ЛОЭСК" | № 00/239 от 22.04.2024 | Ленинградская обл. | 1 | 1 | 1 | 2 | 1 км по трассе | Н3-01-2 | 291.14 | 1.76 | 1024.8128 | нд
1.2.1.1. | Выб, РК Оборудования ПС-35/10 Приморская (инв. № 050002874) (18-1-05-0-08-04-2-0427) | I_18-1-05-0-08-04-2-0427 | РЗА, система оперативного постоянного тока и собственных нужд ПС, сети связи 35 кВ | УНЦ контрольного (силового) кабеля | РК оборудования | нд | С | 2027 | 35 | сечение жилы 2,5 мм2 количество жил 5 | Распоряжение АО "ЛОЭСК" | № 00/239 от 22.04.2024 | Ленинградская обл. | 1 | 1 | 1 | 2 | 1 км по трассе | Н3-02-2 | 363.18 | 1.76 | 1278.3936 | нд
1.2.1.1. | Выб, РК Оборудования ПС-35/10 Приморская (инв. № 050002874) (18-1-05-0-08-04-2-0427) | I_18-1-05-0-08-04-2-0427 | проектные и изыскательские работы, разработка и утверждение ДПТ, кадастровые работы и работы по установлению земельных отношений 35 кВ | Затраты на проектно-изыскательские работы для отдельных элементов электрических сетей | РК оборудования | нд | С | 2027 | 35 | Затраты по УНЦ от 301 до 501 млн руб. | Распоряжение АО "ЛОЭСК" | № 00/239 от 22.04.2024 | Ленинградская обл. | 1 | 1 | 1 | 1 | 1 объект | П6-12 | 35458.43 | 1 | 35458.43 | нд
1.2.1.1. | Выб, РК Оборудования ПС-35/10 Приморская (инв. № 050002874) (18-1-05-0-08-04-2-0427) | I_18-1-05-0-08-04-2-0427 | нд | Итого объем финансовых потребностей по инвестиционному проекту, тыс. рублей | нд | нд | нд | нд | нд | нд | нд | нд | нд | нд | нд | нд | нд | нд | нд | нд | нд | 514636.1015 | нд
1.2.1.1. | Тихв, РК оборудования ТП-67 (инв.№ 200000350) в г.Тихвин ЛО (20-1-20-0-01-04-2-0091) | J_20-1-20-0-01-04-2-0091 | ячейка (авто-) трансформатора 10 кВ | УНЦ ячейки трансформатора 6 - 35 кВ | РК оборудования | нд | П | 2028 | 10 | мощность 1000 кВА, масляный | Распоряжение АО "ЛОЭСК" | № 00/239 от 22.04.2024 | Ленинградская обл. | 1 | 1 | 1 | 2 | 1 ячейка | Т5-19-1 | 1778.09 | 1.76 | 6258.8768 | нд
1.2.1.1. | Тихв, РК оборудования ТП-67 (инв.№ 200000350) в г.Тихвин ЛО (20-1-20-0-01-04-2-0091) | J_20-1-20-0-01-04-2-0091 | проектные и изыскательские работы, разработка и утверждение ДПТ, кадастровые работы и работы по установлению земельных отношений | Затраты на проектно-изыскательские работы для отдельных элементов электрических сетей | РК оборудования | нд | П | 2028 | нд | Затраты по УНЦ от 1,1 до 6 млн руб. | Распоряжение АО "ЛОЭСК" | № 00/239 от 22.04.2024 | Ленинградская обл. | 1 | 1 | 1 | 1 | 1 объект | П6-06 | 425.5 | 1 | 425.5 | нд
1.2.1.1. | Тихв, РК оборудования ТП-67 (инв.№ 200000350) в г.Тихвин ЛО (20-1-20-0-01-04-2-0091) | J_20-1-20-0-01-04-2-0091 | нд | Итого объем финансовых потребностей по инвестиционному проекту, тыс. рублей | нд | нд | нд | нд | нд | нд | нд | нд | нд | нд | нд | нд | нд | нд | нд | нд | нд | 6684.3768 | нд
1.2.1.1. | Тихв, РК оборудования ТП-21 (ЗТП) (инв.№ 200000188) в г. Тихвин ЛО (20-1-20-0-01-04-2-0111) | J_20-1-20-0-01-04-2-0111 | ячейка выключателя и элементы ПС 10 кВ | УНЦ на демонтажные работы ПС | РК оборудования | нд | П | 2028 | 10 | Ячейка выключателя КРУ 6-20кВ | Распоряжение АО "ЛОЭСК" | № 00/239 от 22.04.2024 | Ленинградская обл. | 1 | 1 | 1 | 2 | 1 ед. | М6-02-1 | 120.77 | 1.96 | 473.4184 | нд
1.2.1.1. | Тихв, РК оборудования ТП-21 (ЗТП) (инв.№ 200000188) в г. Тихвин ЛО (20-1-20-0-01-04-2-0111) | J_20-1-20-0-01-04-2-0111 | КТП, ТП, РП, РТП, СП, ячейка выключателя РП (СП, ТП, РТП) 10 кВ | УНЦ ячейки выключателя РП (СП, ТП, РТП) 6 - 20 кВ | РК оборудования | нд | П | 2028 | 10 | номинальный ток 1000 А номинальный ток отключения 31,5 кА | Распоряжение АО "ЛОЭСК" | № 00/239 от 22.04.2024 | Ленинградская обл. | 1 | 1 | 1 | 1 | 1 ячейка | В8-01-3 | 1525.15 | 1.51 | 2302.9765 | нд
1.2.1.1. | Тихв, РК оборудования ТП-21 (ЗТП) (инв.№ 200000188) в г. Тихвин ЛО (20-1-20-0-01-04-2-0111) | J_20-1-20-0-01-04-2-0111 | проектные и изыскательские работы, разработка и утверждение ДПТ, кадастровые работы и работы по установлению земельных отношений 10 кВ | Затраты на проектно-изыскательские работы для отдельных элементов электрических сетей | РК оборудования | нд | П | 2028 | 10 | Затраты по УНЦ от 6 до 11 млн руб. | Распоряжение АО "ЛОЭСК" | № 00/239 от 22.04.2024 | Ленинградская обл. | 1 | 1 | 1 | 1 | 1 объект | П6-07 | 709.17 | 1 | 709.17 | нд
1.2.1.1. | Тихв, РК оборудования ТП-21 (ЗТП) (инв.№ 200000188) в г. Тихвин ЛО (20-1-20-0-01-04-2-0111) | J_20-1-20-0-01-04-2-0111 | нд | Итого объем финансовых потребностей по инвестиционному проекту, тыс. рублей | нд | нд | нд | нд | нд | нд | нд | нд | нд | нд | нд | нд | нд | нд | нд | нд | нд | 3485.5649 | нд
1.2.1.1. | Выб, РК КТП-18 в г. Высоцк Выборгского района ЛО (инв.№ 050002869) | J_21-1-05-0-01-04-2-0032 | КТП, ТП, РП, РТП, СП, ячейка выключателя РП (СП, ТП, РТП) 10 кВ | УНЦ КТП мачтового (шкафного, столбового) типа с одним трансформатором 6 - 20 кВ | КТП мачтового типа с одним трансформатором 6 - 20 кВ | нд | П | 2028 | 10 | мощность 63 кВА | Распоряжение АО "ЛОЭСК" | № 00/239 от 22.04.2024 | Ленинградская обл. | 1 | 1 | 1 | 1 | 1 ед. | Э2-04 | 1049.95 | 1.45 | 1522.4275 | нд
1.2.1.1. | Выб, РК КТП-18 в г. Высоцк Выборгского района ЛО (инв.№ 050002869) | J_21-1-05-0-01-04-2-0032 | комплекс систем безопасности ПС 10 кВ | УНЦ защитных ограждений ПС | ПС | нд | П | 2028 | 10 | Ограждение внутреннее сетчатое | Распоряжение АО "ЛОЭСК" | № 00/239 от 22.04.2024 | Ленинградская обл. | 1 | 1 | 1 | 20 | 1 м периметра ПС | У4-03 | 8.02 | 1.75 | 280.7 | нд
1.2.1.1. | Выб, РК КТП-18 в г. Высоцк Выборгского района ЛО (инв.№ 050002869) | J_21-1-05-0-01-04-2-0032 | проектные и изыскательские работы, разработка и утверждение ДПТ, кадастровые работы и работы по установлению земельных отношений 10 кВ | Затраты на проектно-изыскательские работы для отдельных элементов электрических сетей | ТП | нд | П | 2028 | 10 | Затраты по УНЦ от 1,1 до 6 млн руб. | Распоряжение АО "ЛОЭСК" | № 00/239 от 22.04.2024 | Ленинградская обл. | 1 | 1 | 1 | 1 | 1 объект | П6-06 | 425.5 | 1 | 425.5 | нд
1.2.1.1. | Выб, РК КТП-18 в г. Высоцк Выборгского района ЛО (инв.№ 050002869) | J_21-1-05-0-01-04-2-0032 | нд | Итого объем финансовых потребностей по инвестиционному проекту, тыс. рублей | нд | нд | нд | нд | нд | нд | нд | нд | нд | нд | нд | нд | нд | нд | нд | нд | нд | 2228.6275 | нд
1.2.1.1. | Выб, РК оборудования РП-61 в г. Выборг ЛО (инв.№ 050001172) (21-1-05-0-01-04-2-0073) | J_21-1-05-0-01-04-2-0073 | КТП, ТП, РП, РТП, СП, ячейка выключателя РП (СП, ТП, РТП) 10 кВ | УНЦ ячейки выключателя РП (СП, ТП, РТП) 6 - 20 кВ | РК оборудования | нд | П | 2028 | 10 | номинальный ток 1000 А номинальный ток отключения 20 кА | Распоряжение АО "ЛОЭСК" | № 00/239 от 22.04.2024 | Ленинградская обл. | 1 | 1 | 1 | 1 | 1 ячейка | В8-01-1 | 1495.46 | 1.51 | 2258.1446 | нд
1.2.1.1. | Выб, РК оборудования РП-61 в г. Выборг ЛО (инв.№ 050001172) (21-1-05-0-01-04-2-0073) | J_21-1-05-0-01-04-2-0073 | проектные и изыскательские работы, разработка и утверждение ДПТ, кадастровые работы и работы по установлению земельных отношений | Затраты на проектно-изыскательские работы для отдельных элементов электрических сетей | РК оборудования | нд | П | 2028 | нд | Затраты по УНЦ от 1,1 до 6 млн руб. | Распоряжение АО "ЛОЭСК" | № 00/239 от 22.04.2024 | Ленинградская обл. | 1 | 1 | 1 | 1 | 1 объект | П6-06 | 425.5 | 1 | 425.5 | нд
1.2.1.1. | Выб, РК оборудования РП-61 в г. Выборг ЛО (инв.№ 050001172) (21-1-05-0-01-04-2-0073) | J_21-1-05-0-01-04-2-0073 | нд | Итого объем финансовых потребностей по инвестиционному проекту, тыс. рублей | нд | нд | нд | нд | нд | нд | нд | нд | нд | нд | нд | нд | нд | нд | нд | нд | нд | 2683.6446 | нд
1.2.1.1. | ЛодП, РК оборудования РП-1 (инв. № 120000241) в г. Лодейное Поле ЛО (21-1-20-0-01-04-2-0037) | J_21-1-20-0-01-04-2-0037 | КТП, ТП, РП, РТП, СП, ячейка выключателя РП (СП, ТП, РТП) 10 кВ | УНЦ ячейки выключателя РП (СП, ТП, РТП) 6 - 20 кВ | РК оборудования | нд | П | 2028 | 10 | номинальный ток 1000 А номинальный ток отключения 20 кА | Распоряжение АО "ЛОЭСК" | № 00/239 от 22.04.2024 | Ленинградская обл. | 1 | 1 | 1 | 16 | 1 ячейка | В8-01-1 | 1495.46 | 1.51 | 36130.3136 | нд
1.2.1.1. | ЛодП, РК оборудования РП-1 (инв. № 120000241) в г. Лодейное Поле ЛО (21-1-20-0-01-04-2-0037) | J_21-1-20-0-01-04-2-0037 | проектные и изыскательские работы, разработка и утверждение ДПТ, кадастровые работы и работы по установлению земельных отношений | Затраты на проектно-изыскательские работы для отдельных элементов электрических сетей | РК оборудования | нд | П | 2028 | нд | Затраты по УНЦ от 21 до 51 млн руб. | Распоряжение АО "ЛОЭСК" | № 00/239 от 22.04.2024 | Ленинградская обл. | 1 | 1 | 1 | 1 | 1 объект | П6-09 | 4255.01 | 1 | 4255.01 | нд
1.2.1.1. | ЛодП, РК оборудования РП-1 (инв. № 120000241) в г. Лодейное Поле ЛО (21-1-20-0-01-04-2-0037) | J_21-1-20-0-01-04-2-0037 | нд | Итого объем финансовых потребностей по инвестиционному проекту, тыс. рублей | нд | нд | нд | нд | нд | нд | нд | нд | нд | нд | нд | нд | нд | нд | нд | нд | нд | 40385.3236 | нд
1.2.1.1. | Гатч, РК оборудования РП-13 (инв. № 100006687) г. Гатчина ЛО (21-2-06-0-01-04-2-0028) | J_21-2-06-0-01-04-2-0028 | КТП, ТП, РП, РТП, СП, ячейка выключателя РП (СП, ТП, РТП) 10 кВ | УНЦ ячейки выключателя РП (СП, ТП, РТП) 6 - 20 кВ | РК оборудования | нд | П | 2028 | 10 | номинальный ток 1000 А номинальный ток отключения 20 кА | Распоряжение АО "ЛОЭСК" | № 00/239 от 22.04.2024 | Ленинградская обл. | 1 | 1 | 1 | 1 | 1 ячейка | В8-01-1 | 1495.46 | 1.51 | 2258.1446 | нд
1.2.1.1. | Гатч, РК оборудования РП-13 (инв. № 100006687) г. Гатчина ЛО (21-2-06-0-01-04-2-0028) | J_21-2-06-0-01-04-2-0028 | проектные и изыскательские работы, разработка и утверждение ДПТ, кадастровые работы и работы по установлению земельных отношений | Затраты на проектно-изыскательские работы для отдельных элементов электрических сетей | РК оборудования | нд | П | 2028 | нд | Затраты по УНЦ от 1,1 до 6 млн руб. | Распоряжение АО "ЛОЭСК" | № 00/239 от 22.04.2024 | Ленинградская обл. | 1 | 1 | 1 | 1 | 1 объект | П6-06 | 425.5 | 1 | 425.5 | нд
1.2.1.1. | Гатч, РК оборудования РП-13 (инв. № 100006687) г. Гатчина ЛО (21-2-06-0-01-04-2-0028) | J_21-2-06-0-01-04-2-0028 | нд | Итого объем финансовых потребностей по инвестиционному проекту, тыс. рублей | нд | нд | нд | нд | нд | нд | нд | нд | нд | нд | нд | нд | нд | нд | нд | нд | нд | 2683.6446 | нд
1.2.1.1. | Выб, РК Оборудование ТП-27 в г. Приморск Выборгского района ЛО (инв.№ 050002976) (22-1-05-0-01-04-2-0070) | J_22-1-05-0-01-04-2-0070 | КТП, ТП, РП, РТП, СП, ячейка выключателя РП (СП, ТП, РТП) 10 кВ | УНЦ ячейки выключателя РП (СП, ТП, РТП) 6 - 20 кВ | РП (СП, ТП, РТП) 6 - 20 кВ | нд | П | 2028 | 10 | номинальный ток 1000 А номинальный ток отключения 20 кА | Распоряжение АО "ЛОЭСК" | № 00/239 от 22.04.2024 | Ленинградская обл. | 1 | 1 | 1 | 1 | 1 ячейка | В8-01-1 | 1495.46 | 1.51 | 2258.1446 | нд
1.2.1.1. | Выб, РК Оборудование ТП-27 в г. Приморск Выборгского района ЛО (инв.№ 050002976) (22-1-05-0-01-04-2-0070) | J_22-1-05-0-01-04-2-0070 | проектные и изыскательские работы, разработка и утверждение ДПТ, кадастровые работы и работы по установлению земельных отношений | Затраты на проектно-изыскательские работы для отдельных элементов электрических сетей | ТП | нд | П | 2028 | нд | Затраты по УНЦ от 1,1 до 6 млн руб. | Распоряжение АО "ЛОЭСК" | № 00/239 от 22.04.2024 | Ленинградская обл. | 1 | 1 | 1 | 1 | 1 объект | П6-06 | 425.5 | 1 | 425.5 | нд
1.2.1.1. | Выб, РК Оборудование ТП-27 в г. Приморск Выборгского района ЛО (инв.№ 050002976) (22-1-05-0-01-04-2-0070) | J_22-1-05-0-01-04-2-0070 | нд | Итого объем финансовых потребностей по инвестиционному проекту, тыс. рублей | нд | нд | нд | нд | нд | нд | нд | нд | нд | нд | нд | нд | нд | нд | нд | нд | нд | 2683.6446 | нд
1.2.1.1. | Тосно, РК оборудования ПС-35/10 кВ «Радофинниково (инв.№ 210000726) (21-1-10-0-01-07-0-0468) | L_21-1-10-0-01-07-0-0468 | подготовка и устройство территории ПС (ЗПС, элементов ПС) 35 кВ | УНЦ подготовки и устройства территории ПС (ЗПС) | РК оборудования | нд | С | 2027 | 35 | ЛО | Распоряжение АО "ЛОЭСК" | № 00/239 от 22.04.2024 | Ленинградская обл. | 1 | 1 | 1 | 250 | 1 м2 | Б1-05 | 4.85 | 1 | 1212.5 | нд
1.2.1.1. | Тосно, РК оборудования ПС-35/10 кВ «Радофинниково (инв.№ 210000726) (21-1-10-0-01-07-0-0468) | L_21-1-10-0-01-07-0-0468 | ячейка (авто-) трансформатора 35 кВ | УНЦ ячейки трансформатора 35 - 500 кВ | РК оборудования | нд | С | 2027 | 35 | мощность 2 МВА | Распоряжение АО "ЛОЭСК" | № 00/239 от 22.04.2024 | Ленинградская обл. | 1 | 1 | 1 | 1 | 1 ячейка | Т4-01-1 | 23111.86 | 1.45 | 33512.197 | нд
1.2.1.1. | Тосно, РК оборудования ПС-35/10 кВ «Радофинниково (инв.№ 210000726) (21-1-10-0-01-07-0-0468) | L_21-1-10-0-01-07-0-0468 | ячейка выключателя и элементы ПС 35 кВ | УНЦ на демонтажные работы ПС | РК оборудования | нд | С | 2027 | 35 | Ячейка двухобмоточного трансформатора 35кВ/НН | Распоряжение АО "ЛОЭСК" | № 00/239 от 22.04.2024 | Ленинградская обл. | 1 | 1 | 1 | 1 | 1 элемент ПС | М6-05-5 | 2768.83 | 1.96 | 5426.9068 | нд
1.2.1.1. | Тосно, РК оборудования ПС-35/10 кВ «Радофинниково (инв.№ 210000726) (21-1-10-0-01-07-0-0468) | L_21-1-10-0-01-07-0-0468 | РЗА, система оперативного постоянного тока и собственных нужд ПС, сети связи 35 кВ | УНЦ РЗА и прочие шкафы (панели) | РК оборудования | нд | С | 2027 | 35 | Прочие устройства (аппаратура) | Распоряжение АО "ЛОЭСК" | № 00/239 от 22.04.2024 | Ленинградская обл. | 1 | 1 | 1 | 1 | 1 ед. | И12-08 | 85.79 | 1.73 | 148.4167 | нд
1.2.1.1. | Тосно, РК оборудования ПС-35/10 кВ «Радофинниково (инв.№ 210000726) (21-1-10-0-01-07-0-0468) | L_21-1-10-0-01-07-0-0468 | РЗА, система оперативного постоянного тока и собственных нужд ПС, сети связи 35 кВ | УНЦ контрольного (силового) кабеля | РК оборудования | нд | С | 2027 | 35 | сечение жилы 2,5 мм2 количество жил 5 | Распоряжение АО "ЛОЭСК" | № 00/239 от 22.04.2024 | Ленинградская обл. | 1 | 1 | 1 | 1 | 1 км | Н3-02-2 | 363.18 | 1.76 | 639.1968 | нд
1.2.1.1. | Тосно, РК оборудования ПС-35/10 кВ «Радофинниково (инв.№ 210000726) (21-1-10-0-01-07-0-0468) | L_21-1-10-0-01-07-0-0468 | ячейка выключателя и элементы ПС 35 кВ | УНЦ на внутриплощадочные дороги ПС и проезды | РК оборудования | нд | С | 2027 | 35 | проезжая часть | Распоряжение АО "ЛОЭСК" | № 00/239 от 22.04.2024 | Ленинградская обл. | 1 | 1 | 1 | 2250 | 1 м2 | М3-02 | 4.08 | 1.96 | 17992.8 | нд
1.2.1.1. | Тосно, РК оборудования ПС-35/10 кВ «Радофинниково (инв.№ 210000726) (21-1-10-0-01-07-0-0468) | L_21-1-10-0-01-07-0-0468 | ячейка выключателя и элементы ПС 35 кВ | УНЦ элементов ПС с устройством фундаментов | РК оборудования | нд | С | 2027 | 35 | Разъединитель на три полюса | Распоряжение АО "ЛОЭСК" | № 00/239 от 22.04.2024 | Ленинградская обл. | 1 | 1 | 1 | 1 | 1 ед. | И5-06-2 | 2327.6 | 1.73 | 4026.748 | нд
1.2.1.1. | Тосно, РК оборудования ПС-35/10 кВ «Радофинниково (инв.№ 210000726) (21-1-10-0-01-07-0-0468) | L_21-1-10-0-01-07-0-0468 | кабельные сооружения и устройство переходов при прокладке кабельной линии (КЛ, ВОК) 35 кВ | УНЦ кабельных сооружений для прокладки кабельной линии | РК оборудования | нд | С | 2027 | 35 | Железобетонные лотки | Распоряжение АО "ЛОЭСК" | № 00/239 от 22.04.2024 | Ленинградская обл. | 1 | 1 | 1 | 60 | 1 м по трассе | Н2-02 | 13.72 | 1.76 | 1448.832 | нд
1.2.1.1. | Тосно, РК оборудования ПС-35/10 кВ «Радофинниково (инв.№ 210000726) (21-1-10-0-01-07-0-0468) | L_21-1-10-0-01-07-0-0468 | РЗА, система оперативного постоянного тока и собственных нужд ПС, сети связи 35 кВ | УНЦ системы оперативного постоянного тока и собственных нужд ПС, РП (СП, ТП, РТП) | РК оборудования | нд | С | 2027 | 35 | Шкаф отходящих линий (12 ед.) на переменном токе с АВ, номинальный ток 630А | Распоряжение АО "ЛОЭСК" | № 00/239 от 22.04.2024 | Ленинградская обл. | 1 | 1 | 1 | 1 | 1 ед. | И13-07 | 2441.1 | 1.51 | 3686.061 | нд
1.2.1.1. | Тосно, РК оборудования ПС-35/10 кВ «Радофинниково (инв.№ 210000726) (21-1-10-0-01-07-0-0468) | L_21-1-10-0-01-07-0-0468 | проектные и изыскательские работы, разработка и утверждение ДПТ, кадастровые работы и работы по установлению земельных отношений 35 кВ | Затраты на проектно-изыскательские работы для отдельных элементов электрических сетей | РК оборудования | нд | С | 2027 | 35 | Затраты по УНЦ от 21 до 51 млн руб. | Распоряжение АО "ЛОЭСК" | № 00/239 от 22.04.2024 | Ленинградская обл. | 1 | 1 | 1 | 1 | 1 объект | П6-09 | 4255.01 | 1 | 4255.01 | нд
1.2.1.1. | Тосно, РК оборудования ПС-35/10 кВ «Радофинниково (инв.№ 210000726) (21-1-10-0-01-07-0-0468) | L_21-1-10-0-01-07-0-0468 | нд | Итого объем финансовых потребностей по инвестиционному проекту, тыс. рублей | нд | нд | нд | нд | нд | нд | нд | нд | нд | нд | нд | нд | нд | нд | нд | нд | нд | 72348.6683 | нд
1.2.1.1. | Подп, РК оборудования ТП 77 в г. Подпорожье ЛО (инв. №150000381) (21-1-20-0-01-07-0-0268) | L_21-1-20-0-01-07-0-0268 | КТП, ТП, РП, РТП, СП, ячейка выключателя РП (СП, ТП, РТП) 10 кВ | УНЦ ячейки выключателя РП (СП, ТП, РТП) 6 - 20 кВ | РК оборудования | нд | П | 2028 | 10 | номинальный ток 1000 А номинальный ток отключения 20 кА | Распоряжение АО "ЛОЭСК" | № 00/239 от 22.04.2024 | Ленинградская обл. | 1 | 1 | 1 | 3 | 1 ячейка | В8-01-1 | 1495.46 | 1.51 | 6774.4338 | нд
1.2.1.1. | Подп, РК оборудования ТП 77 в г. Подпорожье ЛО (инв. №150000381) (21-1-20-0-01-07-0-0268) | L_21-1-20-0-01-07-0-0268 | ячейка (авто-) трансформатора 10 кВ | УНЦ ячейки трансформатора 6 - 35 кВ | РК оборудования | нд | П | 2028 | 10 | мощность 400 кВА, масляный | Распоряжение АО "ЛОЭСК" | № 00/239 от 22.04.2024 | Ленинградская обл. | 1 | 1 | 1 | 2 | 1 ячейка | Т5-14-1 | 780.72 | 1.76 | 2748.1344 | нд
1.2.1.1. | Подп, РК оборудования ТП 77 в г. Подпорожье ЛО (инв. №150000381) (21-1-20-0-01-07-0-0268) | L_21-1-20-0-01-07-0-0268 | проектные и изыскательские работы, разработка и утверждение ДПТ, кадастровые работы и работы по установлению земельных отношений 10 кВ | Затраты на проектно-изыскательские работы для отдельных элементов электрических сетей | РК оборудования | нд | П | 2028 | 10 | Затраты по УНЦ от 6 до 11 млн руб. | Распоряжение АО "ЛОЭСК" | № 00/239 от 22.04.2024 | Ленинградская обл. | 1 | 1 | 1 | 1 | 1 объект | П6-07 | 709.17 | 1 | 709.17 | нд
1.2.1.1. | Подп, РК оборудования ТП 77 в г. Подпорожье ЛО (инв. №150000381) (21-1-20-0-01-07-0-0268) | L_21-1-20-0-01-07-0-0268 | КЛ 10 кВ | УНЦ КЛ 6 - 500 кВ (с алюминиевой жилой) | РК оборудования | нд | П | 2028 | 10 | сечение 150 мм2 | Распоряжение АО "ЛОЭСК" | № 00/239 от 22.04.2024 | Ленинградская обл. | 1.34 | 1 | 1 | 0.015 | 1 км по трассе | К1-06-2 | 3599.39 | 1.84 | 133.1198 | нд
1.2.1.1. | Подп, РК оборудования ТП 77 в г. Подпорожье ЛО (инв. №150000381) (21-1-20-0-01-07-0-0268) | L_21-1-20-0-01-07-0-0268 | КЛ 0,4 кВ | УНЦ КЛ 0,4 кВ | РК оборудования | нд | П | 2028 | 0.4 | сечение 120 алюминий 4 жилы | Распоряжение АО "ЛОЭСК" | № 00/239 от 22.04.2024 | Ленинградская обл. | 1.34 | 1 | 1 | 0.04 | 1 км по трассе | К3-07-1 | 1017.44 | 1.84 | 100.344 | нд
1.2.1.1. | Подп, РК оборудования ТП 77 в г. Подпорожье ЛО (инв. №150000381) (21-1-20-0-01-07-0-0268) | L_21-1-20-0-01-07-0-0268 | проектные и изыскательские работы, разработка и утверждение ДПТ, кадастровые работы и работы по установлению земельных отношений 10 кВ | Затраты на проектно-изыскательские работы для КЛ | РК оборудования | нд | П | 2028 | 10 | нд | Распоряжение АО "ЛОЭСК" | № 00/239 от 22.04.2024 | Ленинградская обл. | 0.65 | 1 | 1 | 0.055 | 1 км по трассе | П5-01 | 866.6 | 1 | 30.981 | нд
1.2.1.1. | Подп, РК оборудования ТП 77 в г. Подпорожье ЛО (инв. №150000381) (21-1-20-0-01-07-0-0268) | L_21-1-20-0-01-07-0-0268 | нд | Итого объем финансовых потребностей по инвестиционному проекту, тыс. рублей | нд | нд | нд | нд | нд | нд | нд | нд | нд | нд | нд | нд | нд | нд | нд | нд | нд | 10496.183 | нд
1.2.1.1. | Подп, РК оборудования ТП 95 г. Подпорожье ЛО (инв.№ 150000188) (22-1-20-0-01-07-0-0165) | L_22-1-20-0-01-07-0-0165 | ячейка (авто-) трансформатора 10 кВ | УНЦ ячейки трансформатора 6 - 35 кВ | РК оборудования | нд | П | 2028 | 10 | мощность 630 кВА, масляный | Распоряжение АО "ЛОЭСК" | № 00/239 от 22.04.2024 | Ленинградская обл. | 1 | 1 | 1 | 2 | 1 ячейка | Т5-17-1 | 1058.83 | 1.76 | 3727.0816 | нд
1.2.1.1. | Подп, РК оборудования ТП 95 г. Подпорожье ЛО (инв.№ 150000188) (22-1-20-0-01-07-0-0165) | L_22-1-20-0-01-07-0-0165 | КЛ 10 кВ | УНЦ КЛ 6 - 500 кВ (с алюминиевой жилой) | РК оборудования | нд | П | 2028 | 10 | сечение 150 мм2 | Распоряжение АО "ЛОЭСК" | № 00/239 от 22.04.2024 | Ленинградская обл. | 1.34 | 1 | 1 | 0.064 | 1 км по трассе | К1-06-2 | 3599.39 | 1.84 | 567.978 | нд
1.2.1.1. | Подп, РК оборудования ТП 95 г. Подпорожье ЛО (инв.№ 150000188) (22-1-20-0-01-07-0-0165) | L_22-1-20-0-01-07-0-0165 | проектные и изыскательские работы, разработка и утверждение ДПТ, кадастровые работы и работы по установлению земельных отношений | Затраты на проектно-изыскательские работы для отдельных элементов электрических сетей | РК оборудования | нд | П | 2028 | нд | Затраты по УНЦ от 1,1 до 6 млн руб. | Распоряжение АО "ЛОЭСК" | № 00/239 от 22.04.2024 | Ленинградская обл. | 1 | 1 | 1 | 1 | 1 объект | П6-06 | 425.5 | 1 | 425.5 | нд
1.2.1.1. | Подп, РК оборудования ТП 95 г. Подпорожье ЛО (инв.№ 150000188) (22-1-20-0-01-07-0-0165) | L_22-1-20-0-01-07-0-0165 | нд | Итого объем финансовых потребностей по инвестиционному проекту, тыс. рублей | нд | нд | нд | нд | нд | нд | нд | нд | нд | нд | нд | нд | нд | нд | нд | нд | нд | 4720.5596 | нд
1.2.1.1. | Подп, РК оборудования ТП 43 в г.Подпорожье ЛО (инв.№ 150000508) (22-1-20-0-01-07-0-0166) | L_22-1-20-0-01-07-0-0166 | ячейка (авто-) трансформатора 10 кВ | УНЦ ячейки трансформатора 6 - 35 кВ | РК оборудования | нд | П | 2028 | 10 | мощность 630 кВА, масляный | Распоряжение АО "ЛОЭСК" | № 00/239 от 22.04.2024 | Ленинградская обл. | 1 | 1 | 1 | 1 | 1 ячейка | Т5-17-1 | 1058.83 | 1.76 | 1863.5408 | нд
1.2.1.1. | Подп, РК оборудования ТП 43 в г.Подпорожье ЛО (инв.№ 150000508) (22-1-20-0-01-07-0-0166) | L_22-1-20-0-01-07-0-0166 | КЛ 10 кВ | УНЦ КЛ 6 - 500 кВ (с алюминиевой жилой) | РК оборудования | нд | П | 2028 | 10 | сечение 150 мм2 | Распоряжение АО "ЛОЭСК" | № 00/239 от 22.04.2024 | Ленинградская обл. | 1.34 | 1 | 1 | 0.021 | 1 км по трассе | К1-06-2 | 3599.39 | 1.84 | 186.3678 | нд
1.2.1.1. | Подп, РК оборудования ТП 43 в г.Подпорожье ЛО (инв.№ 150000508) (22-1-20-0-01-07-0-0166) | L_22-1-20-0-01-07-0-0166 | проектные и изыскательские работы, разработка и утверждение ДПТ, кадастровые работы и работы по установлению земельных отношений | Затраты на проектно-изыскательские работы для отдельных элементов электрических сетей | РК оборудования | нд | П | 2028 | нд | Затраты по УНЦ от 1,1 до 6 млн руб. | Распоряжение АО "ЛОЭСК" | № 00/239 от 22.04.2024 | Ленинградская обл. | 1 | 1 | 1 | 1 | 1 объект | П6-06 | 425.5 | 1 | 425.5 | нд
1.2.1.1. | Подп, РК оборудования ТП 43 в г.Подпорожье ЛО (инв.№ 150000508) (22-1-20-0-01-07-0-0166) | L_22-1-20-0-01-07-0-0166 | нд | Итого объем финансовых потребностей по инвестиционному проекту, тыс. рублей | нд | нд | нд | нд | нд | нд | нд | нд | нд | нд | нд | нд | нд | нд | нд | нд | нд | 2475.4086 | нд
1.2.1.1. | Киров, Реконструкция ПС 110/6 (ПС-382) (инв.№ 000001106) в части замены оборудования, г. Кировск ЛО (22-1-10-0-01-07-0-0416) | M_22-1-10-0-01-07-0-0416 | подготовка и устройство территории ПС (ЗПС, элементов ПС) 110 кВ | УНЦ подготовки и устройства территории ПС (ЗПС) | РК оборудования | нд | П | 2027 | 110 | ЛО | Распоряжение АО "ЛОЭСК" | № 00/239 от 22.04.2024 | Ленинградская обл. | 1 | 1 | 1 | 72 | 1 м2 | Б1-05 | 4.85 | 1 | 349.2 | нд
1.2.1.1. | Киров, Реконструкция ПС 110/6 (ПС-382) (инв.№ 000001106) в части замены оборудования, г. Кировск ЛО (22-1-10-0-01-07-0-0416) | M_22-1-10-0-01-07-0-0416 | ячейка выключателя и элементы ПС 110 кВ | УНЦ элементов ПС с устройством фундаментов | РК оборудования | нд | П | 2027 | 110 | ТН (до трех вторичных обмоток) на три фазы | Распоряжение АО "ЛОЭСК" | № 00/239 от 22.04.2024 | Ленинградская обл. | 1 | 1 | 1 | 2 | 1 ед. | И5-02-3 | 5328.82 | 1.73 | 18437.7172 | нд
1.2.1.1. | Киров, Реконструкция ПС 110/6 (ПС-382) (инв.№ 000001106) в части замены оборудования, г. Кировск ЛО (22-1-10-0-01-07-0-0416) | M_22-1-10-0-01-07-0-0416 | ячейка выключателя и элементы ПС 110 кВ | УНЦ на демонтажные работы ПС | РК оборудования | нд | П | 2027 | 110 | Трансформатор напряжения 110 кВ | Распоряжение АО "ЛОЭСК" | № 00/239 от 22.04.2024 | Ленинградская обл. | 1 | 1 | 1 | 2 | 1 элемент ПС | М6-10-3 | 1063.66 | 1.96 | 4169.5472 | нд
1.2.1.1. | Киров, Реконструкция ПС 110/6 (ПС-382) (инв.№ 000001106) в части замены оборудования, г. Кировск ЛО (22-1-10-0-01-07-0-0416) | M_22-1-10-0-01-07-0-0416 | РЗА, система оперативного постоянного тока и собственных нужд ПС, сети связи 110 кВ | УНЦ РЗА и прочие шкафы (панели) | РК оборудования | нд | П | 2027 | 110 | Шкаф РАС 1 архитектуры с общим кол-вом аналоговых и дискретных сигналов: 32 шт (для ПС с количеством присоединений 110-750 кВ до 2) | Распоряжение АО "ЛОЭСК" | № 00/239 от 22.04.2024 | Ленинградская обл. | 1 | 1 | 1 | 1 | 1 ед. | И12-01-1 | 3208 | 1.73 | 5549.84 | нд
1.2.1.1. | Киров, Реконструкция ПС 110/6 (ПС-382) (инв.№ 000001106) в части замены оборудования, г. Кировск ЛО (22-1-10-0-01-07-0-0416) | M_22-1-10-0-01-07-0-0416 | РЗА, система оперативного постоянного тока и собственных нужд ПС, сети связи 110 кВ | УНЦ РЗА и прочие шкафы (панели) | РК оборудования | нд | П | 2027 | 110 | Шкаф центральной сигнализации ПС 110 кВ и выше | Распоряжение АО "ЛОЭСК" | № 00/239 от 22.04.2024 | Ленинградская обл. | 1 | 1 | 1 | 1 | 1 ед. | И12-02 | 2123.79 | 1.73 | 3674.1567 | нд
1.2.1.1. | Киров, Реконструкция ПС 110/6 (ПС-382) (инв.№ 000001106) в части замены оборудования, г. Кировск ЛО (22-1-10-0-01-07-0-0416) | M_22-1-10-0-01-07-0-0416 | ячейка выключателя и элементы ПС 110 кВ | УНЦ элементов ПС без устройства фундаментов | РК оборудования | нд | П | 2027 | 110 | Шинная опора на одну фазу | Распоряжение АО "ЛОЭСК" | № 00/239 от 22.04.2024 | Ленинградская обл. | 1 | 1 | 1 | 9 | 1 ед. | И10-09-3 | 162.09 | 1.73 | 2523.7413 | нд
1.2.1.1. | Киров, Реконструкция ПС 110/6 (ПС-382) (инв.№ 000001106) в части замены оборудования, г. Кировск ЛО (22-1-10-0-01-07-0-0416) | M_22-1-10-0-01-07-0-0416 | РЗА, система оперативного постоянного тока и собственных нужд ПС, сети связи 110 кВ | УНЦ системы оперативного постоянного тока и собственных нужд ПС, РП (СП, ТП, РТП) | РК оборудования | нд | П | 2027 | 110 | Шкаф с зарядно-подзарядными устройствами, номинальный ток 100А | Распоряжение АО "ЛОЭСК" | № 00/239 от 22.04.2024 | Ленинградская обл. | 1 | 1 | 1 | 1 | 1 ед. | И13-04 | 2409.41 | 1.51 | 3638.2091 | нд
1.2.1.1. | Киров, Реконструкция ПС 110/6 (ПС-382) (инв.№ 000001106) в части замены оборудования, г. Кировск ЛО (22-1-10-0-01-07-0-0416) | M_22-1-10-0-01-07-0-0416 | РЗА, система оперативного постоянного тока и собственных нужд ПС, сети связи 110 кВ | УНЦ системы оперативного постоянного тока и собственных нужд ПС, РП (СП, ТП, РТП) | РК оборудования | нд | П | 2027 | 110 | Шкаф отходящих линий (12 ед.) на переменном токе с АВ, номинальный ток 630А | Распоряжение АО "ЛОЭСК" | № 00/239 от 22.04.2024 | Ленинградская обл. | 1 | 1 | 1 | 1 | 1 ед. | И13-07 | 2441.1 | 1.51 | 3686.061 | нд
1.2.1.1. | Киров, Реконструкция ПС 110/6 (ПС-382) (инв.№ 000001106) в части замены оборудования, г. Кировск ЛО (22-1-10-0-01-07-0-0416) | M_22-1-10-0-01-07-0-0416 | РЗА, система оперативного постоянного тока и собственных нужд ПС, сети связи 110 кВ | УНЦ системы оперативного постоянного тока и собственных нужд ПС, РП (СП, ТП, РТП) | РК оборудования | нд | П | 2027 | 110 | Шкаф отходящих линий (12 ед.) на постоянном токе с АВ (в том числе с применением предохранителей), номинальный ток 100А | Распоряжение АО "ЛОЭСК" | № 00/239 от 22.04.2024 | Ленинградская обл. | 1 | 1 | 1 | 1 | 1 ед. | И13-02 | 2968.44 | 1.51 | 4482.3444 | нд
1.2.1.1. | Киров, Реконструкция ПС 110/6 (ПС-382) (инв.№ 000001106) в части замены оборудования, г. Кировск ЛО (22-1-10-0-01-07-0-0416) | M_22-1-10-0-01-07-0-0416 | РЗА, система оперативного постоянного тока и собственных нужд ПС, сети связи 110 кВ | УНЦ системы оперативного постоянного тока и собственных нужд ПС, РП (СП, ТП, РТП) | РК оборудования | нд | П | 2027 | 110 | Шкаф ввода на переменном токе с АВ, номинальный ток 2500А | Распоряжение АО "ЛОЭСК" | № 00/239 от 22.04.2024 | Ленинградская обл. | 1 | 1 | 1 | 1 | 1 ед. | И13-06 | 3389.79 | 1.51 | 5118.5829 | нд
1.2.1.1. | Киров, Реконструкция ПС 110/6 (ПС-382) (инв.№ 000001106) в части замены оборудования, г. Кировск ЛО (22-1-10-0-01-07-0-0416) | M_22-1-10-0-01-07-0-0416 | РЗА, система оперативного постоянного тока и собственных нужд ПС, сети связи 110 кВ | УНЦ сети связи | РК оборудования | нд | П | 2027 | 110 | УПАТС для ПС 35-150 кВ | Распоряжение АО "ЛОЭСК" | № 00/239 от 22.04.2024 | Ленинградская обл. | 1 | 1 | 1 | 1 | 1 объект | И14-01 | 10052 | 1.73 | 17389.96 | нд
1.2.1.1. | Киров, Реконструкция ПС 110/6 (ПС-382) (инв.№ 000001106) в части замены оборудования, г. Кировск ЛО (22-1-10-0-01-07-0-0416) | M_22-1-10-0-01-07-0-0416 | РЗА, система оперативного постоянного тока и собственных нужд ПС, сети связи 110 кВ | УНЦ сети связи | РК оборудования | нд | П | 2027 | 110 | Оборудование электропитания, 6 кВт | Распоряжение АО "ЛОЭСК" | № 00/239 от 22.04.2024 | Ленинградская обл. | 1 | 1 | 1 | 1 | 1 объект | И14-07 | 2018.62 | 1.73 | 3492.2126 | нд
1.2.1.1. | Киров, Реконструкция ПС 110/6 (ПС-382) (инв.№ 000001106) в части замены оборудования, г. Кировск ЛО (22-1-10-0-01-07-0-0416) | M_22-1-10-0-01-07-0-0416 | РЗА, система оперативного постоянного тока и собственных нужд ПС, сети связи 110 кВ | УНЦ сети связи | РК оборудования | нд | П | 2027 | 110 | СКС | Распоряжение АО "ЛОЭСК" | № 00/239 от 22.04.2024 | Ленинградская обл. | 1 | 1 | 1 | 1 | 1 объект | И14-10 | 1291.57 | 1.73 | 2234.4161 | нд
1.2.1.1. | Киров, Реконструкция ПС 110/6 (ПС-382) (инв.№ 000001106) в части замены оборудования, г. Кировск ЛО (22-1-10-0-01-07-0-0416) | M_22-1-10-0-01-07-0-0416 | РЗА, система оперативного постоянного тока и собственных нужд ПС, сети связи 110 кВ | УНЦ РЗА | РК оборудования | нд | П | 2027 | 110 | Шкафы РЗА 1 архитектуры. Дифференциальная защита сборных шин 110 – 220 кВ (9 присоединений с жесткой фиксацией) | Распоряжение АО "ЛОЭСК" | № 00/239 от 22.04.2024 | Ленинградская обл. | 1 | 1 | 1 | 1 | 1 ед. | И11-01 | 6537.61 | 1.73 | 11310.0653 | нд
1.2.1.1. | Киров, Реконструкция ПС 110/6 (ПС-382) (инв.№ 000001106) в части замены оборудования, г. Кировск ЛО (22-1-10-0-01-07-0-0416) | M_22-1-10-0-01-07-0-0416 | РЗА, система оперативного постоянного тока и собственных нужд ПС, сети связи 110 кВ | УНЦ РЗА | РК оборудования | нд | П | 2027 | 110 | Шкафы РЗА 1 архитектуры. Комплект защит трансформатора 110-220 кВ | Распоряжение АО "ЛОЭСК" | № 00/239 от 22.04.2024 | Ленинградская обл. | 1 | 1 | 1 | 2 | 1 ед. | И11-32 | 4465.96 | 1.73 | 15452.2216 | нд
1.2.1.1. | Киров, Реконструкция ПС 110/6 (ПС-382) (инв.№ 000001106) в части замены оборудования, г. Кировск ЛО (22-1-10-0-01-07-0-0416) | M_22-1-10-0-01-07-0-0416 | РЗА, система оперативного постоянного тока и собственных нужд ПС, сети связи 110 кВ | УНЦ РЗА | РК оборудования | нд | П | 2027 | 110 | Шкафы РЗА 1 архитектуры. Комплект резервных защит трансформатора 110-220 кВ | Распоряжение АО "ЛОЭСК" | № 00/239 от 22.04.2024 | Ленинградская обл. | 1 | 1 | 1 | 2 | 1 ед. | И11-33 | 3633.28 | 1.73 | 12571.1488 | нд
1.2.1.1. | Киров, Реконструкция ПС 110/6 (ПС-382) (инв.№ 000001106) в части замены оборудования, г. Кировск ЛО (22-1-10-0-01-07-0-0416) | M_22-1-10-0-01-07-0-0416 | РЗА, система оперативного постоянного тока и собственных нужд ПС, сети связи 110 кВ | УНЦ РЗА | РК оборудования | нд | П | 2027 | 110 | Шкафы РЗА 1 архитектуры. Дифференциальная защита ЛЭП 110 – 220 кВ с комплектом ступенчатых защит и обменом разрешающими сигналами (для схем РУ с одним выключателем без ОСШ) | Распоряжение АО "ЛОЭСК" | № 00/239 от 22.04.2024 | Ленинградская обл. | 1 | 1 | 1 | 2 | 1 ед. | И11-17 | 3441.14 | 1.73 | 11906.3444 | нд
1.2.1.1. | Киров, Реконструкция ПС 110/6 (ПС-382) (инв.№ 000001106) в части замены оборудования, г. Кировск ЛО (22-1-10-0-01-07-0-0416) | M_22-1-10-0-01-07-0-0416 | РЗА, система оперативного постоянного тока и собственных нужд ПС, сети связи 110 кВ | УНЦ РЗА | РК оборудования | нд | П | 2027 | 110 | Шкафы РЗА 1 архитектуры. Направленная высокочастотная защита ЛЭП 110 – 220 кВ с комплектом ступенчатых защит и обменом разрешающими сигналами (для схем РУ с двумя выключателями или с ОСШ) | Распоряжение АО "ЛОЭСК" | № 00/239 от 22.04.2024 | Ленинградская обл. | 1 | 1 | 1 | 2 | 1 ед. | И11-16 | 3167.39 | 1.73 | 10959.1694 | нд
1.2.1.1. | Киров, Реконструкция ПС 110/6 (ПС-382) (инв.№ 000001106) в части замены оборудования, г. Кировск ЛО (22-1-10-0-01-07-0-0416) | M_22-1-10-0-01-07-0-0416 | АСУ ТП ПС и ТМ 110 кВ | УНЦ АСУТП ПС и ТМ | РК оборудования | нд | П | 2027 | 110 | АСУТП 1 архитектуры на ПС 35-110 кВ с количеством присоединений класса напряжения 35 кВ и выше: 2-3 | Распоряжение АО "ЛОЭСК" | № 00/239 от 22.04.2024 | Ленинградская обл. | 1 | 1 | 1 | 1 | 1 ед. | А3-01-1 | 54220.84 | 1.23 | 66691.6332 | нд
1.2.1.1. | Киров, Реконструкция ПС 110/6 (ПС-382) (инв.№ 000001106) в части замены оборудования, г. Кировск ЛО (22-1-10-0-01-07-0-0416) | M_22-1-10-0-01-07-0-0416 | системы ВЧ связи, УПАСК, ПА 110 кВ | УНЦ системы ВЧ связи 35 - 750 кВ | РК оборудования | нд | П | 2027 | 110 | ВЧ-обработка и присоединение на ЛЭП 110(150) кВ | Распоряжение АО "ЛОЭСК" | № 00/239 от 22.04.2024 | Ленинградская обл. | 1 | 1 | 1 | 1 | 1 ед. | А6-02-1 | 5334.69 | 1.75 | 9335.7075 | нд
1.2.1.1. | Киров, Реконструкция ПС 110/6 (ПС-382) (инв.№ 000001106) в части замены оборудования, г. Кировск ЛО (22-1-10-0-01-07-0-0416) | M_22-1-10-0-01-07-0-0416 | система учета электрической энергии (мощности), АИИС КУЭ, ПКУ, технический учет электрической энергии 110 кВ | УНЦ ИИК | РК оборудования | нд | П | 2027 | 110 | установка 3-ф ПУ трансформаторного включения в шкафу учета с ТТ и ТН (без догрузочных резисторов) | Распоряжение АО "ЛОЭСК" | № 00/239 от 22.04.2024 | Ленинградская обл. | 1 | 1 | 1 | 2 | 1 точка учета | А1-46 | 172.63 | 1.94 | 669.8044 | нд
1.2.1.1. | Киров, Реконструкция ПС 110/6 (ПС-382) (инв.№ 000001106) в части замены оборудования, г. Кировск ЛО (22-1-10-0-01-07-0-0416) | M_22-1-10-0-01-07-0-0416 | ячейка выключателя и элементы ПС 110 кВ | УНЦ элементов ПС без устройства фундаментов | РК оборудования | нд | П | 2027 | 110 | ОПН на три фазы | Распоряжение АО "ЛОЭСК" | № 00/239 от 22.04.2024 | Ленинградская обл. | 1 | 1 | 1 | 2 | 1 ед. | И10-04-3 | 602.61 | 1.73 | 2085.0306 | нд
1.2.1.1. | Киров, Реконструкция ПС 110/6 (ПС-382) (инв.№ 000001106) в части замены оборудования, г. Кировск ЛО (22-1-10-0-01-07-0-0416) | M_22-1-10-0-01-07-0-0416 | ячейка выключателя и элементы ПС 110 кВ | УНЦ на демонтажные работы ПС | РК оборудования | нд | П | 2027 | 110 | ОПН 110 кВ | Распоряжение АО "ЛОЭСК" | № 00/239 от 22.04.2024 | Ленинградская обл. | 1 | 1 | 1 | 2 | 1 элемент ПС | М6-11-3 | 180.02 | 1.96 | 705.6784 | нд
1.2.1.1. | Киров, Реконструкция ПС 110/6 (ПС-382) (инв.№ 000001106) в части замены оборудования, г. Кировск ЛО (22-1-10-0-01-07-0-0416) | M_22-1-10-0-01-07-0-0416 | РЗА, система оперативного постоянного тока и собственных нужд ПС, сети связи 110 кВ | УНЦ контрольного (силового) кабеля | РК оборудования | нд | П | 2027 | 110 | сечение жилы 2,5 мм2 количество жил 5 | Распоряжение АО "ЛОЭСК" | № 00/239 от 22.04.2024 | Ленинградская обл. | 1 | 1 | 1 | 3 | 1 км по трассе | Н3-02-2 | 363.18 | 1.76 | 1917.5904 | нд
1.2.1.1. | Киров, Реконструкция ПС 110/6 (ПС-382) (инв.№ 000001106) в части замены оборудования, г. Кировск ЛО (22-1-10-0-01-07-0-0416) | M_22-1-10-0-01-07-0-0416 | проектные и изыскательские работы, разработка и утверждение ДПТ, кадастровые работы и работы по установлению земельных отношений 110 кВ | Затраты на проектно-изыскательские работы для отдельных элементов электрических сетей | РК оборудования | нд | П | 2027 | 110 | Затраты по УНЦ от 21 до 51 млн руб. | Распоряжение АО "ЛОЭСК" | № 00/239 от 22.04.2024 | Ленинградская обл. | 1 | 1 | 1 | 1 | 1 объект | П6-09 | 4255.01 | 1 | 4255.01 | нд
1.2.1.1. | Киров, Реконструкция ПС 110/6 (ПС-382) (инв.№ 000001106) в части замены оборудования, г. Кировск ЛО (22-1-10-0-01-07-0-0416) | M_22-1-10-0-01-07-0-0416 | нд | Итого объем финансовых потребностей по инвестиционному проекту, тыс. рублей | нд | нд | нд | нд | нд | нд | нд | нд | нд | нд | нд | нд | нд | нд | нд | нд | нд | 222605.3925 | нд
1.2.1.1. | Повышение надежности электроснабжения потребителей в п. Ульяновка (реконструкция ТП-80, РП-3, РТП-4, КТП-12, строительство КЛ -10 кВ от РТП-4 до РП-3) | M_22-1-10-02-01-00-0-0006 | КТП, ТП, РП, РТП, СП, ячейка выключателя РП (СП, ТП, РТП) 10 кВ | УНЦ ячейки выключателя РП (СП, ТП, РТП) 6 - 20 кВ | РП (СП, ТП, РТП) 6 - 20 кВ | нд | С | 2026 | 10 | номинальный ток 1000 А номинальный ток отключения 20 кА | Распоряжение АО "ЛОЭСК" | № 00/239 от 22.04.2024 | Ленинградская обл. | 1 | 1 | 1 | 4 | 1 ячейка | В8-01-1 | 1495.46 | 1.51 | 9032.5784 | нд
1.2.1.1. | Повышение надежности электроснабжения потребителей в п. Ульяновка (реконструкция ТП-80, РП-3, РТП-4, КТП-12, строительство КЛ -10 кВ от РТП-4 до РП-3) | M_22-1-10-02-01-00-0-0006 | КЛ 10 кВ | УНЦ на устройство траншеи КЛ и восстановление благоустройства по трассе | КЛ | нд | С | 2026 | 10 | две цепи с учетом восстановления газонов все субъекты РФ | Распоряжение АО "ЛОЭСК" | № 00/239 от 22.04.2024 | Ленинградская обл. | 1 | 1 | 1 | 4.6 | 1 км по трассе | Б2-02-4 | 5258.19 | 1 | 24187.674 | нд
1.2.1.1. | Повышение надежности электроснабжения потребителей в п. Ульяновка (реконструкция ТП-80, РП-3, РТП-4, КТП-12, строительство КЛ -10 кВ от РТП-4 до РП-3) | M_22-1-10-02-01-00-0-0006 | КЛ 10 кВ | УНЦ КЛ 6 - 500 кВ (с алюминиевой жилой) | КЛ | нд | С | 2026 | 10 | сечение 240 мм2 | Распоряжение АО "ЛОЭСК" | № 00/239 от 22.04.2024 | Ленинградская обл. | 1 | 1 | 1 | 4.6 | 1 км по трассе | К1-08-2 | 4928 | 1.84 | 41710.592 | нд
1.2.1.1. | Повышение надежности электроснабжения потребителей в п. Ульяновка (реконструкция ТП-80, РП-3, РТП-4, КТП-12, строительство КЛ -10 кВ от РТП-4 до РП-3) | M_22-1-10-02-01-00-0-0006 | кабельные сооружения и устройство переходов при прокладке кабельной линии (КЛ, ВОК) 10 кВ | УНЦ выполнения специального перехода кабельной линии методом ГНБ | КЛ | нд | С | 2026 | 10 | диаметр трубы 110 кол-во труб 3 | Распоряжение АО "ЛОЭСК" | № 00/239 от 22.04.2024 | Ленинградская обл. | 1 | 1 | 1 | 0.17 | 1 км | Н1-01-3 | 42200.72 | 1.76 | 12626.4554 | нд
1.2.1.1. | Повышение надежности электроснабжения потребителей в п. Ульяновка (реконструкция ТП-80, РП-3, РТП-4, КТП-12, строительство КЛ -10 кВ от РТП-4 до РП-3) | M_22-1-10-02-01-00-0-0006 | ячейка (авто-) трансформатора 10 кВ | УНЦ ячейки трансформатора 6 - 35 кВ | ТП | нд | С | 2026 | 10 | мощность 250 кВА, масляный | Распоряжение АО "ЛОЭСК" | № 00/239 от 22.04.2024 | Ленинградская обл. | 1 | 1 | 1 | 1 | 1 ячейка | Т5-12-1 | 606.63 | 1.76 | 1067.6688 | нд
1.2.1.1. | Повышение надежности электроснабжения потребителей в п. Ульяновка (реконструкция ТП-80, РП-3, РТП-4, КТП-12, строительство КЛ -10 кВ от РТП-4 до РП-3) | M_22-1-10-02-01-00-0-0006 | ячейка (авто-) трансформатора 10 кВ | УНЦ ячейки трансформатора 6 - 35 кВ | ТП | нд | С | 2026 | 10 | мощность 160 кВА, масляный | Распоряжение АО "ЛОЭСК" | № 00/239 от 22.04.2024 | Ленинградская обл. | 1 | 1 | 1 | 1 | 1 ячейка | Т5-11-1 | 460.85 | 1.76 | 811.096 | нд
1.2.1.1. | Повышение надежности электроснабжения потребителей в п. Ульяновка (реконструкция ТП-80, РП-3, РТП-4, КТП-12, строительство КЛ -10 кВ от РТП-4 до РП-3) | M_22-1-10-02-01-00-0-0006 | проектные и изыскательские работы, разработка и утверждение ДПТ, кадастровые работы и работы по установлению земельных отношений 10 кВ | Затраты на проектно-изыскательские работы для КЛ | КЛ | нд | С | 2026 | 10 | нд | Распоряжение АО "ЛОЭСК" | № 00/239 от 22.04.2024 | Ленинградская обл. | 0.65 | 1 | 1 | 4.6 | 1 км по трассе | П5-01 | 866.6 | 1 | 2591.134 | нд
1.2.1.1. | Повышение надежности электроснабжения потребителей в п. Ульяновка (реконструкция ТП-80, РП-3, РТП-4, КТП-12, строительство КЛ -10 кВ от РТП-4 до РП-3) | M_22-1-10-02-01-00-0-0006 | проектные и изыскательские работы, разработка и утверждение ДПТ, кадастровые работы и работы по установлению земельных отношений 10 кВ | Затраты на проектно-изыскательские работы для отдельных элементов электрических сетей | ТП | нд | С | 2026 | 10 | Затраты по УНЦ от 1,1 до 6 млн руб. | Распоряжение АО "ЛОЭСК" | № 00/239 от 22.04.2024 | Ленинградская обл. | 1 | 1 | 1 | 2 | 1 объект | П6-06 | 425.5 | 1 | 851 | нд
1.2.1.1. | Повышение надежности электроснабжения потребителей в п. Ульяновка (реконструкция ТП-80, РП-3, РТП-4, КТП-12, строительство КЛ -10 кВ от РТП-4 до РП-3) | M_22-1-10-02-01-00-0-0006 | нд | Итого объем финансовых потребностей по инвестиционному проекту, тыс. рублей | нд | нд | нд | нд | нд | нд | нд | нд | нд | нд | нд | нд | нд | нд | нд | нд | нд | 92878.1986 | нд
1.2.1.1. | Кириш, Реконструкция ПС 110 кВ Кириши-строительная (ПС 63) (инв. № 200002053) в части замены ОРУ-110 кВ г. Кириши ЛО (22-1-20-0-01-07-0-0441) | M_22-1-20-0-01-07-0-0441 | подготовка и устройство территории ПС (ЗПС, элементов ПС) 110 кВ | УНЦ подготовки и устройства территории ПС (ЗПС) | ПС (ЗПС) | нд | П | 2028 | 110 | ЛО | Распоряжение АО "ЛОЭСК" | № 00/239 от 22.04.2024 | Ленинградская обл. | 1 | 1 | 1 | 900 | 1 м2 | Б1-05 | 4.85 | 1 | 4365 | нд
1.2.1.1. | Кириш, Реконструкция ПС 110 кВ Кириши-строительная (ПС 63) (инв. № 200002053) в части замены ОРУ-110 кВ г. Кириши ЛО (22-1-20-0-01-07-0-0441) | M_22-1-20-0-01-07-0-0441 | ячейка выключателя и элементы ПС 110 кВ | УНЦ выключателя 110 - 750 кВ с устройством фундаментов | выключателя 110 - 750 кВ | нд | П | 2028 | 110 | номинальный ток 2500 А, номинальный ток отключения 40 кА | Распоряжение АО "ЛОЭСК" | № 00/239 от 22.04.2024 | Ленинградская обл. | 1 | 1 | 1 | 2 | 1 ед. | И1-01-1 | 6299.54 | 1.51 | 19024.6108 | нд
1.2.1.1. | Кириш, Реконструкция ПС 110 кВ Кириши-строительная (ПС 63) (инв. № 200002053) в части замены ОРУ-110 кВ г. Кириши ЛО (22-1-20-0-01-07-0-0441) | M_22-1-20-0-01-07-0-0441 | ячейка выключателя и элементы ПС 110 кВ | УНЦ на демонтажные работы ПС | ПС | нд | П | 2028 | 110 | Однополюсный разъединитель 110 кВ | Распоряжение АО "ЛОЭСК" | № 00/239 от 22.04.2024 | Ленинградская обл. | 1 | 1 | 1 | 6 | 1 элемент ПС | М6-12-3 | 105.25 | 1.96 | 1237.74 | нд
1.2.1.1. | Кириш, Реконструкция ПС 110 кВ Кириши-строительная (ПС 63) (инв. № 200002053) в части замены ОРУ-110 кВ г. Кириши ЛО (22-1-20-0-01-07-0-0441) | M_22-1-20-0-01-07-0-0441 | ячейка (авто-) трансформатора 10 кВ | УНЦ ячейки трансформатора 6 - 35 кВ | ТП | нд | П | 2028 | 10 | мощность 100 кВА, сухой | Распоряжение АО "ЛОЭСК" | № 00/239 от 22.04.2024 | Ленинградская обл. | 1 | 1 | 1 | 2 | 1 ячейка | Т5-10-4 | 473.95 | 1.76 | 1668.304 | нд
1.2.1.1. | Кириш, Реконструкция ПС 110 кВ Кириши-строительная (ПС 63) (инв. № 200002053) в части замены ОРУ-110 кВ г. Кириши ЛО (22-1-20-0-01-07-0-0441) | M_22-1-20-0-01-07-0-0441 | ячейка выключателя и элементы ПС 10 кВ | УНЦ на демонтажные работы ПС | ПС | нд | П | 2028 | 10 | Ячейка двухобмоточного трансформатора 6-20кВ/НН до 1МВА | Распоряжение АО "ЛОЭСК" | № 00/239 от 22.04.2024 | Ленинградская обл. | 1 | 1 | 1 | 2 | 1 элемент ПС | М6-05-1 | 886.06 | 1.96 | 3473.3552 | нд
1.2.1.1. | Кириш, Реконструкция ПС 110 кВ Кириши-строительная (ПС 63) (инв. № 200002053) в части замены ОРУ-110 кВ г. Кириши ЛО (22-1-20-0-01-07-0-0441) | M_22-1-20-0-01-07-0-0441 | ячейка выключателя и элементы ПС 110 кВ | УНЦ элементов ПС с устройством фундаментов | ПС | нд | П | 2028 | 110 | ТТ на три фазы | Распоряжение АО "ЛОЭСК" | № 00/239 от 22.04.2024 | Ленинградская обл. | 1 | 1 | 1 | 2 | 1 ед. | И5-01-3 | 5169.06 | 1.73 | 17884.9476 | нд
1.2.1.1. | Кириш, Реконструкция ПС 110 кВ Кириши-строительная (ПС 63) (инв. № 200002053) в части замены ОРУ-110 кВ г. Кириши ЛО (22-1-20-0-01-07-0-0441) | M_22-1-20-0-01-07-0-0441 | ячейка выключателя и элементы ПС 110 кВ | УНЦ на демонтажные работы ПС | ПС | нд | П | 2028 | 110 | Трансформатор тока 110 кВ | Распоряжение АО "ЛОЭСК" | № 00/239 от 22.04.2024 | Ленинградская обл. | 1 | 1 | 1 | 2 | 1 элемент ПС | М6-09-3 | 1003.08 | 1.96 | 3932.0736 | нд
1.2.1.1. | Кириш, Реконструкция ПС 110 кВ Кириши-строительная (ПС 63) (инв. № 200002053) в части замены ОРУ-110 кВ г. Кириши ЛО (22-1-20-0-01-07-0-0441) | M_22-1-20-0-01-07-0-0441 | ячейка выключателя и элементы ПС 110 кВ | УНЦ элементов ПС с устройством фундаментов | ПС | нд | П | 2028 | 110 | ТН (четыре вторичные обмотки) на три фазы | Распоряжение АО "ЛОЭСК" | № 00/239 от 22.04.2024 | Ленинградская обл. | 1 | 1 | 1 | 2 | 1 ед. | И5-03-3 | 5328.82 | 1.73 | 18437.7172 | нд
1.2.1.1. | Кириш, Реконструкция ПС 110 кВ Кириши-строительная (ПС 63) (инв. № 200002053) в части замены ОРУ-110 кВ г. Кириши ЛО (22-1-20-0-01-07-0-0441) | M_22-1-20-0-01-07-0-0441 | ячейка выключателя и элементы ПС 110 кВ | УНЦ на демонтажные работы ПС | ПС | нд | П | 2028 | 110 | Трансформатор напряжения 110 кВ | Распоряжение АО "ЛОЭСК" | № 00/239 от 22.04.2024 | Ленинградская обл. | 1 | 1 | 1 | 2 | 1 элемент ПС | М6-10-3 | 1063.66 | 1.96 | 4169.5472 | нд
1.2.1.1. | Кириш, Реконструкция ПС 110 кВ Кириши-строительная (ПС 63) (инв. № 200002053) в части замены ОРУ-110 кВ г. Кириши ЛО (22-1-20-0-01-07-0-0441) | M_22-1-20-0-01-07-0-0441 | ячейка выключателя и элементы ПС 110 кВ | УНЦ элементов ПС с устройством фундаментов | ПС | нд | П | 2028 | 110 | ОПН на три фазы | Распоряжение АО "ЛОЭСК" | № 00/239 от 22.04.2024 | Ленинградская обл. | 1 | 1 | 1 | 2 | 1 ед. | И5-04-3 | 623.35 | 1.73 | 2156.791 | нд
1.2.1.1. | Кириш, Реконструкция ПС 110 кВ Кириши-строительная (ПС 63) (инв. № 200002053) в части замены ОРУ-110 кВ г. Кириши ЛО (22-1-20-0-01-07-0-0441) | M_22-1-20-0-01-07-0-0441 | ячейка выключателя и элементы ПС 110 кВ | УНЦ на демонтажные работы ПС | ПС | нд | П | 2028 | 110 | ОПН 110 кВ | Распоряжение АО "ЛОЭСК" | № 00/239 от 22.04.2024 | Ленинградская обл. | 1 | 1 | 1 | 2 | 1 элемент ПС | М6-11-3 | 180.02 | 1.96 | 705.6784 | нд
1.2.1.1. | Кириш, Реконструкция ПС 110 кВ Кириши-строительная (ПС 63) (инв. № 200002053) в части замены ОРУ-110 кВ г. Кириши ЛО (22-1-20-0-01-07-0-0441) | M_22-1-20-0-01-07-0-0441 | ячейка выключателя и элементы ПС 110 кВ | УНЦ элементов ПС с устройством фундаментов | ПС | нд | П | 2028 | 110 | Разъединитель на три полюса | Распоряжение АО "ЛОЭСК" | № 00/239 от 22.04.2024 | Ленинградская обл. | 1 | 1 | 1 | 8 | 1 ед. | И5-06-3 | 5196.75 | 1.73 | 71923.02 | нд
1.2.1.1. | Кириш, Реконструкция ПС 110 кВ Кириши-строительная (ПС 63) (инв. № 200002053) в части замены ОРУ-110 кВ г. Кириши ЛО (22-1-20-0-01-07-0-0441) | M_22-1-20-0-01-07-0-0441 | ячейка выключателя и элементы ПС 110 кВ | УНЦ на демонтажные работы ПС | ПС | нд | П | 2028 | 110 | Однополюсный разъединитель 110 кВ | Распоряжение АО "ЛОЭСК" | № 00/239 от 22.04.2024 | Ленинградская обл. | 1 | 1 | 1 | 18 | 1 ед. | М6-12-3 | 105.25 | 1.96 | 3713.22 | нд
1.2.1.1. | Кириш, Реконструкция ПС 110 кВ Кириши-строительная (ПС 63) (инв. № 200002053) в части замены ОРУ-110 кВ г. Кириши ЛО (22-1-20-0-01-07-0-0441) | M_22-1-20-0-01-07-0-0441 | система учета электрической энергии (мощности), АИИС КУЭ, ПКУ, технический учет электрической энергии 110 кВ | УНЦ ИИК | ИИК | нд | П | 2028 | 110 | установка 3-ф ПУ трансформаторного включения в шкафу учета с ТТ и ТН (без догрузочных резисторов) | Распоряжение АО "ЛОЭСК" | № 00/239 от 22.04.2024 | Ленинградская обл. | 1 | 1 | 1 | 3 | 1 точка учета | А1-46 | 172.63 | 1.94 | 1004.7066 | нд
1.2.1.1. | Кириш, Реконструкция ПС 110 кВ Кириши-строительная (ПС 63) (инв. № 200002053) в части замены ОРУ-110 кВ г. Кириши ЛО (22-1-20-0-01-07-0-0441) | M_22-1-20-0-01-07-0-0441 | здание ПС (ОПУ, ЗРУ, РЩ), здание ЗПС, здание РПБ, прочие здания и сооружения, инженерные системы зданий 110 кВ | УНЦ зданий ЗРУ, ЗПС, ОПУ, РЩ, РПБ | ЗРУ, ЗПС, ОПУ, РЩ, РПБ | нд | П | 2028 | 110 | ОПУ, РЩ | Распоряжение АО "ЛОЭСК" | № 00/239 от 22.04.2024 | Ленинградская обл. | 1 | 1 | 1 | 40 | м2 | З4-03 | 141.69 | 1.75 | 9918.3 | нд
1.2.1.1. | Кириш, Реконструкция ПС 110 кВ Кириши-строительная (ПС 63) (инв. № 200002053) в части замены ОРУ-110 кВ г. Кириши ЛО (22-1-20-0-01-07-0-0441) | M_22-1-20-0-01-07-0-0441 | АСУ ТП ПС и ТМ 110 кВ | УНЦ АСУТП ПС и ТМ | АСУТП ПС и ТМ | нд | П | 2028 | 110 | АСУТП 1 архитектуры на ПС 35-110 кВ с количеством присоединений класса напряжения 35 кВ и выше: 2-3 | Распоряжение АО "ЛОЭСК" | № 00/239 от 22.04.2024 | Ленинградская обл. | 1 | 1 | 1 | 1 | 1 ед. | А3-01-1 | 54220.84 | 1.23 | 66691.6332 | нд
1.2.1.1. | Кириш, Реконструкция ПС 110 кВ Кириши-строительная (ПС 63) (инв. № 200002053) в части замены ОРУ-110 кВ г. Кириши ЛО (22-1-20-0-01-07-0-0441) | M_22-1-20-0-01-07-0-0441 | системы ВЧ связи, УПАСК, ПА 110 кВ | УНЦ системы ВЧ связи 35 - 750 кВ | ПС | нд | П | 2028 | 110 | ВЧ-обработка и присоединение на ЛЭП 110(150) кВ | Распоряжение АО "ЛОЭСК" | № 00/239 от 22.04.2024 | Ленинградская обл. | 1 | 1 | 1 | 2 | 1 ед. | А6-02-1 | 5334.69 | 1.75 | 18671.415 | нд
1.2.1.1. | Кириш, Реконструкция ПС 110 кВ Кириши-строительная (ПС 63) (инв. № 200002053) в части замены ОРУ-110 кВ г. Кириши ЛО (22-1-20-0-01-07-0-0441) | M_22-1-20-0-01-07-0-0441 | системы ВЧ связи, УПАСК, ПА 110 кВ | УНЦ системы ВЧ связи 35 - 750 кВ | ПС | нд | П | 2028 | 110 | Комбинированная аппаратура по ВЧ (ВОЛС) | Распоряжение АО "ЛОЭСК" | № 00/239 от 22.04.2024 | Ленинградская обл. | 1 | 1 | 1 | 2 | 1 ед. | А6-07 | 3657.51 | 1.75 | 12801.285 | нд
1.2.1.1. | Кириш, Реконструкция ПС 110 кВ Кириши-строительная (ПС 63) (инв. № 200002053) в части замены ОРУ-110 кВ г. Кириши ЛО (22-1-20-0-01-07-0-0441) | M_22-1-20-0-01-07-0-0441 | РЗА, система оперативного постоянного тока и собственных нужд ПС, сети связи 110 кВ | УНЦ контрольного (силового) кабеля | КЛ | нд | П | 2028 | 110 | сечение жилы 2,5 мм2 количество жил 5 | Распоряжение АО "ЛОЭСК" | № 00/239 от 22.04.2024 | Ленинградская обл. | 1 | 1 | 1 | 12 | 1 км по трассе | Н3-02-2 | 363.18 | 1.76 | 7670.3616 | нд
1.2.1.1. | Кириш, Реконструкция ПС 110 кВ Кириши-строительная (ПС 63) (инв. № 200002053) в части замены ОРУ-110 кВ г. Кириши ЛО (22-1-20-0-01-07-0-0441) | M_22-1-20-0-01-07-0-0441 | РЗА, система оперативного постоянного тока и собственных нужд ПС, сети связи 110 кВ | УНЦ РЗА и прочие шкафы (панели) | ТП | нд | П | 2028 | 110 | Аккумуляторная батарея (элемент) емкостью 350 А*ч | Распоряжение АО "ЛОЭСК" | № 00/239 от 22.04.2024 | Ленинградская обл. | 1 | 1 | 1 | 1 | 1 ед. | И12-09 | 50.78 | 1.73 | 87.8494 | нд
1.2.1.1. | Кириш, Реконструкция ПС 110 кВ Кириши-строительная (ПС 63) (инв. № 200002053) в части замены ОРУ-110 кВ г. Кириши ЛО (22-1-20-0-01-07-0-0441) | M_22-1-20-0-01-07-0-0441 | РЗА, система оперативного постоянного тока и собственных нужд ПС, сети связи 110 кВ | УНЦ РЗА | ПС | нд | П | 2028 | 110 | Шкаф дифференциальной защиты ошиновки 6 - 750 кВ (два комплекта) для решений без использования протоколов GOOSE и SV. | Распоряжение АО "ЛОЭСК" | № 00/239 от 22.04.2024 | Ленинградская обл. | 1 | 1 | 1 | 2 | 1 ед. | И11-06 | 4541.38 | 1.73 | 15713.1748 | нд
1.2.1.1. | Кириш, Реконструкция ПС 110 кВ Кириши-строительная (ПС 63) (инв. № 200002053) в части замены ОРУ-110 кВ г. Кириши ЛО (22-1-20-0-01-07-0-0441) | M_22-1-20-0-01-07-0-0441 | РЗА, система оперативного постоянного тока и собственных нужд ПС, сети связи 110 кВ | УНЦ РЗА | ПС | нд | П | 2028 | 110 | Шкафы РЗА 1 архитектуры. Направленная высокочастотная защита ЛЭП 110 – 220 кВ с комплектом ступенчатых защит и обменом разрешающими сигналами (для схем РУ с двумя выключателями или с ОСШ) | Распоряжение АО "ЛОЭСК" | № 00/239 от 22.04.2024 | Ленинградская обл. | 1 | 1 | 1 | 2 | 1 ед. | И11-16 | 3167.39 | 1.73 | 10959.1694 | нд
1.2.1.1. | Кириш, Реконструкция ПС 110 кВ Кириши-строительная (ПС 63) (инв. № 200002053) в части замены ОРУ-110 кВ г. Кириши ЛО (22-1-20-0-01-07-0-0441) | M_22-1-20-0-01-07-0-0441 | РЗА, система оперативного постоянного тока и собственных нужд ПС, сети связи 110 кВ | УНЦ РЗА и прочие шкафы (панели) | ТП | нд | П | 2028 | 110 | Шкаф РАС 1 архитектуры с общим кол-вом аналоговых и дискретных сигналов: 32 шт (для ПС с количеством присоединений 110-750 кВ до 2) | Распоряжение АО "ЛОЭСК" | № 00/239 от 22.04.2024 | Ленинградская обл. | 1 | 1 | 1 | 1 | 1 ед. | И12-01-1 | 3208 | 1.73 | 5549.84 | нд
1.2.1.1. | Кириш, Реконструкция ПС 110 кВ Кириши-строительная (ПС 63) (инв. № 200002053) в части замены ОРУ-110 кВ г. Кириши ЛО (22-1-20-0-01-07-0-0441) | M_22-1-20-0-01-07-0-0441 | РЗА, система оперативного постоянного тока и собственных нужд ПС, сети связи 110 кВ | УНЦ РЗА и прочие шкафы (панели) | ТП | нд | П | 2028 | 110 | Шкаф центральной сигнализации ПС 110 кВ и выше | Распоряжение АО "ЛОЭСК" | № 00/239 от 22.04.2024 | Ленинградская обл. | 1 | 1 | 1 | 1 | 1 ед. | И12-02 | 2123.79 | 1.73 | 3674.1567 | нд
1.2.1.1. | Кириш, Реконструкция ПС 110 кВ Кириши-строительная (ПС 63) (инв. № 200002053) в части замены ОРУ-110 кВ г. Кириши ЛО (22-1-20-0-01-07-0-0441) | M_22-1-20-0-01-07-0-0441 | РЗА, система оперативного постоянного тока и собственных нужд ПС, сети связи 110 кВ | УНЦ системы оперативного постоянного тока и собственных нужд ПС, РП (СП, ТП, РТП) | ПС | нд | П | 2028 | 110 | Шкаф отходящих линий (12 ед.) на постоянном токе с АВ (в том числе с применением предохранителей), номинальный ток 100А | Распоряжение АО "ЛОЭСК" | № 00/239 от 22.04.2024 | Ленинградская обл. | 1 | 1 | 1 | 2 | 1 ед. | И13-02 | 2968.44 | 1.51 | 8964.6888 | нд
1.2.1.1. | Кириш, Реконструкция ПС 110 кВ Кириши-строительная (ПС 63) (инв. № 200002053) в части замены ОРУ-110 кВ г. Кириши ЛО (22-1-20-0-01-07-0-0441) | M_22-1-20-0-01-07-0-0441 | РЗА, система оперативного постоянного тока и собственных нужд ПС, сети связи 110 кВ | УНЦ системы оперативного постоянного тока и собственных нужд ПС, РП (СП, ТП, РТП) | ПС | нд | П | 2028 | 110 | Шкаф с зарядно-подзарядными устройствами, номинальный ток 100А | Распоряжение АО "ЛОЭСК" | № 00/239 от 22.04.2024 | Ленинградская обл. | 1 | 1 | 1 | 2 | 1 ед. | И13-04 | 2409.41 | 1.51 | 7276.4182 | нд
1.2.1.1. | Кириш, Реконструкция ПС 110 кВ Кириши-строительная (ПС 63) (инв. № 200002053) в части замены ОРУ-110 кВ г. Кириши ЛО (22-1-20-0-01-07-0-0441) | M_22-1-20-0-01-07-0-0441 | РЗА, система оперативного постоянного тока и собственных нужд ПС, сети связи 110 кВ | УНЦ системы оперативного постоянного тока и собственных нужд ПС, РП (СП, ТП, РТП) | ПС | нд | П | 2028 | 110 | Шкаф ввода на переменном токе с АВ, номинальный ток 2500А | Распоряжение АО "ЛОЭСК" | № 00/239 от 22.04.2024 | Ленинградская обл. | 1 | 1 | 1 | 2 | 1 ед. | И13-06 | 3389.79 | 1.51 | 10237.1658 | нд
1.2.1.1. | Кириш, Реконструкция ПС 110 кВ Кириши-строительная (ПС 63) (инв. № 200002053) в части замены ОРУ-110 кВ г. Кириши ЛО (22-1-20-0-01-07-0-0441) | M_22-1-20-0-01-07-0-0441 | РЗА, система оперативного постоянного тока и собственных нужд ПС, сети связи 110 кВ | УНЦ системы оперативного постоянного тока и собственных нужд ПС, РП (СП, ТП, РТП) | ПС | нд | П | 2028 | 110 | Шкаф отходящих линий (12 ед.) на переменном токе с АВ, номинальный ток 630А | Распоряжение АО "ЛОЭСК" | № 00/239 от 22.04.2024 | Ленинградская обл. | 1 | 1 | 1 | 2 | 1 ед. | И13-07 | 2441.1 | 1.51 | 7372.122 | нд
1.2.1.1. | Кириш, Реконструкция ПС 110 кВ Кириши-строительная (ПС 63) (инв. № 200002053) в части замены ОРУ-110 кВ г. Кириши ЛО (22-1-20-0-01-07-0-0441) | M_22-1-20-0-01-07-0-0441 | РЗА, система оперативного постоянного тока и собственных нужд ПС, сети связи 110 кВ | УНЦ сети связи | сети связи | нд | П | 2028 | 110 | УПАТС для ПС 35-150 кВ | Распоряжение АО "ЛОЭСК" | № 00/239 от 22.04.2024 | Ленинградская обл. | 1 | 1 | 1 | 1 | 1 объект | И14-01 | 10052 | 1.73 | 17389.96 | нд
1.2.1.1. | Кириш, Реконструкция ПС 110 кВ Кириши-строительная (ПС 63) (инв. № 200002053) в части замены ОРУ-110 кВ г. Кириши ЛО (22-1-20-0-01-07-0-0441) | M_22-1-20-0-01-07-0-0441 | РЗА, система оперативного постоянного тока и собственных нужд ПС, сети связи 110 кВ | УНЦ сети связи | сети связи | нд | П | 2028 | 110 | Регистратор записи диспетчерских переговоров | Распоряжение АО "ЛОЭСК" | № 00/239 от 22.04.2024 | Ленинградская обл. | 1 | 1 | 1 | 1 | 1 объект | И14-04 | 2163.22 | 1.73 | 3742.3706 | нд
1.2.1.1. | Кириш, Реконструкция ПС 110 кВ Кириши-строительная (ПС 63) (инв. № 200002053) в части замены ОРУ-110 кВ г. Кириши ЛО (22-1-20-0-01-07-0-0441) | M_22-1-20-0-01-07-0-0441 | РЗА, система оперативного постоянного тока и собственных нужд ПС, сети связи 110 кВ | УНЦ сети связи | сети связи | нд | П | 2028 | 110 | СКС | Распоряжение АО "ЛОЭСК" | № 00/239 от 22.04.2024 | Ленинградская обл. | 1 | 1 | 1 | 1 | 1 объект | И14-10 | 1291.57 | 1.73 | 2234.4161 | нд
1.2.1.1. | Кириш, Реконструкция ПС 110 кВ Кириши-строительная (ПС 63) (инв. № 200002053) в части замены ОРУ-110 кВ г. Кириши ЛО (22-1-20-0-01-07-0-0441) | M_22-1-20-0-01-07-0-0441 | кабельные сооружения и устройство переходов при прокладке кабельной линии (КЛ, ВОК) 110 кВ | УНЦ кабельных сооружений для прокладки кабельной линии | КЛ | нд | П | 2028 | 110 | Железобетонные лотки | Распоряжение АО "ЛОЭСК" | № 00/239 от 22.04.2024 | Ленинградская обл. | 1 | 1 | 1 | 90 | 1 м по трассе | Н2-02 | 13.72 | 1.76 | 2173.248 | нд
1.2.1.1. | Кириш, Реконструкция ПС 110 кВ Кириши-строительная (ПС 63) (инв. № 200002053) в части замены ОРУ-110 кВ г. Кириши ЛО (22-1-20-0-01-07-0-0441) | M_22-1-20-0-01-07-0-0441 | комплекс систем безопасности ПС 110 кВ | УНЦ комплекса систем безопасности ПС | комплекс систем безопасности ПС | нд | П | 2028 | 110 | Шкаф ЦК системы видеонаблюдения | Распоряжение АО "ЛОЭСК" | № 00/239 от 22.04.2024 | Ленинградская обл. | 1 | 1 | 1 | 1 | 1 шт. | И15-01 | 3499.04 | 1.94 | 6788.1376 | нд
1.2.1.1. | Кириш, Реконструкция ПС 110 кВ Кириши-строительная (ПС 63) (инв. № 200002053) в части замены ОРУ-110 кВ г. Кириши ЛО (22-1-20-0-01-07-0-0441) | M_22-1-20-0-01-07-0-0441 | комплекс систем безопасности ПС 110 кВ | УНЦ комплекса систем безопасности ПС | комплекс систем безопасности ПС | нд | П | 2028 | 110 | Шкаф ЦК комплекса систем безопасности | Распоряжение АО "ЛОЭСК" | № 00/239 от 22.04.2024 | Ленинградская обл. | 1 | 1 | 1 | 1 | 1 шт. | И15-02 | 767.59 | 1.94 | 1489.1246 | нд
1.2.1.1. | Кириш, Реконструкция ПС 110 кВ Кириши-строительная (ПС 63) (инв. № 200002053) в части замены ОРУ-110 кВ г. Кириши ЛО (22-1-20-0-01-07-0-0441) | M_22-1-20-0-01-07-0-0441 | комплекс систем безопасности ПС 110 кВ | УНЦ комплекса систем безопасности ПС | комплекс систем безопасности ПС | нд | П | 2028 | 110 | Поворотная камера охранного (технологического) видеонаблюдения | Распоряжение АО "ЛОЭСК" | № 00/239 от 22.04.2024 | Ленинградская обл. | 1 | 1 | 1 | 4 | 1 точка наблюдения | И15-04 | 1035.84 | 1.94 | 8038.1184 | нд
1.2.1.1. | Кириш, Реконструкция ПС 110 кВ Кириши-строительная (ПС 63) (инв. № 200002053) в части замены ОРУ-110 кВ г. Кириши ЛО (22-1-20-0-01-07-0-0441) | M_22-1-20-0-01-07-0-0441 | комплекс систем безопасности ПС 110 кВ | УНЦ комплекса систем безопасности ПС | комплекс систем безопасности ПС | нд | П | 2028 | 110 | Стационарная камера охранного (технологического) видеонаблюдения | Распоряжение АО "ЛОЭСК" | № 00/239 от 22.04.2024 | Ленинградская обл. | 1 | 1 | 1 | 8 | 1 точка наблюдения | И15-05 | 234.29 | 1.94 | 3636.1808 | нд
1.2.1.1. | Кириш, Реконструкция ПС 110 кВ Кириши-строительная (ПС 63) (инв. № 200002053) в части замены ОРУ-110 кВ г. Кириши ЛО (22-1-20-0-01-07-0-0441) | M_22-1-20-0-01-07-0-0441 | комплекс систем безопасности ПС 110 кВ | УНЦ комплекса систем безопасности ПС | комплекс систем безопасности ПС | нд | П | 2028 | 110 | СКУД | Распоряжение АО "ЛОЭСК" | № 00/239 от 22.04.2024 | Ленинградская обл. | 1 | 1 | 1 | 2 | 1 точка доступа | И15-07 | 212.14 | 1.94 | 823.1032 | нд
1.2.1.1. | Кириш, Реконструкция ПС 110 кВ Кириши-строительная (ПС 63) (инв. № 200002053) в части замены ОРУ-110 кВ г. Кириши ЛО (22-1-20-0-01-07-0-0441) | M_22-1-20-0-01-07-0-0441 | комплекс систем безопасности ПС 110 кВ | УНЦ комплекса систем безопасности ПС | комплекс систем безопасности ПС | нд | П | 2028 | 110 | Системы пожарной и охранной сигнализации | Распоряжение АО "ЛОЭСК" | № 00/239 от 22.04.2024 | Ленинградская обл. | 1 | 1 | 1 | 80 | 1м2 здания | И15-08 | 2.48 | 1.94 | 384.896 | нд
1.2.1.1. | Кириш, Реконструкция ПС 110 кВ Кириши-строительная (ПС 63) (инв. № 200002053) в части замены ОРУ-110 кВ г. Кириши ЛО (22-1-20-0-01-07-0-0441) | M_22-1-20-0-01-07-0-0441 | комплекс систем безопасности ПС 110 кВ | УНЦ комплекса систем безопасности ПС | комплекс систем безопасности ПС | нд | П | 2028 | 110 | Система периметральной сигнализации | Распоряжение АО "ЛОЭСК" | № 00/239 от 22.04.2024 | Ленинградская обл. | 1 | 1 | 1 | 173 | 1 м периметра ПС | И15-09 | 10.45 | 1.94 | 3507.229 | нд
1.2.1.1. | Кириш, Реконструкция ПС 110 кВ Кириши-строительная (ПС 63) (инв. № 200002053) в части замены ОРУ-110 кВ г. Кириши ЛО (22-1-20-0-01-07-0-0441) | M_22-1-20-0-01-07-0-0441 | комплекс систем безопасности ПС 110 кВ | УНЦ комплекса систем безопасности ПС | комплекс систем безопасности ПС | нд | П | 2028 | 110 | Система охранного освещения | Распоряжение АО "ЛОЭСК" | № 00/239 от 22.04.2024 | Ленинградская обл. | 1 | 1 | 1 | 173 | 1 м периметра ПС | И15-10 | 6.77 | 1.94 | 2272.1474 | нд
1.2.1.1. | Кириш, Реконструкция ПС 110 кВ Кириши-строительная (ПС 63) (инв. № 200002053) в части замены ОРУ-110 кВ г. Кириши ЛО (22-1-20-0-01-07-0-0441) | M_22-1-20-0-01-07-0-0441 | комплекс систем безопасности ПС 110 кВ | УНЦ защитных конструкций ПС | ПС | нд | П | 2028 | 110 | Откатные (раздвижные, автоматические, противопожарные) ворота | Распоряжение АО "ЛОЭСК" | № 00/239 от 22.04.2024 | Ленинградская обл. | 1 | 1 | 1 | 1 | 1 ед. | У3-02 | 294.93 | 1.75 | 516.1275 | нд
1.2.1.1. | Кириш, Реконструкция ПС 110 кВ Кириши-строительная (ПС 63) (инв. № 200002053) в части замены ОРУ-110 кВ г. Кириши ЛО (22-1-20-0-01-07-0-0441) | M_22-1-20-0-01-07-0-0441 | комплекс систем безопасности ПС 110 кВ | УНЦ защитных ограждений ПС | ПС | нд | П | 2028 | 110 | Ограждение внешнее | Распоряжение АО "ЛОЭСК" | № 00/239 от 22.04.2024 | Ленинградская обл. | 1 | 1 | 1 | 173 | 1 м периметра ПС | У4-01 | 18.6 | 1.75 | 5631.15 | нд
1.2.1.1. | Кириш, Реконструкция ПС 110 кВ Кириши-строительная (ПС 63) (инв. № 200002053) в части замены ОРУ-110 кВ г. Кириши ЛО (22-1-20-0-01-07-0-0441) | M_22-1-20-0-01-07-0-0441 | проектные и изыскательские работы, разработка и утверждение ДПТ, кадастровые работы и работы по установлению земельных отношений 110 кВ | Затраты на проектно-изыскательские работы для отдельных элементов электрических сетей | ТП | нд | П | 2028 | 110 | Затраты по УНЦ от 151 до 301 млн руб. | Распоряжение АО "ЛОЭСК" | № 00/239 от 22.04.2024 | Ленинградская обл. | 1 | 1 | 1 | 1 | 1 объект | П6-11 | 21275.06 | 1 | 21275.06 | нд
1.2.1.1. | Кириш, Реконструкция ПС 110 кВ Кириши-строительная (ПС 63) (инв. № 200002053) в части замены ОРУ-110 кВ г. Кириши ЛО (22-1-20-0-01-07-0-0441) | M_22-1-20-0-01-07-0-0441 | нд | Итого объем финансовых потребностей по инвестиционному проекту, тыс. рублей | нд | нд | нд | нд | нд | нд | нд | нд | нд | нд | нд | нд | нд | нд | нд | нд | нд | 419185.5607 | нд
1.2.1.1. | Волх, Реконструкция ПС 110/10 кВ Валим (03) (инв. № 000001243) в части замены оборудования 1 и 2 секции шин РУ-10 кВ (22-1-20-0-01-07-0-0466) | M_22-1-20-0-01-07-0-0466 | РУ 10 кВ | УНЦ ячейки выключателя КРУ 6 - 35 кВ | РК оборудования | нд | П | 2027 | 10 | номинальный ток 2000 А номинальный ток отключения 31,5кА | Распоряжение АО "ЛОЭСК" | № 00/239 от 22.04.2024 | Ленинградская обл. | 1 | 1 | 1 | 19 | 1 ячейка | В3-04-3 | 2719.69 | 1.51 | 78027.9061 | нд
1.2.1.1. | Волх, Реконструкция ПС 110/10 кВ Валим (03) (инв. № 000001243) в части замены оборудования 1 и 2 секции шин РУ-10 кВ (22-1-20-0-01-07-0-0466) | M_22-1-20-0-01-07-0-0466 | ячейка выключателя и элементы ПС 10 кВ | УНЦ на демонтажные работы ПС | РК оборудования | нд | П | 2027 | 10 | Ячейка выключателя КРУ 6-20кВ | Распоряжение АО "ЛОЭСК" | № 00/239 от 22.04.2024 | Ленинградская обл. | 1 | 1 | 1 | 19 | 1 элемент ПС | М6-02-1 | 120.77 | 1.96 | 4497.4748 | нд
1.2.1.1. | Волх, Реконструкция ПС 110/10 кВ Валим (03) (инв. № 000001243) в части замены оборудования 1 и 2 секции шин РУ-10 кВ (22-1-20-0-01-07-0-0466) | M_22-1-20-0-01-07-0-0466 | АСУ ТП ПС и ТМ 110 кВ | УНЦ АСУТП ПС и ТМ | РК оборудования | нд | П | 2027 | 110 | АСУТП 1 архитектуры на ПС 35-110 кВ с количеством присоединений класса напряжения 35 кВ и выше: 2-3 | Распоряжение АО "ЛОЭСК" | № 00/239 от 22.04.2024 | Ленинградская обл. | 1 | 1 | 1 | 1 | 1 ед. | А3-01-1 | 54220.84 | 1.23 | 66691.6332 | нд
1.2.1.1. | Волх, Реконструкция ПС 110/10 кВ Валим (03) (инв. № 000001243) в части замены оборудования 1 и 2 секции шин РУ-10 кВ (22-1-20-0-01-07-0-0466) | M_22-1-20-0-01-07-0-0466 | РЗА, система оперативного постоянного тока и собственных нужд ПС, сети связи 110 кВ | УНЦ РЗА | РК оборудования | нд | П | 2027 | 110 | Шкафы РЗА 1 архитектуры. Направленная высокочастотная защита ЛЭП 110 – 220 кВ с комплектом ступенчатых защит и обменом разрешающими сигналами (для схем РУ с двумя выключателями или с ОСШ) | Распоряжение АО "ЛОЭСК" | № 00/239 от 22.04.2024 | Ленинградская обл. | 1 | 1 | 1 | 19 | 1 ед. | И11-16 | 3167.39 | 1.73 | 104112.1093 | нд
1.2.1.1. | Волх, Реконструкция ПС 110/10 кВ Валим (03) (инв. № 000001243) в части замены оборудования 1 и 2 секции шин РУ-10 кВ (22-1-20-0-01-07-0-0466) | M_22-1-20-0-01-07-0-0466 | РЗА, система оперативного постоянного тока и собственных нужд ПС, сети связи 110 кВ | УНЦ контрольного (силового) кабеля | РК оборудования | нд | П | 2027 | 110 | сечение жилы 2,5 мм2 количество жил 5 | Распоряжение АО "ЛОЭСК" | № 00/239 от 22.04.2024 | Ленинградская обл. | 1 | 1 | 1 | 3 | 1 км по трассе | Н3-02-2 | 363.18 | 1.76 | 1917.5904 | нд
1.2.1.1. | Волх, Реконструкция ПС 110/10 кВ Валим (03) (инв. № 000001243) в части замены оборудования 1 и 2 секции шин РУ-10 кВ (22-1-20-0-01-07-0-0466) | M_22-1-20-0-01-07-0-0466 | АСУ ТП ПС и ТМ 110 кВ | УНЦ ШПС | РК оборудования | нд | П | 2027 | 110 | Шкаф для 1 устройства приема, передачи или приемопередачи на 32 команды | Распоряжение АО "ЛОЭСК" | № 00/239 от 22.04.2024 | Ленинградская обл. | 1 | 1 | 1 | 1 | 1 ед. | Д3-01 | 1560.6 | 1.23 | 1919.538 | нд
1.2.1.1. | Волх, Реконструкция ПС 110/10 кВ Валим (03) (инв. № 000001243) в части замены оборудования 1 и 2 секции шин РУ-10 кВ (22-1-20-0-01-07-0-0466) | M_22-1-20-0-01-07-0-0466 | проектные и изыскательские работы, разработка и утверждение ДПТ, кадастровые работы и работы по установлению земельных отношений 110 кВ | Затраты на проектно-изыскательские работы для отдельных элементов электрических сетей | РК оборудования | нд | П | 2027 | 110 | Затраты по УНЦ от 51 до 151 млн руб. | Распоряжение АО "ЛОЭСК" | № 00/239 от 22.04.2024 | Ленинградская обл. | 1 | 1 | 1 | 1 | 1 объект | П6-10 | 10637.53 | 1 | 10637.53 | нд
1.2.1.1. | Волх, Реконструкция ПС 110/10 кВ Валим (03) (инв. № 000001243) в части замены оборудования 1 и 2 секции шин РУ-10 кВ (22-1-20-0-01-07-0-0466) | M_22-1-20-0-01-07-0-0466 | нд | Итого объем финансовых потребностей по инвестиционному проекту, тыс. рублей | нд | нд | нд | нд | нд | нд | нд | нд | нд | нд | нд | нд | нд | нд | нд | нд | нд | 267803.7818 | нд
1.2.1.1. | Перевод нагрузок на ПС 110кВ Императорская по сети 10кВ с РП № 19 в г. Гатчина (23-1-06-0-01-04-2-0241) | M_23-1-06-0-01-04-2-0241 | КТП, ТП, РП, РТП, СП, ячейка выключателя РП (СП, ТП, РТП) 10 кВ | УНЦ здания РП (СП, РТП, ТП) блочного типа 6 - 20 кВ | РП (СП, РТП, ТП) | нд | П | 2028 | 10 | нд | Распоряжение АО "ЛОЭСК" | № 00/239 от 22.04.2024 | Ленинградская обл. | 1 | 1 | 1 | 7 | 1 ед. | Э4-01 | 2968.29 | 1.76 | 36569.3328 | нд
1.2.1.1. | Перевод нагрузок на ПС 110кВ Императорская по сети 10кВ с РП № 19 в г. Гатчина (23-1-06-0-01-04-2-0241) | M_23-1-06-0-01-04-2-0241 | ячейка (авто-) трансформатора 10 кВ | УНЦ ячейки трансформатора 6 - 35 кВ | ТП | нд | П | 2028 | 10 | мощность 1600 кВА, масляный | Распоряжение АО "ЛОЭСК" | № 00/239 от 22.04.2024 | Ленинградская обл. | 1 | 1 | 1 | 8 | 1 ячейка | Т5-22-1 | 3484.95 | 1.76 | 49068.096 | нд
1.2.1.1. | Перевод нагрузок на ПС 110кВ Императорская по сети 10кВ с РП № 19 в г. Гатчина (23-1-06-0-01-04-2-0241) | M_23-1-06-0-01-04-2-0241 | КТП, ТП, РП, РТП, СП, ячейка выключателя РП (СП, ТП, РТП) 10 кВ | УНЦ ячейки выключателя РП (СП, ТП, РТП) 6 - 20 кВ | РП (СП, ТП, РТП) 6 - 20 кВ | нд | П | 2028 | 10 | номинальный ток 1600 А номинальный ток отключения 31,5 кА | Распоряжение АО "ЛОЭСК" | № 00/239 от 22.04.2024 | Ленинградская обл. | 1 | 1 | 1 | 40 | 1 ячейка | В8-03-3 | 1525.29 | 1.51 | 92127.516 | нд
1.2.1.1. | Перевод нагрузок на ПС 110кВ Императорская по сети 10кВ с РП № 19 в г. Гатчина (23-1-06-0-01-04-2-0241) | M_23-1-06-0-01-04-2-0241 | проектные и изыскательские работы, разработка и утверждение ДПТ, кадастровые работы и работы по установлению земельных отношений 10 кВ | Затраты на проектно-изыскательские работы для отдельных элементов электрических сетей | ТП | нд | П | 2028 | 10 | Затраты по УНЦ от 51 до 151 млн руб. | Распоряжение АО "ЛОЭСК" | № 00/239 от 22.04.2024 | Ленинградская обл. | 1 | 1 | 1 | 1 | 1 объект | П6-10 | 10637.53 | 1 | 10637.53 | нд
1.2.1.1. | Перевод нагрузок на ПС 110кВ Императорская по сети 10кВ с РП № 19 в г. Гатчина (23-1-06-0-01-04-2-0241) | M_23-1-06-0-01-04-2-0241 | нд | Итого объем финансовых потребностей по инвестиционному проекту, тыс. рублей | нд | нд | нд | нд | нд | нд | нд | нд | нд | нд | нд | нд | нд | нд | нд | нд | нд | 188402.4748 | нд
1.2.1.1. | Реконструкция оборудования ТП-10 в части замены ячеек 10-0,4 кВ в количестве 9 шт. г.Высоцк Выборгского р-на ЛО | O_26-1-05-0-01-04-0-0038 | КТП, ТП, РП, РТП, СП, ячейка выключателя РП (СП, ТП, РТП) 10 кВ | УНЦ ячейки выключателя РП (СП, ТП, РТП) 6 - 20 кВ | ТП-10 | нд | П | 2028 | 10 | номинальный ток 1000 А номинальный ток отключения 31,5 кА | Распоряжение АО "ЛОЭСК" | № 00/239 от 22.04.2024 | Ленинградская обл. | 1 | 1 | 1 | 5 | 1 ячейка | В8-01-3 | 1525.15 | 1.51 | 11514.8825 | нд
1.2.1.1. | Реконструкция оборудования ТП-10 в части замены ячеек 10-0,4 кВ в количестве 9 шт. г.Высоцк Выборгского р-на ЛО | O_26-1-05-0-01-04-0-0038 | проектные и изыскательские работы, разработка и утверждение ДПТ, кадастровые работы и работы по установлению земельных отношений 10 кВ | Затраты на проектно-изыскательские работы для отдельных элементов электрических сетей | ТП-10 | нд | П | 2028 | 10 | Затраты по УНЦ от 11 до 21 млн руб. | Распоряжение АО "ЛОЭСК" | № 00/239 от 22.04.2024 | Ленинградская обл. | 1 | 1 | 1 | 1 | 1 объект | П6-08 | 2127.51 | 1 | 2127.51 | нд
1.2.1.1. | Реконструкция оборудования ТП-10 в части замены ячеек 10-0,4 кВ в количестве 9 шт. г.Высоцк Выборгского р-на ЛО | O_26-1-05-0-01-04-0-0038 | РЗА, система оперативного постоянного тока и собственных нужд ПС, сети связи 10 кВ | УНЦ РЗА и прочие шкафы (панели) | ТП-10 | нд | П | 2028 | 10 | Прочие шкафы (панели) | Распоряжение АО "ЛОЭСК" | № 00/239 от 22.04.2024 | Ленинградская обл. | 1 | 1 | 1 | 4 | 1 ед. | И12-06 | 262.53 | 1.73 | 1816.7076 | нд
1.2.1.1. | Реконструкция оборудования ТП-10 в части замены ячеек 10-0,4 кВ в количестве 9 шт. г.Высоцк Выборгского р-на ЛО | O_26-1-05-0-01-04-0-0038 | нд | Итого объем финансовых потребностей по инвестиционному проекту, тыс. рублей | нд | нд | нд | нд | нд | нд | нд | нд | нд | нд | нд | нд | нд | нд | нд | нд | нд | 15459.1001 | нд
1.2.1.1. | Реконструкция ТП-43 путем установки новой ТП-10/0,4 кВ, 0,25 МВА, ячейки РУ-10 кВ - 3 шт. с выносом по ул. Делегатская, г. Тихвин ЛО | O_26-1-20-0-01-04-0-0014 | КТП, ТП, РП, РТП, СП, ячейка выключателя РП (СП, ТП, РТП) 10 кВ | УНЦ здания РП (СП, РТП, ТП) блочного типа 6 - 20 кВ | РП (СП, РТП, ТП) | нд | П | 2028 | 10 | нд | Распоряжение АО "ЛОЭСК" | № 00/239 от 22.04.2024 | Ленинградская обл. | 1 | 1 | 1 | 1 | 1 ед. | Э4-01 | 2968.29 | 1.76 | 5224.1904 | нд
1.2.1.1. | Реконструкция ТП-43 путем установки новой ТП-10/0,4 кВ, 0,25 МВА, ячейки РУ-10 кВ - 3 шт. с выносом по ул. Делегатская, г. Тихвин ЛО | O_26-1-20-0-01-04-0-0014 | комплекс систем безопасности ПС 10 кВ | УНЦ защитных ограждений ПС | ПС | нд | П | 2028 | 10 | Ограждение внутреннее сетчатое | Распоряжение АО "ЛОЭСК" | № 00/239 от 22.04.2024 | Ленинградская обл. | 1 | 1 | 1 | 20 | 1 м периметра ПС | У4-03 | 8.02 | 1.75 | 280.7 | нд
1.2.1.1. | Реконструкция ТП-43 путем установки новой ТП-10/0,4 кВ, 0,25 МВА, ячейки РУ-10 кВ - 3 шт. с выносом по ул. Делегатская, г. Тихвин ЛО | O_26-1-20-0-01-04-0-0014 | ячейка (авто-) трансформатора 10 кВ | УНЦ ячейки трансформатора 6 - 35 кВ | ТП | нд | П | 2028 | 10 | мощность 250 кВА, масляный | Распоряжение АО "ЛОЭСК" | № 00/239 от 22.04.2024 | Ленинградская обл. | 1 | 1 | 1 | 1 | 1 ячейка | Т5-12-1 | 606.63 | 1.76 | 1067.6688 | нд
1.2.1.1. | Реконструкция ТП-43 путем установки новой ТП-10/0,4 кВ, 0,25 МВА, ячейки РУ-10 кВ - 3 шт. с выносом по ул. Делегатская, г. Тихвин ЛО | O_26-1-20-0-01-04-0-0014 | КТП, ТП, РП, РТП, СП, ячейка выключателя РП (СП, ТП, РТП) 10 кВ | УНЦ ячейки выключателя РП (СП, ТП, РТП) 6 - 20 кВ | РП (СП, ТП, РТП) 6 - 20 кВ | нд | П | 2028 | 10 | номинальный ток 1000 А номинальный ток отключения 31,5 кА | Распоряжение АО "ЛОЭСК" | № 00/239 от 22.04.2024 | Ленинградская обл. | 1 | 1 | 1 | 2 | 1 ячейка | В8-01-3 | 1525.15 | 1.51 | 4605.953 | нд
1.2.1.1. | Реконструкция ТП-43 путем установки новой ТП-10/0,4 кВ, 0,25 МВА, ячейки РУ-10 кВ - 3 шт. с выносом по ул. Делегатская, г. Тихвин ЛО | O_26-1-20-0-01-04-0-0014 | проектные и изыскательские работы, разработка и утверждение ДПТ, кадастровые работы и работы по установлению земельных отношений 10 кВ | Затраты на проектно-изыскательские работы для отдельных элементов электрических сетей | ТП | нд | П | 2028 | 10 | Затраты по УНЦ от 6 до 11 млн руб. | Распоряжение АО "ЛОЭСК" | № 00/239 от 22.04.2024 | Ленинградская обл. | 1 | 1 | 1 | 1 | 1 объект | П6-07 | 709.17 | 1 | 709.17 | нд
1.2.1.1. | Реконструкция ТП-43 путем установки новой ТП-10/0,4 кВ, 0,25 МВА, ячейки РУ-10 кВ - 3 шт. с выносом по ул. Делегатская, г. Тихвин ЛО | O_26-1-20-0-01-04-0-0014 | КЛ 10 кВ | УНЦ КЛ 6 - 500 кВ (с алюминиевой жилой) | КЛ | нд | П | 2028 | 10 | сечение 70 мм2 | Распоряжение АО "ЛОЭСК" | № 00/239 от 22.04.2024 | Ленинградская обл. | 1 | 1 | 1 | 0.1 | 1 км по трассе | К1-03-2 | 2861.77 | 1.84 | 526.5657 | нд
1.2.1.1. | Реконструкция ТП-43 путем установки новой ТП-10/0,4 кВ, 0,25 МВА, ячейки РУ-10 кВ - 3 шт. с выносом по ул. Делегатская, г. Тихвин ЛО | O_26-1-20-0-01-04-0-0014 | КЛ 0,4 кВ | УНЦ КЛ 0,4 кВ | КЛ 0,4 кВ | нд | П | 2028 | 0.4 | сечение 50 алюминий 4 жилы | Распоряжение АО "ЛОЭСК" | № 00/239 от 22.04.2024 | Ленинградская обл. | 1 | 1 | 1 | 0.1 | 1 км по трассе | К3-04-1 | 658.18 | 1.84 | 121.1051 | нд
1.2.1.1. | Реконструкция ТП-43 путем установки новой ТП-10/0,4 кВ, 0,25 МВА, ячейки РУ-10 кВ - 3 шт. с выносом по ул. Делегатская, г. Тихвин ЛО | O_26-1-20-0-01-04-0-0014 | КЛ 10 кВ | УНЦ на устройство траншеи КЛ и восстановление благоустройства по трассе | КЛ | нд | П | 2028 | 10 | одна цепь с учетом восстановления газонов все субъекты РФ | Распоряжение АО "ЛОЭСК" | № 00/239 от 22.04.2024 | Ленинградская обл. | 1 | 1 | 1 | 0.1 | 1 км по трассе | Б2-02-3 | 4525.23 | 1 | 452.523 | нд
1.2.1.1. | Реконструкция ТП-43 путем установки новой ТП-10/0,4 кВ, 0,25 МВА, ячейки РУ-10 кВ - 3 шт. с выносом по ул. Делегатская, г. Тихвин ЛО | O_26-1-20-0-01-04-0-0014 | КЛ 0,4 кВ | УНЦ на устройство траншеи КЛ и восстановление благоустройства по трассе | КЛ | нд | П | 2028 | 0.4 | две цепи с учетом восстановления газонов все субъекты РФ | Распоряжение АО "ЛОЭСК" | № 00/239 от 22.04.2024 | Ленинградская обл. | 1 | 1 | 1 | 0.1 | 1 км по трассе | Б2-01-4 | 3355.08 | 1 | 335.508 | нд
1.2.1.1. | Реконструкция ТП-43 путем установки новой ТП-10/0,4 кВ, 0,25 МВА, ячейки РУ-10 кВ - 3 шт. с выносом по ул. Делегатская, г. Тихвин ЛО | O_26-1-20-0-01-04-0-0014 | КЛ 10 кВ | УНЦ на восстановление дорожного покрытия при прокладке кабельной линии (для всех субъектов Российской Федерации) | КЛ | нд | П | 2028 | 10 | Проезжая часть | Распоряжение АО "ЛОЭСК" | № 00/239 от 22.04.2024 | Ленинградская обл. | 1 | 1 | 1 | 50 | 1 м2 | Б4-02 | 4.4 | 1 | 220 | нд
1.2.1.1. | Реконструкция ТП-43 путем установки новой ТП-10/0,4 кВ, 0,25 МВА, ячейки РУ-10 кВ - 3 шт. с выносом по ул. Делегатская, г. Тихвин ЛО | O_26-1-20-0-01-04-0-0014 | ВЛ 10 кВ | УНЦ провода СИП ВЛ 0,4 - 35 кВ | ВЛ | нд | П | 2028 | 10 | 1 провод сечение фазного провода 70 мм2 СИП-3 | Распоряжение АО "ЛОЭСК" | № 00/239 от 22.04.2024 | Ленинградская обл. | 1 | 1 | 1 | 0.03 | 1 км | Л7-04-3 | 1529.52 | 1.04 | 47.721 | нд
1.2.1.1. | Реконструкция ТП-43 путем установки новой ТП-10/0,4 кВ, 0,25 МВА, ячейки РУ-10 кВ - 3 шт. с выносом по ул. Делегатская, г. Тихвин ЛО | O_26-1-20-0-01-04-0-0014 | нд | Итого объем финансовых потребностей по инвестиционному проекту, тыс. рублей | нд | нд | нд | нд | нд | нд | нд | нд | нд | нд | нд | нд | нд | нд | нд | нд | нд | 13591.105 | нд
1.2.1.1. | Реконструкция РП-67 путем установки новой БРП-10кВ (количество ячеек -16шт) с переводом КЛ-10кВ в новую БРП - 0,4км в г. Тихвине ЛО | O_26-1-20-0-01-04-0-0020 | КТП, ТП, РП, РТП, СП, ячейка выключателя РП (СП, ТП, РТП) 10 кВ | УНЦ здания РП (СП, РТП, ТП) блочного типа 6 - 20 кВ | РП (СП, РТП, ТП) | нд | П | 2028 | 10 | нд | Распоряжение АО "ЛОЭСК" | № 00/239 от 22.04.2024 | Ленинградская обл. | 1 | 1 | 1 | 1 | 1 ед. | Э4-01 | 2968.29 | 1.76 | 5224.1904 | нд
1.2.1.1. | Реконструкция РП-67 путем установки новой БРП-10кВ (количество ячеек -16шт) с переводом КЛ-10кВ в новую БРП - 0,4км в г. Тихвине ЛО | O_26-1-20-0-01-04-0-0020 | КТП, ТП, РП, РТП, СП, ячейка выключателя РП (СП, ТП, РТП) 10 кВ | УНЦ ячейки выключателя РП (СП, ТП, РТП) 6 - 20 кВ | РП (СП, ТП, РТП) 6 - 20 кВ | нд | П | 2028 | 10 | номинальный ток 1000 А номинальный ток отключения 31,5 кА | Распоряжение АО "ЛОЭСК" | № 00/239 от 22.04.2024 | Ленинградская обл. | 1 | 1 | 1 | 16 | 1 ячейка | В8-01-3 | 1525.15 | 1.51 | 36847.624 | нд
1.2.1.1. | Реконструкция РП-67 путем установки новой БРП-10кВ (количество ячеек -16шт) с переводом КЛ-10кВ в новую БРП - 0,4км в г. Тихвине ЛО | O_26-1-20-0-01-04-0-0020 | РЗА, система оперативного постоянного тока и собственных нужд ПС, сети связи 10 кВ | УНЦ РЗА и прочие шкафы (панели) | ТП | нд | П | 2028 | 10 | Прочие шкафы (панели) | Распоряжение АО "ЛОЭСК" | № 00/239 от 22.04.2024 | Ленинградская обл. | 1 | 1 | 1 | 16 | 1 ед. | И12-06 | 262.53 | 1.73 | 7266.8304 | нд
1.2.1.1. | Реконструкция РП-67 путем установки новой БРП-10кВ (количество ячеек -16шт) с переводом КЛ-10кВ в новую БРП - 0,4км в г. Тихвине ЛО | O_26-1-20-0-01-04-0-0020 | КЛ 10 кВ | УНЦ КЛ 6 - 500 кВ (с алюминиевой жилой) | КЛ | нд | П | 2028 | 10 | сечение 70 мм2 | Распоряжение АО "ЛОЭСК" | № 00/239 от 22.04.2024 | Ленинградская обл. | 1 | 1 | 1 | 0.4 | 1 км по трассе | К1-03-2 | 2861.77 | 1.84 | 2106.2627 | нд
1.2.1.1. | Реконструкция РП-67 путем установки новой БРП-10кВ (количество ячеек -16шт) с переводом КЛ-10кВ в новую БРП - 0,4км в г. Тихвине ЛО | O_26-1-20-0-01-04-0-0020 | КЛ 10 кВ | УНЦ на устройство траншеи КЛ и восстановление благоустройства по трассе | КЛ | нд | П | 2028 | 10 | одна цепь с учетом восстановления газонов все субъекты РФ | Распоряжение АО "ЛОЭСК" | № 00/239 от 22.04.2024 | Ленинградская обл. | 1 | 1 | 1 | 0.2 | 1 км по трассе | Б2-02-3 | 4525.23 | 1 | 905.046 | нд
1.2.1.1. | Реконструкция РП-67 путем установки новой БРП-10кВ (количество ячеек -16шт) с переводом КЛ-10кВ в новую БРП - 0,4км в г. Тихвине ЛО | O_26-1-20-0-01-04-0-0020 | КЛ 10 кВ | УНЦ на восстановление дорожного покрытия при прокладке кабельной линии (для всех субъектов Российской Федерации) | КЛ | нд | П | 2028 | 10 | Тротуар | Распоряжение АО "ЛОЭСК" | № 00/239 от 22.04.2024 | Ленинградская обл. | 1 | 1 | 1 | 100 | 1 м2 | Б4-01 | 2.36 | 1 | 236 | нд
1.2.1.1. | Реконструкция РП-67 путем установки новой БРП-10кВ (количество ячеек -16шт) с переводом КЛ-10кВ в новую БРП - 0,4км в г. Тихвине ЛО | O_26-1-20-0-01-04-0-0020 | проектные и изыскательские работы, разработка и утверждение ДПТ, кадастровые работы и работы по установлению земельных отношений 10 кВ | Затраты на проектно-изыскательские работы для отдельных элементов электрических сетей | ТП | нд | П | 2028 | 10 | Затраты по УНЦ от 11 до 21 млн руб. | Распоряжение АО "ЛОЭСК" | № 00/239 от 22.04.2024 | Ленинградская обл. | 1 | 1 | 1 | 1 | 1 объект | П6-08 | 2127.51 | 1 | 2127.51 | нд
1.2.1.1. | Реконструкция РП-67 путем установки новой БРП-10кВ (количество ячеек -16шт) с переводом КЛ-10кВ в новую БРП - 0,4км в г. Тихвине ЛО | O_26-1-20-0-01-04-0-0020 | проектные и изыскательские работы, разработка и утверждение ДПТ, кадастровые работы и работы по установлению земельных отношений 10 кВ | Затраты на проектно-изыскательские работы для КЛ | КЛ | нд | П | 2028 | 10 | нд | Распоряжение АО "ЛОЭСК" | № 00/239 от 22.04.2024 | Ленинградская обл. | 0.65 | 1 | 1 | 0.4 | 1 км по трассе | П5-01 | 866.6 | 1 | 225.316 | нд
1.2.1.1. | Реконструкция РП-67 путем установки новой БРП-10кВ (количество ячеек -16шт) с переводом КЛ-10кВ в новую БРП - 0,4км в г. Тихвине ЛО | O_26-1-20-0-01-04-0-0020 | нд | Итого объем финансовых потребностей по инвестиционному проекту, тыс. рублей | нд | нд | нд | нд | нд | нд | нд | нд | нд | нд | нд | нд | нд | нд | нд | нд | нд | 54938.7795 | нд
1.2.1.1. | Реконструкция ТП-36 путем установки новой КТП - 10/0,4 кВ, 0,25 МВА, ячейки РУ-10 кВ – 3 шт. в г. Тихвин ЛО | O_26-1-20-0-01-04-0-0021 | КТП, ТП, РП, РТП, СП, ячейка выключателя РП (СП, ТП, РТП) 10 кВ | УНЦ здания РП (СП, РТП, ТП) блочного типа 6 - 20 кВ | РП (СП, РТП, ТП) | нд | П | 2028 | 10 | нд | Распоряжение АО "ЛОЭСК" | № 00/239 от 22.04.2024 | Ленинградская обл. | 1 | 1 | 1 | 1 | 1 ед. | Э4-01 | 2968.29 | 1.76 | 5224.1904 | нд
1.2.1.1. | Реконструкция ТП-36 путем установки новой КТП - 10/0,4 кВ, 0,25 МВА, ячейки РУ-10 кВ – 3 шт. в г. Тихвин ЛО | O_26-1-20-0-01-04-0-0021 | комплекс систем безопасности ПС 10 кВ | УНЦ защитных ограждений ПС | ПС | нд | П | 2028 | 10 | Ограждение внутреннее сетчатое | Распоряжение АО "ЛОЭСК" | № 00/239 от 22.04.2024 | Ленинградская обл. | 1 | 1 | 1 | 20 | 1 м периметра ПС | У4-03 | 8.02 | 1.75 | 280.7 | нд
1.2.1.1. | Реконструкция ТП-36 путем установки новой КТП - 10/0,4 кВ, 0,25 МВА, ячейки РУ-10 кВ – 3 шт. в г. Тихвин ЛО | O_26-1-20-0-01-04-0-0021 | ячейка (авто-) трансформатора 10 кВ | УНЦ ячейки трансформатора 6 - 35 кВ | ТП | нд | П | 2028 | 10 | мощность 250 кВА, масляный | Распоряжение АО "ЛОЭСК" | № 00/239 от 22.04.2024 | Ленинградская обл. | 1 | 1 | 1 | 1 | 1 ячейка | Т5-12-1 | 606.63 | 1.76 | 1067.6688 | нд
1.2.1.1. | Реконструкция ТП-36 путем установки новой КТП - 10/0,4 кВ, 0,25 МВА, ячейки РУ-10 кВ – 3 шт. в г. Тихвин ЛО | O_26-1-20-0-01-04-0-0021 | КТП, ТП, РП, РТП, СП, ячейка выключателя РП (СП, ТП, РТП) 10 кВ | УНЦ ячейки выключателя РП (СП, ТП, РТП) 6 - 20 кВ | РП (СП, ТП, РТП) 6 - 20 кВ | нд | П | 2028 | 10 | номинальный ток 1000 А номинальный ток отключения 31,5 кА | Распоряжение АО "ЛОЭСК" | № 00/239 от 22.04.2024 | Ленинградская обл. | 1 | 1 | 1 | 2 | 1 ячейка | В8-01-3 | 1525.15 | 1.51 | 4605.953 | нд
1.2.1.1. | Реконструкция ТП-36 путем установки новой КТП - 10/0,4 кВ, 0,25 МВА, ячейки РУ-10 кВ – 3 шт. в г. Тихвин ЛО | O_26-1-20-0-01-04-0-0021 | проектные и изыскательские работы, разработка и утверждение ДПТ, кадастровые работы и работы по установлению земельных отношений 10 кВ | Затраты на проектно-изыскательские работы для отдельных элементов электрических сетей | ТП | нд | П | 2028 | 10 | Затраты по УНЦ от 6 до 11 млн руб. | Распоряжение АО "ЛОЭСК" | № 00/239 от 22.04.2024 | Ленинградская обл. | 1 | 1 | 1 | 1 | 1 объект | П6-07 | 709.17 | 1 | 709.17 | нд
1.2.1.1. | Реконструкция ТП-36 путем установки новой КТП - 10/0,4 кВ, 0,25 МВА, ячейки РУ-10 кВ – 3 шт. в г. Тихвин ЛО | O_26-1-20-0-01-04-0-0021 | КЛ 10 кВ | УНЦ КЛ 6 - 500 кВ (с алюминиевой жилой) | КЛ | нд | П | 2028 | 10 | сечение 70 мм2 | Распоряжение АО "ЛОЭСК" | № 00/239 от 22.04.2024 | Ленинградская обл. | 1 | 1 | 1 | 0.1 | 1 км по трассе | К1-03-2 | 2861.77 | 1.84 | 526.5657 | нд
1.2.1.1. | Реконструкция ТП-36 путем установки новой КТП - 10/0,4 кВ, 0,25 МВА, ячейки РУ-10 кВ – 3 шт. в г. Тихвин ЛО | O_26-1-20-0-01-04-0-0021 | КЛ 0,4 кВ | УНЦ КЛ 0,4 кВ | КЛ 0,4 кВ | нд | П | 2028 | 0.4 | сечение 50 алюминий 4 жилы | Распоряжение АО "ЛОЭСК" | № 00/239 от 22.04.2024 | Ленинградская обл. | 1 | 1 | 1 | 0.1 | 1 км по трассе | К3-04-1 | 658.18 | 1.84 | 121.1051 | нд
1.2.1.1. | Реконструкция ТП-36 путем установки новой КТП - 10/0,4 кВ, 0,25 МВА, ячейки РУ-10 кВ – 3 шт. в г. Тихвин ЛО | O_26-1-20-0-01-04-0-0021 | КЛ 10 кВ | УНЦ на устройство траншеи КЛ и восстановление благоустройства по трассе | КЛ | нд | П | 2028 | 10 | одна цепь с учетом восстановления газонов все субъекты РФ | Распоряжение АО "ЛОЭСК" | № 00/239 от 22.04.2024 | Ленинградская обл. | 1 | 1 | 1 | 0.1 | 1 км по трассе | Б2-02-3 | 4525.23 | 1 | 452.523 | нд
1.2.1.1. | Реконструкция ТП-36 путем установки новой КТП - 10/0,4 кВ, 0,25 МВА, ячейки РУ-10 кВ – 3 шт. в г. Тихвин ЛО | O_26-1-20-0-01-04-0-0021 | КЛ 0,4 кВ | УНЦ на устройство траншеи КЛ и восстановление благоустройства по трассе | КЛ | нд | П | 2028 | 0.4 | две цепи с учетом восстановления газонов все субъекты РФ | Распоряжение АО "ЛОЭСК" | № 00/239 от 22.04.2024 | Ленинградская обл. | 1 | 1 | 1 | 0.1 | 1 км по трассе | Б2-01-4 | 3355.08 | 1 | 335.508 | нд
1.2.1.1. | Реконструкция ТП-36 путем установки новой КТП - 10/0,4 кВ, 0,25 МВА, ячейки РУ-10 кВ – 3 шт. в г. Тихвин ЛО | O_26-1-20-0-01-04-0-0021 | КЛ 10 кВ | УНЦ на восстановление дорожного покрытия при прокладке кабельной линии (для всех субъектов Российской Федерации) | КЛ | нд | П | 2028 | 10 | Проезжая часть | Распоряжение АО "ЛОЭСК" | № 00/239 от 22.04.2024 | Ленинградская обл. | 1 | 1 | 1 | 50 | 1 м2 | Б4-02 | 4.4 | 1 | 220 | нд
1.2.1.1. | Реконструкция ТП-36 путем установки новой КТП - 10/0,4 кВ, 0,25 МВА, ячейки РУ-10 кВ – 3 шт. в г. Тихвин ЛО | O_26-1-20-0-01-04-0-0021 | ВЛ 10 кВ | УНЦ провода СИП ВЛ 0,4 - 35 кВ | ВЛ | нд | П | 2028 | 10 | 1 провод сечение фазного провода 70 мм2 СИП-3 | Распоряжение АО "ЛОЭСК" | № 00/239 от 22.04.2024 | Ленинградская обл. | 1 | 1 | 1 | 0.03 | 1 км | Л7-04-3 | 1529.52 | 1.04 | 47.721 | нд
1.2.1.1. | Реконструкция ТП-36 путем установки новой КТП - 10/0,4 кВ, 0,25 МВА, ячейки РУ-10 кВ – 3 шт. в г. Тихвин ЛО | O_26-1-20-0-01-04-0-0021 | нд | Итого объем финансовых потребностей по инвестиционному проекту, тыс. рублей | нд | нд | нд | нд | нд | нд | нд | нд | нд | нд | нд | нд | нд | нд | нд | нд | нд | 13591.105 | нд
1.2.1.1. | Реконструкция оборудования ТП-31, ТП-22, ТП-40, ТП-46, ТП-105, ТП-95, ТП-41 в части замены КСО с ВНА-10кВ на КСО с ВВ-10кВ - 20 шт. в г. Тихвин ЛО | O_28-1-20-0-01-04-0-0016 | КТП, ТП, РП, РТП, СП, ячейка выключателя РП (СП, ТП, РТП) 10 кВ | УНЦ ячейки выключателя РП (СП, ТП, РТП) 6 - 20 кВ | ТП-31, ТП-22, ТП-40, ТП-46, ТП-105, ТП-95, ТП-41 | нд | П | 2029 | 10 | номинальный ток 1000 А номинальный ток отключения 31,5 кА | Распоряжение АО "ЛОЭСК" | № 00/239 от 22.04.2024 | Ленинградская обл. | 1 | 1 | 1 | 20 | 1 ячейка | В8-01-3 | 1525.15 | 1.51 | 46059.53 | нд
1.2.1.1. | Реконструкция оборудования ТП-31, ТП-22, ТП-40, ТП-46, ТП-105, ТП-95, ТП-41 в части замены КСО с ВНА-10кВ на КСО с ВВ-10кВ - 20 шт. в г. Тихвин ЛО | O_28-1-20-0-01-04-0-0016 | проектные и изыскательские работы, разработка и утверждение ДПТ, кадастровые работы и работы по установлению земельных отношений | Затраты на проектно-изыскательские работы для отдельных элементов электрических сетей | ТП-31, ТП-22, ТП-40, ТП-46, ТП-105, ТП-95, ТП-41 | нд | П | 2029 | нд | Затраты по УНЦ от 21 до 51 млн руб. | Распоряжение АО "ЛОЭСК" | № 00/239 от 22.04.2024 | Ленинградская обл. | 1 | 1 | 1 | 7 | 1 объект | П6-09 | 4255.01 | 1 | 29785.07 | нд
1.2.1.1. | Реконструкция оборудования ТП-31, ТП-22, ТП-40, ТП-46, ТП-105, ТП-95, ТП-41 в части замены КСО с ВНА-10кВ на КСО с ВВ-10кВ - 20 шт. в г. Тихвин ЛО | O_28-1-20-0-01-04-0-0016 | нд | Итого объем финансовых потребностей по инвестиционному проекту, тыс. рублей | нд | нд | нд | нд | нд | нд | нд | нд | нд | нд | нд | нд | нд | нд | нд | нд | нд | 75844.6 | нд
1.2.1.1. | Реконструкция оборудования РП-5 в части замены ячеек 10кВ в количестве 17 шт., строительство КВЛ-10кВ протяженностью 10,94 км в г. Выборг ЛО | O_26-1-05-0-01-04-0-0017 | КТП, ТП, РП, РТП, СП, ячейка выключателя РП (СП, ТП, РТП) 10 кВ | УНЦ ячейки выключателя РП (СП, ТП, РТП) 6 - 20 кВ | РП-5 | нд | П | 2028 | 10 | номинальный ток 1000 А номинальный ток отключения 31,5 кА | Распоряжение АО "ЛОЭСК" | № 00/239 от 22.04.2024 | Ленинградская обл. | 1 | 1 | 1 | 17 | 1 ячейка | В8-01-3 | 1525.15 | 1.51 | 39150.6005 | нд
1.2.1.1. | Реконструкция оборудования РП-5 в части замены ячеек 10кВ в количестве 17 шт., строительство КВЛ-10кВ протяженностью 10,94 км в г. Выборг ЛО | O_26-1-05-0-01-04-0-0017 | проектные и изыскательские работы, разработка и утверждение ДПТ, кадастровые работы и работы по установлению земельных отношений 10 кВ | Затраты на проектно-изыскательские работы для отдельных элементов электрических сетей | РП-5 | нд | П | 2028 | 10 | Затраты по УНЦ от 21 до 51 млн руб. | Распоряжение АО "ЛОЭСК" | № 00/239 от 22.04.2024 | Ленинградская обл. | 1 | 1 | 1 | 1 | 1 объект | П6-09 | 4255.01 | 1 | 4255.01 | нд
1.2.1.1. | Реконструкция оборудования РП-5 в части замены ячеек 10кВ в количестве 17 шт., строительство КВЛ-10кВ протяженностью 10,94 км в г. Выборг ЛО | O_26-1-05-0-01-04-0-0017 | КЛ 10 кВ | УНЦ КЛ 6 - 500 кВ (с алюминиевой жилой) | РП-5 | нд | П | 2028 | 10 | сечение 50 мм2 | Распоряжение АО "ЛОЭСК" | № 00/239 от 22.04.2024 | Ленинградская обл. | 1 | 1 | 1 | 0.1 | 1 км по трассе | К1-02-2 | 2076.05 | 1.84 | 381.9932 | нд
1.2.1.1. | Реконструкция оборудования РП-5 в части замены ячеек 10кВ в количестве 17 шт., строительство КВЛ-10кВ протяженностью 10,94 км в г. Выборг ЛО | O_26-1-05-0-01-04-0-0017 | КЛ 10 кВ | УНЦ КЛ 6 - 500 кВ (с алюминиевой жилой) | РП-5 | нд | П | 2028 | 10 | сечение 120 мм2 | Распоряжение АО "ЛОЭСК" | № 00/239 от 22.04.2024 | Ленинградская обл. | 1 | 1 | 1 | 0.32 | 1 км по трассе | К1-05-2 | 3411.85 | 1.84 | 2008.8973 | нд
1.2.1.1. | Реконструкция оборудования РП-5 в части замены ячеек 10кВ в количестве 17 шт., строительство КВЛ-10кВ протяженностью 10,94 км в г. Выборг ЛО | O_26-1-05-0-01-04-0-0017 | КЛ 10 кВ | УНЦ КЛ 6 - 500 кВ (с алюминиевой жилой) | РП-5 | нд | П | 2028 | 10 | сечение 240 мм2 | Распоряжение АО "ЛОЭСК" | № 00/239 от 22.04.2024 | Ленинградская обл. | 1 | 1 | 1 | 0.1 | 1 км по трассе | К1-08-2 | 4928 | 1.84 | 906.752 | нд
1.2.1.1. | Реконструкция оборудования РП-5 в части замены ячеек 10кВ в количестве 17 шт., строительство КВЛ-10кВ протяженностью 10,94 км в г. Выборг ЛО | O_26-1-05-0-01-04-0-0017 | КЛ 10 кВ | УНЦ на устройство траншеи КЛ и восстановление благоустройства по трассе | РП-5 | нд | П | 2028 | 10 | одна цепь с учетом восстановления газонов все субъекты РФ | Распоряжение АО "ЛОЭСК" | № 00/239 от 22.04.2024 | Ленинградская обл. | 1 | 1 | 1 | 0.285 | 1 км по трассе | Б2-02-3 | 4525.23 | 1 | 1289.6905 | нд
1.2.1.1. | Реконструкция оборудования РП-5 в части замены ячеек 10кВ в количестве 17 шт., строительство КВЛ-10кВ протяженностью 10,94 км в г. Выборг ЛО | O_26-1-05-0-01-04-0-0017 | ВЛ 10 кВ | УНЦ ВЛ 0,4 - 750 кВ на строительно-монтажные работы без опор и провода | РП-5 | нд | П | 2028 | 10 | одноцепная, все типы опор за исключением многогранных | Распоряжение АО "ЛОЭСК" | № 00/239 от 22.04.2024 | Ленинградская обл. | 1 | 1 | 1 | 10.42 | 1 км | Л1-02-1 | 1929.53 | 1.43 | 28751.1547 | нд
1.2.1.1. | Реконструкция оборудования РП-5 в части замены ячеек 10кВ в количестве 17 шт., строительство КВЛ-10кВ протяженностью 10,94 км в г. Выборг ЛО | O_26-1-05-0-01-04-0-0017 | ВЛ 10 кВ | УНЦ опор ВЛ 0,4 - 750 кВ | РП-5 | нд | П | 2028 | 10 | одноцепная, все типы опор за исключением многогранных | Распоряжение АО "ЛОЭСК" | № 00/239 от 22.04.2024 | Ленинградская обл. | 1 | 1 | 1 | 10 | 1 км | Л3-02-1 | 1262.83 | 1.02 | 12880.866 | нд
1.2.1.1. | Реконструкция оборудования РП-5 в части замены ячеек 10кВ в количестве 17 шт., строительство КВЛ-10кВ протяженностью 10,94 км в г. Выборг ЛО | O_26-1-05-0-01-04-0-0017 | ВЛ 10 кВ | УНЦ провода СИП ВЛ 0,4 - 35 кВ | РП-5 | нд | П | 2028 | 10 | 1 провод сечение фазного провода 95 мм2 СИП-3 | Распоряжение АО "ЛОЭСК" | № 00/239 от 22.04.2024 | Ленинградская обл. | 1 | 1 | 1 | 31.285 | 1 км | Л7-05-3 | 1562.5 | 1.04 | 50838.125 | нд
1.2.1.1. | Реконструкция оборудования РП-5 в части замены ячеек 10кВ в количестве 17 шт., строительство КВЛ-10кВ протяженностью 10,94 км в г. Выборг ЛО | O_26-1-05-0-01-04-0-0017 | ВЛ 10 кВ | УНЦ арматуры, крепления, защиты от перенапряжений ВЛ 0,4 - 35 кВ | РП-5 | нд | П | 2028 | 10 | Устройство защиты от перенапряжений ВЛ 6 - 35 кВ | Распоряжение АО "ЛОЭСК" | № 00/239 от 22.04.2024 | Ленинградская обл. | 1 | 1 | 1 | 51 | 1 ед. | Л11-03 | 12.24 | 1.04 | 649.2096 | нд
1.2.1.1. | Реконструкция оборудования РП-5 в части замены ячеек 10кВ в количестве 17 шт., строительство КВЛ-10кВ протяженностью 10,94 км в г. Выборг ЛО | O_26-1-05-0-01-04-0-0017 | ВЛ 10 кВ | УНЦ на вырубку (расширение, расчистку) просеки ВЛ (для всех субъектов Российской Федерации) | РП-5 | нд | П | 2028 | 10 | Расчистка кустарников и мелколесья, вырубка деревьев и корчевка пней с диаметром ствола до 11 см, 12 см и более | Распоряжение АО "ЛОЭСК" | № 00/239 от 22.04.2024 | Ленинградская обл. | 1 | 1 | 1 | 20.2 | 1 га | Б7-03 | 514.43 | 1 | 10391.486 | нд
1.2.1.1. | Реконструкция оборудования РП-5 в части замены ячеек 10кВ в количестве 17 шт., строительство КВЛ-10кВ протяженностью 10,94 км в г. Выборг ЛО | O_26-1-05-0-01-04-0-0017 | ВЛ 10 кВ | УНЦ на трелевку хлыстов древесины при вырубке (расширении) просеки ВЛ | РП-5 | нд | П | 2028 | 10 | нд | Распоряжение АО "ЛОЭСК" | № 00/239 от 22.04.2024 | Ленинградская обл. | 1 | 1 | 1 | 220 | 100 м | М4-01 | 11.91 | 1.96 | 5135.592 | нд
1.2.1.1. | Реконструкция оборудования РП-5 в части замены ячеек 10кВ в количестве 17 шт., строительство КВЛ-10кВ протяженностью 10,94 км в г. Выборг ЛО | O_26-1-05-0-01-04-0-0017 | ВЛ 10 кВ | УНЦ больших переходов ВЛ | РП-5 | нд | П | 2028 | 10 | длина от 600 м до 1000 м | Распоряжение АО "ЛОЭСК" | № 00/239 от 22.04.2024 | Ленинградская обл. | 1 | 1 | 1 | 2 | 1 переход | Ж2-01-1 | 67172.8 | 1.76 | 236448.256 | нд
1.2.1.1. | Реконструкция оборудования РП-5 в части замены ячеек 10кВ в количестве 17 шт., строительство КВЛ-10кВ протяженностью 10,94 км в г. Выборг ЛО | O_26-1-05-0-01-04-0-0017 | управляемый элемент электрической сети 10 кВ | УНЦ автоматического пункта секционирования (реклоузера) 6 - 35 кВ с ПКУ и интеграцией в АСУТП | РП-5 | нд | П | 2028 | 10 | нд | Распоряжение АО "ЛОЭСК" | № 00/239 от 22.04.2024 | Ленинградская обл. | 1 | 1 | 1 | 1 | 1 ячейка | В7-01 | 2823.47 | 1.51 | 4263.4397 | нд
1.2.1.1. | Реконструкция оборудования РП-5 в части замены ячеек 10кВ в количестве 17 шт., строительство КВЛ-10кВ протяженностью 10,94 км в г. Выборг ЛО | O_26-1-05-0-01-04-0-0017 | кабельные сооружения и устройство переходов при прокладке кабельной линии (КЛ, ВОК) 10 кВ | УНЦ выполнения специального перехода кабельной линии методом ГНБ | РП-5 | нд | П | 2028 | 10 | диаметр трубы 110 кол-во труб 2 | Распоряжение АО "ЛОЭСК" | № 00/239 от 22.04.2024 | Ленинградская обл. | 1 | 1 | 1 | 0.035 | 1 км | Н1-01-2 | 34428.8 | 1.76 | 2120.8141 | нд
1.2.1.1. | Реконструкция оборудования РП-5 в части замены ячеек 10кВ в количестве 17 шт., строительство КВЛ-10кВ протяженностью 10,94 км в г. Выборг ЛО | O_26-1-05-0-01-04-0-0017 | проектные и изыскательские работы, разработка и утверждение ДПТ, кадастровые работы и работы по установлению земельных отношений 10 кВ | Затраты на разработку и утверждение ДПТ ВЛ (КЛ) по границам земельного участка | РП-5 | нд | П | 2028 | 10 | КЛ, протяженность 1,2-3,9 км | Распоряжение АО "ЛОЭСК" | № 00/239 от 22.04.2024 | Ленинградская обл. | 1 | 1 | 1 | 1 | 1 км по трассе | П9-61-2 | 317.71 | 1 | 317.71 | нд
1.2.1.1. | Реконструкция оборудования РП-5 в части замены ячеек 10кВ в количестве 17 шт., строительство КВЛ-10кВ протяженностью 10,94 км в г. Выборг ЛО | O_26-1-05-0-01-04-0-0017 | проектные и изыскательские работы, разработка и утверждение ДПТ, кадастровые работы и работы по установлению земельных отношений 10 кВ | Затраты на проектно-изыскательские работы по ВЛ | РП-5 | нд | П | 2028 | 10 | протяженность 2 км | Распоряжение АО "ЛОЭСК" | № 00/239 от 22.04.2024 | Ленинградская обл. | 0.75 | 1 | 1 | 1 | 1 ВЛ | П3-02 | 795.69 | 1 | 596.7675 | нд
1.2.1.1. | Реконструкция оборудования РП-5 в части замены ячеек 10кВ в количестве 17 шт., строительство КВЛ-10кВ протяженностью 10,94 км в г. Выборг ЛО | O_26-1-05-0-01-04-0-0017 | проектные и изыскательские работы, разработка и утверждение ДПТ, кадастровые работы и работы по установлению земельных отношений 10 кВ | Затраты на проектно-изыскательские работы по ВЛ | РП-5 | нд | П | 2028 | 10 | протяженность 5 км | Распоряжение АО "ЛОЭСК" | № 00/239 от 22.04.2024 | Ленинградская обл. | 0.75 | 1 | 1 | 2 | 1 ВЛ | П3-03 | 795.69 | 1 | 1193.535 | нд
1.2.1.1. | Реконструкция оборудования РП-5 в части замены ячеек 10кВ в количестве 17 шт., строительство КВЛ-10кВ протяженностью 10,94 км в г. Выборг ЛО | O_26-1-05-0-01-04-0-0017 | проектные и изыскательские работы, разработка и утверждение ДПТ, кадастровые работы и работы по установлению земельных отношений 10 кВ | Затраты на проектно-изыскательские работы для КЛ | РП-5 | нд | П | 2028 | 10 | нд | Распоряжение АО "ЛОЭСК" | № 00/239 от 22.04.2024 | Ленинградская обл. | 0.65 | 1 | 1 | 0.52 | 1 км по трассе | П5-01 | 866.6 | 1 | 292.9108 | нд
1.2.1.1. | Реконструкция оборудования РП-5 в части замены ячеек 10кВ в количестве 17 шт., строительство КВЛ-10кВ протяженностью 10,94 км в г. Выборг ЛО | O_26-1-05-0-01-04-0-0017 | нд | Итого объем финансовых потребностей по инвестиционному проекту, тыс. рублей | нд | нд | нд | нд | нд | нд | нд | нд | нд | нд | нд | нд | нд | нд | нд | нд | нд | 401872.8099 | нд
1.2.1.1. | Реконструкция ТП-12 в части замены ячеек 10 кВ в количестве 7 шт., строительство КВЛ-10кВ протяженностью 0,27 км в г.Каменногорск Выборгского р-на ЛО | O_26-1-05-0-01-04-0-0026 | КТП, ТП, РП, РТП, СП, ячейка выключателя РП (СП, ТП, РТП) 10 кВ | УНЦ ячейки выключателя РП (СП, ТП, РТП) 6 - 20 кВ | РП (СП, ТП, РТП) 6 - 20 кВ | нд | П | 2028 | 10 | номинальный ток 1000 А номинальный ток отключения 31,5 кА | Распоряжение АО "ЛОЭСК" | № 00/239 от 22.04.2024 | Ленинградская обл. | 1 | 1 | 1 | 7 | 1 ячейка | В8-01-3 | 1525.15 | 1.51 | 16120.8355 | нд
1.2.1.1. | Реконструкция ТП-12 в части замены ячеек 10 кВ в количестве 7 шт., строительство КВЛ-10кВ протяженностью 0,27 км в г.Каменногорск Выборгского р-на ЛО | O_26-1-05-0-01-04-0-0026 | проектные и изыскательские работы, разработка и утверждение ДПТ, кадастровые работы и работы по установлению земельных отношений 10 кВ | Затраты на проектно-изыскательские работы для отдельных элементов электрических сетей | ТП | нд | П | 2028 | 10 | Затраты по УНЦ от 11 до 21 млн руб. | Распоряжение АО "ЛОЭСК" | № 00/239 от 22.04.2024 | Ленинградская обл. | 1 | 1 | 1 | 1 | 1 объект | П6-08 | 2127.51 | 1 | 2127.51 | нд
1.2.1.1. | Реконструкция ТП-12 в части замены ячеек 10 кВ в количестве 7 шт., строительство КВЛ-10кВ протяженностью 0,27 км в г.Каменногорск Выборгского р-на ЛО | O_26-1-05-0-01-04-0-0026 | КЛ 10 кВ | УНЦ КЛ 6 - 500 кВ (с алюминиевой жилой) | КЛ | нд | П | 2028 | 10 | сечение 240 мм2 | Распоряжение АО "ЛОЭСК" | № 00/239 от 22.04.2024 | Ленинградская обл. | 1 | 1 | 1 | 0.25 | 1 км по трассе | К1-08-2 | 4928 | 1.84 | 2266.88 | нд
1.2.1.1. | Реконструкция ТП-12 в части замены ячеек 10 кВ в количестве 7 шт., строительство КВЛ-10кВ протяженностью 0,27 км в г.Каменногорск Выборгского р-на ЛО | O_26-1-05-0-01-04-0-0026 | КЛ 10 кВ | УНЦ на устройство траншеи КЛ и восстановление благоустройства по трассе | КЛ | нд | П | 2028 | 10 | одна цепь с учетом восстановления газонов все субъекты РФ | Распоряжение АО "ЛОЭСК" | № 00/239 от 22.04.2024 | Ленинградская обл. | 1 | 1 | 1 | 0.19 | 1 км по трассе | Б2-02-3 | 4525.23 | 1 | 859.7937 | нд
1.2.1.1. | Реконструкция ТП-12 в части замены ячеек 10 кВ в количестве 7 шт., строительство КВЛ-10кВ протяженностью 0,27 км в г.Каменногорск Выборгского р-на ЛО | O_26-1-05-0-01-04-0-0026 | ВЛ 10 кВ | УНЦ ВЛ 0,4 - 750 кВ на строительно-монтажные работы без опор и провода | ВЛ 0,4 - 750 кВ | нд | П | 2028 | 10 | одноцепная, все типы опор за исключением многогранных | Распоряжение АО "ЛОЭСК" | № 00/239 от 22.04.2024 | Ленинградская обл. | 2.99 | 1 | 1 | 0.02 | 1 км | Л1-02-1 | 1929.53 | 1.43 | 165.0018 | нд
1.2.1.1. | Реконструкция ТП-12 в части замены ячеек 10 кВ в количестве 7 шт., строительство КВЛ-10кВ протяженностью 0,27 км в г.Каменногорск Выборгского р-на ЛО | O_26-1-05-0-01-04-0-0026 | ВЛ 10 кВ | УНЦ опор ВЛ 0,4 - 750 кВ | ВЛ | нд | П | 2028 | 10 | одноцепная, все типы опор за исключением многогранных | Распоряжение АО "ЛОЭСК" | № 00/239 от 22.04.2024 | Ленинградская обл. | 1 | 1 | 1 | 0.02 | 1 км | Л3-02-1 | 1262.83 | 1.02 | 25.7617 | нд
1.2.1.1. | Реконструкция ТП-12 в части замены ячеек 10 кВ в количестве 7 шт., строительство КВЛ-10кВ протяженностью 0,27 км в г.Каменногорск Выборгского р-на ЛО | O_26-1-05-0-01-04-0-0026 | ВЛ 10 кВ | УНЦ провода СИП ВЛ 0,4 - 35 кВ | ВЛ | нд | П | 2028 | 10 | 1 провод сечение фазного провода 70 мм2 СИП-3 | Распоряжение АО "ЛОЭСК" | № 00/239 от 22.04.2024 | Ленинградская обл. | 1 | 1 | 1 | 0.06 | 1 км | Л7-04-3 | 1529.52 | 1.04 | 95.442 | нд
1.2.1.1. | Реконструкция ТП-12 в части замены ячеек 10 кВ в количестве 7 шт., строительство КВЛ-10кВ протяженностью 0,27 км в г.Каменногорск Выборгского р-на ЛО | O_26-1-05-0-01-04-0-0026 | КЛ 10 кВ | УНЦ на восстановление дорожного покрытия при прокладке кабельной линии (для всех субъектов Российской Федерации) | КЛ | нд | П | 2028 | 10 | Проезжая часть | Распоряжение АО "ЛОЭСК" | № 00/239 от 22.04.2024 | Ленинградская обл. | 1 | 1 | 1 | 250 | 1 м2 | Б4-02 | 4.4 | 1 | 1100 | нд
1.2.1.1. | Реконструкция ТП-12 в части замены ячеек 10 кВ в количестве 7 шт., строительство КВЛ-10кВ протяженностью 0,27 км в г.Каменногорск Выборгского р-на ЛО | O_26-1-05-0-01-04-0-0026 | кабельные сооружения и устройство переходов при прокладке кабельной линии (КЛ, ВОК) 10 кВ | УНЦ выполнения специального перехода кабельной линии методом ГНБ | КЛ | нд | П | 2028 | 10 | диаметр трубы 110 кол-во труб 2 | Распоряжение АО "ЛОЭСК" | № 00/239 от 22.04.2024 | Ленинградская обл. | 1 | 1 | 1 | 0.06 | 1 км | Н1-01-2 | 34428.8 | 1.76 | 3635.6813 | нд
1.2.1.1. | Реконструкция ТП-12 в части замены ячеек 10 кВ в количестве 7 шт., строительство КВЛ-10кВ протяженностью 0,27 км в г.Каменногорск Выборгского р-на ЛО | O_26-1-05-0-01-04-0-0026 | проектные и изыскательские работы, разработка и утверждение ДПТ, кадастровые работы и работы по установлению земельных отношений 10 кВ | Затраты на разработку и утверждение ДПТ ВЛ (КЛ) по границам земельного участка | ВЛ (КЛ) | нд | П | 2028 | 10 | КЛ, протяженность 1,2-3,9 км | Распоряжение АО "ЛОЭСК" | № 00/239 от 22.04.2024 | Ленинградская обл. | 1 | 1 | 1 | 0.27 | 1 км по трассе | П9-61-2 | 317.71 | 1 | 85.7817 | нд
1.2.1.1. | Реконструкция ТП-12 в части замены ячеек 10 кВ в количестве 7 шт., строительство КВЛ-10кВ протяженностью 0,27 км в г.Каменногорск Выборгского р-на ЛО | O_26-1-05-0-01-04-0-0026 | проектные и изыскательские работы, разработка и утверждение ДПТ, кадастровые работы и работы по установлению земельных отношений 10 кВ | Затраты на проектно-изыскательские работы по ВЛ | ВЛ | нд | П | 2028 | 10 | протяженность 1 км | Распоряжение АО "ЛОЭСК" | № 00/239 от 22.04.2024 | Ленинградская обл. | 0.75 | 1 | 1 | 1 | 1 ВЛ | П3-01 | 234.03 | 1 | 175.5225 | нд
1.2.1.1. | Реконструкция ТП-12 в части замены ячеек 10 кВ в количестве 7 шт., строительство КВЛ-10кВ протяженностью 0,27 км в г.Каменногорск Выборгского р-на ЛО | O_26-1-05-0-01-04-0-0026 | проектные и изыскательские работы, разработка и утверждение ДПТ, кадастровые работы и работы по установлению земельных отношений 10 кВ | Затраты на проектно-изыскательские работы для КЛ | КЛ | нд | П | 2028 | 10 | нд | Распоряжение АО "ЛОЭСК" | № 00/239 от 22.04.2024 | Ленинградская обл. | 0.65 | 1 | 1 | 0.25 | 1 км по трассе | П5-01 | 866.6 | 1 | 140.8225 | нд
1.2.1.1. | Реконструкция ТП-12 в части замены ячеек 10 кВ в количестве 7 шт., строительство КВЛ-10кВ протяженностью 0,27 км в г.Каменногорск Выборгского р-на ЛО | O_26-1-05-0-01-04-0-0026 | нд | Итого объем финансовых потребностей по инвестиционному проекту, тыс. рублей | нд | нд | нд | нд | нд | нд | нд | нд | нд | нд | нд | нд | нд | нд | нд | нд | нд | 26799.0328 | нд
1.2.1.1. | Реконструкция ТП-52 путем строительства новой БКТП-10/0,4кВ мощностью 0,4 МВА в п.Лесогорский Выборгского р-на ЛО | O_26-1-05-0-01-04-0-0039 | КТП, ТП, РП, РТП, СП, ячейка выключателя РП (СП, ТП, РТП) 10 кВ | УНЦ здания РП (СП, РТП, ТП) блочного типа 6 - 20 кВ | РП (СП, РТП, ТП) | нд | П | 2028 | 10 | нд | Распоряжение АО "ЛОЭСК" | № 00/239 от 22.04.2024 | Ленинградская обл. | 1 | 1 | 1 | 1 | 1 ед. | Э4-01 | 2968.29 | 1.76 | 5224.1904 | нд
1.2.1.1. | Реконструкция ТП-52 путем строительства новой БКТП-10/0,4кВ мощностью 0,4 МВА в п.Лесогорский Выборгского р-на ЛО | O_26-1-05-0-01-04-0-0039 | КТП, ТП, РП, РТП, СП, ячейка выключателя РП (СП, ТП, РТП) 10 кВ | УНЦ ячейки выключателя РП (СП, ТП, РТП) 6 - 20 кВ | РП (СП, ТП, РТП) 6 - 20 кВ | нд | П | 2028 | 10 | номинальный ток 1000 А номинальный ток отключения 31,5 кА | Распоряжение АО "ЛОЭСК" | № 00/239 от 22.04.2024 | Ленинградская обл. | 1 | 1 | 1 | 3 | 1 ячейка | В8-01-3 | 1525.15 | 1.51 | 6908.9295 | нд
1.2.1.1. | Реконструкция ТП-52 путем строительства новой БКТП-10/0,4кВ мощностью 0,4 МВА в п.Лесогорский Выборгского р-на ЛО | O_26-1-05-0-01-04-0-0039 | проектные и изыскательские работы, разработка и утверждение ДПТ, кадастровые работы и работы по установлению земельных отношений 10 кВ | Затраты на проектно-изыскательские работы для отдельных элементов электрических сетей | ТП | нд | П | 2028 | 10 | Затраты по УНЦ от 11 до 21 млн руб. | Распоряжение АО "ЛОЭСК" | № 00/239 от 22.04.2024 | Ленинградская обл. | 1 | 1 | 1 | 1 | 1 объект | П6-08 | 2127.51 | 1 | 2127.51 | нд
1.2.1.1. | Реконструкция ТП-52 путем строительства новой БКТП-10/0,4кВ мощностью 0,4 МВА в п.Лесогорский Выборгского р-на ЛО | O_26-1-05-0-01-04-0-0039 | нд | Итого объем финансовых потребностей по инвестиционному проекту, тыс. рублей | нд | нд | нд | нд | нд | нд | нд | нд | нд | нд | нд | нд | нд | нд | нд | нд | нд | 14260.6299 | нд
1.2.1.1. | Реконструкция РП-2 в части замены ячеек 10 кВ в количестве 6 шт. п.Советский Выборгского р-на ЛО | O_26-1-05-0-01-04-0-0019 | КТП, ТП, РП, РТП, СП, ячейка выключателя РП (СП, ТП, РТП) 10 кВ | УНЦ ячейки выключателя РП (СП, ТП, РТП) 6 - 20 кВ | РП (СП, ТП, РТП) 6 - 20 кВ | нд | П | 2028 | 10 | номинальный ток 1000 А номинальный ток отключения 31,5 кА | Распоряжение АО "ЛОЭСК" | № 00/239 от 22.04.2024 | Ленинградская обл. | 1 | 1 | 1 | 6 | 1 ячейка | В8-01-3 | 1525.15 | 1.51 | 13817.859 | нд
1.2.1.1. | Реконструкция РП-2 в части замены ячеек 10 кВ в количестве 6 шт. п.Советский Выборгского р-на ЛО | O_26-1-05-0-01-04-0-0019 | проектные и изыскательские работы, разработка и утверждение ДПТ, кадастровые работы и работы по установлению земельных отношений | Затраты на проектно-изыскательские работы для отдельных элементов электрических сетей | ТП | нд | П | 2028 | нд | Затраты по УНЦ от 6 до 11 млн руб. | Распоряжение АО "ЛОЭСК" | № 00/239 от 22.04.2024 | Ленинградская обл. | 1 | 1 | 1 | 1 | 1 объект | П6-07 | 709.17 | 1 | 709.17 | нд
1.2.1.1. | Реконструкция РП-2 в части замены ячеек 10 кВ в количестве 6 шт. п.Советский Выборгского р-на ЛО | O_26-1-05-0-01-04-0-0019 | нд | Итого объем финансовых потребностей по инвестиционному проекту, тыс. рублей | нд | нд | нд | нд | нд | нд | нд | нд | нд | нд | нд | нд | нд | нд | нд | нд | нд | 14527.029 | нд
1.2.1.1. | Реконструкция ТП-75 путем установки 2КТПН 10/0,4кВ - 2х0,63МВА, реконструкция КЛ 0,4-10кВ - 3,66км, установка КСО в РП 1-1шт. в г. Лодейное Поле ЛО | O_26-1-20-0-01-04-0-0066 | КТП, ТП, РП, РТП, СП, ячейка выключателя РП (СП, ТП, РТП) 10 кВ | УНЦ здания РП (СП, РТП, ТП) блочного типа 6 - 20 кВ | РП (СП, РТП, ТП) | нд | П | 2028 | 10 | нд | Распоряжение АО "ЛОЭСК" | № 00/239 от 22.04.2024 | Ленинградская обл. | 1 | 1 | 1 | 2 | 1 ед. | Э4-01 | 2968.29 | 1.76 | 10448.3808 | нд
1.2.1.1. | Реконструкция ТП-75 путем установки 2КТПН 10/0,4кВ - 2х0,63МВА, реконструкция КЛ 0,4-10кВ - 3,66км, установка КСО в РП 1-1шт. в г. Лодейное Поле ЛО | O_26-1-20-0-01-04-0-0066 | ячейка (авто-) трансформатора 10 кВ | УНЦ ячейки трансформатора 6 - 35 кВ | ТП | нд | П | 2028 | 10 | мощность 400 кВА, масляный | Распоряжение АО "ЛОЭСК" | № 00/239 от 22.04.2024 | Ленинградская обл. | 1 | 1 | 1 | 2 | 1 ячейка | Т5-14-1 | 780.72 | 1.76 | 2748.1344 | нд
1.2.1.1. | Реконструкция ТП-75 путем установки 2КТПН 10/0,4кВ - 2х0,63МВА, реконструкция КЛ 0,4-10кВ - 3,66км, установка КСО в РП 1-1шт. в г. Лодейное Поле ЛО | O_26-1-20-0-01-04-0-0066 | КТП, ТП, РП, РТП, СП, ячейка выключателя РП (СП, ТП, РТП) 10 кВ | УНЦ ячейки выключателя РП (СП, ТП, РТП) 6 - 20 кВ | РП (СП, ТП, РТП) 6 - 20 кВ | нд | П | 2028 | 10 | номинальный ток 1000 А номинальный ток отключения 31,5 кА | Распоряжение АО "ЛОЭСК" | № 00/239 от 22.04.2024 | Ленинградская обл. | 1 | 1 | 1 | 8 | 1 ячейка | В8-01-3 | 1525.15 | 1.51 | 18423.812 | нд
1.2.1.1. | Реконструкция ТП-75 путем установки 2КТПН 10/0,4кВ - 2х0,63МВА, реконструкция КЛ 0,4-10кВ - 3,66км, установка КСО в РП 1-1шт. в г. Лодейное Поле ЛО | O_26-1-20-0-01-04-0-0066 | комплекс систем безопасности ПС 10 кВ | УНЦ защитных ограждений ПС | ПС | нд | П | 2028 | 10 | Ограждение внутреннее сетчатое | Распоряжение АО "ЛОЭСК" | № 00/239 от 22.04.2024 | Ленинградская обл. | 1 | 1 | 1 | 60 | 1 м периметра ПС | У4-03 | 8.02 | 1.75 | 842.1 | нд
1.2.1.1. | Реконструкция ТП-75 путем установки 2КТПН 10/0,4кВ - 2х0,63МВА, реконструкция КЛ 0,4-10кВ - 3,66км, установка КСО в РП 1-1шт. в г. Лодейное Поле ЛО | O_26-1-20-0-01-04-0-0066 | КТП, ТП, РП, РТП, СП, ячейка выключателя РП (СП, ТП, РТП) 10 кВ | УНЦ ячейки выключателя РП (СП, ТП, РТП) 6 - 20 кВ | РП (СП, ТП, РТП) 6 - 20 кВ | нд | П | 2028 | 10 | номинальный ток 1000 А номинальный ток отключения 31,5 кА | Распоряжение АО "ЛОЭСК" | № 00/239 от 22.04.2024 | Ленинградская обл. | 1 | 1 | 1 | 1 | 1 ячейка | В8-01-3 | 1525.15 | 1.51 | 2302.9765 | нд
1.2.1.1. | Реконструкция ТП-75 путем установки 2КТПН 10/0,4кВ - 2х0,63МВА, реконструкция КЛ 0,4-10кВ - 3,66км, установка КСО в РП 1-1шт. в г. Лодейное Поле ЛО | O_26-1-20-0-01-04-0-0066 | КЛ 10 кВ | УНЦ КЛ 6 - 500 кВ (с алюминиевой жилой) | КЛ | нд | П | 2028 | 10 | сечение 120 мм2 | Распоряжение АО "ЛОЭСК" | № 00/239 от 22.04.2024 | Ленинградская обл. | 1 | 1 | 1 | 0.66 | 1 км по трассе | К1-05-2 | 3411.85 | 1.84 | 4143.3506 | нд
1.2.1.1. | Реконструкция ТП-75 путем установки 2КТПН 10/0,4кВ - 2х0,63МВА, реконструкция КЛ 0,4-10кВ - 3,66км, установка КСО в РП 1-1шт. в г. Лодейное Поле ЛО | O_26-1-20-0-01-04-0-0066 | КЛ 10 кВ | УНЦ КЛ 6 - 500 кВ (с алюминиевой жилой) | КЛ | нд | П | 2028 | 10 | сечение 240 мм2 | Распоряжение АО "ЛОЭСК" | № 00/239 от 22.04.2024 | Ленинградская обл. | 1 | 1 | 1 | 2.5 | 1 км по трассе | К1-08-2 | 4928 | 1.84 | 22668.8 | нд
1.2.1.1. | Реконструкция ТП-75 путем установки 2КТПН 10/0,4кВ - 2х0,63МВА, реконструкция КЛ 0,4-10кВ - 3,66км, установка КСО в РП 1-1шт. в г. Лодейное Поле ЛО | O_26-1-20-0-01-04-0-0066 | КЛ 0,4 кВ | УНЦ КЛ 0,4 кВ | КЛ 0,4 кВ | нд | П | 2028 | 0.4 | сечение 240 алюминий 4 жилы | Распоряжение АО "ЛОЭСК" | № 00/239 от 22.04.2024 | Ленинградская обл. | 1 | 1 | 1 | 0.25 | 1 км по трассе | К3-10-1 | 1802.74 | 1.84 | 829.2604 | нд
1.2.1.1. | Реконструкция ТП-75 путем установки 2КТПН 10/0,4кВ - 2х0,63МВА, реконструкция КЛ 0,4-10кВ - 3,66км, установка КСО в РП 1-1шт. в г. Лодейное Поле ЛО | O_26-1-20-0-01-04-0-0066 | КЛ 10 кВ | УНЦ на устройство траншеи КЛ и восстановление благоустройства по трассе | КЛ | нд | П | 2028 | 10 | одна цепь с учетом восстановления газонов все субъекты РФ | Распоряжение АО "ЛОЭСК" | № 00/239 от 22.04.2024 | Ленинградская обл. | 1 | 1 | 1 | 2.95 | 1 км по трассе | Б2-02-3 | 4525.23 | 1 | 13349.4285 | нд
1.2.1.1. | Реконструкция ТП-75 путем установки 2КТПН 10/0,4кВ - 2х0,63МВА, реконструкция КЛ 0,4-10кВ - 3,66км, установка КСО в РП 1-1шт. в г. Лодейное Поле ЛО | O_26-1-20-0-01-04-0-0066 | КЛ 0,4 кВ | УНЦ на устройство траншеи КЛ и восстановление благоустройства по трассе | КЛ | нд | П | 2028 | 0.4 | две цепи с учетом восстановления газонов все субъекты РФ | Распоряжение АО "ЛОЭСК" | № 00/239 от 22.04.2024 | Ленинградская обл. | 1 | 1 | 1 | 0.25 | 1 км по трассе | Б2-01-4 | 3355.08 | 1 | 838.77 | нд
1.2.1.1. | Реконструкция ТП-75 путем установки 2КТПН 10/0,4кВ - 2х0,63МВА, реконструкция КЛ 0,4-10кВ - 3,66км, установка КСО в РП 1-1шт. в г. Лодейное Поле ЛО | O_26-1-20-0-01-04-0-0066 | КЛ 10 кВ | УНЦ на восстановление дорожного покрытия при прокладке кабельной линии (для всех субъектов Российской Федерации) | КЛ | нд | П | 2028 | 10 | Тротуар | Распоряжение АО "ЛОЭСК" | № 00/239 от 22.04.2024 | Ленинградская обл. | 1 | 1 | 1 | 230 | 1 м2 | Б4-01 | 2.36 | 1 | 542.8 | нд
1.2.1.1. | Реконструкция ТП-75 путем установки 2КТПН 10/0,4кВ - 2х0,63МВА, реконструкция КЛ 0,4-10кВ - 3,66км, установка КСО в РП 1-1шт. в г. Лодейное Поле ЛО | O_26-1-20-0-01-04-0-0066 | КЛ 10 кВ | УНЦ на восстановление дорожного покрытия при прокладке кабельной линии (для всех субъектов Российской Федерации) | КЛ | нд | П | 2028 | 10 | Проезжая часть | Распоряжение АО "ЛОЭСК" | № 00/239 от 22.04.2024 | Ленинградская обл. | 1 | 1 | 1 | 290 | 1 м2 | Б4-02 | 4.4 | 1 | 1276 | нд
1.2.1.1. | Реконструкция ТП-75 путем установки 2КТПН 10/0,4кВ - 2х0,63МВА, реконструкция КЛ 0,4-10кВ - 3,66км, установка КСО в РП 1-1шт. в г. Лодейное Поле ЛО | O_26-1-20-0-01-04-0-0066 | ВЛ 10 кВ | УНЦ на вырубку (расширение, расчистку) просеки ВЛ (для всех субъектов Российской Федерации) | ВЛ | нд | П | 2028 | 10 | Расчистка кустарников и мелколесья, вырубка деревьев и корчевка пней с диаметром ствола до 11 см, 12 см и более | Распоряжение АО "ЛОЭСК" | № 00/239 от 22.04.2024 | Ленинградская обл. | 1 | 1 | 1 | 0.015 | 1 га | Б7-03 | 514.43 | 1 | 7.7164 | нд
1.2.1.1. | Реконструкция ТП-75 путем установки 2КТПН 10/0,4кВ - 2х0,63МВА, реконструкция КЛ 0,4-10кВ - 3,66км, установка КСО в РП 1-1шт. в г. Лодейное Поле ЛО | O_26-1-20-0-01-04-0-0066 | кабельные сооружения и устройство переходов при прокладке кабельной линии (КЛ, ВОК) 10 кВ | УНЦ выполнения специального перехода кабельной линии методом ГНБ | КЛ | нд | П | 2028 | 10 | диаметр трубы 110 кол-во труб 2 | Распоряжение АО "ЛОЭСК" | № 00/239 от 22.04.2024 | Ленинградская обл. | 1 | 1 | 1 | 0.21 | 1 км | Н1-01-2 | 34428.8 | 1.76 | 12724.8845 | нд
1.2.1.1. | Реконструкция ТП-75 путем установки 2КТПН 10/0,4кВ - 2х0,63МВА, реконструкция КЛ 0,4-10кВ - 3,66км, установка КСО в РП 1-1шт. в г. Лодейное Поле ЛО | O_26-1-20-0-01-04-0-0066 | проектные и изыскательские работы, разработка и утверждение ДПТ, кадастровые работы и работы по установлению земельных отношений 10 кВ | Затраты на проектно-изыскательские работы для КЛ | КЛ | нд | П | 2028 | 10 | нд | Распоряжение АО "ЛОЭСК" | № 00/239 от 22.04.2024 | Ленинградская обл. | 0.65 | 1 | 1 | 3.41 | 1 км по трассе | П5-01 | 866.6 | 1 | 1920.8189 | нд
1.2.1.1. | Реконструкция ТП-75 путем установки 2КТПН 10/0,4кВ - 2х0,63МВА, реконструкция КЛ 0,4-10кВ - 3,66км, установка КСО в РП 1-1шт. в г. Лодейное Поле ЛО | O_26-1-20-0-01-04-0-0066 | проектные и изыскательские работы, разработка и утверждение ДПТ, кадастровые работы и работы по установлению земельных отношений 10 кВ | Затраты на проектно-изыскательские работы для отдельных элементов электрических сетей | ТП | нд | П | 2028 | 10 | Затраты по УНЦ от 1,1 до 6 млн руб. | Распоряжение АО "ЛОЭСК" | № 00/239 от 22.04.2024 | Ленинградская обл. | 1 | 1 | 1 | 1 | 1 объект | П6-06 | 425.5 | 1 | 425.5 | нд
1.2.1.1. | Реконструкция ТП-75 путем установки 2КТПН 10/0,4кВ - 2х0,63МВА, реконструкция КЛ 0,4-10кВ - 3,66км, установка КСО в РП 1-1шт. в г. Лодейное Поле ЛО | O_26-1-20-0-01-04-0-0066 | проектные и изыскательские работы, разработка и утверждение ДПТ, кадастровые работы и работы по установлению земельных отношений 10 кВ | Затраты на проектно-изыскательские работы для отдельных элементов электрических сетей | ТП | нд | П | 2028 | 10 | Затраты по УНЦ от 11 до 21 млн руб. | Распоряжение АО "ЛОЭСК" | № 00/239 от 22.04.2024 | Ленинградская обл. | 1 | 1 | 1 | 1 | 1 объект | П6-08 | 2127.51 | 1 | 2127.51 | нд
1.2.1.1. | Реконструкция ТП-75 путем установки 2КТПН 10/0,4кВ - 2х0,63МВА, реконструкция КЛ 0,4-10кВ - 3,66км, установка КСО в РП 1-1шт. в г. Лодейное Поле ЛО | O_26-1-20-0-01-04-0-0066 | нд | Итого объем финансовых потребностей по инвестиционному проекту, тыс. рублей | нд | нд | нд | нд | нд | нд | нд | нд | нд | нд | нд | нд | нд | нд | нд | нд | нд | 95620.2431 | нд
1.2.1.1. | Реконструкция ячейки 6 кВ (1 шт) ПС 35/6 кВ Пруды с вводом КЛ 6 кВ ориентировочной протяженностью 0,05 км в п. Пруды Выборгского р-на ЛО | O_26-1-05-0-01-04-0-0047 | РУ 10 кВ | УНЦ ячейки выключателя КРУ 6 - 35 кВ | ПС | нд | П | 2028 | 10 | номинальный ток 1000 А номинальный ток отключения 20кА | Распоряжение АО "ЛОЭСК" | № 00/239 от 22.04.2024 | Ленинградская обл. | 1 | 1 | 1 | 1 | 1 ячейка | В3-01-1 | 2222.1 | 1.51 | 3355.371 | нд
1.2.1.1. | Реконструкция ячейки 6 кВ (1 шт) ПС 35/6 кВ Пруды с вводом КЛ 6 кВ ориентировочной протяженностью 0,05 км в п. Пруды Выборгского р-на ЛО | O_26-1-05-0-01-04-0-0047 | проектные и изыскательские работы, разработка и утверждение ДПТ, кадастровые работы и работы по установлению земельных отношений 10 кВ | Затраты на проектно-изыскательские работы для отдельных элементов электрических сетей | ТП | нд | П | 2028 | 10 | Затраты по УНЦ от 1,1 до 6 млн руб. | Распоряжение АО "ЛОЭСК" | № 00/239 от 22.04.2024 | Ленинградская обл. | 1 | 1 | 1 | 1 | 1 объект | П6-06 | 425.5 | 1 | 425.5 | нд
1.2.1.1. | Реконструкция ячейки 6 кВ (1 шт) ПС 35/6 кВ Пруды с вводом КЛ 6 кВ ориентировочной протяженностью 0,05 км в п. Пруды Выборгского р-на ЛО | O_26-1-05-0-01-04-0-0047 | КЛ 10 кВ | УНЦ КЛ 6 - 500 кВ (с алюминиевой жилой) | КЛ | нд | П | 2028 | 10 | сечение 240 мм2 | Распоряжение АО "ЛОЭСК" | № 00/239 от 22.04.2024 | Ленинградская обл. | 1.34 | 1 | 1 | 0.05 | 1 км по трассе | К1-08-2 | 4928 | 1.84 | 607.5238 | нд
1.2.1.1. | Реконструкция ячейки 6 кВ (1 шт) ПС 35/6 кВ Пруды с вводом КЛ 6 кВ ориентировочной протяженностью 0,05 км в п. Пруды Выборгского р-на ЛО | O_26-1-05-0-01-04-0-0047 | КЛ 10 кВ | УНЦ на устройство траншеи КЛ и восстановление благоустройства по трассе | КЛ | нд | П | 2028 | 10 | одна цепь с учетом восстановления газонов все субъекты РФ | Распоряжение АО "ЛОЭСК" | № 00/239 от 22.04.2024 | Ленинградская обл. | 1 | 1 | 1 | 0.05 | 1 км по трассе | Б2-02-3 | 4525.23 | 1 | 226.2615 | нд
1.2.1.1. | Реконструкция ячейки 6 кВ (1 шт) ПС 35/6 кВ Пруды с вводом КЛ 6 кВ ориентировочной протяженностью 0,05 км в п. Пруды Выборгского р-на ЛО | O_26-1-05-0-01-04-0-0047 | ВЛ 10 кВ | УНЦ на вырубку (расширение, расчистку) просеки ВЛ (для всех субъектов Российской Федерации) | ВЛ | нд | П | 2028 | 10 | Расчистка кустарников и мелколесья, вырубка деревьев и корчевка пней с диаметром ствола до 11 см | Распоряжение АО "ЛОЭСК" | № 00/239 от 22.04.2024 | Ленинградская обл. | 1 | 1 | 1 | 0.03 | 1 га | Б7-01 | 53.93 | 1 | 1.6179 | нд
1.2.1.1. | Реконструкция ячейки 6 кВ (1 шт) ПС 35/6 кВ Пруды с вводом КЛ 6 кВ ориентировочной протяженностью 0,05 км в п. Пруды Выборгского р-на ЛО | O_26-1-05-0-01-04-0-0047 | ВЛ 10 кВ | УНЦ на трелевку хлыстов древесины при вырубке (расширении) просеки ВЛ | ВЛ | нд | П | 2028 | 10 | нд | Распоряжение АО "ЛОЭСК" | № 00/239 от 22.04.2024 | Ленинградская обл. | 1 | 1 | 1 | 30 | 100 м | М4-01 | 11.91 | 1.96 | 700.308 | нд
1.2.1.1. | Реконструкция ячейки 6 кВ (1 шт) ПС 35/6 кВ Пруды с вводом КЛ 6 кВ ориентировочной протяженностью 0,05 км в п. Пруды Выборгского р-на ЛО | O_26-1-05-0-01-04-0-0047 | РЗА, система оперативного постоянного тока и собственных нужд ПС, сети связи 10 кВ | УНЦ РЗА и прочие шкафы (панели) | ТП | нд | П | 2028 | 10 | Прочие устройства (аппаратура) | Распоряжение АО "ЛОЭСК" | № 00/239 от 22.04.2024 | Ленинградская обл. | 1 | 1 | 1 | 1 | 1 ед. | И12-08 | 85.79 | 1.73 | 148.4167 | нд
1.2.1.1. | Реконструкция ячейки 6 кВ (1 шт) ПС 35/6 кВ Пруды с вводом КЛ 6 кВ ориентировочной протяженностью 0,05 км в п. Пруды Выборгского р-на ЛО | O_26-1-05-0-01-04-0-0047 | проектные и изыскательские работы, разработка и утверждение ДПТ, кадастровые работы и работы по установлению земельных отношений 10 кВ | Затраты на проектно-изыскательские работы для КЛ | КЛ | нд | П | 2028 | 10 | нд | Распоряжение АО "ЛОЭСК" | № 00/239 от 22.04.2024 | Ленинградская обл. | 0.65 | 1 | 1 | 0.05 | 1 км по трассе | П5-01 | 866.6 | 1 | 28.1645 | нд
1.2.1.1. | Реконструкция ячейки 6 кВ (1 шт) ПС 35/6 кВ Пруды с вводом КЛ 6 кВ ориентировочной протяженностью 0,05 км в п. Пруды Выборгского р-на ЛО | O_26-1-05-0-01-04-0-0047 | нд | Итого объем финансовых потребностей по инвестиционному проекту, тыс. рублей | нд | нд | нд | нд | нд | нд | нд | нд | нд | нд | нд | нд | нд | нд | нд | нд | нд | 5493.1634 | нд
1.2.1.1. | Реконструкция оборудования РП-2 в части замены ячеек 6кВ (10шт.) г.Пикалево ЛО | O_26-1-20-0-01-04-0-0037 | КТП, ТП, РП, РТП, СП, ячейка выключателя РП (СП, ТП, РТП) 10 кВ | УНЦ ячейки выключателя РП (СП, ТП, РТП) 6 - 20 кВ | РП-2 | нд | П | 2028 | 10 | номинальный ток 1000 А номинальный ток отключения 31,5 кА | Распоряжение АО "ЛОЭСК" | № 00/239 от 22.04.2024 | Ленинградская обл. | 1 | 1 | 1 | 10 | 1 ячейка | В8-01-3 | 1525.15 | 1.51 | 23029.765 | нд
1.2.1.1. | Реконструкция оборудования РП-2 в части замены ячеек 6кВ (10шт.) г.Пикалево ЛО | O_26-1-20-0-01-04-0-0037 | проектные и изыскательские работы, разработка и утверждение ДПТ, кадастровые работы и работы по установлению земельных отношений | Затраты на проектно-изыскательские работы для отдельных элементов электрических сетей | РП-2 | нд | П | 2028 | нд | Затраты по УНЦ от 11 до 21 млн руб. | Распоряжение АО "ЛОЭСК" | № 00/239 от 22.04.2024 | Ленинградская обл. | 1 | 1 | 1 | 1 | 1 объект | П6-08 | 2127.51 | 1 | 2127.51 | нд
1.2.1.1. | Реконструкция оборудования РП-2 в части замены ячеек 6кВ (10шт.) г.Пикалево ЛО | O_26-1-20-0-01-04-0-0037 | нд | Итого объем финансовых потребностей по инвестиционному проекту, тыс. рублей | нд | нд | нд | нд | нд | нд | нд | нд | нд | нд | нд | нд | нд | нд | нд | нд | нд | 25157.275 | нд
1.2.1.1. | Реконструкция ТП-16 в части строительства новой 2БКТП-6/0,4 кВ мощностью 1,26 МВА и КЛ-6/0,4 кВ протяженностью 0,43 км в г. Подпорожье ЛО | O_26-1-20-0-01-04-0-0023 | КТП, ТП, РП, РТП, СП, ячейка выключателя РП (СП, ТП, РТП) 10 кВ | УНЦ здания РП (СП, РТП, ТП) блочного типа 6 - 20 кВ | РП (СП, РТП, ТП) | нд | П | 2028 | 10 | нд | Распоряжение АО "ЛОЭСК" | № 00/239 от 22.04.2024 | Ленинградская обл. | 1 | 1 | 1 | 1 | 1 ед. | Э4-01 | 2968.29 | 1.76 | 5224.1904 | нд
1.2.1.1. | Реконструкция ТП-16 в части строительства новой 2БКТП-6/0,4 кВ мощностью 1,26 МВА и КЛ-6/0,4 кВ протяженностью 0,43 км в г. Подпорожье ЛО | O_26-1-20-0-01-04-0-0023 | ячейка (авто-) трансформатора 10 кВ | УНЦ ячейки трансформатора 6 - 35 кВ | ТП | нд | П | 2028 | 10 | мощность 630 кВА, масляный | Распоряжение АО "ЛОЭСК" | № 00/239 от 22.04.2024 | Ленинградская обл. | 1 | 1 | 1 | 2 | 1 ячейка | Т5-17-1 | 1058.83 | 1.76 | 3727.0816 | нд
1.2.1.1. | Реконструкция ТП-16 в части строительства новой 2БКТП-6/0,4 кВ мощностью 1,26 МВА и КЛ-6/0,4 кВ протяженностью 0,43 км в г. Подпорожье ЛО | O_26-1-20-0-01-04-0-0023 | КТП, ТП, РП, РТП, СП, ячейка выключателя РП (СП, ТП, РТП) 10 кВ | УНЦ ячейки выключателя РП (СП, ТП, РТП) 6 - 20 кВ | РП (СП, ТП, РТП) 6 - 20 кВ | нд | П | 2028 | 10 | номинальный ток 1000 А номинальный ток отключения 31,5 кА | Распоряжение АО "ЛОЭСК" | № 00/239 от 22.04.2024 | Ленинградская обл. | 1 | 1 | 1 | 16 | 1 ячейка | В8-01-3 | 1525.15 | 1.51 | 36847.624 | нд
1.2.1.1. | Реконструкция ТП-16 в части строительства новой 2БКТП-6/0,4 кВ мощностью 1,26 МВА и КЛ-6/0,4 кВ протяженностью 0,43 км в г. Подпорожье ЛО | O_26-1-20-0-01-04-0-0023 | проектные и изыскательские работы, разработка и утверждение ДПТ, кадастровые работы и работы по установлению земельных отношений 10 кВ | Затраты на проектно-изыскательские работы для отдельных элементов электрических сетей | ТП | нд | П | 2028 | 10 | Затраты по УНЦ от 11 до 21 млн руб. | Распоряжение АО "ЛОЭСК" | № 00/239 от 22.04.2024 | Ленинградская обл. | 1 | 1 | 1 | 1 | 1 объект | П6-08 | 2127.51 | 1 | 2127.51 | нд
1.2.1.1. | Реконструкция ТП-16 в части строительства новой 2БКТП-6/0,4 кВ мощностью 1,26 МВА и КЛ-6/0,4 кВ протяженностью 0,43 км в г. Подпорожье ЛО | O_26-1-20-0-01-04-0-0023 | КЛ 0,4 кВ | УНЦ КЛ 0,4 кВ | КЛ 0,4 кВ | нд | П | 2028 | 0.4 | сечение 120 алюминий 4 жилы | Распоряжение АО "ЛОЭСК" | № 00/239 от 22.04.2024 | Ленинградская обл. | 1.34 | 1 | 1 | 0.06 | 1 км по трассе | К3-07-1 | 1017.44 | 1.84 | 150.516 | нд
1.2.1.1. | Реконструкция ТП-16 в части строительства новой 2БКТП-6/0,4 кВ мощностью 1,26 МВА и КЛ-6/0,4 кВ протяженностью 0,43 км в г. Подпорожье ЛО | O_26-1-20-0-01-04-0-0023 | КЛ 0,4 кВ | УНЦ КЛ 0,4 кВ | КЛ 0,4 кВ | нд | П | 2028 | 0.4 | сечение 75 алюминий 4 жилы | Распоряжение АО "ЛОЭСК" | № 00/239 от 22.04.2024 | Ленинградская обл. | 1 | 1 | 1 | 0.2 | 1 км по трассе | К3-05-1 | 736.89 | 1.84 | 271.1755 | нд
1.2.1.1. | Реконструкция ТП-16 в части строительства новой 2БКТП-6/0,4 кВ мощностью 1,26 МВА и КЛ-6/0,4 кВ протяженностью 0,43 км в г. Подпорожье ЛО | O_26-1-20-0-01-04-0-0023 | КЛ 0,4 кВ | УНЦ КЛ 0,4 кВ | КЛ 0,4 кВ | нд | П | 2028 | 0.4 | сечение 240 алюминий 4 жилы | Распоряжение АО "ЛОЭСК" | № 00/239 от 22.04.2024 | Ленинградская обл. | 1.34 | 1 | 1 | 0.03 | 1 км по трассе | К3-10-1 | 1802.74 | 1.84 | 133.3451 | нд
1.2.1.1. | Реконструкция ТП-16 в части строительства новой 2БКТП-6/0,4 кВ мощностью 1,26 МВА и КЛ-6/0,4 кВ протяженностью 0,43 км в г. Подпорожье ЛО | O_26-1-20-0-01-04-0-0023 | КЛ 0,4 кВ | УНЦ КЛ 0,4 кВ | КЛ 0,4 кВ | нд | П | 2028 | 0.4 | сечение 50 алюминий 4 жилы | Распоряжение АО "ЛОЭСК" | № 00/239 от 22.04.2024 | Ленинградская обл. | 1.34 | 1 | 1 | 0.08 | 1 км по трассе | К3-04-1 | 658.18 | 1.84 | 129.8247 | нд
1.2.1.1. | Реконструкция ТП-16 в части строительства новой 2БКТП-6/0,4 кВ мощностью 1,26 МВА и КЛ-6/0,4 кВ протяженностью 0,43 км в г. Подпорожье ЛО | O_26-1-20-0-01-04-0-0023 | КЛ 10 кВ | УНЦ КЛ 6 - 500 кВ (с алюминиевой жилой) | КЛ | нд | П | 2028 | 10 | сечение 120 мм2 | Распоряжение АО "ЛОЭСК" | № 00/239 от 22.04.2024 | Ленинградская обл. | 1.34 | 1 | 1 | 0.06 | 1 км по трассе | К1-05-2 | 3411.85 | 1.84 | 504.7354 | нд
1.2.1.1. | Реконструкция ТП-16 в части строительства новой 2БКТП-6/0,4 кВ мощностью 1,26 МВА и КЛ-6/0,4 кВ протяженностью 0,43 км в г. Подпорожье ЛО | O_26-1-20-0-01-04-0-0023 | КЛ 10 кВ | УНЦ на устройство траншеи КЛ и восстановление благоустройства по трассе | КЛ | нд | П | 2028 | 10 | одна цепь с учетом восстановления газонов все субъекты РФ | Распоряжение АО "ЛОЭСК" | № 00/239 от 22.04.2024 | Ленинградская обл. | 1 | 1 | 1 | 0.1 | 1 км по трассе | Б2-02-3 | 4525.23 | 1 | 452.523 | нд
1.2.1.1. | Реконструкция ТП-16 в части строительства новой 2БКТП-6/0,4 кВ мощностью 1,26 МВА и КЛ-6/0,4 кВ протяженностью 0,43 км в г. Подпорожье ЛО | O_26-1-20-0-01-04-0-0023 | проектные и изыскательские работы, разработка и утверждение ДПТ, кадастровые работы и работы по установлению земельных отношений 10 кВ | Затраты на проектно-изыскательские работы для КЛ | КЛ | нд | П | 2028 | 10 | нд | Распоряжение АО "ЛОЭСК" | № 00/239 от 22.04.2024 | Ленинградская обл. | 0.65 | 1 | 1 | 0.18 | 1 км по трассе | П5-01 | 866.6 | 1 | 101.3922 | нд
1.2.1.1. | Реконструкция ТП-16 в части строительства новой 2БКТП-6/0,4 кВ мощностью 1,26 МВА и КЛ-6/0,4 кВ протяженностью 0,43 км в г. Подпорожье ЛО | O_26-1-20-0-01-04-0-0023 | КЛ 10 кВ | УНЦ на восстановление дорожного покрытия при прокладке кабельной линии (для всех субъектов Российской Федерации) | КЛ | нд | П | 2028 | 10 | Тротуар | Распоряжение АО "ЛОЭСК" | № 00/239 от 22.04.2024 | Ленинградская обл. | 1 | 1 | 1 | 10 | 1 м2 | Б4-01 | 2.36 | 1 | 23.6 | нд
1.2.1.1. | Реконструкция ТП-16 в части строительства новой 2БКТП-6/0,4 кВ мощностью 1,26 МВА и КЛ-6/0,4 кВ протяженностью 0,43 км в г. Подпорожье ЛО | O_26-1-20-0-01-04-0-0023 | нд | Итого объем финансовых потребностей по инвестиционному проекту, тыс. рублей | нд | нд | нд | нд | нд | нд | нд | нд | нд | нд | нд | нд | нд | нд | нд | нд | нд | 49693.5179 | нд
1.2.1.1. | Реконструкция оборудования ТП-3 в части замены ячеек 10 кВ (7 шт.) г. Кириши | O_28-1-20-0-01-04-0-0010 | КТП, ТП, РП, РТП, СП, ячейка выключателя РП (СП, ТП, РТП) 10 кВ | УНЦ ячейки выключателя РП (СП, ТП, РТП) 6 - 20 кВ | ТП-3 | нд | П | 2029 | 10 | номинальный ток 1000 А номинальный ток отключения 31,5 кА | Распоряжение АО "ЛОЭСК" | № 00/239 от 22.04.2024 | Ленинградская обл. | 1 | 1 | 1 | 7 | 1 ячейка | В8-01-3 | 1525.15 | 1.51 | 16120.8355 | нд
1.2.1.1. | Реконструкция оборудования ТП-3 в части замены ячеек 10 кВ (7 шт.) г. Кириши | O_28-1-20-0-01-04-0-0010 | проектные и изыскательские работы, разработка и утверждение ДПТ, кадастровые работы и работы по установлению земельных отношений | Затраты на проектно-изыскательские работы для отдельных элементов электрических сетей | ТП-3 | нд | П | 2029 | нд | Затраты по УНЦ от 11 до 21 млн руб. | Распоряжение АО "ЛОЭСК" | № 00/239 от 22.04.2024 | Ленинградская обл. | 1 | 1 | 1 | 1 | 1 объект | П6-08 | 2127.51 | 1 | 2127.51 | нд
1.2.1.1. | Реконструкция оборудования ТП-3 в части замены ячеек 10 кВ (7 шт.) г. Кириши | O_28-1-20-0-01-04-0-0010 | нд | Итого объем финансовых потребностей по инвестиционному проекту, тыс. рублей | нд | нд | нд | нд | нд | нд | нд | нд | нд | нд | нд | нд | нд | нд | нд | нд | нд | 18248.3455 | нд
1.2.1.1. | Реконструкция ТП-13 путем установки новой 2БКТП-10/0,4 кВ мощностью 0,8 МВА, КЛ-10 кВ - 0,1 км, КЛ-0,4 кВ - 0,63 км в г. Кириши ЛО | O_27-1-20-0-01-04-0-0011 | КТП, ТП, РП, РТП, СП, ячейка выключателя РП (СП, ТП, РТП) 10 кВ | УНЦ здания РП (СП, РТП, ТП) блочного типа 6 - 20 кВ | РП (СП, РТП, ТП) | нд | П | 2028 | 10 | нд | Распоряжение АО "ЛОЭСК" | № 00/239 от 22.04.2024 | Ленинградская обл. | 1 | 1 | 1 | 1 | 1 ед. | Э4-01 | 2968.29 | 1.76 | 5224.1904 | нд
1.2.1.1. | Реконструкция ТП-13 путем установки новой 2БКТП-10/0,4 кВ мощностью 0,8 МВА, КЛ-10 кВ - 0,1 км, КЛ-0,4 кВ - 0,63 км в г. Кириши ЛО | O_27-1-20-0-01-04-0-0011 | КТП, ТП, РП, РТП, СП, ячейка выключателя РП (СП, ТП, РТП) 10 кВ | УНЦ ячейки выключателя РП (СП, ТП, РТП) 6 - 20 кВ | РП (СП, ТП, РТП) 6 - 20 кВ | нд | П | 2028 | 10 | номинальный ток 1000 А номинальный ток отключения 31,5 кА | Распоряжение АО "ЛОЭСК" | № 00/239 от 22.04.2024 | Ленинградская обл. | 1 | 1 | 1 | 20 | 1 ячейка | В8-01-3 | 1525.15 | 1.51 | 46059.53 | нд
1.2.1.1. | Реконструкция ТП-13 путем установки новой 2БКТП-10/0,4 кВ мощностью 0,8 МВА, КЛ-10 кВ - 0,1 км, КЛ-0,4 кВ - 0,63 км в г. Кириши ЛО | O_27-1-20-0-01-04-0-0011 | ячейка (авто-) трансформатора 10 кВ | УНЦ ячейки трансформатора 6 - 35 кВ | ТП | нд | П | 2028 | 10 | мощность 400 кВА, масляный | Распоряжение АО "ЛОЭСК" | № 00/239 от 22.04.2024 | Ленинградская обл. | 1 | 1 | 1 | 2 | 1 ячейка | Т5-14-1 | 780.72 | 1.76 | 2748.1344 | нд
1.2.1.1. | Реконструкция ТП-13 путем установки новой 2БКТП-10/0,4 кВ мощностью 0,8 МВА, КЛ-10 кВ - 0,1 км, КЛ-0,4 кВ - 0,63 км в г. Кириши ЛО | O_27-1-20-0-01-04-0-0011 | проектные и изыскательские работы, разработка и утверждение ДПТ, кадастровые работы и работы по установлению земельных отношений 10 кВ | Затраты на проектно-изыскательские работы для отдельных элементов электрических сетей | ТП | нд | П | 2028 | 10 | Затраты по УНЦ от 11 до 21 млн руб. | Распоряжение АО "ЛОЭСК" | № 00/239 от 22.04.2024 | Ленинградская обл. | 1 | 1 | 1 | 1 | 1 объект | П6-08 | 2127.51 | 1 | 2127.51 | нд
1.2.1.1. | Реконструкция ТП-13 путем установки новой 2БКТП-10/0,4 кВ мощностью 0,8 МВА, КЛ-10 кВ - 0,1 км, КЛ-0,4 кВ - 0,63 км в г. Кириши ЛО | O_27-1-20-0-01-04-0-0011 | КЛ 0,4 кВ | УНЦ КЛ 0,4 кВ | КЛ 0,4 кВ | нд | П | 2028 | 0.4 | сечение 120 алюминий 4 жилы | Распоряжение АО "ЛОЭСК" | № 00/239 от 22.04.2024 | Ленинградская обл. | 1 | 1 | 1 | 0.63 | 1 км по трассе | К3-07-1 | 1017.44 | 1.84 | 1179.4164 | нд
1.2.1.1. | Реконструкция ТП-13 путем установки новой 2БКТП-10/0,4 кВ мощностью 0,8 МВА, КЛ-10 кВ - 0,1 км, КЛ-0,4 кВ - 0,63 км в г. Кириши ЛО | O_27-1-20-0-01-04-0-0011 | КЛ 10 кВ | УНЦ на устройство траншеи КЛ и восстановление благоустройства по трассе | КЛ | нд | П | 2028 | 10 | одна цепь с учетом восстановления газонов все субъекты РФ | Распоряжение АО "ЛОЭСК" | № 00/239 от 22.04.2024 | Ленинградская обл. | 1 | 1 | 1 | 0.73 | 1 км по трассе | Б2-02-3 | 4525.23 | 1 | 3303.4179 | нд
1.2.1.1. | Реконструкция ТП-13 путем установки новой 2БКТП-10/0,4 кВ мощностью 0,8 МВА, КЛ-10 кВ - 0,1 км, КЛ-0,4 кВ - 0,63 км в г. Кириши ЛО | O_27-1-20-0-01-04-0-0011 | КЛ 10 кВ | УНЦ КЛ 6 - 500 кВ (с алюминиевой жилой) | КЛ | нд | П | 2028 | 10 | сечение 120 мм2 | Распоряжение АО "ЛОЭСК" | № 00/239 от 22.04.2024 | Ленинградская обл. | 1 | 1 | 1 | 0.1 | 1 км по трассе | К1-05-2 | 3411.85 | 1.84 | 627.7804 | нд
1.2.1.1. | Реконструкция ТП-13 путем установки новой 2БКТП-10/0,4 кВ мощностью 0,8 МВА, КЛ-10 кВ - 0,1 км, КЛ-0,4 кВ - 0,63 км в г. Кириши ЛО | O_27-1-20-0-01-04-0-0011 | проектные и изыскательские работы, разработка и утверждение ДПТ, кадастровые работы и работы по установлению земельных отношений 10 кВ | Затраты на проектно-изыскательские работы для КЛ | КЛ | нд | П | 2028 | 10 | нд | Распоряжение АО "ЛОЭСК" | № 00/239 от 22.04.2024 | Ленинградская обл. | 0.65 | 1 | 1 | 0.73 | 1 км по трассе | П5-01 | 866.6 | 1 | 411.2017 | нд
1.2.1.1. | Реконструкция ТП-13 путем установки новой 2БКТП-10/0,4 кВ мощностью 0,8 МВА, КЛ-10 кВ - 0,1 км, КЛ-0,4 кВ - 0,63 км в г. Кириши ЛО | O_27-1-20-0-01-04-0-0011 | нд | Итого объем финансовых потребностей по инвестиционному проекту, тыс. рублей | нд | нд | нд | нд | нд | нд | нд | нд | нд | нд | нд | нд | нд | нд | нд | нд | нд | 61681.1812 | нд
1.2.1.1. | Реконструкция ТП-52 путем установки новой 2БКТП-10/0,4 кВ мощностью 0,8 МВА, КЛ-10 кВ - 0,04 км, КЛ-0,4 кВ - 0,38 км в г. Кириши ЛО | O_26-1-20-0-01-04-0-0029 | КТП, ТП, РП, РТП, СП, ячейка выключателя РП (СП, ТП, РТП) 10 кВ | УНЦ здания РП (СП, РТП, ТП) блочного типа 6 - 20 кВ | РП (СП, РТП, ТП) | нд | П | 2028 | 10 | нд | Распоряжение АО "ЛОЭСК" | № 00/239 от 22.04.2024 | Ленинградская обл. | 1 | 1 | 1 | 1 | 1 ед. | Э4-01 | 2968.29 | 1.76 | 5224.1904 | нд
1.2.1.1. | Реконструкция ТП-52 путем установки новой 2БКТП-10/0,4 кВ мощностью 0,8 МВА, КЛ-10 кВ - 0,04 км, КЛ-0,4 кВ - 0,38 км в г. Кириши ЛО | O_26-1-20-0-01-04-0-0029 | КТП, ТП, РП, РТП, СП, ячейка выключателя РП (СП, ТП, РТП) 10 кВ | УНЦ ячейки выключателя РП (СП, ТП, РТП) 6 - 20 кВ | РП (СП, ТП, РТП) 6 - 20 кВ | нд | П | 2028 | 10 | номинальный ток 1000 А номинальный ток отключения 31,5 кА | Распоряжение АО "ЛОЭСК" | № 00/239 от 22.04.2024 | Ленинградская обл. | 1 | 1 | 1 | 20 | 1 ячейка | В8-01-3 | 1525.15 | 1.51 | 46059.53 | нд
1.2.1.1. | Реконструкция ТП-52 путем установки новой 2БКТП-10/0,4 кВ мощностью 0,8 МВА, КЛ-10 кВ - 0,04 км, КЛ-0,4 кВ - 0,38 км в г. Кириши ЛО | O_26-1-20-0-01-04-0-0029 | ячейка (авто-) трансформатора 10 кВ | УНЦ ячейки трансформатора 6 - 35 кВ | ТП | нд | П | 2028 | 10 | мощность 400 кВА, масляный | Распоряжение АО "ЛОЭСК" | № 00/239 от 22.04.2024 | Ленинградская обл. | 1 | 1 | 1 | 2 | 1 ячейка | Т5-14-1 | 780.72 | 1.76 | 2748.1344 | нд
1.2.1.1. | Реконструкция ТП-52 путем установки новой 2БКТП-10/0,4 кВ мощностью 0,8 МВА, КЛ-10 кВ - 0,04 км, КЛ-0,4 кВ - 0,38 км в г. Кириши ЛО | O_26-1-20-0-01-04-0-0029 | проектные и изыскательские работы, разработка и утверждение ДПТ, кадастровые работы и работы по установлению земельных отношений 10 кВ | Затраты на проектно-изыскательские работы для отдельных элементов электрических сетей | ТП | нд | П | 2028 | 10 | Затраты по УНЦ от 11 до 21 млн руб. | Распоряжение АО "ЛОЭСК" | № 00/239 от 22.04.2024 | Ленинградская обл. | 1 | 1 | 1 | 1 | 1 объект | П6-08 | 2127.51 | 1 | 2127.51 | нд
1.2.1.1. | Реконструкция ТП-52 путем установки новой 2БКТП-10/0,4 кВ мощностью 0,8 МВА, КЛ-10 кВ - 0,04 км, КЛ-0,4 кВ - 0,38 км в г. Кириши ЛО | O_26-1-20-0-01-04-0-0029 | КЛ 0,4 кВ | УНЦ КЛ 0,4 кВ | КЛ 0,4 кВ | нд | П | 2028 | 0.4 | сечение 120 алюминий 4 жилы | Распоряжение АО "ЛОЭСК" | № 00/239 от 22.04.2024 | Ленинградская обл. | 1 | 1 | 1 | 0.38 | 1 км по трассе | К3-07-1 | 1017.44 | 1.84 | 711.394 | нд
1.2.1.1. | Реконструкция ТП-52 путем установки новой 2БКТП-10/0,4 кВ мощностью 0,8 МВА, КЛ-10 кВ - 0,04 км, КЛ-0,4 кВ - 0,38 км в г. Кириши ЛО | O_26-1-20-0-01-04-0-0029 | КЛ 10 кВ | УНЦ на устройство траншеи КЛ и восстановление благоустройства по трассе | КЛ | нд | П | 2028 | 10 | одна цепь с учетом восстановления газонов все субъекты РФ | Распоряжение АО "ЛОЭСК" | № 00/239 от 22.04.2024 | Ленинградская обл. | 1 | 1 | 1 | 0.42 | 1 км по трассе | Б2-02-3 | 4525.23 | 1 | 1900.5966 | нд
1.2.1.1. | Реконструкция ТП-52 путем установки новой 2БКТП-10/0,4 кВ мощностью 0,8 МВА, КЛ-10 кВ - 0,04 км, КЛ-0,4 кВ - 0,38 км в г. Кириши ЛО | O_26-1-20-0-01-04-0-0029 | КЛ 10 кВ | УНЦ КЛ 6 - 500 кВ (с алюминиевой жилой) | КЛ | нд | П | 2028 | 10 | сечение 120 мм2 | Распоряжение АО "ЛОЭСК" | № 00/239 от 22.04.2024 | Ленинградская обл. | 1.34 | 1 | 1 | 0.04 | 1 км по трассе | К1-05-2 | 3411.85 | 1.84 | 336.4903 | нд
1.2.1.1. | Реконструкция ТП-52 путем установки новой 2БКТП-10/0,4 кВ мощностью 0,8 МВА, КЛ-10 кВ - 0,04 км, КЛ-0,4 кВ - 0,38 км в г. Кириши ЛО | O_26-1-20-0-01-04-0-0029 | проектные и изыскательские работы, разработка и утверждение ДПТ, кадастровые работы и работы по установлению земельных отношений 10 кВ | Затраты на проектно-изыскательские работы для КЛ | КЛ | нд | П | 2028 | 10 | нд | Распоряжение АО "ЛОЭСК" | № 00/239 от 22.04.2024 | Ленинградская обл. | 0.65 | 1 | 1 | 0.42 | 1 км по трассе | П5-01 | 866.6 | 1 | 236.5818 | нд
1.2.1.1. | Реконструкция ТП-52 путем установки новой 2БКТП-10/0,4 кВ мощностью 0,8 МВА, КЛ-10 кВ - 0,04 км, КЛ-0,4 кВ - 0,38 км в г. Кириши ЛО | O_26-1-20-0-01-04-0-0029 | нд | Итого объем финансовых потребностей по инвестиционному проекту, тыс. рублей | нд | нд | нд | нд | нд | нд | нд | нд | нд | нд | нд | нд | нд | нд | нд | нд | нд | 59344.4275 | нд
1.2.1.1. | Реконструкция оборудования ТП-7 в части замены ячеек 10 кВ в количестве 5 шт. г. Высоцк ЛО | O_28-1-05-0-01-04-0-0003 | КТП, ТП, РП, РТП, СП, ячейка выключателя РП (СП, ТП, РТП) 10 кВ | УНЦ ячейки выключателя РП (СП, ТП, РТП) 6 - 20 кВ | ТП-7 | нд | П | 2029 | 10 | номинальный ток 1000 А номинальный ток отключения 20 кА | Распоряжение АО "ЛОЭСК" | № 00/239 от 22.04.2024 | Ленинградская обл. | 1 | 1 | 1 | 5 | 1 ячейка | В8-01-1 | 1495.46 | 1.51 | 11290.723 | нд
1.2.1.1. | Реконструкция оборудования ТП-7 в части замены ячеек 10 кВ в количестве 5 шт. г. Высоцк ЛО | O_28-1-05-0-01-04-0-0003 | проектные и изыскательские работы, разработка и утверждение ДПТ, кадастровые работы и работы по установлению земельных отношений | Затраты на проектно-изыскательские работы для отдельных элементов электрических сетей | ТП-7 | нд | П | 2029 | нд | Затраты по УНЦ от 11 до 21 млн руб. | Распоряжение АО "ЛОЭСК" | № 00/239 от 22.04.2024 | Ленинградская обл. | 1 | 1 | 1 | 1 | 1 объект | П6-08 | 2127.51 | 1 | 2127.51 | нд
1.2.1.1. | Реконструкция оборудования ТП-7 в части замены ячеек 10 кВ в количестве 5 шт. г. Высоцк ЛО | O_28-1-05-0-01-04-0-0003 | нд | Итого объем финансовых потребностей по инвестиционному проекту, тыс. рублей | нд | нд | нд | нд | нд | нд | нд | нд | нд | нд | нд | нд | нд | нд | нд | нд | нд | 13418.233 | нд
1.2.1.1. | Реконструкция оборудования ТП-13 в части замены ячеек 10 кВ в количестве 9 шт. в г. Каменногорск Выборгского р-на ЛО | O_28-1-05-0-01-04-0-0005 | КТП, ТП, РП, РТП, СП, ячейка выключателя РП (СП, ТП, РТП) 10 кВ | УНЦ ячейки выключателя РП (СП, ТП, РТП) 6 - 20 кВ | ТП-13 | нд | П | 2029 | 10 | номинальный ток 1000 А номинальный ток отключения 31,5 кА | Распоряжение АО "ЛОЭСК" | № 00/239 от 22.04.2024 | Ленинградская обл. | 1 | 1 | 1 | 9 | 1 ячейка | В8-01-3 | 1525.15 | 1.51 | 20726.7885 | нд
1.2.1.1. | Реконструкция оборудования ТП-13 в части замены ячеек 10 кВ в количестве 9 шт. в г. Каменногорск Выборгского р-на ЛО | O_28-1-05-0-01-04-0-0005 | проектные и изыскательские работы, разработка и утверждение ДПТ, кадастровые работы и работы по установлению земельных отношений | Затраты на проектно-изыскательские работы для отдельных элементов электрических сетей | ТП-13 | нд | П | 2029 | нд | Затраты по УНЦ от 6 до 11 млн руб. | Распоряжение АО "ЛОЭСК" | № 00/239 от 22.04.2024 | Ленинградская обл. | 1 | 1 | 1 | 1 | 1 объект | П6-07 | 709.17 | 1 | 709.17 | нд
1.2.1.1. | Реконструкция оборудования ТП-13 в части замены ячеек 10 кВ в количестве 9 шт. в г. Каменногорск Выборгского р-на ЛО | O_28-1-05-0-01-04-0-0005 | нд | Итого объем финансовых потребностей по инвестиционному проекту, тыс. рублей | нд | нд | нд | нд | нд | нд | нд | нд | нд | нд | нд | нд | нд | нд | нд | нд | нд | 21435.9585 | нд
1.2.1.1. | Реконструкция оборудования РТП-11 в части замены ячеек 6 кВ в количестве 9 шт. в г. Выборг ЛО | O_28-1-05-0-01-04-0-0012 | КТП, ТП, РП, РТП, СП, ячейка выключателя РП (СП, ТП, РТП) 10 кВ | УНЦ ячейки выключателя РП (СП, ТП, РТП) 6 - 20 кВ | РТП-11 | нд | П | 2029 | 10 | номинальный ток 1000 А номинальный ток отключения 31,5 кА | Распоряжение АО "ЛОЭСК" | № 00/239 от 22.04.2024 | Ленинградская обл. | 1 | 1 | 1 | 9 | 1 ячейка | В8-01-3 | 1525.15 | 1.51 | 20726.7885 | нд
1.2.1.1. | Реконструкция оборудования РТП-11 в части замены ячеек 6 кВ в количестве 9 шт. в г. Выборг ЛО | O_28-1-05-0-01-04-0-0012 | проектные и изыскательские работы, разработка и утверждение ДПТ, кадастровые работы и работы по установлению земельных отношений 10 кВ | Затраты на проектно-изыскательские работы для отдельных элементов электрических сетей | РТП-11 | нд | П | 2029 | 10 | Затраты по УНЦ от 11 до 21 млн руб. | Распоряжение АО "ЛОЭСК" | № 00/239 от 22.04.2024 | Ленинградская обл. | 1 | 1 | 1 | 1 | 1 объект | П6-08 | 2127.51 | 1 | 2127.51 | нд
1.2.1.1. | Реконструкция оборудования РТП-11 в части замены ячеек 6 кВ в количестве 9 шт. в г. Выборг ЛО | O_28-1-05-0-01-04-0-0012 | КЛ 6 кВ | УНЦ КЛ 6 - 500 кВ (с алюминиевой жилой) | РТП-11 | нд | П | 2029 | 6 | сечение 120 мм2 | Распоряжение АО "ЛОЭСК" | № 00/239 от 22.04.2024 | Ленинградская обл. | 1.34 | 1 | 1 | 0.04 | 1 км по трассе | К1-05-1 | 3337.82 | 1.84 | 329.1892 | нд
1.2.1.1. | Реконструкция оборудования РТП-11 в части замены ячеек 6 кВ в количестве 9 шт. в г. Выборг ЛО | O_28-1-05-0-01-04-0-0012 | нд | Итого объем финансовых потребностей по инвестиционному проекту, тыс. рублей | нд | нд | нд | нд | нд | нд | нд | нд | нд | нд | нд | нд | нд | нд | нд | нд | нд | 23183.4877 | нд
1.2.1.1. | Реконструкция оборудования ТП 3 (замена ячеек 10 кВ в количестве 2 шт, замена трансформатора мощностью 0,63 МВА) в г. Приморск ЛО | O_28-1-05-0-01-04-0-0006 | КТП, ТП, РП, РТП, СП, ячейка выключателя РП (СП, ТП, РТП) 10 кВ | УНЦ ячейки выключателя РП (СП, ТП, РТП) 6 - 20 кВ | ТП 3 | нд | П | 2029 | 10 | номинальный ток 1000 А номинальный ток отключения 31,5 кА | Распоряжение АО "ЛОЭСК" | № 00/239 от 22.04.2024 | Ленинградская обл. | 1 | 1 | 1 | 2 | 1 ячейка | В8-01-3 | 1525.15 | 1.51 | 4605.953 | нд
1.2.1.1. | Реконструкция оборудования ТП 3 (замена ячеек 10 кВ в количестве 2 шт, замена трансформатора мощностью 0,63 МВА) в г. Приморск ЛО | O_28-1-05-0-01-04-0-0006 | ячейка (авто-) трансформатора 10 кВ | УНЦ ячейки трансформатора 6 - 35 кВ | ТП 3 | нд | П | 2029 | 10 | мощность 630 кВА, масляный | Распоряжение АО "ЛОЭСК" | № 00/239 от 22.04.2024 | Ленинградская обл. | 1 | 1 | 1 | 1 | 1 ячейка | Т5-17-1 | 1058.83 | 1.76 | 1863.5408 | нд
1.2.1.1. | Реконструкция оборудования ТП 3 (замена ячеек 10 кВ в количестве 2 шт, замена трансформатора мощностью 0,63 МВА) в г. Приморск ЛО | O_28-1-05-0-01-04-0-0006 | проектные и изыскательские работы, разработка и утверждение ДПТ, кадастровые работы и работы по установлению земельных отношений | Затраты на проектно-изыскательские работы для отдельных элементов электрических сетей | ТП 3 | нд | П | 2029 | нд | Затраты по УНЦ от 11 до 21 млн руб. | Распоряжение АО "ЛОЭСК" | № 00/239 от 22.04.2024 | Ленинградская обл. | 1 | 1 | 1 | 1 | 1 объект | П6-08 | 2127.51 | 1 | 2127.51 | нд
1.2.1.1. | Реконструкция оборудования ТП 3 (замена ячеек 10 кВ в количестве 2 шт, замена трансформатора мощностью 0,63 МВА) в г. Приморск ЛО | O_28-1-05-0-01-04-0-0006 | нд | Итого объем финансовых потребностей по инвестиционному проекту, тыс. рублей | нд | нд | нд | нд | нд | нд | нд | нд | нд | нд | нд | нд | нд | нд | нд | нд | нд | 8597.0038 | нд
1.2.1.1. | Реконструкция ТП-8 путем строительства новой КТП-10/0,4 кВ мощностью 0,16 МВА, КЛ-10кВ до ТП-30,ТП-20 - 0,2 км в г.Приморск Выборгского р-на ЛО | O_28-1-05-0-01-04-0-0015 | КТП, ТП, РП, РТП, СП, ячейка выключателя РП (СП, ТП, РТП) 10 кВ | УНЦ здания РП (СП, РТП, ТП) блочного типа 6 - 20 кВ | РП (СП, РТП, ТП) | нд | П | 2029 | 10 | нд | Распоряжение АО "ЛОЭСК" | № 00/239 от 22.04.2024 | Ленинградская обл. | 1 | 1 | 1 | 1 | 1 ед. | Э4-01 | 2968.29 | 1.76 | 5224.1904 | нд
1.2.1.1. | Реконструкция ТП-8 путем строительства новой КТП-10/0,4 кВ мощностью 0,16 МВА, КЛ-10кВ до ТП-30,ТП-20 - 0,2 км в г.Приморск Выборгского р-на ЛО | O_28-1-05-0-01-04-0-0015 | КТП, ТП, РП, РТП, СП, ячейка выключателя РП (СП, ТП, РТП) 10 кВ | УНЦ ячейки выключателя РП (СП, ТП, РТП) 6 - 20 кВ | РП (СП, ТП, РТП) 6 - 20 кВ | нд | П | 2029 | 10 | номинальный ток 1000 А номинальный ток отключения 31,5 кА | Распоряжение АО "ЛОЭСК" | № 00/239 от 22.04.2024 | Ленинградская обл. | 1 | 1 | 1 | 6 | 1 ячейка | В8-01-3 | 1525.15 | 1.51 | 13817.859 | нд
1.2.1.1. | Реконструкция ТП-8 путем строительства новой КТП-10/0,4 кВ мощностью 0,16 МВА, КЛ-10кВ до ТП-30,ТП-20 - 0,2 км в г.Приморск Выборгского р-на ЛО | O_28-1-05-0-01-04-0-0015 | проектные и изыскательские работы, разработка и утверждение ДПТ, кадастровые работы и работы по установлению земельных отношений 10 кВ | Затраты на проектно-изыскательские работы для отдельных элементов электрических сетей | ТП | нд | П | 2029 | 10 | Затраты по УНЦ от 6 до 11 млн руб. | Распоряжение АО "ЛОЭСК" | № 00/239 от 22.04.2024 | Ленинградская обл. | 1 | 1 | 1 | 1 | 1 объект | П6-07 | 709.17 | 1 | 709.17 | нд
1.2.1.1. | Реконструкция ТП-8 путем строительства новой КТП-10/0,4 кВ мощностью 0,16 МВА, КЛ-10кВ до ТП-30,ТП-20 - 0,2 км в г.Приморск Выборгского р-на ЛО | O_28-1-05-0-01-04-0-0015 | КЛ 10 кВ | УНЦ КЛ 6 - 500 кВ (с алюминиевой жилой) | КЛ | нд | П | 2029 | 10 | сечение 150 мм2 | Распоряжение АО "ЛОЭСК" | № 00/239 от 22.04.2024 | Ленинградская обл. | 1 | 1 | 1 | 0.2 | 1 км по трассе | К1-06-2 | 3599.39 | 1.84 | 1324.5755 | нд
1.2.1.1. | Реконструкция ТП-8 путем строительства новой КТП-10/0,4 кВ мощностью 0,16 МВА, КЛ-10кВ до ТП-30,ТП-20 - 0,2 км в г.Приморск Выборгского р-на ЛО | O_28-1-05-0-01-04-0-0015 | КЛ 10 кВ | УНЦ на устройство траншеи КЛ и восстановление благоустройства по трассе | КЛ | нд | П | 2029 | 10 | одна цепь с учетом восстановления газонов все субъекты РФ | Распоряжение АО "ЛОЭСК" | № 00/239 от 22.04.2024 | Ленинградская обл. | 1 | 1 | 1 | 0.2 | 1 км по трассе | Б2-02-3 | 4525.23 | 1 | 905.046 | нд
1.2.1.1. | Реконструкция ТП-8 путем строительства новой КТП-10/0,4 кВ мощностью 0,16 МВА, КЛ-10кВ до ТП-30,ТП-20 - 0,2 км в г.Приморск Выборгского р-на ЛО | O_28-1-05-0-01-04-0-0015 | КЛ 10 кВ | УНЦ на восстановление дорожного покрытия при прокладке кабельной линии (для всех субъектов Российской Федерации) | КЛ | нд | П | 2029 | 10 | Проезжая часть | Распоряжение АО "ЛОЭСК" | № 00/239 от 22.04.2024 | Ленинградская обл. | 1 | 1 | 1 | 60 | 1 м2 | Б4-02 | 4.4 | 1 | 264 | нд
1.2.1.1. | Реконструкция ТП-8 путем строительства новой КТП-10/0,4 кВ мощностью 0,16 МВА, КЛ-10кВ до ТП-30,ТП-20 - 0,2 км в г.Приморск Выборгского р-на ЛО | O_28-1-05-0-01-04-0-0015 | проектные и изыскательские работы, разработка и утверждение ДПТ, кадастровые работы и работы по установлению земельных отношений 10 кВ | Затраты на разработку и утверждение ДПТ ВЛ (КЛ) по границам земельного участка | ВЛ (КЛ) | нд | П | 2029 | 10 | КЛ, протяженность 1,2-3,9 км | Распоряжение АО "ЛОЭСК" | № 00/239 от 22.04.2024 | Ленинградская обл. | 1 | 1 | 1 | 0.2 | 1 км по трассе | П9-61-2 | 317.71 | 1 | 63.542 | нд
1.2.1.1. | Реконструкция ТП-8 путем строительства новой КТП-10/0,4 кВ мощностью 0,16 МВА, КЛ-10кВ до ТП-30,ТП-20 - 0,2 км в г.Приморск Выборгского р-на ЛО | O_28-1-05-0-01-04-0-0015 | проектные и изыскательские работы, разработка и утверждение ДПТ, кадастровые работы и работы по установлению земельных отношений 10 кВ | Затраты на проектно-изыскательские работы для КЛ | КЛ | нд | П | 2029 | 10 | нд | Распоряжение АО "ЛОЭСК" | № 00/239 от 22.04.2024 | Ленинградская обл. | 0.65 | 1 | 1 | 0.2 | 1 км по трассе | П5-01 | 866.6 | 1 | 112.658 | нд
1.2.1.1. | Реконструкция ТП-8 путем строительства новой КТП-10/0,4 кВ мощностью 0,16 МВА, КЛ-10кВ до ТП-30,ТП-20 - 0,2 км в г.Приморск Выборгского р-на ЛО | O_28-1-05-0-01-04-0-0015 | нд | Итого объем финансовых потребностей по инвестиционному проекту, тыс. рублей | нд | нд | нд | нд | нд | нд | нд | нд | нд | нд | нд | нд | нд | нд | нд | нд | нд | 22421.0409 | нд
1.2.1.1. | Реконструкция оборудования ТП-14 с заменой ячеек РУ-0,4 кВ в количестве 5 шт п. Тайцы ЛО | O_26-2-06-0-01-04-0-0054 | КТП, ТП, РП, РТП, СП, ячейка выключателя РП (СП, ТП, РТП) 10 кВ | УНЦ ячейки выключателя РП (СП, ТП, РТП) 6 - 20 кВ | ТП-14 | нд | П | 2028 | 10 | номинальный ток 1000 А номинальный ток отключения 31,5 кА | Распоряжение АО "ЛОЭСК" | № 00/239 от 22.04.2024 | Ленинградская обл. | 1 | 1 | 1 | 5 | 1 ячейка | В8-01-3 | 1525.15 | 1.51 | 11514.8825 | нд
1.2.1.1. | Реконструкция оборудования ТП-14 с заменой ячеек РУ-0,4 кВ в количестве 5 шт п. Тайцы ЛО | O_26-2-06-0-01-04-0-0054 | проектные и изыскательские работы, разработка и утверждение ДПТ, кадастровые работы и работы по установлению земельных отношений | Затраты на проектно-изыскательские работы для отдельных элементов электрических сетей | ТП-14 | нд | П | 2028 | нд | Затраты по УНЦ от 1,1 до 6 млн руб. | Распоряжение АО "ЛОЭСК" | № 00/239 от 22.04.2024 | Ленинградская обл. | 1 | 1 | 1 | 1 | 1 объект | П6-06 | 425.5 | 1 | 425.5 | нд
1.2.1.1. | Реконструкция оборудования ТП-14 с заменой ячеек РУ-0,4 кВ в количестве 5 шт п. Тайцы ЛО | O_26-2-06-0-01-04-0-0054 | КЛ 10 кВ | УНЦ КЛ 6 - 500 кВ (с алюминиевой жилой) | ТП-14 | нд | П | 2028 | 10 | сечение 240 мм2 | Распоряжение АО "ЛОЭСК" | № 00/239 от 22.04.2024 | Ленинградская обл. | 1.34 | 1 | 1 | 0.012 | 1 км по трассе | К1-08-2 | 4928 | 1.84 | 145.8057 | нд
1.2.1.1. | Реконструкция оборудования ТП-14 с заменой ячеек РУ-0,4 кВ в количестве 5 шт п. Тайцы ЛО | O_26-2-06-0-01-04-0-0054 | нд | Итого объем финансовых потребностей по инвестиционному проекту, тыс. рублей | нд | нд | нд | нд | нд | нд | нд | нд | нд | нд | нд | нд | нд | нд | нд | нд | нд | 12086.1882 | нд
1.2.1.1. | Реконструкция ТП-12 в части замены трансформатора мощностью 0,63 МВА и ячеек РУ-6 кВ 4 шт. в п. Тайцы ЛО | O_28-2-06-0-01-04-0-0029 | ячейка (авто-) трансформатора 10 кВ | УНЦ ячейки трансформатора 6 - 35 кВ | ТП | нд | П | 2029 | 10 | мощность 630 кВА, масляный | Распоряжение АО "ЛОЭСК" | № 00/239 от 22.04.2024 | Ленинградская обл. | 1 | 1 | 1 | 1 | 1 ячейка | Т5-17-1 | 1058.83 | 1.76 | 1863.5408 | нд
1.2.1.1. | Реконструкция ТП-12 в части замены трансформатора мощностью 0,63 МВА и ячеек РУ-6 кВ 4 шт. в п. Тайцы ЛО | O_28-2-06-0-01-04-0-0029 | КТП, ТП, РП, РТП, СП, ячейка выключателя РП (СП, ТП, РТП) 10 кВ | УНЦ ячейки выключателя РП (СП, ТП, РТП) 6 - 20 кВ | РП (СП, ТП, РТП) 6 - 20 кВ | нд | П | 2029 | 10 | номинальный ток 1000 А номинальный ток отключения 31,5 кА | Распоряжение АО "ЛОЭСК" | № 00/239 от 22.04.2024 | Ленинградская обл. | 1 | 1 | 1 | 4 | 1 ячейка | В8-01-3 | 1525.15 | 1.51 | 9211.906 | нд
1.2.1.1. | Реконструкция ТП-12 в части замены трансформатора мощностью 0,63 МВА и ячеек РУ-6 кВ 4 шт. в п. Тайцы ЛО | O_28-2-06-0-01-04-0-0029 | проектные и изыскательские работы, разработка и утверждение ДПТ, кадастровые работы и работы по установлению земельных отношений | Затраты на проектно-изыскательские работы для отдельных элементов электрических сетей | ТП | нд | П | 2029 | нд | Затраты по УНЦ от 1,1 до 6 млн руб. | Распоряжение АО "ЛОЭСК" | № 00/239 от 22.04.2024 | Ленинградская обл. | 1 | 1 | 1 | 1 | 1 объект | П6-06 | 425.5 | 1 | 425.5 | нд
1.2.1.1. | Реконструкция ТП-12 в части замены трансформатора мощностью 0,63 МВА и ячеек РУ-6 кВ 4 шт. в п. Тайцы ЛО | O_28-2-06-0-01-04-0-0029 | нд | Итого объем финансовых потребностей по инвестиционному проекту, тыс. рублей | нд | нд | нд | нд | нд | нд | нд | нд | нд | нд | нд | нд | нд | нд | нд | нд | нд | 11500.9468 | нд
1.2.1.1. | Реконструкция ТП-1,ТП-19 в части замены ячеек 10кВ в количестве 4шт., строительство КЛ-10кВ протяженностью 0,25 км в г.Приморск Выборгского р-на ЛО | O_29-1-05-0-01-04-0-0002 | КТП, ТП, РП, РТП, СП, ячейка выключателя РП (СП, ТП, РТП) 10 кВ | УНЦ ячейки выключателя РП (СП, ТП, РТП) 6 - 20 кВ | РП (СП, ТП, РТП) 6 - 20 кВ | нд | П | 2029 | 10 | номинальный ток 1000 А номинальный ток отключения 31,5 кА | Распоряжение АО "ЛОЭСК" | № 00/239 от 22.04.2024 | Ленинградская обл. | 1 | 1 | 1 | 4 | 1 ячейка | В8-01-3 | 1525.15 | 1.51 | 9211.906 | нд
1.2.1.1. | Реконструкция ТП-1,ТП-19 в части замены ячеек 10кВ в количестве 4шт., строительство КЛ-10кВ протяженностью 0,25 км в г.Приморск Выборгского р-на ЛО | O_29-1-05-0-01-04-0-0002 | проектные и изыскательские работы, разработка и утверждение ДПТ, кадастровые работы и работы по установлению земельных отношений 10 кВ | Затраты на проектно-изыскательские работы для отдельных элементов электрических сетей | ТП | нд | П | 2029 | 10 | Затраты по УНЦ от 6 до 11 млн руб. | Распоряжение АО "ЛОЭСК" | № 00/239 от 22.04.2024 | Ленинградская обл. | 1 | 1 | 1 | 1 | 1 объект | П6-07 | 709.17 | 1 | 709.17 | нд
1.2.1.1. | Реконструкция ТП-1,ТП-19 в части замены ячеек 10кВ в количестве 4шт., строительство КЛ-10кВ протяженностью 0,25 км в г.Приморск Выборгского р-на ЛО | O_29-1-05-0-01-04-0-0002 | КЛ 10 кВ | УНЦ КЛ 6 - 500 кВ (с алюминиевой жилой) | КЛ | нд | П | 2029 | 10 | сечение 120 мм2 | Распоряжение АО "ЛОЭСК" | № 00/239 от 22.04.2024 | Ленинградская обл. | 1 | 1 | 1 | 0.25 | 1 км по трассе | К1-05-2 | 3411.85 | 1.84 | 1569.451 | нд
1.2.1.1. | Реконструкция ТП-1,ТП-19 в части замены ячеек 10кВ в количестве 4шт., строительство КЛ-10кВ протяженностью 0,25 км в г.Приморск Выборгского р-на ЛО | O_29-1-05-0-01-04-0-0002 | КЛ 10 кВ | УНЦ на устройство траншеи КЛ и восстановление благоустройства по трассе | КЛ | нд | П | 2029 | 10 | одна цепь с учетом восстановления газонов все субъекты РФ | Распоряжение АО "ЛОЭСК" | № 00/239 от 22.04.2024 | Ленинградская обл. | 1 | 1 | 1 | 0.21 | 1 км по трассе | Б2-02-3 | 4525.23 | 1 | 950.2983 | нд
1.2.1.1. | Реконструкция ТП-1,ТП-19 в части замены ячеек 10кВ в количестве 4шт., строительство КЛ-10кВ протяженностью 0,25 км в г.Приморск Выборгского р-на ЛО | O_29-1-05-0-01-04-0-0002 | КЛ 10 кВ | УНЦ на восстановление дорожного покрытия при прокладке кабельной линии (для всех субъектов Российской Федерации) | КЛ | нд | П | 2029 | 10 | Тротуар | Распоряжение АО "ЛОЭСК" | № 00/239 от 22.04.2024 | Ленинградская обл. | 1 | 1 | 1 | 50 | 1 м2 | Б4-01 | 2.36 | 1 | 118 | нд
1.2.1.1. | Реконструкция ТП-1,ТП-19 в части замены ячеек 10кВ в количестве 4шт., строительство КЛ-10кВ протяженностью 0,25 км в г.Приморск Выборгского р-на ЛО | O_29-1-05-0-01-04-0-0002 | кабельные сооружения и устройство переходов при прокладке кабельной линии (КЛ, ВОК) 10 кВ | УНЦ выполнения специального перехода кабельной линии методом ГНБ | КЛ | нд | П | 2029 | 10 | диаметр трубы 110 кол-во труб 2 | Распоряжение АО "ЛОЭСК" | № 00/239 от 22.04.2024 | Ленинградская обл. | 1 | 1 | 1 | 0.04 | 1 км | Н1-01-2 | 34428.8 | 1.76 | 2423.7875 | нд
1.2.1.1. | Реконструкция ТП-1,ТП-19 в части замены ячеек 10кВ в количестве 4шт., строительство КЛ-10кВ протяженностью 0,25 км в г.Приморск Выборгского р-на ЛО | O_29-1-05-0-01-04-0-0002 | проектные и изыскательские работы, разработка и утверждение ДПТ, кадастровые работы и работы по установлению земельных отношений 10 кВ | Затраты на разработку и утверждение ДПТ ВЛ (КЛ) по границам земельного участка | ВЛ (КЛ) | нд | П | 2029 | 10 | КЛ, протяженность 1,2-3,9 км | Распоряжение АО "ЛОЭСК" | № 00/239 от 22.04.2024 | Ленинградская обл. | 1 | 1 | 1 | 0.25 | 1 км по трассе | П9-61-2 | 317.71 | 1 | 79.4275 | нд
1.2.1.1. | Реконструкция ТП-1,ТП-19 в части замены ячеек 10кВ в количестве 4шт., строительство КЛ-10кВ протяженностью 0,25 км в г.Приморск Выборгского р-на ЛО | O_29-1-05-0-01-04-0-0002 | проектные и изыскательские работы, разработка и утверждение ДПТ, кадастровые работы и работы по установлению земельных отношений 10 кВ | Затраты на проектно-изыскательские работы для КЛ | КЛ | нд | П | 2029 | 10 | нд | Распоряжение АО "ЛОЭСК" | № 00/239 от 22.04.2024 | Ленинградская обл. | 0.65 | 1 | 1 | 0.25 | 1 км по трассе | П5-01 | 866.6 | 1 | 140.8225 | нд
1.2.1.1. | Реконструкция ТП-1,ТП-19 в части замены ячеек 10кВ в количестве 4шт., строительство КЛ-10кВ протяженностью 0,25 км в г.Приморск Выборгского р-на ЛО | O_29-1-05-0-01-04-0-0002 | нд | Итого объем финансовых потребностей по инвестиционному проекту, тыс. рублей | нд | нд | нд | нд | нд | нд | нд | нд | нд | нд | нд | нд | нд | нд | нд | нд | нд | 15202.8628 | нд
1.2.1.1. | Реконструкция ТП-2, ТП-3, ТП-6 путем строительства новых ТП-6/0,4кВ общей мощностью 0,57 МВА в п. Тайцы ЛО | O_28-2-06-0-01-04-0-0028 | КТП, ТП, РП, РТП, СП, ячейка выключателя РП (СП, ТП, РТП) 10 кВ | УНЦ КТП мачтового (шкафного, столбового) типа с одним трансформатором 6 - 20 кВ | КТП мачтового типа с одним трансформатором 6 - 20 кВ | нд | П | 2029 | 10 | мощность 160 кВА | Распоряжение АО "ЛОЭСК" | № 00/239 от 22.04.2024 | Ленинградская обл. | 1 | 1 | 1 | 2 | 1 ед. | Э2-06 | 1279.01 | 1.45 | 3709.129 | нд
1.2.1.1. | Реконструкция ТП-2, ТП-3, ТП-6 путем строительства новых ТП-6/0,4кВ общей мощностью 0,57 МВА в п. Тайцы ЛО | O_28-2-06-0-01-04-0-0028 | КТП, ТП, РП, РТП, СП, ячейка выключателя РП (СП, ТП, РТП) 10 кВ | УНЦ КТП мачтового (шкафного, столбового) типа с одним трансформатором 6 - 20 кВ | КТП мачтового типа с одним трансформатором 6 - 20 кВ | нд | П | 2029 | 10 | мощность 250 кВА | Распоряжение АО "ЛОЭСК" | № 00/239 от 22.04.2024 | Ленинградская обл. | 1 | 1 | 1 | 1 | 1 ед. | Э2-07 | 1512.7 | 1.45 | 2193.415 | нд
1.2.1.1. | Реконструкция ТП-2, ТП-3, ТП-6 путем строительства новых ТП-6/0,4кВ общей мощностью 0,57 МВА в п. Тайцы ЛО | O_28-2-06-0-01-04-0-0028 | комплекс систем безопасности ПС 10 кВ | УНЦ защитных ограждений ПС | ПС | нд | П | 2029 | 10 | Ограждение внутреннее сетчатое | Распоряжение АО "ЛОЭСК" | № 00/239 от 22.04.2024 | Ленинградская обл. | 1 | 1 | 1 | 75 | 1 м периметра ПС | У4-03 | 8.02 | 1.75 | 1052.625 | нд
1.2.1.1. | Реконструкция ТП-2, ТП-3, ТП-6 путем строительства новых ТП-6/0,4кВ общей мощностью 0,57 МВА в п. Тайцы ЛО | O_28-2-06-0-01-04-0-0028 | проектные и изыскательские работы, разработка и утверждение ДПТ, кадастровые работы и работы по установлению земельных отношений 10 кВ | Затраты на проектно-изыскательские работы для отдельных элементов электрических сетей | ТП | нд | П | 2029 | 10 | Затраты по УНЦ от 1,1 до 6 млн руб. | Распоряжение АО "ЛОЭСК" | № 00/239 от 22.04.2024 | Ленинградская обл. | 1 | 1 | 1 | 3 | 1 объект | П6-06 | 425.5 | 1 | 1276.5 | нд
1.2.1.1. | Реконструкция ТП-2, ТП-3, ТП-6 путем строительства новых ТП-6/0,4кВ общей мощностью 0,57 МВА в п. Тайцы ЛО | O_28-2-06-0-01-04-0-0028 | ВЛ 10 кВ | УНЦ провода СИП ВЛ 0,4 - 35 кВ | ВЛ | нд | П | 2029 | 10 | 1 провод сечение фазного провода 70 мм2 СИП-3 | Распоряжение АО "ЛОЭСК" | № 00/239 от 22.04.2024 | Ленинградская обл. | 1 | 1 | 1 | 0.15 | 1 км | Л7-04-3 | 1529.52 | 1.04 | 238.6051 | нд
1.2.1.1. | Реконструкция ТП-2, ТП-3, ТП-6 путем строительства новых ТП-6/0,4кВ общей мощностью 0,57 МВА в п. Тайцы ЛО | O_28-2-06-0-01-04-0-0028 | ВЛ 10 кВ | УНЦ провода СИП ВЛ 0,4 - 35 кВ | ВЛ | нд | П | 2029 | 10 | 3 провода сечение фазного провода 95 мм2 сечение нулевого провода 70 СИП-2 | Распоряжение АО "ЛОЭСК" | № 00/239 от 22.04.2024 | Ленинградская обл. | 1 | 1 | 1 | 0.195 | 1 км | Л7-26-2 | 757.06 | 1.04 | 153.5318 | нд
1.2.1.1. | Реконструкция ТП-2, ТП-3, ТП-6 путем строительства новых ТП-6/0,4кВ общей мощностью 0,57 МВА в п. Тайцы ЛО | O_28-2-06-0-01-04-0-0028 | ВЛ 10 кВ | УНЦ на вырубку (расширение, расчистку) просеки ВЛ (для всех субъектов Российской Федерации) | ВЛ | нд | П | 2029 | 10 | Расчистка кустарников и мелколесья, вырубка деревьев и корчевка пней с диаметром ствола до 11 см, 12 см и более | Распоряжение АО "ЛОЭСК" | № 00/239 от 22.04.2024 | Ленинградская обл. | 1 | 1 | 1 | 0.16 | 1 га | Б7-03 | 514.43 | 1 | 82.3088 | нд
1.2.1.1. | Реконструкция ТП-2, ТП-3, ТП-6 путем строительства новых ТП-6/0,4кВ общей мощностью 0,57 МВА в п. Тайцы ЛО | O_28-2-06-0-01-04-0-0028 | РЗА, система оперативного постоянного тока и собственных нужд ПС, сети связи 10 кВ | УНЦ РЗА и прочие шкафы (панели) | ТП | нд | П | 2029 | 10 | Прочие устройства (аппаратура) | Распоряжение АО "ЛОЭСК" | № 00/239 от 22.04.2024 | Ленинградская обл. | 1 | 1 | 1 | 3 | 1 ед. | И12-08 | 85.79 | 1.73 | 445.2501 | нд
1.2.1.1. | Реконструкция ТП-2, ТП-3, ТП-6 путем строительства новых ТП-6/0,4кВ общей мощностью 0,57 МВА в п. Тайцы ЛО | O_28-2-06-0-01-04-0-0028 | нд | Итого объем финансовых потребностей по инвестиционному проекту, тыс. рублей | нд | нд | нд | нд | нд | нд | нд | нд | нд | нд | нд | нд | нд | нд | нд | нд | нд | 9151.3648 | нд
1.2.1.1. | Реконструкция ТП-7 путем установки новой КТП-10/0,4кВ мощностью 0,25 МВА, строительство ВЛ-10/0,4кВ - 0,25 км в г.Каменногорск Выборгского р-на ЛО | O_28-1-05-0-01-04-0-0021 | КТП, ТП, РП, РТП, СП, ячейка выключателя РП (СП, ТП, РТП) 10 кВ | УНЦ здания РП (СП, РТП, ТП) блочного типа 6 - 20 кВ | РП (СП, РТП, ТП) | нд | П | 2029 | 10 | нд | Распоряжение АО "ЛОЭСК" | № 00/239 от 22.04.2024 | Ленинградская обл. | 1 | 1 | 1 | 1 | 1 ед. | Э4-01 | 2968.29 | 1.76 | 5224.1904 | нд
1.2.1.1. | Реконструкция ТП-7 путем установки новой КТП-10/0,4кВ мощностью 0,25 МВА, строительство ВЛ-10/0,4кВ - 0,25 км в г.Каменногорск Выборгского р-на ЛО | O_28-1-05-0-01-04-0-0021 | ячейка (авто-) трансформатора 10 кВ | УНЦ ячейки трансформатора 6 - 35 кВ | ТП | нд | П | 2029 | 10 | мощность 250 кВА, масляный | Распоряжение АО "ЛОЭСК" | № 00/239 от 22.04.2024 | Ленинградская обл. | 1 | 1 | 1 | 1 | 1 ячейка | Т5-12-1 | 606.63 | 1.76 | 1067.6688 | нд
1.2.1.1. | Реконструкция ТП-7 путем установки новой КТП-10/0,4кВ мощностью 0,25 МВА, строительство ВЛ-10/0,4кВ - 0,25 км в г.Каменногорск Выборгского р-на ЛО | O_28-1-05-0-01-04-0-0021 | КТП, ТП, РП, РТП, СП, ячейка выключателя РП (СП, ТП, РТП) 10 кВ | УНЦ ячейки выключателя РП (СП, ТП, РТП) 6 - 20 кВ | РП (СП, ТП, РТП) 6 - 20 кВ | нд | П | 2029 | 10 | номинальный ток 1000 А номинальный ток отключения 31,5 кА | Распоряжение АО "ЛОЭСК" | № 00/239 от 22.04.2024 | Ленинградская обл. | 1 | 1 | 1 | 2 | 1 ячейка | В8-01-3 | 1525.15 | 1.51 | 4605.953 | нд
1.2.1.1. | Реконструкция ТП-7 путем установки новой КТП-10/0,4кВ мощностью 0,25 МВА, строительство ВЛ-10/0,4кВ - 0,25 км в г.Каменногорск Выборгского р-на ЛО | O_28-1-05-0-01-04-0-0021 | проектные и изыскательские работы, разработка и утверждение ДПТ, кадастровые работы и работы по установлению земельных отношений 10 кВ | Затраты на проектно-изыскательские работы для отдельных элементов электрических сетей | ТП | нд | П | 2029 | 10 | Затраты по УНЦ от 6 до 11 млн руб. | Распоряжение АО "ЛОЭСК" | № 00/239 от 22.04.2024 | Ленинградская обл. | 1 | 1 | 1 | 1 | 1 объект | П6-07 | 709.17 | 1 | 709.17 | нд
1.2.1.1. | Реконструкция ТП-7 путем установки новой КТП-10/0,4кВ мощностью 0,25 МВА, строительство ВЛ-10/0,4кВ - 0,25 км в г.Каменногорск Выборгского р-на ЛО | O_28-1-05-0-01-04-0-0021 | ВЛ 10 кВ | УНЦ ВЛ 0,4 - 750 кВ на строительно-монтажные работы без опор и провода | ВЛ 0,4 - 750 кВ | нд | П | 2029 | 10 | одноцепная, все типы опор за исключением многогранных | Распоряжение АО "ЛОЭСК" | № 00/239 от 22.04.2024 | Ленинградская обл. | 1.5 | 1 | 1 | 0.05 | 1 км | Л1-02-1 | 1929.53 | 1.43 | 206.9421 | нд
1.2.1.1. | Реконструкция ТП-7 путем установки новой КТП-10/0,4кВ мощностью 0,25 МВА, строительство ВЛ-10/0,4кВ - 0,25 км в г.Каменногорск Выборгского р-на ЛО | O_28-1-05-0-01-04-0-0021 | ВЛ 0,4 кВ | УНЦ ВЛ 0,4 - 750 кВ на строительно-монтажные работы без опор и провода | ВЛ 0,4 - 750 кВ | нд | П | 2029 | 0.4 | одноцепная, все типы опор за исключением многогранных | Распоряжение АО "ЛОЭСК" | № 00/239 от 22.04.2024 | Ленинградская обл. | 1.2 | 1 | 1 | 0.2 | 1 км | Л1-01-1 | 963.68 | 1.56 | 360.8018 | нд
1.2.1.1. | Реконструкция ТП-7 путем установки новой КТП-10/0,4кВ мощностью 0,25 МВА, строительство ВЛ-10/0,4кВ - 0,25 км в г.Каменногорск Выборгского р-на ЛО | O_28-1-05-0-01-04-0-0021 | ВЛ 10 кВ | УНЦ опор ВЛ 0,4 - 750 кВ | ВЛ | нд | П | 2029 | 10 | одноцепная, все типы опор за исключением многогранных | Распоряжение АО "ЛОЭСК" | № 00/239 от 22.04.2024 | Ленинградская обл. | 1 | 1 | 1 | 0.05 | 1 км | Л3-02-1 | 1262.83 | 1.02 | 64.4043 | нд
1.2.1.1. | Реконструкция ТП-7 путем установки новой КТП-10/0,4кВ мощностью 0,25 МВА, строительство ВЛ-10/0,4кВ - 0,25 км в г.Каменногорск Выборгского р-на ЛО | O_28-1-05-0-01-04-0-0021 | ВЛ 0,4 кВ | УНЦ опор ВЛ 0,4 - 750 кВ | ВЛ | нд | П | 2029 | 0.4 | одноцепная, все типы опор за исключением многогранных | Распоряжение АО "ЛОЭСК" | № 00/239 от 22.04.2024 | Ленинградская обл. | 1 | 1 | 1 | 0.2 | 1 км | Л3-01-1 | 949.02 | 1.02 | 193.6001 | нд
1.2.1.1. | Реконструкция ТП-7 путем установки новой КТП-10/0,4кВ мощностью 0,25 МВА, строительство ВЛ-10/0,4кВ - 0,25 км в г.Каменногорск Выборгского р-на ЛО | O_28-1-05-0-01-04-0-0021 | ВЛ 10 кВ | УНЦ провода СИП ВЛ 0,4 - 35 кВ | ВЛ | нд | П | 2029 | 10 | 1 провод сечение фазного провода 50 мм2 СИП-3 | Распоряжение АО "ЛОЭСК" | № 00/239 от 22.04.2024 | Ленинградская обл. | 1 | 1 | 1 | 0.05 | 1 км | Л7-03-3 | 1502.12 | 1.04 | 78.1102 | нд
1.2.1.1. | Реконструкция ТП-7 путем установки новой КТП-10/0,4кВ мощностью 0,25 МВА, строительство ВЛ-10/0,4кВ - 0,25 км в г.Каменногорск Выборгского р-на ЛО | O_28-1-05-0-01-04-0-0021 | ВЛ 10 кВ | УНЦ провода СИП ВЛ 0,4 - 35 кВ | ВЛ | нд | П | 2029 | 10 | 3 провода сечение фазного провода 70 мм2 сечение нулевого провода 95 СИП-2 | Распоряжение АО "ЛОЭСК" | № 00/239 от 22.04.2024 | Ленинградская обл. | 1 | 1 | 1 | 0.15 | 1 км | Л7-25-2 | 700.08 | 1.04 | 109.2125 | нд
1.2.1.1. | Реконструкция ТП-7 путем установки новой КТП-10/0,4кВ мощностью 0,25 МВА, строительство ВЛ-10/0,4кВ - 0,25 км в г.Каменногорск Выборгского р-на ЛО | O_28-1-05-0-01-04-0-0021 | ВЛ 10 кВ | УНЦ провода СИП ВЛ 0,4 - 35 кВ | ВЛ | нд | П | 2029 | 10 | 4 провода сечение фазного провода 25 мм2 СИП-4 | Распоряжение АО "ЛОЭСК" | № 00/239 от 22.04.2024 | Ленинградская обл. | 1 | 1 | 1 | 0.05 | 1 км | Л7-34-4 | 446.04 | 1.04 | 23.1941 | нд
1.2.1.1. | Реконструкция ТП-7 путем установки новой КТП-10/0,4кВ мощностью 0,25 МВА, строительство ВЛ-10/0,4кВ - 0,25 км в г.Каменногорск Выборгского р-на ЛО | O_28-1-05-0-01-04-0-0021 | ВЛ 10 кВ | УНЦ арматуры, крепления, защиты от перенапряжений ВЛ 0,4 - 35 кВ | ВЛ 0,4 - 35 кВ | нд | П | 2029 | 10 | Устройство защиты от перенапряжений ВЛ 6 - 35 кВ | Распоряжение АО "ЛОЭСК" | № 00/239 от 22.04.2024 | Ленинградская обл. | 1 | 1 | 1 | 3 | 1 ед. | Л11-03 | 12.24 | 1.04 | 38.1888 | нд
1.2.1.1. | Реконструкция ТП-7 путем установки новой КТП-10/0,4кВ мощностью 0,25 МВА, строительство ВЛ-10/0,4кВ - 0,25 км в г.Каменногорск Выборгского р-на ЛО | O_28-1-05-0-01-04-0-0021 | проектные и изыскательские работы, разработка и утверждение ДПТ, кадастровые работы и работы по установлению земельных отношений 10 кВ | Затраты на разработку и утверждение ДПТ ВЛ (КЛ) по границам земельного участка | ВЛ (КЛ) | нд | П | 2029 | 10 | КЛ, протяженность 1,2-3,9 км | Распоряжение АО "ЛОЭСК" | № 00/239 от 22.04.2024 | Ленинградская обл. | 1 | 1 | 1 | 0.15 | 1 км по трассе | П9-61-2 | 317.71 | 1 | 47.6565 | нд
1.2.1.1. | Реконструкция ТП-7 путем установки новой КТП-10/0,4кВ мощностью 0,25 МВА, строительство ВЛ-10/0,4кВ - 0,25 км в г.Каменногорск Выборгского р-на ЛО | O_28-1-05-0-01-04-0-0021 | проектные и изыскательские работы, разработка и утверждение ДПТ, кадастровые работы и работы по установлению земельных отношений 10 кВ | Затраты на проектно-изыскательские работы по ВЛ | ВЛ | нд | П | 2029 | 10 | протяженность 1 км | Распоряжение АО "ЛОЭСК" | № 00/239 от 22.04.2024 | Ленинградская обл. | 0.75 | 1 | 1 | 1 | 1 ВЛ | П3-01 | 234.03 | 1 | 175.5225 | нд
1.2.1.1. | Реконструкция ТП-7 путем установки новой КТП-10/0,4кВ мощностью 0,25 МВА, строительство ВЛ-10/0,4кВ - 0,25 км в г.Каменногорск Выборгского р-на ЛО | O_28-1-05-0-01-04-0-0021 | проектные и изыскательские работы, разработка и утверждение ДПТ, кадастровые работы и работы по установлению земельных отношений 10 кВ | Затраты на проектно-изыскательские работы для КЛ | КЛ | нд | П | 2029 | 10 | нд | Распоряжение АО "ЛОЭСК" | № 00/239 от 22.04.2024 | Ленинградская обл. | 0.65 | 1 | 1 | 0.06 | 1 км по трассе | П5-01 | 866.6 | 1 | 33.7974 | нд
1.2.1.1. | Реконструкция ТП-7 путем установки новой КТП-10/0,4кВ мощностью 0,25 МВА, строительство ВЛ-10/0,4кВ - 0,25 км в г.Каменногорск Выборгского р-на ЛО | O_28-1-05-0-01-04-0-0021 | нд | Итого объем финансовых потребностей по инвестиционному проекту, тыс. рублей | нд | нд | нд | нд | нд | нд | нд | нд | нд | нд | нд | нд | нд | нд | нд | нд | нд | 12938.4125 | нд
1.2.1.1. | Реконструкция ТП 5 путем строительства новой БКТП-10/0,4кВ мощностью 0,4 МВА в г.Светогорск | O_29-1-05-0-01-04-0-0006 | КТП, ТП, РП, РТП, СП, ячейка выключателя РП (СП, ТП, РТП) 10 кВ | УНЦ здания РП (СП, РТП, ТП) блочного типа 6 - 20 кВ | РП (СП, РТП, ТП) | нд | П | 2029 | 10 | нд | Распоряжение АО "ЛОЭСК" | № 00/239 от 22.04.2024 | Ленинградская обл. | 1 | 1 | 1 | 1 | 1 ед. | Э4-01 | 2968.29 | 1.76 | 5224.1904 | нд
1.2.1.1. | Реконструкция ТП 5 путем строительства новой БКТП-10/0,4кВ мощностью 0,4 МВА в г.Светогорск | O_29-1-05-0-01-04-0-0006 | ячейка (авто-) трансформатора 10 кВ | УНЦ ячейки трансформатора 6 - 35 кВ | ТП | нд | П | 2029 | 10 | мощность 400 кВА, масляный | Распоряжение АО "ЛОЭСК" | № 00/239 от 22.04.2024 | Ленинградская обл. | 1 | 1 | 1 | 1 | 1 ячейка | Т5-14-1 | 780.72 | 1.76 | 1374.0672 | нд
1.2.1.1. | Реконструкция ТП 5 путем строительства новой БКТП-10/0,4кВ мощностью 0,4 МВА в г.Светогорск | O_29-1-05-0-01-04-0-0006 | КТП, ТП, РП, РТП, СП, ячейка выключателя РП (СП, ТП, РТП) 10 кВ | УНЦ ячейки выключателя РП (СП, ТП, РТП) 6 - 20 кВ | РП (СП, ТП, РТП) 6 - 20 кВ | нд | П | 2029 | 10 | номинальный ток 1000 А номинальный ток отключения 31,5 кА | Распоряжение АО "ЛОЭСК" | № 00/239 от 22.04.2024 | Ленинградская обл. | 1 | 1 | 1 | 4 | 1 ячейка | В8-01-3 | 1525.15 | 1.51 | 9211.906 | нд
1.2.1.1. | Реконструкция ТП 5 путем строительства новой БКТП-10/0,4кВ мощностью 0,4 МВА в г.Светогорск | O_29-1-05-0-01-04-0-0006 | проектные и изыскательские работы, разработка и утверждение ДПТ, кадастровые работы и работы по установлению земельных отношений 10 кВ | Затраты на проектно-изыскательские работы для отдельных элементов электрических сетей | ТП | нд | П | 2029 | 10 | Затраты по УНЦ от 6 до 11 млн руб. | Распоряжение АО "ЛОЭСК" | № 00/239 от 22.04.2024 | Ленинградская обл. | 1 | 1 | 1 | 1 | 1 объект | П6-07 | 709.17 | 1 | 709.17 | нд
1.2.1.1. | Реконструкция ТП 5 путем строительства новой БКТП-10/0,4кВ мощностью 0,4 МВА в г.Светогорск | O_29-1-05-0-01-04-0-0006 | нд | Итого объем финансовых потребностей по инвестиционному проекту, тыс. рублей | нд | нд | нд | нд | нд | нд | нд | нд | нд | нд | нд | нд | нд | нд | нд | нд | нд | 16519.3336 | нд
1.2.1.1. | Реконструкция ТП 4, ТП 15, ТП 42, ТП 11 путем установки новых ТП-10/0,4кВ суммарной мощностью силовых трансформаторов 2,35 МВА в г. Волхов ЛО | O_27-1-20-0-01-04-0-0009 | КТП, ТП, РП, РТП, СП, ячейка выключателя РП (СП, ТП, РТП) 10 кВ | УНЦ здания РП (СП, РТП, ТП) блочного типа 6 - 20 кВ | РП (СП, РТП, ТП) | нд | П | 2028 | 10 | нд | Распоряжение АО "ЛОЭСК" | № 00/239 от 22.04.2024 | Ленинградская обл. | 1 | 1 | 1 | 4 | 1 ед. | Э4-01 | 2968.29 | 1.76 | 20896.7616 | нд
1.2.1.1. | Реконструкция ТП 4, ТП 15, ТП 42, ТП 11 путем установки новых ТП-10/0,4кВ суммарной мощностью силовых трансформаторов 2,35 МВА в г. Волхов ЛО | O_27-1-20-0-01-04-0-0009 | ячейка (авто-) трансформатора 10 кВ | УНЦ ячейки трансформатора 6 - 35 кВ | ТП | нд | П | 2028 | 10 | мощность 400 кВА, масляный | Распоряжение АО "ЛОЭСК" | № 00/239 от 22.04.2024 | Ленинградская обл. | 1 | 1 | 1 | 4 | 1 ячейка | Т5-14-1 | 780.72 | 1.76 | 5496.2688 | нд
1.2.1.1. | Реконструкция ТП 4, ТП 15, ТП 42, ТП 11 путем установки новых ТП-10/0,4кВ суммарной мощностью силовых трансформаторов 2,35 МВА в г. Волхов ЛО | O_27-1-20-0-01-04-0-0009 | ячейка (авто-) трансформатора 10 кВ | УНЦ ячейки трансформатора 6 - 35 кВ | ТП | нд | П | 2028 | 10 | мощность 250 кВА, масляный | Распоряжение АО "ЛОЭСК" | № 00/239 от 22.04.2024 | Ленинградская обл. | 1 | 1 | 1 | 3 | 1 ячейка | Т5-12-1 | 606.63 | 1.76 | 3203.0064 | нд
1.2.1.1. | Реконструкция ТП 4, ТП 15, ТП 42, ТП 11 путем установки новых ТП-10/0,4кВ суммарной мощностью силовых трансформаторов 2,35 МВА в г. Волхов ЛО | O_27-1-20-0-01-04-0-0009 | КТП, ТП, РП, РТП, СП, ячейка выключателя РП (СП, ТП, РТП) 10 кВ | УНЦ ячейки выключателя РП (СП, ТП, РТП) 6 - 20 кВ | РП (СП, ТП, РТП) 6 - 20 кВ | нд | П | 2028 | 10 | номинальный ток 1000 А номинальный ток отключения 31,5 кА | Распоряжение АО "ЛОЭСК" | № 00/239 от 22.04.2024 | Ленинградская обл. | 1 | 1 | 1 | 17 | 1 ячейка | В8-01-3 | 1525.15 | 1.51 | 39150.6005 | нд
1.2.1.1. | Реконструкция ТП 4, ТП 15, ТП 42, ТП 11 путем установки новых ТП-10/0,4кВ суммарной мощностью силовых трансформаторов 2,35 МВА в г. Волхов ЛО | O_27-1-20-0-01-04-0-0009 | проектные и изыскательские работы, разработка и утверждение ДПТ, кадастровые работы и работы по установлению земельных отношений 10 кВ | Затраты на проектно-изыскательские работы для отдельных элементов электрических сетей | ТП | нд | П | 2028 | 10 | Затраты по УНЦ от 11 до 21 млн руб. | Распоряжение АО "ЛОЭСК" | № 00/239 от 22.04.2024 | Ленинградская обл. | 1 | 1 | 1 | 4 | 1 объект | П6-08 | 2127.51 | 1 | 8510.04 | нд
1.2.1.1. | Реконструкция ТП 4, ТП 15, ТП 42, ТП 11 путем установки новых ТП-10/0,4кВ суммарной мощностью силовых трансформаторов 2,35 МВА в г. Волхов ЛО | O_27-1-20-0-01-04-0-0009 | КЛ 10 кВ | УНЦ КЛ 6 - 500 кВ (с алюминиевой жилой) | КЛ | нд | П | 2028 | 10 | сечение 120 мм2 | Распоряжение АО "ЛОЭСК" | № 00/239 от 22.04.2024 | Ленинградская обл. | 1 | 1 | 1 | 0.15 | 1 км по трассе | К1-05-2 | 3411.85 | 1.84 | 941.6706 | нд
1.2.1.1. | Реконструкция ТП 4, ТП 15, ТП 42, ТП 11 путем установки новых ТП-10/0,4кВ суммарной мощностью силовых трансформаторов 2,35 МВА в г. Волхов ЛО | O_27-1-20-0-01-04-0-0009 | КЛ 0,4 кВ | УНЦ КЛ 0,4 кВ | КЛ 0,4 кВ | нд | П | 2028 | 0.4 | сечение 120 алюминий 4 жилы | Распоряжение АО "ЛОЭСК" | № 00/239 от 22.04.2024 | Ленинградская обл. | 1 | 1 | 1 | 0.46 | 1 км по трассе | К3-07-1 | 1017.44 | 1.84 | 861.1612 | нд
1.2.1.1. | Реконструкция ТП 4, ТП 15, ТП 42, ТП 11 путем установки новых ТП-10/0,4кВ суммарной мощностью силовых трансформаторов 2,35 МВА в г. Волхов ЛО | O_27-1-20-0-01-04-0-0009 | ВЛ 10 кВ | УНЦ провода СИП ВЛ 0,4 - 35 кВ | ВЛ | нд | П | 2028 | 10 | 1 провод сечение фазного провода 70 мм2 СИП-3 | Распоряжение АО "ЛОЭСК" | № 00/239 от 22.04.2024 | Ленинградская обл. | 1 | 1 | 1 | 0.065 | 1 км по трассе | Л7-04-3 | 1529.52 | 1.04 | 103.3956 | нд
1.2.1.1. | Реконструкция ТП 4, ТП 15, ТП 42, ТП 11 путем установки новых ТП-10/0,4кВ суммарной мощностью силовых трансформаторов 2,35 МВА в г. Волхов ЛО | O_27-1-20-0-01-04-0-0009 | ВЛ 10 кВ | УНЦ провода СИП ВЛ 0,4 - 35 кВ | ВЛ | нд | П | 2028 | 10 | 3 провода сечение фазного провода 95 мм2 сечение нулевого провода 95 СИП-2 | Распоряжение АО "ЛОЭСК" | № 00/239 от 22.04.2024 | Ленинградская обл. | 1 | 1 | 1 | 0.04 | 1 км по трассе | Л7-27-2 | 790.09 | 1.04 | 32.8677 | нд
1.2.1.1. | Реконструкция ТП 4, ТП 15, ТП 42, ТП 11 путем установки новых ТП-10/0,4кВ суммарной мощностью силовых трансформаторов 2,35 МВА в г. Волхов ЛО | O_27-1-20-0-01-04-0-0009 | нд | Итого объем финансовых потребностей по инвестиционному проекту, тыс. рублей | нд | нд | нд | нд | нд | нд | нд | нд | нд | нд | нд | нд | нд | нд | нд | нд | нд | 79195.7724 | нд
1.2.1.1. | Реконструкция оборудования РП-1, ТП-47 в части замены ячеек 10 кВ в количестве 19 шт. в г.Светогорск Выборгского р-на ЛО | O_27-1-05-0-01-04-0-0014 | КТП, ТП, РП, РТП, СП, ячейка выключателя РП (СП, ТП, РТП) 10 кВ | УНЦ ячейки выключателя РП (СП, ТП, РТП) 6 - 20 кВ | РП-1, ТП-47 | нд | П | 2028 | 10 | номинальный ток 1000 А номинальный ток отключения 31,5 кА | Распоряжение АО "ЛОЭСК" | № 00/239 от 22.04.2024 | Ленинградская обл. | 1 | 1 | 1 | 19 | 1 ячейка | В8-01-3 | 1525.15 | 1.51 | 43756.5535 | нд
1.2.1.1. | Реконструкция оборудования РП-1, ТП-47 в части замены ячеек 10 кВ в количестве 19 шт. в г.Светогорск Выборгского р-на ЛО | O_27-1-05-0-01-04-0-0014 | проектные и изыскательские работы, разработка и утверждение ДПТ, кадастровые работы и работы по установлению земельных отношений | Затраты на проектно-изыскательские работы для отдельных элементов электрических сетей | РП-1, ТП-47 | нд | П | 2028 | нд | Затраты по УНЦ от 11 до 21 млн руб. | Распоряжение АО "ЛОЭСК" | № 00/239 от 22.04.2024 | Ленинградская обл. | 1 | 1 | 1 | 1 | 1 объект | П6-08 | 2127.51 | 1 | 2127.51 | нд
1.2.1.1. | Реконструкция оборудования РП-1, ТП-47 в части замены ячеек 10 кВ в количестве 19 шт. в г.Светогорск Выборгского р-на ЛО | O_27-1-05-0-01-04-0-0014 | нд | Итого объем финансовых потребностей по инвестиционному проекту, тыс. рублей | нд | нд | нд | нд | нд | нд | нд | нд | нд | нд | нд | нд | нд | нд | нд | нд | нд | 45884.0635 | нд
1.2.1.1. | Реконструкция ТП-29 путем строительства новой БКТП-10/0,4кВ мощностью 0,25 МВА в п.Лесогорский Выборгского р-на ЛО | O_29-1-05-0-01-04-0-0001 | КТП, ТП, РП, РТП, СП, ячейка выключателя РП (СП, ТП, РТП) 10 кВ | УНЦ здания РП (СП, РТП, ТП) блочного типа 6 - 20 кВ | РП (СП, РТП, ТП) | нд | П | 2029 | 10 | нд | Распоряжение АО "ЛОЭСК" | № 00/239 от 22.04.2024 | Ленинградская обл. | 1 | 1 | 1 | 1 | 1 ед. | Э4-01 | 2968.29 | 1.76 | 5224.1904 | нд
1.2.1.1. | Реконструкция ТП-29 путем строительства новой БКТП-10/0,4кВ мощностью 0,25 МВА в п.Лесогорский Выборгского р-на ЛО | O_29-1-05-0-01-04-0-0001 | ячейка (авто-) трансформатора 10 кВ | УНЦ ячейки трансформатора 6 - 35 кВ | ТП | нд | П | 2029 | 10 | мощность 250 кВА, масляный | Распоряжение АО "ЛОЭСК" | № 00/239 от 22.04.2024 | Ленинградская обл. | 1 | 1 | 1 | 1 | 1 ячейка | Т5-12-1 | 606.63 | 1.76 | 1067.6688 | нд
1.2.1.1. | Реконструкция ТП-29 путем строительства новой БКТП-10/0,4кВ мощностью 0,25 МВА в п.Лесогорский Выборгского р-на ЛО | O_29-1-05-0-01-04-0-0001 | КТП, ТП, РП, РТП, СП, ячейка выключателя РП (СП, ТП, РТП) 10 кВ | УНЦ ячейки выключателя РП (СП, ТП, РТП) 6 - 20 кВ | РП (СП, ТП, РТП) 6 - 20 кВ | нд | П | 2029 | 10 | номинальный ток 1000 А номинальный ток отключения 31,5 кА | Распоряжение АО "ЛОЭСК" | № 00/239 от 22.04.2024 | Ленинградская обл. | 1 | 1 | 1 | 4 | 1 ячейка | В8-01-3 | 1525.15 | 1.51 | 9211.906 | нд
1.2.1.1. | Реконструкция ТП-29 путем строительства новой БКТП-10/0,4кВ мощностью 0,25 МВА в п.Лесогорский Выборгского р-на ЛО | O_29-1-05-0-01-04-0-0001 | проектные и изыскательские работы, разработка и утверждение ДПТ, кадастровые работы и работы по установлению земельных отношений 10 кВ | Затраты на проектно-изыскательские работы для отдельных элементов электрических сетей | ТП | нд | П | 2029 | 10 | Затраты по УНЦ от 6 до 11 млн руб. | Распоряжение АО "ЛОЭСК" | № 00/239 от 22.04.2024 | Ленинградская обл. | 1 | 1 | 1 | 1 | 1 объект | П6-07 | 709.17 | 1 | 709.17 | нд
1.2.1.1. | Реконструкция ТП-29 путем строительства новой БКТП-10/0,4кВ мощностью 0,25 МВА в п.Лесогорский Выборгского р-на ЛО | O_29-1-05-0-01-04-0-0001 | нд | Итого объем финансовых потребностей по инвестиционному проекту, тыс. рублей | нд | нд | нд | нд | нд | нд | нд | нд | нд | нд | нд | нд | нд | нд | нд | нд | нд | 16212.9352 | нд
1.2.1.1. | Реконструкция оборудования ТП-24 в части замены ячеек 10кВ-6 шт., замены трансформаторов мощностью 1,03 МВА на 1,26 МВА в г. Приморск ЛО | O_29-1-05-0-01-04-0-0009 | ячейка (авто-) трансформатора 10 кВ | УНЦ ячейки трансформатора 6 - 35 кВ | ТП-24 | нд | П | 2029 | 10 | мощность 630 кВА, масляный | Распоряжение АО "ЛОЭСК" | № 00/239 от 22.04.2024 | Ленинградская обл. | 1 | 1 | 1 | 2 | 1 ячейка | Т5-17-1 | 1058.83 | 1.76 | 3727.0816 | нд
1.2.1.1. | Реконструкция оборудования ТП-24 в части замены ячеек 10кВ-6 шт., замены трансформаторов мощностью 1,03 МВА на 1,26 МВА в г. Приморск ЛО | O_29-1-05-0-01-04-0-0009 | КТП, ТП, РП, РТП, СП, ячейка выключателя РП (СП, ТП, РТП) 10 кВ | УНЦ ячейки выключателя РП (СП, ТП, РТП) 6 - 20 кВ | ТП-24 | нд | П | 2029 | 10 | номинальный ток 1000 А номинальный ток отключения 31,5 кА | Распоряжение АО "ЛОЭСК" | № 00/239 от 22.04.2024 | Ленинградская обл. | 1 | 1 | 1 | 6 | 1 ячейка | В8-01-3 | 1525.15 | 1.51 | 13817.859 | нд
1.2.1.1. | Реконструкция оборудования ТП-24 в части замены ячеек 10кВ-6 шт., замены трансформаторов мощностью 1,03 МВА на 1,26 МВА в г. Приморск ЛО | O_29-1-05-0-01-04-0-0009 | проектные и изыскательские работы, разработка и утверждение ДПТ, кадастровые работы и работы по установлению земельных отношений | Затраты на проектно-изыскательские работы для отдельных элементов электрических сетей | ТП-24 | нд | П | 2029 | нд | Затраты по УНЦ от 6 до 11 млн руб. | Распоряжение АО "ЛОЭСК" | № 00/239 от 22.04.2024 | Ленинградская обл. | 1 | 1 | 1 | 1 | 1 объект | П6-07 | 709.17 | 1 | 709.17 | нд
1.2.1.1. | Реконструкция оборудования ТП-24 в части замены ячеек 10кВ-6 шт., замены трансформаторов мощностью 1,03 МВА на 1,26 МВА в г. Приморск ЛО | O_29-1-05-0-01-04-0-0009 | нд | Итого объем финансовых потребностей по инвестиционному проекту, тыс. рублей | нд | нд | нд | нд | нд | нд | нд | нд | нд | нд | нд | нд | нд | нд | нд | нд | нд | 18254.1106 | нд
1.2.1.1. | Реконструкция КТП-32, СТП-10 в части замены трансформаторов мощностью 1,03МВА, ячеек 10кВ (10шт.) в г.Каменногорск Выборгского р-на ЛО | O_27-1-05-0-01-04-0-0017 | КТП, ТП, РП, РТП, СП, ячейка выключателя РП (СП, ТП, РТП) 10 кВ | УНЦ КТП киоскового типа 6 - 20 кВ | КТП киоскового типа | нд | П | 2028 | 10 | мощность 400 кВА, кол-во транс-ов - 1 | Распоряжение АО "ЛОЭСК" | № 00/239 от 22.04.2024 | Ленинградская обл. | 1 | 1 | 1 | 1 | 1 ед. | Э1-07-1 | 1786.74 | 1.45 | 2590.773 | нд
1.2.1.1. | Реконструкция КТП-32, СТП-10 в части замены трансформаторов мощностью 1,03МВА, ячеек 10кВ (10шт.) в г.Каменногорск Выборгского р-на ЛО | O_27-1-05-0-01-04-0-0017 | комплекс систем безопасности ПС 10 кВ | УНЦ защитных ограждений ПС | ПС | нд | П | 2028 | 10 | Ограждение внутреннее сетчатое | Распоряжение АО "ЛОЭСК" | № 00/239 от 22.04.2024 | Ленинградская обл. | 1 | 1 | 1 | 25 | 1 м периметра ПС | У4-03 | 8.02 | 1.75 | 350.875 | нд
1.2.1.1. | Реконструкция КТП-32, СТП-10 в части замены трансформаторов мощностью 1,03МВА, ячеек 10кВ (10шт.) в г.Каменногорск Выборгского р-на ЛО | O_27-1-05-0-01-04-0-0017 | ячейка (авто-) трансформатора 10 кВ | УНЦ ячейки трансформатора 6 - 35 кВ | ТП | нд | П | 2028 | 10 | мощность 400 кВА, масляный | Распоряжение АО "ЛОЭСК" | № 00/239 от 22.04.2024 | Ленинградская обл. | 1 | 1 | 1 | 1 | 1 ячейка | Т5-14-1 | 780.72 | 1.76 | 1374.0672 | нд
1.2.1.1. | Реконструкция КТП-32, СТП-10 в части замены трансформаторов мощностью 1,03МВА, ячеек 10кВ (10шт.) в г.Каменногорск Выборгского р-на ЛО | O_27-1-05-0-01-04-0-0017 | ячейка (авто-) трансформатора 10 кВ | УНЦ ячейки трансформатора 6 - 35 кВ | ТП | нд | П | 2028 | 10 | мощность 630 кВА, масляный | Распоряжение АО "ЛОЭСК" | № 00/239 от 22.04.2024 | Ленинградская обл. | 1 | 1 | 1 | 1 | 1 ячейка | Т5-17-1 | 1058.83 | 1.76 | 1863.5408 | нд
1.2.1.1. | Реконструкция КТП-32, СТП-10 в части замены трансформаторов мощностью 1,03МВА, ячеек 10кВ (10шт.) в г.Каменногорск Выборгского р-на ЛО | O_27-1-05-0-01-04-0-0017 | КТП, ТП, РП, РТП, СП, ячейка выключателя РП (СП, ТП, РТП) 10 кВ | УНЦ ячейки выключателя РП (СП, ТП, РТП) 6 - 20 кВ | РП (СП, ТП, РТП) 6 - 20 кВ | нд | П | 2028 | 10 | номинальный ток 1000 А номинальный ток отключения 31,5 кА | Распоряжение АО "ЛОЭСК" | № 00/239 от 22.04.2024 | Ленинградская обл. | 1 | 1 | 1 | 10 | 1 ячейка | В8-01-3 | 1525.15 | 1.51 | 23029.765 | нд
1.2.1.1. | Реконструкция КТП-32, СТП-10 в части замены трансформаторов мощностью 1,03МВА, ячеек 10кВ (10шт.) в г.Каменногорск Выборгского р-на ЛО | O_27-1-05-0-01-04-0-0017 | проектные и изыскательские работы, разработка и утверждение ДПТ, кадастровые работы и работы по установлению земельных отношений 10 кВ | Затраты на проектно-изыскательские работы для отдельных элементов электрических сетей | ТП | нд | П | 2028 | 10 | Затраты по УНЦ от 21 до 51 млн руб. | Распоряжение АО "ЛОЭСК" | № 00/239 от 22.04.2024 | Ленинградская обл. | 1 | 1 | 1 | 1 | 1 объект | П6-09 | 4255.01 | 1 | 4255.01 | нд
1.2.1.1. | Реконструкция КТП-32, СТП-10 в части замены трансформаторов мощностью 1,03МВА, ячеек 10кВ (10шт.) в г.Каменногорск Выборгского р-на ЛО | O_27-1-05-0-01-04-0-0017 | ВЛ 10 кВ | УНЦ ВЛ 0,4 - 750 кВ на строительно-монтажные работы без опор и провода | ВЛ 0,4 - 750 кВ | нд | П | 2028 | 10 | одноцепная, все типы опор за исключением многогранных | Распоряжение АО "ЛОЭСК" | № 00/239 от 22.04.2024 | Ленинградская обл. | 1.5 | 1 | 1 | 0.05 | 1 км | Л1-02-1 | 1929.53 | 1.43 | 206.9421 | нд
1.2.1.1. | Реконструкция КТП-32, СТП-10 в части замены трансформаторов мощностью 1,03МВА, ячеек 10кВ (10шт.) в г.Каменногорск Выборгского р-на ЛО | O_27-1-05-0-01-04-0-0017 | ВЛ 0,4 кВ | УНЦ ВЛ 0,4 - 750 кВ на строительно-монтажные работы без опор и провода | ВЛ 0,4 - 750 кВ | нд | П | 2028 | 0.4 | одноцепная, все типы опор за исключением многогранных | Распоряжение АО "ЛОЭСК" | № 00/239 от 22.04.2024 | Ленинградская обл. | 1.5 | 1 | 1 | 0.1 | 1 км | Л1-01-1 | 963.68 | 1.56 | 225.5011 | нд
1.2.1.1. | Реконструкция КТП-32, СТП-10 в части замены трансформаторов мощностью 1,03МВА, ячеек 10кВ (10шт.) в г.Каменногорск Выборгского р-на ЛО | O_27-1-05-0-01-04-0-0017 | ВЛ 10 кВ | УНЦ опор ВЛ 0,4 - 750 кВ | ВЛ | нд | П | 2028 | 10 | одноцепная, все типы опор за исключением многогранных | Распоряжение АО "ЛОЭСК" | № 00/239 от 22.04.2024 | Ленинградская обл. | 1 | 1 | 1 | 0.05 | 1 км | Л3-02-1 | 1262.83 | 1.02 | 64.4043 | нд
1.2.1.1. | Реконструкция КТП-32, СТП-10 в части замены трансформаторов мощностью 1,03МВА, ячеек 10кВ (10шт.) в г.Каменногорск Выборгского р-на ЛО | O_27-1-05-0-01-04-0-0017 | ВЛ 0,4 кВ | УНЦ опор ВЛ 0,4 - 750 кВ | ВЛ | нд | П | 2028 | 0.4 | одноцепная, все типы опор за исключением многогранных | Распоряжение АО "ЛОЭСК" | № 00/239 от 22.04.2024 | Ленинградская обл. | 1 | 1 | 1 | 0.1 | 1 км | Л3-01-1 | 949.02 | 1.02 | 96.8 | нд
1.2.1.1. | Реконструкция КТП-32, СТП-10 в части замены трансформаторов мощностью 1,03МВА, ячеек 10кВ (10шт.) в г.Каменногорск Выборгского р-на ЛО | O_27-1-05-0-01-04-0-0017 | ВЛ 10 кВ | УНЦ провода СИП ВЛ 0,4 - 35 кВ | ВЛ | нд | П | 2028 | 10 | 1 провод сечение фазного провода 70 мм2 СИП-3 | Распоряжение АО "ЛОЭСК" | № 00/239 от 22.04.2024 | Ленинградская обл. | 1 | 1 | 1 | 0.05 | 1 км | Л7-04-3 | 1529.52 | 1.04 | 79.535 | нд
1.2.1.1. | Реконструкция КТП-32, СТП-10 в части замены трансформаторов мощностью 1,03МВА, ячеек 10кВ (10шт.) в г.Каменногорск Выборгского р-на ЛО | O_27-1-05-0-01-04-0-0017 | ВЛ 10 кВ | УНЦ провода СИП ВЛ 0,4 - 35 кВ | ВЛ | нд | П | 2028 | 10 | 3 провода сечение фазного провода 50 мм2 сечение нулевого провода 70 СИП-2 | Распоряжение АО "ЛОЭСК" | № 00/239 от 22.04.2024 | Ленинградская обл. | 1 | 1 | 1 | 0.1 | 1 км | Л7-22-2 | 587.7 | 1.04 | 61.1208 | нд
1.2.1.1. | Реконструкция КТП-32, СТП-10 в части замены трансформаторов мощностью 1,03МВА, ячеек 10кВ (10шт.) в г.Каменногорск Выборгского р-на ЛО | O_27-1-05-0-01-04-0-0017 | ВЛ 10 кВ | УНЦ на демонтаж ВЛ 0,4 - 750 кВ | ВЛ | нд | П | 2028 | 10 | одна цепь | Распоряжение АО "ЛОЭСК" | № 00/239 от 22.04.2024 | Ленинградская обл. | 1 | 1 | 1 | 0.1 | 1 км | М2-01-1 | 300.27 | 1.96 | 58.8529 | нд
1.2.1.1. | Реконструкция КТП-32, СТП-10 в части замены трансформаторов мощностью 1,03МВА, ячеек 10кВ (10шт.) в г.Каменногорск Выборгского р-на ЛО | O_27-1-05-0-01-04-0-0017 | ВЛ 10 кВ | УНЦ на демонтаж ВЛ 0,4 - 750 кВ | ВЛ | нд | П | 2028 | 10 | одна цепь | Распоряжение АО "ЛОЭСК" | № 00/239 от 22.04.2024 | Ленинградская обл. | 1 | 1 | 1 | 0.05 | 1 км | М2-02-1 | 484.33 | 1.96 | 47.4643 | нд
1.2.1.1. | Реконструкция КТП-32, СТП-10 в части замены трансформаторов мощностью 1,03МВА, ячеек 10кВ (10шт.) в г.Каменногорск Выборгского р-на ЛО | O_27-1-05-0-01-04-0-0017 | проектные и изыскательские работы, разработка и утверждение ДПТ, кадастровые работы и работы по установлению земельных отношений 10 кВ | Затраты на разработку и утверждение ДПТ ВЛ (КЛ) по границам земельного участка | ВЛ (КЛ) | нд | П | 2028 | 10 | КЛ, протяженность 1,2-3,9 км | Распоряжение АО "ЛОЭСК" | № 00/239 от 22.04.2024 | Ленинградская обл. | 1 | 1 | 1 | 0.15 | 1 км по трассе | П9-61-2 | 317.71 | 1 | 47.6565 | нд
1.2.1.1. | Реконструкция КТП-32, СТП-10 в части замены трансформаторов мощностью 1,03МВА, ячеек 10кВ (10шт.) в г.Каменногорск Выборгского р-на ЛО | O_27-1-05-0-01-04-0-0017 | проектные и изыскательские работы, разработка и утверждение ДПТ, кадастровые работы и работы по установлению земельных отношений 10 кВ | Затраты на проектно-изыскательские работы по ВЛ | ВЛ | нд | П | 2028 | 10 | протяженность 2 км | Распоряжение АО "ЛОЭСК" | № 00/239 от 22.04.2024 | Ленинградская обл. | 0.75 | 1 | 1 | 1 | 1 ВЛ | П3-02 | 795.69 | 1 | 596.7675 | нд
1.2.1.1. | Реконструкция КТП-32, СТП-10 в части замены трансформаторов мощностью 1,03МВА, ячеек 10кВ (10шт.) в г.Каменногорск Выборгского р-на ЛО | O_27-1-05-0-01-04-0-0017 | нд | Итого объем финансовых потребностей по инвестиционному проекту, тыс. рублей | нд | нд | нд | нд | нд | нд | нд | нд | нд | нд | нд | нд | нд | нд | нд | нд | нд | 34949.0757 | нд
1.2.1.1. | Реконструкция ТП-4 путем строительства новой БКТП-10/0,4кВ мощностью 0,25МВА в г.Приморск | O_27-1-05-0-01-04-0-0022 | КТП, ТП, РП, РТП, СП, ячейка выключателя РП (СП, ТП, РТП) 10 кВ | УНЦ здания РП (СП, РТП, ТП) блочного типа 6 - 20 кВ | РП (СП, РТП, ТП) | нд | П | 2028 | 10 | нд | Распоряжение АО "ЛОЭСК" | № 00/239 от 22.04.2024 | Ленинградская обл. | 1 | 1 | 1 | 1 | 1 ед. | Э4-01 | 2968.29 | 1.76 | 5224.1904 | нд
1.2.1.1. | Реконструкция ТП-4 путем строительства новой БКТП-10/0,4кВ мощностью 0,25МВА в г.Приморск | O_27-1-05-0-01-04-0-0022 | ячейка (авто-) трансформатора 10 кВ | УНЦ ячейки трансформатора 6 - 35 кВ | ТП | нд | П | 2028 | 10 | мощность 250 кВА, масляный | Распоряжение АО "ЛОЭСК" | № 00/239 от 22.04.2024 | Ленинградская обл. | 1 | 1 | 1 | 1 | 1 ячейка | Т5-12-1 | 606.63 | 1.76 | 1067.6688 | нд
1.2.1.1. | Реконструкция ТП-4 путем строительства новой БКТП-10/0,4кВ мощностью 0,25МВА в г.Приморск | O_27-1-05-0-01-04-0-0022 | КТП, ТП, РП, РТП, СП, ячейка выключателя РП (СП, ТП, РТП) 10 кВ | УНЦ ячейки выключателя РП (СП, ТП, РТП) 6 - 20 кВ | РП (СП, ТП, РТП) 6 - 20 кВ | нд | П | 2028 | 10 | номинальный ток 1000 А номинальный ток отключения 31,5 кА | Распоряжение АО "ЛОЭСК" | № 00/239 от 22.04.2024 | Ленинградская обл. | 1 | 1 | 1 | 7 | 1 ячейка | В8-01-3 | 1525.15 | 1.51 | 16120.8355 | нд
1.2.1.1. | Реконструкция ТП-4 путем строительства новой БКТП-10/0,4кВ мощностью 0,25МВА в г.Приморск | O_27-1-05-0-01-04-0-0022 | проектные и изыскательские работы, разработка и утверждение ДПТ, кадастровые работы и работы по установлению земельных отношений 10 кВ | Затраты на проектно-изыскательские работы для отдельных элементов электрических сетей | ТП | нд | П | 2028 | 10 | Затраты по УНЦ от 6 до 11 млн руб. | Распоряжение АО "ЛОЭСК" | № 00/239 от 22.04.2024 | Ленинградская обл. | 1 | 1 | 1 | 1 | 1 объект | П6-07 | 709.17 | 1 | 709.17 | нд
1.2.1.1. | Реконструкция ТП-4 путем строительства новой БКТП-10/0,4кВ мощностью 0,25МВА в г.Приморск | O_27-1-05-0-01-04-0-0022 | КЛ 10 кВ | УНЦ КЛ 6 - 500 кВ (с алюминиевой жилой) | КЛ | нд | П | 2028 | 10 | сечение 120 мм2 | Распоряжение АО "ЛОЭСК" | № 00/239 от 22.04.2024 | Ленинградская обл. | 1.34 | 1 | 1 | 0.05 | 1 км по трассе | К1-05-2 | 3411.85 | 1.84 | 420.6129 | нд
1.2.1.1. | Реконструкция ТП-4 путем строительства новой БКТП-10/0,4кВ мощностью 0,25МВА в г.Приморск | O_27-1-05-0-01-04-0-0022 | ВЛ 10 кВ | УНЦ ВЛ 0,4 - 750 кВ на строительно-монтажные работы без опор и провода | ВЛ 0,4 - 750 кВ | нд | П | 2028 | 10 | одноцепная, все типы опор за исключением многогранных | Распоряжение АО "ЛОЭСК" | № 00/239 от 22.04.2024 | Ленинградская обл. | 1.2 | 1 | 1 | 0.25 | 1 км | Л1-02-1 | 1929.53 | 1.43 | 827.7684 | нд
1.2.1.1. | Реконструкция ТП-4 путем строительства новой БКТП-10/0,4кВ мощностью 0,25МВА в г.Приморск | O_27-1-05-0-01-04-0-0022 | ВЛ 10 кВ | УНЦ опор ВЛ 0,4 - 750 кВ | ВЛ | нд | П | 2028 | 10 | одноцепная, все типы опор за исключением многогранных | Распоряжение АО "ЛОЭСК" | № 00/239 от 22.04.2024 | Ленинградская обл. | 1 | 1 | 1 | 0.25 | 1 км | Л3-02-1 | 1262.83 | 1.02 | 322.0216 | нд
1.2.1.1. | Реконструкция ТП-4 путем строительства новой БКТП-10/0,4кВ мощностью 0,25МВА в г.Приморск | O_27-1-05-0-01-04-0-0022 | ВЛ 10 кВ | УНЦ провода СИП ВЛ 0,4 - 35 кВ | ВЛ | нд | П | 2028 | 10 | 1 провод сечение фазного провода 50 мм2 СИП-3 | Распоряжение АО "ЛОЭСК" | № 00/239 от 22.04.2024 | Ленинградская обл. | 1 | 1 | 1 | 0.1 | 1 км | Л7-03-3 | 1502.12 | 1.04 | 156.2205 | нд
1.2.1.1. | Реконструкция ТП-4 путем строительства новой БКТП-10/0,4кВ мощностью 0,25МВА в г.Приморск | O_27-1-05-0-01-04-0-0022 | ВЛ 10 кВ | УНЦ провода СИП ВЛ 0,4 - 35 кВ | ВЛ | нд | П | 2028 | 10 | 1 провод сечение фазного провода 70 мм2 СИП-3 | Распоряжение АО "ЛОЭСК" | № 00/239 от 22.04.2024 | Ленинградская обл. | 1 | 1 | 1 | 0.05 | 1 км | Л7-04-3 | 1529.52 | 1.04 | 79.535 | нд
1.2.1.1. | Реконструкция ТП-4 путем строительства новой БКТП-10/0,4кВ мощностью 0,25МВА в г.Приморск | O_27-1-05-0-01-04-0-0022 | ВЛ 10 кВ | УНЦ провода СИП ВЛ 0,4 - 35 кВ | ВЛ | нд | П | 2028 | 10 | 3 провода сечение фазного провода 95 мм2 сечение нулевого провода 95 СИП-2 | Распоряжение АО "ЛОЭСК" | № 00/239 от 22.04.2024 | Ленинградская обл. | 1 | 1 | 1 | 0.1 | 1 км | Л7-27-2 | 790.09 | 1.04 | 82.1694 | нд
1.2.1.1. | Реконструкция ТП-4 путем строительства новой БКТП-10/0,4кВ мощностью 0,25МВА в г.Приморск | O_27-1-05-0-01-04-0-0022 | проектные и изыскательские работы, разработка и утверждение ДПТ, кадастровые работы и работы по установлению земельных отношений 10 кВ | Затраты на проектно-изыскательские работы по ВЛ | ВЛ | нд | П | 2028 | 10 | протяженность 2 км | Распоряжение АО "ЛОЭСК" | № 00/239 от 22.04.2024 | Ленинградская обл. | 0.75 | 1 | 1 | 1 | 1 ВЛ | П3-02 | 795.69 | 1 | 596.7675 | нд
1.2.1.1. | Реконструкция ТП-4 путем строительства новой БКТП-10/0,4кВ мощностью 0,25МВА в г.Приморск | O_27-1-05-0-01-04-0-0022 | проектные и изыскательские работы, разработка и утверждение ДПТ, кадастровые работы и работы по установлению земельных отношений 10 кВ | Затраты на проектно-изыскательские работы для КЛ | КЛ | нд | П | 2028 | 10 | нд | Распоряжение АО "ЛОЭСК" | № 00/239 от 22.04.2024 | Ленинградская обл. | 0.65 | 1 | 1 | 0.05 | 1 км по трассе | П5-01 | 866.6 | 1 | 28.1645 | нд
1.2.1.1. | Реконструкция ТП-4 путем строительства новой БКТП-10/0,4кВ мощностью 0,25МВА в г.Приморск | O_27-1-05-0-01-04-0-0022 | нд | Итого объем финансовых потребностей по инвестиционному проекту, тыс. рублей | нд | нд | нд | нд | нд | нд | нд | нд | нд | нд | нд | нд | нд | нд | нд | нд | нд | 25635.1245 | нд
1.2.1.1. | Реконструкция КТП-7 путем строительства новой БКТП-10/0,4кВ мощностью 0,4 МВА в п.Советский Выборгского р-на ЛО | O_27-1-05-0-01-04-0-0023 | КТП, ТП, РП, РТП, СП, ячейка выключателя РП (СП, ТП, РТП) 10 кВ | УНЦ здания РП (СП, РТП, ТП) блочного типа 6 - 20 кВ | РП (СП, РТП, ТП) | нд | П | 2028 | 10 | нд | Распоряжение АО "ЛОЭСК" | № 00/239 от 22.04.2024 | Ленинградская обл. | 1 | 1 | 1 | 1 | 1 ед. | Э4-01 | 2968.29 | 1.76 | 5224.1904 | нд
1.2.1.1. | Реконструкция КТП-7 путем строительства новой БКТП-10/0,4кВ мощностью 0,4 МВА в п.Советский Выборгского р-на ЛО | O_27-1-05-0-01-04-0-0023 | ячейка (авто-) трансформатора 10 кВ | УНЦ ячейки трансформатора 6 - 35 кВ | ТП | нд | П | 2028 | 10 | мощность 400 кВА, масляный | Распоряжение АО "ЛОЭСК" | № 00/239 от 22.04.2024 | Ленинградская обл. | 1 | 1 | 1 | 1 | 1 ячейка | Т5-14-1 | 780.72 | 1.76 | 1374.0672 | нд
1.2.1.1. | Реконструкция КТП-7 путем строительства новой БКТП-10/0,4кВ мощностью 0,4 МВА в п.Советский Выборгского р-на ЛО | O_27-1-05-0-01-04-0-0023 | КТП, ТП, РП, РТП, СП, ячейка выключателя РП (СП, ТП, РТП) 10 кВ | УНЦ ячейки выключателя РП (СП, ТП, РТП) 6 - 20 кВ | РП (СП, ТП, РТП) 6 - 20 кВ | нд | П | 2028 | 10 | номинальный ток 1000 А номинальный ток отключения 31,5 кА | Распоряжение АО "ЛОЭСК" | № 00/239 от 22.04.2024 | Ленинградская обл. | 1 | 1 | 1 | 3 | 1 ячейка | В8-01-3 | 1525.15 | 1.51 | 6908.9295 | нд
1.2.1.1. | Реконструкция КТП-7 путем строительства новой БКТП-10/0,4кВ мощностью 0,4 МВА в п.Советский Выборгского р-на ЛО | O_27-1-05-0-01-04-0-0023 | проектные и изыскательские работы, разработка и утверждение ДПТ, кадастровые работы и работы по установлению земельных отношений 10 кВ | Затраты на проектно-изыскательские работы для отдельных элементов электрических сетей | ТП | нд | П | 2028 | 10 | Затраты по УНЦ от 21 до 51 млн руб. | Распоряжение АО "ЛОЭСК" | № 00/239 от 22.04.2024 | Ленинградская обл. | 1 | 1 | 1 | 1 | 1 объект | П6-09 | 4255.01 | 1 | 4255.01 | нд
1.2.1.1. | Реконструкция КТП-7 путем строительства новой БКТП-10/0,4кВ мощностью 0,4 МВА в п.Советский Выборгского р-на ЛО | O_27-1-05-0-01-04-0-0023 | КЛ 10 кВ | УНЦ КЛ 6 - 500 кВ (с алюминиевой жилой) | КЛ | нд | П | 2028 | 10 | сечение 120 мм2 | Распоряжение АО "ЛОЭСК" | № 00/239 от 22.04.2024 | Ленинградская обл. | 1.34 | 1 | 1 | 0.05 | 1 км по трассе | К1-05-2 | 3411.85 | 1.84 | 420.6129 | нд
1.2.1.1. | Реконструкция КТП-7 путем строительства новой БКТП-10/0,4кВ мощностью 0,4 МВА в п.Советский Выборгского р-на ЛО | O_27-1-05-0-01-04-0-0023 | КЛ 0,4 кВ | УНЦ КЛ 0,4 кВ | КЛ 0,4 кВ | нд | П | 2028 | 0.4 | сечение 120 алюминий 4 жилы | Распоряжение АО "ЛОЭСК" | № 00/239 от 22.04.2024 | Ленинградская обл. | 1.34 | 1 | 1 | 0.05 | 1 км по трассе | К3-07-1 | 1017.44 | 1.84 | 125.43 | нд
1.2.1.1. | Реконструкция КТП-7 путем строительства новой БКТП-10/0,4кВ мощностью 0,4 МВА в п.Советский Выборгского р-на ЛО | O_27-1-05-0-01-04-0-0023 | проектные и изыскательские работы, разработка и утверждение ДПТ, кадастровые работы и работы по установлению земельных отношений 10 кВ | Затраты на проектно-изыскательские работы для КЛ | КЛ | нд | П | 2028 | 10 | нд | Распоряжение АО "ЛОЭСК" | № 00/239 от 22.04.2024 | Ленинградская обл. | 0.65 | 1 | 1 | 0.1 | 1 км по трассе | П5-01 | 866.6 | 1 | 56.329 | нд
1.2.1.1. | Реконструкция КТП-7 путем строительства новой БКТП-10/0,4кВ мощностью 0,4 МВА в п.Советский Выборгского р-на ЛО | O_27-1-05-0-01-04-0-0023 | нд | Итого объем финансовых потребностей по инвестиционному проекту, тыс. рублей | нд | нд | нд | нд | нд | нд | нд | нд | нд | нд | нд | нд | нд | нд | нд | нд | нд | 18364.569 | нд
1.2.1.1. | Реконструкция РП-1 в части строительства новой БКТП 10/0,4 кВ мощностью 0,8 МВА с ячейками КСО 15 шт. в г. Тосно Тосненского района ЛО | O_26-1-10-0-01-04-0-0031 | КТП, ТП, РП, РТП, СП, ячейка выключателя РП (СП, ТП, РТП) 10 кВ | УНЦ здания РП (СП, РТП, ТП) блочного типа 6 - 20 кВ | РП (СП, РТП, ТП) | нд | П | 2028 | 10 | нд | Распоряжение АО "ЛОЭСК" | № 00/239 от 22.04.2024 | Ленинградская обл. | 1 | 1 | 1 | 1 | 1 ед. | Э4-01 | 2968.29 | 1.76 | 5224.1904 | нд
1.2.1.1. | Реконструкция РП-1 в части строительства новой БКТП 10/0,4 кВ мощностью 0,8 МВА с ячейками КСО 15 шт. в г. Тосно Тосненского района ЛО | O_26-1-10-0-01-04-0-0031 | ячейка (авто-) трансформатора 10 кВ | УНЦ ячейки трансформатора 6 - 35 кВ | ТП | нд | П | 2028 | 10 | мощность 400 кВА, масляный | Распоряжение АО "ЛОЭСК" | № 00/239 от 22.04.2024 | Ленинградская обл. | 1 | 1 | 1 | 2 | 1 ячейка | Т5-14-1 | 780.72 | 1.76 | 2748.1344 | нд
1.2.1.1. | Реконструкция РП-1 в части строительства новой БКТП 10/0,4 кВ мощностью 0,8 МВА с ячейками КСО 15 шт. в г. Тосно Тосненского района ЛО | O_26-1-10-0-01-04-0-0031 | КТП, ТП, РП, РТП, СП, ячейка выключателя РП (СП, ТП, РТП) 10 кВ | УНЦ ячейки выключателя РП (СП, ТП, РТП) 6 - 20 кВ | РП (СП, ТП, РТП) 6 - 20 кВ | нд | П | 2028 | 10 | номинальный ток 1000 А номинальный ток отключения 31,5 кА | Распоряжение АО "ЛОЭСК" | № 00/239 от 22.04.2024 | Ленинградская обл. | 1 | 1 | 1 | 15 | 1 ячейка | В8-01-3 | 1525.15 | 1.51 | 34544.6475 | нд
1.2.1.1. | Реконструкция РП-1 в части строительства новой БКТП 10/0,4 кВ мощностью 0,8 МВА с ячейками КСО 15 шт. в г. Тосно Тосненского района ЛО | O_26-1-10-0-01-04-0-0031 | проектные и изыскательские работы, разработка и утверждение ДПТ, кадастровые работы и работы по установлению земельных отношений 10 кВ | Затраты на проектно-изыскательские работы для отдельных элементов электрических сетей | ТП | нд | П | 2028 | 10 | Затраты по УНЦ от 11 до 21 млн руб. | Распоряжение АО "ЛОЭСК" | № 00/239 от 22.04.2024 | Ленинградская обл. | 1 | 1 | 1 | 1 | 1 объект | П6-08 | 2127.51 | 1 | 2127.51 | нд
1.2.1.1. | Реконструкция РП-1 в части строительства новой БКТП 10/0,4 кВ мощностью 0,8 МВА с ячейками КСО 15 шт. в г. Тосно Тосненского района ЛО | O_26-1-10-0-01-04-0-0031 | КЛ 10 кВ | УНЦ на устройство траншеи КЛ и восстановление благоустройства по трассе | КЛ | нд | П | 2028 | 10 | одна цепь с учетом восстановления газонов все субъекты РФ | Распоряжение АО "ЛОЭСК" | № 00/239 от 22.04.2024 | Ленинградская обл. | 1 | 1 | 1 | 0.25 | 1 км по трассе | Б2-02-3 | 4525.23 | 1 | 1131.3075 | нд
1.2.1.1. | Реконструкция РП-1 в части строительства новой БКТП 10/0,4 кВ мощностью 0,8 МВА с ячейками КСО 15 шт. в г. Тосно Тосненского района ЛО | O_26-1-10-0-01-04-0-0031 | КЛ 0,4 кВ | УНЦ КЛ 0,4 кВ | КЛ 0,4 кВ | нд | П | 2028 | 0.4 | сечение 240 алюминий 4 жилы | Распоряжение АО "ЛОЭСК" | № 00/239 от 22.04.2024 | Ленинградская обл. | 1 | 1 | 1 | 0.25 | 1 км по трассе | К3-10-1 | 1802.74 | 1.84 | 829.2604 | нд
1.2.1.1. | Реконструкция РП-1 в части строительства новой БКТП 10/0,4 кВ мощностью 0,8 МВА с ячейками КСО 15 шт. в г. Тосно Тосненского района ЛО | O_26-1-10-0-01-04-0-0031 | проектные и изыскательские работы, разработка и утверждение ДПТ, кадастровые работы и работы по установлению земельных отношений 10 кВ | Затраты на разработку и утверждение ДПТ ВЛ (КЛ) по границам земельного участка | ВЛ (КЛ) | нд | П | 2028 | 10 | КЛ, протяженность 1,2-3,9 км | Распоряжение АО "ЛОЭСК" | № 00/239 от 22.04.2024 | Ленинградская обл. | 1 | 1 | 1 | 0.5 | 1 км по трассе | П9-61-2 | 317.71 | 1 | 158.855 | нд
1.2.1.1. | Реконструкция РП-1 в части строительства новой БКТП 10/0,4 кВ мощностью 0,8 МВА с ячейками КСО 15 шт. в г. Тосно Тосненского района ЛО | O_26-1-10-0-01-04-0-0031 | КЛ 0,4 кВ | УНЦ на устройство траншеи КЛ и восстановление благоустройства по трассе | КЛ | нд | П | 2028 | 0.4 | одна цепь с учетом восстановления газонов все субъекты РФ | Распоряжение АО "ЛОЭСК" | № 00/239 от 22.04.2024 | Ленинградская обл. | 1 | 1 | 1 | 0.25 | 1 км по трассе | Б2-01-3 | 2622.12 | 1 | 655.53 | нд
1.2.1.1. | Реконструкция РП-1 в части строительства новой БКТП 10/0,4 кВ мощностью 0,8 МВА с ячейками КСО 15 шт. в г. Тосно Тосненского района ЛО | O_26-1-10-0-01-04-0-0031 | КЛ 0,4 кВ | УНЦ КЛ 0,4 кВ | КЛ 0,4 кВ | нд | П | 2028 | 0.4 | сечение 240 алюминий 4 жилы | Распоряжение АО "ЛОЭСК" | № 00/239 от 22.04.2024 | Ленинградская обл. | 1 | 1 | 1 | 0.25 | 1 км по трассе | К3-10-1 | 1802.74 | 1.84 | 829.2604 | нд
1.2.1.1. | Реконструкция РП-1 в части строительства новой БКТП 10/0,4 кВ мощностью 0,8 МВА с ячейками КСО 15 шт. в г. Тосно Тосненского района ЛО | O_26-1-10-0-01-04-0-0031 | проектные и изыскательские работы, разработка и утверждение ДПТ, кадастровые работы и работы по установлению земельных отношений 10 кВ | Затраты на проектно-изыскательские работы для КЛ | КЛ | нд | П | 2028 | 10 | нд | Распоряжение АО "ЛОЭСК" | № 00/239 от 22.04.2024 | Ленинградская обл. | 0.65 | 1 | 1 | 0.5 | 1 км по трассе | П5-01 | 866.6 | 1 | 281.645 | нд
1.2.1.1. | Реконструкция РП-1 в части строительства новой БКТП 10/0,4 кВ мощностью 0,8 МВА с ячейками КСО 15 шт. в г. Тосно Тосненского района ЛО | O_26-1-10-0-01-04-0-0031 | нд | Итого объем финансовых потребностей по инвестиционному проекту, тыс. рублей | нд | нд | нд | нд | нд | нд | нд | нд | нд | нд | нд | нд | нд | нд | нд | нд | нд | 48530.3406 | нд
1.2.1.1. | Реконструкция РП-3 10кВ в части замены трансформаторов мощностью 0,8 МВА и монтаж ячейки 10 кВ (1 шт.) в г. Тосно ЛО | O_26-1-10-0-01-04-0-0015 | ячейка (авто-) трансформатора 10 кВ | УНЦ ячейки трансформатора 6 - 35 кВ | ТП | нд | П | 2028 | 10 | мощность 400 кВА, масляный | Распоряжение АО "ЛОЭСК" | № 00/239 от 22.04.2024 | Ленинградская обл. | 1 | 1 | 1 | 2 | 1 ячейка | Т5-14-1 | 780.72 | 1.76 | 2748.1344 | нд
1.2.1.1. | Реконструкция РП-3 10кВ в части замены трансформаторов мощностью 0,8 МВА и монтаж ячейки 10 кВ (1 шт.) в г. Тосно ЛО | O_26-1-10-0-01-04-0-0015 | КТП, ТП, РП, РТП, СП, ячейка выключателя РП (СП, ТП, РТП) 10 кВ | УНЦ ячейки выключателя РП (СП, ТП, РТП) 6 - 20 кВ | РП (СП, ТП, РТП) 6 - 20 кВ | нд | П | 2028 | 10 | номинальный ток 1000 А номинальный ток отключения 31,5 кА | Распоряжение АО "ЛОЭСК" | № 00/239 от 22.04.2024 | Ленинградская обл. | 1 | 1 | 1 | 1 | 1 ячейка | В8-01-3 | 1525.15 | 1.51 | 2302.9765 | нд
1.2.1.1. | Реконструкция РП-3 10кВ в части замены трансформаторов мощностью 0,8 МВА и монтаж ячейки 10 кВ (1 шт.) в г. Тосно ЛО | O_26-1-10-0-01-04-0-0015 | проектные и изыскательские работы, разработка и утверждение ДПТ, кадастровые работы и работы по установлению земельных отношений | Затраты на проектно-изыскательские работы для отдельных элементов электрических сетей | ТП | нд | П | 2028 | нд | Затраты по УНЦ от 1,1 до 6 млн руб. | Распоряжение АО "ЛОЭСК" | № 00/239 от 22.04.2024 | Ленинградская обл. | 1 | 1 | 1 | 1 | 1 объект | П6-06 | 425.5 | 1 | 425.5 | нд
1.2.1.1. | Реконструкция РП-3 10кВ в части замены трансформаторов мощностью 0,8 МВА и монтаж ячейки 10 кВ (1 шт.) в г. Тосно ЛО | O_26-1-10-0-01-04-0-0015 | нд | Итого объем финансовых потребностей по инвестиционному проекту, тыс. рублей | нд | нд | нд | нд | нд | нд | нд | нд | нд | нд | нд | нд | нд | нд | нд | нд | нд | 5476.6109 | нд
1.2.1.1. | Реконструкция оборудования РУ-0,4кВ ТП-9к в части замены 7 ячеек РУ-0,4кВ Кузьмоловское ГП Всеволожского района ЛО | O_28-1-17-0-01-04-0-0001 | РЗА, система оперативного постоянного тока и собственных нужд ПС, сети связи 10 кВ | УНЦ РЗА и прочие шкафы (панели) | ТП-9к | нд | П | 2029 | 10 | Прочие шкафы (панели) | Распоряжение АО "ЛОЭСК" | № 00/239 от 22.04.2024 | Ленинградская обл. | 1 | 1 | 1 | 7 | 1 ед. | И12-06 | 262.53 | 1.73 | 3179.2383 | нд
1.2.1.1. | Реконструкция оборудования РУ-0,4кВ ТП-9к в части замены 7 ячеек РУ-0,4кВ Кузьмоловское ГП Всеволожского района ЛО | O_28-1-17-0-01-04-0-0001 | проектные и изыскательские работы, разработка и утверждение ДПТ, кадастровые работы и работы по установлению земельных отношений 10 кВ | Затраты на проектно-изыскательские работы для отдельных элементов электрических сетей | ТП-9к | нд | П | 2029 | 10 | Затраты по УНЦ от 11 до 21 млн руб. | Распоряжение АО "ЛОЭСК" | № 00/239 от 22.04.2024 | Ленинградская обл. | 1 | 1 | 1 | 1 | 1 объект | П6-08 | 2127.51 | 1 | 2127.51 | нд
1.2.1.1. | Реконструкция оборудования РУ-0,4кВ ТП-9к в части замены 7 ячеек РУ-0,4кВ Кузьмоловское ГП Всеволожского района ЛО | O_28-1-17-0-01-04-0-0001 | система учета электрической энергии (мощности), АИИС КУЭ, ПКУ, технический учет электрической энергии 10 кВ | УНЦ ИИК | ТП-9к | нд | П | 2029 | 10 | установка 3-ф ПУ трансформаторного включения в шкафу в ТП (СП, РП, РТП) 6-20 кВ | Распоряжение АО "ЛОЭСК" | № 00/239 от 22.04.2024 | Ленинградская обл. | 1 | 1 | 1 | 22 | 1 точка | А1-45 | 45.12 | 1.94 | 1925.7216 | нд
1.2.1.1. | Реконструкция оборудования РУ-0,4кВ ТП-9к в части замены 7 ячеек РУ-0,4кВ Кузьмоловское ГП Всеволожского района ЛО | O_28-1-17-0-01-04-0-0001 | нд | Итого объем финансовых потребностей по инвестиционному проекту, тыс. рублей | нд | нд | нд | нд | нд | нд | нд | нд | нд | нд | нд | нд | нд | нд | нд | нд | нд | 7232.4699 | нд
1.2.1.1. | Реконструкция оборудования СТП-12 в части замены ячеек 10/0,4кВ в количестве 7 шт. в г. Высоцк Выборгского р-на ЛО | O_28-1-05-0-01-04-0-0027 | КТП, ТП, РП, РТП, СП, ячейка выключателя РП (СП, ТП, РТП) 10 кВ | УНЦ ячейки выключателя РП (СП, ТП, РТП) 6 - 20 кВ | СТП-12 | нд | П | 2029 | 10 | номинальный ток 1000 А номинальный ток отключения 31,5 кА | Распоряжение АО "ЛОЭСК" | № 00/239 от 22.04.2024 | Ленинградская обл. | 1 | 1 | 1 | 7 | 1 ячейка | В8-01-3 | 1525.15 | 1.51 | 16120.8355 | нд
1.2.1.1. | Реконструкция оборудования СТП-12 в части замены ячеек 10/0,4кВ в количестве 7 шт. в г. Высоцк Выборгского р-на ЛО | O_28-1-05-0-01-04-0-0027 | проектные и изыскательские работы, разработка и утверждение ДПТ, кадастровые работы и работы по установлению земельных отношений | Затраты на проектно-изыскательские работы для отдельных элементов электрических сетей | СТП-12 | нд | П | 2029 | нд | Затраты по УНЦ от 1,1 до 6 млн руб. | Распоряжение АО "ЛОЭСК" | № 00/239 от 22.04.2024 | Ленинградская обл. | 1 | 1 | 1 | 1 | 1 объект | П6-06 | 425.5 | 1 | 425.5 | нд
1.2.1.1. | Реконструкция оборудования СТП-12 в части замены ячеек 10/0,4кВ в количестве 7 шт. в г. Высоцк Выборгского р-на ЛО | O_28-1-05-0-01-04-0-0027 | нд | Итого объем финансовых потребностей по инвестиционному проекту, тыс. рублей | нд | нд | нд | нд | нд | нд | нд | нд | нд | нд | нд | нд | нд | нд | нд | нд | нд | 16546.3355 | нд
1.2.1.1. | Реконструкция ТП-311, ТП-317, ТП-331, ТП-335, ТП-337 (замена ячеек 10 кВ - 2 шт) и КЛ-10 кВ протяженностью 1,66 км в Волосово ЛО | O_27-1-08-0-01-04-0-0033 | КТП, ТП, РП, РТП, СП, ячейка выключателя РП (СП, ТП, РТП) 10 кВ | УНЦ ячейки выключателя РП (СП, ТП, РТП) 6 - 20 кВ | РП (СП, ТП, РТП) 6 - 20 кВ | нд | П | 2028 | 10 | номинальный ток 1000 А номинальный ток отключения 31,5 кА | Распоряжение АО "ЛОЭСК" | № 00/239 от 22.04.2024 | Ленинградская обл. | 1 | 1 | 1 | 2 | 1 ячейка | В8-01-3 | 1525.15 | 1.51 | 4605.953 | нд
1.2.1.1. | Реконструкция ТП-311, ТП-317, ТП-331, ТП-335, ТП-337 (замена ячеек 10 кВ - 2 шт) и КЛ-10 кВ протяженностью 1,66 км в Волосово ЛО | O_27-1-08-0-01-04-0-0033 | проектные и изыскательские работы, разработка и утверждение ДПТ, кадастровые работы и работы по установлению земельных отношений 10 кВ | Затраты на проектно-изыскательские работы для отдельных элементов электрических сетей | ТП | нд | П | 2028 | 10 | Затраты по УНЦ от 1,1 до 6 млн руб. | Распоряжение АО "ЛОЭСК" | № 00/239 от 22.04.2024 | Ленинградская обл. | 1 | 1 | 1 | 1 | 1 объект | П6-06 | 425.5 | 1 | 425.5 | нд
1.2.1.1. | Реконструкция ТП-311, ТП-317, ТП-331, ТП-335, ТП-337 (замена ячеек 10 кВ - 2 шт) и КЛ-10 кВ протяженностью 1,66 км в Волосово ЛО | O_27-1-08-0-01-04-0-0033 | КЛ 10 кВ | УНЦ КЛ 6 - 500 кВ (с алюминиевой жилой) | КЛ | нд | П | 2028 | 10 | сечение 95 мм2 | Распоряжение АО "ЛОЭСК" | № 00/239 от 22.04.2024 | Ленинградская обл. | 1 | 1 | 1 | 1.66 | 1 км по трассе | К1-04-2 | 3296.01 | 1.84 | 10067.3329 | нд
1.2.1.1. | Реконструкция ТП-311, ТП-317, ТП-331, ТП-335, ТП-337 (замена ячеек 10 кВ - 2 шт) и КЛ-10 кВ протяженностью 1,66 км в Волосово ЛО | O_27-1-08-0-01-04-0-0033 | КЛ 10 кВ | УНЦ на устройство траншеи КЛ и восстановление благоустройства по трассе | КЛ | нд | П | 2028 | 10 | одна цепь с учетом восстановления газонов все субъекты РФ | Распоряжение АО "ЛОЭСК" | № 00/239 от 22.04.2024 | Ленинградская обл. | 1 | 1 | 1 | 1.46 | 1 км по трассе | Б2-02-3 | 4525.23 | 1 | 6606.8358 | нд
1.2.1.1. | Реконструкция ТП-311, ТП-317, ТП-331, ТП-335, ТП-337 (замена ячеек 10 кВ - 2 шт) и КЛ-10 кВ протяженностью 1,66 км в Волосово ЛО | O_27-1-08-0-01-04-0-0033 | КЛ 10 кВ | УНЦ на восстановление дорожного покрытия при прокладке кабельной линии (для всех субъектов Российской Федерации) | КЛ | нд | П | 2028 | 10 | Тротуар | Распоряжение АО "ЛОЭСК" | № 00/239 от 22.04.2024 | Ленинградская обл. | 1 | 1 | 1 | 60 | 1 м2 | Б4-01 | 2.36 | 1 | 141.6 | нд
1.2.1.1. | Реконструкция ТП-311, ТП-317, ТП-331, ТП-335, ТП-337 (замена ячеек 10 кВ - 2 шт) и КЛ-10 кВ протяженностью 1,66 км в Волосово ЛО | O_27-1-08-0-01-04-0-0033 | КЛ 10 кВ | УНЦ на восстановление дорожного покрытия при прокладке кабельной линии (для всех субъектов Российской Федерации) | КЛ | нд | П | 2028 | 10 | Проезжая часть | Распоряжение АО "ЛОЭСК" | № 00/239 от 22.04.2024 | Ленинградская обл. | 1 | 1 | 1 | 30 | 1 м2 | Б4-02 | 4.4 | 1 | 132 | нд
1.2.1.1. | Реконструкция ТП-311, ТП-317, ТП-331, ТП-335, ТП-337 (замена ячеек 10 кВ - 2 шт) и КЛ-10 кВ протяженностью 1,66 км в Волосово ЛО | O_27-1-08-0-01-04-0-0033 | кабельные сооружения и устройство переходов при прокладке кабельной линии (КЛ, ВОК) 10 кВ | УНЦ выполнения специального перехода кабельной линии методом ГНБ | КЛ | нд | П | 2028 | 10 | диаметр трубы 110 кол-во труб 2 | Распоряжение АО "ЛОЭСК" | № 00/239 от 22.04.2024 | Ленинградская обл. | 1 | 1 | 1 | 0.2 | 1 км | Н1-01-2 | 34428.8 | 1.76 | 12118.9376 | нд
1.2.1.1. | Реконструкция ТП-311, ТП-317, ТП-331, ТП-335, ТП-337 (замена ячеек 10 кВ - 2 шт) и КЛ-10 кВ протяженностью 1,66 км в Волосово ЛО | O_27-1-08-0-01-04-0-0033 | проектные и изыскательские работы, разработка и утверждение ДПТ, кадастровые работы и работы по установлению земельных отношений 10 кВ | Затраты на проектно-изыскательские работы для КЛ | КЛ | нд | П | 2028 | 10 | нд | Распоряжение АО "ЛОЭСК" | № 00/239 от 22.04.2024 | Ленинградская обл. | 0.65 | 1 | 1 | 1.66 | 1 км по трассе | П5-01 | 866.6 | 1 | 935.0614 | нд
1.2.1.1. | Реконструкция ТП-311, ТП-317, ТП-331, ТП-335, ТП-337 (замена ячеек 10 кВ - 2 шт) и КЛ-10 кВ протяженностью 1,66 км в Волосово ЛО | O_27-1-08-0-01-04-0-0033 | нд | Итого объем финансовых потребностей по инвестиционному проекту, тыс. рублей | нд | нд | нд | нд | нд | нд | нд | нд | нд | нд | нд | нд | нд | нд | нд | нд | нд | 35033.2207 | нд
1.2.1.1. | Реконструкция ТП-551 путем строительства новой КТП-10/0,4 кВ мощностью 0,4 МВА взамен существующей в г. Отрадное Кировского района ЛО | O_26-1-10-0-01-04-0-0053 | КТП, ТП, РП, РТП, СП, ячейка выключателя РП (СП, ТП, РТП) 10 кВ | УНЦ здания РП (СП, РТП, ТП) блочного типа 6 - 20 кВ | РП (СП, РТП, ТП) | нд | П | 2028 | 10 | нд | Распоряжение АО "ЛОЭСК" | № 00/239 от 22.04.2024 | Ленинградская обл. | 1 | 1 | 1 | 1 | 1 ед. | Э4-01 | 2968.29 | 1.76 | 5224.1904 | нд
1.2.1.1. | Реконструкция ТП-551 путем строительства новой КТП-10/0,4 кВ мощностью 0,4 МВА взамен существующей в г. Отрадное Кировского района ЛО | O_26-1-10-0-01-04-0-0053 | ячейка (авто-) трансформатора 10 кВ | УНЦ ячейки трансформатора 6 - 35 кВ | ТП | нд | П | 2028 | 10 | мощность 400 кВА, масляный | Распоряжение АО "ЛОЭСК" | № 00/239 от 22.04.2024 | Ленинградская обл. | 1 | 1 | 1 | 1 | 1 ячейка | Т5-14-1 | 780.72 | 1.76 | 1374.0672 | нд
1.2.1.1. | Реконструкция ТП-551 путем строительства новой КТП-10/0,4 кВ мощностью 0,4 МВА взамен существующей в г. Отрадное Кировского района ЛО | O_26-1-10-0-01-04-0-0053 | КТП, ТП, РП, РТП, СП, ячейка выключателя РП (СП, ТП, РТП) 10 кВ | УНЦ ячейки выключателя РП (СП, ТП, РТП) 6 - 20 кВ | РП (СП, ТП, РТП) 6 - 20 кВ | нд | П | 2028 | 10 | номинальный ток 1000 А номинальный ток отключения 31,5 кА | Распоряжение АО "ЛОЭСК" | № 00/239 от 22.04.2024 | Ленинградская обл. | 1 | 1 | 1 | 3 | 1 ячейка | В8-01-3 | 1525.15 | 1.51 | 6908.9295 | нд
1.2.1.1. | Реконструкция ТП-551 путем строительства новой КТП-10/0,4 кВ мощностью 0,4 МВА взамен существующей в г. Отрадное Кировского района ЛО | O_26-1-10-0-01-04-0-0053 | комплекс систем безопасности ПС 10 кВ | УНЦ защитных ограждений ПС | ПС | нд | П | 2028 | 10 | Ограждение внутреннее сетчатое | Распоряжение АО "ЛОЭСК" | № 00/239 от 22.04.2024 | Ленинградская обл. | 1 | 1 | 1 | 25 | 1 м периметра ПС | У4-03 | 8.02 | 1.75 | 350.875 | нд
1.2.1.1. | Реконструкция ТП-551 путем строительства новой КТП-10/0,4 кВ мощностью 0,4 МВА взамен существующей в г. Отрадное Кировского района ЛО | O_26-1-10-0-01-04-0-0053 | проектные и изыскательские работы, разработка и утверждение ДПТ, кадастровые работы и работы по установлению земельных отношений 10 кВ | Затраты на проектно-изыскательские работы для отдельных элементов электрических сетей | ТП | нд | П | 2028 | 10 | Затраты по УНЦ от 11 до 21 млн руб. | Распоряжение АО "ЛОЭСК" | № 00/239 от 22.04.2024 | Ленинградская обл. | 1 | 1 | 1 | 1 | 1 объект | П6-08 | 2127.51 | 1 | 2127.51 | нд
1.2.1.1. | Реконструкция ТП-551 путем строительства новой КТП-10/0,4 кВ мощностью 0,4 МВА взамен существующей в г. Отрадное Кировского района ЛО | O_26-1-10-0-01-04-0-0053 | нд | Итого объем финансовых потребностей по инвестиционному проекту, тыс. рублей | нд | нд | нд | нд | нд | нд | нд | нд | нд | нд | нд | нд | нд | нд | нд | нд | нд | 15985.5721 | нд
1.2.1.1. | Реконструкция ТП-520 путем строительства новой КТП-10/0,4 кВ мощностью 0,63 МВА в г. Отрадное Кировского района ЛО | O_26-1-10-0-01-04-0-0059 | КТП, ТП, РП, РТП, СП, ячейка выключателя РП (СП, ТП, РТП) 10 кВ | УНЦ здания РП (СП, РТП, ТП) блочного типа 6 - 20 кВ | РП (СП, РТП, ТП) | нд | П | 2027 | 10 | нд | Распоряжение АО "ЛОЭСК" | № 00/239 от 22.04.2024 | Ленинградская обл. | 1 | 1 | 1 | 1 | 1 ед. | Э4-01 | 2968.29 | 1.76 | 5224.1904 | нд
1.2.1.1. | Реконструкция ТП-520 путем строительства новой КТП-10/0,4 кВ мощностью 0,63 МВА в г. Отрадное Кировского района ЛО | O_26-1-10-0-01-04-0-0059 | ячейка (авто-) трансформатора 10 кВ | УНЦ ячейки трансформатора 6 - 35 кВ | ТП | нд | П | 2027 | 10 | мощность 630 кВА, масляный | Распоряжение АО "ЛОЭСК" | № 00/239 от 22.04.2024 | Ленинградская обл. | 1 | 1 | 1 | 1 | 1 ячейка | Т5-17-1 | 1058.83 | 1.76 | 1863.5408 | нд
1.2.1.1. | Реконструкция ТП-520 путем строительства новой КТП-10/0,4 кВ мощностью 0,63 МВА в г. Отрадное Кировского района ЛО | O_26-1-10-0-01-04-0-0059 | КТП, ТП, РП, РТП, СП, ячейка выключателя РП (СП, ТП, РТП) 10 кВ | УНЦ ячейки выключателя РП (СП, ТП, РТП) 6 - 20 кВ | РП (СП, ТП, РТП) 6 - 20 кВ | нд | П | 2027 | 10 | номинальный ток 1000 А номинальный ток отключения 31,5 кА | Распоряжение АО "ЛОЭСК" | № 00/239 от 22.04.2024 | Ленинградская обл. | 1 | 1 | 1 | 3 | 1 ячейка | В8-01-3 | 1525.15 | 1.51 | 6908.9295 | нд
1.2.1.1. | Реконструкция ТП-520 путем строительства новой КТП-10/0,4 кВ мощностью 0,63 МВА в г. Отрадное Кировского района ЛО | O_26-1-10-0-01-04-0-0059 | комплекс систем безопасности ПС 10 кВ | УНЦ защитных ограждений ПС | ПС | нд | П | 2027 | 10 | Ограждение внутреннее сетчатое | Распоряжение АО "ЛОЭСК" | № 00/239 от 22.04.2024 | Ленинградская обл. | 1 | 1 | 1 | 25 | 1 м периметра ПС | У4-03 | 8.02 | 1.75 | 350.875 | нд
1.2.1.1. | Реконструкция ТП-520 путем строительства новой КТП-10/0,4 кВ мощностью 0,63 МВА в г. Отрадное Кировского района ЛО | O_26-1-10-0-01-04-0-0059 | проектные и изыскательские работы, разработка и утверждение ДПТ, кадастровые работы и работы по установлению земельных отношений 10 кВ | Затраты на проектно-изыскательские работы для отдельных элементов электрических сетей | ТП | нд | П | 2027 | 10 | Затраты по УНЦ от 11 до 21 млн руб. | Распоряжение АО "ЛОЭСК" | № 00/239 от 22.04.2024 | Ленинградская обл. | 1 | 1 | 1 | 1 | 1 объект | П6-08 | 2127.51 | 1 | 2127.51 | нд
1.2.1.1. | Реконструкция ТП-520 путем строительства новой КТП-10/0,4 кВ мощностью 0,63 МВА в г. Отрадное Кировского района ЛО | O_26-1-10-0-01-04-0-0059 | нд | Итого объем финансовых потребностей по инвестиционному проекту, тыс. рублей | нд | нд | нд | нд | нд | нд | нд | нд | нд | нд | нд | нд | нд | нд | нд | нд | нд | 16475.0457 | нд
1.2.1.1. | Реконструкция оборудования ТП-2 в части замены ячеек РУ-6 кВ - 9 шт. в п. Старая Малукса Кировского района ЛО | O_28-1-10-0-01-04-0-0009 | КТП, ТП, РП, РТП, СП, ячейка выключателя РП (СП, ТП, РТП) 10 кВ | УНЦ ячейки выключателя РП (СП, ТП, РТП) 6 - 20 кВ | ТП-2 | нд | П | 2029 | 10 | номинальный ток 1000 А номинальный ток отключения 31,5 кА | Распоряжение АО "ЛОЭСК" | № 00/239 от 22.04.2024 | Ленинградская обл. | 1 | 1 | 1 | 9 | 1 ячейка | В8-01-3 | 1525.15 | 1.51 | 20726.7885 | нд
1.2.1.1. | Реконструкция оборудования ТП-2 в части замены ячеек РУ-6 кВ - 9 шт. в п. Старая Малукса Кировского района ЛО | O_28-1-10-0-01-04-0-0009 | проектные и изыскательские работы, разработка и утверждение ДПТ, кадастровые работы и работы по установлению земельных отношений | Затраты на проектно-изыскательские работы для отдельных элементов электрических сетей | ТП-2 | нд | П | 2029 | нд | Затраты по УНЦ от 6 до 11 млн руб. | Распоряжение АО "ЛОЭСК" | № 00/239 от 22.04.2024 | Ленинградская обл. | 1 | 1 | 1 | 1 | 1 объект | П6-07 | 709.17 | 1 | 709.17 | нд
1.2.1.1. | Реконструкция оборудования ТП-2 в части замены ячеек РУ-6 кВ - 9 шт. в п. Старая Малукса Кировского района ЛО | O_28-1-10-0-01-04-0-0009 | нд | Итого объем финансовых потребностей по инвестиционному проекту, тыс. рублей | нд | нд | нд | нд | нд | нд | нд | нд | нд | нд | нд | нд | нд | нд | нд | нд | нд | 21435.9585 | нд
1.2.1.1. | Реконструкция ТП-524 путем строительства новой КТП-10/0,4 кВ мощностью 0,4 МВА в г. Отрадное Кировского района ЛО | O_26-1-10-0-01-04-0-0060 | КТП, ТП, РП, РТП, СП, ячейка выключателя РП (СП, ТП, РТП) 10 кВ | УНЦ здания РП (СП, РТП, ТП) блочного типа 6 - 20 кВ | РП (СП, РТП, ТП) | нд | П | 2028 | 10 | нд | Распоряжение АО "ЛОЭСК" | № 00/239 от 22.04.2024 | Ленинградская обл. | 1 | 1 | 1 | 1 | 1 ед. | Э4-01 | 2968.29 | 1.76 | 5224.1904 | нд
1.2.1.1. | Реконструкция ТП-524 путем строительства новой КТП-10/0,4 кВ мощностью 0,4 МВА в г. Отрадное Кировского района ЛО | O_26-1-10-0-01-04-0-0060 | ячейка (авто-) трансформатора 10 кВ | УНЦ ячейки трансформатора 6 - 35 кВ | ТП | нд | П | 2028 | 10 | мощность 400 кВА, масляный | Распоряжение АО "ЛОЭСК" | № 00/239 от 22.04.2024 | Ленинградская обл. | 1 | 1 | 1 | 1 | 1 ячейка | Т5-14-1 | 780.72 | 1.76 | 1374.0672 | нд
1.2.1.1. | Реконструкция ТП-524 путем строительства новой КТП-10/0,4 кВ мощностью 0,4 МВА в г. Отрадное Кировского района ЛО | O_26-1-10-0-01-04-0-0060 | КТП, ТП, РП, РТП, СП, ячейка выключателя РП (СП, ТП, РТП) 10 кВ | УНЦ ячейки выключателя РП (СП, ТП, РТП) 6 - 20 кВ | РП (СП, ТП, РТП) 6 - 20 кВ | нд | П | 2028 | 10 | номинальный ток 1000 А номинальный ток отключения 31,5 кА | Распоряжение АО "ЛОЭСК" | № 00/239 от 22.04.2024 | Ленинградская обл. | 1 | 1 | 1 | 3 | 1 ячейка | В8-01-3 | 1525.15 | 1.51 | 6908.9295 | нд
1.2.1.1. | Реконструкция ТП-524 путем строительства новой КТП-10/0,4 кВ мощностью 0,4 МВА в г. Отрадное Кировского района ЛО | O_26-1-10-0-01-04-0-0060 | комплекс систем безопасности ПС 10 кВ | УНЦ защитных ограждений ПС | ПС | нд | П | 2028 | 10 | Ограждение внутреннее сетчатое | Распоряжение АО "ЛОЭСК" | № 00/239 от 22.04.2024 | Ленинградская обл. | 1 | 1 | 1 | 25 | 1 м периметра ПС | У4-03 | 8.02 | 1.75 | 350.875 | нд
1.2.1.1. | Реконструкция ТП-524 путем строительства новой КТП-10/0,4 кВ мощностью 0,4 МВА в г. Отрадное Кировского района ЛО | O_26-1-10-0-01-04-0-0060 | проектные и изыскательские работы, разработка и утверждение ДПТ, кадастровые работы и работы по установлению земельных отношений 10 кВ | Затраты на проектно-изыскательские работы для отдельных элементов электрических сетей | ТП | нд | П | 2028 | 10 | Затраты по УНЦ от 11 до 21 млн руб. | Распоряжение АО "ЛОЭСК" | № 00/239 от 22.04.2024 | Ленинградская обл. | 1 | 1 | 1 | 1 | 1 объект | П6-08 | 2127.51 | 1 | 2127.51 | нд
1.2.1.1. | Реконструкция ТП-524 путем строительства новой КТП-10/0,4 кВ мощностью 0,4 МВА в г. Отрадное Кировского района ЛО | O_26-1-10-0-01-04-0-0060 | нд | Итого объем финансовых потребностей по инвестиционному проекту, тыс. рублей | нд | нд | нд | нд | нд | нд | нд | нд | нд | нд | нд | нд | нд | нд | нд | нд | нд | 15985.5721 | нд
1.2.1.1. | Реконструкция ТП-9 и ТП-30 путем строительства новой КТП 6/0,4 кВ мощностью 0,8 МВА п. Мга Кировского района ЛО | O_26-1-10-0-01-04-0-0030 | КТП, ТП, РП, РТП, СП, ячейка выключателя РП (СП, ТП, РТП) 10 кВ | УНЦ здания РП (СП, РТП, ТП) блочного типа 6 - 20 кВ | РП (СП, РТП, ТП) | нд | П | 2028 | 10 | нд | Распоряжение АО "ЛОЭСК" | № 00/239 от 22.04.2024 | Ленинградская обл. | 1 | 1 | 1 | 1 | 1 ед. | Э4-01 | 2968.29 | 1.76 | 5224.1904 | нд
1.2.1.1. | Реконструкция ТП-9 и ТП-30 путем строительства новой КТП 6/0,4 кВ мощностью 0,8 МВА п. Мга Кировского района ЛО | O_26-1-10-0-01-04-0-0030 | ячейка (авто-) трансформатора 10 кВ | УНЦ ячейки трансформатора 6 - 35 кВ | ТП | нд | П | 2028 | 10 | мощность 400 кВА, масляный | Распоряжение АО "ЛОЭСК" | № 00/239 от 22.04.2024 | Ленинградская обл. | 1 | 1 | 1 | 2 | 1 ячейка | Т5-14-1 | 780.72 | 1.76 | 2748.1344 | нд
1.2.1.1. | Реконструкция ТП-9 и ТП-30 путем строительства новой КТП 6/0,4 кВ мощностью 0,8 МВА п. Мга Кировского района ЛО | O_26-1-10-0-01-04-0-0030 | КТП, ТП, РП, РТП, СП, ячейка выключателя РП (СП, ТП, РТП) 10 кВ | УНЦ ячейки выключателя РП (СП, ТП, РТП) 6 - 20 кВ | РП (СП, ТП, РТП) 6 - 20 кВ | нд | П | 2028 | 10 | номинальный ток 1000 А номинальный ток отключения 31,5 кА | Распоряжение АО "ЛОЭСК" | № 00/239 от 22.04.2024 | Ленинградская обл. | 1 | 1 | 1 | 6 | 1 ячейка | В8-01-3 | 1525.15 | 1.51 | 13817.859 | нд
1.2.1.1. | Реконструкция ТП-9 и ТП-30 путем строительства новой КТП 6/0,4 кВ мощностью 0,8 МВА п. Мга Кировского района ЛО | O_26-1-10-0-01-04-0-0030 | комплекс систем безопасности ПС 10 кВ | УНЦ защитных ограждений ПС | ПС | нд | П | 2028 | 10 | Ограждение внутреннее сетчатое | Распоряжение АО "ЛОЭСК" | № 00/239 от 22.04.2024 | Ленинградская обл. | 1 | 1 | 1 | 25 | 1 м периметра ПС | У4-03 | 8.02 | 1.75 | 350.875 | нд
1.2.1.1. | Реконструкция ТП-9 и ТП-30 путем строительства новой КТП 6/0,4 кВ мощностью 0,8 МВА п. Мга Кировского района ЛО | O_26-1-10-0-01-04-0-0030 | проектные и изыскательские работы, разработка и утверждение ДПТ, кадастровые работы и работы по установлению земельных отношений 10 кВ | Затраты на проектно-изыскательские работы для отдельных элементов электрических сетей | ТП | нд | П | 2028 | 10 | Затраты по УНЦ от 11 до 21 млн руб. | Распоряжение АО "ЛОЭСК" | № 00/239 от 22.04.2024 | Ленинградская обл. | 1 | 1 | 1 | 1 | 1 объект | П6-08 | 2127.51 | 1 | 2127.51 | нд
1.2.1.1. | Реконструкция ТП-9 и ТП-30 путем строительства новой КТП 6/0,4 кВ мощностью 0,8 МВА п. Мга Кировского района ЛО | O_26-1-10-0-01-04-0-0030 | нд | Итого объем финансовых потребностей по инвестиционному проекту, тыс. рублей | нд | нд | нд | нд | нд | нд | нд | нд | нд | нд | нд | нд | нд | нд | нд | нд | нд | 24268.5688 | нд
1.2.1.1. | Реконструкция ТП-203 и ТП-204 путем строительства новой КТП 10/0,4 кВ мощностью 0,126 МВА в п. Красный Бор Тосненского района ЛО | O_26-1-10-0-01-04-0-0034 | КТП, ТП, РП, РТП, СП, ячейка выключателя РП (СП, ТП, РТП) 10 кВ | УНЦ здания РП (СП, РТП, ТП) блочного типа 6 - 20 кВ | РП (СП, РТП, ТП) | нд | П | 2028 | 10 | нд | Распоряжение АО "ЛОЭСК" | № 00/239 от 22.04.2024 | Ленинградская обл. | 1 | 1 | 1 | 1 | 1 ед. | Э4-01 | 2968.29 | 1.76 | 5224.1904 | нд
1.2.1.1. | Реконструкция ТП-203 и ТП-204 путем строительства новой КТП 10/0,4 кВ мощностью 0,126 МВА в п. Красный Бор Тосненского района ЛО | O_26-1-10-0-01-04-0-0034 | ячейка (авто-) трансформатора 10 кВ | УНЦ ячейки трансформатора 6 - 35 кВ | ТП | нд | П | 2028 | 10 | мощность 100 кВА, масляный | Распоряжение АО "ЛОЭСК" | № 00/239 от 22.04.2024 | Ленинградская обл. | 1 | 1 | 1 | 2 | 1 ячейка | Т5-10-1 | 367.67 | 1.76 | 1294.1984 | нд
1.2.1.1. | Реконструкция ТП-203 и ТП-204 путем строительства новой КТП 10/0,4 кВ мощностью 0,126 МВА в п. Красный Бор Тосненского района ЛО | O_26-1-10-0-01-04-0-0034 | КТП, ТП, РП, РТП, СП, ячейка выключателя РП (СП, ТП, РТП) 10 кВ | УНЦ ячейки выключателя РП (СП, ТП, РТП) 6 - 20 кВ | РП (СП, ТП, РТП) 6 - 20 кВ | нд | П | 2028 | 10 | номинальный ток 1000 А номинальный ток отключения 31,5 кА | Распоряжение АО "ЛОЭСК" | № 00/239 от 22.04.2024 | Ленинградская обл. | 1 | 1 | 1 | 2 | 1 ячейка | В8-01-3 | 1525.15 | 1.51 | 4605.953 | нд
1.2.1.1. | Реконструкция ТП-203 и ТП-204 путем строительства новой КТП 10/0,4 кВ мощностью 0,126 МВА в п. Красный Бор Тосненского района ЛО | O_26-1-10-0-01-04-0-0034 | комплекс систем безопасности ПС 10 кВ | УНЦ защитных ограждений ПС | ПС | нд | П | 2028 | 10 | Ограждение внутреннее сетчатое | Распоряжение АО "ЛОЭСК" | № 00/239 от 22.04.2024 | Ленинградская обл. | 1 | 1 | 1 | 25 | 1 м периметра ПС | У4-03 | 8.02 | 1.75 | 350.875 | нд
1.2.1.1. | Реконструкция ТП-203 и ТП-204 путем строительства новой КТП 10/0,4 кВ мощностью 0,126 МВА в п. Красный Бор Тосненского района ЛО | O_26-1-10-0-01-04-0-0034 | проектные и изыскательские работы, разработка и утверждение ДПТ, кадастровые работы и работы по установлению земельных отношений 10 кВ | Затраты на проектно-изыскательские работы для отдельных элементов электрических сетей | ТП | нд | П | 2028 | 10 | Затраты по УНЦ от 11 до 21 млн руб. | Распоряжение АО "ЛОЭСК" | № 00/239 от 22.04.2024 | Ленинградская обл. | 1 | 1 | 1 | 1 | 1 объект | П6-08 | 2127.51 | 1 | 2127.51 | нд
1.2.1.1. | Реконструкция ТП-203 и ТП-204 путем строительства новой КТП 10/0,4 кВ мощностью 0,126 МВА в п. Красный Бор Тосненского района ЛО | O_26-1-10-0-01-04-0-0034 | нд | Итого объем финансовых потребностей по инвестиционному проекту, тыс. рублей | нд | нд | нд | нд | нд | нд | нд | нд | нд | нд | нд | нд | нд | нд | нд | нд | нд | 13602.7268 | нд
1.2.1.1. | Реконструкция ТП-5 путем строительства новой КТП 6/0,4кВ мощностью 0,4 МВА в п. Форносово Тосненского р-на ЛО | O_28-1-10-0-01-04-0-0014 | КТП, ТП, РП, РТП, СП, ячейка выключателя РП (СП, ТП, РТП) 10 кВ | УНЦ здания РП (СП, РТП, ТП) блочного типа 6 - 20 кВ | РП (СП, РТП, ТП) | нд | П | 2029 | 10 | нд | Распоряжение АО "ЛОЭСК" | № 00/239 от 22.04.2024 | Ленинградская обл. | 1 | 1 | 1 | 1 | 1 ед. | Э4-01 | 2968.29 | 1.76 | 5224.1904 | нд
1.2.1.1. | Реконструкция ТП-5 путем строительства новой КТП 6/0,4кВ мощностью 0,4 МВА в п. Форносово Тосненского р-на ЛО | O_28-1-10-0-01-04-0-0014 | ячейка (авто-) трансформатора 10 кВ | УНЦ ячейки трансформатора 6 - 35 кВ | ТП | нд | П | 2029 | 10 | мощность 400 кВА, масляный | Распоряжение АО "ЛОЭСК" | № 00/239 от 22.04.2024 | Ленинградская обл. | 1 | 1 | 1 | 1 | 1 ячейка | Т5-14-1 | 780.72 | 1.76 | 1374.0672 | нд
1.2.1.1. | Реконструкция ТП-5 путем строительства новой КТП 6/0,4кВ мощностью 0,4 МВА в п. Форносово Тосненского р-на ЛО | O_28-1-10-0-01-04-0-0014 | КТП, ТП, РП, РТП, СП, ячейка выключателя РП (СП, ТП, РТП) 10 кВ | УНЦ ячейки выключателя РП (СП, ТП, РТП) 6 - 20 кВ | РП (СП, ТП, РТП) 6 - 20 кВ | нд | П | 2029 | 10 | номинальный ток 1000 А номинальный ток отключения 31,5 кА | Распоряжение АО "ЛОЭСК" | № 00/239 от 22.04.2024 | Ленинградская обл. | 1 | 1 | 1 | 3 | 1 ячейка | В8-01-3 | 1525.15 | 1.51 | 6908.9295 | нд
1.2.1.1. | Реконструкция ТП-5 путем строительства новой КТП 6/0,4кВ мощностью 0,4 МВА в п. Форносово Тосненского р-на ЛО | O_28-1-10-0-01-04-0-0014 | комплекс систем безопасности ПС 10 кВ | УНЦ защитных ограждений ПС | ПС | нд | П | 2029 | 10 | Ограждение внутреннее сетчатое | Распоряжение АО "ЛОЭСК" | № 00/239 от 22.04.2024 | Ленинградская обл. | 1 | 1 | 1 | 25 | 1 м периметра ПС | У4-03 | 8.02 | 1.75 | 350.875 | нд
1.2.1.1. | Реконструкция ТП-5 путем строительства новой КТП 6/0,4кВ мощностью 0,4 МВА в п. Форносово Тосненского р-на ЛО | O_28-1-10-0-01-04-0-0014 | проектные и изыскательские работы, разработка и утверждение ДПТ, кадастровые работы и работы по установлению земельных отношений 10 кВ | Затраты на проектно-изыскательские работы для отдельных элементов электрических сетей | ТП | нд | П | 2029 | 10 | Затраты по УНЦ от 11 до 21 млн руб. | Распоряжение АО "ЛОЭСК" | № 00/239 от 22.04.2024 | Ленинградская обл. | 1 | 1 | 1 | 1 | 1 объект | П6-08 | 2127.51 | 1 | 2127.51 | нд
1.2.1.1. | Реконструкция ТП-5 путем строительства новой КТП 6/0,4кВ мощностью 0,4 МВА в п. Форносово Тосненского р-на ЛО | O_28-1-10-0-01-04-0-0014 | нд | Итого объем финансовых потребностей по инвестиционному проекту, тыс. рублей | нд | нд | нд | нд | нд | нд | нд | нд | нд | нд | нд | нд | нд | нд | нд | нд | нд | 15985.5721 | нд
1.2.1.1. | Реконструкция ТП-5Н в части замены ячеек 6 кВ (18 шт) в пос. им. Морозова Всеволожского района ЛО | O_26-1-10-0-01-04-0-0032 | КТП, ТП, РП, РТП, СП, ячейка выключателя РП (СП, ТП, РТП) 10 кВ | УНЦ ячейки выключателя РП (СП, ТП, РТП) 6 - 20 кВ | РП (СП, ТП, РТП) 6 - 20 кВ | нд | П | 2028 | 10 | номинальный ток 1000 А номинальный ток отключения 31,5 кА | Распоряжение АО "ЛОЭСК" | № 00/239 от 22.04.2024 | Ленинградская обл. | 1 | 1 | 1 | 18 | 1 ячейка | В8-01-3 | 1525.15 | 1.51 | 41453.577 | нд
1.2.1.1. | Реконструкция ТП-5Н в части замены ячеек 6 кВ (18 шт) в пос. им. Морозова Всеволожского района ЛО | O_26-1-10-0-01-04-0-0032 | проектные и изыскательские работы, разработка и утверждение ДПТ, кадастровые работы и работы по установлению земельных отношений | Затраты на проектно-изыскательские работы для отдельных элементов электрических сетей | ТП | нд | П | 2028 | нд | Затраты по УНЦ от 1,1 до 6 млн руб. | Распоряжение АО "ЛОЭСК" | № 00/239 от 22.04.2024 | Ленинградская обл. | 1 | 1 | 1 | 1 | 1 объект | П6-06 | 425.5 | 1 | 425.5 | нд
1.2.1.1. | Реконструкция ТП-5Н в части замены ячеек 6 кВ (18 шт) в пос. им. Морозова Всеволожского района ЛО | O_26-1-10-0-01-04-0-0032 | нд | Итого объем финансовых потребностей по инвестиционному проекту, тыс. рублей | нд | нд | нд | нд | нд | нд | нд | нд | нд | нд | нд | нд | нд | нд | нд | нд | нд | 41879.077 | нд
1.2.1.1. | Реконструкция оборудования ТП-11 в части замены трансформатора 6 кВ на 10 кВ - 0,4 МВА, ячеек 6-10 кВ - 6 шт. в г. Шлиссельбург Кировского района ЛО | O_28-1-10-0-01-04-0-0011 | ячейка (авто-) трансформатора 10 кВ | УНЦ ячейки трансформатора 6 - 35 кВ | ТП-11 | нд | П | 2029 | 10 | мощность 400 кВА, масляный | Распоряжение АО "ЛОЭСК" | № 00/239 от 22.04.2024 | Ленинградская обл. | 1 | 1 | 1 | 1 | 1 ячейка | Т5-14-1 | 780.72 | 1.76 | 1374.0672 | нд
1.2.1.1. | Реконструкция оборудования ТП-11 в части замены трансформатора 6 кВ на 10 кВ - 0,4 МВА, ячеек 6-10 кВ - 6 шт. в г. Шлиссельбург Кировского района ЛО | O_28-1-10-0-01-04-0-0011 | КТП, ТП, РП, РТП, СП, ячейка выключателя РП (СП, ТП, РТП) 10 кВ | УНЦ ячейки выключателя РП (СП, ТП, РТП) 6 - 20 кВ | ТП-11 | нд | П | 2029 | 10 | номинальный ток 1000 А номинальный ток отключения 31,5 кА | Распоряжение АО "ЛОЭСК" | № 00/239 от 22.04.2024 | Ленинградская обл. | 1 | 1 | 1 | 6 | 1 ячейка | В8-01-3 | 1525.15 | 1.51 | 13817.859 | нд
1.2.1.1. | Реконструкция оборудования ТП-11 в части замены трансформатора 6 кВ на 10 кВ - 0,4 МВА, ячеек 6-10 кВ - 6 шт. в г. Шлиссельбург Кировского района ЛО | O_28-1-10-0-01-04-0-0011 | проектные и изыскательские работы, разработка и утверждение ДПТ, кадастровые работы и работы по установлению земельных отношений | Затраты на проектно-изыскательские работы для отдельных элементов электрических сетей | ТП-11 | нд | П | 2029 | нд | Затраты по УНЦ от 6 до 11 млн руб. | Распоряжение АО "ЛОЭСК" | № 00/239 от 22.04.2024 | Ленинградская обл. | 1 | 1 | 1 | 1 | 1 объект | П6-07 | 709.17 | 1 | 709.17 | нд
1.2.1.1. | Реконструкция оборудования ТП-11 в части замены трансформатора 6 кВ на 10 кВ - 0,4 МВА, ячеек 6-10 кВ - 6 шт. в г. Шлиссельбург Кировского района ЛО | O_28-1-10-0-01-04-0-0011 | нд | Итого объем финансовых потребностей по инвестиционному проекту, тыс. рублей | нд | нд | нд | нд | нд | нд | нд | нд | нд | нд | нд | нд | нд | нд | нд | нд | нд | 15901.0962 | нд
1.2.1.1. | Реконструкция оборудования ТП-7А в части замены трансформатора 6 кВ на 10 кВ мощностью 0,4 МВА, ячеек РУ 6-10 кВ - 6 шт. в г. Шлиссельбург ЛО | O_28-1-10-0-01-04-0-0007 | ячейка (авто-) трансформатора 10 кВ | УНЦ ячейки трансформатора 6 - 35 кВ | ТП-7А | нд | П | 2029 | 10 | мощность 400 кВА, масляный | Распоряжение АО "ЛОЭСК" | № 00/239 от 22.04.2024 | Ленинградская обл. | 1 | 1 | 1 | 1 | 1 ячейка | Т5-14-1 | 780.72 | 1.76 | 1374.0672 | нд
1.2.1.1. | Реконструкция оборудования ТП-7А в части замены трансформатора 6 кВ на 10 кВ мощностью 0,4 МВА, ячеек РУ 6-10 кВ - 6 шт. в г. Шлиссельбург ЛО | O_28-1-10-0-01-04-0-0007 | КТП, ТП, РП, РТП, СП, ячейка выключателя РП (СП, ТП, РТП) 10 кВ | УНЦ ячейки выключателя РП (СП, ТП, РТП) 6 - 20 кВ | ТП-7А | нд | П | 2029 | 10 | номинальный ток 1000 А номинальный ток отключения 31,5 кА | Распоряжение АО "ЛОЭСК" | № 00/239 от 22.04.2024 | Ленинградская обл. | 1 | 1 | 1 | 6 | 1 ячейка | В8-01-3 | 1525.15 | 1.51 | 13817.859 | нд
1.2.1.1. | Реконструкция оборудования ТП-7А в части замены трансформатора 6 кВ на 10 кВ мощностью 0,4 МВА, ячеек РУ 6-10 кВ - 6 шт. в г. Шлиссельбург ЛО | O_28-1-10-0-01-04-0-0007 | проектные и изыскательские работы, разработка и утверждение ДПТ, кадастровые работы и работы по установлению земельных отношений | Затраты на проектно-изыскательские работы для отдельных элементов электрических сетей | ТП-7А | нд | П | 2029 | нд | Затраты по УНЦ от 6 до 11 млн руб. | Распоряжение АО "ЛОЭСК" | № 00/239 от 22.04.2024 | Ленинградская обл. | 1 | 1 | 1 | 1 | 1 объект | П6-07 | 709.17 | 1 | 709.17 | нд
1.2.1.1. | Реконструкция оборудования ТП-7А в части замены трансформатора 6 кВ на 10 кВ мощностью 0,4 МВА, ячеек РУ 6-10 кВ - 6 шт. в г. Шлиссельбург ЛО | O_28-1-10-0-01-04-0-0007 | нд | Итого объем финансовых потребностей по инвестиционному проекту, тыс. рублей | нд | нд | нд | нд | нд | нд | нд | нд | нд | нд | нд | нд | нд | нд | нд | нд | нд | 15901.0962 | нд
1.2.1.1. | Реконструкция оборудования ТП-188 в части замены ячеек 6 кВ - 7 шт., панелей 0,4 кВ - 8 шт. в г. Кировск Кировского района ЛО | O_26-1-10-0-01-04-0-0058 | РЗА, система оперативного постоянного тока и собственных нужд ПС, сети связи 10 кВ | УНЦ РЗА и прочие шкафы (панели) | ТП-188 | нд | П | 2028 | 10 | Прочие шкафы (панели) | Распоряжение АО "ЛОЭСК" | № 00/239 от 22.04.2024 | Ленинградская обл. | 1 | 1 | 1 | 8 | 1 ед. | И12-06 | 262.53 | 1.73 | 3633.4152 | нд
1.2.1.1. | Реконструкция оборудования ТП-188 в части замены ячеек 6 кВ - 7 шт., панелей 0,4 кВ - 8 шт. в г. Кировск Кировского района ЛО | O_26-1-10-0-01-04-0-0058 | КТП, ТП, РП, РТП, СП, ячейка выключателя РП (СП, ТП, РТП) 10 кВ | УНЦ ячейки выключателя РП (СП, ТП, РТП) 6 - 20 кВ | ТП-188 | нд | П | 2028 | 10 | номинальный ток 1000 А номинальный ток отключения 31,5 кА | Распоряжение АО "ЛОЭСК" | № 00/239 от 22.04.2024 | Ленинградская обл. | 1 | 1 | 1 | 7 | 1 ячейка | В8-01-3 | 1525.15 | 1.51 | 16120.8355 | нд
1.2.1.1. | Реконструкция оборудования ТП-188 в части замены ячеек 6 кВ - 7 шт., панелей 0,4 кВ - 8 шт. в г. Кировск Кировского района ЛО | O_26-1-10-0-01-04-0-0058 | проектные и изыскательские работы, разработка и утверждение ДПТ, кадастровые работы и работы по установлению земельных отношений 10 кВ | Затраты на проектно-изыскательские работы для отдельных элементов электрических сетей | ТП-188 | нд | П | 2028 | 10 | Затраты по УНЦ от 11 до 21 млн руб. | Распоряжение АО "ЛОЭСК" | № 00/239 от 22.04.2024 | Ленинградская обл. | 1 | 1 | 1 | 1 | 1 объект | П6-08 | 2127.51 | 1 | 2127.51 | нд
1.2.1.1. | Реконструкция оборудования ТП-188 в части замены ячеек 6 кВ - 7 шт., панелей 0,4 кВ - 8 шт. в г. Кировск Кировского района ЛО | O_26-1-10-0-01-04-0-0058 | нд | Итого объем финансовых потребностей по инвестиционному проекту, тыс. рублей | нд | нд | нд | нд | нд | нд | нд | нд | нд | нд | нд | нд | нд | нд | нд | нд | нд | 21881.7607 | нд
1.2.1.1. | Реконструкция оборудования ТП-120 в части замены трансформаторов мощностью 1,63 МВА и ячеек КСО в количестве 10 шт. в г. Луга ЛО | O_29-1-06-0-01-04-0-0010 | ячейка (авто-) трансформатора 10 кВ | УНЦ ячейки трансформатора 6 - 35 кВ | ТП-120 | нд | П | 2029 | 10 | мощность 630 кВА, масляный | Распоряжение АО "ЛОЭСК" | № 00/239 от 22.04.2024 | Ленинградская обл. | 1 | 1 | 1 | 1 | 1 ячейка | Т5-17-1 | 1058.83 | 1.76 | 1863.5408 | нд
1.2.1.1. | Реконструкция оборудования ТП-120 в части замены трансформаторов мощностью 1,63 МВА и ячеек КСО в количестве 10 шт. в г. Луга ЛО | O_29-1-06-0-01-04-0-0010 | ячейка (авто-) трансформатора 10 кВ | УНЦ ячейки трансформатора 6 - 35 кВ | ТП-120 | нд | П | 2029 | 10 | мощность 1000 кВА, масляный | Распоряжение АО "ЛОЭСК" | № 00/239 от 22.04.2024 | Ленинградская обл. | 1 | 1 | 1 | 1 | 1 ячейка | Т5-19-1 | 1778.09 | 1.76 | 3129.4384 | нд
1.2.1.1. | Реконструкция оборудования ТП-120 в части замены трансформаторов мощностью 1,63 МВА и ячеек КСО в количестве 10 шт. в г. Луга ЛО | O_29-1-06-0-01-04-0-0010 | КТП, ТП, РП, РТП, СП, ячейка выключателя РП (СП, ТП, РТП) 10 кВ | УНЦ ячейки выключателя РП (СП, ТП, РТП) 6 - 20 кВ | ТП-120 | нд | П | 2029 | 10 | номинальный ток 1000 А номинальный ток отключения 31,5 кА | Распоряжение АО "ЛОЭСК" | № 00/239 от 22.04.2024 | Ленинградская обл. | 1 | 1 | 1 | 10 | 1 ячейка | В8-01-3 | 1525.15 | 1.51 | 23029.765 | нд
1.2.1.1. | Реконструкция оборудования ТП-120 в части замены трансформаторов мощностью 1,63 МВА и ячеек КСО в количестве 10 шт. в г. Луга ЛО | O_29-1-06-0-01-04-0-0010 | проектные и изыскательские работы, разработка и утверждение ДПТ, кадастровые работы и работы по установлению земельных отношений | Затраты на проектно-изыскательские работы для отдельных элементов электрических сетей | ТП-120 | нд | П | 2029 | нд | Затраты по УНЦ от 11 до 21 млн руб. | Распоряжение АО "ЛОЭСК" | № 00/239 от 22.04.2024 | Ленинградская обл. | 1 | 1 | 1 | 1 | 1 объект | П6-08 | 2127.51 | 1 | 2127.51 | нд
1.2.1.1. | Реконструкция оборудования ТП-120 в части замены трансформаторов мощностью 1,63 МВА и ячеек КСО в количестве 10 шт. в г. Луга ЛО | O_29-1-06-0-01-04-0-0010 | нд | Итого объем финансовых потребностей по инвестиционному проекту, тыс. рублей | нд | нд | нд | нд | нд | нд | нд | нд | нд | нд | нд | нд | нд | нд | нд | нд | нд | 30150.2542 | нд
1.2.1.1. | Реконструкция РТП-95 10/0,4кВ в части установки ячеек 10 кВ в количестве 2 шт. Бугровское ГП Всеволожского района ЛО | O_26-1-17-0-01-04-0-0061 | КТП, ТП, РП, РТП, СП, ячейка выключателя РП (СП, ТП, РТП) 10 кВ | УНЦ ячейки выключателя РП (СП, ТП, РТП) 6 - 20 кВ | РП (СП, ТП, РТП) 6 - 20 кВ | нд | П | 2028 | 10 | номинальный ток 1000 А номинальный ток отключения 31,5 кА | Распоряжение АО "ЛОЭСК" | № 00/239 от 22.04.2024 | Ленинградская обл. | 1 | 1 | 1 | 2 | 1 ячейка | В8-01-3 | 1525.15 | 1.51 | 4605.953 | нд
1.2.1.1. | Реконструкция РТП-95 10/0,4кВ в части установки ячеек 10 кВ в количестве 2 шт. Бугровское ГП Всеволожского района ЛО | O_26-1-17-0-01-04-0-0061 | проектные и изыскательские работы, разработка и утверждение ДПТ, кадастровые работы и работы по установлению земельных отношений | Затраты на проектно-изыскательские работы для отдельных элементов электрических сетей | ТП | нд | П | 2028 | нд | Затраты по УНЦ от 6 до 11 млн руб. | Распоряжение АО "ЛОЭСК" | № 00/239 от 22.04.2024 | Ленинградская обл. | 1 | 1 | 1 | 1 | 1 объект | П6-07 | 709.17 | 1 | 709.17 | нд
1.2.1.1. | Реконструкция РТП-95 10/0,4кВ в части установки ячеек 10 кВ в количестве 2 шт. Бугровское ГП Всеволожского района ЛО | O_26-1-17-0-01-04-0-0061 | нд | Итого объем финансовых потребностей по инвестиционному проекту, тыс. рублей | нд | нд | нд | нд | нд | нд | нд | нд | нд | нд | нд | нд | нд | нд | нд | нд | нд | 5315.123 | нд
1.2.1.1. | Реконструкция РТП-280 в части установки ячеек 10 кВ в количестве 2 шт. Муринское ГП Всеволожского района ЛО | O_26-1-17-0-01-04-0-0063 | КТП, ТП, РП, РТП, СП, ячейка выключателя РП (СП, ТП, РТП) 10 кВ | УНЦ ячейки выключателя РП (СП, ТП, РТП) 6 - 20 кВ | РП (СП, ТП, РТП) 6 - 20 кВ | нд | П | 2028 | 10 | номинальный ток 1000 А номинальный ток отключения 31,5 кА | Распоряжение АО "ЛОЭСК" | № 00/239 от 22.04.2024 | Ленинградская обл. | 1 | 1 | 1 | 2 | 1 ячейка | В8-01-3 | 1525.15 | 1.51 | 4605.953 | нд
1.2.1.1. | Реконструкция РТП-280 в части установки ячеек 10 кВ в количестве 2 шт. Муринское ГП Всеволожского района ЛО | O_26-1-17-0-01-04-0-0063 | проектные и изыскательские работы, разработка и утверждение ДПТ, кадастровые работы и работы по установлению земельных отношений | Затраты на проектно-изыскательские работы для отдельных элементов электрических сетей | ТП | нд | П | 2028 | нд | Затраты по УНЦ от 6 до 11 млн руб. | Распоряжение АО "ЛОЭСК" | № 00/239 от 22.04.2024 | Ленинградская обл. | 1 | 1 | 1 | 1 | 1 объект | П6-07 | 709.17 | 1 | 709.17 | нд
1.2.1.1. | Реконструкция РТП-280 в части установки ячеек 10 кВ в количестве 2 шт. Муринское ГП Всеволожского района ЛО | O_26-1-17-0-01-04-0-0063 | нд | Итого объем финансовых потребностей по инвестиционному проекту, тыс. рублей | нд | нд | нд | нд | нд | нд | нд | нд | нд | нд | нд | нд | нд | нд | нд | нд | нд | 5315.123 | нд
1.2.1.1. | Реконструкция оборудования ТП-186 в части замены трансформаторов 1 МВА - 2 шт., ячеек КСО - 9 шт., ЩО-2000 - 2шт. в г. Кировск ЛО | N_23-1-10-0-01-04-0-0250 | ячейка (авто-) трансформатора 10 кВ | УНЦ ячейки трансформатора 6 - 35 кВ | Реконструкция оборудования ТП-186 | нд | С | 2026 | 10 | масляный Т 6(10, 15)/НН, 1000 кВА | Распоряжение АО "ЛОЭСК" | № 00/557-1 от 09.09.2024 | Ленинградская обл. | 1 | 1 | 1 | 2 | 1 ячейка | Т5-19-1 | 1778.09 | 1.76 | 6258.8768 | нд
1.2.1.1. | Реконструкция оборудования ТП-186 в части замены трансформаторов 1 МВА - 2 шт., ячеек КСО - 9 шт., ЩО-2000 - 2шт. в г. Кировск ЛО | N_23-1-10-0-01-04-0-0250 | КТП, ТП, РП, РТП, СП, ячейка выключателя РП (СП, ТП, РТП) 10 кВ | УНЦ ячейки выключателя РП (СП, ТП, РТП) 6 - 20 кВ | Реконструкция оборудования ТП-186 | нд | С | 2026 | 10 | Iном 1000 А, Iоткл 20 кА | Распоряжение АО "ЛОЭСК" | № 00/557-1 от 09.09.2024 | Ленинградская обл. | 1 | 1 | 1 | 9 | 1 ячейка | В8-01-1 | 1495.46 | 1.51 | 20323.3014 | нд
1.2.1.1. | Реконструкция оборудования ТП-186 в части замены трансформаторов 1 МВА - 2 шт., ячеек КСО - 9 шт., ЩО-2000 - 2шт. в г. Кировск ЛО | N_23-1-10-0-01-04-0-0250 | проектные и изыскательские работы, разработка и утверждение ДПТ, кадастровые работы и работы по установлению земельных отношений 10 кВ | Затраты на проектно-изыскательские работы для отдельных элементов электрических сетей | Реконструкция оборудования ТП-186 | нд | С | 2026 | 10 | Затраты по УНЦ от 6 до 11 млн руб. | Распоряжение АО "ЛОЭСК" | № 00/557-1 от 09.09.2024 | Ленинградская обл. | 1 | 1 | 1 | 1 | 1 объект | П6-07 | 709.17 | 1 | 709.17 | нд
1.2.1.1. | Реконструкция оборудования ТП-186 в части замены трансформаторов 1 МВА - 2 шт., ячеек КСО - 9 шт., ЩО-2000 - 2шт. в г. Кировск ЛО | N_23-1-10-0-01-04-0-0250 | нд | Итого объем финансовых потребностей по инвестиционному проекту, тыс. рублей | нд | нд | нд | нд | нд | нд | нд | нд | нд | нд | нд | нд | нд | нд | нд | нд | нд | 27291.3482 | нд
1.2.1.1. | Реконструкция РТП-223 в части замены 1 секции шин РУ-10 кВ (моноблок из 4 ячеек) в г. Мурино Всеволожского района ЛО | Q_25-1-17-0-01-04-0-0060 | КТП, ТП, РП, РТП, СП, ячейка выключателя РП (СП, ТП, РТП) 10 кВ | УНЦ ячейки выключателя РП, СП, ТП, РТП типа КСО 10 кВ | РУ-10 кВ | нд | П | 2027 | 10 | Номинальный ток,1000А | Распоряжение АО "ЛОЭСК" | № 00/74-1 от 21.04.2026 | Ленинградская обл. | 1 | 1 | 1 | 4 | 1 ячейка | В8-01-1 | 1495.46 | 1.51 | 9032.5784 | нд
1.2.1.1. | Реконструкция РТП-223 в части замены 1 секции шин РУ-10 кВ (моноблок из 4 ячеек) в г. Мурино Всеволожского района ЛО | Q_25-1-17-0-01-04-0-0060 | проектные и изыскательские работы, разработка и утверждение ДПТ, кадастровые работы и работы по установлению земельных отношений | Проектно-изыскательские работы для отдельных элементов электрических сетей | ТП-10/0,4 кВ | нд | П | 2027 | 10 | Затраты по УНЦ от 6 до 11 млн руб. | Распоряжение АО "ЛОЭСК" | № 00/74-1 от 21.04.2026 | Ленинградская обл. | 0.65 | 1 | 1 | 1 | 1 объект | П6-07 | 709.17 | 1 | 460.9605 | нд
1.2.1.1. | Реконструкция РТП-223 в части замены 1 секции шин РУ-10 кВ (моноблок из 4 ячеек) в г. Мурино Всеволожского района ЛО | Q_25-1-17-0-01-04-0-0060 | нд | Итого объем финансовых потребностей по инвестиционному проекту, тыс. рублей | нд | нд | нд | нд | нд | нд | нд | нд | нд | нд | нд | нд | нд | нд | нд | нд | нд | 9493.5389 | нд
1.2.1.2. | Техническое перевооружение ПС 110 кВ Слобода в части ССПИ и установки ДГР с автоматическим регулированием в количестве 4 шт. | O_26-1-17-0-01-04-0-0064 | РУ 10 кВ | УНЦ ячейки выключателя НУ 6 - 35 кВ | ПС | нд | П | 2027 | 10 | номинальный ток 630 А номинальный ток отключения 25кА | Распоряжение АО "ЛОЭСК" | № 00/239 от 22.04.2024 | Ленинградская обл. | 1 | 1 | 1 | 4 | 1 ячейка | В2-01-1 | 5058.3 | 1.51 | 30552.132 | нд
1.2.1.2. | Техническое перевооружение ПС 110 кВ Слобода в части ССПИ и установки ДГР с автоматическим регулированием в количестве 4 шт. | O_26-1-17-0-01-04-0-0064 | ячейка ТОР, ДГА (ДГР, фильтра заземляющего) 10 кВ | УНЦ ячейки реактора ДГР 6 - 35 кВ | ПС | нд | П | 2027 | 10 | мощность 760 кВА | Распоряжение АО "ЛОЭСК" | № 00/239 от 22.04.2024 | Ленинградская обл. | 1 | 1 | 1 | 4 | 1 ячейка | Р1-12-1 | 7056.31 | 1.76 | 49676.4224 | нд
1.2.1.2. | Техническое перевооружение ПС 110 кВ Слобода в части ССПИ и установки ДГР с автоматическим регулированием в количестве 4 шт. | O_26-1-17-0-01-04-0-0064 | ячейка (авто-) трансформатора 10 кВ | УНЦ ячейки трансформатора 6 - 35 кВ | ТП | нд | П | 2027 | 10 | мощность 630 кВА, сухой | Распоряжение АО "ЛОЭСК" | № 00/239 от 22.04.2024 | Ленинградская обл. | 1 | 1 | 1 | 4 | 1 ячейка | Т5-17-4 | 2996.02 | 1.76 | 21091.9808 | нд
1.2.1.2. | Техническое перевооружение ПС 110 кВ Слобода в части ССПИ и установки ДГР с автоматическим регулированием в количестве 4 шт. | O_26-1-17-0-01-04-0-0064 | АСУ ТП ПС и ТМ 110 кВ | УНЦ систем АСУТП и ТМ | АСУТП и ТМ | нд | П | 2027 | 110 | Шкаф серверного оборудования резервный типа ШСО 2 | Распоряжение АО "ЛОЭСК" | № 00/239 от 22.04.2024 | Ленинградская обл. | 1 | 1 | 1 | 1 | 1 ед. | А5-03 | 18678.07 | 1.75 | 32686.6225 | нд
1.2.1.2. | Техническое перевооружение ПС 110 кВ Слобода в части ССПИ и установки ДГР с автоматическим регулированием в количестве 4 шт. | O_26-1-17-0-01-04-0-0064 | АСУ ТП ПС и ТМ 110 кВ | УНЦ систем АСУТП и ТМ | АСУТП и ТМ | нд | П | 2027 | 110 | Шкаф сетевой коммутации с четырьмя коммутаторами и двумя серверами СОЕВ типа ШСК 4-1-1-1-1.12-1-2.1 | Распоряжение АО "ЛОЭСК" | № 00/239 от 22.04.2024 | Ленинградская обл. | 1 | 1 | 1 | 1 | 1 ед. | А5-04 | 11261.58 | 1.75 | 19707.765 | нд
1.2.1.2. | Техническое перевооружение ПС 110 кВ Слобода в части ССПИ и установки ДГР с автоматическим регулированием в количестве 4 шт. | O_26-1-17-0-01-04-0-0064 | АСУ ТП ПС и ТМ 110 кВ | УНЦ систем АСУТП и ТМ | АСУТП и ТМ | нд | П | 2027 | 110 | Шкаф гарантированного питания АСУТП и ТМ | Распоряжение АО "ЛОЭСК" | № 00/239 от 22.04.2024 | Ленинградская обл. | 1 | 1 | 1 | 1 | 1 ед. | А5-06 | 5306.44 | 1.75 | 9286.27 | нд
1.2.1.2. | Техническое перевооружение ПС 110 кВ Слобода в части ССПИ и установки ДГР с автоматическим регулированием в количестве 4 шт. | O_26-1-17-0-01-04-0-0064 | АСУ ТП ПС и ТМ 110 кВ | УНЦ систем АСУТП и ТМ | АСУТП и ТМ | нд | П | 2027 | 110 | Шкаф контроллеров присоединения для ПС 2 архитектуры типа ШКП 1 (без приема SV-потоков) | Распоряжение АО "ЛОЭСК" | № 00/239 от 22.04.2024 | Ленинградская обл. | 1 | 1 | 1 | 1 | 1 ед. | А5-09 | 6774.44 | 1.75 | 11855.27 | нд
1.2.1.2. | Техническое перевооружение ПС 110 кВ Слобода в части ССПИ и установки ДГР с автоматическим регулированием в количестве 4 шт. | O_26-1-17-0-01-04-0-0064 | АСУ ТП ПС и ТМ 110 кВ | УНЦ систем АСУТП и ТМ | АСУТП и ТМ | нд | П | 2027 | 110 | АРМ оперативного персонала | Распоряжение АО "ЛОЭСК" | № 00/239 от 22.04.2024 | Ленинградская обл. | 1 | 1 | 1 | 1 | 1 ед. | А5-07 | 860.27 | 1.75 | 1505.4725 | нд
1.2.1.2. | Техническое перевооружение ПС 110 кВ Слобода в части ССПИ и установки ДГР с автоматическим регулированием в количестве 4 шт. | O_26-1-17-0-01-04-0-0064 | АСУ ТП ПС и ТМ 110 кВ | УНЦ систем АСУТП и ТМ | АСУТП и ТМ | нд | П | 2027 | 110 | АРМ персонала АСУТП (РЗА) | Распоряжение АО "ЛОЭСК" | № 00/239 от 22.04.2024 | Ленинградская обл. | 1 | 1 | 1 | 1 | 1 ед. | А5-08 | 425.87 | 1.75 | 745.2725 | нд
1.2.1.2. | Техническое перевооружение ПС 110 кВ Слобода в части ССПИ и установки ДГР с автоматическим регулированием в количестве 4 шт. | O_26-1-17-0-01-04-0-0064 | КЛ 10 кВ | УНЦ КЛ 6 - 500 кВ (с алюминиевой жилой) | КЛ | нд | П | 2027 | 10 | сечение 70 мм2 | Распоряжение АО "ЛОЭСК" | № 00/239 от 22.04.2024 | Ленинградская обл. | 1 | 1 | 1 | 0.4 | 1 км по трассе | К1-03-2 | 2861.77 | 1.84 | 2106.2627 | нд
1.2.1.2. | Техническое перевооружение ПС 110 кВ Слобода в части ССПИ и установки ДГР с автоматическим регулированием в количестве 4 шт. | O_26-1-17-0-01-04-0-0064 | РЗА, система оперативного постоянного тока и собственных нужд ПС, сети связи 110 кВ | УНЦ контрольного (силового) кабеля | КЛ | нд | П | 2027 | 110 | сечение жилы 2,5 мм2 количество жил 5 | Распоряжение АО "ЛОЭСК" | № 00/239 от 22.04.2024 | Ленинградская обл. | 1 | 1 | 1 | 0.4 | 1 км по трассе | Н3-02-2 | 363.18 | 1.76 | 255.6787 | нд
1.2.1.2. | Техническое перевооружение ПС 110 кВ Слобода в части ССПИ и установки ДГР с автоматическим регулированием в количестве 4 шт. | O_26-1-17-0-01-04-0-0064 | проектные и изыскательские работы, разработка и утверждение ДПТ, кадастровые работы и работы по установлению земельных отношений 110 кВ | Затраты на проектно-изыскательские работы для отдельных элементов электрических сетей | ТП | нд | П | 2027 | 110 | Затраты по УНЦ от 6 до 11 млн руб. | Распоряжение АО "ЛОЭСК" | № 00/239 от 22.04.2024 | Ленинградская обл. | 1 | 1 | 1 | 1 | 1 объект | П6-07 | 709.17 | 1 | 709.17 | нд
1.2.1.2. | Техническое перевооружение ПС 110 кВ Слобода в части ССПИ и установки ДГР с автоматическим регулированием в количестве 4 шт. | O_26-1-17-0-01-04-0-0064 | нд | Итого объем финансовых потребностей по инвестиционному проекту, тыс. рублей | нд | нд | нд | нд | нд | нд | нд | нд | нд | нд | нд | нд | нд | нд | нд | нд | нд | 180178.3191 | нд
1.2.1.2. | Техническое перевооружение ПС 110 кВ Лаврики в части ССПИ и замены УЗН в количестве 4шт. | O_26-1-17-0-01-04-0-0065 | подготовка и устройство территории ПС (ЗПС, элементов ПС) 110 кВ | Рекомендуемая площадь подготовки и устройства территории под элементы ПС (ЗПС) (м2) | ПС (ЗПС) | нд | П | 2027 | 110 | КРМ, ячейка ДГР (ДГА, ТОР) (комплект на три фазы) ПС (ЗПС) | Распоряжение АО "ЛОЭСК" | № 00/239 от 22.04.2024 | Ленинградская обл. | 1 | 1 | 1 | 4 | 1 ед. | С1-05-2 | 317 | 1 | 1268 | нд
1.2.1.2. | Техническое перевооружение ПС 110 кВ Лаврики в части ССПИ и замены УЗН в количестве 4шт. | O_26-1-17-0-01-04-0-0065 | ячейка ТОР, ДГА (ДГР, фильтра заземляющего) 10 кВ | УНЦ ячейки реактора ТОР 6 - 35 кВ | ПС | нд | П | 2027 | 10 | одинарный номинальный ток 400А | Распоряжение АО "ЛОЭСК" | № 00/239 от 22.04.2024 | Ленинградская обл. | 1 | 1 | 1 | 4 | 1 ячейка | Р2-06-1 | 3129.5 | 1.76 | 22031.68 | нд
1.2.1.2. | Техническое перевооружение ПС 110 кВ Лаврики в части ССПИ и замены УЗН в количестве 4шт. | O_26-1-17-0-01-04-0-0065 | ячейка (авто-) трансформатора 10 кВ | УНЦ ячейки трансформатора 6 - 35 кВ | ТП | нд | П | 2027 | 10 | мощность 250 кВА, сухой | Распоряжение АО "ЛОЭСК" | № 00/239 от 22.04.2024 | Ленинградская обл. | 1 | 1 | 1 | 4 | 1 ячейка | Т5-12-4 | 2360.05 | 1.76 | 16614.752 | нд
1.2.1.2. | Техническое перевооружение ПС 110 кВ Лаврики в части ССПИ и замены УЗН в количестве 4шт. | O_26-1-17-0-01-04-0-0065 | АСУ ТП ПС и ТМ 110 кВ | УНЦ систем АСУТП и ТМ | АСУТП и ТМ | нд | П | 2027 | 110 | Шкаф серверного оборудования резервный типа ШСО 2 | Распоряжение АО "ЛОЭСК" | № 00/239 от 22.04.2024 | Ленинградская обл. | 1 | 1 | 1 | 1 | 1 ед. | А5-03 | 18678.07 | 1.75 | 32686.6225 | нд
1.2.1.2. | Техническое перевооружение ПС 110 кВ Лаврики в части ССПИ и замены УЗН в количестве 4шт. | O_26-1-17-0-01-04-0-0065 | АСУ ТП ПС и ТМ 110 кВ | УНЦ систем АСУТП и ТМ | АСУТП и ТМ | нд | П | 2027 | 110 | Шкаф сетевой коммутации с четырьмя коммутаторами и двумя серверами СОЕВ типа ШСК 4-1-1-1-1.12-1-2.1 | Распоряжение АО "ЛОЭСК" | № 00/239 от 22.04.2024 | Ленинградская обл. | 1 | 1 | 1 | 1 | 1 ед. | А5-04 | 11261.58 | 1.75 | 19707.765 | нд
1.2.1.2. | Техническое перевооружение ПС 110 кВ Лаврики в части ССПИ и замены УЗН в количестве 4шт. | O_26-1-17-0-01-04-0-0065 | АСУ ТП ПС и ТМ 110 кВ | УНЦ систем АСУТП и ТМ | АСУТП и ТМ | нд | П | 2027 | 110 | Шкаф гарантированного питания АСУТП и ТМ | Распоряжение АО "ЛОЭСК" | № 00/239 от 22.04.2024 | Ленинградская обл. | 1 | 1 | 1 | 1 | 1 ед. | А5-06 | 5306.44 | 1.75 | 9286.27 | нд
1.2.1.2. | Техническое перевооружение ПС 110 кВ Лаврики в части ССПИ и замены УЗН в количестве 4шт. | O_26-1-17-0-01-04-0-0065 | АСУ ТП ПС и ТМ 110 кВ | УНЦ систем АСУТП и ТМ | АСУТП и ТМ | нд | П | 2027 | 110 | АРМ персонала АСУТП (РЗА) | Распоряжение АО "ЛОЭСК" | № 00/239 от 22.04.2024 | Ленинградская обл. | 1 | 1 | 1 | 1 | 1 ед. | А5-08 | 425.87 | 1.75 | 745.2725 | нд
1.2.1.2. | Техническое перевооружение ПС 110 кВ Лаврики в части ССПИ и замены УЗН в количестве 4шт. | O_26-1-17-0-01-04-0-0065 | РЗА, система оперативного постоянного тока и собственных нужд ПС, сети связи 110 кВ | УНЦ контрольного (силового) кабеля | КЛ | нд | П | 2027 | 110 | сечение жилы 2,5 мм2 количество жил 5 | Распоряжение АО "ЛОЭСК" | № 00/239 от 22.04.2024 | Ленинградская обл. | 1 | 1 | 1 | 0.4 | 1 км по трассе | Н3-02-2 | 363.18 | 1.76 | 255.6787 | нд
1.2.1.2. | Техническое перевооружение ПС 110 кВ Лаврики в части ССПИ и замены УЗН в количестве 4шт. | O_26-1-17-0-01-04-0-0065 | КЛ 10 кВ | УНЦ КЛ 6 - 500 кВ (с алюминиевой жилой) | КЛ | нд | П | 2027 | 10 | сечение 70 мм2 | Распоряжение АО "ЛОЭСК" | № 00/239 от 22.04.2024 | Ленинградская обл. | 1 | 1 | 1 | 0.4 | 1 км по трассе | К1-03-2 | 2861.77 | 1.84 | 2106.2627 | нд
1.2.1.2. | Техническое перевооружение ПС 110 кВ Лаврики в части ССПИ и замены УЗН в количестве 4шт. | O_26-1-17-0-01-04-0-0065 | проектные и изыскательские работы, разработка и утверждение ДПТ, кадастровые работы и работы по установлению земельных отношений 110 кВ | Затраты на проектно-изыскательские работы для отдельных элементов электрических сетей | ТП | нд | П | 2027 | 110 | Затраты по УНЦ от 6 до 11 млн руб. | Распоряжение АО "ЛОЭСК" | № 00/239 от 22.04.2024 | Ленинградская обл. | 1 | 1 | 1 | 1 | 1 объект | П6-07 | 709.17 | 1 | 709.17 | нд
1.2.1.2. | Техническое перевооружение ПС 110 кВ Лаврики в части ССПИ и замены УЗН в количестве 4шт. | O_26-1-17-0-01-04-0-0065 | нд | Итого объем финансовых потребностей по инвестиционному проекту, тыс. рублей | нд | нд | нд | нд | нд | нд | нд | нд | нд | нд | нд | нд | нд | нд | нд | нд | нд | 105411.4734 | нд
1.2.1.2. | Модернизация ПС 110 кВ № 559 Новожилово в части системы телемеханики в д. Новожилово Приозерского района ЛО | O_26-1-17-0-03-04-0-0008 | АСУ ТП ПС и ТМ 110 кВ | УНЦ систем АСУТП и ТМ | АСУТП и ТМ | нд | П | 2027 | 110 | Шкаф ЦК ПС | Распоряжение АО "ЛОЭСК" | № 00/242 от 23.04.2024 | Ленинградская обл. | 1 | 1 | 1 | 1 | 1 ед. | А5-01 | 2252.79 | 1.75 | 3942.3825 | нд
1.2.1.2. | Модернизация ПС 110 кВ № 559 Новожилово в части системы телемеханики в д. Новожилово Приозерского района ЛО | O_26-1-17-0-03-04-0-0008 | АСУ ТП ПС и ТМ 110 кВ | УНЦ систем АСУТП и ТМ | АСУТП и ТМ | нд | П | 2027 | 110 | Шкаф сетевой коммутации с четырьмя коммутаторами и двумя серверами СОЕВ типа ШСК 4-1-1-1-1.12-1-2.1 | Распоряжение АО "ЛОЭСК" | № 00/242 от 23.04.2024 | Ленинградская обл. | 1 | 1 | 1 | 1 | 1 ед. | А5-04 | 11261.58 | 1.75 | 19707.765 | нд
1.2.1.2. | Модернизация ПС 110 кВ № 559 Новожилово в части системы телемеханики в д. Новожилово Приозерского района ЛО | O_26-1-17-0-03-04-0-0008 | АСУ ТП ПС и ТМ 110 кВ | УНЦ систем АСУТП и ТМ | АСУТП и ТМ | нд | П | 2027 | 110 | Шкаф гарантированного питания АСУТП и ТМ | Распоряжение АО "ЛОЭСК" | № 00/242 от 23.04.2024 | Ленинградская обл. | 1 | 1 | 1 | 1 | 1 ед. | А5-06 | 5306.44 | 1.75 | 9286.27 | нд
1.2.1.2. | Модернизация ПС 110 кВ № 559 Новожилово в части системы телемеханики в д. Новожилово Приозерского района ЛО | O_26-1-17-0-03-04-0-0008 | АСУ ТП ПС и ТМ 110 кВ | УНЦ систем АСУТП и ТМ | АСУТП и ТМ | нд | П | 2027 | 110 | АРМ оперативного персонала | Распоряжение АО "ЛОЭСК" | № 00/242 от 23.04.2024 | Ленинградская обл. | 1 | 1 | 1 | 1 | 1 ед. | А5-07 | 860.27 | 1.75 | 1505.4725 | нд
1.2.1.2. | Модернизация ПС 110 кВ № 559 Новожилово в части системы телемеханики в д. Новожилово Приозерского района ЛО | O_26-1-17-0-03-04-0-0008 | АСУ ТП ПС и ТМ 110 кВ | УНЦ систем АСУТП и ТМ | АСУТП и ТМ | нд | П | 2027 | 110 | АРМ персонала АСУТП (РЗА) | Распоряжение АО "ЛОЭСК" | № 00/242 от 23.04.2024 | Ленинградская обл. | 1 | 1 | 1 | 1 | 1 ед. | А5-08 | 425.87 | 1.75 | 745.2725 | нд
1.2.1.2. | Модернизация ПС 110 кВ № 559 Новожилово в части системы телемеханики в д. Новожилово Приозерского района ЛО | O_26-1-17-0-03-04-0-0008 | проектные и изыскательские работы, разработка и утверждение ДПТ, кадастровые работы и работы по установлению земельных отношений 110 кВ | Затраты на проектно-изыскательские работы для отдельных элементов электрических сетей | ТП | нд | П | 2027 | 110 | Затраты по УНЦ от 11 до 21 млн руб. | Распоряжение АО "ЛОЭСК" | № 00/242 от 23.04.2024 | Ленинградская обл. | 1 | 1 | 1 | 1 | 1 ед. | П6-08 | 2127.51 | 1 | 2127.51 | нд
1.2.1.2. | Модернизация ПС 110 кВ № 559 Новожилово в части системы телемеханики в д. Новожилово Приозерского района ЛО | O_26-1-17-0-03-04-0-0008 | нд | Итого объем финансовых потребностей по инвестиционному проекту, тыс. рублей | нд | нд | нд | нд | нд | нд | нд | нд | нд | нд | нд | нд | нд | нд | нд | нд | нд | 37314.6725 | нд
1.2.1.2. | Модернизация ПС 35 кВ Вещевская в части системы телемеханики в п. Вещево Выборгского района ЛО | O_26-1-05-0-03-04-0-0010 | АСУ ТП ПС и ТМ 35 кВ | УНЦ систем АСУТП и ТМ | АСУТП и ТМ | нд | П | 2027 | 35 | Шкаф ЦК ПС | Распоряжение АО "ЛОЭСК" | № 00/242 от 23.04.2024 | Ленинградская обл. | 1 | 1 | 1 | 1 | 1 ед. | А5-01 | 2252.79 | 1.75 | 3942.3825 | нд
1.2.1.2. | Модернизация ПС 35 кВ Вещевская в части системы телемеханики в п. Вещево Выборгского района ЛО | O_26-1-05-0-03-04-0-0010 | АСУ ТП ПС и ТМ 35 кВ | УНЦ систем АСУТП и ТМ | АСУТП и ТМ | нд | П | 2027 | 35 | Шкаф сетевой коммутации с четырьмя коммутаторами и двумя серверами СОЕВ типа ШСК 4-1-1-1-1.12-1-2.1 | Распоряжение АО "ЛОЭСК" | № 00/242 от 23.04.2024 | Ленинградская обл. | 1 | 1 | 1 | 1 | 1 ед. | А5-04 | 11261.58 | 1.75 | 19707.765 | нд
1.2.1.2. | Модернизация ПС 35 кВ Вещевская в части системы телемеханики в п. Вещево Выборгского района ЛО | O_26-1-05-0-03-04-0-0010 | АСУ ТП ПС и ТМ 35 кВ | УНЦ систем АСУТП и ТМ | АСУТП и ТМ | нд | П | 2027 | 35 | Шкаф гарантированного питания АСУТП и ТМ | Распоряжение АО "ЛОЭСК" | № 00/242 от 23.04.2024 | Ленинградская обл. | 1 | 1 | 1 | 1 | 1 ед. | А5-06 | 5306.44 | 1.75 | 9286.27 | нд
1.2.1.2. | Модернизация ПС 35 кВ Вещевская в части системы телемеханики в п. Вещево Выборгского района ЛО | O_26-1-05-0-03-04-0-0010 | АСУ ТП ПС и ТМ 35 кВ | УНЦ систем АСУТП и ТМ | АСУТП и ТМ | нд | П | 2027 | 35 | АРМ оперативного персонала | Распоряжение АО "ЛОЭСК" | № 00/242 от 23.04.2024 | Ленинградская обл. | 1 | 1 | 1 | 1 | 1 ед. | А5-07 | 860.27 | 1.75 | 1505.4725 | нд
1.2.1.2. | Модернизация ПС 35 кВ Вещевская в части системы телемеханики в п. Вещево Выборгского района ЛО | O_26-1-05-0-03-04-0-0010 | проектные и изыскательские работы, разработка и утверждение ДПТ, кадастровые работы и работы по установлению земельных отношений 35 кВ | Затраты на проектно-изыскательские работы для отдельных элементов электрических сетей | ТП | нд | П | 2027 | 35 | Затраты по УНЦ от 11 до 21 млн руб. | Распоряжение АО "ЛОЭСК" | № 00/242 от 23.04.2024 | Ленинградская обл. | 1 | 1 | 1 | 1 | 1 ед. | П6-08 | 2127.51 | 1 | 2127.51 | нд
1.2.1.2. | Модернизация ПС 35 кВ Вещевская в части системы телемеханики в п. Вещево Выборгского района ЛО | O_26-1-05-0-03-04-0-0010 | нд | Итого объем финансовых потребностей по инвестиционному проекту, тыс. рублей | нд | нд | нд | нд | нд | нд | нд | нд | нд | нд | нд | нд | нд | нд | нд | нд | нд | 36569.4 | нд
1.2.1.2. | Модернизация ПС 35 кВ Дружная горка в части системы сбора и передачи информации филиала АО "ЛОЭСК" Южные электрические сети | Q_28-1-06-1-03-04-0-0040 | АСУ ТП ПС и ТМ 110 кВ | УНЦ систем АСУТП и ТМ | АСУТП и ТМ | нд | П | 2029 | 35 | Шкаф ЦК ПС | Распоряжение АО "ЛОЭСК" | № 00/74-1 от 21.04.2026 | Ленинградская обл. | 1 | 1 | 1 | 1 | 1 ед. | А5-01 | 2252.79 | 1.75 | 3942.3825 | нд
1.2.1.2. | Модернизация ПС 35 кВ Дружная горка в части системы сбора и передачи информации филиала АО "ЛОЭСК" Южные электрические сети | Q_28-1-06-1-03-04-0-0040 | АСУ ТП ПС и ТМ 110 кВ | УНЦ систем АСУТП и ТМ | АСУТП и ТМ | нд | П | 2029 | 35 | Шкаф серверного оборудования основной | Распоряжение АО "ЛОЭСК" | № 00/74-1 от 21.04.2026 | Ленинградская обл. | 1 | 1 | 1 | 1 | 1 ед. | А5-02 | 17966.55 | 1.75 | 31441.4625 | нд
1.2.1.2. | Модернизация ПС 35 кВ Дружная горка в части системы сбора и передачи информации филиала АО "ЛОЭСК" Южные электрические сети | Q_28-1-06-1-03-04-0-0040 | АСУ ТП ПС и ТМ 110 кВ | УНЦ систем АСУТП и ТМ | АСУТП и ТМ | нд | П | 2029 | 35 | Шкаф серверного оборудования резервный | Распоряжение АО "ЛОЭСК" | № 00/74-1 от 21.04.2026 | Ленинградская обл. | 1 | 1 | 1 | 1 | 1 ед. | А5-03 | 18678.07 | 1.75 | 32686.6225 | нд
1.2.1.2. | Модернизация ПС 35 кВ Дружная горка в части системы сбора и передачи информации филиала АО "ЛОЭСК" Южные электрические сети | Q_28-1-06-1-03-04-0-0040 | АСУ ТП ПС и ТМ 110 кВ | УНЦ систем АСУТП и ТМ | АСУТП и ТМ | нд | П | 2029 | 35 | Шкаф сетевой коммутации с четырьмя коммутаторами и двумя серверами СОЕВ типа ШСК 4-1-1-1-1.12-1-2.1 | Распоряжение АО "ЛОЭСК" | № 00/74-1 от 21.04.2026 | Ленинградская обл. | 1 | 1 | 1 | 1 | 1 ед. | А5-04 | 11261.58 | 1.75 | 19707.765 | нд
1.2.1.2. | Модернизация ПС 35 кВ Дружная горка в части системы сбора и передачи информации филиала АО "ЛОЭСК" Южные электрические сети | Q_28-1-06-1-03-04-0-0040 | АСУ ТП ПС и ТМ 110 кВ | УНЦ систем АСУТП и ТМ | АСУТП и ТМ | нд | П | 2029 | 35 | Шкаф гарантированного питания АСУТП и ТМ | Распоряжение АО "ЛОЭСК" | № 00/74-1 от 21.04.2026 | Ленинградская обл. | 1 | 1 | 1 | 1 | 1 ед. | А5-06 | 5306.44 | 1.75 | 9286.27 | нд
1.2.1.2. | Модернизация ПС 35 кВ Дружная горка в части системы сбора и передачи информации филиала АО "ЛОЭСК" Южные электрические сети | Q_28-1-06-1-03-04-0-0040 | АСУ ТП ПС и ТМ 110 кВ | УНЦ систем АСУТП и ТМ | АСУТП и ТМ | нд | П | 2029 | 35 | АРМ оперативного персонала | Распоряжение АО "ЛОЭСК" | № 00/74-1 от 21.04.2026 | Ленинградская обл. | 1 | 1 | 1 | 1 | 1 ед. | А5-07 | 860.27 | 1.75 | 1505.4725 | нд
1.2.1.2. | Модернизация ПС 35 кВ Дружная горка в части системы сбора и передачи информации филиала АО "ЛОЭСК" Южные электрические сети | Q_28-1-06-1-03-04-0-0040 | АСУ ТП ПС и ТМ 110 кВ | УНЦ систем АСУТП и ТМ | АСУТП и ТМ | нд | П | 2029 | 35 | АРМ персонала АСУТП (РЗА) | Распоряжение АО "ЛОЭСК" | № 00/74-1 от 21.04.2026 | Ленинградская обл. | 1 | 1 | 1 | 1 | 1 ед. | А5-08 | 425.87 | 1.75 | 745.2725 | нд
1.2.1.2. | Модернизация ПС 35 кВ Дружная горка в части системы сбора и передачи информации филиала АО "ЛОЭСК" Южные электрические сети | Q_28-1-06-1-03-04-0-0040 | проектные и изыскательские работы, разработка и утверждение ДПТ, кадастровые работы и работы по установлению земельных отношений 110 кВ | Затраты на проектно-изыскательские работы для отдельных элементов электрических сетей | ТП | нд | П | 2029 | 35 | Затраты по УНЦ от 51 до 151 млн руб. | Распоряжение АО "ЛОЭСК" | № 00/74-1 от 21.04.2026 | Ленинградская обл. | 1 | 1 | 1 | 1 | 1 ед. | П6-10 | 10637.53 | 1 | 10637.53 | нд
1.2.1.2. | Модернизация ПС 35 кВ Дружная горка в части системы сбора и передачи информации филиала АО "ЛОЭСК" Южные электрические сети | Q_28-1-06-1-03-04-0-0040 | нд | Итого объем финансовых потребностей по инвестиционному проекту, тыс. рублей | нд | нд | нд | нд | нд | нд | нд | нд | нд | нд | нд | нд | нд | нд | нд | нд | нд | 109952.7775 | нд
1.2.1.2. | Модернизация ПС 110 кВ Валим в части системы сбора и передачи информации филиала АО "ЛОЭСК" Восточные электрические сети | Q_28-1-20-0-03-04-0-0041 | АСУ ТП ПС и ТМ 110 кВ | УНЦ систем АСУТП и ТМ | АСУТП и ТМ | нд | П | 2029 | 110 | Шкаф ЦК ПС | Распоряжение АО "ЛОЭСК" | № 00/74-1 от 21.04.2026 | Ленинградская обл. | 1 | 1 | 1 | 1 | 1 ед. | А5-01 | 2252.79 | 1.75 | 3942.3825 | нд
1.2.1.2. | Модернизация ПС 110 кВ Валим в части системы сбора и передачи информации филиала АО "ЛОЭСК" Восточные электрические сети | Q_28-1-20-0-03-04-0-0041 | АСУ ТП ПС и ТМ 110 кВ | УНЦ систем АСУТП и ТМ | АСУТП и ТМ | нд | П | 2029 | 110 | Шкаф серверного оборудования основной | Распоряжение АО "ЛОЭСК" | № 00/74-1 от 21.04.2026 | Ленинградская обл. | 1 | 1 | 1 | 1 | 1 ед. | А5-02 | 17966.55 | 1.75 | 31441.4625 | нд
1.2.1.2. | Модернизация ПС 110 кВ Валим в части системы сбора и передачи информации филиала АО "ЛОЭСК" Восточные электрические сети | Q_28-1-20-0-03-04-0-0041 | АСУ ТП ПС и ТМ 110 кВ | УНЦ систем АСУТП и ТМ | АСУТП и ТМ | нд | П | 2029 | 110 | Шкаф серверного оборудования резервный | Распоряжение АО "ЛОЭСК" | № 00/74-1 от 21.04.2026 | Ленинградская обл. | 1 | 1 | 1 | 1 | 1 ед. | А5-03 | 18678.07 | 1.75 | 32686.6225 | нд
1.2.1.2. | Модернизация ПС 110 кВ Валим в части системы сбора и передачи информации филиала АО "ЛОЭСК" Восточные электрические сети | Q_28-1-20-0-03-04-0-0041 | АСУ ТП ПС и ТМ 110 кВ | УНЦ систем АСУТП и ТМ | АСУТП и ТМ | нд | П | 2029 | 110 | Шкаф сетевой коммутации с четырьмя коммутаторами и двумя серверами СОЕВ типа ШСК 4-1-1-1-1.12-1-2.1 | Распоряжение АО "ЛОЭСК" | № 00/74-1 от 21.04.2026 | Ленинградская обл. | 1 | 1 | 1 | 1 | 1 ед. | А5-04 | 11261.58 | 1.75 | 19707.765 | нд
1.2.1.2. | Модернизация ПС 110 кВ Валим в части системы сбора и передачи информации филиала АО "ЛОЭСК" Восточные электрические сети | Q_28-1-20-0-03-04-0-0041 | АСУ ТП ПС и ТМ 110 кВ | УНЦ систем АСУТП и ТМ | АСУТП и ТМ | нд | П | 2029 | 110 | Шкаф гарантированного питания АСУТП и ТМ | Распоряжение АО "ЛОЭСК" | № 00/74-1 от 21.04.2026 | Ленинградская обл. | 1 | 1 | 1 | 1 | 1 ед. | А5-06 | 5306.44 | 1.75 | 9286.27 | нд
1.2.1.2. | Модернизация ПС 110 кВ Валим в части системы сбора и передачи информации филиала АО "ЛОЭСК" Восточные электрические сети | Q_28-1-20-0-03-04-0-0041 | АСУ ТП ПС и ТМ 110 кВ | УНЦ систем АСУТП и ТМ | АСУТП и ТМ | нд | П | 2029 | 110 | АРМ оперативного персонала | Распоряжение АО "ЛОЭСК" | № 00/74-1 от 21.04.2026 | Ленинградская обл. | 1 | 1 | 1 | 1 | 1 ед. | А5-07 | 860.27 | 1.75 | 1505.4725 | нд
1.2.1.2. | Модернизация ПС 110 кВ Валим в части системы сбора и передачи информации филиала АО "ЛОЭСК" Восточные электрические сети | Q_28-1-20-0-03-04-0-0041 | АСУ ТП ПС и ТМ 110 кВ | УНЦ систем АСУТП и ТМ | АСУТП и ТМ | нд | П | 2029 | 110 | АРМ персонала АСУТП (РЗА) | Распоряжение АО "ЛОЭСК" | № 00/74-1 от 21.04.2026 | Ленинградская обл. | 1 | 1 | 1 | 1 | 1 ед. | А5-08 | 425.87 | 1.75 | 745.2725 | нд
1.2.1.2. | Модернизация ПС 110 кВ Валим в части системы сбора и передачи информации филиала АО "ЛОЭСК" Восточные электрические сети | Q_28-1-20-0-03-04-0-0041 | проектные и изыскательские работы, разработка и утверждение ДПТ, кадастровые работы и работы по установлению земельных отношений 110 кВ | Затраты на проектно-изыскательские работы для отдельных элементов электрических сетей | ТП | нд | П | 2029 | 110 | Затраты по УНЦ от 51 до 151 млн руб. | Распоряжение АО "ЛОЭСК" | № 00/74-1 от 21.04.2026 | Ленинградская обл. | 1 | 1 | 1 | 1 | 1 ед. | П6-10 | 10637.53 | 1 | 10637.53 | нд
1.2.1.2. | Модернизация ПС 110 кВ Валим в части системы сбора и передачи информации филиала АО "ЛОЭСК" Восточные электрические сети | Q_28-1-20-0-03-04-0-0041 | нд | Итого объем финансовых потребностей по инвестиционному проекту, тыс. рублей | нд | нд | нд | нд | нд | нд | нд | нд | нд | нд | нд | нд | нд | нд | нд | нд | нд | 109952.7775 | нд
1.2.1.2. | Модернизация ПС 110 кВ Лаврики в части системы сбора и передачи информации филиала АО "ЛОЭСК" Пригородные электрические сети | Q_28-1-17-0-03-04-0-0042 | АСУ ТП ПС и ТМ 110 кВ | УНЦ систем АСУТП и ТМ | АСУТП и ТМ | нд | П | 2029 | 110 | Шкаф ЦК ПС | Распоряжение АО "ЛОЭСК" | № 00/74-1 от 21.04.2026 | Ленинградская обл. | 1 | 1 | 1 | 1 | 1 ед. | А5-01 | 2252.79 | 1.75 | 3942.3825 | нд
1.2.1.2. | Модернизация ПС 110 кВ Лаврики в части системы сбора и передачи информации филиала АО "ЛОЭСК" Пригородные электрические сети | Q_28-1-17-0-03-04-0-0042 | АСУ ТП ПС и ТМ 110 кВ | УНЦ систем АСУТП и ТМ | АСУТП и ТМ | нд | П | 2029 | 110 | Шкаф серверного оборудования основной | Распоряжение АО "ЛОЭСК" | № 00/74-1 от 21.04.2026 | Ленинградская обл. | 1 | 1 | 1 | 1 | 1 ед. | А5-02 | 17966.55 | 1.75 | 31441.4625 | нд
1.2.1.2. | Модернизация ПС 110 кВ Лаврики в части системы сбора и передачи информации филиала АО "ЛОЭСК" Пригородные электрические сети | Q_28-1-17-0-03-04-0-0042 | АСУ ТП ПС и ТМ 110 кВ | УНЦ систем АСУТП и ТМ | АСУТП и ТМ | нд | П | 2029 | 110 | Шкаф серверного оборудования резервный | Распоряжение АО "ЛОЭСК" | № 00/74-1 от 21.04.2026 | Ленинградская обл. | 1 | 1 | 1 | 1 | 1 ед. | А5-03 | 18678.07 | 1.75 | 32686.6225 | нд
1.2.1.2. | Модернизация ПС 110 кВ Лаврики в части системы сбора и передачи информации филиала АО "ЛОЭСК" Пригородные электрические сети | Q_28-1-17-0-03-04-0-0042 | АСУ ТП ПС и ТМ 110 кВ | УНЦ систем АСУТП и ТМ | АСУТП и ТМ | нд | П | 2029 | 110 | Шкаф сетевой коммутации с четырьмя коммутаторами и двумя серверами СОЕВ типа ШСК 4-1-1-1-1.12-1-2.1 | Распоряжение АО "ЛОЭСК" | № 00/74-1 от 21.04.2026 | Ленинградская обл. | 1 | 1 | 1 | 1 | 1 ед. | А5-04 | 11261.58 | 1.75 | 19707.765 | нд
1.2.1.2. | Модернизация ПС 110 кВ Лаврики в части системы сбора и передачи информации филиала АО "ЛОЭСК" Пригородные электрические сети | Q_28-1-17-0-03-04-0-0042 | АСУ ТП ПС и ТМ 110 кВ | УНЦ систем АСУТП и ТМ | АСУТП и ТМ | нд | П | 2029 | 110 | Шкаф гарантированного питания АСУТП и ТМ | Распоряжение АО "ЛОЭСК" | № 00/74-1 от 21.04.2026 | Ленинградская обл. | 1 | 1 | 1 | 1 | 1 ед. | А5-06 | 5306.44 | 1.75 | 9286.27 | нд
1.2.1.2. | Модернизация ПС 110 кВ Лаврики в части системы сбора и передачи информации филиала АО "ЛОЭСК" Пригородные электрические сети | Q_28-1-17-0-03-04-0-0042 | АСУ ТП ПС и ТМ 110 кВ | УНЦ систем АСУТП и ТМ | АСУТП и ТМ | нд | П | 2029 | 110 | АРМ оперативного персонала | Распоряжение АО "ЛОЭСК" | № 00/74-1 от 21.04.2026 | Ленинградская обл. | 1 | 1 | 1 | 1 | 1 ед. | А5-07 | 860.27 | 1.75 | 1505.4725 | нд
1.2.1.2. | Модернизация ПС 110 кВ Лаврики в части системы сбора и передачи информации филиала АО "ЛОЭСК" Пригородные электрические сети | Q_28-1-17-0-03-04-0-0042 | АСУ ТП ПС и ТМ 110 кВ | УНЦ систем АСУТП и ТМ | АСУТП и ТМ | нд | П | 2029 | 110 | АРМ персонала АСУТП (РЗА) | Распоряжение АО "ЛОЭСК" | № 00/74-1 от 21.04.2026 | Ленинградская обл. | 1 | 1 | 1 | 1 | 1 ед. | А5-08 | 425.87 | 1.75 | 745.2725 | нд
1.2.1.2. | Модернизация ПС 110 кВ Лаврики в части системы сбора и передачи информации филиала АО "ЛОЭСК" Пригородные электрические сети | Q_28-1-17-0-03-04-0-0042 | проектные и изыскательские работы, разработка и утверждение ДПТ, кадастровые работы и работы по установлению земельных отношений 110 кВ | Затраты на проектно-изыскательские работы для отдельных элементов электрических сетей | ТП | нд | П | 2029 | 110 | Затраты по УНЦ от 51 до 151 млн руб. | Распоряжение АО "ЛОЭСК" | № 00/74-1 от 21.04.2026 | Ленинградская обл. | 1 | 1 | 1 | 1 | 1 ед. | П6-10 | 10637.53 | 1 | 10637.53 | нд
1.2.1.2. | Модернизация ПС 110 кВ Лаврики в части системы сбора и передачи информации филиала АО "ЛОЭСК" Пригородные электрические сети | Q_28-1-17-0-03-04-0-0042 | нд | Итого объем финансовых потребностей по инвестиционному проекту, тыс. рублей | нд | нд | нд | нд | нд | нд | нд | нд | нд | нд | нд | нд | нд | нд | нд | нд | нд | 109952.7775 | нд
1.2.1.2. | Модернизация ПС 110 кВ Олтон Плюс в части системы сбора и передачи информации филиала АО "ЛОЭСК" Пригородные электрические сети | Q_28-1-17-0-03-04-0-0043 | АСУ ТП ПС и ТМ 110 кВ | УНЦ систем АСУТП и ТМ | АСУТП и ТМ | нд | П | 2029 | 110 | Шкаф ЦК ПС | Распоряжение АО "ЛОЭСК" | № 00/74-1 от 21.04.2026 | Ленинградская обл. | 1 | 1 | 1 | 1 | 1 ед. | А5-01 | 2252.79 | 1.75 | 3942.3825 | нд
1.2.1.2. | Модернизация ПС 110 кВ Олтон Плюс в части системы сбора и передачи информации филиала АО "ЛОЭСК" Пригородные электрические сети | Q_28-1-17-0-03-04-0-0043 | АСУ ТП ПС и ТМ 110 кВ | УНЦ систем АСУТП и ТМ | АСУТП и ТМ | нд | П | 2029 | 110 | Шкаф серверного оборудования основной | Распоряжение АО "ЛОЭСК" | № 00/74-1 от 21.04.2026 | Ленинградская обл. | 1 | 1 | 1 | 1 | 1 ед. | А5-02 | 17966.55 | 1.75 | 31441.4625 | нд
1.2.1.2. | Модернизация ПС 110 кВ Олтон Плюс в части системы сбора и передачи информации филиала АО "ЛОЭСК" Пригородные электрические сети | Q_28-1-17-0-03-04-0-0043 | АСУ ТП ПС и ТМ 110 кВ | УНЦ систем АСУТП и ТМ | АСУТП и ТМ | нд | П | 2029 | 110 | Шкаф серверного оборудования резервный | Распоряжение АО "ЛОЭСК" | № 00/74-1 от 21.04.2026 | Ленинградская обл. | 1 | 1 | 1 | 1 | 1 ед. | А5-03 | 18678.07 | 1.75 | 32686.6225 | нд
1.2.1.2. | Модернизация ПС 110 кВ Олтон Плюс в части системы сбора и передачи информации филиала АО "ЛОЭСК" Пригородные электрические сети | Q_28-1-17-0-03-04-0-0043 | АСУ ТП ПС и ТМ 110 кВ | УНЦ систем АСУТП и ТМ | АСУТП и ТМ | нд | П | 2029 | 110 | Шкаф сетевой коммутации с четырьмя коммутаторами и двумя серверами СОЕВ типа ШСК 4-1-1-1-1.12-1-2.1 | Распоряжение АО "ЛОЭСК" | № 00/74-1 от 21.04.2026 | Ленинградская обл. | 1 | 1 | 1 | 1 | 1 ед. | А5-04 | 11261.58 | 1.75 | 19707.765 | нд
1.2.1.2. | Модернизация ПС 110 кВ Олтон Плюс в части системы сбора и передачи информации филиала АО "ЛОЭСК" Пригородные электрические сети | Q_28-1-17-0-03-04-0-0043 | АСУ ТП ПС и ТМ 110 кВ | УНЦ систем АСУТП и ТМ | АСУТП и ТМ | нд | П | 2029 | 110 | Шкаф гарантированного питания АСУТП и ТМ | Распоряжение АО "ЛОЭСК" | № 00/74-1 от 21.04.2026 | Ленинградская обл. | 1 | 1 | 1 | 1 | 1 ед. | А5-06 | 5306.44 | 1.75 | 9286.27 | нд
1.2.1.2. | Модернизация ПС 110 кВ Олтон Плюс в части системы сбора и передачи информации филиала АО "ЛОЭСК" Пригородные электрические сети | Q_28-1-17-0-03-04-0-0043 | АСУ ТП ПС и ТМ 110 кВ | УНЦ систем АСУТП и ТМ | АСУТП и ТМ | нд | П | 2029 | 110 | АРМ оперативного персонала | Распоряжение АО "ЛОЭСК" | № 00/74-1 от 21.04.2026 | Ленинградская обл. | 1 | 1 | 1 | 1 | 1 ед. | А5-07 | 860.27 | 1.75 | 1505.4725 | нд
1.2.1.2. | Модернизация ПС 110 кВ Олтон Плюс в части системы сбора и передачи информации филиала АО "ЛОЭСК" Пригородные электрические сети | Q_28-1-17-0-03-04-0-0043 | АСУ ТП ПС и ТМ 110 кВ | УНЦ систем АСУТП и ТМ | АСУТП и ТМ | нд | П | 2029 | 110 | АРМ персонала АСУТП (РЗА) | Распоряжение АО "ЛОЭСК" | № 00/74-1 от 21.04.2026 | Ленинградская обл. | 1 | 1 | 1 | 1 | 1 ед. | А5-08 | 425.87 | 1.75 | 745.2725 | нд
1.2.1.2. | Модернизация ПС 110 кВ Олтон Плюс в части системы сбора и передачи информации филиала АО "ЛОЭСК" Пригородные электрические сети | Q_28-1-17-0-03-04-0-0043 | проектные и изыскательские работы, разработка и утверждение ДПТ, кадастровые работы и работы по установлению земельных отношений 110 кВ | Затраты на проектно-изыскательские работы для отдельных элементов электрических сетей | ТП | нд | П | 2029 | 110 | Затраты по УНЦ от 51 до 151 млн руб. | Распоряжение АО "ЛОЭСК" | № 00/74-1 от 21.04.2026 | Ленинградская обл. | 1 | 1 | 1 | 1 | 1 ед. | П6-10 | 10637.53 | 1 | 10637.53 | нд
1.2.1.2. | Модернизация ПС 110 кВ Олтон Плюс в части системы сбора и передачи информации филиала АО "ЛОЭСК" Пригородные электрические сети | Q_28-1-17-0-03-04-0-0043 | нд | Итого объем финансовых потребностей по инвестиционному проекту, тыс. рублей | нд | нд | нд | нд | нд | нд | нд | нд | нд | нд | нд | нд | нд | нд | нд | нд | нд | 109952.7775 | нд
1.2.1.2. | Модернизация ПС 110 кВ Слобода в части системы сбора и передачи информации филиала АО "ЛОЭСК" Пригородные электрические сети | Q_28-1-17-0-03-04-0-0044 | АСУ ТП ПС и ТМ 110 кВ | УНЦ систем АСУТП и ТМ | АСУТП и ТМ | нд | П | 2029 | 110 | Шкаф ЦК ПС | Распоряжение АО "ЛОЭСК" | № 00/74-1 от 21.04.2026 | Ленинградская обл. | 1 | 1 | 1 | 1 | 1 ед. | А5-01 | 2252.79 | 1.75 | 3942.3825 | нд
1.2.1.2. | Модернизация ПС 110 кВ Слобода в части системы сбора и передачи информации филиала АО "ЛОЭСК" Пригородные электрические сети | Q_28-1-17-0-03-04-0-0044 | АСУ ТП ПС и ТМ 110 кВ | УНЦ систем АСУТП и ТМ | АСУТП и ТМ | нд | П | 2029 | 110 | Шкаф серверного оборудования основной | Распоряжение АО "ЛОЭСК" | № 00/74-1 от 21.04.2026 | Ленинградская обл. | 1 | 1 | 1 | 1 | 1 ед. | А5-02 | 17966.55 | 1.75 | 31441.4625 | нд
1.2.1.2. | Модернизация ПС 110 кВ Слобода в части системы сбора и передачи информации филиала АО "ЛОЭСК" Пригородные электрические сети | Q_28-1-17-0-03-04-0-0044 | АСУ ТП ПС и ТМ 110 кВ | УНЦ систем АСУТП и ТМ | АСУТП и ТМ | нд | П | 2029 | 110 | Шкаф серверного оборудования резервный | Распоряжение АО "ЛОЭСК" | № 00/74-1 от 21.04.2026 | Ленинградская обл. | 1 | 1 | 1 | 1 | 1 ед. | А5-03 | 18678.07 | 1.75 | 32686.6225 | нд
1.2.1.2. | Модернизация ПС 110 кВ Слобода в части системы сбора и передачи информации филиала АО "ЛОЭСК" Пригородные электрические сети | Q_28-1-17-0-03-04-0-0044 | АСУ ТП ПС и ТМ 110 кВ | УНЦ систем АСУТП и ТМ | АСУТП и ТМ | нд | П | 2029 | 110 | Шкаф сетевой коммутации с четырьмя коммутаторами и двумя серверами СОЕВ типа ШСК 4-1-1-1-1.12-1-2.1 | Распоряжение АО "ЛОЭСК" | № 00/74-1 от 21.04.2026 | Ленинградская обл. | 1 | 1 | 1 | 1 | 1 ед. | А5-04 | 11261.58 | 1.75 | 19707.765 | нд
1.2.1.2. | Модернизация ПС 110 кВ Слобода в части системы сбора и передачи информации филиала АО "ЛОЭСК" Пригородные электрические сети | Q_28-1-17-0-03-04-0-0044 | АСУ ТП ПС и ТМ 110 кВ | УНЦ систем АСУТП и ТМ | АСУТП и ТМ | нд | П | 2029 | 110 | Шкаф гарантированного питания АСУТП и ТМ | Распоряжение АО "ЛОЭСК" | № 00/74-1 от 21.04.2026 | Ленинградская обл. | 1 | 1 | 1 | 1 | 1 ед. | А5-06 | 5306.44 | 1.75 | 9286.27 | нд
1.2.1.2. | Модернизация ПС 110 кВ Слобода в части системы сбора и передачи информации филиала АО "ЛОЭСК" Пригородные электрические сети | Q_28-1-17-0-03-04-0-0044 | АСУ ТП ПС и ТМ 110 кВ | УНЦ систем АСУТП и ТМ | АСУТП и ТМ | нд | П | 2029 | 110 | АРМ оперативного персонала | Распоряжение АО "ЛОЭСК" | № 00/74-1 от 21.04.2026 | Ленинградская обл. | 1 | 1 | 1 | 1 | 1 ед. | А5-07 | 860.27 | 1.75 | 1505.4725 | нд
1.2.1.2. | Модернизация ПС 110 кВ Слобода в части системы сбора и передачи информации филиала АО "ЛОЭСК" Пригородные электрические сети | Q_28-1-17-0-03-04-0-0044 | АСУ ТП ПС и ТМ 110 кВ | УНЦ систем АСУТП и ТМ | АСУТП и ТМ | нд | П | 2029 | 110 | АРМ персонала АСУТП (РЗА) | Распоряжение АО "ЛОЭСК" | № 00/74-1 от 21.04.2026 | Ленинградская обл. | 1 | 1 | 1 | 1 | 1 ед. | А5-08 | 425.87 | 1.75 | 745.2725 | нд
1.2.1.2. | Модернизация ПС 110 кВ Слобода в части системы сбора и передачи информации филиала АО "ЛОЭСК" Пригородные электрические сети | Q_28-1-17-0-03-04-0-0044 | проектные и изыскательские работы, разработка и утверждение ДПТ, кадастровые работы и работы по установлению земельных отношений 110 кВ | Затраты на проектно-изыскательские работы для отдельных элементов электрических сетей | ТП | нд | П | 2029 | 110 | Затраты по УНЦ от 51 до 151 млн руб. | Распоряжение АО "ЛОЭСК" | № 00/74-1 от 21.04.2026 | Ленинградская обл. | 1 | 1 | 1 | 1 | 1 ед. | П6-10 | 10637.53 | 1 | 10637.53 | нд
1.2.1.2. | Модернизация ПС 110 кВ Слобода в части системы сбора и передачи информации филиала АО "ЛОЭСК" Пригородные электрические сети | Q_28-1-17-0-03-04-0-0044 | нд | Итого объем финансовых потребностей по инвестиционному проекту, тыс. рублей | нд | нд | нд | нд | нд | нд | нд | нд | нд | нд | нд | нд | нд | нд | нд | нд | нд | 109952.7775 | нд
1.2.1.2. | Модернизация ПС 110 кВ Криогаз в части системы сбора и передачи информации филиала АО "ЛОЭСК" Северные электрические сети | Q_28-1-05-0-03-04-0-0045 | АСУ ТП ПС и ТМ 110 кВ | УНЦ систем АСУТП и ТМ | АСУТП и ТМ | нд | П | 2029 | 110 | Шкаф ЦК ПС | Распоряжение АО "ЛОЭСК" | № 00/74-1 от 21.04.2026 | Ленинградская обл. | 1 | 1 | 1 | 1 | 1 ед. | А5-01 | 2252.79 | 1.75 | 3942.3825 | нд
1.2.1.2. | Модернизация ПС 110 кВ Криогаз в части системы сбора и передачи информации филиала АО "ЛОЭСК" Северные электрические сети | Q_28-1-05-0-03-04-0-0045 | АСУ ТП ПС и ТМ 110 кВ | УНЦ систем АСУТП и ТМ | АСУТП и ТМ | нд | П | 2029 | 110 | Шкаф серверного оборудования основной | Распоряжение АО "ЛОЭСК" | № 00/74-1 от 21.04.2026 | Ленинградская обл. | 1 | 1 | 1 | 1 | 1 ед. | А5-02 | 17966.55 | 1.75 | 31441.4625 | нд
1.2.1.2. | Модернизация ПС 110 кВ Криогаз в части системы сбора и передачи информации филиала АО "ЛОЭСК" Северные электрические сети | Q_28-1-05-0-03-04-0-0045 | АСУ ТП ПС и ТМ 110 кВ | УНЦ систем АСУТП и ТМ | АСУТП и ТМ | нд | П | 2029 | 110 | Шкаф серверного оборудования резервный | Распоряжение АО "ЛОЭСК" | № 00/74-1 от 21.04.2026 | Ленинградская обл. | 1 | 1 | 1 | 1 | 1 ед. | А5-03 | 18678.07 | 1.75 | 32686.6225 | нд
1.2.1.2. | Модернизация ПС 110 кВ Криогаз в части системы сбора и передачи информации филиала АО "ЛОЭСК" Северные электрические сети | Q_28-1-05-0-03-04-0-0045 | АСУ ТП ПС и ТМ 110 кВ | УНЦ систем АСУТП и ТМ | АСУТП и ТМ | нд | П | 2029 | 110 | Шкаф сетевой коммутации с четырьмя коммутаторами и двумя серверами СОЕВ типа ШСК 4-1-1-1-1.12-1-2.1 | Распоряжение АО "ЛОЭСК" | № 00/74-1 от 21.04.2026 | Ленинградская обл. | 1 | 1 | 1 | 1 | 1 ед. | А5-04 | 11261.58 | 1.75 | 19707.765 | нд
1.2.1.2. | Модернизация ПС 110 кВ Криогаз в части системы сбора и передачи информации филиала АО "ЛОЭСК" Северные электрические сети | Q_28-1-05-0-03-04-0-0045 | АСУ ТП ПС и ТМ 110 кВ | УНЦ систем АСУТП и ТМ | АСУТП и ТМ | нд | П | 2029 | 110 | Шкаф гарантированного питания АСУТП и ТМ | Распоряжение АО "ЛОЭСК" | № 00/74-1 от 21.04.2026 | Ленинградская обл. | 1 | 1 | 1 | 1 | 1 ед. | А5-06 | 5306.44 | 1.75 | 9286.27 | нд
1.2.1.2. | Модернизация ПС 110 кВ Криогаз в части системы сбора и передачи информации филиала АО "ЛОЭСК" Северные электрические сети | Q_28-1-05-0-03-04-0-0045 | АСУ ТП ПС и ТМ 110 кВ | УНЦ систем АСУТП и ТМ | АСУТП и ТМ | нд | П | 2029 | 110 | АРМ оперативного персонала | Распоряжение АО "ЛОЭСК" | № 00/74-1 от 21.04.2026 | Ленинградская обл. | 1 | 1 | 1 | 1 | 1 ед. | А5-07 | 860.27 | 1.75 | 1505.4725 | нд
1.2.1.2. | Модернизация ПС 110 кВ Криогаз в части системы сбора и передачи информации филиала АО "ЛОЭСК" Северные электрические сети | Q_28-1-05-0-03-04-0-0045 | АСУ ТП ПС и ТМ 110 кВ | УНЦ систем АСУТП и ТМ | АСУТП и ТМ | нд | П | 2029 | 110 | АРМ персонала АСУТП (РЗА) | Распоряжение АО "ЛОЭСК" | № 00/74-1 от 21.04.2026 | Ленинградская обл. | 1 | 1 | 1 | 1 | 1 ед. | А5-08 | 425.87 | 1.75 | 745.2725 | нд
1.2.1.2. | Модернизация ПС 110 кВ Криогаз в части системы сбора и передачи информации филиала АО "ЛОЭСК" Северные электрические сети | Q_28-1-05-0-03-04-0-0045 | проектные и изыскательские работы, разработка и утверждение ДПТ, кадастровые работы и работы по установлению земельных отношений 110 кВ | Затраты на проектно-изыскательские работы для отдельных элементов электрических сетей | ТП | нд | П | 2029 | 110 | Затраты по УНЦ от 51 до 151 млн руб. | Распоряжение АО "ЛОЭСК" | № 00/74-1 от 21.04.2026 | Ленинградская обл. | 1 | 1 | 1 | 1 | 1 ед. | П6-10 | 10637.53 | 1 | 10637.53 | нд
1.2.1.2. | Модернизация ПС 110 кВ Криогаз в части системы сбора и передачи информации филиала АО "ЛОЭСК" Северные электрические сети | Q_28-1-05-0-03-04-0-0045 | нд | Итого объем финансовых потребностей по инвестиционному проекту, тыс. рублей | нд | нд | нд | нд | нд | нд | нд | нд | нд | нд | нд | нд | нд | нд | нд | нд | нд | 109952.7775 | нд
1.2.1.2. | Модернизация ПС 35 кВ Ладога в части системы сбора и передачи информации филиала АО "ЛОЭСК" Центральные электрические сети | Q_28-1-10-0-03-04-0-0046 | АСУ ТП ПС и ТМ 110 кВ | УНЦ систем АСУТП и ТМ | АСУТП и ТМ | нд | П | 2029 | 35 | Шкаф ЦК ПС | Распоряжение АО "ЛОЭСК" | № 00/74-1 от 21.04.2026 | Ленинградская обл. | 1 | 1 | 1 | 1 | 1 ед. | А5-01 | 2252.79 | 1.75 | 3942.3825 | нд
1.2.1.2. | Модернизация ПС 35 кВ Ладога в части системы сбора и передачи информации филиала АО "ЛОЭСК" Центральные электрические сети | Q_28-1-10-0-03-04-0-0046 | АСУ ТП ПС и ТМ 110 кВ | УНЦ систем АСУТП и ТМ | АСУТП и ТМ | нд | П | 2029 | 35 | Шкаф серверного оборудования основной | Распоряжение АО "ЛОЭСК" | № 00/74-1 от 21.04.2026 | Ленинградская обл. | 1 | 1 | 1 | 1 | 1 ед. | А5-02 | 17966.55 | 1.75 | 31441.4625 | нд
1.2.1.2. | Модернизация ПС 35 кВ Ладога в части системы сбора и передачи информации филиала АО "ЛОЭСК" Центральные электрические сети | Q_28-1-10-0-03-04-0-0046 | АСУ ТП ПС и ТМ 110 кВ | УНЦ систем АСУТП и ТМ | АСУТП и ТМ | нд | П | 2029 | 35 | Шкаф серверного оборудования резервный | Распоряжение АО "ЛОЭСК" | № 00/74-1 от 21.04.2026 | Ленинградская обл. | 1 | 1 | 1 | 1 | 1 ед. | А5-03 | 18678.07 | 1.75 | 32686.6225 | нд
1.2.1.2. | Модернизация ПС 35 кВ Ладога в части системы сбора и передачи информации филиала АО "ЛОЭСК" Центральные электрические сети | Q_28-1-10-0-03-04-0-0046 | АСУ ТП ПС и ТМ 110 кВ | УНЦ систем АСУТП и ТМ | АСУТП и ТМ | нд | П | 2029 | 35 | Шкаф сетевой коммутации с четырьмя коммутаторами и двумя серверами СОЕВ типа ШСК 4-1-1-1-1.12-1-2.1 | Распоряжение АО "ЛОЭСК" | № 00/74-1 от 21.04.2026 | Ленинградская обл. | 1 | 1 | 1 | 1 | 1 ед. | А5-04 | 11261.58 | 1.75 | 19707.765 | нд
1.2.1.2. | Модернизация ПС 35 кВ Ладога в части системы сбора и передачи информации филиала АО "ЛОЭСК" Центральные электрические сети | Q_28-1-10-0-03-04-0-0046 | АСУ ТП ПС и ТМ 110 кВ | УНЦ систем АСУТП и ТМ | АСУТП и ТМ | нд | П | 2029 | 35 | Шкаф гарантированного питания АСУТП и ТМ | Распоряжение АО "ЛОЭСК" | № 00/74-1 от 21.04.2026 | Ленинградская обл. | 1 | 1 | 1 | 1 | 1 ед. | А5-06 | 5306.44 | 1.75 | 9286.27 | нд
1.2.1.2. | Модернизация ПС 35 кВ Ладога в части системы сбора и передачи информации филиала АО "ЛОЭСК" Центральные электрические сети | Q_28-1-10-0-03-04-0-0046 | АСУ ТП ПС и ТМ 110 кВ | УНЦ систем АСУТП и ТМ | АСУТП и ТМ | нд | П | 2029 | 35 | АРМ оперативного персонала | Распоряжение АО "ЛОЭСК" | № 00/74-1 от 21.04.2026 | Ленинградская обл. | 1 | 1 | 1 | 1 | 1 ед. | А5-07 | 860.27 | 1.75 | 1505.4725 | нд
1.2.1.2. | Модернизация ПС 35 кВ Ладога в части системы сбора и передачи информации филиала АО "ЛОЭСК" Центральные электрические сети | Q_28-1-10-0-03-04-0-0046 | АСУ ТП ПС и ТМ 110 кВ | УНЦ систем АСУТП и ТМ | АСУТП и ТМ | нд | П | 2029 | 35 | АРМ персонала АСУТП (РЗА) | Распоряжение АО "ЛОЭСК" | № 00/74-1 от 21.04.2026 | Ленинградская обл. | 1 | 1 | 1 | 1 | 1 ед. | А5-08 | 425.87 | 1.75 | 745.2725 | нд
1.2.1.2. | Модернизация ПС 35 кВ Ладога в части системы сбора и передачи информации филиала АО "ЛОЭСК" Центральные электрические сети | Q_28-1-10-0-03-04-0-0046 | проектные и изыскательские работы, разработка и утверждение ДПТ, кадастровые работы и работы по установлению земельных отношений 110 кВ | Затраты на проектно-изыскательские работы для отдельных элементов электрических сетей | ТП | нд | П | 2029 | 35 | Затраты по УНЦ от 51 до 151 млн руб. | Распоряжение АО "ЛОЭСК" | № 00/74-1 от 21.04.2026 | Ленинградская обл. | 1 | 1 | 1 | 1 | 1 ед. | П6-10 | 10637.53 | 1 | 10637.53 | нд
1.2.1.2. | Модернизация ПС 35 кВ Ладога в части системы сбора и передачи информации филиала АО "ЛОЭСК" Центральные электрические сети | Q_28-1-10-0-03-04-0-0046 | нд | Итого объем финансовых потребностей по инвестиционному проекту, тыс. рублей | нд | нд | нд | нд | нд | нд | нд | нд | нд | нд | нд | нд | нд | нд | нд | нд | нд | 109952.7775 | нд
1.2.1.2. | Модернизация ПС 110 кВ Морозовская в части системы сбора и передачи информации филиала АО "ЛОЭСК" Центральные электрические сети | Q_28-1-10-0-03-04-0-0047 | АСУ ТП ПС и ТМ 110 кВ | УНЦ систем АСУТП и ТМ | АСУТП и ТМ | нд | П | 2029 | 110 | Шкаф ЦК ПС | Распоряжение АО "ЛОЭСК" | № 00/74-1 от 21.04.2026 | Ленинградская обл. | 1 | 1 | 1 | 1 | 1 ед. | А5-01 | 2252.79 | 1.75 | 3942.3825 | нд
1.2.1.2. | Модернизация ПС 110 кВ Морозовская в части системы сбора и передачи информации филиала АО "ЛОЭСК" Центральные электрические сети | Q_28-1-10-0-03-04-0-0047 | АСУ ТП ПС и ТМ 110 кВ | УНЦ систем АСУТП и ТМ | АСУТП и ТМ | нд | П | 2029 | 110 | Шкаф серверного оборудования основной | Распоряжение АО "ЛОЭСК" | № 00/74-1 от 21.04.2026 | Ленинградская обл. | 1 | 1 | 1 | 1 | 1 ед. | А5-02 | 17966.55 | 1.75 | 31441.4625 | нд
1.2.1.2. | Модернизация ПС 110 кВ Морозовская в части системы сбора и передачи информации филиала АО "ЛОЭСК" Центральные электрические сети | Q_28-1-10-0-03-04-0-0047 | АСУ ТП ПС и ТМ 110 кВ | УНЦ систем АСУТП и ТМ | АСУТП и ТМ | нд | П | 2029 | 110 | Шкаф серверного оборудования резервный | Распоряжение АО "ЛОЭСК" | № 00/74-1 от 21.04.2026 | Ленинградская обл. | 1 | 1 | 1 | 1 | 1 ед. | А5-03 | 18678.07 | 1.75 | 32686.6225 | нд
1.2.1.2. | Модернизация ПС 110 кВ Морозовская в части системы сбора и передачи информации филиала АО "ЛОЭСК" Центральные электрические сети | Q_28-1-10-0-03-04-0-0047 | АСУ ТП ПС и ТМ 110 кВ | УНЦ систем АСУТП и ТМ | АСУТП и ТМ | нд | П | 2029 | 110 | Шкаф сетевой коммутации с четырьмя коммутаторами и двумя серверами СОЕВ типа ШСК 4-1-1-1-1.12-1-2.1 | Распоряжение АО "ЛОЭСК" | № 00/74-1 от 21.04.2026 | Ленинградская обл. | 1 | 1 | 1 | 1 | 1 ед. | А5-04 | 11261.58 | 1.75 | 19707.765 | нд
1.2.1.2. | Модернизация ПС 110 кВ Морозовская в части системы сбора и передачи информации филиала АО "ЛОЭСК" Центральные электрические сети | Q_28-1-10-0-03-04-0-0047 | АСУ ТП ПС и ТМ 110 кВ | УНЦ систем АСУТП и ТМ | АСУТП и ТМ | нд | П | 2029 | 110 | Шкаф гарантированного питания АСУТП и ТМ | Распоряжение АО "ЛОЭСК" | № 00/74-1 от 21.04.2026 | Ленинградская обл. | 1 | 1 | 1 | 1 | 1 ед. | А5-06 | 5306.44 | 1.75 | 9286.27 | нд
1.2.1.2. | Модернизация ПС 110 кВ Морозовская в части системы сбора и передачи информации филиала АО "ЛОЭСК" Центральные электрические сети | Q_28-1-10-0-03-04-0-0047 | АСУ ТП ПС и ТМ 110 кВ | УНЦ систем АСУТП и ТМ | АСУТП и ТМ | нд | П | 2029 | 110 | АРМ оперативного персонала | Распоряжение АО "ЛОЭСК" | № 00/74-1 от 21.04.2026 | Ленинградская обл. | 1 | 1 | 1 | 1 | 1 ед. | А5-07 | 860.27 | 1.75 | 1505.4725 | нд
1.2.1.2. | Модернизация ПС 110 кВ Морозовская в части системы сбора и передачи информации филиала АО "ЛОЭСК" Центральные электрические сети | Q_28-1-10-0-03-04-0-0047 | АСУ ТП ПС и ТМ 110 кВ | УНЦ систем АСУТП и ТМ | АСУТП и ТМ | нд | П | 2029 | 110 | АРМ персонала АСУТП (РЗА) | Распоряжение АО "ЛОЭСК" | № 00/74-1 от 21.04.2026 | Ленинградская обл. | 1 | 1 | 1 | 1 | 1 ед. | А5-08 | 425.87 | 1.75 | 745.2725 | нд
1.2.1.2. | Модернизация ПС 110 кВ Морозовская в части системы сбора и передачи информации филиала АО "ЛОЭСК" Центральные электрические сети | Q_28-1-10-0-03-04-0-0047 | проектные и изыскательские работы, разработка и утверждение ДПТ, кадастровые работы и работы по установлению земельных отношений 110 кВ | Затраты на проектно-изыскательские работы для отдельных элементов электрических сетей | ТП | нд | П | 2029 | 110 | Затраты по УНЦ от 51 до 151 млн руб. | Распоряжение АО "ЛОЭСК" | № 00/74-1 от 21.04.2026 | Ленинградская обл. | 1 | 1 | 1 | 1 | 1 ед. | П6-10 | 10637.53 | 1 | 10637.53 | нд
1.2.1.2. | Модернизация ПС 110 кВ Морозовская в части системы сбора и передачи информации филиала АО "ЛОЭСК" Центральные электрические сети | Q_28-1-10-0-03-04-0-0047 | нд | Итого объем финансовых потребностей по инвестиционному проекту, тыс. рублей | нд | нд | нд | нд | нд | нд | нд | нд | нд | нд | нд | нд | нд | нд | нд | нд | нд | 109952.7775 | нд
1.2.1.2. | Модернизация ПС 35 кВ Петрокрепость в части системы сбора и передачи информации филиала АО "ЛОЭСК" Центральные электрические сети | Q_28-1-10-0-03-04-0-0048 | АСУ ТП ПС и ТМ 110 кВ | УНЦ систем АСУТП и ТМ | АСУТП и ТМ | нд | П | 2030 | 35 | Шкаф ЦК ПС | Распоряжение АО "ЛОЭСК" | № 00/74-1 от 21.04.2026 | Ленинградская обл. | 1 | 1 | 1 | 1 | 1 ед. | А5-01 | 2252.79 | 1.75 | 3942.3825 | нд
1.2.1.2. | Модернизация ПС 35 кВ Петрокрепость в части системы сбора и передачи информации филиала АО "ЛОЭСК" Центральные электрические сети | Q_28-1-10-0-03-04-0-0048 | АСУ ТП ПС и ТМ 110 кВ | УНЦ систем АСУТП и ТМ | АСУТП и ТМ | нд | П | 2030 | 35 | Шкаф серверного оборудования основной | Распоряжение АО "ЛОЭСК" | № 00/74-1 от 21.04.2026 | Ленинградская обл. | 1 | 1 | 1 | 1 | 1 ед. | А5-02 | 17966.55 | 1.75 | 31441.4625 | нд
1.2.1.2. | Модернизация ПС 35 кВ Петрокрепость в части системы сбора и передачи информации филиала АО "ЛОЭСК" Центральные электрические сети | Q_28-1-10-0-03-04-0-0048 | АСУ ТП ПС и ТМ 110 кВ | УНЦ систем АСУТП и ТМ | АСУТП и ТМ | нд | П | 2030 | 35 | Шкаф серверного оборудования резервный | Распоряжение АО "ЛОЭСК" | № 00/74-1 от 21.04.2026 | Ленинградская обл. | 1 | 1 | 1 | 1 | 1 ед. | А5-03 | 18678.07 | 1.75 | 32686.6225 | нд
1.2.1.2. | Модернизация ПС 35 кВ Петрокрепость в части системы сбора и передачи информации филиала АО "ЛОЭСК" Центральные электрические сети | Q_28-1-10-0-03-04-0-0048 | АСУ ТП ПС и ТМ 110 кВ | УНЦ систем АСУТП и ТМ | АСУТП и ТМ | нд | П | 2030 | 35 | Шкаф сетевой коммутации с четырьмя коммутаторами и двумя серверами СОЕВ типа ШСК 4-1-1-1-1.12-1-2.1 | Распоряжение АО "ЛОЭСК" | № 00/74-1 от 21.04.2026 | Ленинградская обл. | 1 | 1 | 1 | 1 | 1 ед. | А5-04 | 11261.58 | 1.75 | 19707.765 | нд
1.2.1.2. | Модернизация ПС 35 кВ Петрокрепость в части системы сбора и передачи информации филиала АО "ЛОЭСК" Центральные электрические сети | Q_28-1-10-0-03-04-0-0048 | АСУ ТП ПС и ТМ 110 кВ | УНЦ систем АСУТП и ТМ | АСУТП и ТМ | нд | П | 2030 | 35 | Шкаф гарантированного питания АСУТП и ТМ | Распоряжение АО "ЛОЭСК" | № 00/74-1 от 21.04.2026 | Ленинградская обл. | 1 | 1 | 1 | 1 | 1 ед. | А5-06 | 5306.44 | 1.75 | 9286.27 | нд
1.2.1.2. | Модернизация ПС 35 кВ Петрокрепость в части системы сбора и передачи информации филиала АО "ЛОЭСК" Центральные электрические сети | Q_28-1-10-0-03-04-0-0048 | АСУ ТП ПС и ТМ 110 кВ | УНЦ систем АСУТП и ТМ | АСУТП и ТМ | нд | П | 2030 | 35 | АРМ оперативного персонала | Распоряжение АО "ЛОЭСК" | № 00/74-1 от 21.04.2026 | Ленинградская обл. | 1 | 1 | 1 | 1 | 1 ед. | А5-07 | 860.27 | 1.75 | 1505.4725 | нд
1.2.1.2. | Модернизация ПС 35 кВ Петрокрепость в части системы сбора и передачи информации филиала АО "ЛОЭСК" Центральные электрические сети | Q_28-1-10-0-03-04-0-0048 | АСУ ТП ПС и ТМ 110 кВ | УНЦ систем АСУТП и ТМ | АСУТП и ТМ | нд | П | 2030 | 35 | АРМ персонала АСУТП (РЗА) | Распоряжение АО "ЛОЭСК" | № 00/74-1 от 21.04.2026 | Ленинградская обл. | 1 | 1 | 1 | 1 | 1 ед. | А5-08 | 425.87 | 1.75 | 745.2725 | нд
1.2.1.2. | Модернизация ПС 35 кВ Петрокрепость в части системы сбора и передачи информации филиала АО "ЛОЭСК" Центральные электрические сети | Q_28-1-10-0-03-04-0-0048 | проектные и изыскательские работы, разработка и утверждение ДПТ, кадастровые работы и работы по установлению земельных отношений 110 кВ | Затраты на проектно-изыскательские работы для отдельных элементов электрических сетей | ТП | нд | П | 2030 | 35 | Затраты по УНЦ от 51 до 151 млн руб. | Распоряжение АО "ЛОЭСК" | № 00/74-1 от 21.04.2026 | Ленинградская обл. | 1 | 1 | 1 | 1 | 1 ед. | П6-10 | 10637.53 | 1 | 10637.53 | нд
1.2.1.2. | Модернизация ПС 35 кВ Петрокрепость в части системы сбора и передачи информации филиала АО "ЛОЭСК" Центральные электрические сети | Q_28-1-10-0-03-04-0-0048 | нд | Итого объем финансовых потребностей по инвестиционному проекту, тыс. рублей | нд | нд | нд | нд | нд | нд | нд | нд | нд | нд | нд | нд | нд | нд | нд | нд | нд | 109952.7775 | нд
1.2.1.2. | Модернизация ПС 110 кВ Кировский завод ЖБИ в части системы сбора и передачи информации филиала АО "ЛОЭСК" Центральные электрические сети | Q_28-1-10-0-03-04-0-0049 | АСУ ТП ПС и ТМ 110 кВ | УНЦ систем АСУТП и ТМ | АСУТП и ТМ | нд | П | 2030 | 110 | Шкаф ЦК ПС | Распоряжение АО "ЛОЭСК" | № 00/74-1 от 21.04.2026 | Ленинградская обл. | 1 | 1 | 1 | 1 | 1 ед. | А5-01 | 2252.79 | 1.75 | 3942.3825 | нд
1.2.1.2. | Модернизация ПС 110 кВ Кировский завод ЖБИ в части системы сбора и передачи информации филиала АО "ЛОЭСК" Центральные электрические сети | Q_28-1-10-0-03-04-0-0049 | АСУ ТП ПС и ТМ 110 кВ | УНЦ систем АСУТП и ТМ | АСУТП и ТМ | нд | П | 2030 | 110 | Шкаф серверного оборудования основной | Распоряжение АО "ЛОЭСК" | № 00/74-1 от 21.04.2026 | Ленинградская обл. | 1 | 1 | 1 | 1 | 1 ед. | А5-02 | 17966.55 | 1.75 | 31441.4625 | нд
1.2.1.2. | Модернизация ПС 110 кВ Кировский завод ЖБИ в части системы сбора и передачи информации филиала АО "ЛОЭСК" Центральные электрические сети | Q_28-1-10-0-03-04-0-0049 | АСУ ТП ПС и ТМ 110 кВ | УНЦ систем АСУТП и ТМ | АСУТП и ТМ | нд | П | 2030 | 110 | Шкаф серверного оборудования резервный | Распоряжение АО "ЛОЭСК" | № 00/74-1 от 21.04.2026 | Ленинградская обл. | 1 | 1 | 1 | 1 | 1 ед. | А5-03 | 18678.07 | 1.75 | 32686.6225 | нд
1.2.1.2. | Модернизация ПС 110 кВ Кировский завод ЖБИ в части системы сбора и передачи информации филиала АО "ЛОЭСК" Центральные электрические сети | Q_28-1-10-0-03-04-0-0049 | АСУ ТП ПС и ТМ 110 кВ | УНЦ систем АСУТП и ТМ | АСУТП и ТМ | нд | П | 2030 | 110 | Шкаф сетевой коммутации с четырьмя коммутаторами и двумя серверами СОЕВ типа ШСК 4-1-1-1-1.12-1-2.1 | Распоряжение АО "ЛОЭСК" | № 00/74-1 от 21.04.2026 | Ленинградская обл. | 1 | 1 | 1 | 1 | 1 ед. | А5-04 | 11261.58 | 1.75 | 19707.765 | нд
1.2.1.2. | Модернизация ПС 110 кВ Кировский завод ЖБИ в части системы сбора и передачи информации филиала АО "ЛОЭСК" Центральные электрические сети | Q_28-1-10-0-03-04-0-0049 | АСУ ТП ПС и ТМ 110 кВ | УНЦ систем АСУТП и ТМ | АСУТП и ТМ | нд | П | 2030 | 110 | Шкаф гарантированного питания АСУТП и ТМ | Распоряжение АО "ЛОЭСК" | № 00/74-1 от 21.04.2026 | Ленинградская обл. | 1 | 1 | 1 | 1 | 1 ед. | А5-06 | 5306.44 | 1.75 | 9286.27 | нд
1.2.1.2. | Модернизация ПС 110 кВ Кировский завод ЖБИ в части системы сбора и передачи информации филиала АО "ЛОЭСК" Центральные электрические сети | Q_28-1-10-0-03-04-0-0049 | АСУ ТП ПС и ТМ 110 кВ | УНЦ систем АСУТП и ТМ | АСУТП и ТМ | нд | П | 2030 | 110 | АРМ оперативного персонала | Распоряжение АО "ЛОЭСК" | № 00/74-1 от 21.04.2026 | Ленинградская обл. | 1 | 1 | 1 | 1 | 1 ед. | А5-07 | 860.27 | 1.75 | 1505.4725 | нд
1.2.1.2. | Модернизация ПС 110 кВ Кировский завод ЖБИ в части системы сбора и передачи информации филиала АО "ЛОЭСК" Центральные электрические сети | Q_28-1-10-0-03-04-0-0049 | АСУ ТП ПС и ТМ 110 кВ | УНЦ систем АСУТП и ТМ | АСУТП и ТМ | нд | П | 2030 | 110 | АРМ персонала АСУТП (РЗА) | Распоряжение АО "ЛОЭСК" | № 00/74-1 от 21.04.2026 | Ленинградская обл. | 1 | 1 | 1 | 1 | 1 ед. | А5-08 | 425.87 | 1.75 | 745.2725 | нд
1.2.1.2. | Модернизация ПС 110 кВ Кировский завод ЖБИ в части системы сбора и передачи информации филиала АО "ЛОЭСК" Центральные электрические сети | Q_28-1-10-0-03-04-0-0049 | проектные и изыскательские работы, разработка и утверждение ДПТ, кадастровые работы и работы по установлению земельных отношений 110 кВ | Затраты на проектно-изыскательские работы для отдельных элементов электрических сетей | ТП | нд | П | 2030 | 110 | Затраты по УНЦ от 51 до 151 млн руб. | Распоряжение АО "ЛОЭСК" | № 00/74-1 от 21.04.2026 | Ленинградская обл. | 1 | 1 | 1 | 1 | 1 ед. | П6-10 | 10637.53 | 1 | 10637.53 | нд
1.2.1.2. | Модернизация ПС 110 кВ Кировский завод ЖБИ в части системы сбора и передачи информации филиала АО "ЛОЭСК" Центральные электрические сети | Q_28-1-10-0-03-04-0-0049 | нд | Итого объем финансовых потребностей по инвестиционному проекту, тыс. рублей | нд | нд | нд | нд | нд | нд | нд | нд | нд | нд | нд | нд | нд | нд | нд | нд | нд | 109952.7775 | нд
1.2.1.2. | Модернизация ПС 110 кВ Невский судостроительный в части системы сбора и передачи информации филиала АО "ЛОЭСК" Центральные электрические сети | Q_28-1-10-0-03-04-0-0050 | АСУ ТП ПС и ТМ 110 кВ | УНЦ систем АСУТП и ТМ | АСУТП и ТМ | нд | П | 2030 | 110 | Шкаф ЦК ПС | Распоряжение АО "ЛОЭСК" | № 00/74-1 от 21.04.2026 | Ленинградская обл. | 1 | 1 | 1 | 1 | 1 ед. | А5-01 | 2252.79 | 1.75 | 3942.3825 | нд
1.2.1.2. | Модернизация ПС 110 кВ Невский судостроительный в части системы сбора и передачи информации филиала АО "ЛОЭСК" Центральные электрические сети | Q_28-1-10-0-03-04-0-0050 | АСУ ТП ПС и ТМ 110 кВ | УНЦ систем АСУТП и ТМ | АСУТП и ТМ | нд | П | 2030 | 110 | Шкаф серверного оборудования основной | Распоряжение АО "ЛОЭСК" | № 00/74-1 от 21.04.2026 | Ленинградская обл. | 1 | 1 | 1 | 1 | 1 ед. | А5-02 | 17966.55 | 1.75 | 31441.4625 | нд
1.2.1.2. | Модернизация ПС 110 кВ Невский судостроительный в части системы сбора и передачи информации филиала АО "ЛОЭСК" Центральные электрические сети | Q_28-1-10-0-03-04-0-0050 | АСУ ТП ПС и ТМ 110 кВ | УНЦ систем АСУТП и ТМ | АСУТП и ТМ | нд | П | 2030 | 110 | Шкаф серверного оборудования резервный | Распоряжение АО "ЛОЭСК" | № 00/74-1 от 21.04.2026 | Ленинградская обл. | 1 | 1 | 1 | 1 | 1 ед. | А5-03 | 18678.07 | 1.75 | 32686.6225 | нд
1.2.1.2. | Модернизация ПС 110 кВ Невский судостроительный в части системы сбора и передачи информации филиала АО "ЛОЭСК" Центральные электрические сети | Q_28-1-10-0-03-04-0-0050 | АСУ ТП ПС и ТМ 110 кВ | УНЦ систем АСУТП и ТМ | АСУТП и ТМ | нд | П | 2030 | 110 | Шкаф сетевой коммутации с четырьмя коммутаторами и двумя серверами СОЕВ типа ШСК 4-1-1-1-1.12-1-2.1 | Распоряжение АО "ЛОЭСК" | № 00/74-1 от 21.04.2026 | Ленинградская обл. | 1 | 1 | 1 | 1 | 1 ед. | А5-04 | 11261.58 | 1.75 | 19707.765 | нд
1.2.1.2. | Модернизация ПС 110 кВ Невский судостроительный в части системы сбора и передачи информации филиала АО "ЛОЭСК" Центральные электрические сети | Q_28-1-10-0-03-04-0-0050 | АСУ ТП ПС и ТМ 110 кВ | УНЦ систем АСУТП и ТМ | АСУТП и ТМ | нд | П | 2030 | 110 | Шкаф гарантированного питания АСУТП и ТМ | Распоряжение АО "ЛОЭСК" | № 00/74-1 от 21.04.2026 | Ленинградская обл. | 1 | 1 | 1 | 1 | 1 ед. | А5-06 | 5306.44 | 1.75 | 9286.27 | нд
1.2.1.2. | Модернизация ПС 110 кВ Невский судостроительный в части системы сбора и передачи информации филиала АО "ЛОЭСК" Центральные электрические сети | Q_28-1-10-0-03-04-0-0050 | АСУ ТП ПС и ТМ 110 кВ | УНЦ систем АСУТП и ТМ | АСУТП и ТМ | нд | П | 2030 | 110 | АРМ оперативного персонала | Распоряжение АО "ЛОЭСК" | № 00/74-1 от 21.04.2026 | Ленинградская обл. | 1 | 1 | 1 | 1 | 1 ед. | А5-07 | 860.27 | 1.75 | 1505.4725 | нд
1.2.1.2. | Модернизация ПС 110 кВ Невский судостроительный в части системы сбора и передачи информации филиала АО "ЛОЭСК" Центральные электрические сети | Q_28-1-10-0-03-04-0-0050 | АСУ ТП ПС и ТМ 110 кВ | УНЦ систем АСУТП и ТМ | АСУТП и ТМ | нд | П | 2030 | 110 | АРМ персонала АСУТП (РЗА) | Распоряжение АО "ЛОЭСК" | № 00/74-1 от 21.04.2026 | Ленинградская обл. | 1 | 1 | 1 | 1 | 1 ед. | А5-08 | 425.87 | 1.75 | 745.2725 | нд
1.2.1.2. | Модернизация ПС 110 кВ Невский судостроительный в части системы сбора и передачи информации филиала АО "ЛОЭСК" Центральные электрические сети | Q_28-1-10-0-03-04-0-0050 | проектные и изыскательские работы, разработка и утверждение ДПТ, кадастровые работы и работы по установлению земельных отношений 110 кВ | Затраты на проектно-изыскательские работы для отдельных элементов электрических сетей | ТП | нд | П | 2030 | 110 | Затраты по УНЦ от 51 до 151 млн руб. | Распоряжение АО "ЛОЭСК" | № 00/74-1 от 21.04.2026 | Ленинградская обл. | 1 | 1 | 1 | 1 | 1 ед. | П6-10 | 10637.53 | 1 | 10637.53 | нд
1.2.1.2. | Модернизация ПС 110 кВ Невский судостроительный в части системы сбора и передачи информации филиала АО "ЛОЭСК" Центральные электрические сети | Q_28-1-10-0-03-04-0-0050 | нд | Итого объем финансовых потребностей по инвестиционному проекту, тыс. рублей | нд | нд | нд | нд | нд | нд | нд | нд | нд | нд | нд | нд | нд | нд | нд | нд | нд | 109952.7775 | нд
1.2.1.2. | Модернизация ПС 110 кВ Кириши-строительная в части системы сбора и передачи информации филиала АО "ЛОЭСК" Восточные электрические сети | Q_28-1-20-1-03-04-0-0051 | АСУ ТП ПС и ТМ 110 кВ | УНЦ систем АСУТП и ТМ | АСУТП и ТМ | нд | П | 2030 | 110 | Шкаф ЦК ПС | Распоряжение АО "ЛОЭСК" | № 00/74-1 от 21.04.2026 | Ленинградская обл. | 1 | 1 | 1 | 1 | 1 ед. | А5-01 | 2252.79 | 1.75 | 3942.3825 | нд
1.2.1.2. | Модернизация ПС 110 кВ Кириши-строительная в части системы сбора и передачи информации филиала АО "ЛОЭСК" Восточные электрические сети | Q_28-1-20-1-03-04-0-0051 | АСУ ТП ПС и ТМ 110 кВ | УНЦ систем АСУТП и ТМ | АСУТП и ТМ | нд | П | 2030 | 110 | Шкаф серверного оборудования основной | Распоряжение АО "ЛОЭСК" | № 00/74-1 от 21.04.2026 | Ленинградская обл. | 1 | 1 | 1 | 1 | 1 ед. | А5-02 | 17966.55 | 1.75 | 31441.4625 | нд
1.2.1.2. | Модернизация ПС 110 кВ Кириши-строительная в части системы сбора и передачи информации филиала АО "ЛОЭСК" Восточные электрические сети | Q_28-1-20-1-03-04-0-0051 | АСУ ТП ПС и ТМ 110 кВ | УНЦ систем АСУТП и ТМ | АСУТП и ТМ | нд | П | 2030 | 110 | Шкаф серверного оборудования резервный | Распоряжение АО "ЛОЭСК" | № 00/74-1 от 21.04.2026 | Ленинградская обл. | 1 | 1 | 1 | 1 | 1 ед. | А5-03 | 18678.07 | 1.75 | 32686.6225 | нд
1.2.1.2. | Модернизация ПС 110 кВ Кириши-строительная в части системы сбора и передачи информации филиала АО "ЛОЭСК" Восточные электрические сети | Q_28-1-20-1-03-04-0-0051 | АСУ ТП ПС и ТМ 110 кВ | УНЦ систем АСУТП и ТМ | АСУТП и ТМ | нд | П | 2030 | 110 | Шкаф сетевой коммутации с четырьмя коммутаторами и двумя серверами СОЕВ типа ШСК 4-1-1-1-1.12-1-2.1 | Распоряжение АО "ЛОЭСК" | № 00/74-1 от 21.04.2026 | Ленинградская обл. | 1 | 1 | 1 | 1 | 1 ед. | А5-04 | 11261.58 | 1.75 | 19707.765 | нд
1.2.1.2. | Модернизация ПС 110 кВ Кириши-строительная в части системы сбора и передачи информации филиала АО "ЛОЭСК" Восточные электрические сети | Q_28-1-20-1-03-04-0-0051 | АСУ ТП ПС и ТМ 110 кВ | УНЦ систем АСУТП и ТМ | АСУТП и ТМ | нд | П | 2030 | 110 | Шкаф гарантированного питания АСУТП и ТМ | Распоряжение АО "ЛОЭСК" | № 00/74-1 от 21.04.2026 | Ленинградская обл. | 1 | 1 | 1 | 1 | 1 ед. | А5-06 | 5306.44 | 1.75 | 9286.27 | нд
1.2.1.2. | Модернизация ПС 110 кВ Кириши-строительная в части системы сбора и передачи информации филиала АО "ЛОЭСК" Восточные электрические сети | Q_28-1-20-1-03-04-0-0051 | АСУ ТП ПС и ТМ 110 кВ | УНЦ систем АСУТП и ТМ | АСУТП и ТМ | нд | П | 2030 | 110 | АРМ оперативного персонала | Распоряжение АО "ЛОЭСК" | № 00/74-1 от 21.04.2026 | Ленинградская обл. | 1 | 1 | 1 | 1 | 1 ед. | А5-07 | 860.27 | 1.75 | 1505.4725 | нд
1.2.1.2. | Модернизация ПС 110 кВ Кириши-строительная в части системы сбора и передачи информации филиала АО "ЛОЭСК" Восточные электрические сети | Q_28-1-20-1-03-04-0-0051 | АСУ ТП ПС и ТМ 110 кВ | УНЦ систем АСУТП и ТМ | АСУТП и ТМ | нд | П | 2030 | 110 | АРМ персонала АСУТП (РЗА) | Распоряжение АО "ЛОЭСК" | № 00/74-1 от 21.04.2026 | Ленинградская обл. | 1 | 1 | 1 | 1 | 1 ед. | А5-08 | 425.87 | 1.75 | 745.2725 | нд
1.2.1.2. | Модернизация ПС 110 кВ Кириши-строительная в части системы сбора и передачи информации филиала АО "ЛОЭСК" Восточные электрические сети | Q_28-1-20-1-03-04-0-0051 | проектные и изыскательские работы, разработка и утверждение ДПТ, кадастровые работы и работы по установлению земельных отношений 110 кВ | Затраты на проектно-изыскательские работы для отдельных элементов электрических сетей | ТП | нд | П | 2030 | 110 | Затраты по УНЦ от 51 до 151 млн руб. | Распоряжение АО "ЛОЭСК" | № 00/74-1 от 21.04.2026 | Ленинградская обл. | 1 | 1 | 1 | 1 | 1 ед. | П6-10 | 10637.53 | 1 | 10637.53 | нд
1.2.1.2. | Модернизация ПС 110 кВ Кириши-строительная в части системы сбора и передачи информации филиала АО "ЛОЭСК" Восточные электрические сети | Q_28-1-20-1-03-04-0-0051 | нд | Итого объем финансовых потребностей по инвестиционному проекту, тыс. рублей | нд | нд | нд | нд | нд | нд | нд | нд | нд | нд | нд | нд | нд | нд | нд | нд | нд | 109952.7775 | нд
1.2.1.2. | Модернизация ПС 35 кВ Лебедь в части системы сбора и передачи информации филиала АО "ЛОЭСК" Северные электрические сети | Q_28-1-05-1-03-04-0-0052 | АСУ ТП ПС и ТМ 110 кВ | УНЦ систем АСУТП и ТМ | АСУТП и ТМ | нд | П | 2030 | 35 | Шкаф ЦК ПС | Распоряжение АО "ЛОЭСК" | № 00/74-1 от 21.04.2026 | Ленинградская обл. | 1 | 1 | 1 | 1 | 1 ед. | А5-01 | 2252.79 | 1.75 | 3942.3825 | нд
1.2.1.2. | Модернизация ПС 35 кВ Лебедь в части системы сбора и передачи информации филиала АО "ЛОЭСК" Северные электрические сети | Q_28-1-05-1-03-04-0-0052 | АСУ ТП ПС и ТМ 110 кВ | УНЦ систем АСУТП и ТМ | АСУТП и ТМ | нд | П | 2030 | 35 | Шкаф серверного оборудования основной | Распоряжение АО "ЛОЭСК" | № 00/74-1 от 21.04.2026 | Ленинградская обл. | 1 | 1 | 1 | 1 | 1 ед. | А5-02 | 17966.55 | 1.75 | 31441.4625 | нд
1.2.1.2. | Модернизация ПС 35 кВ Лебедь в части системы сбора и передачи информации филиала АО "ЛОЭСК" Северные электрические сети | Q_28-1-05-1-03-04-0-0052 | АСУ ТП ПС и ТМ 110 кВ | УНЦ систем АСУТП и ТМ | АСУТП и ТМ | нд | П | 2030 | 35 | Шкаф серверного оборудования резервный | Распоряжение АО "ЛОЭСК" | № 00/74-1 от 21.04.2026 | Ленинградская обл. | 1 | 1 | 1 | 1 | 1 ед. | А5-03 | 18678.07 | 1.75 | 32686.6225 | нд
1.2.1.2. | Модернизация ПС 35 кВ Лебедь в части системы сбора и передачи информации филиала АО "ЛОЭСК" Северные электрические сети | Q_28-1-05-1-03-04-0-0052 | АСУ ТП ПС и ТМ 110 кВ | УНЦ систем АСУТП и ТМ | АСУТП и ТМ | нд | П | 2030 | 35 | Шкаф сетевой коммутации с четырьмя коммутаторами и двумя серверами СОЕВ типа ШСК 4-1-1-1-1.12-1-2.1 | Распоряжение АО "ЛОЭСК" | № 00/74-1 от 21.04.2026 | Ленинградская обл. | 1 | 1 | 1 | 1 | 1 ед. | А5-04 | 11261.58 | 1.75 | 19707.765 | нд
1.2.1.2. | Модернизация ПС 35 кВ Лебедь в части системы сбора и передачи информации филиала АО "ЛОЭСК" Северные электрические сети | Q_28-1-05-1-03-04-0-0052 | АСУ ТП ПС и ТМ 110 кВ | УНЦ систем АСУТП и ТМ | АСУТП и ТМ | нд | П | 2030 | 35 | Шкаф гарантированного питания АСУТП и ТМ | Распоряжение АО "ЛОЭСК" | № 00/74-1 от 21.04.2026 | Ленинградская обл. | 1 | 1 | 1 | 1 | 1 ед. | А5-06 | 5306.44 | 1.75 | 9286.27 | нд
1.2.1.2. | Модернизация ПС 35 кВ Лебедь в части системы сбора и передачи информации филиала АО "ЛОЭСК" Северные электрические сети | Q_28-1-05-1-03-04-0-0052 | АСУ ТП ПС и ТМ 110 кВ | УНЦ систем АСУТП и ТМ | АСУТП и ТМ | нд | П | 2030 | 35 | АРМ оперативного персонала | Распоряжение АО "ЛОЭСК" | № 00/74-1 от 21.04.2026 | Ленинградская обл. | 1 | 1 | 1 | 1 | 1 ед. | А5-07 | 860.27 | 1.75 | 1505.4725 | нд
1.2.1.2. | Модернизация ПС 35 кВ Лебедь в части системы сбора и передачи информации филиала АО "ЛОЭСК" Северные электрические сети | Q_28-1-05-1-03-04-0-0052 | АСУ ТП ПС и ТМ 110 кВ | УНЦ систем АСУТП и ТМ | АСУТП и ТМ | нд | П | 2030 | 35 | АРМ персонала АСУТП (РЗА) | Распоряжение АО "ЛОЭСК" | № 00/74-1 от 21.04.2026 | Ленинградская обл. | 1 | 1 | 1 | 1 | 1 ед. | А5-08 | 425.87 | 1.75 | 745.2725 | нд
1.2.1.2. | Модернизация ПС 35 кВ Лебедь в части системы сбора и передачи информации филиала АО "ЛОЭСК" Северные электрические сети | Q_28-1-05-1-03-04-0-0052 | проектные и изыскательские работы, разработка и утверждение ДПТ, кадастровые работы и работы по установлению земельных отношений 110 кВ | Затраты на проектно-изыскательские работы для отдельных элементов электрических сетей | ТП | нд | П | 2030 | 35 | Затраты по УНЦ от 51 до 151 млн руб. | Распоряжение АО "ЛОЭСК" | № 00/74-1 от 21.04.2026 | Ленинградская обл. | 1 | 1 | 1 | 1 | 1 ед. | П6-10 | 10637.53 | 1 | 10637.53 | нд
1.2.1.2. | Модернизация ПС 35 кВ Лебедь в части системы сбора и передачи информации филиала АО "ЛОЭСК" Северные электрические сети | Q_28-1-05-1-03-04-0-0052 | нд | Итого объем финансовых потребностей по инвестиционному проекту, тыс. рублей | нд | нд | нд | нд | нд | нд | нд | нд | нд | нд | нд | нд | нд | нд | нд | нд | нд | 109952.7775 | нд
1.2.1.2. | Модернизация ПС 35 кВ Лада в части системы сбора и передачи информации филиала АО "ЛОЭСК" Северные электрические сети | Q_28-1-05-1-03-04-0-0053 | АСУ ТП ПС и ТМ 110 кВ | УНЦ систем АСУТП и ТМ | АСУТП и ТМ | нд | П | 2030 | 35 | Шкаф ЦК ПС | Распоряжение АО "ЛОЭСК" | № 00/74-1 от 21.04.2026 | Ленинградская обл. | 1 | 1 | 1 | 1 | 1 ед. | А5-01 | 2252.79 | 1.75 | 3942.3825 | нд
1.2.1.2. | Модернизация ПС 35 кВ Лада в части системы сбора и передачи информации филиала АО "ЛОЭСК" Северные электрические сети | Q_28-1-05-1-03-04-0-0053 | АСУ ТП ПС и ТМ 110 кВ | УНЦ систем АСУТП и ТМ | АСУТП и ТМ | нд | П | 2030 | 35 | Шкаф серверного оборудования основной | Распоряжение АО "ЛОЭСК" | № 00/74-1 от 21.04.2026 | Ленинградская обл. | 1 | 1 | 1 | 1 | 1 ед. | А5-02 | 17966.55 | 1.75 | 31441.4625 | нд
1.2.1.2. | Модернизация ПС 35 кВ Лада в части системы сбора и передачи информации филиала АО "ЛОЭСК" Северные электрические сети | Q_28-1-05-1-03-04-0-0053 | АСУ ТП ПС и ТМ 110 кВ | УНЦ систем АСУТП и ТМ | АСУТП и ТМ | нд | П | 2030 | 35 | Шкаф серверного оборудования резервный | Распоряжение АО "ЛОЭСК" | № 00/74-1 от 21.04.2026 | Ленинградская обл. | 1 | 1 | 1 | 1 | 1 ед. | А5-03 | 18678.07 | 1.75 | 32686.6225 | нд
1.2.1.2. | Модернизация ПС 35 кВ Лада в части системы сбора и передачи информации филиала АО "ЛОЭСК" Северные электрические сети | Q_28-1-05-1-03-04-0-0053 | АСУ ТП ПС и ТМ 110 кВ | УНЦ систем АСУТП и ТМ | АСУТП и ТМ | нд | П | 2030 | 35 | Шкаф сетевой коммутации с четырьмя коммутаторами и двумя серверами СОЕВ типа ШСК 4-1-1-1-1.12-1-2.1 | Распоряжение АО "ЛОЭСК" | № 00/74-1 от 21.04.2026 | Ленинградская обл. | 1 | 1 | 1 | 1 | 1 ед. | А5-04 | 11261.58 | 1.75 | 19707.765 | нд
1.2.1.2. | Модернизация ПС 35 кВ Лада в части системы сбора и передачи информации филиала АО "ЛОЭСК" Северные электрические сети | Q_28-1-05-1-03-04-0-0053 | АСУ ТП ПС и ТМ 110 кВ | УНЦ систем АСУТП и ТМ | АСУТП и ТМ | нд | П | 2030 | 35 | Шкаф гарантированного питания АСУТП и ТМ | Распоряжение АО "ЛОЭСК" | № 00/74-1 от 21.04.2026 | Ленинградская обл. | 1 | 1 | 1 | 1 | 1 ед. | А5-06 | 5306.44 | 1.75 | 9286.27 | нд
1.2.1.2. | Модернизация ПС 35 кВ Лада в части системы сбора и передачи информации филиала АО "ЛОЭСК" Северные электрические сети | Q_28-1-05-1-03-04-0-0053 | АСУ ТП ПС и ТМ 110 кВ | УНЦ систем АСУТП и ТМ | АСУТП и ТМ | нд | П | 2030 | 35 | АРМ оперативного персонала | Распоряжение АО "ЛОЭСК" | № 00/74-1 от 21.04.2026 | Ленинградская обл. | 1 | 1 | 1 | 1 | 1 ед. | А5-07 | 860.27 | 1.75 | 1505.4725 | нд
1.2.1.2. | Модернизация ПС 35 кВ Лада в части системы сбора и передачи информации филиала АО "ЛОЭСК" Северные электрические сети | Q_28-1-05-1-03-04-0-0053 | АСУ ТП ПС и ТМ 110 кВ | УНЦ систем АСУТП и ТМ | АСУТП и ТМ | нд | П | 2030 | 35 | АРМ персонала АСУТП (РЗА) | Распоряжение АО "ЛОЭСК" | № 00/74-1 от 21.04.2026 | Ленинградская обл. | 1 | 1 | 1 | 1 | 1 ед. | А5-08 | 425.87 | 1.75 | 745.2725 | нд
1.2.1.2. | Модернизация ПС 35 кВ Лада в части системы сбора и передачи информации филиала АО "ЛОЭСК" Северные электрические сети | Q_28-1-05-1-03-04-0-0053 | проектные и изыскательские работы, разработка и утверждение ДПТ, кадастровые работы и работы по установлению земельных отношений 110 кВ | Затраты на проектно-изыскательские работы для отдельных элементов электрических сетей | ТП | нд | П | 2030 | 35 | Затраты по УНЦ от 51 до 151 млн руб. | Распоряжение АО "ЛОЭСК" | № 00/74-1 от 21.04.2026 | Ленинградская обл. | 1 | 1 | 1 | 1 | 1 ед. | П6-10 | 10637.53 | 1 | 10637.53 | нд
1.2.1.2. | Модернизация ПС 35 кВ Лада в части системы сбора и передачи информации филиала АО "ЛОЭСК" Северные электрические сети | Q_28-1-05-1-03-04-0-0053 | нд | Итого объем финансовых потребностей по инвестиционному проекту, тыс. рублей | нд | нд | нд | нд | нд | нд | нд | нд | нд | нд | нд | нд | нд | нд | нд | нд | нд | 109952.7775 | нд
1.2.1.2. | Модернизация ПС 35 кВ Приморская в части системы сбора и передачи информации филиала АО "ЛОЭСК" Северные электрические сети | Q_28-1-05-1-03-04-0-0054 | АСУ ТП ПС и ТМ 110 кВ | УНЦ систем АСУТП и ТМ | АСУТП и ТМ | нд | П | 2030 | 35 | Шкаф ЦК ПС | Распоряжение АО "ЛОЭСК" | № 00/74-1 от 21.04.2026 | Ленинградская обл. | 1 | 1 | 1 | 1 | 1 ед. | А5-01 | 2252.79 | 1.75 | 3942.3825 | нд
1.2.1.2. | Модернизация ПС 35 кВ Приморская в части системы сбора и передачи информации филиала АО "ЛОЭСК" Северные электрические сети | Q_28-1-05-1-03-04-0-0054 | АСУ ТП ПС и ТМ 110 кВ | УНЦ систем АСУТП и ТМ | АСУТП и ТМ | нд | П | 2030 | 35 | Шкаф серверного оборудования основной | Распоряжение АО "ЛОЭСК" | № 00/74-1 от 21.04.2026 | Ленинградская обл. | 1 | 1 | 1 | 1 | 1 ед. | А5-02 | 17966.55 | 1.75 | 31441.4625 | нд
1.2.1.2. | Модернизация ПС 35 кВ Приморская в части системы сбора и передачи информации филиала АО "ЛОЭСК" Северные электрические сети | Q_28-1-05-1-03-04-0-0054 | АСУ ТП ПС и ТМ 110 кВ | УНЦ систем АСУТП и ТМ | АСУТП и ТМ | нд | П | 2030 | 35 | Шкаф серверного оборудования резервный | Распоряжение АО "ЛОЭСК" | № 00/74-1 от 21.04.2026 | Ленинградская обл. | 1 | 1 | 1 | 1 | 1 ед. | А5-03 | 18678.07 | 1.75 | 32686.6225 | нд
1.2.1.2. | Модернизация ПС 35 кВ Приморская в части системы сбора и передачи информации филиала АО "ЛОЭСК" Северные электрические сети | Q_28-1-05-1-03-04-0-0054 | АСУ ТП ПС и ТМ 110 кВ | УНЦ систем АСУТП и ТМ | АСУТП и ТМ | нд | П | 2030 | 35 | Шкаф сетевой коммутации с четырьмя коммутаторами и двумя серверами СОЕВ типа ШСК 4-1-1-1-1.12-1-2.1 | Распоряжение АО "ЛОЭСК" | № 00/74-1 от 21.04.2026 | Ленинградская обл. | 1 | 1 | 1 | 1 | 1 ед. | А5-04 | 11261.58 | 1.75 | 19707.765 | нд
1.2.1.2. | Модернизация ПС 35 кВ Приморская в части системы сбора и передачи информации филиала АО "ЛОЭСК" Северные электрические сети | Q_28-1-05-1-03-04-0-0054 | АСУ ТП ПС и ТМ 110 кВ | УНЦ систем АСУТП и ТМ | АСУТП и ТМ | нд | П | 2030 | 35 | Шкаф гарантированного питания АСУТП и ТМ | Распоряжение АО "ЛОЭСК" | № 00/74-1 от 21.04.2026 | Ленинградская обл. | 1 | 1 | 1 | 1 | 1 ед. | А5-06 | 5306.44 | 1.75 | 9286.27 | нд
1.2.1.2. | Модернизация ПС 35 кВ Приморская в части системы сбора и передачи информации филиала АО "ЛОЭСК" Северные электрические сети | Q_28-1-05-1-03-04-0-0054 | АСУ ТП ПС и ТМ 110 кВ | УНЦ систем АСУТП и ТМ | АСУТП и ТМ | нд | П | 2030 | 35 | АРМ оперативного персонала | Распоряжение АО "ЛОЭСК" | № 00/74-1 от 21.04.2026 | Ленинградская обл. | 1 | 1 | 1 | 1 | 1 ед. | А5-07 | 860.27 | 1.75 | 1505.4725 | нд
1.2.1.2. | Модернизация ПС 35 кВ Приморская в части системы сбора и передачи информации филиала АО "ЛОЭСК" Северные электрические сети | Q_28-1-05-1-03-04-0-0054 | АСУ ТП ПС и ТМ 110 кВ | УНЦ систем АСУТП и ТМ | АСУТП и ТМ | нд | П | 2030 | 35 | АРМ персонала АСУТП (РЗА) | Распоряжение АО "ЛОЭСК" | № 00/74-1 от 21.04.2026 | Ленинградская обл. | 1 | 1 | 1 | 1 | 1 ед. | А5-08 | 425.87 | 1.75 | 745.2725 | нд
1.2.1.2. | Модернизация ПС 35 кВ Приморская в части системы сбора и передачи информации филиала АО "ЛОЭСК" Северные электрические сети | Q_28-1-05-1-03-04-0-0054 | проектные и изыскательские работы, разработка и утверждение ДПТ, кадастровые работы и работы по установлению земельных отношений 110 кВ | Затраты на проектно-изыскательские работы для отдельных элементов электрических сетей | ТП | нд | П | 2030 | 35 | Затраты по УНЦ от 51 до 151 млн руб. | Распоряжение АО "ЛОЭСК" | № 00/74-1 от 21.04.2026 | Ленинградская обл. | 1 | 1 | 1 | 1 | 1 ед. | П6-10 | 10637.53 | 1 | 10637.53 | нд
1.2.1.2. | Модернизация ПС 35 кВ Приморская в части системы сбора и передачи информации филиала АО "ЛОЭСК" Северные электрические сети | Q_28-1-05-1-03-04-0-0054 | нд | Итого объем финансовых потребностей по инвестиционному проекту, тыс. рублей | нд | нд | нд | нд | нд | нд | нд | нд | нд | нд | нд | нд | нд | нд | нд | нд | нд | 109952.7775 | нд
1.2.1.2. | Модернизация ПС 35 кВ Радофинниково в части системы сбора и передачи информации филиала АО "ЛОЭСК" Центральные электрические сети | Q_28-1-10-1-03-04-0-0055 | АСУ ТП ПС и ТМ 110 кВ | УНЦ систем АСУТП и ТМ | АСУТП и ТМ | нд | П | 2030 | 35 | Шкаф ЦК ПС | Распоряжение АО "ЛОЭСК" | № 00/74-1 от 21.04.2026 | Ленинградская обл. | 1 | 1 | 1 | 1 | 1 ед. | А5-01 | 2252.79 | 1.75 | 3942.3825 | нд
1.2.1.2. | Модернизация ПС 35 кВ Радофинниково в части системы сбора и передачи информации филиала АО "ЛОЭСК" Центральные электрические сети | Q_28-1-10-1-03-04-0-0055 | АСУ ТП ПС и ТМ 110 кВ | УНЦ систем АСУТП и ТМ | АСУТП и ТМ | нд | П | 2030 | 35 | Шкаф серверного оборудования основной | Распоряжение АО "ЛОЭСК" | № 00/74-1 от 21.04.2026 | Ленинградская обл. | 1 | 1 | 1 | 1 | 1 ед. | А5-02 | 17966.55 | 1.75 | 31441.4625 | нд
1.2.1.2. | Модернизация ПС 35 кВ Радофинниково в части системы сбора и передачи информации филиала АО "ЛОЭСК" Центральные электрические сети | Q_28-1-10-1-03-04-0-0055 | АСУ ТП ПС и ТМ 110 кВ | УНЦ систем АСУТП и ТМ | АСУТП и ТМ | нд | П | 2030 | 35 | Шкаф серверного оборудования резервный | Распоряжение АО "ЛОЭСК" | № 00/74-1 от 21.04.2026 | Ленинградская обл. | 1 | 1 | 1 | 1 | 1 ед. | А5-03 | 18678.07 | 1.75 | 32686.6225 | нд
1.2.1.2. | Модернизация ПС 35 кВ Радофинниково в части системы сбора и передачи информации филиала АО "ЛОЭСК" Центральные электрические сети | Q_28-1-10-1-03-04-0-0055 | АСУ ТП ПС и ТМ 110 кВ | УНЦ систем АСУТП и ТМ | АСУТП и ТМ | нд | П | 2030 | 35 | Шкаф сетевой коммутации с четырьмя коммутаторами и двумя серверами СОЕВ типа ШСК 4-1-1-1-1.12-1-2.1 | Распоряжение АО "ЛОЭСК" | № 00/74-1 от 21.04.2026 | Ленинградская обл. | 1 | 1 | 1 | 1 | 1 ед. | А5-04 | 11261.58 | 1.75 | 19707.765 | нд
1.2.1.2. | Модернизация ПС 35 кВ Радофинниково в части системы сбора и передачи информации филиала АО "ЛОЭСК" Центральные электрические сети | Q_28-1-10-1-03-04-0-0055 | АСУ ТП ПС и ТМ 110 кВ | УНЦ систем АСУТП и ТМ | АСУТП и ТМ | нд | П | 2030 | 35 | Шкаф гарантированного питания АСУТП и ТМ | Распоряжение АО "ЛОЭСК" | № 00/74-1 от 21.04.2026 | Ленинградская обл. | 1 | 1 | 1 | 1 | 1 ед. | А5-06 | 5306.44 | 1.75 | 9286.27 | нд
1.2.1.2. | Модернизация ПС 35 кВ Радофинниково в части системы сбора и передачи информации филиала АО "ЛОЭСК" Центральные электрические сети | Q_28-1-10-1-03-04-0-0055 | АСУ ТП ПС и ТМ 110 кВ | УНЦ систем АСУТП и ТМ | АСУТП и ТМ | нд | П | 2030 | 35 | АРМ оперативного персонала | Распоряжение АО "ЛОЭСК" | № 00/74-1 от 21.04.2026 | Ленинградская обл. | 1 | 1 | 1 | 1 | 1 ед. | А5-07 | 860.27 | 1.75 | 1505.4725 | нд
1.2.1.2. | Модернизация ПС 35 кВ Радофинниково в части системы сбора и передачи информации филиала АО "ЛОЭСК" Центральные электрические сети | Q_28-1-10-1-03-04-0-0055 | АСУ ТП ПС и ТМ 110 кВ | УНЦ систем АСУТП и ТМ | АСУТП и ТМ | нд | П | 2030 | 35 | АРМ персонала АСУТП (РЗА) | Распоряжение АО "ЛОЭСК" | № 00/74-1 от 21.04.2026 | Ленинградская обл. | 1 | 1 | 1 | 1 | 1 ед. | А5-08 | 425.87 | 1.75 | 745.2725 | нд
1.2.1.2. | Модернизация ПС 35 кВ Радофинниково в части системы сбора и передачи информации филиала АО "ЛОЭСК" Центральные электрические сети | Q_28-1-10-1-03-04-0-0055 | проектные и изыскательские работы, разработка и утверждение ДПТ, кадастровые работы и работы по установлению земельных отношений 110 кВ | Затраты на проектно-изыскательские работы для отдельных элементов электрических сетей | ТП | нд | П | 2030 | 35 | Затраты по УНЦ от 51 до 151 млн руб. | Распоряжение АО "ЛОЭСК" | № 00/74-1 от 21.04.2026 | Ленинградская обл. | 1 | 1 | 1 | 1 | 1 ед. | П6-10 | 10637.53 | 1 | 10637.53 | нд
1.2.1.2. | Модернизация ПС 35 кВ Радофинниково в части системы сбора и передачи информации филиала АО "ЛОЭСК" Центральные электрические сети | Q_28-1-10-1-03-04-0-0055 | нд | Итого объем финансовых потребностей по инвестиционному проекту, тыс. рублей | нд | нд | нд | нд | нд | нд | нд | нд | нд | нд | нд | нд | нд | нд | нд | нд | нд | 109952.7775 | нд
1.2.1.2. | Техническое перевооружение оборудования ПС 35/10 кВ Лада в части замены ячеек РУ-35 кВ, РУ-10 кВ (23шт.) и установки ССПИ в п.Тарасово ЛО | O_28-1-05-0-01-04-0-0039 | РУ 10 кВ | УНЦ ячейки выключателя КРУ 6 - 35 кВ | РК оборудования | нд | П | 2028 | 10 | номинальный ток 1000 А номинальный ток отключения 25кА | Распоряжение АО "ЛОЭСК" | № 00/239 от 22.04.2024 | Ленинградская обл. | 1 | 1 | 1 | 22 | 1 ячейка | В3-01-2 | 2222.1 | 1.51 | 73818.162 | нд
1.2.1.2. | Техническое перевооружение оборудования ПС 35/10 кВ Лада в части замены ячеек РУ-35 кВ, РУ-10 кВ (23шт.) и установки ССПИ в п.Тарасово ЛО | O_28-1-05-0-01-04-0-0039 | ячейка выключателя и элементы ПС 10 кВ | УНЦ на демонтажные работы ПС | РК оборудования | нд | П | 2028 | 10 | Ячейка выключателя КРУ 6-20кВ | Распоряжение АО "ЛОЭСК" | № 00/239 от 22.04.2024 | Ленинградская обл. | 1 | 1 | 1 | 16 | 1 элемент ПС | М6-02-1 | 120.77 | 1.96 | 3787.3472 | нд
1.2.1.2. | Техническое перевооружение оборудования ПС 35/10 кВ Лада в части замены ячеек РУ-35 кВ, РУ-10 кВ (23шт.) и установки ССПИ в п.Тарасово ЛО | O_28-1-05-0-01-04-0-0039 | ячейка (авто-) трансформатора 10 кВ | УНЦ ячейки трансформатора 6 - 35 кВ | РК оборудования | нд | П | 2028 | 10 | мощность 40 кВА, сухой | Распоряжение АО "ЛОЭСК" | № 00/239 от 22.04.2024 | Ленинградская обл. | 1 | 1 | 1 | 2 | 1 ячейка | Т5-07-4 | 241.23 | 1.76 | 849.1296 | нд
1.2.1.2. | Техническое перевооружение оборудования ПС 35/10 кВ Лада в части замены ячеек РУ-35 кВ, РУ-10 кВ (23шт.) и установки ССПИ в п.Тарасово ЛО | O_28-1-05-0-01-04-0-0039 | ячейка выключателя и элементы ПС 10 кВ | УНЦ на демонтажные работы ПС | РК оборудования | нд | П | 2028 | 10 | Ячейка двухобмоточного трансформатора 6-20кВ/НН до 1МВА | Распоряжение АО "ЛОЭСК" | № 00/239 от 22.04.2024 | Ленинградская обл. | 1 | 1 | 1 | 2 | 1 элемент ПС | М6-05-1 | 886.06 | 1.96 | 3473.3552 | нд
1.2.1.2. | Техническое перевооружение оборудования ПС 35/10 кВ Лада в части замены ячеек РУ-35 кВ, РУ-10 кВ (23шт.) и установки ССПИ в п.Тарасово ЛО | O_28-1-05-0-01-04-0-0039 | РУ 35 кВ | УНЦ ячейки выключателя НУ 6 - 35 кВ | РК оборудования | нд | П | 2028 | 35 | номинальный ток 2500 А номинальный ток отключения 31,5кА | Распоряжение АО "ЛОЭСК" | № 00/239 от 22.04.2024 | Ленинградская обл. | 1 | 1 | 1 | 1 | 1 ячейка | В2-06-2 | 27469.92 | 1.51 | 41479.5792 | нд
1.2.1.2. | Техническое перевооружение оборудования ПС 35/10 кВ Лада в части замены ячеек РУ-35 кВ, РУ-10 кВ (23шт.) и установки ССПИ в п.Тарасово ЛО | O_28-1-05-0-01-04-0-0039 | подготовка и устройство территории ПС (ЗПС, элементов ПС) 35 кВ | Рекомендуемая площадь подготовки и устройства территории под элементы ПС (ЗПС) (м2) | РК оборудования | нд | П | 2028 | 35 | Основные здания (ОПУ, ЗРУ, РЩ) в целом на одну ПС | Распоряжение АО "ЛОЭСК" | № 00/239 от 22.04.2024 | Ленинградская обл. | 1 | 1 | 1 | 20 | 1 ед. | С1-04-1 | 970 | 1 | 19400 | нд
1.2.1.2. | Техническое перевооружение оборудования ПС 35/10 кВ Лада в части замены ячеек РУ-35 кВ, РУ-10 кВ (23шт.) и установки ССПИ в п.Тарасово ЛО | O_28-1-05-0-01-04-0-0039 | подготовка и устройство территории ПС (ЗПС, элементов ПС) 35 кВ | Рекомендуемая площадь подготовки и устройства территории под элементы ПС (ЗПС) (м2) | РК оборудования | нд | П | 2028 | 35 | Ячейка выключателя НУ ПС | Распоряжение АО "ЛОЭСК" | № 00/239 от 22.04.2024 | Ленинградская обл. | 1 | 1 | 1 | 12 | 1 ед. | С1-01-1 | 167 | 1 | 2004 | нд
1.2.1.2. | Техническое перевооружение оборудования ПС 35/10 кВ Лада в части замены ячеек РУ-35 кВ, РУ-10 кВ (23шт.) и установки ССПИ в п.Тарасово ЛО | O_28-1-05-0-01-04-0-0039 | ячейка выключателя и элементы ПС 35 кВ | УНЦ элементов ПС с устройством фундаментов | РК оборудования | нд | П | 2028 | 35 | Разъединитель на три полюса | Распоряжение АО "ЛОЭСК" | № 00/239 от 22.04.2024 | Ленинградская обл. | 1 | 1 | 1 | 2 | 1 ед. | И5-06-2 | 2327.6 | 1.73 | 8053.496 | нд
1.2.1.2. | Техническое перевооружение оборудования ПС 35/10 кВ Лада в части замены ячеек РУ-35 кВ, РУ-10 кВ (23шт.) и установки ССПИ в п.Тарасово ЛО | O_28-1-05-0-01-04-0-0039 | АСУ ТП ПС и ТМ 35 кВ | УНЦ АСУТП ПС и ТМ | РК оборудования | нд | П | 2028 | 35 | АСУТП 1 архитектуры на ПС 35-110 кВ с количеством присоединений класса напряжения 35 кВ и выше: 2-3 | Распоряжение АО "ЛОЭСК" | № 00/239 от 22.04.2024 | Ленинградская обл. | 1 | 1 | 1 | 1 | 1 ед. | А3-01-1 | 54220.84 | 1.23 | 66691.6332 | нд
1.2.1.2. | Техническое перевооружение оборудования ПС 35/10 кВ Лада в части замены ячеек РУ-35 кВ, РУ-10 кВ (23шт.) и установки ССПИ в п.Тарасово ЛО | O_28-1-05-0-01-04-0-0039 | здание ПС (ОПУ, ЗРУ, РЩ), здание ЗПС, здание РПБ, прочие здания и сооружения, инженерные системы зданий 35 кВ | УНЦ зданий ЗРУ, ЗПС | РК оборудования | нд | П | 2028 | 35 | ЗРУ | Распоряжение АО "ЛОЭСК" | № 00/239 от 22.04.2024 | Ленинградская обл. | 1 | 1 | 1 | 1 | 1 ед. | З5-01 | 14686.79 | 1.75 | 25701.8825 | нд
1.2.1.2. | Техническое перевооружение оборудования ПС 35/10 кВ Лада в части замены ячеек РУ-35 кВ, РУ-10 кВ (23шт.) и установки ССПИ в п.Тарасово ЛО | O_28-1-05-0-01-04-0-0039 | РЗА, система оперативного постоянного тока и собственных нужд ПС, сети связи 35 кВ | УНЦ контрольного (силового) кабеля | РК оборудования | нд | П | 2028 | 35 | сечение жилы 2,5 мм2 количество жил 5 | Распоряжение АО "ЛОЭСК" | № 00/239 от 22.04.2024 | Ленинградская обл. | 1 | 1 | 1 | 3 | 1 км по трассе | Н3-02-2 | 363.18 | 1.76 | 1917.5904 | нд
1.2.1.2. | Техническое перевооружение оборудования ПС 35/10 кВ Лада в части замены ячеек РУ-35 кВ, РУ-10 кВ (23шт.) и установки ССПИ в п.Тарасово ЛО | O_28-1-05-0-01-04-0-0039 | проектные и изыскательские работы, разработка и утверждение ДПТ, кадастровые работы и работы по установлению земельных отношений 35 кВ | Затраты на проектно-изыскательские работы для ПС (ПП, ЗПС) | РК оборудования | нд | П | 2028 | 35 | РУНН | Распоряжение АО "ЛОЭСК" | № 00/239 от 22.04.2024 | Ленинградская обл. | 0.5 | 1 | 1 | 1 | 1 ПС | П1-01 | 10261.67 | 1 | 5130.835 | нд
1.2.1.2. | Техническое перевооружение оборудования ПС 35/10 кВ Лада в части замены ячеек РУ-35 кВ, РУ-10 кВ (23шт.) и установки ССПИ в п.Тарасово ЛО | O_28-1-05-0-01-04-0-0039 | нд | Итого объем финансовых потребностей по инвестиционному проекту, тыс. рублей | нд | нд | нд | нд | нд | нд | нд | нд | нд | нд | нд | нд | нд | нд | нд | нд | нд | 252307.0103 | нд
1.2.1.2. | Техническое перевооружение ПС 35 кВ Дружная Горка в части замены ячеек 6 кВ в количестве 25 шт. и установки ССПИ | O_25-1-06-0-01-04-0-0034 | РУ 10 кВ | УНЦ ячейки выключателя КРУ 6 - 35 кВ | ПС | нд | П | 2029 | 10 | номинальный ток 2000 А номинальный ток отключения 31,5кА | Распоряжение АО "ЛОЭСК" | № 00/239 от 22.04.2024 | Ленинградская обл. | 1 | 1 | 1 | 25 | 1 ячейка | В3-04-3 | 2719.69 | 1.51 | 102668.2975 | нд
1.2.1.2. | Техническое перевооружение ПС 35 кВ Дружная Горка в части замены ячеек 6 кВ в количестве 25 шт. и установки ССПИ | O_25-1-06-0-01-04-0-0034 | ячейка выключателя и элементы ПС 10 кВ | УНЦ на демонтажные работы ПС | ПС | нд | П | 2029 | 10 | Ячейка выключателя КРУ 6-20кВ | Распоряжение АО "ЛОЭСК" | № 00/239 от 22.04.2024 | Ленинградская обл. | 1 | 1 | 1 | 28 | 1 элемент ПС | М6-02-1 | 120.77 | 1.96 | 6627.8576 | нд
1.2.1.2. | Техническое перевооружение ПС 35 кВ Дружная Горка в части замены ячеек 6 кВ в количестве 25 шт. и установки ССПИ | O_25-1-06-0-01-04-0-0034 | ячейка (авто-) трансформатора 10 кВ | УНЦ ячейки трансформатора 6 - 35 кВ | ТП | нд | П | 2029 | 10 | мощность 63 кВА, сухой | Распоряжение АО "ЛОЭСК" | № 00/239 от 22.04.2024 | Ленинградская обл. | 1 | 1 | 1 | 2 | 1 ячейка | Т5-08-4 | 327.66 | 1.76 | 1153.3632 | нд
1.2.1.2. | Техническое перевооружение ПС 35 кВ Дружная Горка в части замены ячеек 6 кВ в количестве 25 шт. и установки ССПИ | O_25-1-06-0-01-04-0-0034 | ячейка выключателя и элементы ПС 10 кВ | УНЦ на демонтажные работы ПС | ПС | нд | П | 2029 | 10 | Ячейка двухобмоточного трансформатора 6-20кВ/НН до 1МВА | Распоряжение АО "ЛОЭСК" | № 00/239 от 22.04.2024 | Ленинградская обл. | 1 | 1 | 1 | 2 | 1 элемент ПС | М6-05-1 | 886.06 | 1.96 | 3473.3552 | нд
1.2.1.2. | Техническое перевооружение ПС 35 кВ Дружная Горка в части замены ячеек 6 кВ в количестве 25 шт. и установки ССПИ | O_25-1-06-0-01-04-0-0034 | АСУ ТП ПС и ТМ 35 кВ | УНЦ АСУТП ПС и ТМ | АСУТП ПС и ТМ | нд | П | 2029 | 35 | АСУТП 1 архитектуры на ПС 35-110 кВ с количеством присоединений класса напряжения 35 кВ и выше: 2-3 | Распоряжение АО "ЛОЭСК" | № 00/239 от 22.04.2024 | Ленинградская обл. | 1 | 1 | 1 | 1 | 1 ед. | А3-01-1 | 54220.84 | 1.23 | 66691.6332 | нд
1.2.1.2. | Техническое перевооружение ПС 35 кВ Дружная Горка в части замены ячеек 6 кВ в количестве 25 шт. и установки ССПИ | O_25-1-06-0-01-04-0-0034 | РЗА, система оперативного постоянного тока и собственных нужд ПС, сети связи 35 кВ | УНЦ системы оперативного постоянного тока и собственных нужд ПС, РП (СП, ТП, РТП) | ПС | нд | П | 2029 | 35 | Шкаф отходящих линий (12 ед.) на постоянном токе с АВ (в том числе с применением предохранителей), номинальный ток 100А | Распоряжение АО "ЛОЭСК" | № 00/239 от 22.04.2024 | Ленинградская обл. | 1 | 1 | 1 | 1 | 1 ед. | И13-02 | 2968.44 | 1.51 | 4482.3444 | нд
1.2.1.2. | Техническое перевооружение ПС 35 кВ Дружная Горка в части замены ячеек 6 кВ в количестве 25 шт. и установки ССПИ | O_25-1-06-0-01-04-0-0034 | РЗА, система оперативного постоянного тока и собственных нужд ПС, сети связи 35 кВ | УНЦ системы оперативного постоянного тока и собственных нужд ПС, РП (СП, ТП, РТП) | ПС | нд | П | 2029 | 35 | Шкаф с зарядно-подзарядными устройствами, номинальный ток 100А | Распоряжение АО "ЛОЭСК" | № 00/239 от 22.04.2024 | Ленинградская обл. | 1 | 1 | 1 | 1 | 1 ед. | И13-04 | 2409.41 | 1.51 | 3638.2091 | нд
1.2.1.2. | Техническое перевооружение ПС 35 кВ Дружная Горка в части замены ячеек 6 кВ в количестве 25 шт. и установки ССПИ | O_25-1-06-0-01-04-0-0034 | РЗА, система оперативного постоянного тока и собственных нужд ПС, сети связи 35 кВ | УНЦ системы оперативного постоянного тока и собственных нужд ПС, РП (СП, ТП, РТП) | ПС | нд | П | 2029 | 35 | Шкаф ввода на переменном токе с АВ, номинальный ток 2500А | Распоряжение АО "ЛОЭСК" | № 00/239 от 22.04.2024 | Ленинградская обл. | 1 | 1 | 1 | 1 | 1 ед. | И13-06 | 3389.79 | 1.51 | 5118.5829 | нд
1.2.1.2. | Техническое перевооружение ПС 35 кВ Дружная Горка в части замены ячеек 6 кВ в количестве 25 шт. и установки ССПИ | O_25-1-06-0-01-04-0-0034 | РЗА, система оперативного постоянного тока и собственных нужд ПС, сети связи 35 кВ | УНЦ системы оперативного постоянного тока и собственных нужд ПС, РП (СП, ТП, РТП) | ПС | нд | П | 2029 | 35 | Шкаф отходящих линий (12 ед.) на переменном токе с АВ, номинальный ток 630А | Распоряжение АО "ЛОЭСК" | № 00/239 от 22.04.2024 | Ленинградская обл. | 1 | 1 | 1 | 1 | 1 ед. | И13-07 | 2441.1 | 1.51 | 3686.061 | нд
1.2.1.2. | Техническое перевооружение ПС 35 кВ Дружная Горка в части замены ячеек 6 кВ в количестве 25 шт. и установки ССПИ | O_25-1-06-0-01-04-0-0034 | КЛ 6 кВ | УНЦ КЛ 6 - 500 кВ (с алюминиевой жилой) | КЛ | нд | П | 2029 | 6 | сечение 120 мм2 | Распоряжение АО "ЛОЭСК" | № 00/239 от 22.04.2024 | Ленинградская обл. | 1 | 1 | 1 | 0.16 | 1 км по трассе | К1-05-1 | 3337.82 | 1.84 | 982.6542 | нд
1.2.1.2. | Техническое перевооружение ПС 35 кВ Дружная Горка в части замены ячеек 6 кВ в количестве 25 шт. и установки ССПИ | O_25-1-06-0-01-04-0-0034 | КЛ 10 кВ | УНЦ на демонтажные работы КЛ | КЛ | нд | П | 2029 | 10 | сечение до 95 мм2 | Распоряжение АО "ЛОЭСК" | № 00/239 от 22.04.2024 | Ленинградская обл. | 1 | 1 | 1 | 0.05 | 1 км | М5-02-1 | 323.4 | 1.96 | 31.6932 | нд
1.2.1.2. | Техническое перевооружение ПС 35 кВ Дружная Горка в части замены ячеек 6 кВ в количестве 25 шт. и установки ССПИ | O_25-1-06-0-01-04-0-0034 | РЗА, система оперативного постоянного тока и собственных нужд ПС, сети связи 35 кВ | УНЦ контрольного (силового) кабеля | КЛ | нд | П | 2029 | 35 | сечение жилы 1,5 мм2 количество жил 5 | Распоряжение АО "ЛОЭСК" | № 00/239 от 22.04.2024 | Ленинградская обл. | 1 | 1 | 1 | 1 | 1 км по трассе | Н3-01-2 | 291.14 | 1.76 | 512.4064 | нд
1.2.1.2. | Техническое перевооружение ПС 35 кВ Дружная Горка в части замены ячеек 6 кВ в количестве 25 шт. и установки ССПИ | O_25-1-06-0-01-04-0-0034 | РЗА, система оперативного постоянного тока и собственных нужд ПС, сети связи 35 кВ | УНЦ контрольного (силового) кабеля | КЛ | нд | П | 2029 | 35 | сечение жилы 4 мм2 количество жил 5 | Распоряжение АО "ЛОЭСК" | № 00/239 от 22.04.2024 | Ленинградская обл. | 1 | 1 | 1 | 1 | 1 км по трассе | Н3-03-2 | 504.24 | 1.76 | 887.4624 | нд
1.2.1.2. | Техническое перевооружение ПС 35 кВ Дружная Горка в части замены ячеек 6 кВ в количестве 25 шт. и установки ССПИ | O_25-1-06-0-01-04-0-0034 | РЗА, система оперативного постоянного тока и собственных нужд ПС, сети связи 35 кВ | УНЦ контрольного (силового) кабеля | КЛ | нд | П | 2029 | 35 | сечение жилы 2,5 мм2 количество жил 5 | Распоряжение АО "ЛОЭСК" | № 00/239 от 22.04.2024 | Ленинградская обл. | 1 | 1 | 1 | 1 | 1 км по трассе | Н3-02-2 | 363.18 | 1.76 | 639.1968 | нд
1.2.1.2. | Техническое перевооружение ПС 35 кВ Дружная Горка в части замены ячеек 6 кВ в количестве 25 шт. и установки ССПИ | O_25-1-06-0-01-04-0-0034 | комплекс систем безопасности ПС 35 кВ | УНЦ комплекса систем безопасности ПС | комплекс систем безопасности ПС | нд | П | 2029 | 35 | Системы пожарной и охранной сигнализации | Распоряжение АО "ЛОЭСК" | № 00/239 от 22.04.2024 | Ленинградская обл. | 1 | 1 | 1 | 140 | 1 м2 здания | И15-08 | 2.48 | 1.94 | 673.568 | нд
1.2.1.2. | Техническое перевооружение ПС 35 кВ Дружная Горка в части замены ячеек 6 кВ в количестве 25 шт. и установки ССПИ | O_25-1-06-0-01-04-0-0034 | система учета электрической энергии (мощности), АИИС КУЭ, ПКУ, технический учет электрической энергии 10 кВ | УНЦ ИВКЭ | ИВКЭ | нд | П | 2029 | 10 | ИВКЭ для ТП (СП, РП, РТП), РУ 6-20 кВ | Распоряжение АО "ЛОЭСК" | № 00/239 от 22.04.2024 | Ленинградская обл. | 1 | 1 | 1 | 1 | 1 ед. | А2-01 | 325.6 | 1.23 | 400.488 | нд
1.2.1.2. | Техническое перевооружение ПС 35 кВ Дружная Горка в части замены ячеек 6 кВ в количестве 25 шт. и установки ССПИ | O_25-1-06-0-01-04-0-0034 | проектные и изыскательские работы, разработка и утверждение ДПТ, кадастровые работы и работы по установлению земельных отношений 35 кВ | Затраты на проектно-изыскательские работы для отдельных элементов электрических сетей | ТП | нд | П | 2029 | 35 | Затраты по УНЦ от 6 до 11 млн руб. | Распоряжение АО "ЛОЭСК" | № 00/239 от 22.04.2024 | Ленинградская обл. | 1 | 1 | 1 | 1 | 1 объект | П6-07 | 709.17 | 1 | 709.17 | нд
1.2.1.2. | Техническое перевооружение ПС 35 кВ Дружная Горка в части замены ячеек 6 кВ в количестве 25 шт. и установки ССПИ | O_25-1-06-0-01-04-0-0034 | нд | Итого объем финансовых потребностей по инвестиционному проекту, тыс. рублей | нд | нд | нд | нд | нд | нд | нд | нд | нд | нд | нд | нд | нд | нд | нд | нд | нд | 202376.3431 | нд
1.2.1.2. | Модернизация РП-4, РП-250 Центрального филиала в части установки системы сигнализации | O_25-1-10-0-11-04-0-0020 | комплекс систем безопасности ПС | УНЦ комплекса систем безопасности ПС | комплекс систем безопасности ПС | нд | П | 2028 | нд | Системы пожарной и охранной сигнализации | Распоряжение АО "ЛОЭСК" | № 00/237 от 19.04.2024 | Ленинградская обл. | 1 | 1 | 1 | 700 | 1 ед. | И15-08 | 2.48 | 1.94 | 3367.84 | нд
1.2.1.2. | Модернизация РП-4, РП-250 Центрального филиала в части установки системы сигнализации | O_25-1-10-0-11-04-0-0020 | проектные и изыскательские работы, разработка и утверждение ДПТ, кадастровые работы и работы по установлению земельных отношений | Затраты на проектно-изыскательские работы для отдельных элементов электрических сетей | ТП | нд | П | 2028 | нд | Затраты по УНЦ от 0,6 до 1,1 млн руб. | Распоряжение АО "ЛОЭСК" | № 00/237 от 19.04.2024 | Ленинградская обл. | 1 | 1 | 1 | 2 | 1 объект | П6-05 | 99.28 | 1 | 198.56 | нд
1.2.1.2. | Модернизация РП-4, РП-250 Центрального филиала в части установки системы сигнализации | O_25-1-10-0-11-04-0-0020 | нд | Итого объем финансовых потребностей по инвестиционному проекту, тыс. рублей | нд | нд | нд | нд | нд | нд | нд | нд | нд | нд | нд | нд | нд | нд | нд | нд | нд | 3566.4 | нд
1.2.2.1. | Реконструкция КЛ 6кВ ТП-15 ориентировочной протяженностью 0,1 км в г. Светогорск Выборгского р-на ЛО | N_23-1-05-0-01-04-0-0251 | КЛ 10 кВ | УНЦ КЛ 6 - 500 кВ (с алюминиевой жилой) | КЛ | нд | П | 2027 | 10 | сечение 120 мм2 | Распоряжение АО "ЛОЭСК" | № 00/239 от 22.04.2024 | Ленинградская обл. | 1.34 | 1 | 1 | 0.1 | 1 км по трассе | К1-05-2 | 3411.85 | 1.84 | 841.2257 | нд
1.2.2.1. | Реконструкция КЛ 6кВ ТП-15 ориентировочной протяженностью 0,1 км в г. Светогорск Выборгского р-на ЛО | N_23-1-05-0-01-04-0-0251 | КЛ 10 кВ | УНЦ на устройство траншеи КЛ и восстановление благоустройства по трассе | КЛ | нд | П | 2027 | 10 | одна цепь с учетом восстановления газонов все субъекты РФ | Распоряжение АО "ЛОЭСК" | № 00/239 от 22.04.2024 | Ленинградская обл. | 1 | 1 | 1 | 0.1 | 1 км по трассе | Б2-02-3 | 4525.23 | 1 | 452.523 | нд
1.2.2.1. | Реконструкция КЛ 6кВ ТП-15 ориентировочной протяженностью 0,1 км в г. Светогорск Выборгского р-на ЛО | N_23-1-05-0-01-04-0-0251 | КЛ 10 кВ | УНЦ на восстановление дорожного покрытия при прокладке кабельной линии (для всех субъектов Российской Федерации) | КЛ | нд | П | 2027 | 10 | Тротуар | Распоряжение АО "ЛОЭСК" | № 00/239 от 22.04.2024 | Ленинградская обл. | 1 | 1 | 1 | 40 | 1 м2 | Б4-01 | 2.36 | 1 | 94.4 | нд
1.2.2.1. | Реконструкция КЛ 6кВ ТП-15 ориентировочной протяженностью 0,1 км в г. Светогорск Выборгского р-на ЛО | N_23-1-05-0-01-04-0-0251 | КЛ 10 кВ | УНЦ на восстановление дорожного покрытия при прокладке кабельной линии (для всех субъектов Российской Федерации) | КЛ | нд | П | 2027 | 10 | Проезжая часть | Распоряжение АО "ЛОЭСК" | № 00/239 от 22.04.2024 | Ленинградская обл. | 1 | 1 | 1 | 10 | 1 м2 | Б4-02 | 4.4 | 1 | 44 | нд
1.2.2.1. | Реконструкция КЛ 6кВ ТП-15 ориентировочной протяженностью 0,1 км в г. Светогорск Выборгского р-на ЛО | N_23-1-05-0-01-04-0-0251 | проектные и изыскательские работы, разработка и утверждение ДПТ, кадастровые работы и работы по установлению земельных отношений 10 кВ | Затраты на проектно-изыскательские работы для КЛ | КЛ | нд | П | 2027 | 10 | нд | Распоряжение АО "ЛОЭСК" | № 00/239 от 22.04.2024 | Ленинградская обл. | 0.65 | 1 | 1 | 0.1 | 1 км по трассе | П5-01 | 866.6 | 1 | 56.329 | нд
1.2.2.1. | Реконструкция КЛ 6кВ ТП-15 ориентировочной протяженностью 0,1 км в г. Светогорск Выборгского р-на ЛО | N_23-1-05-0-01-04-0-0251 | нд | Итого объем финансовых потребностей по инвестиционному проекту, тыс. рублей | нд | нд | нд | нд | нд | нд | нд | нд | нд | нд | нд | нд | нд | нд | нд | нд | нд | 1488.4777 | нд
1.2.2.1. | Тосно, РК ЛЭП-10 кВ от ЦРП в п.Ульяновка для перезавода сущ-их сетей с 6 кВ на 10 кВ (инв.№210000499) (12-1-21-1-01-00-2-148) | G_12-1-21-1-01-00-2-148 | ВЛ 10 кВ | УНЦ ВЛ 0,4 - 750 кВ на строительно-монтажные работы без опор и провода | ВЛ 0,4 - 750 кВ | нд | С | 2026 | 10 | одноцепная, все типы опор за исключением многогранных | Распоряжение АО "ЛОЭСК" | № 00/239 от 22.04.2024 | Ленинградская обл. | 1 | 1 | 1 | 4 | 1 км | Л1-02-1 | 1929.53 | 1.43 | 11036.9116 | нд
1.2.2.1. | Тосно, РК ЛЭП-10 кВ от ЦРП в п.Ульяновка для перезавода сущ-их сетей с 6 кВ на 10 кВ (инв.№210000499) (12-1-21-1-01-00-2-148) | G_12-1-21-1-01-00-2-148 | ВЛ 10 кВ | УНЦ опор ВЛ 0,4 - 750 кВ | ВЛ | нд | С | 2026 | 10 | одноцепная, все типы опор за исключением многогранных | Распоряжение АО "ЛОЭСК" | № 00/239 от 22.04.2024 | Ленинградская обл. | 1 | 1 | 1 | 4 | 1 км | Л3-02-1 | 1262.83 | 1.02 | 5152.3464 | нд
1.2.2.1. | Тосно, РК ЛЭП-10 кВ от ЦРП в п.Ульяновка для перезавода сущ-их сетей с 6 кВ на 10 кВ (инв.№210000499) (12-1-21-1-01-00-2-148) | G_12-1-21-1-01-00-2-148 | ВЛ 10 кВ | УНЦ провода СИП ВЛ 0,4 - 35 кВ | ВЛ | нд | С | 2026 | 10 | 1 провод сечение фазного провода 70 мм2 СИП-3 | Распоряжение АО "ЛОЭСК" | № 00/239 от 22.04.2024 | Ленинградская обл. | 1 | 1 | 1 | 4 | 1 км | Л7-04-3 | 1529.52 | 1.04 | 6362.8032 | нд
1.2.2.1. | Тосно, РК ЛЭП-10 кВ от ЦРП в п.Ульяновка для перезавода сущ-их сетей с 6 кВ на 10 кВ (инв.№210000499) (12-1-21-1-01-00-2-148) | G_12-1-21-1-01-00-2-148 | ВЛ 10 кВ | УНЦ арматуры, крепления, защиты от перенапряжений ВЛ 0,4 - 35 кВ | ВЛ 0,4 - 35 кВ | нд | С | 2026 | 10 | Арматура и устройство крепления провода СИП | Распоряжение АО "ЛОЭСК" | № 00/239 от 22.04.2024 | Ленинградская обл. | 1 | 1 | 1 | 22 | 1 ед. | Л11-01 | 4.95 | 1.04 | 113.256 | нд
1.2.2.1. | Тосно, РК ЛЭП-10 кВ от ЦРП в п.Ульяновка для перезавода сущ-их сетей с 6 кВ на 10 кВ (инв.№210000499) (12-1-21-1-01-00-2-148) | G_12-1-21-1-01-00-2-148 | ВЛ 10 кВ | УНЦ на демонтаж ВЛ 0,4 - 750 кВ | ВЛ | нд | С | 2026 | 10 | одна цепь | Распоряжение АО "ЛОЭСК" | № 00/239 от 22.04.2024 | Ленинградская обл. | 1 | 1 | 1 | 0.65 | 1 км | М2-02-1 | 484.33 | 1.96 | 617.0364 | нд
1.2.2.1. | Тосно, РК ЛЭП-10 кВ от ЦРП в п.Ульяновка для перезавода сущ-их сетей с 6 кВ на 10 кВ (инв.№210000499) (12-1-21-1-01-00-2-148) | G_12-1-21-1-01-00-2-148 | ВЛ 10 кВ | УНЦ на вырубку (расширение, расчистку) просеки ВЛ (для всех субъектов Российской Федерации) | ВЛ | нд | С | 2026 | 10 | Расчистка кустарников и мелколесья, вырубка деревьев и корчевка пней с диаметром ствола до 11 см, 12 см и более | Распоряжение АО "ЛОЭСК" | № 00/239 от 22.04.2024 | Ленинградская обл. | 1 | 1 | 1 | 1 | 1 га | Б7-03 | 514.43 | 1 | 514.43 | нд
1.2.2.1. | Тосно, РК ЛЭП-10 кВ от ЦРП в п.Ульяновка для перезавода сущ-их сетей с 6 кВ на 10 кВ (инв.№210000499) (12-1-21-1-01-00-2-148) | G_12-1-21-1-01-00-2-148 | ВЛ 10 кВ | УНЦ на трелевку хлыстов древесины при вырубке (расширении) просеки ВЛ | ВЛ | нд | С | 2026 | 10 | нд | Распоряжение АО "ЛОЭСК" | № 00/239 от 22.04.2024 | Ленинградская обл. | 1 | 1 | 1 | 40 | 100 м | М4-01 | 11.91 | 1.96 | 933.744 | нд
1.2.2.1. | Тосно, РК ЛЭП-10 кВ от ЦРП в п.Ульяновка для перезавода сущ-их сетей с 6 кВ на 10 кВ (инв.№210000499) (12-1-21-1-01-00-2-148) | G_12-1-21-1-01-00-2-148 | проектные и изыскательские работы, разработка и утверждение ДПТ, кадастровые работы и работы по установлению земельных отношений 10 кВ | Затраты на проектно-изыскательские работы по ВЛ | ВЛ | нд | С | 2026 | 10 | протяженность 2 км | Распоряжение АО "ЛОЭСК" | № 00/239 от 22.04.2024 | Ленинградская обл. | 0.75 | 1 | 1 | 1 | 1 ВЛ | П3-02 | 795.69 | 1 | 596.7675 | нд
1.2.2.1. | Тосно, РК ЛЭП-10 кВ от ЦРП в п.Ульяновка для перезавода сущ-их сетей с 6 кВ на 10 кВ (инв.№210000499) (12-1-21-1-01-00-2-148) | G_12-1-21-1-01-00-2-148 | нд | Итого объем финансовых потребностей по инвестиционному проекту, тыс. рублей | нд | нд | нд | нд | нд | нд | нд | нд | нд | нд | нд | нд | нд | нд | нд | нд | нд | 25327.2951 | нд
1.2.2.1. | Киров, РК ВЛ-6кВ ф 207 П/С Ладога (14-1-10-0-01-04-2-022) | G_14-1-10-0-01-04-2-022 | ВЛ 10 кВ | УНЦ ВЛ 0,4 - 750 кВ на строительно-монтажные работы без опор и провода | ВЛ 0,4 - 750 кВ | нд | П | 2026 | 10 | одноцепная, все типы опор за исключением многогранных | Распоряжение АО "ЛОЭСК" | № 00/239 от 22.04.2024 | Ленинградская обл. | 1 | 1 | 1 | 1.78 | 1 км | Л1-02-1 | 1929.53 | 1.43 | 4911.4257 | нд
1.2.2.1. | Киров, РК ВЛ-6кВ ф 207 П/С Ладога (14-1-10-0-01-04-2-022) | G_14-1-10-0-01-04-2-022 | ВЛ 10 кВ | УНЦ опор ВЛ 0,4 - 750 кВ | ВЛ | нд | П | 2026 | 10 | одноцепная, все типы опор за исключением многогранных | Распоряжение АО "ЛОЭСК" | № 00/239 от 22.04.2024 | Ленинградская обл. | 1 | 1 | 1 | 1.78 | 1 км | Л3-02-1 | 1262.83 | 1.02 | 2292.7941 | нд
1.2.2.1. | Киров, РК ВЛ-6кВ ф 207 П/С Ладога (14-1-10-0-01-04-2-022) | G_14-1-10-0-01-04-2-022 | ВЛ 10 кВ | УНЦ провода СИП ВЛ 0,4 - 35 кВ | ВЛ | нд | П | 2026 | 10 | 1 провод сечение фазного провода 95 мм2 СИП-3 | Распоряжение АО "ЛОЭСК" | № 00/239 от 22.04.2024 | Ленинградская обл. | 1 | 1 | 1 | 1.78 | 1 км | Л7-05-3 | 1562.5 | 1.04 | 2892.5 | нд
1.2.2.1. | Киров, РК ВЛ-6кВ ф 207 П/С Ладога (14-1-10-0-01-04-2-022) | G_14-1-10-0-01-04-2-022 | ВЛ 10 кВ | УНЦ арматуры, крепления, защиты от перенапряжений ВЛ 0,4 - 35 кВ | ВЛ 0,4 - 35 кВ | нд | П | 2026 | 10 | Арматура и устройство крепления провода СИП | Распоряжение АО "ЛОЭСК" | № 00/239 от 22.04.2024 | Ленинградская обл. | 1 | 1 | 1 | 25 | 1 ед. | Л11-01 | 4.95 | 1.04 | 128.7 | нд
1.2.2.1. | Киров, РК ВЛ-6кВ ф 207 П/С Ладога (14-1-10-0-01-04-2-022) | G_14-1-10-0-01-04-2-022 | ВЛ 10 кВ | УНЦ на демонтаж ВЛ 0,4 - 750 кВ | ВЛ | нд | П | 2026 | 10 | одна цепь | Распоряжение АО "ЛОЭСК" | № 00/239 от 22.04.2024 | Ленинградская обл. | 1 | 1 | 1 | 1.78 | 1 км | М2-02-1 | 484.33 | 1.96 | 1689.7305 | нд
1.2.2.1. | Киров, РК ВЛ-6кВ ф 207 П/С Ладога (14-1-10-0-01-04-2-022) | G_14-1-10-0-01-04-2-022 | проектные и изыскательские работы, разработка и утверждение ДПТ, кадастровые работы и работы по установлению земельных отношений 10 кВ | Затраты на проектно-изыскательские работы по ВЛ | ВЛ | нд | П | 2026 | 10 | протяженность 2 км | Распоряжение АО "ЛОЭСК" | № 00/239 от 22.04.2024 | Ленинградская обл. | 0.75 | 1 | 1 | 1 | 1 ВЛ | П3-02 | 795.69 | 1 | 596.7675 | нд
1.2.2.1. | Киров, РК ВЛ-6кВ ф 207 П/С Ладога (14-1-10-0-01-04-2-022) | G_14-1-10-0-01-04-2-022 | кабельные сооружения и устройство переходов при прокладке кабельной линии (КЛ, ВОК) 10 кВ | УНЦ выполнения специального перехода кабельной линии методом ГНБ | КЛ | нд | П | 2026 | 10 | диаметр трубы 110 кол-во труб 2 | Распоряжение АО "ЛОЭСК" | № 00/239 от 22.04.2024 | Ленинградская обл. | 1 | 1 | 1 | 0.12 | 1 км | Н1-01-2 | 34428.8 | 1.76 | 7271.3626 | нд
1.2.2.1. | Киров, РК ВЛ-6кВ ф 207 П/С Ладога (14-1-10-0-01-04-2-022) | G_14-1-10-0-01-04-2-022 | КЛ 10 кВ | УНЦ КЛ 6 - 500 кВ (с алюминиевой жилой) | КЛ | нд | П | 2026 | 10 | сечение 120 мм2 | Распоряжение АО "ЛОЭСК" | № 00/239 от 22.04.2024 | Ленинградская обл. | 1 | 1 | 1 | 0.12 | 1 км | К1-05-2 | 3411.85 | 1.84 | 753.3365 | нд
1.2.2.1. | Киров, РК ВЛ-6кВ ф 207 П/С Ладога (14-1-10-0-01-04-2-022) | G_14-1-10-0-01-04-2-022 | ВЛ 10 кВ | УНЦ на вырубку (расширение, расчистку) просеки ВЛ (для всех субъектов Российской Федерации) | ВЛ | нд | П | 2026 | 10 | Расчистка кустарников и мелколесья, вырубка деревьев и корчевка пней с диаметром ствола до 11 см, 12 см и более | Распоряжение АО "ЛОЭСК" | № 00/239 от 22.04.2024 | Ленинградская обл. | 1 | 1 | 1 | 3.7 | 1 га | Б7-03 | 514.43 | 1 | 1903.391 | нд
1.2.2.1. | Киров, РК ВЛ-6кВ ф 207 П/С Ладога (14-1-10-0-01-04-2-022) | G_14-1-10-0-01-04-2-022 | ВЛ 10 кВ | УНЦ на трелевку хлыстов древесины при вырубке (расширении) просеки ВЛ | ВЛ | нд | П | 2026 | 10 | нд | Распоряжение АО "ЛОЭСК" | № 00/239 от 22.04.2024 | Ленинградская обл. | 1 | 1 | 1 | 17.8 | 100 м | М4-01 | 11.91 | 1.96 | 415.5161 | нд
1.2.2.1. | Киров, РК ВЛ-6кВ ф 207 П/С Ладога (14-1-10-0-01-04-2-022) | G_14-1-10-0-01-04-2-022 | проектные и изыскательские работы, разработка и утверждение ДПТ, кадастровые работы и работы по установлению земельных отношений 10 кВ | Затраты на проектно-изыскательские работы для КЛ | КЛ | нд | П | 2026 | 10 | нд | Распоряжение АО "ЛОЭСК" | № 00/239 от 22.04.2024 | Ленинградская обл. | 0.65 | 1 | 1 | 1 | 1 км по трассе | П5-01 | 866.6 | 1 | 563.29 | нд
1.2.2.1. | Киров, РК ВЛ-6кВ ф 207 П/С Ладога (14-1-10-0-01-04-2-022) | G_14-1-10-0-01-04-2-022 | нд | Итого объем финансовых потребностей по инвестиционному проекту, тыс. рублей | нд | нд | нд | нд | нд | нд | нд | нд | нд | нд | нд | нд | нд | нд | нд | нд | нд | 23418.8139 | нд
1.2.2.1. | Выб, РК ВЛ-10 кВ, КТПН-26 г. Светогорск ПГВ-2 Выборгский район ЛО (инв. № 050003254) (18-1-05-0-01-04-2-0091) | I_18-1-05-0-01-04-2-0091 | ВЛ 10 кВ | УНЦ больших переходов ВЛ | ВЛ | нд | С | 2027 | 10 | длина от 600 м до 1000 м | Распоряжение АО "ЛОЭСК" | № 00/239 от 22.04.2024 | Ленинградская обл. | 1 | 1 | 1 | 1 | 1 переход | Ж2-01-1 | 67172.8 | 1.76 | 118224.128 | нд
1.2.2.1. | Выб, РК ВЛ-10 кВ, КТПН-26 г. Светогорск ПГВ-2 Выборгский район ЛО (инв. № 050003254) (18-1-05-0-01-04-2-0091) | I_18-1-05-0-01-04-2-0091 | ВЛ 10 кВ | УНЦ ВЛ 0,4 - 750 кВ на строительно-монтажные работы без опор и провода | ВЛ 0,4 - 750 кВ | нд | С | 2027 | 10 | одноцепная, все типы опор за исключением многогранных | Распоряжение АО "ЛОЭСК" | № 00/239 от 22.04.2024 | Ленинградская обл. | 1 | 1 | 1 | 0.71 | 1 км | Л1-02-1 | 1929.53 | 1.43 | 1959.0518 | нд
1.2.2.1. | Выб, РК ВЛ-10 кВ, КТПН-26 г. Светогорск ПГВ-2 Выборгский район ЛО (инв. № 050003254) (18-1-05-0-01-04-2-0091) | I_18-1-05-0-01-04-2-0091 | ВЛ 10 кВ | УНЦ опор ВЛ 0,4 - 750 кВ | ВЛ | нд | С | 2027 | 10 | одноцепная, все типы опор за исключением многогранных | Распоряжение АО "ЛОЭСК" | № 00/239 от 22.04.2024 | Ленинградская обл. | 1 | 1 | 1 | 0.71 | 1 км | Л3-02-1 | 1262.83 | 1.02 | 914.5415 | нд
1.2.2.1. | Выб, РК ВЛ-10 кВ, КТПН-26 г. Светогорск ПГВ-2 Выборгский район ЛО (инв. № 050003254) (18-1-05-0-01-04-2-0091) | I_18-1-05-0-01-04-2-0091 | ВЛ 10 кВ | УНЦ провода СИП ВЛ 0,4 - 35 кВ | ВЛ | нд | С | 2027 | 10 | 1 провод сечение фазного провода 70 мм2 СИП-3 | Распоряжение АО "ЛОЭСК" | № 00/239 от 22.04.2024 | Ленинградская обл. | 1 | 1 | 1 | 0.71 | 1 км | Л7-04-3 | 1529.52 | 1.04 | 1129.3976 | нд
1.2.2.1. | Выб, РК ВЛ-10 кВ, КТПН-26 г. Светогорск ПГВ-2 Выборгский район ЛО (инв. № 050003254) (18-1-05-0-01-04-2-0091) | I_18-1-05-0-01-04-2-0091 | проектные и изыскательские работы, разработка и утверждение ДПТ, кадастровые работы и работы по установлению земельных отношений 10 кВ | Затраты на проектно-изыскательские работы по ВЛ | ВЛ | нд | С | 2027 | 10 | протяженность 1 км | Распоряжение АО "ЛОЭСК" | № 00/239 от 22.04.2024 | Ленинградская обл. | 0.75 | 1 | 1 | 1 | 1 ВЛ | П3-01 | 234.03 | 1 | 175.5225 | нд
1.2.2.1. | Выб, РК ВЛ-10 кВ, КТПН-26 г. Светогорск ПГВ-2 Выборгский район ЛО (инв. № 050003254) (18-1-05-0-01-04-2-0091) | I_18-1-05-0-01-04-2-0091 | нд | Итого объем финансовых потребностей по инвестиционному проекту, тыс. рублей | нд | нд | нд | нд | нд | нд | нд | нд | нд | нд | нд | нд | нд | нд | нд | нд | нд | 122402.6414 | нд
1.2.2.1. | Тосно, РК КЛ-6 кВ от РТП-724 п. Ульяновка (инв.№ 210000500) (18-1-10-0-01-04-2-0090) | I_18-1-10-0-01-04-2-0090 | КЛ 10 кВ | УНЦ на устройство траншеи КЛ и восстановление благоустройства по трассе | КЛ | нд | П | 2028 | 10 | одна цепь с учетом восстановления газонов все субъекты РФ | Распоряжение АО "ЛОЭСК" | № 00/239 от 22.04.2024 | Ленинградская обл. | 1 | 1 | 1 | 0.15 | 1 км по трассе | Б2-02-3 | 4525.23 | 1 | 678.7845 | нд
1.2.2.1. | Тосно, РК КЛ-6 кВ от РТП-724 п. Ульяновка (инв.№ 210000500) (18-1-10-0-01-04-2-0090) | I_18-1-10-0-01-04-2-0090 | КЛ 10 кВ | УНЦ КЛ 6 - 500 кВ (с алюминиевой жилой) | КЛ | нд | П | 2028 | 10 | сечение 240 мм2 | Распоряжение АО "ЛОЭСК" | № 00/239 от 22.04.2024 | Ленинградская обл. | 1 | 1 | 1 | 0.15 | 1 км по трассе | К1-08-2 | 4928 | 1.84 | 1360.128 | нд
1.2.2.1. | Тосно, РК КЛ-6 кВ от РТП-724 п. Ульяновка (инв.№ 210000500) (18-1-10-0-01-04-2-0090) | I_18-1-10-0-01-04-2-0090 | проектные и изыскательские работы, разработка и утверждение ДПТ, кадастровые работы и работы по установлению земельных отношений 10 кВ | Затраты на проектно-изыскательские работы для КЛ | КЛ | нд | П | 2028 | 10 | нд | Распоряжение АО "ЛОЭСК" | № 00/239 от 22.04.2024 | Ленинградская обл. | 0.65 | 1 | 1 | 0.15 | 1 км по трассе | П5-01 | 866.6 | 1 | 84.4935 | нд
1.2.2.1. | Тосно, РК КЛ-6 кВ от РТП-724 п. Ульяновка (инв.№ 210000500) (18-1-10-0-01-04-2-0090) | I_18-1-10-0-01-04-2-0090 | нд | Итого объем финансовых потребностей по инвестиционному проекту, тыс. рублей | нд | нд | нд | нд | нд | нд | нд | нд | нд | нд | нд | нд | нд | нд | нд | нд | нд | 2123.406 | нд
1.2.2.1. | Киров, РК КЛ-6 кВ от ТП-18 до ТП-20 в п.им. Морозова (инв.№ 000000051) (18-1-10-0-01-04-2-0106) | I_18-1-10-0-01-04-2-0106 | КЛ 10 кВ | УНЦ на устройство траншеи КЛ и восстановление благоустройства по трассе | КЛ | нд | П | 2026 | 10 | одна цепь с учетом восстановления газонов все субъекты РФ | Распоряжение АО "ЛОЭСК" | № 00/239 от 22.04.2024 | Ленинградская обл. | 1 | 1 | 1 | 0.09 | 1 км по трассе | Б2-02-3 | 4525.23 | 1 | 407.2707 | нд
1.2.2.1. | Киров, РК КЛ-6 кВ от ТП-18 до ТП-20 в п.им. Морозова (инв.№ 000000051) (18-1-10-0-01-04-2-0106) | I_18-1-10-0-01-04-2-0106 | КЛ 10 кВ | УНЦ КЛ 6 - 500 кВ (с алюминиевой жилой) | КЛ | нд | П | 2026 | 10 | сечение 240 мм2 | Распоряжение АО "ЛОЭСК" | № 00/239 от 22.04.2024 | Ленинградская обл. | 1.34 | 1 | 1 | 0.09 | 1 км по трассе | К1-08-2 | 4928 | 1.84 | 1093.5429 | нд
1.2.2.1. | Киров, РК КЛ-6 кВ от ТП-18 до ТП-20 в п.им. Морозова (инв.№ 000000051) (18-1-10-0-01-04-2-0106) | I_18-1-10-0-01-04-2-0106 | проектные и изыскательские работы, разработка и утверждение ДПТ, кадастровые работы и работы по установлению земельных отношений 10 кВ | Затраты на проектно-изыскательские работы для КЛ | КЛ | нд | П | 2026 | 10 | нд | Распоряжение АО "ЛОЭСК" | № 00/239 от 22.04.2024 | Ленинградская обл. | 0.65 | 1 | 1 | 0.09 | 1 км по трассе | П5-01 | 866.6 | 1 | 50.6961 | нд
1.2.2.1. | Киров, РК КЛ-6 кВ от ТП-18 до ТП-20 в п.им. Морозова (инв.№ 000000051) (18-1-10-0-01-04-2-0106) | I_18-1-10-0-01-04-2-0106 | нд | Итого объем финансовых потребностей по инвестиционному проекту, тыс. рублей | нд | нд | нд | нд | нд | нд | нд | нд | нд | нд | нд | нд | нд | нд | нд | нд | нд | 1551.5097 | нд
1.2.2.1. | Луга, РК КЛ-0,4кВ от ТП-20 до КР здания по пр. Урицкогод.73 инв.№000001796 в г. Луга ЛО (19-1-06-0-01-04-2-0143) | J_19-1-06-0-01-04-2-0143 | КЛ 0,4 кВ | УНЦ на устройство траншеи КЛ и восстановление благоустройства по трассе | КЛ | нд | П | 2028 | 0.4 | одна цепь с учетом восстановления газонов все субъекты РФ | Распоряжение АО "ЛОЭСК" | № 00/239 от 22.04.2024 | Ленинградская обл. | 1 | 1 | 1 | 0.23 | 1 км по трассе | Б2-01-3 | 2622.12 | 1 | 603.0876 | нд
1.2.2.1. | Луга, РК КЛ-0,4кВ от ТП-20 до КР здания по пр. Урицкогод.73 инв.№000001796 в г. Луга ЛО (19-1-06-0-01-04-2-0143) | J_19-1-06-0-01-04-2-0143 | КЛ 0,4 кВ | УНЦ КЛ 0,4 кВ | КЛ 0,4 кВ | нд | П | 2028 | 0.4 | сечение 240 алюминий 4 жилы | Распоряжение АО "ЛОЭСК" | № 00/239 от 22.04.2024 | Ленинградская обл. | 1 | 1 | 1 | 0.23 | 1 км по трассе | К3-10-1 | 1802.74 | 1.84 | 762.9196 | нд
1.2.2.1. | Луга, РК КЛ-0,4кВ от ТП-20 до КР здания по пр. Урицкогод.73 инв.№000001796 в г. Луга ЛО (19-1-06-0-01-04-2-0143) | J_19-1-06-0-01-04-2-0143 | кабельные сооружения и устройство переходов при прокладке кабельной линии (КЛ, ВОК) 0,4 кВ | УНЦ выполнения специального перехода кабельной линии методом ГНБ | КЛ | нд | П | 2028 | 0.4 | диаметр трубы 110 кол-во труб 2 | Распоряжение АО "ЛОЭСК" | № 00/239 от 22.04.2024 | Ленинградская обл. | 1 | 1 | 1 | 0.02 | 1 км | Н1-01-2 | 34428.8 | 1.76 | 1211.8938 | нд
1.2.2.1. | Луга, РК КЛ-0,4кВ от ТП-20 до КР здания по пр. Урицкогод.73 инв.№000001796 в г. Луга ЛО (19-1-06-0-01-04-2-0143) | J_19-1-06-0-01-04-2-0143 | проектные и изыскательские работы, разработка и утверждение ДПТ, кадастровые работы и работы по установлению земельных отношений 0,4 кВ | Затраты на проектно-изыскательские работы для КЛ | КЛ | нд | П | 2028 | 0.4 | нд | Распоряжение АО "ЛОЭСК" | № 00/239 от 22.04.2024 | Ленинградская обл. | 0.65 | 1 | 1 | 0.23 | 1 км по трассе | П5-01 | 866.6 | 1 | 129.5567 | нд
1.2.2.1. | Луга, РК КЛ-0,4кВ от ТП-20 до КР здания по пр. Урицкогод.73 инв.№000001796 в г. Луга ЛО (19-1-06-0-01-04-2-0143) | J_19-1-06-0-01-04-2-0143 | нд | Итого объем финансовых потребностей по инвестиционному проекту, тыс. рублей | нд | нд | нд | нд | нд | нд | нд | нд | нд | нд | нд | нд | нд | нд | нд | нд | нд | 2707.4576 | нд
1.2.2.1. | Луга, РК КЛ-0,4кВ от ТП-24 до КР здания по пр. Кирова, д.66 , Луга (инв.№ 000001811) (19-1-06-0-01-04-2-0201) | J_19-1-06-0-01-04-2-0201 | КЛ 0,4 кВ | УНЦ на устройство траншеи КЛ и восстановление благоустройства по трассе | КЛ | нд | П | 2028 | 0.4 | одна цепь с учетом восстановления газонов все субъекты РФ | Распоряжение АО "ЛОЭСК" | № 00/239 от 22.04.2024 | Ленинградская обл. | 1 | 1 | 1 | 0.25 | 1 км по трассе | Б2-01-3 | 2622.12 | 1 | 655.53 | нд
1.2.2.1. | Луга, РК КЛ-0,4кВ от ТП-24 до КР здания по пр. Кирова, д.66 , Луга (инв.№ 000001811) (19-1-06-0-01-04-2-0201) | J_19-1-06-0-01-04-2-0201 | КЛ 0,4 кВ | УНЦ КЛ 0,4 кВ | КЛ 0,4 кВ | нд | П | 2028 | 0.4 | сечение 240 алюминий 4 жилы | Распоряжение АО "ЛОЭСК" | № 00/239 от 22.04.2024 | Ленинградская обл. | 1 | 1 | 1 | 0.25 | 1 км по трассе | К3-10-1 | 1802.74 | 1.84 | 829.2604 | нд
1.2.2.1. | Луга, РК КЛ-0,4кВ от ТП-24 до КР здания по пр. Кирова, д.66 , Луга (инв.№ 000001811) (19-1-06-0-01-04-2-0201) | J_19-1-06-0-01-04-2-0201 | кабельные сооружения и устройство переходов при прокладке кабельной линии (КЛ, ВОК) 0,4 кВ | УНЦ выполнения специального перехода кабельной линии методом ГНБ | КЛ | нд | П | 2028 | 0.4 | диаметр трубы 110 кол-во труб 2 | Распоряжение АО "ЛОЭСК" | № 00/239 от 22.04.2024 | Ленинградская обл. | 1 | 1 | 1 | 0.083 | 1 км | Н1-01-2 | 34428.8 | 1.76 | 5029.3591 | нд
1.2.2.1. | Луга, РК КЛ-0,4кВ от ТП-24 до КР здания по пр. Кирова, д.66 , Луга (инв.№ 000001811) (19-1-06-0-01-04-2-0201) | J_19-1-06-0-01-04-2-0201 | КЛ 0,4 кВ | УНЦ на восстановление дорожного покрытия при прокладке кабельной линии (для всех субъектов Российской Федерации) | КЛ | нд | П | 2028 | 0.4 | Проезжая часть | Распоряжение АО "ЛОЭСК" | № 00/239 от 22.04.2024 | Ленинградская обл. | 1 | 1 | 1 | 30.57 | 1 м2 | Б4-02 | 4.4 | 1 | 134.508 | нд
1.2.2.1. | Луга, РК КЛ-0,4кВ от ТП-24 до КР здания по пр. Кирова, д.66 , Луга (инв.№ 000001811) (19-1-06-0-01-04-2-0201) | J_19-1-06-0-01-04-2-0201 | проектные и изыскательские работы, разработка и утверждение ДПТ, кадастровые работы и работы по установлению земельных отношений 0,4 кВ | Затраты на проектно-изыскательские работы для КЛ | КЛ | нд | П | 2028 | 0.4 | нд | Распоряжение АО "ЛОЭСК" | № 00/239 от 22.04.2024 | Ленинградская обл. | 0.65 | 1 | 1 | 0.25 | 1 км по трассе | П5-01 | 866.6 | 1 | 140.8225 | нд
1.2.2.1. | Луга, РК КЛ-0,4кВ от ТП-24 до КР здания по пр. Кирова, д.66 , Луга (инв.№ 000001811) (19-1-06-0-01-04-2-0201) | J_19-1-06-0-01-04-2-0201 | нд | Итого объем финансовых потребностей по инвестиционному проекту, тыс. рублей | нд | нд | нд | нд | нд | нд | нд | нд | нд | нд | нд | нд | нд | нд | нд | нд | нд | 6789.48 | нд
1.2.2.1. | Киров, РК КЛ 6 кВ (выделение из КЛ 6 кВ инв.000001012) участка ПС-726 ф.-03 до ТП-133 (инв.№ 100000236), г. Кировск, ЛО (19-1-10-0-01-04-2-0232) | J_19-1-10-0-01-04-2-0232 | КЛ 10 кВ | УНЦ на устройство траншеи КЛ и восстановление благоустройства по трассе | КЛ | нд | П | 2028 | 10 | одна цепь с учетом восстановления газонов все субъекты РФ | Распоряжение АО "ЛОЭСК" | № 00/239 от 22.04.2024 | Ленинградская обл. | 1 | 1 | 1 | 0.88 | 1 км по трассе | Б2-02-3 | 4525.23 | 1 | 3982.2024 | нд
1.2.2.1. | Киров, РК КЛ 6 кВ (выделение из КЛ 6 кВ инв.000001012) участка ПС-726 ф.-03 до ТП-133 (инв.№ 100000236), г. Кировск, ЛО (19-1-10-0-01-04-2-0232) | J_19-1-10-0-01-04-2-0232 | КЛ 10 кВ | УНЦ КЛ 6 - 500 кВ (с алюминиевой жилой) | КЛ | нд | П | 2028 | 10 | сечение 240 мм2 | Распоряжение АО "ЛОЭСК" | № 00/239 от 22.04.2024 | Ленинградская обл. | 1 | 1 | 1 | 0.88 | 1 км по трассе | К1-08-2 | 4928 | 1.84 | 7979.4176 | нд
1.2.2.1. | Киров, РК КЛ 6 кВ (выделение из КЛ 6 кВ инв.000001012) участка ПС-726 ф.-03 до ТП-133 (инв.№ 100000236), г. Кировск, ЛО (19-1-10-0-01-04-2-0232) | J_19-1-10-0-01-04-2-0232 | кабельные сооружения и устройство переходов при прокладке кабельной линии (КЛ, ВОК) 10 кВ | УНЦ выполнения специального перехода кабельной линии методом ГНБ | КЛ | нд | П | 2028 | 10 | диаметр трубы 110 кол-во труб 2 | Распоряжение АО "ЛОЭСК" | № 00/239 от 22.04.2024 | Ленинградская обл. | 1 | 1 | 1 | 0.55 | 1 км | Н1-01-2 | 34428.8 | 1.76 | 33327.0784 | нд
1.2.2.1. | Киров, РК КЛ 6 кВ (выделение из КЛ 6 кВ инв.000001012) участка ПС-726 ф.-03 до ТП-133 (инв.№ 100000236), г. Кировск, ЛО (19-1-10-0-01-04-2-0232) | J_19-1-10-0-01-04-2-0232 | проектные и изыскательские работы, разработка и утверждение ДПТ, кадастровые работы и работы по установлению земельных отношений 10 кВ | Затраты на проектно-изыскательские работы для КЛ | КЛ | нд | П | 2028 | 10 | нд | Распоряжение АО "ЛОЭСК" | № 00/239 от 22.04.2024 | Ленинградская обл. | 0.65 | 1 | 1 | 0.88 | 1 км по трассе | П5-01 | 866.6 | 1 | 495.6952 | нд
1.2.2.1. | Киров, РК КЛ 6 кВ (выделение из КЛ 6 кВ инв.000001012) участка ПС-726 ф.-03 до ТП-133 (инв.№ 100000236), г. Кировск, ЛО (19-1-10-0-01-04-2-0232) | J_19-1-10-0-01-04-2-0232 | нд | Итого объем финансовых потребностей по инвестиционному проекту, тыс. рублей | нд | нд | нд | нд | нд | нд | нд | нд | нд | нд | нд | нд | нд | нд | нд | нд | нд | 45784.3936 | нд
1.2.2.1. | Всев, РК КЛ-0,4 кВ от РТП-001 до д.4/65 в д. Янино-1 Всеволожского района ЛО (Инв.№ 000003200) (19-1-17-0-01-04-2-0245) | J_19-1-17-0-01-04-2-0245 | КЛ 0,4 кВ | УНЦ КЛ 0,4 кВ | 2КЛ-0,4 кВ | нд | П | 2028 | 0.4 | сечение 240 алюминий 4 жилы | Распоряжение АО "ЛОЭСК" | № 00/239 от 22.04.2024 | Ленинградская обл. | 1 | 1 | 1 | 0.58 | 1 км по трассе | К3-10-1 | 1802.74 | 1.84 | 1923.8841 | нд
1.2.2.1. | Всев, РК КЛ-0,4 кВ от РТП-001 до д.4/65 в д. Янино-1 Всеволожского района ЛО (Инв.№ 000003200) (19-1-17-0-01-04-2-0245) | J_19-1-17-0-01-04-2-0245 | КЛ 0,4 кВ | УНЦ на устройство траншеи КЛ и восстановление благоустройства по трассе | 2КЛ-0,4 кВ | нд | П | 2028 | 0.4 | две цепи с учетом восстановления газонов все субъекты РФ | Распоряжение АО "ЛОЭСК" | № 00/239 от 22.04.2024 | Ленинградская обл. | 1 | 1 | 1 | 0.29 | 1 км по трассе | Б2-01-4 | 3355.08 | 1 | 972.9732 | нд
1.2.2.1. | Всев, РК КЛ-0,4 кВ от РТП-001 до д.4/65 в д. Янино-1 Всеволожского района ЛО (Инв.№ 000003200) (19-1-17-0-01-04-2-0245) | J_19-1-17-0-01-04-2-0245 | кабельные сооружения и устройство переходов при прокладке кабельной линии (КЛ, ВОК) 0,4 кВ | УНЦ выполнения специального перехода кабельной линии методом ГНБ | 2КЛ-0,4 кВ | нд | П | 2028 | 0.4 | диаметр трубы 110 кол-во труб 3 | Распоряжение АО "ЛОЭСК" | № 00/239 от 22.04.2024 | Ленинградская обл. | 1 | 1 | 1 | 0.05 | 1 км | Н1-01-3 | 42200.72 | 1.76 | 3713.6634 | нд
1.2.2.1. | Всев, РК КЛ-0,4 кВ от РТП-001 до д.4/65 в д. Янино-1 Всеволожского района ЛО (Инв.№ 000003200) (19-1-17-0-01-04-2-0245) | J_19-1-17-0-01-04-2-0245 | проектные и изыскательские работы, разработка и утверждение ДПТ, кадастровые работы и работы по установлению земельных отношений 0,4 кВ | Затраты на проектно-изыскательские работы для КЛ | 2КЛ-0,4 кВ | нд | П | 2028 | 0.4 | нд | Распоряжение АО "ЛОЭСК" | № 00/239 от 22.04.2024 | Ленинградская обл. | 0.65 | 1 | 1 | 0.29 | 1 км по трассе | П5-01 | 866.6 | 1 | 163.3541 | нд
1.2.2.1. | Всев, РК КЛ-0,4 кВ от РТП-001 до д.4/65 в д. Янино-1 Всеволожского района ЛО (Инв.№ 000003200) (19-1-17-0-01-04-2-0245) | J_19-1-17-0-01-04-2-0245 | нд | Итого объем финансовых потребностей по инвестиционному проекту, тыс. рублей | нд | нд | нд | нд | нд | нд | нд | нд | нд | нд | нд | нд | нд | нд | нд | нд | нд | 6773.8748 | нд
1.2.2.1. | Всев, РК КЛ-0,4 кВ (от РТП-001 до д.4/53) в д. Янино-1 Всеволожского района ЛО (Инв.№ 000003122) (19-1-17-0-01-04-2-0246) | J_19-1-17-0-01-04-2-0246 | КЛ 0,4 кВ | УНЦ КЛ 0,4 кВ | КЛ 0,4 кВ | нд | П | 2028 | 0.4 | сечение 240 алюминий 4 жилы | Распоряжение АО "ЛОЭСК" | № 00/239 от 22.04.2024 | Ленинградская обл. | 1 | 1 | 1 | 0.38 | 1 км по трассе | К3-10-1 | 1802.74 | 1.84 | 1260.4758 | нд
1.2.2.1. | Всев, РК КЛ-0,4 кВ (от РТП-001 до д.4/53) в д. Янино-1 Всеволожского района ЛО (Инв.№ 000003122) (19-1-17-0-01-04-2-0246) | J_19-1-17-0-01-04-2-0246 | КЛ 0,4 кВ | УНЦ на устройство траншеи КЛ и восстановление благоустройства по трассе | КЛ | нд | П | 2028 | 0.4 | две цепи с учетом восстановления газонов все субъекты РФ | Распоряжение АО "ЛОЭСК" | № 00/239 от 22.04.2024 | Ленинградская обл. | 1 | 1 | 1 | 0.19 | 1 км по трассе | Б2-01-4 | 3355.08 | 1 | 637.4652 | нд
1.2.2.1. | Всев, РК КЛ-0,4 кВ (от РТП-001 до д.4/53) в д. Янино-1 Всеволожского района ЛО (Инв.№ 000003122) (19-1-17-0-01-04-2-0246) | J_19-1-17-0-01-04-2-0246 | кабельные сооружения и устройство переходов при прокладке кабельной линии (КЛ, ВОК) 0,4 кВ | УНЦ выполнения специального перехода кабельной линии методом ГНБ | КЛ | нд | П | 2028 | 0.4 | диаметр трубы 110 кол-во труб 3 | Распоряжение АО "ЛОЭСК" | № 00/239 от 22.04.2024 | Ленинградская обл. | 1 | 1 | 1 | 0.05 | 1 км | Н1-01-3 | 42200.72 | 1.76 | 3713.6634 | нд
1.2.2.1. | Всев, РК КЛ-0,4 кВ (от РТП-001 до д.4/53) в д. Янино-1 Всеволожского района ЛО (Инв.№ 000003122) (19-1-17-0-01-04-2-0246) | J_19-1-17-0-01-04-2-0246 | проектные и изыскательские работы, разработка и утверждение ДПТ, кадастровые работы и работы по установлению земельных отношений 0,4 кВ | Затраты на проектно-изыскательские работы для КЛ | КЛ | нд | П | 2028 | 0.4 | нд | Распоряжение АО "ЛОЭСК" | № 00/239 от 22.04.2024 | Ленинградская обл. | 0.65 | 1 | 1 | 0.19 | 1 км по трассе | П5-01 | 866.6 | 1 | 107.0251 | нд
1.2.2.1. | Всев, РК КЛ-0,4 кВ (от РТП-001 до д.4/53) в д. Янино-1 Всеволожского района ЛО (Инв.№ 000003122) (19-1-17-0-01-04-2-0246) | J_19-1-17-0-01-04-2-0246 | нд | Итого объем финансовых потребностей по инвестиционному проекту, тыс. рублей | нд | нд | нд | нд | нд | нд | нд | нд | нд | нд | нд | нд | нд | нд | нд | нд | нд | 5718.6295 | нд
1.2.2.1. | Гатч, РК КЛ-6 кВ от ТП-92 до ТП-19 г. Гатчина ЛО (инв. № 100002302) (19-2-06-0-01-04-2-0219) | J_19-2-06-0-01-04-2-0219 | КЛ 10 кВ | УНЦ на устройство траншеи КЛ и восстановление благоустройства по трассе | КЛ | нд | П | 2028 | 10 | одна цепь с учетом восстановления газонов все субъекты РФ | Распоряжение АО "ЛОЭСК" | № 00/239 от 22.04.2024 | Ленинградская обл. | 1 | 1 | 1 | 0.07 | 1 км по трассе | Б2-02-3 | 4525.23 | 1 | 316.7661 | нд
1.2.2.1. | Гатч, РК КЛ-6 кВ от ТП-92 до ТП-19 г. Гатчина ЛО (инв. № 100002302) (19-2-06-0-01-04-2-0219) | J_19-2-06-0-01-04-2-0219 | КЛ 10 кВ | УНЦ КЛ 6 - 500 кВ (с алюминиевой жилой) | КЛ | нд | П | 2028 | 10 | сечение 150 мм2 | Распоряжение АО "ЛОЭСК" | № 00/239 от 22.04.2024 | Ленинградская обл. | 1.34 | 1 | 1 | 0.07 | 1 км по трассе | К1-06-2 | 3599.39 | 1.84 | 621.2259 | нд
1.2.2.1. | Гатч, РК КЛ-6 кВ от ТП-92 до ТП-19 г. Гатчина ЛО (инв. № 100002302) (19-2-06-0-01-04-2-0219) | J_19-2-06-0-01-04-2-0219 | КЛ 10 кВ | УНЦ на восстановление дорожного покрытия при прокладке кабельной линии (для всех субъектов Российской Федерации) | КЛ | нд | П | 2028 | 10 | Проезжая часть | Распоряжение АО "ЛОЭСК" | № 00/239 от 22.04.2024 | Ленинградская обл. | 1 | 1 | 1 | 5 | 1 м2 | Б4-02 | 4.4 | 1 | 22 | нд
1.2.2.1. | Гатч, РК КЛ-6 кВ от ТП-92 до ТП-19 г. Гатчина ЛО (инв. № 100002302) (19-2-06-0-01-04-2-0219) | J_19-2-06-0-01-04-2-0219 | кабельные сооружения и устройство переходов при прокладке кабельной линии (КЛ, ВОК) 10 кВ | УНЦ выполнения специального перехода кабельной линии методом ГНБ | КЛ | нд | П | 2028 | 10 | диаметр трубы 110 кол-во труб 3 | Распоряжение АО "ЛОЭСК" | № 00/239 от 22.04.2024 | Ленинградская обл. | 1 | 1 | 1 | 0.02 | 1 км | Н1-01-3 | 42200.72 | 1.76 | 1485.4653 | нд
1.2.2.1. | Гатч, РК КЛ-6 кВ от ТП-92 до ТП-19 г. Гатчина ЛО (инв. № 100002302) (19-2-06-0-01-04-2-0219) | J_19-2-06-0-01-04-2-0219 | проектные и изыскательские работы, разработка и утверждение ДПТ, кадастровые работы и работы по установлению земельных отношений 10 кВ | Затраты на проектно-изыскательские работы для КЛ | КЛ | нд | П | 2028 | 10 | нд | Распоряжение АО "ЛОЭСК" | № 00/239 от 22.04.2024 | Ленинградская обл. | 0.65 | 1 | 1 | 0.07 | 1 км по трассе | П5-01 | 866.6 | 1 | 39.4303 | нд
1.2.2.1. | Гатч, РК КЛ-6 кВ от ТП-92 до ТП-19 г. Гатчина ЛО (инв. № 100002302) (19-2-06-0-01-04-2-0219) | J_19-2-06-0-01-04-2-0219 | нд | Итого объем финансовых потребностей по инвестиционному проекту, тыс. рублей | нд | нд | нд | нд | нд | нд | нд | нд | нд | нд | нд | нд | нд | нд | нд | нд | нд | 2484.8877 | нд
1.2.2.1. | Выб, РК КЛ-0,4 кВ ТП-241 (на участке от К-240 до К-432) в г. Выборг ЛО (инв.№ 050002631) (20-1-05-0-01-04-2-0039) | J_20-1-05-0-01-04-2-0039 | КЛ 0,4 кВ | УНЦ на устройство траншеи КЛ и восстановление благоустройства по трассе | КЛ | нд | П | 2028 | 0.4 | одна цепь с учетом восстановления газонов все субъекты РФ | Распоряжение АО "ЛОЭСК" | № 00/239 от 22.04.2024 | Ленинградская обл. | 1 | 1 | 1 | 0.17 | 1 км по трассе | Б2-01-3 | 2622.12 | 1 | 445.7604 | нд
1.2.2.1. | Выб, РК КЛ-0,4 кВ ТП-241 (на участке от К-240 до К-432) в г. Выборг ЛО (инв.№ 050002631) (20-1-05-0-01-04-2-0039) | J_20-1-05-0-01-04-2-0039 | КЛ 0,4 кВ | УНЦ КЛ 0,4 кВ | КЛ 0,4 кВ | нд | П | 2028 | 0.4 | сечение 95 алюминий 4 жилы | Распоряжение АО "ЛОЭСК" | № 00/239 от 22.04.2024 | Ленинградская обл. | 1 | 1 | 1 | 0.17 | 1 км по трассе | К3-06-1 | 879.54 | 1.84 | 275.1201 | нд
1.2.2.1. | Выб, РК КЛ-0,4 кВ ТП-241 (на участке от К-240 до К-432) в г. Выборг ЛО (инв.№ 050002631) (20-1-05-0-01-04-2-0039) | J_20-1-05-0-01-04-2-0039 | КЛ 0,4 кВ | УНЦ на восстановление дорожного покрытия при прокладке кабельной линии (для всех субъектов Российской Федерации) | КЛ | нд | П | 2028 | 0.4 | Тротуар | Распоряжение АО "ЛОЭСК" | № 00/239 от 22.04.2024 | Ленинградская обл. | 1 | 1 | 1 | 4 | 1 м2 | Б4-01 | 2.36 | 1 | 9.44 | нд
1.2.2.1. | Выб, РК КЛ-0,4 кВ ТП-241 (на участке от К-240 до К-432) в г. Выборг ЛО (инв.№ 050002631) (20-1-05-0-01-04-2-0039) | J_20-1-05-0-01-04-2-0039 | кабельные сооружения и устройство переходов при прокладке кабельной линии (КЛ, ВОК) 0,4 кВ | УНЦ выполнения специального перехода кабельной линии методом ГНБ | КЛ | нд | П | 2028 | 0.4 | диаметр трубы 110 кол-во труб 2 | Распоряжение АО "ЛОЭСК" | № 00/239 от 22.04.2024 | Ленинградская обл. | 1 | 1 | 1 | 0.05 | 1 км | Н1-01-2 | 34428.8 | 1.76 | 3029.7344 | нд
1.2.2.1. | Выб, РК КЛ-0,4 кВ ТП-241 (на участке от К-240 до К-432) в г. Выборг ЛО (инв.№ 050002631) (20-1-05-0-01-04-2-0039) | J_20-1-05-0-01-04-2-0039 | проектные и изыскательские работы, разработка и утверждение ДПТ, кадастровые работы и работы по установлению земельных отношений 0,4 кВ | Затраты на проектно-изыскательские работы для КЛ | КЛ | нд | П | 2028 | 0.4 | нд | Распоряжение АО "ЛОЭСК" | № 00/239 от 22.04.2024 | Ленинградская обл. | 0.65 | 1 | 1 | 0.17 | 1 км по трассе | П5-01 | 866.6 | 1 | 95.7593 | нд
1.2.2.1. | Выб, РК КЛ-0,4 кВ ТП-241 (на участке от К-240 до К-432) в г. Выборг ЛО (инв.№ 050002631) (20-1-05-0-01-04-2-0039) | J_20-1-05-0-01-04-2-0039 | нд | Итого объем финансовых потребностей по инвестиционному проекту, тыс. рублей | нд | нд | нд | нд | нд | нд | нд | нд | нд | нд | нд | нд | нд | нд | нд | нд | нд | 3855.8142 | нд
1.2.2.1. | Выб, РК КЛ-6кВ от ТП-1 до ТП-3 в г. Выборг ЛО (инв.№ 050000366) (20-1-05-0-01-04-2-0042) | J_20-1-05-0-01-04-2-0042 | КЛ 10 кВ | УНЦ на устройство траншеи КЛ и восстановление благоустройства по трассе | КЛ | нд | П | 2028 | 10 | одна цепь с учетом восстановления газонов все субъекты РФ | Распоряжение АО "ЛОЭСК" | № 00/239 от 22.04.2024 | Ленинградская обл. | 1 | 1 | 1 | 0.4 | 1 км по трассе | Б2-02-3 | 4525.23 | 1 | 1810.092 | нд
1.2.2.1. | Выб, РК КЛ-6кВ от ТП-1 до ТП-3 в г. Выборг ЛО (инв.№ 050000366) (20-1-05-0-01-04-2-0042) | J_20-1-05-0-01-04-2-0042 | КЛ 6 кВ | УНЦ КЛ 6 - 500 кВ (с алюминиевой жилой) | КЛ | нд | П | 2028 | 6 | сечение 70 мм2 | Распоряжение АО "ЛОЭСК" | № 00/239 от 22.04.2024 | Ленинградская обл. | 1 | 1 | 1 | 0.4 | 1 км по трассе | К1-03-1 | 2952.39 | 1.84 | 2172.959 | нд
1.2.2.1. | Выб, РК КЛ-6кВ от ТП-1 до ТП-3 в г. Выборг ЛО (инв.№ 050000366) (20-1-05-0-01-04-2-0042) | J_20-1-05-0-01-04-2-0042 | КЛ 10 кВ | УНЦ на восстановление дорожного покрытия при прокладке кабельной линии (для всех субъектов Российской Федерации) | КЛ | нд | П | 2028 | 10 | Тротуар | Распоряжение АО "ЛОЭСК" | № 00/239 от 22.04.2024 | Ленинградская обл. | 1 | 1 | 1 | 200 | 1 м2 | Б4-01 | 2.36 | 1 | 472 | нд
1.2.2.1. | Выб, РК КЛ-6кВ от ТП-1 до ТП-3 в г. Выборг ЛО (инв.№ 050000366) (20-1-05-0-01-04-2-0042) | J_20-1-05-0-01-04-2-0042 | кабельные сооружения и устройство переходов при прокладке кабельной линии (КЛ, ВОК) 10 кВ | УНЦ выполнения специального перехода кабельной линии методом ГНБ | КЛ | нд | П | 2028 | 10 | диаметр трубы 110 кол-во труб 2 | Распоряжение АО "ЛОЭСК" | № 00/239 от 22.04.2024 | Ленинградская обл. | 1 | 1 | 1 | 0.03 | 1 км | Н1-01-2 | 34428.8 | 1.76 | 1817.8406 | нд
1.2.2.1. | Выб, РК КЛ-6кВ от ТП-1 до ТП-3 в г. Выборг ЛО (инв.№ 050000366) (20-1-05-0-01-04-2-0042) | J_20-1-05-0-01-04-2-0042 | проектные и изыскательские работы, разработка и утверждение ДПТ, кадастровые работы и работы по установлению земельных отношений 10 кВ | Затраты на проектно-изыскательские работы для КЛ | КЛ | нд | П | 2028 | 10 | нд | Распоряжение АО "ЛОЭСК" | № 00/239 от 22.04.2024 | Ленинградская обл. | 0.65 | 1 | 1 | 0.4 | 1 км по трассе | П5-01 | 866.6 | 1 | 225.316 | нд
1.2.2.1. | Выб, РК КЛ-6кВ от ТП-1 до ТП-3 в г. Выборг ЛО (инв.№ 050000366) (20-1-05-0-01-04-2-0042) | J_20-1-05-0-01-04-2-0042 | нд | Итого объем финансовых потребностей по инвестиционному проекту, тыс. рублей | нд | нд | нд | нд | нд | нд | нд | нд | нд | нд | нд | нд | нд | нд | нд | нд | нд | 6498.2077 | нд
1.2.2.1. | Выб, РК КЛ-6кВ от ПС-25 до ТП-1 в г. Выборг ЛО (инв.№ 050000188) (20-1-05-0-01-04-2-0093) | J_20-1-05-0-01-04-2-0093 | КЛ 10 кВ | УНЦ на устройство траншеи КЛ и восстановление благоустройства по трассе | КЛ | нд | П | 2028 | 10 | одна цепь с учетом восстановления газонов все субъекты РФ | Распоряжение АО "ЛОЭСК" | № 00/239 от 22.04.2024 | Ленинградская обл. | 1 | 1 | 1 | 0.527 | 1 км по трассе | Б2-02-3 | 4525.23 | 1 | 2384.7962 | нд
1.2.2.1. | Выб, РК КЛ-6кВ от ПС-25 до ТП-1 в г. Выборг ЛО (инв.№ 050000188) (20-1-05-0-01-04-2-0093) | J_20-1-05-0-01-04-2-0093 | КЛ 6 кВ | УНЦ КЛ 6 - 500 кВ (с алюминиевой жилой) | КЛ | нд | П | 2028 | 6 | сечение 240 мм2 | Распоряжение АО "ЛОЭСК" | № 00/239 от 22.04.2024 | Ленинградская обл. | 1 | 1 | 1 | 0.527 | 1 км по трассе | К1-08-1 | 4753.14 | 1.84 | 4609.0248 | нд
1.2.2.1. | Выб, РК КЛ-6кВ от ПС-25 до ТП-1 в г. Выборг ЛО (инв.№ 050000188) (20-1-05-0-01-04-2-0093) | J_20-1-05-0-01-04-2-0093 | КЛ 10 кВ | УНЦ на восстановление дорожного покрытия при прокладке кабельной линии (для всех субъектов Российской Федерации) | КЛ | нд | П | 2028 | 10 | Тротуар | Распоряжение АО "ЛОЭСК" | № 00/239 от 22.04.2024 | Ленинградская обл. | 1 | 1 | 1 | 447 | 1 м2 | Б4-01 | 2.36 | 1 | 1054.92 | нд
1.2.2.1. | Выб, РК КЛ-6кВ от ПС-25 до ТП-1 в г. Выборг ЛО (инв.№ 050000188) (20-1-05-0-01-04-2-0093) | J_20-1-05-0-01-04-2-0093 | кабельные сооружения и устройство переходов при прокладке кабельной линии (КЛ, ВОК) 10 кВ | УНЦ выполнения специального перехода кабельной линии методом ГНБ | КЛ | нд | П | 2028 | 10 | диаметр трубы 110 кол-во труб 2 | Распоряжение АО "ЛОЭСК" | № 00/239 от 22.04.2024 | Ленинградская обл. | 1 | 1 | 1 | 0.08 | 1 км | Н1-01-2 | 34428.8 | 1.76 | 4847.575 | нд
1.2.2.1. | Выб, РК КЛ-6кВ от ПС-25 до ТП-1 в г. Выборг ЛО (инв.№ 050000188) (20-1-05-0-01-04-2-0093) | J_20-1-05-0-01-04-2-0093 | проектные и изыскательские работы, разработка и утверждение ДПТ, кадастровые работы и работы по установлению земельных отношений 10 кВ | Затраты на проектно-изыскательские работы для КЛ | КЛ | нд | П | 2028 | 10 | нд | Распоряжение АО "ЛОЭСК" | № 00/239 от 22.04.2024 | Ленинградская обл. | 0.65 | 1 | 1 | 0.527 | 1 км по трассе | П5-01 | 866.6 | 1 | 296.8538 | нд
1.2.2.1. | Выб, РК КЛ-6кВ от ПС-25 до ТП-1 в г. Выборг ЛО (инв.№ 050000188) (20-1-05-0-01-04-2-0093) | J_20-1-05-0-01-04-2-0093 | нд | Итого объем финансовых потребностей по инвестиционному проекту, тыс. рублей | нд | нд | нд | нд | нд | нд | нд | нд | нд | нд | нд | нд | нд | нд | нд | нд | нд | 13193.1699 | нд
1.2.2.1. | Выб, РК КЛ-0,4кВ от ТП-15 (на участке от К-1 до К-209 в г. Выборг ЛО (инв.№ 050000652) (20-1-05-0-01-04-2-0094) | J_20-1-05-0-01-04-2-0094 | КЛ 0,4 кВ | УНЦ на устройство траншеи КЛ и восстановление благоустройства по трассе | КЛ | нд | П | 2028 | 0.4 | одна цепь с учетом восстановления газонов все субъекты РФ | Распоряжение АО "ЛОЭСК" | № 00/239 от 22.04.2024 | Ленинградская обл. | 1 | 1 | 1 | 0.225 | 1 км по трассе | Б2-01-3 | 2622.12 | 1 | 589.977 | нд
1.2.2.1. | Выб, РК КЛ-0,4кВ от ТП-15 (на участке от К-1 до К-209 в г. Выборг ЛО (инв.№ 050000652) (20-1-05-0-01-04-2-0094) | J_20-1-05-0-01-04-2-0094 | КЛ 0,4 кВ | УНЦ КЛ 0,4 кВ | КЛ 0,4 кВ | нд | П | 2028 | 0.4 | сечение 150 алюминий 4 жилы | Распоряжение АО "ЛОЭСК" | № 00/239 от 22.04.2024 | Ленинградская обл. | 1 | 1 | 1 | 0.225 | 1 км по трассе | К3-08-1 | 1173.72 | 1.84 | 485.9201 | нд
1.2.2.1. | Выб, РК КЛ-0,4кВ от ТП-15 (на участке от К-1 до К-209 в г. Выборг ЛО (инв.№ 050000652) (20-1-05-0-01-04-2-0094) | J_20-1-05-0-01-04-2-0094 | проектные и изыскательские работы, разработка и утверждение ДПТ, кадастровые работы и работы по установлению земельных отношений 0,4 кВ | Затраты на проектно-изыскательские работы для КЛ | КЛ | нд | П | 2028 | 0.4 | нд | Распоряжение АО "ЛОЭСК" | № 00/239 от 22.04.2024 | Ленинградская обл. | 0.65 | 1 | 1 | 0.225 | 1 км по трассе | П5-01 | 866.6 | 1 | 126.7403 | нд
1.2.2.1. | Выб, РК КЛ-0,4кВ от ТП-15 (на участке от К-1 до К-209 в г. Выборг ЛО (инв.№ 050000652) (20-1-05-0-01-04-2-0094) | J_20-1-05-0-01-04-2-0094 | нд | Итого объем финансовых потребностей по инвестиционному проекту, тыс. рублей | нд | нд | нд | нд | нд | нд | нд | нд | нд | нд | нд | нд | нд | нд | нд | нд | нд | 1202.6373 | нд
1.2.2.1. | Выб, РК КЛ-0,4 кВ от ТП-238 до К-285 в г. Выборг ЛО (инв.№ 050002533) (20-1-05-0-01-04-2-0096) | J_20-1-05-0-01-04-2-0096 | КЛ 0,4 кВ | УНЦ на устройство траншеи КЛ и восстановление благоустройства по трассе | 2КЛ-0,4 кВ | нд | П | 2028 | 0.4 | одна цепь с учетом восстановления газонов все субъекты РФ | Распоряжение АО "ЛОЭСК" | № 00/239 от 22.04.2024 | Ленинградская обл. | 1 | 1 | 1 | 0.22 | 1 км по трассе | Б2-01-3 | 2622.12 | 1 | 576.8664 | нд
1.2.2.1. | Выб, РК КЛ-0,4 кВ от ТП-238 до К-285 в г. Выборг ЛО (инв.№ 050002533) (20-1-05-0-01-04-2-0096) | J_20-1-05-0-01-04-2-0096 | КЛ 0,4 кВ | УНЦ КЛ 0,4 кВ | 2КЛ-0,4 кВ | нд | П | 2028 | 0.4 | сечение 120 алюминий 4 жилы | Распоряжение АО "ЛОЭСК" | № 00/239 от 22.04.2024 | Ленинградская обл. | 1 | 1 | 1 | 0.22 | 1 км по трассе | К3-07-1 | 1017.44 | 1.84 | 411.8597 | нд
1.2.2.1. | Выб, РК КЛ-0,4 кВ от ТП-238 до К-285 в г. Выборг ЛО (инв.№ 050002533) (20-1-05-0-01-04-2-0096) | J_20-1-05-0-01-04-2-0096 | КЛ 0,4 кВ | УНЦ на восстановление дорожного покрытия при прокладке кабельной линии (для всех субъектов Российской Федерации) | 2КЛ-0,4 кВ | нд | П | 2028 | 0.4 | Проезжая часть | Распоряжение АО "ЛОЭСК" | № 00/239 от 22.04.2024 | Ленинградская обл. | 1 | 1 | 1 | 10 | 1 м2 | Б4-02 | 4.4 | 1 | 44 | нд
1.2.2.1. | Выб, РК КЛ-0,4 кВ от ТП-238 до К-285 в г. Выборг ЛО (инв.№ 050002533) (20-1-05-0-01-04-2-0096) | J_20-1-05-0-01-04-2-0096 | кабельные сооружения и устройство переходов при прокладке кабельной линии (КЛ, ВОК) 0,4 кВ | УНЦ выполнения специального перехода кабельной линии методом ГНБ | 2КЛ-0,4 кВ | нд | П | 2028 | 0.4 | диаметр трубы 110 кол-во труб 2 | Распоряжение АО "ЛОЭСК" | № 00/239 от 22.04.2024 | Ленинградская обл. | 1 | 1 | 1 | 0.02 | 1 км | Н1-01-2 | 34428.8 | 1.76 | 1211.8938 | нд
1.2.2.1. | Выб, РК КЛ-0,4 кВ от ТП-238 до К-285 в г. Выборг ЛО (инв.№ 050002533) (20-1-05-0-01-04-2-0096) | J_20-1-05-0-01-04-2-0096 | проектные и изыскательские работы, разработка и утверждение ДПТ, кадастровые работы и работы по установлению земельных отношений 0,4 кВ | Затраты на проектно-изыскательские работы для КЛ | 2КЛ-0,4 кВ | нд | П | 2028 | 0.4 | нд | Распоряжение АО "ЛОЭСК" | № 00/239 от 22.04.2024 | Ленинградская обл. | 0.65 | 1 | 1 | 0.22 | 1 км по трассе | П5-01 | 866.6 | 1 | 123.9238 | нд
1.2.2.1. | Выб, РК КЛ-0,4 кВ от ТП-238 до К-285 в г. Выборг ЛО (инв.№ 050002533) (20-1-05-0-01-04-2-0096) | J_20-1-05-0-01-04-2-0096 | нд | Итого объем финансовых потребностей по инвестиционному проекту, тыс. рублей | нд | нд | нд | нд | нд | нд | нд | нд | нд | нд | нд | нд | нд | нд | нд | нд | нд | 2368.5437 | нд
1.2.2.1. | Выб, РК КЛ-0,4кВ от ТП-148 (на участке от К-34 до К-102) в г. Выборг ЛО (инв.№ 050001729) (20-1-05-0-01-04-2-0102) | J_20-1-05-0-01-04-2-0102 | КЛ 0,4 кВ | УНЦ на устройство траншеи КЛ и восстановление благоустройства по трассе | КЛ | нд | П | 2028 | 0.4 | одна цепь с учетом восстановления газонов все субъекты РФ | Распоряжение АО "ЛОЭСК" | № 00/239 от 22.04.2024 | Ленинградская обл. | 1 | 1 | 1 | 0.05 | 1 км по трассе | Б2-01-3 | 2622.12 | 1 | 131.106 | нд
1.2.2.1. | Выб, РК КЛ-0,4кВ от ТП-148 (на участке от К-34 до К-102) в г. Выборг ЛО (инв.№ 050001729) (20-1-05-0-01-04-2-0102) | J_20-1-05-0-01-04-2-0102 | КЛ 0,4 кВ | УНЦ КЛ 0,4 кВ | КЛ 0,4 кВ | нд | П | 2028 | 0.4 | сечение 95 алюминий 4 жилы | Распоряжение АО "ЛОЭСК" | № 00/239 от 22.04.2024 | Ленинградская обл. | 1.34 | 1 | 1 | 0.05 | 1 км по трассе | К3-06-1 | 879.54 | 1.84 | 108.4297 | нд
1.2.2.1. | Выб, РК КЛ-0,4кВ от ТП-148 (на участке от К-34 до К-102) в г. Выборг ЛО (инв.№ 050001729) (20-1-05-0-01-04-2-0102) | J_20-1-05-0-01-04-2-0102 | КЛ 0,4 кВ | УНЦ на восстановление дорожного покрытия при прокладке кабельной линии (для всех субъектов Российской Федерации) | КЛ | нд | П | 2028 | 0.4 | Проезжая часть | Распоряжение АО "ЛОЭСК" | № 00/239 от 22.04.2024 | Ленинградская обл. | 1 | 1 | 1 | 50 | 1 м2 | Б4-02 | 4.4 | 1 | 220 | нд
1.2.2.1. | Выб, РК КЛ-0,4кВ от ТП-148 (на участке от К-34 до К-102) в г. Выборг ЛО (инв.№ 050001729) (20-1-05-0-01-04-2-0102) | J_20-1-05-0-01-04-2-0102 | проектные и изыскательские работы, разработка и утверждение ДПТ, кадастровые работы и работы по установлению земельных отношений 0,4 кВ | Затраты на проектно-изыскательские работы для КЛ | КЛ | нд | П | 2028 | 0.4 | нд | Распоряжение АО "ЛОЭСК" | № 00/239 от 22.04.2024 | Ленинградская обл. | 0.65 | 1 | 1 | 0.05 | 1 км по трассе | П5-01 | 866.6 | 1 | 28.1645 | нд
1.2.2.1. | Выб, РК КЛ-0,4кВ от ТП-148 (на участке от К-34 до К-102) в г. Выборг ЛО (инв.№ 050001729) (20-1-05-0-01-04-2-0102) | J_20-1-05-0-01-04-2-0102 | нд | Итого объем финансовых потребностей по инвестиционному проекту, тыс. рублей | нд | нд | нд | нд | нд | нд | нд | нд | нд | нд | нд | нд | нд | нд | нд | нд | нд | 487.7002 | нд
1.2.2.1. | Выб, РК КЛ-10 кВ от ТП-53 до ТП-9 в г. Выборг ЛО (инв.№ 050001110) (20-1-05-0-01-04-2-0103) | J_20-1-05-0-01-04-2-0103 | КЛ 10 кВ | УНЦ на устройство траншеи КЛ и восстановление благоустройства по трассе | КЛ | нд | П | 2028 | 10 | одна цепь с учетом восстановления газонов все субъекты РФ | Распоряжение АО "ЛОЭСК" | № 00/239 от 22.04.2024 | Ленинградская обл. | 1 | 1 | 1 | 0.54 | 1 км по трассе | Б2-02-3 | 4525.23 | 1 | 2443.6242 | нд
1.2.2.1. | Выб, РК КЛ-10 кВ от ТП-53 до ТП-9 в г. Выборг ЛО (инв.№ 050001110) (20-1-05-0-01-04-2-0103) | J_20-1-05-0-01-04-2-0103 | КЛ 10 кВ | УНЦ КЛ 6 - 500 кВ (с алюминиевой жилой) | КЛ | нд | П | 2028 | 10 | сечение 120 мм2 | Распоряжение АО "ЛОЭСК" | № 00/239 от 22.04.2024 | Ленинградская обл. | 1 | 1 | 1 | 0.54 | 1 км по трассе | К1-05-2 | 3411.85 | 1.84 | 3390.0142 | нд
1.2.2.1. | Выб, РК КЛ-10 кВ от ТП-53 до ТП-9 в г. Выборг ЛО (инв.№ 050001110) (20-1-05-0-01-04-2-0103) | J_20-1-05-0-01-04-2-0103 | КЛ 10 кВ | УНЦ на восстановление дорожного покрытия при прокладке кабельной линии (для всех субъектов Российской Федерации) | КЛ | нд | П | 2028 | 10 | Проезжая часть | Распоряжение АО "ЛОЭСК" | № 00/239 от 22.04.2024 | Ленинградская обл. | 1 | 1 | 1 | 100 | 1 м2 | Б4-02 | 4.4 | 1 | 440 | нд
1.2.2.1. | Выб, РК КЛ-10 кВ от ТП-53 до ТП-9 в г. Выборг ЛО (инв.№ 050001110) (20-1-05-0-01-04-2-0103) | J_20-1-05-0-01-04-2-0103 | кабельные сооружения и устройство переходов при прокладке кабельной линии (КЛ, ВОК) 10 кВ | УНЦ выполнения специального перехода кабельной линии методом ГНБ | КЛ | нд | П | 2028 | 10 | диаметр трубы 110 кол-во труб 2 | Распоряжение АО "ЛОЭСК" | № 00/239 от 22.04.2024 | Ленинградская обл. | 1 | 1 | 1 | 0.13 | 1 км | Н1-01-2 | 34428.8 | 1.76 | 7877.3094 | нд
1.2.2.1. | Выб, РК КЛ-10 кВ от ТП-53 до ТП-9 в г. Выборг ЛО (инв.№ 050001110) (20-1-05-0-01-04-2-0103) | J_20-1-05-0-01-04-2-0103 | проектные и изыскательские работы, разработка и утверждение ДПТ, кадастровые работы и работы по установлению земельных отношений 10 кВ | Затраты на проектно-изыскательские работы для КЛ | КЛ | нд | П | 2028 | 10 | нд | Распоряжение АО "ЛОЭСК" | № 00/239 от 22.04.2024 | Ленинградская обл. | 0.65 | 1 | 1 | 0.54 | 1 км по трассе | П5-01 | 866.6 | 1 | 304.1766 | нд
1.2.2.1. | Выб, РК КЛ-10 кВ от ТП-53 до ТП-9 в г. Выборг ЛО (инв.№ 050001110) (20-1-05-0-01-04-2-0103) | J_20-1-05-0-01-04-2-0103 | нд | Итого объем финансовых потребностей по инвестиционному проекту, тыс. рублей | нд | нд | нд | нд | нд | нд | нд | нд | нд | нд | нд | нд | нд | нд | нд | нд | нд | 14455.1244 | нд
1.2.2.1. | Выб, РК КЛ-0,4 кВ от ТП-230 до К-148 в г. Выборг ЛО (инв.№ 050002331) (20-1-05-0-01-04-2-0104) | J_20-1-05-0-01-04-2-0104 | КЛ 0,4 кВ | УНЦ на устройство траншеи КЛ и восстановление благоустройства по трассе | 2КЛ-0,4 кВ | нд | П | 2028 | 0.4 | одна цепь с учетом восстановления газонов все субъекты РФ | Распоряжение АО "ЛОЭСК" | № 00/239 от 22.04.2024 | Ленинградская обл. | 1 | 1 | 1 | 0.17 | 1 км по трассе | Б2-01-3 | 2622.12 | 1 | 445.7604 | нд
1.2.2.1. | Выб, РК КЛ-0,4 кВ от ТП-230 до К-148 в г. Выборг ЛО (инв.№ 050002331) (20-1-05-0-01-04-2-0104) | J_20-1-05-0-01-04-2-0104 | КЛ 0,4 кВ | УНЦ КЛ 0,4 кВ | 2КЛ-0,4 кВ | нд | П | 2028 | 0.4 | сечение 75 алюминий 4 жилы | Распоряжение АО "ЛОЭСК" | № 00/239 от 22.04.2024 | Ленинградская обл. | 1 | 1 | 1 | 0.17 | 1 км по трассе | К3-05-1 | 736.89 | 1.84 | 230.4992 | нд
1.2.2.1. | Выб, РК КЛ-0,4 кВ от ТП-230 до К-148 в г. Выборг ЛО (инв.№ 050002331) (20-1-05-0-01-04-2-0104) | J_20-1-05-0-01-04-2-0104 | КЛ 0,4 кВ | УНЦ на восстановление дорожного покрытия при прокладке кабельной линии (для всех субъектов Российской Федерации) | 2КЛ-0,4 кВ | нд | П | 2028 | 0.4 | Проезжая часть | Распоряжение АО "ЛОЭСК" | № 00/239 от 22.04.2024 | Ленинградская обл. | 1 | 1 | 1 | 20 | 1 м2 | Б4-02 | 4.4 | 1 | 88 | нд
1.2.2.1. | Выб, РК КЛ-0,4 кВ от ТП-230 до К-148 в г. Выборг ЛО (инв.№ 050002331) (20-1-05-0-01-04-2-0104) | J_20-1-05-0-01-04-2-0104 | проектные и изыскательские работы, разработка и утверждение ДПТ, кадастровые работы и работы по установлению земельных отношений 0,4 кВ | Затраты на проектно-изыскательские работы для КЛ | 2КЛ-0,4 кВ | нд | П | 2028 | 0.4 | нд | Распоряжение АО "ЛОЭСК" | № 00/239 от 22.04.2024 | Ленинградская обл. | 0.65 | 1 | 1 | 0.17 | 1 км по трассе | П5-01 | 866.6 | 1 | 95.7593 | нд
1.2.2.1. | Выб, РК КЛ-0,4 кВ от ТП-230 до К-148 в г. Выборг ЛО (инв.№ 050002331) (20-1-05-0-01-04-2-0104) | J_20-1-05-0-01-04-2-0104 | нд | Итого объем финансовых потребностей по инвестиционному проекту, тыс. рублей | нд | нд | нд | нд | нд | нд | нд | нд | нд | нд | нд | нд | нд | нд | нд | нд | нд | 860.0189 | нд
1.2.2.1. | Выб, РК КЛ-0,4 кВ от ТП-129 до К-154 в г. Выборг ЛО (инв.№ 050001561) (20-1-05-0-01-04-2-0105) | J_20-1-05-0-01-04-2-0105 | КЛ 0,4 кВ | УНЦ на устройство траншеи КЛ и восстановление благоустройства по трассе | 2КЛ-0,4 кВ | нд | П | 2028 | 0.4 | одна цепь с учетом восстановления газонов все субъекты РФ | Распоряжение АО "ЛОЭСК" | № 00/239 от 22.04.2024 | Ленинградская обл. | 1 | 1 | 1 | 0.36 | 1 км по трассе | Б2-01-3 | 2622.12 | 1 | 943.9632 | нд
1.2.2.1. | Выб, РК КЛ-0,4 кВ от ТП-129 до К-154 в г. Выборг ЛО (инв.№ 050001561) (20-1-05-0-01-04-2-0105) | J_20-1-05-0-01-04-2-0105 | КЛ 0,4 кВ | УНЦ КЛ 0,4 кВ | 2КЛ-0,4 кВ | нд | П | 2028 | 0.4 | сечение 75 алюминий 4 жилы | Распоряжение АО "ЛОЭСК" | № 00/239 от 22.04.2024 | Ленинградская обл. | 1 | 1 | 1 | 0.36 | 1 км по трассе | К3-05-1 | 736.89 | 1.84 | 488.1159 | нд
1.2.2.1. | Выб, РК КЛ-0,4 кВ от ТП-129 до К-154 в г. Выборг ЛО (инв.№ 050001561) (20-1-05-0-01-04-2-0105) | J_20-1-05-0-01-04-2-0105 | КЛ 0,4 кВ | УНЦ на восстановление дорожного покрытия при прокладке кабельной линии (для всех субъектов Российской Федерации) | 2КЛ-0,4 кВ | нд | П | 2028 | 0.4 | Проезжая часть | Распоряжение АО "ЛОЭСК" | № 00/239 от 22.04.2024 | Ленинградская обл. | 1 | 1 | 1 | 26 | 1 м2 | Б4-02 | 4.4 | 1 | 114.4 | нд
1.2.2.1. | Выб, РК КЛ-0,4 кВ от ТП-129 до К-154 в г. Выборг ЛО (инв.№ 050001561) (20-1-05-0-01-04-2-0105) | J_20-1-05-0-01-04-2-0105 | КЛ 0,4 кВ | УНЦ на восстановление дорожного покрытия при прокладке кабельной линии (для всех субъектов Российской Федерации) | 2КЛ-0,4 кВ | нд | П | 2028 | 0.4 | Тротуар | Распоряжение АО "ЛОЭСК" | № 00/239 от 22.04.2024 | Ленинградская обл. | 1 | 1 | 1 | 166 | 1 м2 | Б4-01 | 2.36 | 1 | 391.76 | нд
1.2.2.1. | Выб, РК КЛ-0,4 кВ от ТП-129 до К-154 в г. Выборг ЛО (инв.№ 050001561) (20-1-05-0-01-04-2-0105) | J_20-1-05-0-01-04-2-0105 | кабельные сооружения и устройство переходов при прокладке кабельной линии (КЛ, ВОК) 0,4 кВ | УНЦ выполнения специального перехода кабельной линии методом ГНБ | 2КЛ-0,4 кВ | нд | П | 2028 | 0.4 | диаметр трубы 110 кол-во труб 2 | Распоряжение АО "ЛОЭСК" | № 00/239 от 22.04.2024 | Ленинградская обл. | 1 | 1 | 1 | 0.05 | 1 км | Н1-01-2 | 34428.8 | 1.76 | 3029.7344 | нд
1.2.2.1. | Выб, РК КЛ-0,4 кВ от ТП-129 до К-154 в г. Выборг ЛО (инв.№ 050001561) (20-1-05-0-01-04-2-0105) | J_20-1-05-0-01-04-2-0105 | проектные и изыскательские работы, разработка и утверждение ДПТ, кадастровые работы и работы по установлению земельных отношений 0,4 кВ | Затраты на проектно-изыскательские работы для КЛ | 2КЛ-0,4 кВ | нд | П | 2028 | 0.4 | нд | Распоряжение АО "ЛОЭСК" | № 00/239 от 22.04.2024 | Ленинградская обл. | 0.65 | 1 | 1 | 0.36 | 1 км по трассе | П5-01 | 866.6 | 1 | 202.7844 | нд
1.2.2.1. | Выб, РК КЛ-0,4 кВ от ТП-129 до К-154 в г. Выборг ЛО (инв.№ 050001561) (20-1-05-0-01-04-2-0105) | J_20-1-05-0-01-04-2-0105 | нд | Итого объем финансовых потребностей по инвестиционному проекту, тыс. рублей | нд | нд | нд | нд | нд | нд | нд | нд | нд | нд | нд | нд | нд | нд | нд | нд | нд | 5170.7579 | нд
1.2.2.1. | Выб, РК КЛ-0,4 кВ от ТП-27 до К-77 в г. Выборг ЛО (инв.№ 050000841) (20-1-05-0-01-04-2-0106) | J_20-1-05-0-01-04-2-0106 | КЛ 0,4 кВ | УНЦ на устройство траншеи КЛ и восстановление благоустройства по трассе | 2КЛ-0,4 кВ | нд | П | 2028 | 0.4 | одна цепь с учетом восстановления газонов все субъекты РФ | Распоряжение АО "ЛОЭСК" | № 00/239 от 22.04.2024 | Ленинградская обл. | 1 | 1 | 1 | 0.1 | 1 км по трассе | Б2-01-3 | 2622.12 | 1 | 262.212 | нд
1.2.2.1. | Выб, РК КЛ-0,4 кВ от ТП-27 до К-77 в г. Выборг ЛО (инв.№ 050000841) (20-1-05-0-01-04-2-0106) | J_20-1-05-0-01-04-2-0106 | КЛ 0,4 кВ | УНЦ КЛ 0,4 кВ | 2КЛ-0,4 кВ | нд | П | 2028 | 0.4 | сечение 95 алюминий 4 жилы | Распоряжение АО "ЛОЭСК" | № 00/239 от 22.04.2024 | Ленинградская обл. | 1 | 1 | 1 | 0.1 | 1 км по трассе | К3-06-1 | 879.54 | 1.84 | 161.8354 | нд
1.2.2.1. | Выб, РК КЛ-0,4 кВ от ТП-27 до К-77 в г. Выборг ЛО (инв.№ 050000841) (20-1-05-0-01-04-2-0106) | J_20-1-05-0-01-04-2-0106 | КЛ 0,4 кВ | УНЦ на восстановление дорожного покрытия при прокладке кабельной линии (для всех субъектов Российской Федерации) | 2КЛ-0,4 кВ | нд | П | 2028 | 0.4 | Тротуар | Распоряжение АО "ЛОЭСК" | № 00/239 от 22.04.2024 | Ленинградская обл. | 1 | 1 | 1 | 86 | 1 м2 | Б4-01 | 2.36 | 1 | 202.96 | нд
1.2.2.1. | Выб, РК КЛ-0,4 кВ от ТП-27 до К-77 в г. Выборг ЛО (инв.№ 050000841) (20-1-05-0-01-04-2-0106) | J_20-1-05-0-01-04-2-0106 | нд | Итого объем финансовых потребностей по инвестиционному проекту, тыс. рублей | нд | нд | нд | нд | нд | нд | нд | нд | нд | нд | нд | нд | нд | нд | нд | нд | нд | 627.0074 | нд
1.2.2.1. | Выб, РК КЛ-0,4 кВ от ТП-148 (на участке от К-79 до К-81) в г. Выборг ЛО (инв.№ 050001716) (20-1-05-0-01-04-2-0107) | J_20-1-05-0-01-04-2-0107 | КЛ 0,4 кВ | УНЦ на устройство траншеи КЛ и восстановление благоустройства по трассе | 2КЛ-0,4 кВ | нд | П | 2028 | 0.4 | одна цепь с учетом восстановления газонов все субъекты РФ | Распоряжение АО "ЛОЭСК" | № 00/239 от 22.04.2024 | Ленинградская обл. | 1 | 1 | 1 | 0.08 | 1 км по трассе | Б2-01-3 | 2622.12 | 1 | 209.7696 | нд
1.2.2.1. | Выб, РК КЛ-0,4 кВ от ТП-148 (на участке от К-79 до К-81) в г. Выборг ЛО (инв.№ 050001716) (20-1-05-0-01-04-2-0107) | J_20-1-05-0-01-04-2-0107 | КЛ 0,4 кВ | УНЦ КЛ 0,4 кВ | 2КЛ-0,4 кВ | нд | П | 2028 | 0.4 | сечение 75 алюминий 4 жилы | Распоряжение АО "ЛОЭСК" | № 00/239 от 22.04.2024 | Ленинградская обл. | 1.34 | 1 | 1 | 0.08 | 1 км по трассе | К3-05-1 | 736.89 | 1.84 | 145.3501 | нд
1.2.2.1. | Выб, РК КЛ-0,4 кВ от ТП-148 (на участке от К-79 до К-81) в г. Выборг ЛО (инв.№ 050001716) (20-1-05-0-01-04-2-0107) | J_20-1-05-0-01-04-2-0107 | КЛ 0,4 кВ | УНЦ на восстановление дорожного покрытия при прокладке кабельной линии (для всех субъектов Российской Федерации) | 2КЛ-0,4 кВ | нд | П | 2028 | 0.4 | Тротуар | Распоряжение АО "ЛОЭСК" | № 00/239 от 22.04.2024 | Ленинградская обл. | 1 | 1 | 1 | 68 | 1 м2 | Б4-01 | 2.36 | 1 | 160.48 | нд
1.2.2.1. | Выб, РК КЛ-0,4 кВ от ТП-148 (на участке от К-79 до К-81) в г. Выборг ЛО (инв.№ 050001716) (20-1-05-0-01-04-2-0107) | J_20-1-05-0-01-04-2-0107 | нд | Итого объем финансовых потребностей по инвестиционному проекту, тыс. рублей | нд | нд | нд | нд | нд | нд | нд | нд | нд | нд | нд | нд | нд | нд | нд | нд | нд | 515.5997 | нд
1.2.2.1. | Выб, РК КЛ-0,4 кВ от ТП-101 до ГРЩ в г. Выборг ЛО (инв.№ 050001368) (20-1-05-0-01-04-2-0108) | J_20-1-05-0-01-04-2-0108 | КЛ 0,4 кВ | УНЦ на устройство траншеи КЛ и восстановление благоустройства по трассе | 2КЛ-0,4 кВ | нд | П | 2028 | 0.4 | одна цепь с учетом восстановления газонов все субъекты РФ | Распоряжение АО "ЛОЭСК" | № 00/239 от 22.04.2024 | Ленинградская обл. | 1 | 1 | 1 | 0.22 | 1 км по трассе | Б2-01-3 | 2622.12 | 1 | 576.8664 | нд
1.2.2.1. | Выб, РК КЛ-0,4 кВ от ТП-101 до ГРЩ в г. Выборг ЛО (инв.№ 050001368) (20-1-05-0-01-04-2-0108) | J_20-1-05-0-01-04-2-0108 | КЛ 0,4 кВ | УНЦ КЛ 0,4 кВ | 2КЛ-0,4 кВ | нд | П | 2028 | 0.4 | сечение 185 алюминий 4 жилы | Распоряжение АО "ЛОЭСК" | № 00/239 от 22.04.2024 | Ленинградская обл. | 1 | 1 | 1 | 0.22 | 1 км по трассе | К3-09-1 | 1487.98 | 1.84 | 602.3343 | нд
1.2.2.1. | Выб, РК КЛ-0,4 кВ от ТП-101 до ГРЩ в г. Выборг ЛО (инв.№ 050001368) (20-1-05-0-01-04-2-0108) | J_20-1-05-0-01-04-2-0108 | КЛ 0,4 кВ | УНЦ на восстановление дорожного покрытия при прокладке кабельной линии (для всех субъектов Российской Федерации) | 2КЛ-0,4 кВ | нд | П | 2028 | 0.4 | Проезжая часть | Распоряжение АО "ЛОЭСК" | № 00/239 от 22.04.2024 | Ленинградская обл. | 1 | 1 | 1 | 65 | 1 м2 | Б4-02 | 4.4 | 1 | 286 | нд
1.2.2.1. | Выб, РК КЛ-0,4 кВ от ТП-101 до ГРЩ в г. Выборг ЛО (инв.№ 050001368) (20-1-05-0-01-04-2-0108) | J_20-1-05-0-01-04-2-0108 | кабельные сооружения и устройство переходов при прокладке кабельной линии (КЛ, ВОК) 0,4 кВ | УНЦ выполнения специального перехода кабельной линии методом ГНБ | 2КЛ-0,4 кВ | нд | П | 2028 | 0.4 | диаметр трубы 110 кол-во труб 2 | Распоряжение АО "ЛОЭСК" | № 00/239 от 22.04.2024 | Ленинградская обл. | 1 | 1 | 1 | 0.02 | 1 км | Н1-01-2 | 34428.8 | 1.76 | 1211.8938 | нд
1.2.2.1. | Выб, РК КЛ-0,4 кВ от ТП-101 до ГРЩ в г. Выборг ЛО (инв.№ 050001368) (20-1-05-0-01-04-2-0108) | J_20-1-05-0-01-04-2-0108 | проектные и изыскательские работы, разработка и утверждение ДПТ, кадастровые работы и работы по установлению земельных отношений 0,4 кВ | Затраты на проектно-изыскательские работы для КЛ | 2КЛ-0,4 кВ | нд | П | 2028 | 0.4 | нд | Распоряжение АО "ЛОЭСК" | № 00/239 от 22.04.2024 | Ленинградская обл. | 0.65 | 1 | 1 | 0.22 | 1 км по трассе | П5-01 | 866.6 | 1 | 123.9238 | нд
1.2.2.1. | Выб, РК КЛ-0,4 кВ от ТП-101 до ГРЩ в г. Выборг ЛО (инв.№ 050001368) (20-1-05-0-01-04-2-0108) | J_20-1-05-0-01-04-2-0108 | нд | Итого объем финансовых потребностей по инвестиционному проекту, тыс. рублей | нд | нд | нд | нд | нд | нд | нд | нд | нд | нд | нд | нд | нд | нд | нд | нд | нд | 2801.0183 | нд
1.2.2.1. | Выб, РК КЛ-0,4 кВ от ТП-59 (на участке от К-53 до К-105) в г. Выборг ЛО (инв.№ 050001165) (20-1-05-0-01-04-2-0109) | J_20-1-05-0-01-04-2-0109 | КЛ 0,4 кВ | УНЦ на устройство траншеи КЛ и восстановление благоустройства по трассе | 2КЛ-0,4 кВ | нд | П | 2028 | 0.4 | одна цепь с учетом восстановления газонов все субъекты РФ | Распоряжение АО "ЛОЭСК" | № 00/239 от 22.04.2024 | Ленинградская обл. | 1 | 1 | 1 | 0.15 | 1 км по трассе | Б2-01-3 | 2622.12 | 1 | 393.318 | нд
1.2.2.1. | Выб, РК КЛ-0,4 кВ от ТП-59 (на участке от К-53 до К-105) в г. Выборг ЛО (инв.№ 050001165) (20-1-05-0-01-04-2-0109) | J_20-1-05-0-01-04-2-0109 | КЛ 0,4 кВ | УНЦ КЛ 0,4 кВ | 2КЛ-0,4 кВ | нд | П | 2028 | 0.4 | сечение 75 алюминий 4 жилы | Распоряжение АО "ЛОЭСК" | № 00/239 от 22.04.2024 | Ленинградская обл. | 1 | 1 | 1 | 0.15 | 1 км по трассе | К3-05-1 | 736.89 | 1.84 | 203.3816 | нд
1.2.2.1. | Выб, РК КЛ-0,4 кВ от ТП-59 (на участке от К-53 до К-105) в г. Выборг ЛО (инв.№ 050001165) (20-1-05-0-01-04-2-0109) | J_20-1-05-0-01-04-2-0109 | КЛ 0,4 кВ | УНЦ на восстановление дорожного покрытия при прокладке кабельной линии (для всех субъектов Российской Федерации) | 2КЛ-0,4 кВ | нд | П | 2028 | 0.4 | Проезжая часть | Распоряжение АО "ЛОЭСК" | № 00/239 от 22.04.2024 | Ленинградская обл. | 1 | 1 | 1 | 120 | 1 м2 | Б4-02 | 4.4 | 1 | 528 | нд
1.2.2.1. | Выб, РК КЛ-0,4 кВ от ТП-59 (на участке от К-53 до К-105) в г. Выборг ЛО (инв.№ 050001165) (20-1-05-0-01-04-2-0109) | J_20-1-05-0-01-04-2-0109 | проектные и изыскательские работы, разработка и утверждение ДПТ, кадастровые работы и работы по установлению земельных отношений 0,4 кВ | Затраты на проектно-изыскательские работы для КЛ | 2КЛ-0,4 кВ | нд | П | 2028 | 0.4 | нд | Распоряжение АО "ЛОЭСК" | № 00/239 от 22.04.2024 | Ленинградская обл. | 0.65 | 1 | 1 | 0.15 | 1 км по трассе | П5-01 | 866.6 | 1 | 84.4935 | нд
1.2.2.1. | Выб, РК КЛ-0,4 кВ от ТП-59 (на участке от К-53 до К-105) в г. Выборг ЛО (инв.№ 050001165) (20-1-05-0-01-04-2-0109) | J_20-1-05-0-01-04-2-0109 | нд | Итого объем финансовых потребностей по инвестиционному проекту, тыс. рублей | нд | нд | нд | нд | нд | нд | нд | нд | нд | нд | нд | нд | нд | нд | нд | нд | нд | 1209.1931 | нд
1.2.2.1. | Тосно, РК КЛ-6кВ от ТП-15 до РП-2 в г. Никольское Тосненского района ЛО (инв. № 210000573) (20-1-10-0-01-04-2-0043) | J_20-1-10-0-01-04-2-0043 | КЛ 10 кВ | УНЦ на устройство траншеи КЛ и восстановление благоустройства по трассе | КЛ | нд | П | 2028 | 10 | одна цепь с учетом восстановления газонов все субъекты РФ | Распоряжение АО "ЛОЭСК" | № 00/239 от 22.04.2024 | Ленинградская обл. | 1 | 1 | 1 | 0.39 | 1 км по трассе | Б2-02-3 | 4525.23 | 1 | 1764.8397 | нд
1.2.2.1. | Тосно, РК КЛ-6кВ от ТП-15 до РП-2 в г. Никольское Тосненского района ЛО (инв. № 210000573) (20-1-10-0-01-04-2-0043) | J_20-1-10-0-01-04-2-0043 | КЛ 10 кВ | УНЦ КЛ 6 - 500 кВ (с алюминиевой жилой) | КЛ | нд | П | 2028 | 10 | сечение 50 мм2 | Распоряжение АО "ЛОЭСК" | № 00/239 от 22.04.2024 | Ленинградская обл. | 1 | 1 | 1 | 0.39 | 1 км по трассе | К1-02-2 | 2076.05 | 1.84 | 1489.7735 | нд
1.2.2.1. | Тосно, РК КЛ-6кВ от ТП-15 до РП-2 в г. Никольское Тосненского района ЛО (инв. № 210000573) (20-1-10-0-01-04-2-0043) | J_20-1-10-0-01-04-2-0043 | кабельные сооружения и устройство переходов при прокладке кабельной линии (КЛ, ВОК) 10 кВ | УНЦ выполнения специального перехода кабельной линии методом ГНБ | КЛ | нд | П | 2028 | 10 | диаметр трубы 110 кол-во труб 2 | Распоряжение АО "ЛОЭСК" | № 00/239 от 22.04.2024 | Ленинградская обл. | 1 | 1 | 1 | 0.09 | 1 км | Н1-01-2 | 34428.8 | 1.76 | 5453.5219 | нд
1.2.2.1. | Тосно, РК КЛ-6кВ от ТП-15 до РП-2 в г. Никольское Тосненского района ЛО (инв. № 210000573) (20-1-10-0-01-04-2-0043) | J_20-1-10-0-01-04-2-0043 | проектные и изыскательские работы, разработка и утверждение ДПТ, кадастровые работы и работы по установлению земельных отношений 10 кВ | Затраты на проектно-изыскательские работы для КЛ | КЛ | нд | П | 2028 | 10 | нд | Распоряжение АО "ЛОЭСК" | № 00/239 от 22.04.2024 | Ленинградская обл. | 0.65 | 1 | 1 | 0.39 | 1 км по трассе | П5-01 | 866.6 | 1 | 219.6831 | нд
1.2.2.1. | Тосно, РК КЛ-6кВ от ТП-15 до РП-2 в г. Никольское Тосненского района ЛО (инв. № 210000573) (20-1-10-0-01-04-2-0043) | J_20-1-10-0-01-04-2-0043 | нд | Итого объем финансовых потребностей по инвестиционному проекту, тыс. рублей | нд | нд | нд | нд | нд | нд | нд | нд | нд | нд | нд | нд | нд | нд | нд | нд | нд | 8927.8182 | нд
1.2.2.1. | Волх, РК КЛ-10 кВ от ТП-187-185 (участок ВЛ-10 кВ ТП-130-162) в г. Волхов ЛО (инв. №030001204) (20-1-20-0-01-04-2-0081) | J_20-1-20-0-01-04-2-0081 | проектные и изыскательские работы, разработка и утверждение ДПТ, кадастровые работы и работы по установлению земельных отношений 10 кВ | Затраты на проектно-изыскательские работы по ВЛ | ТП | нд | С | 2027 | 10 | нд | Распоряжение АО "ЛОЭСК" | № 00/74 от 21.04.2026 | Ленинградская обл. | 1 | 0.75 | 1 | 1 | 1 ВЛ | П3-01 | 234.03 | 1 | 175.5225 | Уточнение физических объемов в связи с разработкой РД и выходом приказа об утверждении ПСД № 00/959 х/д от 06.12.2023
1.2.2.1. | Волх, РК КЛ-10 кВ от ТП-187-185 (участок ВЛ-10 кВ ТП-130-162) в г. Волхов ЛО (инв. №030001204) (20-1-20-0-01-04-2-0081) | J_20-1-20-0-01-04-2-0081 | проектные и изыскательские работы, разработка и утверждение ДПТ, кадастровые работы и работы по установлению земельных отношений 10 кВ | Затраты на проектно-изыскательские работы для КЛ | КЛ | нд | С | 2027 | 10 | нд | Распоряжение АО "ЛОЭСК" | № 00/74 от 21.04.2026 | Ленинградская обл. | 1 | 0.65 | 1 | 0.165 | 1 км по трассе | П5-01 | 866.6 | 1 | 92.9429 | Уточнение физических объемов в связи с разработкой РД и выходом приказа об утверждении ПСД № 00/959 х/д от 06.12.2023
1.2.2.1. | Волх, РК КЛ-10 кВ от ТП-187-185 (участок ВЛ-10 кВ ТП-130-162) в г. Волхов ЛО (инв. №030001204) (20-1-20-0-01-04-2-0081) | J_20-1-20-0-01-04-2-0081 | ВЛ 10 кВ | УНЦ опор ВЛ 0,4 - 750 кВ | ВЛ | нд | С | 2027 | 10 | одноцепная, все типы опор за исключением многогранных | Распоряжение АО "ЛОЭСК" | № 00/74 от 21.04.2026 | Ленинградская обл. | 1 | 1 | 1 | 0.54 | 1 км | Л3-02-1 | 1262.83 | 1.02 | 695.5668 | Уточнение физических объемов в связи с разработкой РД и выходом приказа об утверждении ПСД № 00/959 х/д от 06.12.2023
1.2.2.1. | Волх, РК КЛ-10 кВ от ТП-187-185 (участок ВЛ-10 кВ ТП-130-162) в г. Волхов ЛО (инв. №030001204) (20-1-20-0-01-04-2-0081) | J_20-1-20-0-01-04-2-0081 | ВЛ 10 кВ | УНЦ провода СИП ВЛ 0,4 - 35 кВ | ВЛ | нд | С | 2027 | 10 | 1 провод сечение фазного провода 70 мм2 СИП-3 | Распоряжение АО "ЛОЭСК" | № 00/74 от 21.04.2026 | Ленинградская обл. | 1 | 1 | 1 | 0.5 | 1 км | Л7-04-3 | 1529.52 | 1.04 | 795.3504 | Уточнение физических объемов в связи с разработкой РД и выходом приказа об утверждении ПСД № 00/959 х/д от 06.12.2023
1.2.2.1. | Волх, РК КЛ-10 кВ от ТП-187-185 (участок ВЛ-10 кВ ТП-130-162) в г. Волхов ЛО (инв. №030001204) (20-1-20-0-01-04-2-0081) | J_20-1-20-0-01-04-2-0081 | ВЛ 10 кВ | УНЦ арматуры, крепления, защиты от перенапряжений ВЛ 0,4 - 35 кВ | ВЛ 0,4 - 35 кВ | нд | С | 2027 | 10 | Устройство защиты от перенапряжений ВЛ 6 - 35 кВ | Распоряжение АО "ЛОЭСК" | № 00/74 от 21.04.2026 | Ленинградская обл. | 1 | 1 | 1 | 30 | 1 ед. | Л11-03 | 12.24 | 1.04 | 381.888 | Уточнение физических объемов в связи с разработкой РД и выходом приказа об утверждении ПСД № 00/959 х/д от 06.12.2023
1.2.2.1. | Волх, РК КЛ-10 кВ от ТП-187-185 (участок ВЛ-10 кВ ТП-130-162) в г. Волхов ЛО (инв. №030001204) (20-1-20-0-01-04-2-0081) | J_20-1-20-0-01-04-2-0081 | ВЛ 10 кВ | УНЦ на вырубку (расширение, расчистку) просеки ВЛ (для всех субъектов Российской Федерации) | ВЛ | нд | С | 2027 | 10 | Расчистка кустарников и мелколесья, вырубка деревьев и корчевка пней с диаметром ствола до 11 см, 12 см и более | Распоряжение АО "ЛОЭСК" | № 00/74 от 21.04.2026 | Ленинградская обл. | 1 | 1 | 1 | 1 | 1 га | Б7-03 | 514.43 | 1 | 514.43 | Уточнение физических объемов в связи с разработкой РД и выходом приказа об утверждении ПСД № 00/959 х/д от 06.12.2023
1.2.2.1. | Волх, РК КЛ-10 кВ от ТП-187-185 (участок ВЛ-10 кВ ТП-130-162) в г. Волхов ЛО (инв. №030001204) (20-1-20-0-01-04-2-0081) | J_20-1-20-0-01-04-2-0081 | КЛ 10 кВ | УНЦ на устройство траншеи КЛ с укладкой труб и восстановление благоустройства по трассе | КЛ | нд | С | 2027 | 10 | одна цепь благоустройство по трассе с учетом восстановления газонов все субъекты РФ | Распоряжение АО "ЛОЭСК" | № 00/74 от 21.04.2026 | Ленинградская обл. | 1 | 1 | 1 | 0.165 | 1 км по трассе | Б2.1-02-3 | 7606.64 | 1 | 1255.0956 | Уточнение физических объемов в связи с разработкой РД и выходом приказа об утверждении ПСД № 00/959 х/д от 06.12.2023
1.2.2.1. | Волх, РК КЛ-10 кВ от ТП-187-185 (участок ВЛ-10 кВ ТП-130-162) в г. Волхов ЛО (инв. №030001204) (20-1-20-0-01-04-2-0081) | J_20-1-20-0-01-04-2-0081 | КЛ 10 кВ | УНЦ КЛ 6 - 500 кВ (с алюминиевой жилой) | КЛ | нд | С | 2027 | 10 | сечение 120 мм2 | Распоряжение АО "ЛОЭСК" | № 00/74 от 21.04.2026 | Ленинградская обл. | 1 | 1 | 1 | 0.1 | 1 км по трассе | К1-05-2 | 3411.85 | 1.84 | 627.7804 | Уточнение физических объемов в связи с разработкой РД и выходом приказа об утверждении ПСД № 00/959 х/д от 06.12.2023
1.2.2.1. | Волх, РК КЛ-10 кВ от ТП-187-185 (участок ВЛ-10 кВ ТП-130-162) в г. Волхов ЛО (инв. №030001204) (20-1-20-0-01-04-2-0081) | J_20-1-20-0-01-04-2-0081 | нд | Итого объем финансовых потребностей по инвестиционному проекту, тыс. рублей | нд | нд | нд | нд | нд | нд | нд | нд | нд | нд | нд | нд | нд | нд | нд | нд | нд | 4538.5765 | нд
1.2.2.1. | Бокс, РК ВЛ-0,4 кВ (01) Обрино (от ТП-42 - 1 ф."Обрино, левая сторона" ) в г.Пикалево ЛО (инв.№ 200001188) (20-1-20-0-01-04-2-0118) | J_20-1-20-0-01-04-2-0118 | ВЛ 0,4 кВ | УНЦ ВЛ 0,4 - 750 кВ на строительно-монтажные работы без опор и провода | ВЛ 0,4 - 750 кВ | нд | С | 2026 | 0.4 | одноцепная, все типы опор за исключением многогранных | Распоряжение АО "ЛОЭСК" | № 00/239 от 22.04.2024 | Ленинградская обл. | 1 | 1 | 1 | 1.4 | 1 км | Л1-01-1 | 963.68 | 1.56 | 2104.6771 | нд
1.2.2.1. | Бокс, РК ВЛ-0,4 кВ (01) Обрино (от ТП-42 - 1 ф."Обрино, левая сторона" ) в г.Пикалево ЛО (инв.№ 200001188) (20-1-20-0-01-04-2-0118) | J_20-1-20-0-01-04-2-0118 | ВЛ 0,4 кВ | УНЦ опор ВЛ 0,4 - 750 кВ | ВЛ | нд | С | 2026 | 0.4 | одноцепная, все типы опор за исключением многогранных | Распоряжение АО "ЛОЭСК" | № 00/239 от 22.04.2024 | Ленинградская обл. | 1 | 1 | 1 | 1.4 | 1 км | Л3-01-1 | 949.02 | 1.02 | 1355.2006 | нд
1.2.2.1. | Бокс, РК ВЛ-0,4 кВ (01) Обрино (от ТП-42 - 1 ф."Обрино, левая сторона" ) в г.Пикалево ЛО (инв.№ 200001188) (20-1-20-0-01-04-2-0118) | J_20-1-20-0-01-04-2-0118 | ВЛ 0,4 кВ | УНЦ провода СИП ВЛ 0,4 - 35 кВ | ВЛ | нд | С | 2026 | 0.4 | 4 провода сечение фазного провода 70 мм2 СИП-4 | Распоряжение АО "ЛОЭСК" | № 00/239 от 22.04.2024 | Ленинградская обл. | 1 | 1 | 1 | 1.4 | 1 км | Л7-38-4 | 652.31 | 1.04 | 949.7634 | нд
1.2.2.1. | Бокс, РК ВЛ-0,4 кВ (01) Обрино (от ТП-42 - 1 ф."Обрино, левая сторона" ) в г.Пикалево ЛО (инв.№ 200001188) (20-1-20-0-01-04-2-0118) | J_20-1-20-0-01-04-2-0118 | ВЛ 0,4 кВ | УНЦ на вырубку (расширение, расчистку) просеки ВЛ (для всех субъектов Российской Федерации) | ВЛ | нд | С | 2026 | 0.4 | Расчистка кустарников и мелколесья, вырубка деревьев и корчевка пней с диаметром ствола до 11 см, 12 см и более | Распоряжение АО "ЛОЭСК" | № 00/239 от 22.04.2024 | Ленинградская обл. | 1 | 1 | 1 | 1.4 | 1 га | Б7-03 | 514.43 | 1 | 720.202 | нд
1.2.2.1. | Бокс, РК ВЛ-0,4 кВ (01) Обрино (от ТП-42 - 1 ф."Обрино, левая сторона" ) в г.Пикалево ЛО (инв.№ 200001188) (20-1-20-0-01-04-2-0118) | J_20-1-20-0-01-04-2-0118 | ВЛ 0,4 кВ | УНЦ на трелевку хлыстов древесины при вырубке (расширении) просеки ВЛ | ВЛ | нд | С | 2026 | 0.4 | нд | Распоряжение АО "ЛОЭСК" | № 00/239 от 22.04.2024 | Ленинградская обл. | 1 | 1 | 1 | 14 | 100 м | М4-01 | 11.91 | 1.96 | 326.8104 | нд
1.2.2.1. | Бокс, РК ВЛ-0,4 кВ (01) Обрино (от ТП-42 - 1 ф."Обрино, левая сторона" ) в г.Пикалево ЛО (инв.№ 200001188) (20-1-20-0-01-04-2-0118) | J_20-1-20-0-01-04-2-0118 | проектные и изыскательские работы, разработка и утверждение ДПТ, кадастровые работы и работы по установлению земельных отношений 0,4 кВ | Затраты на проектно-изыскательские работы по ВЛ | ВЛ | нд | С | 2026 | 0.4 | протяженность 2 км | Распоряжение АО "ЛОЭСК" | № 00/239 от 22.04.2024 | Ленинградская обл. | 0.75 | 1 | 1 | 1 | 1 ВЛ | П3-02 | 795.69 | 1 | 596.7675 | нд
1.2.2.1. | Бокс, РК ВЛ-0,4 кВ (01) Обрино (от ТП-42 - 1 ф."Обрино, левая сторона" ) в г.Пикалево ЛО (инв.№ 200001188) (20-1-20-0-01-04-2-0118) | J_20-1-20-0-01-04-2-0118 | КЛ 0,4 кВ | УНЦ КЛ 0,4 кВ | КЛ 0,4 кВ | нд | С | 2026 | 0.4 | сечение 35 алюминий 4 жилы | Распоряжение АО "ЛОЭСК" | № 00/239 от 22.04.2024 | Ленинградская обл. | 1 | 1 | 1 | 0.15 | 1 км по трассе | К3-03-1 | 568.06 | 1.84 | 156.7846 | нд
1.2.2.1. | Бокс, РК ВЛ-0,4 кВ (01) Обрино (от ТП-42 - 1 ф."Обрино, левая сторона" ) в г.Пикалево ЛО (инв.№ 200001188) (20-1-20-0-01-04-2-0118) | J_20-1-20-0-01-04-2-0118 | КЛ 0,4 кВ | УНЦ на устройство траншеи КЛ и восстановление благоустройства по трассе | КЛ | нд | С | 2026 | 0.4 | одна цепь с учетом восстановления газонов все субъекты РФ | Распоряжение АО "ЛОЭСК" | № 00/239 от 22.04.2024 | Ленинградская обл. | 1 | 1 | 1 | 0.15 | 1 км по трассе | Б2-01-3 | 2622.12 | 1 | 393.318 | нд
1.2.2.1. | Бокс, РК ВЛ-0,4 кВ (01) Обрино (от ТП-42 - 1 ф."Обрино, левая сторона" ) в г.Пикалево ЛО (инв.№ 200001188) (20-1-20-0-01-04-2-0118) | J_20-1-20-0-01-04-2-0118 | проектные и изыскательские работы, разработка и утверждение ДПТ, кадастровые работы и работы по установлению земельных отношений 0,4 кВ | Затраты на проектно-изыскательские работы для КЛ | КЛ | нд | С | 2026 | 0.4 | нд | Распоряжение АО "ЛОЭСК" | № 00/239 от 22.04.2024 | Ленинградская обл. | 0.65 | 1 | 1 | 0.15 | 1 км по трассе | П5-01 | 866.6 | 1 | 84.4935 | нд
1.2.2.1. | Бокс, РК ВЛ-0,4 кВ (01) Обрино (от ТП-42 - 1 ф."Обрино, левая сторона" ) в г.Пикалево ЛО (инв.№ 200001188) (20-1-20-0-01-04-2-0118) | J_20-1-20-0-01-04-2-0118 | кабельные сооружения и устройство переходов при прокладке кабельной линии (КЛ, ВОК) 0,4 кВ | УНЦ выполнения специального перехода кабельной линии методом ГНБ | КЛ | нд | С | 2026 | 0.4 | диаметр трубы 110 кол-во труб 2 | Распоряжение АО "ЛОЭСК" | № 00/239 от 22.04.2024 | Ленинградская обл. | 1 | 1 | 1 | 0.13 | 1 км | Н1-01-2 | 34428.8 | 1.76 | 7877.3094 | нд
1.2.2.1. | Бокс, РК ВЛ-0,4 кВ (01) Обрино (от ТП-42 - 1 ф."Обрино, левая сторона" ) в г.Пикалево ЛО (инв.№ 200001188) (20-1-20-0-01-04-2-0118) | J_20-1-20-0-01-04-2-0118 | нд | Итого объем финансовых потребностей по инвестиционному проекту, тыс. рублей | нд | нд | нд | нд | нд | нд | нд | нд | нд | нд | нд | нд | нд | нд | нд | нд | нд | 14565.3264 | нд
1.2.2.1. | Гатч, РК КЛ-10 кВ от ТП-11 в п. Сиверский Гатчинского р-на ЛО (инв. № 100012665) (20-2-06-0-01-04-2-0046) | J_20-2-06-0-01-04-2-0046 | КЛ 10 кВ | УНЦ на устройство траншеи КЛ и восстановление благоустройства по трассе | КЛ | нд | С | 2027 | 10 | одна цепь с учетом восстановления газонов все субъекты РФ | Распоряжение АО "ЛОЭСК" | № 00/239 от 22.04.2024 | Ленинградская обл. | 1 | 1 | 1 | 0.7 | 1 км по трассе | Б2-02-3 | 4525.23 | 1 | 3167.661 | нд
1.2.2.1. | Гатч, РК КЛ-10 кВ от ТП-11 в п. Сиверский Гатчинского р-на ЛО (инв. № 100012665) (20-2-06-0-01-04-2-0046) | J_20-2-06-0-01-04-2-0046 | КЛ 6 кВ | УНЦ КЛ 6 - 500 кВ (с алюминиевой жилой) | КЛ | нд | С | 2027 | 6 | сечение 120 мм2 | Распоряжение АО "ЛОЭСК" | № 00/239 от 22.04.2024 | Ленинградская обл. | 1 | 1 | 1 | 0.7 | 1 км по трассе | К1-05-1 | 3337.82 | 1.84 | 4299.1122 | нд
1.2.2.1. | Гатч, РК КЛ-10 кВ от ТП-11 в п. Сиверский Гатчинского р-на ЛО (инв. № 100012665) (20-2-06-0-01-04-2-0046) | J_20-2-06-0-01-04-2-0046 | КЛ 10 кВ | УНЦ на восстановление дорожного покрытия при прокладке кабельной линии (для всех субъектов Российской Федерации) | КЛ | нд | С | 2027 | 10 | Проезжая часть | Распоряжение АО "ЛОЭСК" | № 00/239 от 22.04.2024 | Ленинградская обл. | 1 | 1 | 1 | 100 | 1 м2 | Б4-02 | 4.4 | 1 | 440 | нд
1.2.2.1. | Гатч, РК КЛ-10 кВ от ТП-11 в п. Сиверский Гатчинского р-на ЛО (инв. № 100012665) (20-2-06-0-01-04-2-0046) | J_20-2-06-0-01-04-2-0046 | кабельные сооружения и устройство переходов при прокладке кабельной линии (КЛ, ВОК) 10 кВ | УНЦ выполнения специального перехода кабельной линии методом ГНБ | КЛ | нд | С | 2027 | 10 | диаметр трубы 110 кол-во труб 2 | Распоряжение АО "ЛОЭСК" | № 00/239 от 22.04.2024 | Ленинградская обл. | 1 | 1 | 1 | 0.05 | 1 км | Н1-01-2 | 34428.8 | 1.76 | 3029.7344 | нд
1.2.2.1. | Гатч, РК КЛ-10 кВ от ТП-11 в п. Сиверский Гатчинского р-на ЛО (инв. № 100012665) (20-2-06-0-01-04-2-0046) | J_20-2-06-0-01-04-2-0046 | проектные и изыскательские работы, разработка и утверждение ДПТ, кадастровые работы и работы по установлению земельных отношений 10 кВ | Затраты на проектно-изыскательские работы для КЛ | КЛ | нд | С | 2027 | 10 | нд | Распоряжение АО "ЛОЭСК" | № 00/239 от 22.04.2024 | Ленинградская обл. | 0.65 | 1 | 1 | 1 | 1 км по трассе | П5-01 | 866.6 | 1 | 563.29 | нд
1.2.2.1. | Гатч, РК КЛ-10 кВ от ТП-11 в п. Сиверский Гатчинского р-на ЛО (инв. № 100012665) (20-2-06-0-01-04-2-0046) | J_20-2-06-0-01-04-2-0046 | нд | Итого объем финансовых потребностей по инвестиционному проекту, тыс. рублей | нд | нд | нд | нд | нд | нд | нд | нд | нд | нд | нд | нд | нд | нд | нд | нд | нд | 11499.7976 | нд
1.2.2.1. | Гатч, РК ВЛ-0,4 кВ от ТП-25 по ул. Солодухина в г. Гатчина ЛО (инв. № 100000957) (20-2-06-0-01-04-2-0062) | J_20-2-06-0-01-04-2-0062 | ВЛ 0,4 кВ | УНЦ ВЛ 0,4 - 750 кВ на строительно-монтажные работы без опор и провода | ВЛ 0,4 - 750 кВ | нд | П | 2026 | 0.4 | одноцепная, все типы опор за исключением многогранных | Распоряжение АО "ЛОЭСК" | № 00/239 от 22.04.2024 | Ленинградская обл. | 1 | 1 | 1 | 0.38 | 1 км | Л1-01-1 | 963.68 | 1.56 | 571.2695 | нд
1.2.2.1. | Гатч, РК ВЛ-0,4 кВ от ТП-25 по ул. Солодухина в г. Гатчина ЛО (инв. № 100000957) (20-2-06-0-01-04-2-0062) | J_20-2-06-0-01-04-2-0062 | ВЛ 0,4 кВ | УНЦ опор ВЛ 0,4 - 750 кВ | ВЛ | нд | П | 2026 | 0.4 | одноцепная, все типы опор за исключением многогранных | Распоряжение АО "ЛОЭСК" | № 00/239 от 22.04.2024 | Ленинградская обл. | 1 | 1 | 1 | 0.38 | 1 км | Л3-01-1 | 949.02 | 1.02 | 367.8402 | нд
1.2.2.1. | Гатч, РК ВЛ-0,4 кВ от ТП-25 по ул. Солодухина в г. Гатчина ЛО (инв. № 100000957) (20-2-06-0-01-04-2-0062) | J_20-2-06-0-01-04-2-0062 | ВЛ 0,4 кВ | УНЦ провода СИП ВЛ 0,4 - 35 кВ | ВЛ | нд | П | 2026 | 0.4 | 3 провода сечение фазного провода 95 мм2 сечение нулевого провода 95 СИП-2 | Распоряжение АО "ЛОЭСК" | № 00/239 от 22.04.2024 | Ленинградская обл. | 1 | 1 | 1 | 0.38 | 1 км | Л7-27-2 | 790.09 | 1.04 | 312.2436 | нд
1.2.2.1. | Гатч, РК ВЛ-0,4 кВ от ТП-25 по ул. Солодухина в г. Гатчина ЛО (инв. № 100000957) (20-2-06-0-01-04-2-0062) | J_20-2-06-0-01-04-2-0062 | ВЛ 0,4 кВ | УНЦ провода СИП ВЛ 0,4 - 35 кВ | ВЛ | нд | П | 2026 | 0.4 | 2 провода сечение фазного провода 16 мм2 СИП-4 | Распоряжение АО "ЛОЭСК" | № 00/239 от 22.04.2024 | Ленинградская обл. | 1 | 1 | 1 | 0.32 | 1 км | Л7-11-4 | 359.9 | 1.04 | 119.7747 | нд
1.2.2.1. | Гатч, РК ВЛ-0,4 кВ от ТП-25 по ул. Солодухина в г. Гатчина ЛО (инв. № 100000957) (20-2-06-0-01-04-2-0062) | J_20-2-06-0-01-04-2-0062 | ВЛ 0,4 кВ | УНЦ провода СИП ВЛ 0,4 - 35 кВ | ВЛ | нд | П | 2026 | 0.4 | 4 провода сечение фазного провода 16 мм2 СИП-4 | Распоряжение АО "ЛОЭСК" | № 00/239 от 22.04.2024 | Ленинградская обл. | 1 | 1 | 1 | 0.45 | 1 км | Л7-32-4 | 405.81 | 1.04 | 189.9191 | нд
1.2.2.1. | Гатч, РК ВЛ-0,4 кВ от ТП-25 по ул. Солодухина в г. Гатчина ЛО (инв. № 100000957) (20-2-06-0-01-04-2-0062) | J_20-2-06-0-01-04-2-0062 | проектные и изыскательские работы, разработка и утверждение ДПТ, кадастровые работы и работы по установлению земельных отношений 0,4 кВ | Затраты на проектно-изыскательские работы по ВЛ | ВЛ | нд | П | 2026 | 0.4 | протяженность 1 км | Распоряжение АО "ЛОЭСК" | № 00/239 от 22.04.2024 | Ленинградская обл. | 0.75 | 1 | 1 | 1 | 1 ВЛ | П3-01 | 234.03 | 1 | 175.5225 | нд
1.2.2.1. | Гатч, РК ВЛ-0,4 кВ от ТП-25 по ул. Солодухина в г. Гатчина ЛО (инв. № 100000957) (20-2-06-0-01-04-2-0062) | J_20-2-06-0-01-04-2-0062 | нд | Итого объем финансовых потребностей по инвестиционному проекту, тыс. рублей | нд | нд | нд | нд | нд | нд | нд | нд | нд | нд | нд | нд | нд | нд | нд | нд | нд | 1736.5695 | нд
1.2.2.1. | Гатч, РК ВЛ-0,4 кВ от ТП-126 до ТП-2 по ул Детскосельская в г. Гатчина ЛО (инв № 100001323) (20-2-06-0-01-04-2-0064) | J_20-2-06-0-01-04-2-0064 | ВЛ 0,4 кВ | УНЦ ВЛ 0,4 - 750 кВ на строительно-монтажные работы без опор и провода | ВЛ 0,4 - 750 кВ | нд | П | 2026 | 0.4 | одноцепная, все типы опор за исключением многогранных | Распоряжение АО "ЛОЭСК" | № 00/239 от 22.04.2024 | Ленинградская обл. | 1.2 | 1 | 1 | 0.3 | 1 км | Л1-01-1 | 963.68 | 1.56 | 541.2027 | нд
1.2.2.1. | Гатч, РК ВЛ-0,4 кВ от ТП-126 до ТП-2 по ул Детскосельская в г. Гатчина ЛО (инв № 100001323) (20-2-06-0-01-04-2-0064) | J_20-2-06-0-01-04-2-0064 | ВЛ 0,4 кВ | УНЦ опор ВЛ 0,4 - 750 кВ | ВЛ | нд | П | 2026 | 0.4 | одноцепная, все типы опор за исключением многогранных | Распоряжение АО "ЛОЭСК" | № 00/239 от 22.04.2024 | Ленинградская обл. | 1 | 1 | 1 | 0.3 | 1 км | Л3-01-1 | 949.02 | 1.02 | 290.4001 | нд
1.2.2.1. | Гатч, РК ВЛ-0,4 кВ от ТП-126 до ТП-2 по ул Детскосельская в г. Гатчина ЛО (инв № 100001323) (20-2-06-0-01-04-2-0064) | J_20-2-06-0-01-04-2-0064 | ВЛ 0,4 кВ | УНЦ провода СИП ВЛ 0,4 - 35 кВ | ВЛ | нд | П | 2026 | 0.4 | 4 провода сечение фазного провода 70 мм2 СИП-4 | Распоряжение АО "ЛОЭСК" | № 00/239 от 22.04.2024 | Ленинградская обл. | 1 | 1 | 1 | 0.3 | 1 км | Л7-38-4 | 652.31 | 1.04 | 203.5207 | нд
1.2.2.1. | Гатч, РК ВЛ-0,4 кВ от ТП-126 до ТП-2 по ул Детскосельская в г. Гатчина ЛО (инв № 100001323) (20-2-06-0-01-04-2-0064) | J_20-2-06-0-01-04-2-0064 | ВЛ 0,4 кВ | УНЦ провода СИП ВЛ 0,4 - 35 кВ | ВЛ | нд | П | 2026 | 0.4 | 4 провода сечение фазного провода 16 мм2 СИП-4 | Распоряжение АО "ЛОЭСК" | № 00/239 от 22.04.2024 | Ленинградская обл. | 1 | 1 | 1 | 0.38 | 1 км | Л7-32-4 | 405.81 | 1.04 | 160.3761 | нд
1.2.2.1. | Гатч, РК ВЛ-0,4 кВ от ТП-126 до ТП-2 по ул Детскосельская в г. Гатчина ЛО (инв № 100001323) (20-2-06-0-01-04-2-0064) | J_20-2-06-0-01-04-2-0064 | ВЛ 0,4 кВ | УНЦ провода СИП ВЛ 0,4 - 35 кВ | ВЛ | нд | П | 2026 | 0.4 | 2 провода сечение фазного провода 16 мм2 СИП-4 | Распоряжение АО "ЛОЭСК" | № 00/239 от 22.04.2024 | Ленинградская обл. | 1 | 1 | 1 | 0.25 | 1 км | Л7-11-4 | 359.9 | 1.04 | 93.574 | нд
1.2.2.1. | Гатч, РК ВЛ-0,4 кВ от ТП-126 до ТП-2 по ул Детскосельская в г. Гатчина ЛО (инв № 100001323) (20-2-06-0-01-04-2-0064) | J_20-2-06-0-01-04-2-0064 | проектные и изыскательские работы, разработка и утверждение ДПТ, кадастровые работы и работы по установлению земельных отношений 0,4 кВ | Затраты на проектно-изыскательские работы по ВЛ | ВЛ | нд | П | 2026 | 0.4 | протяженность 1 км | Распоряжение АО "ЛОЭСК" | № 00/239 от 22.04.2024 | Ленинградская обл. | 0.75 | 1 | 1 | 1 | 1 ВЛ | П3-01 | 234.03 | 1 | 175.5225 | нд
1.2.2.1. | Гатч, РК ВЛ-0,4 кВ от ТП-126 до ТП-2 по ул Детскосельская в г. Гатчина ЛО (инв № 100001323) (20-2-06-0-01-04-2-0064) | J_20-2-06-0-01-04-2-0064 | нд | Итого объем финансовых потребностей по инвестиционному проекту, тыс. рублей | нд | нд | нд | нд | нд | нд | нд | нд | нд | нд | нд | нд | нд | нд | нд | нд | нд | 1464.5961 | нд
1.2.2.1. | Выб, РК КЛ-0,4кВ от ТП-23 по наб. Лебедева в г. Приморск Выборгского района ЛО (инв.№ 050002948) (21-1-05-0-01-04-2-0017) | J_21-1-05-0-01-04-2-0017 | КЛ 0,4 кВ | УНЦ на устройство траншеи КЛ и восстановление благоустройства по трассе | КЛ | нд | П | 2028 | 0.4 | одна цепь с учетом восстановления газонов все субъекты РФ | Распоряжение АО "ЛОЭСК" | № 00/239 от 22.04.2024 | Ленинградская обл. | 1 | 1 | 1 | 0.2 | 1 км по трассе | Б2-01-3 | 2622.12 | 1 | 524.424 | нд
1.2.2.1. | Выб, РК КЛ-0,4кВ от ТП-23 по наб. Лебедева в г. Приморск Выборгского района ЛО (инв.№ 050002948) (21-1-05-0-01-04-2-0017) | J_21-1-05-0-01-04-2-0017 | КЛ 0,4 кВ | УНЦ КЛ 0,4 кВ | КЛ 0,4 кВ | нд | П | 2028 | 0.4 | сечение 95 алюминий 4 жилы | Распоряжение АО "ЛОЭСК" | № 00/239 от 22.04.2024 | Ленинградская обл. | 1 | 1 | 1 | 0.2 | 1 км по трассе | К3-06-1 | 879.54 | 1.84 | 323.6707 | нд
1.2.2.1. | Выб, РК КЛ-0,4кВ от ТП-23 по наб. Лебедева в г. Приморск Выборгского района ЛО (инв.№ 050002948) (21-1-05-0-01-04-2-0017) | J_21-1-05-0-01-04-2-0017 | КЛ 0,4 кВ | УНЦ на восстановление дорожного покрытия при прокладке кабельной линии (для всех субъектов Российской Федерации) | КЛ | нд | П | 2028 | 0.4 | Тротуар | Распоряжение АО "ЛОЭСК" | № 00/239 от 22.04.2024 | Ленинградская обл. | 1 | 1 | 1 | 125 | 1 м2 | Б4-01 | 2.36 | 1 | 295 | нд
1.2.2.1. | Выб, РК КЛ-0,4кВ от ТП-23 по наб. Лебедева в г. Приморск Выборгского района ЛО (инв.№ 050002948) (21-1-05-0-01-04-2-0017) | J_21-1-05-0-01-04-2-0017 | проектные и изыскательские работы, разработка и утверждение ДПТ, кадастровые работы и работы по установлению земельных отношений 0,4 кВ | Затраты на проектно-изыскательские работы для КЛ | КЛ | нд | П | 2028 | 0.4 | нд | Распоряжение АО "ЛОЭСК" | № 00/239 от 22.04.2024 | Ленинградская обл. | 0.65 | 1 | 1 | 0.2 | 1 км по трассе | П5-01 | 866.6 | 1 | 112.658 | нд
1.2.2.1. | Выб, РК КЛ-0,4кВ от ТП-23 по наб. Лебедева в г. Приморск Выборгского района ЛО (инв.№ 050002948) (21-1-05-0-01-04-2-0017) | J_21-1-05-0-01-04-2-0017 | нд | Итого объем финансовых потребностей по инвестиционному проекту, тыс. рублей | нд | нд | нд | нд | нд | нд | нд | нд | нд | нд | нд | нд | нд | нд | нд | нд | нд | 1255.7527 | нд
1.2.2.1. | Выб, РК КЛ-0,4 кВ от ТП-13 (на участке от К-39 до К-47) в г. Выборг ЛО (инв.№ 050000563) (21-1-05-0-01-04-2-0059) | J_21-1-05-0-01-04-2-0059 | КЛ 0,4 кВ | УНЦ на устройство траншеи КЛ и восстановление благоустройства по трассе | 2КЛ-0,4 кВ | нд | П | 2028 | 0.4 | одна цепь с учетом восстановления газонов все субъекты РФ | Распоряжение АО "ЛОЭСК" | № 00/239 от 22.04.2024 | Ленинградская обл. | 1 | 1 | 1 | 0.15 | 1 км по трассе | Б2-01-3 | 2622.12 | 1 | 393.318 | нд
1.2.2.1. | Выб, РК КЛ-0,4 кВ от ТП-13 (на участке от К-39 до К-47) в г. Выборг ЛО (инв.№ 050000563) (21-1-05-0-01-04-2-0059) | J_21-1-05-0-01-04-2-0059 | КЛ 0,4 кВ | УНЦ КЛ 0,4 кВ | 2КЛ-0,4 кВ | нд | П | 2028 | 0.4 | сечение 75 алюминий 4 жилы | Распоряжение АО "ЛОЭСК" | № 00/239 от 22.04.2024 | Ленинградская обл. | 1 | 1 | 1 | 0.15 | 1 км по трассе | К3-05-1 | 736.89 | 1.84 | 203.3816 | нд
1.2.2.1. | Выб, РК КЛ-0,4 кВ от ТП-13 (на участке от К-39 до К-47) в г. Выборг ЛО (инв.№ 050000563) (21-1-05-0-01-04-2-0059) | J_21-1-05-0-01-04-2-0059 | КЛ 0,4 кВ | УНЦ на восстановление дорожного покрытия при прокладке кабельной линии (для всех субъектов Российской Федерации) | 2КЛ-0,4 кВ | нд | П | 2028 | 0.4 | Тротуар | Распоряжение АО "ЛОЭСК" | № 00/239 от 22.04.2024 | Ленинградская обл. | 1 | 1 | 1 | 142 | 1 м2 | Б4-01 | 2.36 | 1 | 335.12 | нд
1.2.2.1. | Выб, РК КЛ-0,4 кВ от ТП-13 (на участке от К-39 до К-47) в г. Выборг ЛО (инв.№ 050000563) (21-1-05-0-01-04-2-0059) | J_21-1-05-0-01-04-2-0059 | КЛ 0,4 кВ | УНЦ на восстановление дорожного покрытия при прокладке кабельной линии (для всех субъектов Российской Федерации) | 2КЛ-0,4 кВ | нд | П | 2028 | 0.4 | Проезжая часть | Распоряжение АО "ЛОЭСК" | № 00/239 от 22.04.2024 | Ленинградская обл. | 1 | 1 | 1 | 8 | 1 м2 | Б4-02 | 4.4 | 1 | 35.2 | нд
1.2.2.1. | Выб, РК КЛ-0,4 кВ от ТП-13 (на участке от К-39 до К-47) в г. Выборг ЛО (инв.№ 050000563) (21-1-05-0-01-04-2-0059) | J_21-1-05-0-01-04-2-0059 | проектные и изыскательские работы, разработка и утверждение ДПТ, кадастровые работы и работы по установлению земельных отношений 0,4 кВ | Затраты на проектно-изыскательские работы для КЛ | 2КЛ-0,4 кВ | нд | П | 2028 | 0.4 | нд | Распоряжение АО "ЛОЭСК" | № 00/239 от 22.04.2024 | Ленинградская обл. | 0.65 | 1 | 1 | 0.15 | 1 км по трассе | П5-01 | 866.6 | 1 | 84.4935 | нд
1.2.2.1. | Выб, РК КЛ-0,4 кВ от ТП-13 (на участке от К-39 до К-47) в г. Выборг ЛО (инв.№ 050000563) (21-1-05-0-01-04-2-0059) | J_21-1-05-0-01-04-2-0059 | нд | Итого объем финансовых потребностей по инвестиционному проекту, тыс. рублей | нд | нд | нд | нд | нд | нд | нд | нд | нд | нд | нд | нд | нд | нд | нд | нд | нд | 1051.5131 | нд
1.2.2.1. | Выб, РК КЛ-0,4 кВ от ТП-129 до К-399 в г. Выборг ЛО (инв.№ 050001560) (21-1-05-0-01-04-2-0060) | J_21-1-05-0-01-04-2-0060 | КЛ 0,4 кВ | УНЦ на устройство траншеи КЛ и восстановление благоустройства по трассе | 2КЛ-0,4 кВ | нд | П | 2028 | 0.4 | одна цепь с учетом восстановления газонов все субъекты РФ | Распоряжение АО "ЛОЭСК" | № 00/239 от 22.04.2024 | Ленинградская обл. | 1 | 1 | 1 | 0.325 | 1 км по трассе | Б2-01-3 | 2622.12 | 1 | 852.189 | нд
1.2.2.1. | Выб, РК КЛ-0,4 кВ от ТП-129 до К-399 в г. Выборг ЛО (инв.№ 050001560) (21-1-05-0-01-04-2-0060) | J_21-1-05-0-01-04-2-0060 | КЛ 0,4 кВ | УНЦ КЛ 0,4 кВ | 2КЛ-0,4 кВ | нд | П | 2028 | 0.4 | сечение 75 алюминий 4 жилы | Распоряжение АО "ЛОЭСК" | № 00/239 от 22.04.2024 | Ленинградская обл. | 1 | 1 | 1 | 0.325 | 1 км по трассе | К3-05-1 | 736.89 | 1.84 | 440.6602 | нд
1.2.2.1. | Выб, РК КЛ-0,4 кВ от ТП-129 до К-399 в г. Выборг ЛО (инв.№ 050001560) (21-1-05-0-01-04-2-0060) | J_21-1-05-0-01-04-2-0060 | КЛ 0,4 кВ | УНЦ на восстановление дорожного покрытия при прокладке кабельной линии (для всех субъектов Российской Федерации) | 2КЛ-0,4 кВ | нд | П | 2028 | 0.4 | Проезжая часть | Распоряжение АО "ЛОЭСК" | № 00/239 от 22.04.2024 | Ленинградская обл. | 1 | 1 | 1 | 260 | 1 м2 | Б4-02 | 4.4 | 1 | 1144 | нд
1.2.2.1. | Выб, РК КЛ-0,4 кВ от ТП-129 до К-399 в г. Выборг ЛО (инв.№ 050001560) (21-1-05-0-01-04-2-0060) | J_21-1-05-0-01-04-2-0060 | проектные и изыскательские работы, разработка и утверждение ДПТ, кадастровые работы и работы по установлению земельных отношений 0,4 кВ | Затраты на проектно-изыскательские работы для КЛ | 2КЛ-0,4 кВ | нд | П | 2028 | 0.4 | нд | Распоряжение АО "ЛОЭСК" | № 00/239 от 22.04.2024 | Ленинградская обл. | 0.65 | 1 | 1 | 0.325 | 1 км по трассе | П5-01 | 866.6 | 1 | 183.0693 | нд
1.2.2.1. | Выб, РК КЛ-0,4 кВ от ТП-129 до К-399 в г. Выборг ЛО (инв.№ 050001560) (21-1-05-0-01-04-2-0060) | J_21-1-05-0-01-04-2-0060 | нд | Итого объем финансовых потребностей по инвестиционному проекту, тыс. рублей | нд | нд | нд | нд | нд | нд | нд | нд | нд | нд | нд | нд | нд | нд | нд | нд | нд | 2619.9185 | нд
1.2.2.1. | Выб, РК КЛ-1кВ от ТП-5 в г. Каменногорск Выборгского района ЛО (инв.№ 050003400) (21-1-05-0-01-04-2-0061) | J_21-1-05-0-01-04-2-0061 | КЛ 0,4 кВ | УНЦ на устройство траншеи КЛ и восстановление благоустройства по трассе | КЛ | нд | П | 2028 | 0.4 | одна цепь с учетом восстановления газонов все субъекты РФ | Распоряжение АО "ЛОЭСК" | № 00/239 от 22.04.2024 | Ленинградская обл. | 1 | 1 | 1 | 0.1 | 1 км по трассе | Б2-01-3 | 2622.12 | 1 | 262.212 | нд
1.2.2.1. | Выб, РК КЛ-1кВ от ТП-5 в г. Каменногорск Выборгского района ЛО (инв.№ 050003400) (21-1-05-0-01-04-2-0061) | J_21-1-05-0-01-04-2-0061 | КЛ 0,4 кВ | УНЦ КЛ 0,4 кВ | КЛ 0,4 кВ | нд | П | 2028 | 0.4 | сечение 120 алюминий 4 жилы | Распоряжение АО "ЛОЭСК" | № 00/239 от 22.04.2024 | Ленинградская обл. | 1 | 1 | 1 | 0.1 | 1 км по трассе | К3-07-1 | 1017.44 | 1.84 | 187.209 | нд
1.2.2.1. | Выб, РК КЛ-1кВ от ТП-5 в г. Каменногорск Выборгского района ЛО (инв.№ 050003400) (21-1-05-0-01-04-2-0061) | J_21-1-05-0-01-04-2-0061 | КЛ 0,4 кВ | УНЦ на восстановление дорожного покрытия при прокладке кабельной линии (для всех субъектов Российской Федерации) | КЛ | нд | П | 2028 | 0.4 | Тротуар | Распоряжение АО "ЛОЭСК" | № 00/239 от 22.04.2024 | Ленинградская обл. | 1 | 1 | 1 | 25 | 1 м2 | Б4-01 | 2.36 | 1 | 59 | нд
1.2.2.1. | Выб, РК КЛ-1кВ от ТП-5 в г. Каменногорск Выборгского района ЛО (инв.№ 050003400) (21-1-05-0-01-04-2-0061) | J_21-1-05-0-01-04-2-0061 | проектные и изыскательские работы, разработка и утверждение ДПТ, кадастровые работы и работы по установлению земельных отношений 0,4 кВ | Затраты на проектно-изыскательские работы для КЛ | КЛ | нд | П | 2028 | 0.4 | нд | Распоряжение АО "ЛОЭСК" | № 00/239 от 22.04.2024 | Ленинградская обл. | 0.65 | 1 | 1 | 0.1 | 1 км по трассе | П5-01 | 866.6 | 1 | 56.329 | нд
1.2.2.1. | Выб, РК КЛ-1кВ от ТП-5 в г. Каменногорск Выборгского района ЛО (инв.№ 050003400) (21-1-05-0-01-04-2-0061) | J_21-1-05-0-01-04-2-0061 | нд | Итого объем финансовых потребностей по инвестиционному проекту, тыс. рублей | нд | нд | нд | нд | нд | нд | нд | нд | нд | нд | нд | нд | нд | нд | нд | нд | нд | 564.75 | нд
1.2.2.1. | Выб, РК КЛ-1 кВ от ТП-24 в г. Приморск Выборгского района ЛО (инв.№ 050002963) (21-1-05-0-01-04-2-0074) | J_21-1-05-0-01-04-2-0074 | КЛ 0,4 кВ | УНЦ на устройство траншеи КЛ и восстановление благоустройства по трассе | КЛ | нд | П | 2028 | 0.4 | одна цепь с учетом восстановления газонов все субъекты РФ | Распоряжение АО "ЛОЭСК" | № 00/239 от 22.04.2024 | Ленинградская обл. | 1 | 1 | 1 | 0.895 | 1 км по трассе | Б2-01-3 | 2622.12 | 1 | 2346.7974 | нд
1.2.2.1. | Выб, РК КЛ-1 кВ от ТП-24 в г. Приморск Выборгского района ЛО (инв.№ 050002963) (21-1-05-0-01-04-2-0074) | J_21-1-05-0-01-04-2-0074 | КЛ 0,4 кВ | УНЦ КЛ 0,4 кВ | КЛ 0,4 кВ | нд | П | 2028 | 0.4 | сечение 240 алюминий 4 жилы | Распоряжение АО "ЛОЭСК" | № 00/239 от 22.04.2024 | Ленинградская обл. | 1 | 1 | 1 | 0.895 | 1 км по трассе | К3-10-1 | 1802.74 | 1.84 | 2968.7522 | нд
1.2.2.1. | Выб, РК КЛ-1 кВ от ТП-24 в г. Приморск Выборгского района ЛО (инв.№ 050002963) (21-1-05-0-01-04-2-0074) | J_21-1-05-0-01-04-2-0074 | КЛ 0,4 кВ | УНЦ на восстановление дорожного покрытия при прокладке кабельной линии (для всех субъектов Российской Федерации) | КЛ | нд | П | 2028 | 0.4 | Проезжая часть | Распоряжение АО "ЛОЭСК" | № 00/239 от 22.04.2024 | Ленинградская обл. | 1 | 1 | 1 | 45 | 1 м2 | Б4-02 | 4.4 | 1 | 198 | нд
1.2.2.1. | Выб, РК КЛ-1 кВ от ТП-24 в г. Приморск Выборгского района ЛО (инв.№ 050002963) (21-1-05-0-01-04-2-0074) | J_21-1-05-0-01-04-2-0074 | проектные и изыскательские работы, разработка и утверждение ДПТ, кадастровые работы и работы по установлению земельных отношений 0,4 кВ | Затраты на проектно-изыскательские работы для КЛ | КЛ | нд | П | 2028 | 0.4 | нд | Распоряжение АО "ЛОЭСК" | № 00/239 от 22.04.2024 | Ленинградская обл. | 0.65 | 1 | 1 | 0.895 | 1 км по трассе | П5-01 | 866.6 | 1 | 504.1445 | нд
1.2.2.1. | Выб, РК КЛ-1 кВ от ТП-24 в г. Приморск Выборгского района ЛО (инв.№ 050002963) (21-1-05-0-01-04-2-0074) | J_21-1-05-0-01-04-2-0074 | нд | Итого объем финансовых потребностей по инвестиционному проекту, тыс. рублей | нд | нд | нд | нд | нд | нд | нд | нд | нд | нд | нд | нд | нд | нд | нд | нд | нд | 6017.6942 | нд
1.2.2.1. | Тихв, РК КЛ-10 кВ от ТП-22 ( от ПС-143-ТП-22 ф.143-17) в г. Тихвин ЛО (Инв.№ 200000190) (21-1-20-0-01-04-2-0019) | J_21-1-20-0-01-04-2-0019 | КЛ 10 кВ | УНЦ на устройство траншеи КЛ и восстановление благоустройства по трассе | КЛ | нд | П | 2028 | 10 | одна цепь с учетом восстановления газонов все субъекты РФ | Распоряжение АО "ЛОЭСК" | № 00/239 от 22.04.2024 | Ленинградская обл. | 1 | 1 | 1 | 1.6 | 1 км по трассе | Б2-02-3 | 4525.23 | 1 | 7240.368 | нд
1.2.2.1. | Тихв, РК КЛ-10 кВ от ТП-22 ( от ПС-143-ТП-22 ф.143-17) в г. Тихвин ЛО (Инв.№ 200000190) (21-1-20-0-01-04-2-0019) | J_21-1-20-0-01-04-2-0019 | КЛ 10 кВ | УНЦ КЛ 6 - 500 кВ (с алюминиевой жилой) | КЛ | нд | П | 2028 | 10 | сечение 120 мм2 | Распоряжение АО "ЛОЭСК" | № 00/239 от 22.04.2024 | Ленинградская обл. | 1 | 1 | 1 | 1.6 | 1 км по трассе | К1-05-2 | 3411.85 | 1.84 | 10044.4864 | нд
1.2.2.1. | Тихв, РК КЛ-10 кВ от ТП-22 ( от ПС-143-ТП-22 ф.143-17) в г. Тихвин ЛО (Инв.№ 200000190) (21-1-20-0-01-04-2-0019) | J_21-1-20-0-01-04-2-0019 | кабельные сооружения и устройство переходов при прокладке кабельной линии (КЛ, ВОК) 10 кВ | УНЦ кабельного сооружения с трубами | КЛ | нд | П | 2028 | 10 | диаметр трубы 160-200 | Распоряжение АО "ЛОЭСК" | № 00/239 от 22.04.2024 | Ленинградская обл. | 1 | 1 | 1 | 0.2 | 1 км | Н4-02 | 3447.76 | 1.45 | 999.8504 | нд
1.2.2.1. | Тихв, РК КЛ-10 кВ от ТП-22 ( от ПС-143-ТП-22 ф.143-17) в г. Тихвин ЛО (Инв.№ 200000190) (21-1-20-0-01-04-2-0019) | J_21-1-20-0-01-04-2-0019 | проектные и изыскательские работы, разработка и утверждение ДПТ, кадастровые работы и работы по установлению земельных отношений 10 кВ | Затраты на проектно-изыскательские работы для КЛ | КЛ | нд | П | 2028 | 10 | нд | Распоряжение АО "ЛОЭСК" | № 00/239 от 22.04.2024 | Ленинградская обл. | 0.65 | 1 | 1 | 1.6 | 1 км по трассе | П5-01 | 866.6 | 1 | 901.264 | нд
1.2.2.1. | Тихв, РК КЛ-10 кВ от ТП-22 ( от ПС-143-ТП-22 ф.143-17) в г. Тихвин ЛО (Инв.№ 200000190) (21-1-20-0-01-04-2-0019) | J_21-1-20-0-01-04-2-0019 | нд | Итого объем финансовых потребностей по инвестиционному проекту, тыс. рублей | нд | нд | нд | нд | нд | нд | нд | нд | нд | нд | нд | нд | нд | нд | нд | нд | нд | 19185.9688 | нд
1.2.2.1. | Тихв, РК ВЛ-0.4 кВ от КТП-48 в г.Тихвин ЛО (Инв.№ 200000309) (21-1-20-0-01-04-2-0020) | J_21-1-20-0-01-04-2-0020 | ВЛ 0,4 кВ | УНЦ ВЛ 0,4 - 750 кВ на строительно-монтажные работы без опор и провода | ВЛ 0,4 - 750 кВ | нд | П | 2028 | 0.4 | одноцепная, все типы опор за исключением многогранных | Распоряжение АО "ЛОЭСК" | № 00/74-1 от 21.04.2026 | Ленинградская обл. | 1.2 | 1 | 1 | 0.2 | 1 км | Л1-01-1 | 963.68 | 1.56 | 360.8018 | Уточнение технических параметров
1.2.2.1. | Тихв, РК ВЛ-0.4 кВ от КТП-48 в г.Тихвин ЛО (Инв.№ 200000309) (21-1-20-0-01-04-2-0020) | J_21-1-20-0-01-04-2-0020 | ВЛ 0,4 кВ | УНЦ опор ВЛ 0,4 - 750 кВ | ВЛ | нд | П | 2028 | 0.4 | одноцепная, все типы опор за исключением многогранных | Распоряжение АО "ЛОЭСК" | № 00/74-1 от 21.04.2026 | Ленинградская обл. | 1 | 1 | 1 | 0.2 | 1 км | Л3-01-1 | 949.02 | 1.02 | 193.6001 | Уточнение технических параметров
1.2.2.1. | Тихв, РК ВЛ-0.4 кВ от КТП-48 в г.Тихвин ЛО (Инв.№ 200000309) (21-1-20-0-01-04-2-0020) | J_21-1-20-0-01-04-2-0020 | ВЛ 0,4 кВ | УНЦ провода СИП ВЛ 0,4 - 35 кВ | ВЛ | нд | П | 2028 | 0.4 | 3 провода сечение фазного провода 95 мм2 сечение нулевого провода 95 СИП-2 | Распоряжение АО "ЛОЭСК" | № 00/74-1 от 21.04.2026 | Ленинградская обл. | 1 | 1 | 1 | 0.2 | 1 км | Л7-27-2 | 790.09 | 1.04 | 164.3387 | Уточнение технических параметров
1.2.2.1. | Тихв, РК ВЛ-0.4 кВ от КТП-48 в г.Тихвин ЛО (Инв.№ 200000309) (21-1-20-0-01-04-2-0020) | J_21-1-20-0-01-04-2-0020 | ВЛ 0,4 кВ | УНЦ арматуры, крепления, защиты от перенапряжений ВЛ 0,4 - 35 кВ | ВЛ 0,4 - 35 кВ | нд | П | 2028 | 0.4 | Арматура и устройство крепления провода СИП | Распоряжение АО "ЛОЭСК" | № 00/74-1 от 21.04.2026 | Ленинградская обл. | 1 | 1 | 1 | 22 | 1 ед. | Л11-01 | 4.95 | 1.04 | 113.256 | Уточнение технических параметров
1.2.2.1. | Тихв, РК ВЛ-0.4 кВ от КТП-48 в г.Тихвин ЛО (Инв.№ 200000309) (21-1-20-0-01-04-2-0020) | J_21-1-20-0-01-04-2-0020 | ВЛ 0,4 кВ | УНЦ арматуры, крепления, защиты от перенапряжений ВЛ 0,4 - 35 кВ | ВЛ 0,4 - 35 кВ | нд | П | 2028 | 0.4 | Устройство защиты от перенапряжений ВЛ 0,4 кВ | Распоряжение АО "ЛОЭСК" | № 00/74-1 от 21.04.2026 | Ленинградская обл. | 1 | 1 | 1 | 22 | 1 ед. | Л11-02 | 5.72 | 1.04 | 130.8736 | Уточнение технических параметров
1.2.2.1. | Тихв, РК ВЛ-0.4 кВ от КТП-48 в г.Тихвин ЛО (Инв.№ 200000309) (21-1-20-0-01-04-2-0020) | J_21-1-20-0-01-04-2-0020 | ВЛ 0,4 кВ | УНЦ на демонтаж ВЛ 0,4 - 750 кВ | ВЛ | нд | П | 2028 | 0.4 | одна цепь | Распоряжение АО "ЛОЭСК" | № 00/74-1 от 21.04.2026 | Ленинградская обл. | 1 | 1 | 1 | 0.2 | 1 км | М2-01-1 | 300.27 | 1.96 | 117.7058 | Уточнение технических параметров
1.2.2.1. | Тихв, РК ВЛ-0.4 кВ от КТП-48 в г.Тихвин ЛО (Инв.№ 200000309) (21-1-20-0-01-04-2-0020) | J_21-1-20-0-01-04-2-0020 | ВЛ 0,4 кВ | УНЦ больших переходов ВЛ | ВЛ | нд | П | 2028 | 0.4 | длина от 600 м до 1000 м | Распоряжение АО "ЛОЭСК" | № 00/74-1 от 21.04.2026 | Ленинградская обл. | 1 | 1 | 1 | 1 | 1 переход | Ж2-01-1 | 67172.8 | 1.76 | 118224.128 | Уточнение технических параметров
1.2.2.1. | Тихв, РК ВЛ-0.4 кВ от КТП-48 в г.Тихвин ЛО (Инв.№ 200000309) (21-1-20-0-01-04-2-0020) | J_21-1-20-0-01-04-2-0020 | проектные и изыскательские работы, разработка и утверждение ДПТ, кадастровые работы и работы по установлению земельных отношений 0,4 кВ | Затраты на проектно-изыскательские работы по ВЛ | ВЛ | нд | П | 2028 | 0.4 | протяженность 2 км | Распоряжение АО "ЛОЭСК" | № 00/74-1 от 21.04.2026 | Ленинградская обл. | 0.75 | 1 | 1 | 1 | 1 ВЛ | П3-02 | 795.69 | 1 | 596.7675 | Уточнение технических параметров
1.2.2.1. | Тихв, РК ВЛ-0.4 кВ от КТП-48 в г.Тихвин ЛО (Инв.№ 200000309) (21-1-20-0-01-04-2-0020) | J_21-1-20-0-01-04-2-0020 | нд | Итого объем финансовых потребностей по инвестиционному проекту, тыс. рублей | нд | нд | нд | нд | нд | нд | нд | нд | нд | нд | нд | нд | нд | нд | нд | нд | нд | 119901.4715 | нд
1.2.2.1. | Бокс, РК ВЛ-6 кВ 18,93км РП5 ф. РП5-РП4 (Л1) в г.Бокситогорск ЛО (инв.№ 010000250) (21-1-20-0-01-04-2-0034) | J_21-1-20-0-01-04-2-0034 | ВЛ 10 кВ | УНЦ ВЛ 0,4 - 750 кВ на строительно-монтажные работы без опор и провода | ВЛ 0,4 - 750 кВ | нд | П | 2028 | 10 | одноцепная, все типы опор за исключением многогранных | Распоряжение АО "ЛОЭСК" | № 00/239 от 22.04.2024 | Ленинградская обл. | 1 | 1 | 1 | 3.9 | 1 км | Л1-02-1 | 1929.53 | 1.43 | 10760.9888 | нд
1.2.2.1. | Бокс, РК ВЛ-6 кВ 18,93км РП5 ф. РП5-РП4 (Л1) в г.Бокситогорск ЛО (инв.№ 010000250) (21-1-20-0-01-04-2-0034) | J_21-1-20-0-01-04-2-0034 | ВЛ 10 кВ | УНЦ опор ВЛ 0,4 - 750 кВ | ВЛ | нд | П | 2028 | 10 | одноцепная, все типы опор за исключением многогранных | Распоряжение АО "ЛОЭСК" | № 00/239 от 22.04.2024 | Ленинградская обл. | 1 | 1 | 1 | 3.9 | 1 км | Л3-02-1 | 1262.83 | 1.02 | 5023.5377 | нд
1.2.2.1. | Бокс, РК ВЛ-6 кВ 18,93км РП5 ф. РП5-РП4 (Л1) в г.Бокситогорск ЛО (инв.№ 010000250) (21-1-20-0-01-04-2-0034) | J_21-1-20-0-01-04-2-0034 | ВЛ 10 кВ | УНЦ провода СИП ВЛ 0,4 - 35 кВ | ВЛ | нд | П | 2028 | 10 | 1 провод сечение фазного провода 70 мм2 СИП-3 | Распоряжение АО "ЛОЭСК" | № 00/239 от 22.04.2024 | Ленинградская обл. | 1 | 1 | 1 | 3.9 | 1 км | Л7-04-3 | 1529.52 | 1.04 | 6203.7331 | нд
1.2.2.1. | Бокс, РК ВЛ-6 кВ 18,93км РП5 ф. РП5-РП4 (Л1) в г.Бокситогорск ЛО (инв.№ 010000250) (21-1-20-0-01-04-2-0034) | J_21-1-20-0-01-04-2-0034 | ВЛ 10 кВ | УНЦ на демонтаж ВЛ 0,4 - 750 кВ | ВЛ | нд | П | 2028 | 10 | одна цепь | Распоряжение АО "ЛОЭСК" | № 00/239 от 22.04.2024 | Ленинградская обл. | 1 | 1 | 1 | 3.9 | 1 км | М2-02-1 | 484.33 | 1.96 | 3702.2185 | нд
1.2.2.1. | Бокс, РК ВЛ-6 кВ 18,93км РП5 ф. РП5-РП4 (Л1) в г.Бокситогорск ЛО (инв.№ 010000250) (21-1-20-0-01-04-2-0034) | J_21-1-20-0-01-04-2-0034 | проектные и изыскательские работы, разработка и утверждение ДПТ, кадастровые работы и работы по установлению земельных отношений 10 кВ | Затраты на проектно-изыскательские работы по ВЛ | ВЛ | нд | П | 2028 | 10 | протяженность 5 км | Распоряжение АО "ЛОЭСК" | № 00/239 от 22.04.2024 | Ленинградская обл. | 0.75 | 1 | 1 | 1 | 1 ВЛ | П3-03 | 795.69 | 1 | 596.7675 | нд
1.2.2.1. | Бокс, РК ВЛ-6 кВ 18,93км РП5 ф. РП5-РП4 (Л1) в г.Бокситогорск ЛО (инв.№ 010000250) (21-1-20-0-01-04-2-0034) | J_21-1-20-0-01-04-2-0034 | нд | Итого объем финансовых потребностей по инвестиционному проекту, тыс. рублей | нд | нд | нд | нд | нд | нд | нд | нд | нд | нд | нд | нд | нд | нд | нд | нд | нд | 26287.2457 | нд
1.2.2.1. | Волх, РК ВЛ-10кВ от ТП-17-ЛЭП 10кВ ТП 15-16 в г.Волхов ЛО (инв.№ 030000429) (21-1-20-0-01-04-2-0054) | J_21-1-20-0-01-04-2-0054 | ВЛ 10 кВ | УНЦ опор ВЛ 0,4 - 750 кВ | ВЛ | нд | П | 2028 | 10 | одноцепная, все типы опор за исключением многогранных | Распоряжение АО "ЛОЭСК" | № 00/239 от 22.04.2024 | Ленинградская обл. | 1 | 1 | 1 | 0.6 | 1 км | Л3-02-1 | 1262.83 | 1.02 | 772.852 | нд
1.2.2.1. | Волх, РК ВЛ-10кВ от ТП-17-ЛЭП 10кВ ТП 15-16 в г.Волхов ЛО (инв.№ 030000429) (21-1-20-0-01-04-2-0054) | J_21-1-20-0-01-04-2-0054 | ВЛ 10 кВ | УНЦ провода СИП ВЛ 0,4 - 35 кВ | ВЛ | нд | П | 2028 | 10 | 1 провод сечение фазного провода 70 мм2 СИП-3 | Распоряжение АО "ЛОЭСК" | № 00/239 от 22.04.2024 | Ленинградская обл. | 1 | 1 | 1 | 0.6 | 1 км | Л7-04-3 | 1529.52 | 1.04 | 954.4205 | нд
1.2.2.1. | Волх, РК ВЛ-10кВ от ТП-17-ЛЭП 10кВ ТП 15-16 в г.Волхов ЛО (инв.№ 030000429) (21-1-20-0-01-04-2-0054) | J_21-1-20-0-01-04-2-0054 | ВЛ 10 кВ | УНЦ на демонтаж ВЛ 0,4 - 750 кВ | ВЛ | нд | П | 2028 | 10 | одна цепь | Распоряжение АО "ЛОЭСК" | № 00/239 от 22.04.2024 | Ленинградская обл. | 1 | 1 | 1 | 0.6 | 1 км | М2-02-1 | 484.33 | 1.96 | 569.5721 | нд
1.2.2.1. | Волх, РК ВЛ-10кВ от ТП-17-ЛЭП 10кВ ТП 15-16 в г.Волхов ЛО (инв.№ 030000429) (21-1-20-0-01-04-2-0054) | J_21-1-20-0-01-04-2-0054 | ВЛ 10 кВ | УНЦ арматуры, крепления, защиты от перенапряжений ВЛ 0,4 - 35 кВ | ВЛ 0,4 - 35 кВ | нд | П | 2028 | 10 | Устройство защиты от перенапряжений ВЛ 6 - 35 кВ | Распоряжение АО "ЛОЭСК" | № 00/239 от 22.04.2024 | Ленинградская обл. | 1 | 1 | 1 | 6 | 1 ед. | Л11-03 | 12.24 | 1.04 | 76.3776 | нд
1.2.2.1. | Волх, РК ВЛ-10кВ от ТП-17-ЛЭП 10кВ ТП 15-16 в г.Волхов ЛО (инв.№ 030000429) (21-1-20-0-01-04-2-0054) | J_21-1-20-0-01-04-2-0054 | ВЛ 10 кВ | УНЦ на вырубку (расширение, расчистку) просеки ВЛ (для всех субъектов Российской Федерации) | ВЛ | нд | П | 2028 | 10 | Расчистка кустарников и мелколесья, вырубка деревьев и корчевка пней с диаметром ствола до 11 см, 12 см и более | Распоряжение АО "ЛОЭСК" | № 00/239 от 22.04.2024 | Ленинградская обл. | 1 | 1 | 1 | 3.5 | 1 га | Б7-03 | 514.43 | 1 | 1800.505 | нд
1.2.2.1. | Волх, РК ВЛ-10кВ от ТП-17-ЛЭП 10кВ ТП 15-16 в г.Волхов ЛО (инв.№ 030000429) (21-1-20-0-01-04-2-0054) | J_21-1-20-0-01-04-2-0054 | проектные и изыскательские работы, разработка и утверждение ДПТ, кадастровые работы и работы по установлению земельных отношений 10 кВ | Затраты на проектно-изыскательские работы по ВЛ | ВЛ | нд | П | 2028 | 10 | протяженность 1 км | Распоряжение АО "ЛОЭСК" | № 00/239 от 22.04.2024 | Ленинградская обл. | 0.75 | 1 | 1 | 1 | 1 ВЛ | П3-01 | 234.03 | 1 | 175.5225 | нд
1.2.2.1. | Волх, РК ВЛ-10кВ от ТП-17-ЛЭП 10кВ ТП 15-16 в г.Волхов ЛО (инв.№ 030000429) (21-1-20-0-01-04-2-0054) | J_21-1-20-0-01-04-2-0054 | нд | Итого объем финансовых потребностей по инвестиционному проекту, тыс. рублей | нд | нд | нд | нд | нд | нд | нд | нд | нд | нд | нд | нд | нд | нд | нд | нд | нд | 4349.2496 | нд
1.2.2.1. | Волх, РК ВЛ- 10кВ от ТП-17 - ТП 19 в г.Волхов ЛО (инв.№ 030000447) (21-1-20-0-01-04-2-0056) | J_21-1-20-0-01-04-2-0056 | ВЛ 10 кВ | УНЦ опор ВЛ 0,4 - 750 кВ | ВЛ | нд | П | 2028 | 10 | одноцепная, все типы опор за исключением многогранных | Распоряжение АО "ЛОЭСК" | № 00/239 от 22.04.2024 | Ленинградская обл. | 1 | 1 | 1 | 0.3 | 1 км | Л3-02-1 | 1262.83 | 1.02 | 386.426 | нд
1.2.2.1. | Волх, РК ВЛ- 10кВ от ТП-17 - ТП 19 в г.Волхов ЛО (инв.№ 030000447) (21-1-20-0-01-04-2-0056) | J_21-1-20-0-01-04-2-0056 | ВЛ 10 кВ | УНЦ провода СИП ВЛ 0,4 - 35 кВ | ВЛ | нд | П | 2028 | 10 | 1 провод сечение фазного провода 70 мм2 СИП-3 | Распоряжение АО "ЛОЭСК" | № 00/239 от 22.04.2024 | Ленинградская обл. | 1 | 1 | 1 | 0.3 | 1 км | Л7-04-3 | 1529.52 | 1.04 | 477.2102 | нд
1.2.2.1. | Волх, РК ВЛ- 10кВ от ТП-17 - ТП 19 в г.Волхов ЛО (инв.№ 030000447) (21-1-20-0-01-04-2-0056) | J_21-1-20-0-01-04-2-0056 | ВЛ 10 кВ | УНЦ на демонтаж ВЛ 0,4 - 750 кВ | ВЛ | нд | П | 2028 | 10 | одна цепь | Распоряжение АО "ЛОЭСК" | № 00/239 от 22.04.2024 | Ленинградская обл. | 1 | 1 | 1 | 0.3 | 1 км | М2-02-1 | 484.33 | 1.96 | 284.786 | нд
1.2.2.1. | Волх, РК ВЛ- 10кВ от ТП-17 - ТП 19 в г.Волхов ЛО (инв.№ 030000447) (21-1-20-0-01-04-2-0056) | J_21-1-20-0-01-04-2-0056 | ВЛ 10 кВ | УНЦ арматуры, крепления, защиты от перенапряжений ВЛ 0,4 - 35 кВ | ВЛ 0,4 - 35 кВ | нд | П | 2028 | 10 | Устройство защиты от перенапряжений ВЛ 6 - 35 кВ | Распоряжение АО "ЛОЭСК" | № 00/239 от 22.04.2024 | Ленинградская обл. | 1 | 1 | 1 | 6 | 1 ед. | Л11-03 | 12.24 | 1.04 | 76.3776 | нд
1.2.2.1. | Волх, РК ВЛ- 10кВ от ТП-17 - ТП 19 в г.Волхов ЛО (инв.№ 030000447) (21-1-20-0-01-04-2-0056) | J_21-1-20-0-01-04-2-0056 | ВЛ 10 кВ | УНЦ на вырубку (расширение, расчистку) просеки ВЛ (для всех субъектов Российской Федерации) | ВЛ | нд | П | 2028 | 10 | Расчистка кустарников и мелколесья, вырубка деревьев и корчевка пней с диаметром ствола до 11 см, 12 см и более | Распоряжение АО "ЛОЭСК" | № 00/239 от 22.04.2024 | Ленинградская обл. | 1 | 1 | 1 | 0.6 | 1 га | Б7-03 | 514.43 | 1 | 308.658 | нд
1.2.2.1. | Волх, РК ВЛ- 10кВ от ТП-17 - ТП 19 в г.Волхов ЛО (инв.№ 030000447) (21-1-20-0-01-04-2-0056) | J_21-1-20-0-01-04-2-0056 | проектные и изыскательские работы, разработка и утверждение ДПТ, кадастровые работы и работы по установлению земельных отношений 10 кВ | Затраты на проектно-изыскательские работы по ВЛ | ВЛ | нд | П | 2028 | 10 | протяженность 1 км | Распоряжение АО "ЛОЭСК" | № 00/239 от 22.04.2024 | Ленинградская обл. | 0.75 | 1 | 1 | 1 | 1 ВЛ | П3-01 | 234.03 | 1 | 175.5225 | нд
1.2.2.1. | Волх, РК ВЛ- 10кВ от ТП-17 - ТП 19 в г.Волхов ЛО (инв.№ 030000447) (21-1-20-0-01-04-2-0056) | J_21-1-20-0-01-04-2-0056 | нд | Итого объем финансовых потребностей по инвестиционному проекту, тыс. рублей | нд | нд | нд | нд | нд | нд | нд | нд | нд | нд | нд | нд | нд | нд | нд | нд | нд | 1708.9804 | нд
1.2.2.1. | Бокс, РК ВЛ 0.4 кВ от ТП-6 ф."Гаражи" (инв.№ 200001983) в г. Пикалево ЛО (21-1-20-0-01-04-2-0068) | J_21-1-20-0-01-04-2-0068 | ВЛ 0,4 кВ | УНЦ ВЛ 0,4 - 750 кВ на строительно-монтажные работы без опор и провода | ВЛ 0,4 - 750 кВ | нд | П | 2028 | 0.4 | одноцепная, все типы опор за исключением многогранных | Распоряжение АО "ЛОЭСК" | № 00/239 от 22.04.2024 | Ленинградская обл. | 1 | 1 | 1 | 0.4 | 1 км | Л1-01-1 | 963.68 | 1.56 | 601.3363 | нд
1.2.2.1. | Бокс, РК ВЛ 0.4 кВ от ТП-6 ф."Гаражи" (инв.№ 200001983) в г. Пикалево ЛО (21-1-20-0-01-04-2-0068) | J_21-1-20-0-01-04-2-0068 | ВЛ 0,4 кВ | УНЦ опор ВЛ 0,4 - 750 кВ | ВЛ | нд | П | 2028 | 0.4 | одноцепная, все типы опор за исключением многогранных | Распоряжение АО "ЛОЭСК" | № 00/239 от 22.04.2024 | Ленинградская обл. | 1 | 1 | 1 | 0.4 | 1 км | Л3-01-1 | 949.02 | 1.02 | 387.2002 | нд
1.2.2.1. | Бокс, РК ВЛ 0.4 кВ от ТП-6 ф."Гаражи" (инв.№ 200001983) в г. Пикалево ЛО (21-1-20-0-01-04-2-0068) | J_21-1-20-0-01-04-2-0068 | ВЛ 0,4 кВ | УНЦ провода СИП ВЛ 0,4 - 35 кВ | ВЛ | нд | П | 2028 | 0.4 | 3 провода сечение фазного провода 35 мм2 сечение нулевого провода 50 СИП-2 | Распоряжение АО "ЛОЭСК" | № 00/239 от 22.04.2024 | Ленинградская обл. | 1 | 1 | 1 | 0.4 | 1 км | Л7-18-2 | 514.91 | 1.04 | 214.2026 | нд
1.2.2.1. | Бокс, РК ВЛ 0.4 кВ от ТП-6 ф."Гаражи" (инв.№ 200001983) в г. Пикалево ЛО (21-1-20-0-01-04-2-0068) | J_21-1-20-0-01-04-2-0068 | ВЛ 0,4 кВ | УНЦ на демонтаж ВЛ 0,4 - 750 кВ | ВЛ | нд | П | 2028 | 0.4 | одна цепь | Распоряжение АО "ЛОЭСК" | № 00/239 от 22.04.2024 | Ленинградская обл. | 1 | 1 | 1 | 0.4 | 1 км | М2-01-1 | 300.27 | 1.96 | 235.4117 | нд
1.2.2.1. | Бокс, РК ВЛ 0.4 кВ от ТП-6 ф."Гаражи" (инв.№ 200001983) в г. Пикалево ЛО (21-1-20-0-01-04-2-0068) | J_21-1-20-0-01-04-2-0068 | ВЛ 0,4 кВ | УНЦ на вырубку (расширение, расчистку) просеки ВЛ (для всех субъектов Российской Федерации) | ВЛ | нд | П | 2028 | 0.4 | Расчистка кустарников и мелколесья, вырубка деревьев и корчевка пней с диаметром ствола до 11 см, 12 см и более | Распоряжение АО "ЛОЭСК" | № 00/239 от 22.04.2024 | Ленинградская обл. | 1 | 1 | 1 | 0.16 | 1 га | Б7-03 | 514.43 | 1 | 82.3088 | нд
1.2.2.1. | Бокс, РК ВЛ 0.4 кВ от ТП-6 ф."Гаражи" (инв.№ 200001983) в г. Пикалево ЛО (21-1-20-0-01-04-2-0068) | J_21-1-20-0-01-04-2-0068 | ВЛ 0,4 кВ | УНЦ на трелевку хлыстов древесины при вырубке (расширении) просеки ВЛ | ВЛ | нд | П | 2028 | 0.4 | нд | Распоряжение АО "ЛОЭСК" | № 00/239 от 22.04.2024 | Ленинградская обл. | 1 | 1 | 1 | 4 | 100 м | М4-01 | 11.91 | 1.96 | 93.3744 | нд
1.2.2.1. | Бокс, РК ВЛ 0.4 кВ от ТП-6 ф."Гаражи" (инв.№ 200001983) в г. Пикалево ЛО (21-1-20-0-01-04-2-0068) | J_21-1-20-0-01-04-2-0068 | проектные и изыскательские работы, разработка и утверждение ДПТ, кадастровые работы и работы по установлению земельных отношений 0,4 кВ | Затраты на проектно-изыскательские работы по ВЛ | ВЛ | нд | П | 2028 | 0.4 | протяженность 1 км | Распоряжение АО "ЛОЭСК" | № 00/239 от 22.04.2024 | Ленинградская обл. | 0.75 | 1 | 1 | 1 | 1 ВЛ | П3-01 | 234.03 | 1 | 175.5225 | нд
1.2.2.1. | Бокс, РК ВЛ 0.4 кВ от ТП-6 ф."Гаражи" (инв.№ 200001983) в г. Пикалево ЛО (21-1-20-0-01-04-2-0068) | J_21-1-20-0-01-04-2-0068 | нд | Итого объем финансовых потребностей по инвестиционному проекту, тыс. рублей | нд | нд | нд | нд | нд | нд | нд | нд | нд | нд | нд | нд | нд | нд | нд | нд | нд | 1789.3564 | нд
1.2.2.1. | Гатч, РК ВЛЗ 6,0 кВ Ф №42-24 от ПС № 42 до ПП-1 и до РП-2 инв. №100000665 (установка реклоузера) г. Гатчина (21-2-06-0-01-04-2-0029) | J_21-2-06-0-01-04-2-0029 | система учета электрической энергии (мощности), АИИС КУЭ, ПКУ, технический учет электрической энергии 10 кВ | УНЦ ИИК | ИИК | нд | П | 2028 | 10 | установка 3-ф ПУ трансформаторного включения в шкафу в ТП (СП, РП, РТП) 6-20 кВ | Распоряжение АО "ЛОЭСК" | № 00/239 от 22.04.2024 | Ленинградская обл. | 1 | 1 | 1 | 1 | 1 точка | А1-45 | 45.12 | 1.94 | 87.5328 | нд
1.2.2.1. | Гатч, РК ВЛЗ 6,0 кВ Ф №42-24 от ПС № 42 до ПП-1 и до РП-2 инв. №100000665 (установка реклоузера) г. Гатчина (21-2-06-0-01-04-2-0029) | J_21-2-06-0-01-04-2-0029 | управляемый элемент электрической сети 10 кВ | УНЦ автоматического пункта секционирования (реклоузера) 6 - 35 кВ с ПКУ и интеграцией в АСУТП | пункта секционирования (реклоузера) 6 - 35 кВ | нд | П | 2028 | 10 | нд | Распоряжение АО "ЛОЭСК" | № 00/239 от 22.04.2024 | Ленинградская обл. | 1 | 1 | 1 | 1 | 1 ячейка | В7-01 | 2823.47 | 1.51 | 4263.4397 | нд
1.2.2.1. | Гатч, РК ВЛЗ 6,0 кВ Ф №42-24 от ПС № 42 до ПП-1 и до РП-2 инв. №100000665 (установка реклоузера) г. Гатчина (21-2-06-0-01-04-2-0029) | J_21-2-06-0-01-04-2-0029 | проектные и изыскательские работы, разработка и утверждение ДПТ, кадастровые работы и работы по установлению земельных отношений 10 кВ | Затраты на проектно-изыскательские работы по ВЛ | ВЛ | нд | П | 2028 | 10 | протяженность 2 км | Распоряжение АО "ЛОЭСК" | № 00/239 от 22.04.2024 | Ленинградская обл. | 0.75 | 1 | 1 | 1 | 1 ВЛ | П3-02 | 795.69 | 1 | 596.7675 | нд
1.2.2.1. | Гатч, РК ВЛЗ 6,0 кВ Ф №42-24 от ПС № 42 до ПП-1 и до РП-2 инв. №100000665 (установка реклоузера) г. Гатчина (21-2-06-0-01-04-2-0029) | J_21-2-06-0-01-04-2-0029 | нд | Итого объем финансовых потребностей по инвестиционному проекту, тыс. рублей | нд | нд | нд | нд | нд | нд | нд | нд | нд | нд | нд | нд | нд | нд | нд | нд | нд | 4947.74 | нд
1.2.2.1. | Гатч, РК ВЛ-0,4 кВ от ТП-153 по ул. Станционная в г. Гатчина ЛО (инв. № 100000967) (21-2-06-0-01-04-2-0031) | J_21-2-06-0-01-04-2-0031 | ВЛ 0,4 кВ | УНЦ ВЛ 0,4 - 750 кВ на строительно-монтажные работы без опор и провода | ВЛ 0,4 - 750 кВ | нд | П | 2026 | 0.4 | одноцепная, все типы опор за исключением многогранных | Распоряжение АО "ЛОЭСК" | № 00/239 от 22.04.2024 | Ленинградская обл. | 1.2 | 1 | 1 | 0.255 | 1 км | Л1-01-1 | 963.68 | 1.56 | 460.0223 | нд
1.2.2.1. | Гатч, РК ВЛ-0,4 кВ от ТП-153 по ул. Станционная в г. Гатчина ЛО (инв. № 100000967) (21-2-06-0-01-04-2-0031) | J_21-2-06-0-01-04-2-0031 | ВЛ 0,4 кВ | УНЦ опор ВЛ 0,4 - 750 кВ | ВЛ | нд | П | 2026 | 0.4 | одноцепная, все типы опор за исключением многогранных | Распоряжение АО "ЛОЭСК" | № 00/239 от 22.04.2024 | Ленинградская обл. | 1 | 1 | 1 | 0.255 | 1 км | Л3-01-1 | 949.02 | 1.02 | 246.8401 | нд
1.2.2.1. | Гатч, РК ВЛ-0,4 кВ от ТП-153 по ул. Станционная в г. Гатчина ЛО (инв. № 100000967) (21-2-06-0-01-04-2-0031) | J_21-2-06-0-01-04-2-0031 | ВЛ 0,4 кВ | УНЦ провода СИП ВЛ 0,4 - 35 кВ | ВЛ | нд | П | 2026 | 0.4 | 3 провода сечение фазного провода 95 мм2 сечение нулевого провода 95 СИП-2 | Распоряжение АО "ЛОЭСК" | № 00/239 от 22.04.2024 | Ленинградская обл. | 1 | 1 | 1 | 0.255 | 1 км | Л7-27-2 | 790.09 | 1.04 | 209.5319 | нд
1.2.2.1. | Гатч, РК ВЛ-0,4 кВ от ТП-153 по ул. Станционная в г. Гатчина ЛО (инв. № 100000967) (21-2-06-0-01-04-2-0031) | J_21-2-06-0-01-04-2-0031 | ВЛ 0,4 кВ | УНЦ провода СИП ВЛ 0,4 - 35 кВ | ВЛ | нд | П | 2026 | 0.4 | 2 провода сечение фазного провода 16 мм2 СИП-4 | Распоряжение АО "ЛОЭСК" | № 00/239 от 22.04.2024 | Ленинградская обл. | 1 | 1 | 1 | 0.06 | 1 км | Л7-11-4 | 359.9 | 1.04 | 22.4578 | нд
1.2.2.1. | Гатч, РК ВЛ-0,4 кВ от ТП-153 по ул. Станционная в г. Гатчина ЛО (инв. № 100000967) (21-2-06-0-01-04-2-0031) | J_21-2-06-0-01-04-2-0031 | ВЛ 0,4 кВ | УНЦ провода СИП ВЛ 0,4 - 35 кВ | ВЛ | нд | П | 2026 | 0.4 | 4 провода сечение фазного провода 16 мм2 СИП-4 | Распоряжение АО "ЛОЭСК" | № 00/239 от 22.04.2024 | Ленинградская обл. | 1 | 1 | 1 | 0.43 | 1 км | Л7-32-4 | 405.81 | 1.04 | 181.4782 | нд
1.2.2.1. | Гатч, РК ВЛ-0,4 кВ от ТП-153 по ул. Станционная в г. Гатчина ЛО (инв. № 100000967) (21-2-06-0-01-04-2-0031) | J_21-2-06-0-01-04-2-0031 | ВЛ 0,4 кВ | УНЦ арматуры, крепления, защиты от перенапряжений ВЛ 0,4 - 35 кВ | ВЛ 0,4 - 35 кВ | нд | П | 2026 | 0.4 | Арматура и устройство крепления провода СИП | Распоряжение АО "ЛОЭСК" | № 00/239 от 22.04.2024 | Ленинградская обл. | 1 | 1 | 1 | 8 | 1 ед. | Л11-01 | 4.95 | 1.04 | 41.184 | нд
1.2.2.1. | Гатч, РК ВЛ-0,4 кВ от ТП-153 по ул. Станционная в г. Гатчина ЛО (инв. № 100000967) (21-2-06-0-01-04-2-0031) | J_21-2-06-0-01-04-2-0031 | ВЛ 0,4 кВ | УНЦ на вырубку (расширение, расчистку) просеки ВЛ (для всех субъектов Российской Федерации) | ВЛ | нд | П | 2026 | 0.4 | Расчистка кустарников и мелколесья, вырубка деревьев и корчевка пней с диаметром ствола до 11 см, 12 см и более | Распоряжение АО "ЛОЭСК" | № 00/239 от 22.04.2024 | Ленинградская обл. | 1 | 1 | 1 | 0.0102 | 1 га | Б7-03 | 514.43 | 1 | 5.2472 | нд
1.2.2.1. | Гатч, РК ВЛ-0,4 кВ от ТП-153 по ул. Станционная в г. Гатчина ЛО (инв. № 100000967) (21-2-06-0-01-04-2-0031) | J_21-2-06-0-01-04-2-0031 | ВЛ 0,4 кВ | УНЦ на трелевку хлыстов древесины при вырубке (расширении) просеки ВЛ | ВЛ | нд | П | 2026 | 0.4 | нд | Распоряжение АО "ЛОЭСК" | № 00/239 от 22.04.2024 | Ленинградская обл. | 1 | 1 | 1 | 2.55 | 100 м | М4-01 | 11.91 | 1.96 | 59.5262 | нд
1.2.2.1. | Гатч, РК ВЛ-0,4 кВ от ТП-153 по ул. Станционная в г. Гатчина ЛО (инв. № 100000967) (21-2-06-0-01-04-2-0031) | J_21-2-06-0-01-04-2-0031 | проектные и изыскательские работы, разработка и утверждение ДПТ, кадастровые работы и работы по установлению земельных отношений 0,4 кВ | Затраты на проектно-изыскательские работы по ВЛ | ВЛ | нд | П | 2026 | 0.4 | протяженность 1 км | Распоряжение АО "ЛОЭСК" | № 00/239 от 22.04.2024 | Ленинградская обл. | 0.75 | 1 | 1 | 1 | 1 ВЛ | П3-01 | 234.03 | 1 | 175.5225 | нд
1.2.2.1. | Гатч, РК ВЛ-0,4 кВ от ТП-153 по ул. Станционная в г. Гатчина ЛО (инв. № 100000967) (21-2-06-0-01-04-2-0031) | J_21-2-06-0-01-04-2-0031 | нд | Итого объем финансовых потребностей по инвестиционному проекту, тыс. рублей | нд | нд | нд | нд | нд | нд | нд | нд | нд | нд | нд | нд | нд | нд | нд | нд | нд | 1401.8101 | нд
1.2.2.1. | Гатч, РК ВЛ-0,4 кВ от ТП-52 по ул. Некрасова в г. Гатчина ЛО (инв. № 100000965) (21-2-06-0-01-04-2-0033) | J_21-2-06-0-01-04-2-0033 | ВЛ 0,4 кВ | УНЦ ВЛ 0,4 - 750 кВ на строительно-монтажные работы без опор и провода | ВЛ 0,4 - 750 кВ | нд | П | 2028 | 0.4 | одноцепная, все типы опор за исключением многогранных | Распоряжение АО "ЛОЭСК" | № 00/239 от 22.04.2024 | Ленинградская обл. | 1.2 | 1 | 1 | 0.23 | 1 км | Л1-01-1 | 963.68 | 1.56 | 414.9221 | нд
1.2.2.1. | Гатч, РК ВЛ-0,4 кВ от ТП-52 по ул. Некрасова в г. Гатчина ЛО (инв. № 100000965) (21-2-06-0-01-04-2-0033) | J_21-2-06-0-01-04-2-0033 | ВЛ 0,4 кВ | УНЦ опор ВЛ 0,4 - 750 кВ | ВЛ | нд | П | 2028 | 0.4 | одноцепная, все типы опор за исключением многогранных | Распоряжение АО "ЛОЭСК" | № 00/239 от 22.04.2024 | Ленинградская обл. | 1 | 1 | 1 | 0.23 | 1 км | Л3-01-1 | 949.02 | 1.02 | 222.6401 | нд
1.2.2.1. | Гатч, РК ВЛ-0,4 кВ от ТП-52 по ул. Некрасова в г. Гатчина ЛО (инв. № 100000965) (21-2-06-0-01-04-2-0033) | J_21-2-06-0-01-04-2-0033 | ВЛ 0,4 кВ | УНЦ провода СИП ВЛ 0,4 - 35 кВ | ВЛ | нд | П | 2028 | 0.4 | 4 провода сечение фазного провода 70 мм2 СИП-4 | Распоряжение АО "ЛОЭСК" | № 00/239 от 22.04.2024 | Ленинградская обл. | 1 | 1 | 1 | 0.23 | 1 км | Л7-38-4 | 652.31 | 1.04 | 156.0326 | нд
1.2.2.1. | Гатч, РК ВЛ-0,4 кВ от ТП-52 по ул. Некрасова в г. Гатчина ЛО (инв. № 100000965) (21-2-06-0-01-04-2-0033) | J_21-2-06-0-01-04-2-0033 | ВЛ 0,4 кВ | УНЦ провода СИП ВЛ 0,4 - 35 кВ | ВЛ | нд | П | 2028 | 0.4 | 2 провода сечение фазного провода 16 мм2 СИП-4 | Распоряжение АО "ЛОЭСК" | № 00/239 от 22.04.2024 | Ленинградская обл. | 1 | 1 | 1 | 0.3 | 1 км | Л7-11-4 | 359.9 | 1.04 | 112.2888 | нд
1.2.2.1. | Гатч, РК ВЛ-0,4 кВ от ТП-52 по ул. Некрасова в г. Гатчина ЛО (инв. № 100000965) (21-2-06-0-01-04-2-0033) | J_21-2-06-0-01-04-2-0033 | ВЛ 0,4 кВ | УНЦ провода СИП ВЛ 0,4 - 35 кВ | ВЛ | нд | П | 2028 | 0.4 | 4 провода сечение фазного провода 16 мм2 СИП-4 | Распоряжение АО "ЛОЭСК" | № 00/239 от 22.04.2024 | Ленинградская обл. | 1 | 1 | 1 | 0.26 | 1 км | Л7-32-4 | 405.81 | 1.04 | 109.731 | нд
1.2.2.1. | Гатч, РК ВЛ-0,4 кВ от ТП-52 по ул. Некрасова в г. Гатчина ЛО (инв. № 100000965) (21-2-06-0-01-04-2-0033) | J_21-2-06-0-01-04-2-0033 | ВЛ 0,4 кВ | УНЦ арматуры, крепления, защиты от перенапряжений ВЛ 0,4 - 35 кВ | ВЛ 0,4 - 35 кВ | нд | П | 2028 | 0.4 | Арматура и устройство крепления провода СИП | Распоряжение АО "ЛОЭСК" | № 00/239 от 22.04.2024 | Ленинградская обл. | 1 | 1 | 1 | 10 | 1 ед. | Л11-01 | 4.95 | 1.04 | 51.48 | нд
1.2.2.1. | Гатч, РК ВЛ-0,4 кВ от ТП-52 по ул. Некрасова в г. Гатчина ЛО (инв. № 100000965) (21-2-06-0-01-04-2-0033) | J_21-2-06-0-01-04-2-0033 | ВЛ 0,4 кВ | УНЦ арматуры, крепления, защиты от перенапряжений ВЛ 0,4 - 35 кВ | ВЛ 0,4 - 35 кВ | нд | П | 2028 | 0.4 | Устройство защиты от перенапряжений ВЛ 0,4 кВ | Распоряжение АО "ЛОЭСК" | № 00/239 от 22.04.2024 | Ленинградская обл. | 1 | 1 | 1 | 1 | 1 ед. | Л11-02 | 5.72 | 1.04 | 5.9488 | нд
1.2.2.1. | Гатч, РК ВЛ-0,4 кВ от ТП-52 по ул. Некрасова в г. Гатчина ЛО (инв. № 100000965) (21-2-06-0-01-04-2-0033) | J_21-2-06-0-01-04-2-0033 | ВЛ 0,4 кВ | УНЦ на вырубку (расширение, расчистку) просеки ВЛ (для всех субъектов Российской Федерации) | ВЛ | нд | П | 2028 | 0.4 | Расчистка кустарников и мелколесья, вырубка деревьев и корчевка пней с диаметром ствола до 11 см, 12 см и более | Распоряжение АО "ЛОЭСК" | № 00/239 от 22.04.2024 | Ленинградская обл. | 1 | 1 | 1 | 0.0092 | 1 га | Б7-03 | 514.43 | 1 | 4.7328 | нд
1.2.2.1. | Гатч, РК ВЛ-0,4 кВ от ТП-52 по ул. Некрасова в г. Гатчина ЛО (инв. № 100000965) (21-2-06-0-01-04-2-0033) | J_21-2-06-0-01-04-2-0033 | ВЛ 0,4 кВ | УНЦ на трелевку хлыстов древесины при вырубке (расширении) просеки ВЛ | ВЛ | нд | П | 2028 | 0.4 | нд | Распоряжение АО "ЛОЭСК" | № 00/239 от 22.04.2024 | Ленинградская обл. | 1 | 1 | 1 | 2.3 | 100 м | М4-01 | 11.91 | 1.96 | 53.6903 | нд
1.2.2.1. | Гатч, РК ВЛ-0,4 кВ от ТП-52 по ул. Некрасова в г. Гатчина ЛО (инв. № 100000965) (21-2-06-0-01-04-2-0033) | J_21-2-06-0-01-04-2-0033 | проектные и изыскательские работы, разработка и утверждение ДПТ, кадастровые работы и работы по установлению земельных отношений 0,4 кВ | Затраты на проектно-изыскательские работы по ВЛ | ВЛ | нд | П | 2028 | 0.4 | протяженность 1 км | Распоряжение АО "ЛОЭСК" | № 00/239 от 22.04.2024 | Ленинградская обл. | 0.75 | 1 | 1 | 1 | 1 ВЛ | П3-01 | 234.03 | 1 | 175.5225 | нд
1.2.2.1. | Гатч, РК ВЛ-0,4 кВ от ТП-52 по ул. Некрасова в г. Гатчина ЛО (инв. № 100000965) (21-2-06-0-01-04-2-0033) | J_21-2-06-0-01-04-2-0033 | нд | Итого объем финансовых потребностей по инвестиционному проекту, тыс. рублей | нд | нд | нд | нд | нд | нд | нд | нд | нд | нд | нд | нд | нд | нд | нд | нд | нд | 1306.9889 | нд
1.2.2.1. | Гатч, РК ВЛ-0,4 кВ от ТП-212 по ул. Западная (пер. Тенистый) в г. Гатчина ЛО (инв. № 100001085) (21-2-06-0-01-04-2-0050) | J_21-2-06-0-01-04-2-0050 | ВЛ 0,4 кВ | УНЦ ВЛ 0,4 - 750 кВ на строительно-монтажные работы без опор и провода | ВЛ 0,4 - 750 кВ | нд | П | 2026 | 0.4 | одноцепная, все типы опор за исключением многогранных | Распоряжение АО "ЛОЭСК" | № 00/239 от 22.04.2024 | Ленинградская обл. | 1.2 | 1 | 1 | 0.16 | 1 км | Л1-01-1 | 963.68 | 1.56 | 288.6414 | нд
1.2.2.1. | Гатч, РК ВЛ-0,4 кВ от ТП-212 по ул. Западная (пер. Тенистый) в г. Гатчина ЛО (инв. № 100001085) (21-2-06-0-01-04-2-0050) | J_21-2-06-0-01-04-2-0050 | ВЛ 0,4 кВ | УНЦ опор ВЛ 0,4 - 750 кВ | ВЛ | нд | П | 2026 | 0.4 | одноцепная, все типы опор за исключением многогранных | Распоряжение АО "ЛОЭСК" | № 00/239 от 22.04.2024 | Ленинградская обл. | 1 | 1 | 1 | 0.16 | 1 км | Л3-01-1 | 949.02 | 1.02 | 154.8801 | нд
1.2.2.1. | Гатч, РК ВЛ-0,4 кВ от ТП-212 по ул. Западная (пер. Тенистый) в г. Гатчина ЛО (инв. № 100001085) (21-2-06-0-01-04-2-0050) | J_21-2-06-0-01-04-2-0050 | ВЛ 0,4 кВ | УНЦ провода СИП ВЛ 0,4 - 35 кВ | ВЛ | нд | П | 2026 | 0.4 | 3 провода сечение фазного провода 70 мм2 сечение нулевого провода 70 СИП-2 | Распоряжение АО "ЛОЭСК" | № 00/239 от 22.04.2024 | Ленинградская обл. | 1 | 1 | 1 | 0.16 | 1 км | Л7-24-2 | 664.4 | 1.04 | 110.5562 | нд
1.2.2.1. | Гатч, РК ВЛ-0,4 кВ от ТП-212 по ул. Западная (пер. Тенистый) в г. Гатчина ЛО (инв. № 100001085) (21-2-06-0-01-04-2-0050) | J_21-2-06-0-01-04-2-0050 | ВЛ 0,4 кВ | УНЦ провода СИП ВЛ 0,4 - 35 кВ | ВЛ | нд | П | 2026 | 0.4 | 4 провода сечение фазного провода 16 мм2 СИП-4 | Распоряжение АО "ЛОЭСК" | № 00/239 от 22.04.2024 | Ленинградская обл. | 1 | 1 | 1 | 0.26 | 1 км | Л7-32-4 | 405.81 | 1.04 | 109.731 | нд
1.2.2.1. | Гатч, РК ВЛ-0,4 кВ от ТП-212 по ул. Западная (пер. Тенистый) в г. Гатчина ЛО (инв. № 100001085) (21-2-06-0-01-04-2-0050) | J_21-2-06-0-01-04-2-0050 | ВЛ 0,4 кВ | УНЦ устройства лежневых дорог | лежневая дорога | нд | П | 2026 | 0.4 | Устройство лежневых дорог | Распоряжение АО "ЛОЭСК" | № 00/239 от 22.04.2024 | Ленинградская обл. | 1 | 1 | 1 | 0.01 | 1 км | Л9-01 | 15505.16 | 1.04 | 161.2537 | нд
1.2.2.1. | Гатч, РК ВЛ-0,4 кВ от ТП-212 по ул. Западная (пер. Тенистый) в г. Гатчина ЛО (инв. № 100001085) (21-2-06-0-01-04-2-0050) | J_21-2-06-0-01-04-2-0050 | ВЛ 0,4 кВ | УНЦ арматуры, крепления, защиты от перенапряжений ВЛ 0,4 - 35 кВ | ВЛ 0,4 - 35 кВ | нд | П | 2026 | 0.4 | Арматура и устройство крепления провода СИП | Распоряжение АО "ЛОЭСК" | № 00/239 от 22.04.2024 | Ленинградская обл. | 1 | 1 | 1 | 11 | 1 ед. | Л11-01 | 4.95 | 1.04 | 56.628 | нд
1.2.2.1. | Гатч, РК ВЛ-0,4 кВ от ТП-212 по ул. Западная (пер. Тенистый) в г. Гатчина ЛО (инв. № 100001085) (21-2-06-0-01-04-2-0050) | J_21-2-06-0-01-04-2-0050 | ВЛ 0,4 кВ | УНЦ арматуры, крепления, защиты от перенапряжений ВЛ 0,4 - 35 кВ | ВЛ 0,4 - 35 кВ | нд | П | 2026 | 0.4 | Устройство защиты от перенапряжений ВЛ 0,4 кВ | Распоряжение АО "ЛОЭСК" | № 00/239 от 22.04.2024 | Ленинградская обл. | 1 | 1 | 1 | 1 | 1 ед. | Л11-02 | 5.72 | 1.04 | 5.9488 | нд
1.2.2.1. | Гатч, РК ВЛ-0,4 кВ от ТП-212 по ул. Западная (пер. Тенистый) в г. Гатчина ЛО (инв. № 100001085) (21-2-06-0-01-04-2-0050) | J_21-2-06-0-01-04-2-0050 | ВЛ 0,4 кВ | УНЦ на демонтаж ВЛ 0,4 - 750 кВ | ВЛ | нд | П | 2026 | 0.4 | одна цепь | Распоряжение АО "ЛОЭСК" | № 00/239 от 22.04.2024 | Ленинградская обл. | 1 | 1 | 1 | 0.16 | 1 км | М2-01-1 | 300.27 | 1.96 | 94.1647 | нд
1.2.2.1. | Гатч, РК ВЛ-0,4 кВ от ТП-212 по ул. Западная (пер. Тенистый) в г. Гатчина ЛО (инв. № 100001085) (21-2-06-0-01-04-2-0050) | J_21-2-06-0-01-04-2-0050 | ВЛ 0,4 кВ | УНЦ на вырубку (расширение, расчистку) просеки ВЛ (для всех субъектов Российской Федерации) | ВЛ | нд | П | 2026 | 0.4 | Расчистка кустарников и мелколесья, вырубка деревьев и корчевка пней с диаметром ствола до 11 см, 12 см и более | Распоряжение АО "ЛОЭСК" | № 00/239 от 22.04.2024 | Ленинградская обл. | 1 | 1 | 1 | 0.0064 | 1 га | Б7-03 | 514.43 | 1 | 3.2924 | нд
1.2.2.1. | Гатч, РК ВЛ-0,4 кВ от ТП-212 по ул. Западная (пер. Тенистый) в г. Гатчина ЛО (инв. № 100001085) (21-2-06-0-01-04-2-0050) | J_21-2-06-0-01-04-2-0050 | ВЛ 0,4 кВ | УНЦ на трелевку хлыстов древесины при вырубке (расширении) просеки ВЛ | ВЛ | нд | П | 2026 | 0.4 | нд | Распоряжение АО "ЛОЭСК" | № 00/239 от 22.04.2024 | Ленинградская обл. | 1 | 1 | 1 | 0.16 | 100 м | М4-01 | 11.91 | 1.96 | 3.735 | нд
1.2.2.1. | Гатч, РК ВЛ-0,4 кВ от ТП-212 по ул. Западная (пер. Тенистый) в г. Гатчина ЛО (инв. № 100001085) (21-2-06-0-01-04-2-0050) | J_21-2-06-0-01-04-2-0050 | проектные и изыскательские работы, разработка и утверждение ДПТ, кадастровые работы и работы по установлению земельных отношений 0,4 кВ | Затраты на проектно-изыскательские работы по ВЛ | ВЛ | нд | П | 2026 | 0.4 | протяженность 1 км | Распоряжение АО "ЛОЭСК" | № 00/239 от 22.04.2024 | Ленинградская обл. | 0.75 | 1 | 1 | 1 | 1 ВЛ | П3-01 | 234.03 | 1 | 175.5225 | нд
1.2.2.1. | Гатч, РК ВЛ-0,4 кВ от ТП-212 по ул. Западная (пер. Тенистый) в г. Гатчина ЛО (инв. № 100001085) (21-2-06-0-01-04-2-0050) | J_21-2-06-0-01-04-2-0050 | нд | Итого объем финансовых потребностей по инвестиционному проекту, тыс. рублей | нд | нд | нд | нд | нд | нд | нд | нд | нд | нд | нд | нд | нд | нд | нд | нд | нд | 1164.3536 | нд
1.2.2.1. | Подп, РК ВЛ-6кВ фидера 35-03 г.Подпорожье (инв.№ 150000378) (22-1-20-0-01-04-2-0052) | J_22-1-20-0-01-04-2-0052 | ВЛ 10 кВ | УНЦ ВЛ 0,4 - 750 кВ на строительно-монтажные работы без опор и провода | ВЛ 0,4 - 750 кВ | нд | П | 2028 | 10 | одноцепная, все типы опор за исключением многогранных | Распоряжение АО "ЛОЭСК" | № 00/239 от 22.04.2024 | Ленинградская обл. | 1 | 1 | 1 | 1.38 | 1 км | Л1-02-1 | 1929.53 | 1.43 | 3807.7345 | нд
1.2.2.1. | Подп, РК ВЛ-6кВ фидера 35-03 г.Подпорожье (инв.№ 150000378) (22-1-20-0-01-04-2-0052) | J_22-1-20-0-01-04-2-0052 | ВЛ 10 кВ | УНЦ опор ВЛ 0,4 - 750 кВ | ВЛ | нд | П | 2028 | 10 | одноцепная, все типы опор за исключением многогранных | Распоряжение АО "ЛОЭСК" | № 00/239 от 22.04.2024 | Ленинградская обл. | 1 | 1 | 1 | 1.38 | 1 км | Л3-02-1 | 1262.83 | 1.02 | 1777.5595 | нд
1.2.2.1. | Подп, РК ВЛ-6кВ фидера 35-03 г.Подпорожье (инв.№ 150000378) (22-1-20-0-01-04-2-0052) | J_22-1-20-0-01-04-2-0052 | ВЛ 10 кВ | УНЦ провода СИП ВЛ 0,4 - 35 кВ | ВЛ | нд | П | 2028 | 10 | 1 провод сечение фазного провода 95 мм2 СИП-3 | Распоряжение АО "ЛОЭСК" | № 00/239 от 22.04.2024 | Ленинградская обл. | 1 | 1 | 1 | 1.38 | 1 км | Л7-05-3 | 1562.5 | 1.04 | 2242.5 | нд
1.2.2.1. | Подп, РК ВЛ-6кВ фидера 35-03 г.Подпорожье (инв.№ 150000378) (22-1-20-0-01-04-2-0052) | J_22-1-20-0-01-04-2-0052 | ВЛ 10 кВ | УНЦ на вырубку (расширение, расчистку) просеки ВЛ (для всех субъектов Российской Федерации) | ВЛ | нд | П | 2028 | 10 | Расчистка кустарников и мелколесья, вырубка деревьев и корчевка пней с диаметром ствола до 11 см, 12 см и более | Распоряжение АО "ЛОЭСК" | № 00/239 от 22.04.2024 | Ленинградская обл. | 1 | 1 | 1 | 0.4 | 1 га | Б7-03 | 514.43 | 1 | 205.772 | нд
1.2.2.1. | Подп, РК ВЛ-6кВ фидера 35-03 г.Подпорожье (инв.№ 150000378) (22-1-20-0-01-04-2-0052) | J_22-1-20-0-01-04-2-0052 | ВЛ 10 кВ | УНЦ на трелевку хлыстов древесины при вырубке (расширении) просеки ВЛ | ВЛ | нд | П | 2028 | 10 | нд | Распоряжение АО "ЛОЭСК" | № 00/239 от 22.04.2024 | Ленинградская обл. | 1 | 1 | 1 | 10 | 100 м | М4-01 | 11.91 | 1.96 | 233.436 | нд
1.2.2.1. | Подп, РК ВЛ-6кВ фидера 35-03 г.Подпорожье (инв.№ 150000378) (22-1-20-0-01-04-2-0052) | J_22-1-20-0-01-04-2-0052 | проектные и изыскательские работы, разработка и утверждение ДПТ, кадастровые работы и работы по установлению земельных отношений 10 кВ | Затраты на проектно-изыскательские работы по ВЛ | ВЛ | нд | П | 2028 | 10 | протяженность 2 км | Распоряжение АО "ЛОЭСК" | № 00/239 от 22.04.2024 | Ленинградская обл. | 0.75 | 1 | 1 | 1 | 1 ВЛ | П3-02 | 795.69 | 1 | 596.7675 | нд
1.2.2.1. | Подп, РК ВЛ-6кВ фидера 35-03 г.Подпорожье (инв.№ 150000378) (22-1-20-0-01-04-2-0052) | J_22-1-20-0-01-04-2-0052 | нд | Итого объем финансовых потребностей по инвестиционному проекту, тыс. рублей | нд | нд | нд | нд | нд | нд | нд | нд | нд | нд | нд | нд | нд | нд | нд | нд | нд | 8863.7695 | нд
1.2.2.1. | Тосно, РК ВЛ-10 кВ от ПС- 483 (ф. 483-02) г.Тосно ЛО (инв. № 210000374) (20-1-10-0-01-04-2-0423) | K_20-1-10-0-01-04-2-0423 | ВЛ 10 кВ | УНЦ ВЛ 0,4 - 750 кВ на строительно-монтажные работы без опор и провода | ВЛ 0,4 - 750 кВ | нд | П | 2028 | 10 | одноцепная, все типы опор за исключением многогранных | Распоряжение АО "ЛОЭСК" | № 00/239 от 22.04.2024 | Ленинградская обл. | 1 | 1 | 1 | 4.1 | 1 км | Л1-02-1 | 1929.53 | 1.43 | 11312.8344 | нд
1.2.2.1. | Тосно, РК ВЛ-10 кВ от ПС- 483 (ф. 483-02) г.Тосно ЛО (инв. № 210000374) (20-1-10-0-01-04-2-0423) | K_20-1-10-0-01-04-2-0423 | ВЛ 10 кВ | УНЦ опор ВЛ 0,4 - 750 кВ | ВЛ | нд | П | 2028 | 10 | одноцепная, все типы опор за исключением многогранных | Распоряжение АО "ЛОЭСК" | № 00/239 от 22.04.2024 | Ленинградская обл. | 1 | 1 | 1 | 4.1 | 1 км | Л3-02-1 | 1262.83 | 1.02 | 5281.1551 | нд
1.2.2.1. | Тосно, РК ВЛ-10 кВ от ПС- 483 (ф. 483-02) г.Тосно ЛО (инв. № 210000374) (20-1-10-0-01-04-2-0423) | K_20-1-10-0-01-04-2-0423 | ВЛ 10 кВ | УНЦ провода СИП ВЛ 0,4 - 35 кВ | ВЛ | нд | П | 2028 | 10 | 1 провод сечение фазного провода 95 мм2 СИП-3 | Распоряжение АО "ЛОЭСК" | № 00/239 от 22.04.2024 | Ленинградская обл. | 1 | 1 | 1 | 4.1 | 1 км | Л7-05-3 | 1562.5 | 1.04 | 6662.5 | нд
1.2.2.1. | Тосно, РК ВЛ-10 кВ от ПС- 483 (ф. 483-02) г.Тосно ЛО (инв. № 210000374) (20-1-10-0-01-04-2-0423) | K_20-1-10-0-01-04-2-0423 | ВЛ 10 кВ | УНЦ на демонтаж ВЛ 0,4 - 750 кВ | ВЛ | нд | П | 2028 | 10 | одна цепь | Распоряжение АО "ЛОЭСК" | № 00/239 от 22.04.2024 | Ленинградская обл. | 1 | 1 | 1 | 4.1 | 1 км | М2-02-1 | 484.33 | 1.96 | 3892.0759 | нд
1.2.2.1. | Тосно, РК ВЛ-10 кВ от ПС- 483 (ф. 483-02) г.Тосно ЛО (инв. № 210000374) (20-1-10-0-01-04-2-0423) | K_20-1-10-0-01-04-2-0423 | ВЛ 10 кВ | УНЦ арматуры, крепления, защиты от перенапряжений ВЛ 0,4 - 35 кВ | ВЛ 0,4 - 35 кВ | нд | П | 2028 | 10 | Арматура и устройство крепления провода СИП | Распоряжение АО "ЛОЭСК" | № 00/239 от 22.04.2024 | Ленинградская обл. | 1 | 1 | 1 | 71 | 1 ед. | Л11-01 | 4.95 | 1.04 | 365.508 | нд
1.2.2.1. | Тосно, РК ВЛ-10 кВ от ПС- 483 (ф. 483-02) г.Тосно ЛО (инв. № 210000374) (20-1-10-0-01-04-2-0423) | K_20-1-10-0-01-04-2-0423 | проектные и изыскательские работы, разработка и утверждение ДПТ, кадастровые работы и работы по установлению земельных отношений 10 кВ | Затраты на проектно-изыскательские работы по ВЛ | ВЛ | нд | П | 2028 | 10 | протяженность 2 км | Распоряжение АО "ЛОЭСК" | № 00/239 от 22.04.2024 | Ленинградская обл. | 0.75 | 1 | 1 | 1 | 1 ВЛ | П3-02 | 795.69 | 1 | 596.7675 | нд
1.2.2.1. | Тосно, РК ВЛ-10 кВ от ПС- 483 (ф. 483-02) г.Тосно ЛО (инв. № 210000374) (20-1-10-0-01-04-2-0423) | K_20-1-10-0-01-04-2-0423 | нд | Итого объем финансовых потребностей по инвестиционному проекту, тыс. рублей | нд | нд | нд | нд | нд | нд | нд | нд | нд | нд | нд | нд | нд | нд | нд | нд | нд | 28110.8408 | нд
1.2.2.1. | Выб, РК КЛ 10 кВ ф.Прм-10 от РП 1 до ТП 28 в г. Приморск Выборгского района ЛО (инв.№ 050004604) (21-1-05-0-01-07-0-0670) | L_21-1-05-0-01-07-0-0670 | КЛ 10 кВ | УНЦ на устройство траншеи КЛ и восстановление благоустройства по трассе | КЛ | нд | С | 2027 | 10 | одна цепь с учетом восстановления газонов все субъекты РФ | Распоряжение АО "ЛОЭСК" | № 00/239 от 22.04.2024 | Ленинградская обл. | 1 | 1 | 1 | 1.5 | 1 км по трассе | Б2-02-3 | 4525.23 | 1 | 6787.845 | нд
1.2.2.1. | Выб, РК КЛ 10 кВ ф.Прм-10 от РП 1 до ТП 28 в г. Приморск Выборгского района ЛО (инв.№ 050004604) (21-1-05-0-01-07-0-0670) | L_21-1-05-0-01-07-0-0670 | КЛ 10 кВ | УНЦ КЛ 6 - 500 кВ (с алюминиевой жилой) | КЛ | нд | С | 2027 | 10 | сечение 120 мм2 | Распоряжение АО "ЛОЭСК" | № 00/239 от 22.04.2024 | Ленинградская обл. | 1 | 1 | 1 | 1.5 | 1 км по трассе | К1-05-2 | 3411.85 | 1.84 | 9416.706 | нд
1.2.2.1. | Выб, РК КЛ 10 кВ ф.Прм-10 от РП 1 до ТП 28 в г. Приморск Выборгского района ЛО (инв.№ 050004604) (21-1-05-0-01-07-0-0670) | L_21-1-05-0-01-07-0-0670 | КЛ 10 кВ | УНЦ на восстановление дорожного покрытия при прокладке кабельной линии (для всех субъектов Российской Федерации) | КЛ | нд | С | 2027 | 10 | Тротуар | Распоряжение АО "ЛОЭСК" | № 00/239 от 22.04.2024 | Ленинградская обл. | 1 | 1 | 1 | 450 | 1 м2 | Б4-01 | 2.36 | 1 | 1062 | нд
1.2.2.1. | Выб, РК КЛ 10 кВ ф.Прм-10 от РП 1 до ТП 28 в г. Приморск Выборгского района ЛО (инв.№ 050004604) (21-1-05-0-01-07-0-0670) | L_21-1-05-0-01-07-0-0670 | проектные и изыскательские работы, разработка и утверждение ДПТ, кадастровые работы и работы по установлению земельных отношений 10 кВ | Затраты на проектно-изыскательские работы для КЛ | КЛ | нд | С | 2027 | 10 | нд | Распоряжение АО "ЛОЭСК" | № 00/239 от 22.04.2024 | Ленинградская обл. | 0.65 | 1 | 1 | 1.5 | 1 км по трассе | П5-01 | 866.6 | 1 | 844.935 | нд
1.2.2.1. | Выб, РК КЛ 10 кВ ф.Прм-10 от РП 1 до ТП 28 в г. Приморск Выборгского района ЛО (инв.№ 050004604) (21-1-05-0-01-07-0-0670) | L_21-1-05-0-01-07-0-0670 | нд | Итого объем финансовых потребностей по инвестиционному проекту, тыс. рублей | нд | нд | нд | нд | нд | нд | нд | нд | нд | нд | нд | нд | нд | нд | нд | нд | нд | 18111.486 | нд
1.2.2.1. | Выб, РК ВЛ-10 кВ ф.06 от ТП-3 до ТП-7 в г. Приморск Выборгского района ЛО (инв.№ 050003768) (21-1-05-0-01-07-0-0671) | L_21-1-05-0-01-07-0-0671 | ВЛ 10 кВ | УНЦ ВЛ 0,4 - 750 кВ на строительно-монтажные работы без опор и провода | ВЛ 0,4 - 750 кВ | нд | С | 2027 | 10 | одноцепная, все типы опор за исключением многогранных | Распоряжение АО "ЛОЭСК" | № 00/239 от 22.04.2024 | Ленинградская обл. | 1 | 1 | 1 | 0.5 | 1 км | Л1-02-1 | 1929.53 | 1.43 | 1379.6139 | нд
1.2.2.1. | Выб, РК ВЛ-10 кВ ф.06 от ТП-3 до ТП-7 в г. Приморск Выборгского района ЛО (инв.№ 050003768) (21-1-05-0-01-07-0-0671) | L_21-1-05-0-01-07-0-0671 | ВЛ 10 кВ | УНЦ опор ВЛ 0,4 - 750 кВ | ВЛ | нд | С | 2027 | 10 | одноцепная, все типы опор за исключением многогранных | Распоряжение АО "ЛОЭСК" | № 00/239 от 22.04.2024 | Ленинградская обл. | 1 | 1 | 1 | 0.5 | 1 км | Л3-02-1 | 1262.83 | 1.02 | 644.0433 | нд
1.2.2.1. | Выб, РК ВЛ-10 кВ ф.06 от ТП-3 до ТП-7 в г. Приморск Выборгского района ЛО (инв.№ 050003768) (21-1-05-0-01-07-0-0671) | L_21-1-05-0-01-07-0-0671 | ВЛ 10 кВ | УНЦ провода СИП ВЛ 0,4 - 35 кВ | ВЛ | нд | С | 2027 | 10 | 1 провод сечение фазного провода 95 мм2 СИП-3 | Распоряжение АО "ЛОЭСК" | № 00/239 от 22.04.2024 | Ленинградская обл. | 1 | 1 | 1 | 0.5 | 1 км | Л7-05-3 | 1562.5 | 1.04 | 812.5 | нд
1.2.2.1. | Выб, РК ВЛ-10 кВ ф.06 от ТП-3 до ТП-7 в г. Приморск Выборгского района ЛО (инв.№ 050003768) (21-1-05-0-01-07-0-0671) | L_21-1-05-0-01-07-0-0671 | ВЛ 10 кВ | УНЦ на демонтаж ВЛ 0,4 - 750 кВ | ВЛ | нд | С | 2027 | 10 | одна цепь | Распоряжение АО "ЛОЭСК" | № 00/239 от 22.04.2024 | Ленинградская обл. | 1 | 1 | 1 | 0.46 | 1 км | М2-02-1 | 484.33 | 1.96 | 436.6719 | нд
1.2.2.1. | Выб, РК ВЛ-10 кВ ф.06 от ТП-3 до ТП-7 в г. Приморск Выборгского района ЛО (инв.№ 050003768) (21-1-05-0-01-07-0-0671) | L_21-1-05-0-01-07-0-0671 | ВЛ 10 кВ | УНЦ арматуры, крепления, защиты от перенапряжений ВЛ 0,4 - 35 кВ | ВЛ 0,4 - 35 кВ | нд | С | 2027 | 10 | Арматура и устройство крепления провода СИП | Распоряжение АО "ЛОЭСК" | № 00/239 от 22.04.2024 | Ленинградская обл. | 1 | 1 | 1 | 10 | 1 ед. | Л11-01 | 4.95 | 1.04 | 51.48 | нд
1.2.2.1. | Выб, РК ВЛ-10 кВ ф.06 от ТП-3 до ТП-7 в г. Приморск Выборгского района ЛО (инв.№ 050003768) (21-1-05-0-01-07-0-0671) | L_21-1-05-0-01-07-0-0671 | ВЛ 10 кВ | УНЦ на вырубку (расширение, расчистку) просеки ВЛ (для всех субъектов Российской Федерации) | ВЛ | нд | С | 2027 | 10 | Расчистка кустарников и мелколесья, вырубка деревьев и корчевка пней с диаметром ствола до 11 см, 12 см и более | Распоряжение АО "ЛОЭСК" | № 00/239 от 22.04.2024 | Ленинградская обл. | 1 | 1 | 1 | 1 | 1 га | Б7-03 | 514.43 | 1 | 514.43 | нд
1.2.2.1. | Выб, РК ВЛ-10 кВ ф.06 от ТП-3 до ТП-7 в г. Приморск Выборгского района ЛО (инв.№ 050003768) (21-1-05-0-01-07-0-0671) | L_21-1-05-0-01-07-0-0671 | ВЛ 10 кВ | УНЦ на трелевку хлыстов древесины при вырубке (расширении) просеки ВЛ | ВЛ | нд | С | 2027 | 10 | нд | Распоряжение АО "ЛОЭСК" | № 00/239 от 22.04.2024 | Ленинградская обл. | 1 | 1 | 1 | 5 | 100 м | М4-01 | 11.91 | 1.96 | 116.718 | нд
1.2.2.1. | Выб, РК ВЛ-10 кВ ф.06 от ТП-3 до ТП-7 в г. Приморск Выборгского района ЛО (инв.№ 050003768) (21-1-05-0-01-07-0-0671) | L_21-1-05-0-01-07-0-0671 | проектные и изыскательские работы, разработка и утверждение ДПТ, кадастровые работы и работы по установлению земельных отношений 10 кВ | Затраты на проектно-изыскательские работы по ВЛ | ВЛ | нд | С | 2027 | 10 | протяженность 1 км | Распоряжение АО "ЛОЭСК" | № 00/239 от 22.04.2024 | Ленинградская обл. | 0.75 | 1 | 1 | 1 | 1 ВЛ | П3-01 | 234.03 | 1 | 175.5225 | нд
1.2.2.1. | Выб, РК ВЛ-10 кВ ф.06 от ТП-3 до ТП-7 в г. Приморск Выборгского района ЛО (инв.№ 050003768) (21-1-05-0-01-07-0-0671) | L_21-1-05-0-01-07-0-0671 | нд | Итого объем финансовых потребностей по инвестиционному проекту, тыс. рублей | нд | нд | нд | нд | нд | нд | нд | нд | нд | нд | нд | нд | нд | нд | нд | нд | нд | 4130.9797 | нд
1.2.2.1. | Выб, РК КЛ-10 кВ от ПС Приморская ф.10 до ТП-22 в г. Приморск Выборгского района ЛО (инв.№ 050004602) (21-1-05-0-01-07-0-0672) | L_21-1-05-0-01-07-0-0672 | КЛ 10 кВ | УНЦ на устройство траншеи КЛ и восстановление благоустройства по трассе | КЛ | нд | С | 2027 | 10 | одна цепь с учетом восстановления газонов все субъекты РФ | Распоряжение АО "ЛОЭСК" | № 00/239 от 22.04.2024 | Ленинградская обл. | 1 | 1 | 1 | 1.5 | 1 км по трассе | Б2-02-3 | 4525.23 | 1 | 6787.845 | нд
1.2.2.1. | Выб, РК КЛ-10 кВ от ПС Приморская ф.10 до ТП-22 в г. Приморск Выборгского района ЛО (инв.№ 050004602) (21-1-05-0-01-07-0-0672) | L_21-1-05-0-01-07-0-0672 | КЛ 10 кВ | УНЦ КЛ 6 - 500 кВ (с алюминиевой жилой) | КЛ | нд | С | 2027 | 10 | сечение 120 мм2 | Распоряжение АО "ЛОЭСК" | № 00/239 от 22.04.2024 | Ленинградская обл. | 1 | 1 | 1 | 1.5 | 1 км по трассе | К1-05-2 | 3411.85 | 1.84 | 9416.706 | нд
1.2.2.1. | Выб, РК КЛ-10 кВ от ПС Приморская ф.10 до ТП-22 в г. Приморск Выборгского района ЛО (инв.№ 050004602) (21-1-05-0-01-07-0-0672) | L_21-1-05-0-01-07-0-0672 | КЛ 10 кВ | УНЦ на восстановление дорожного покрытия при прокладке кабельной линии (для всех субъектов Российской Федерации) | КЛ | нд | С | 2027 | 10 | Тротуар | Распоряжение АО "ЛОЭСК" | № 00/239 от 22.04.2024 | Ленинградская обл. | 1 | 1 | 1 | 450 | 1 м2 | Б4-01 | 2.36 | 1 | 1062 | нд
1.2.2.1. | Выб, РК КЛ-10 кВ от ПС Приморская ф.10 до ТП-22 в г. Приморск Выборгского района ЛО (инв.№ 050004602) (21-1-05-0-01-07-0-0672) | L_21-1-05-0-01-07-0-0672 | проектные и изыскательские работы, разработка и утверждение ДПТ, кадастровые работы и работы по установлению земельных отношений 10 кВ | Затраты на проектно-изыскательские работы для КЛ | КЛ | нд | С | 2027 | 10 | нд | Распоряжение АО "ЛОЭСК" | № 00/239 от 22.04.2024 | Ленинградская обл. | 0.65 | 1 | 1 | 1.5 | 1 км по трассе | П5-01 | 866.6 | 1 | 844.935 | нд
1.2.2.1. | Выб, РК КЛ-10 кВ от ПС Приморская ф.10 до ТП-22 в г. Приморск Выборгского района ЛО (инв.№ 050004602) (21-1-05-0-01-07-0-0672) | L_21-1-05-0-01-07-0-0672 | нд | Итого объем финансовых потребностей по инвестиционному проекту, тыс. рублей | нд | нд | нд | нд | нд | нд | нд | нд | нд | нд | нд | нд | нд | нд | нд | нд | нд | 18111.486 | нд
1.2.2.1. | Волос, РК ВЛ-0,4 кВ от ТП-356 в п. Вруда Волосовского района ЛО (инв.№ 000001435) (21-1-08-0-01-07-0-0276) | L_21-1-08-0-01-07-0-0276 | ВЛ 0,4 кВ | УНЦ ВЛ 0,4 - 750 кВ на строительно-монтажные работы без опор и провода | ВЛ 0,4 - 750 кВ | нд | С | 2027 | 0.4 | одноцепная, все типы опор за исключением многогранных | Распоряжение АО "ЛОЭСК" | № 00/74 от 21.04.2026 | Ленинградская обл. | 1 | 1 | 1 | 1.525 | 1 км | Л1-01-1 | 963.68 | 1.56 | 2292.5947 | Уточнение физических объемов в связи с разработкой РД и выходом приказа об утверждении ПСД № 00/473 х/д от 29.05.2023
1.2.2.1. | Волос, РК ВЛ-0,4 кВ от ТП-356 в п. Вруда Волосовского района ЛО (инв.№ 000001435) (21-1-08-0-01-07-0-0276) | L_21-1-08-0-01-07-0-0276 | ВЛ 0,4 кВ | УНЦ опор ВЛ 0,4 - 750 кВ | ВЛ | нд | С | 2027 | 0.4 | одноцепная, все типы опор за исключением многогранных | Распоряжение АО "ЛОЭСК" | № 00/74 от 21.04.2026 | Ленинградская обл. | 1 | 1 | 1 | 1.525 | 1 км | Л3-01-1 | 949.02 | 1.02 | 1476.2006 | Уточнение физических объемов в связи с разработкой РД и выходом приказа об утверждении ПСД № 00/473 х/д от 29.05.2023
1.2.2.1. | Волос, РК ВЛ-0,4 кВ от ТП-356 в п. Вруда Волосовского района ЛО (инв.№ 000001435) (21-1-08-0-01-07-0-0276) | L_21-1-08-0-01-07-0-0276 | ВЛ 0,4 кВ | УНЦ провода СИП ВЛ 0,4 - 35 кВ | ВЛ | нд | С | 2027 | 0.4 | 1 провод сечение фазного провода 95 мм2 СИП-3 | Распоряжение АО "ЛОЭСК" | № 00/74 от 21.04.2026 | Ленинградская обл. | 1 | 1 | 1 | 4.575 | км | Л7-05-3 | 1562.5 | 1.04 | 7434.375 | Уточнение физических объемов в связи с разработкой РД и выходом приказа об утверждении ПСД № 00/473 х/д от 29.05.2023
1.2.2.1. | Волос, РК ВЛ-0,4 кВ от ТП-356 в п. Вруда Волосовского района ЛО (инв.№ 000001435) (21-1-08-0-01-07-0-0276) | L_21-1-08-0-01-07-0-0276 | ВЛ 0,4 кВ | УНЦ на вырубку (расширение, расчистку) просеки ВЛ (для всех субъектов Российской Федерации) | ВЛ | нд | С | 2027 | 0.4 | Расчистка кустарников и мелколесья, вырубка деревьев и корчевка пней с диаметром ствола до 11 см, 12 см и более | Распоряжение АО "ЛОЭСК" | № 00/74 от 21.04.2026 | Ленинградская обл. | 1 | 1 | 1 | 0.085 | 1 га | Б7-03 | 514.43 | 1 | 43.7265 | Уточнение физических объемов в связи с разработкой РД и выходом приказа об утверждении ПСД № 00/473 х/д от 29.05.2023
1.2.2.1. | Волос, РК ВЛ-0,4 кВ от ТП-356 в п. Вруда Волосовского района ЛО (инв.№ 000001435) (21-1-08-0-01-07-0-0276) | L_21-1-08-0-01-07-0-0276 | проектные и изыскательские работы, разработка и утверждение ДПТ, кадастровые работы и работы по установлению земельных отношений 0,4 кВ | Затраты на проектно-изыскательские работы по ВЛ | ВЛ | нд | С | 2027 | 0.4 | протяженность 2 км | Распоряжение АО "ЛОЭСК" | № 00/74 от 21.04.2026 | Ленинградская обл. | 0.75 | 1 | 1 | 1 | 1 ВЛ | П3-02 | 795.69 | 1 | 596.7675 | Уточнение физических объемов в связи с разработкой РД и выходом приказа об утверждении ПСД № 00/473 х/д от 29.05.2023
1.2.2.1. | Волос, РК ВЛ-0,4 кВ от ТП-356 в п. Вруда Волосовского района ЛО (инв.№ 000001435) (21-1-08-0-01-07-0-0276) | L_21-1-08-0-01-07-0-0276 | нд | Итого объем финансовых потребностей по инвестиционному проекту, тыс. рублей | нд | нд | нд | нд | нд | нд | нд | нд | нд | нд | нд | нд | нд | нд | нд | нд | нд | 11843.6644 | нд
1.2.2.1. | Киров, РК КЛ 10 кВ на участке от РТП-566 до ТП-584 ф.03 в г. Отрадное Кировского района ЛО (инв.№ 000001000) (21-1-10-0-01-07-0-0330) | L_21-1-10-0-01-07-0-0330 | КЛ 10 кВ | УНЦ на устройство траншеи КЛ и восстановление благоустройства по трассе | КЛ | нд | С | 2027 | 10 | одна цепь с учетом восстановления газонов все субъекты РФ | Распоряжение АО "ЛОЭСК" | № 00/239 от 22.04.2024 | Ленинградская обл. | 1 | 1 | 1 | 0.73 | 1 км по трассе | Б2-02-3 | 4525.23 | 1 | 3303.4179 | нд
1.2.2.1. | Киров, РК КЛ 10 кВ на участке от РТП-566 до ТП-584 ф.03 в г. Отрадное Кировского района ЛО (инв.№ 000001000) (21-1-10-0-01-07-0-0330) | L_21-1-10-0-01-07-0-0330 | КЛ 10 кВ | УНЦ КЛ 6 - 500 кВ (с алюминиевой жилой) | КЛ | нд | С | 2027 | 10 | сечение 150 мм2 | Распоряжение АО "ЛОЭСК" | № 00/239 от 22.04.2024 | Ленинградская обл. | 1 | 1 | 1 | 0.73 | 1 км по трассе | К1-06-2 | 3599.39 | 1.84 | 4834.7006 | нд
1.2.2.1. | Киров, РК КЛ 10 кВ на участке от РТП-566 до ТП-584 ф.03 в г. Отрадное Кировского района ЛО (инв.№ 000001000) (21-1-10-0-01-07-0-0330) | L_21-1-10-0-01-07-0-0330 | КЛ 10 кВ | УНЦ на восстановление дорожного покрытия при прокладке кабельной линии (для всех субъектов Российской Федерации) | КЛ | нд | С | 2027 | 10 | Проезжая часть | Распоряжение АО "ЛОЭСК" | № 00/239 от 22.04.2024 | Ленинградская обл. | 1 | 1 | 1 | 1000 | 1 м2 | Б4-02 | 4.4 | 1 | 4400 | нд
1.2.2.1. | Киров, РК КЛ 10 кВ на участке от РТП-566 до ТП-584 ф.03 в г. Отрадное Кировского района ЛО (инв.№ 000001000) (21-1-10-0-01-07-0-0330) | L_21-1-10-0-01-07-0-0330 | кабельные сооружения и устройство переходов при прокладке кабельной линии (КЛ, ВОК) 10 кВ | УНЦ выполнения специального перехода кабельной линии методом ГНБ | КЛ | нд | С | 2027 | 10 | диаметр трубы 110 кол-во труб 2 | Распоряжение АО "ЛОЭСК" | № 00/239 от 22.04.2024 | Ленинградская обл. | 1 | 1 | 1 | 0.31 | 1 км | Н1-01-2 | 34428.8 | 1.76 | 18784.3533 | нд
1.2.2.1. | Киров, РК КЛ 10 кВ на участке от РТП-566 до ТП-584 ф.03 в г. Отрадное Кировского района ЛО (инв.№ 000001000) (21-1-10-0-01-07-0-0330) | L_21-1-10-0-01-07-0-0330 | проектные и изыскательские работы, разработка и утверждение ДПТ, кадастровые работы и работы по установлению земельных отношений 10 кВ | Затраты на проектно-изыскательские работы для КЛ | КЛ | нд | С | 2027 | 10 | нд | Распоряжение АО "ЛОЭСК" | № 00/239 от 22.04.2024 | Ленинградская обл. | 0.65 | 1 | 1 | 0.73 | 1 км по трассе | П5-01 | 866.6 | 1 | 411.2017 | нд
1.2.2.1. | Киров, РК КЛ 10 кВ на участке от РТП-566 до ТП-584 ф.03 в г. Отрадное Кировского района ЛО (инв.№ 000001000) (21-1-10-0-01-07-0-0330) | L_21-1-10-0-01-07-0-0330 | нд | Итого объем финансовых потребностей по инвестиционному проекту, тыс. рублей | нд | нд | нд | нд | нд | нд | нд | нд | нд | нд | нд | нд | нд | нд | нд | нд | нд | 31733.6735 | нд
1.2.2.1. | Тихв, РК КЛ 10 кВ ТП-14 - ТП-5 (фид.143-08) в г. Тихвин ЛО (инв. № 200000138) (21-1-20-0-01-07-0-0254) | L_21-1-20-0-01-07-0-0254 | КЛ 10 кВ | УНЦ на устройство траншеи КЛ и восстановление благоустройства по трассе | КЛ | нд | С | 2027 | 10 | одна цепь с учетом восстановления газонов все субъекты РФ | Распоряжение АО "ЛОЭСК" | № 00/239 от 22.04.2024 | Ленинградская обл. | 1 | 1 | 1 | 0.39 | 1 км по трассе | Б2-02-3 | 4525.23 | 1 | 1764.8397 | нд
1.2.2.1. | Тихв, РК КЛ 10 кВ ТП-14 - ТП-5 (фид.143-08) в г. Тихвин ЛО (инв. № 200000138) (21-1-20-0-01-07-0-0254) | L_21-1-20-0-01-07-0-0254 | КЛ 10 кВ | УНЦ КЛ 6 - 500 кВ (с алюминиевой жилой) | КЛ | нд | С | 2027 | 10 | сечение 120 мм2 | Распоряжение АО "ЛОЭСК" | № 00/239 от 22.04.2024 | Ленинградская обл. | 1 | 1 | 1 | 0.39 | 1 км по трассе | К1-05-2 | 3411.85 | 1.84 | 2448.3436 | нд
1.2.2.1. | Тихв, РК КЛ 10 кВ ТП-14 - ТП-5 (фид.143-08) в г. Тихвин ЛО (инв. № 200000138) (21-1-20-0-01-07-0-0254) | L_21-1-20-0-01-07-0-0254 | КЛ 10 кВ | УНЦ на восстановление дорожного покрытия при прокладке кабельной линии (для всех субъектов Российской Федерации) | КЛ | нд | С | 2027 | 10 | Тротуар | Распоряжение АО "ЛОЭСК" | № 00/239 от 22.04.2024 | Ленинградская обл. | 1 | 1 | 1 | 2 | 1 м2 | Б4-01 | 2.36 | 1 | 4.72 | нд
1.2.2.1. | Тихв, РК КЛ 10 кВ ТП-14 - ТП-5 (фид.143-08) в г. Тихвин ЛО (инв. № 200000138) (21-1-20-0-01-07-0-0254) | L_21-1-20-0-01-07-0-0254 | КЛ 10 кВ | УНЦ на восстановление дорожного покрытия при прокладке кабельной линии (для всех субъектов Российской Федерации) | КЛ | нд | С | 2027 | 10 | Проезжая часть | Распоряжение АО "ЛОЭСК" | № 00/239 от 22.04.2024 | Ленинградская обл. | 1 | 1 | 1 | 30 | 1 м2 | Б4-02 | 4.4 | 1 | 132 | нд
1.2.2.1. | Тихв, РК КЛ 10 кВ ТП-14 - ТП-5 (фид.143-08) в г. Тихвин ЛО (инв. № 200000138) (21-1-20-0-01-07-0-0254) | L_21-1-20-0-01-07-0-0254 | кабельные сооружения и устройство переходов при прокладке кабельной линии (КЛ, ВОК) 10 кВ | УНЦ выполнения специального перехода кабельной линии методом ГНБ | КЛ | нд | С | 2027 | 10 | диаметр трубы 110 кол-во труб 2 | Распоряжение АО "ЛОЭСК" | № 00/239 от 22.04.2024 | Ленинградская обл. | 1 | 1 | 1 | 0.2 | 1 км | Н1-01-2 | 34428.8 | 1.76 | 12118.9376 | нд
1.2.2.1. | Тихв, РК КЛ 10 кВ ТП-14 - ТП-5 (фид.143-08) в г. Тихвин ЛО (инв. № 200000138) (21-1-20-0-01-07-0-0254) | L_21-1-20-0-01-07-0-0254 | проектные и изыскательские работы, разработка и утверждение ДПТ, кадастровые работы и работы по установлению земельных отношений 10 кВ | Затраты на проектно-изыскательские работы для КЛ | КЛ | нд | С | 2027 | 10 | нд | Распоряжение АО "ЛОЭСК" | № 00/239 от 22.04.2024 | Ленинградская обл. | 0.65 | 1 | 1 | 0.39 | 1 км по трассе | П5-01 | 866.6 | 1 | 219.6831 | нд
1.2.2.1. | Тихв, РК КЛ 10 кВ ТП-14 - ТП-5 (фид.143-08) в г. Тихвин ЛО (инв. № 200000138) (21-1-20-0-01-07-0-0254) | L_21-1-20-0-01-07-0-0254 | нд | Итого объем финансовых потребностей по инвестиционному проекту, тыс. рублей | нд | нд | нд | нд | нд | нд | нд | нд | нд | нд | нд | нд | нд | нд | нд | нд | нд | 16688.524 | нд
1.2.2.1. | Тихв, РК КЛ-10 кВ от РП-67-ТП (2КЛ-10 кВ от РП-67 до ТП-67 1-го подъема) в г. Тихвин ЛО (инв.№ 200000353) (21-1-20-0-01-07-0-0256) | L_21-1-20-0-01-07-0-0256 | КЛ 10 кВ | УНЦ на устройство траншеи КЛ и восстановление благоустройства по трассе | КЛ | нд | С | 2027 | 10 | две цепи с учетом восстановления газонов все субъекты РФ | Распоряжение АО "ЛОЭСК" | № 00/239 от 22.04.2024 | Ленинградская обл. | 1 | 1 | 1 | 0.46 | 1 км по трассе | Б2-02-4 | 5258.19 | 1 | 2418.7674 | нд
1.2.2.1. | Тихв, РК КЛ-10 кВ от РП-67-ТП (2КЛ-10 кВ от РП-67 до ТП-67 1-го подъема) в г. Тихвин ЛО (инв.№ 200000353) (21-1-20-0-01-07-0-0256) | L_21-1-20-0-01-07-0-0256 | КЛ 10 кВ | УНЦ КЛ 6 - 500 кВ (с алюминиевой жилой) | КЛ | нд | С | 2027 | 10 | сечение 120 мм2 | Распоряжение АО "ЛОЭСК" | № 00/239 от 22.04.2024 | Ленинградская обл. | 1 | 1 | 1 | 0.46 | 1 км по трассе | К1-05-2 | 3411.85 | 1.84 | 2887.7898 | нд
1.2.2.1. | Тихв, РК КЛ-10 кВ от РП-67-ТП (2КЛ-10 кВ от РП-67 до ТП-67 1-го подъема) в г. Тихвин ЛО (инв.№ 200000353) (21-1-20-0-01-07-0-0256) | L_21-1-20-0-01-07-0-0256 | КЛ 10 кВ | УНЦ на восстановление дорожного покрытия при прокладке кабельной линии (для всех субъектов Российской Федерации) | КЛ | нд | С | 2027 | 10 | Тротуар | Распоряжение АО "ЛОЭСК" | № 00/239 от 22.04.2024 | Ленинградская обл. | 1 | 1 | 1 | 25 | 1 м2 | Б4-01 | 2.36 | 1 | 59 | нд
1.2.2.1. | Тихв, РК КЛ-10 кВ от РП-67-ТП (2КЛ-10 кВ от РП-67 до ТП-67 1-го подъема) в г. Тихвин ЛО (инв.№ 200000353) (21-1-20-0-01-07-0-0256) | L_21-1-20-0-01-07-0-0256 | КЛ 10 кВ | УНЦ на восстановление дорожного покрытия при прокладке кабельной линии (для всех субъектов Российской Федерации) | КЛ | нд | С | 2027 | 10 | Проезжая часть | Распоряжение АО "ЛОЭСК" | № 00/239 от 22.04.2024 | Ленинградская обл. | 1 | 1 | 1 | 25 | 1 м2 | Б4-02 | 4.4 | 1 | 110 | нд
1.2.2.1. | Тихв, РК КЛ-10 кВ от РП-67-ТП (2КЛ-10 кВ от РП-67 до ТП-67 1-го подъема) в г. Тихвин ЛО (инв.№ 200000353) (21-1-20-0-01-07-0-0256) | L_21-1-20-0-01-07-0-0256 | кабельные сооружения и устройство переходов при прокладке кабельной линии (КЛ, ВОК) 10 кВ | УНЦ выполнения специального перехода кабельной линии методом ГНБ | КЛ | нд | С | 2027 | 10 | диаметр трубы 110 кол-во труб 3 | Распоряжение АО "ЛОЭСК" | № 00/239 от 22.04.2024 | Ленинградская обл. | 1 | 1 | 1 | 0.05 | 1 км | Н1-01-3 | 42200.72 | 1.76 | 3713.6634 | нд
1.2.2.1. | Тихв, РК КЛ-10 кВ от РП-67-ТП (2КЛ-10 кВ от РП-67 до ТП-67 1-го подъема) в г. Тихвин ЛО (инв.№ 200000353) (21-1-20-0-01-07-0-0256) | L_21-1-20-0-01-07-0-0256 | проектные и изыскательские работы, разработка и утверждение ДПТ, кадастровые работы и работы по установлению земельных отношений 10 кВ | Затраты на проектно-изыскательские работы для КЛ | КЛ | нд | С | 2027 | 10 | нд | Распоряжение АО "ЛОЭСК" | № 00/239 от 22.04.2024 | Ленинградская обл. | 0.65 | 1 | 1 | 0.46 | 1 км по трассе | П5-01 | 866.6 | 1 | 259.1134 | нд
1.2.2.1. | Тихв, РК КЛ-10 кВ от РП-67-ТП (2КЛ-10 кВ от РП-67 до ТП-67 1-го подъема) в г. Тихвин ЛО (инв.№ 200000353) (21-1-20-0-01-07-0-0256) | L_21-1-20-0-01-07-0-0256 | нд | Итого объем финансовых потребностей по инвестиционному проекту, тыс. рублей | нд | нд | нд | нд | нд | нд | нд | нд | нд | нд | нд | нд | нд | нд | нд | нд | нд | 9448.334 | нд
1.2.2.1. | Тихв, РК КЛ-10 кВ от ПС-143 до ТП-84 в г. Тихвин ЛО (инв.№ 200000504) (21-1-20-0-01-07-0-0257) | L_21-1-20-0-01-07-0-0257 | КЛ 10 кВ | УНЦ на устройство траншеи КЛ и восстановление благоустройства по трассе | КЛ | нд | С | 2027 | 10 | одна цепь с учетом восстановления газонов все субъекты РФ | Распоряжение АО "ЛОЭСК" | № 00/239 от 22.04.2024 | Ленинградская обл. | 1 | 1 | 1 | 0.36 | 1 км по трассе | Б2-02-3 | 4525.23 | 1 | 1629.0828 | нд
1.2.2.1. | Тихв, РК КЛ-10 кВ от ПС-143 до ТП-84 в г. Тихвин ЛО (инв.№ 200000504) (21-1-20-0-01-07-0-0257) | L_21-1-20-0-01-07-0-0257 | КЛ 10 кВ | УНЦ КЛ 6 - 500 кВ (с алюминиевой жилой) | КЛ | нд | С | 2027 | 10 | сечение 120 мм2 | Распоряжение АО "ЛОЭСК" | № 00/239 от 22.04.2024 | Ленинградская обл. | 1 | 1 | 1 | 0.36 | 1 км по трассе | К1-05-2 | 3411.85 | 1.84 | 2260.0094 | нд
1.2.2.1. | Тихв, РК КЛ-10 кВ от ПС-143 до ТП-84 в г. Тихвин ЛО (инв.№ 200000504) (21-1-20-0-01-07-0-0257) | L_21-1-20-0-01-07-0-0257 | КЛ 10 кВ | УНЦ на восстановление дорожного покрытия при прокладке кабельной линии (для всех субъектов Российской Федерации) | КЛ | нд | С | 2027 | 10 | Тротуар | Распоряжение АО "ЛОЭСК" | № 00/239 от 22.04.2024 | Ленинградская обл. | 1 | 1 | 1 | 50 | 1 м2 | Б4-01 | 2.36 | 1 | 118 | нд
1.2.2.1. | Тихв, РК КЛ-10 кВ от ПС-143 до ТП-84 в г. Тихвин ЛО (инв.№ 200000504) (21-1-20-0-01-07-0-0257) | L_21-1-20-0-01-07-0-0257 | КЛ 10 кВ | УНЦ на восстановление дорожного покрытия при прокладке кабельной линии (для всех субъектов Российской Федерации) | КЛ | нд | С | 2027 | 10 | Проезжая часть | Распоряжение АО "ЛОЭСК" | № 00/239 от 22.04.2024 | Ленинградская обл. | 1 | 1 | 1 | 50 | 1 м2 | Б4-02 | 4.4 | 1 | 220 | нд
1.2.2.1. | Тихв, РК КЛ-10 кВ от ПС-143 до ТП-84 в г. Тихвин ЛО (инв.№ 200000504) (21-1-20-0-01-07-0-0257) | L_21-1-20-0-01-07-0-0257 | кабельные сооружения и устройство переходов при прокладке кабельной линии (КЛ, ВОК) 10 кВ | УНЦ выполнения специального перехода кабельной линии методом ГНБ | КЛ | нд | С | 2027 | 10 | диаметр трубы 110 кол-во труб 2 | Распоряжение АО "ЛОЭСК" | № 00/239 от 22.04.2024 | Ленинградская обл. | 1 | 1 | 1 | 0.15 | 1 км | Н1-01-2 | 34428.8 | 1.76 | 9089.2032 | нд
1.2.2.1. | Тихв, РК КЛ-10 кВ от ПС-143 до ТП-84 в г. Тихвин ЛО (инв.№ 200000504) (21-1-20-0-01-07-0-0257) | L_21-1-20-0-01-07-0-0257 | проектные и изыскательские работы, разработка и утверждение ДПТ, кадастровые работы и работы по установлению земельных отношений 10 кВ | Затраты на проектно-изыскательские работы для КЛ | КЛ | нд | С | 2027 | 10 | нд | Распоряжение АО "ЛОЭСК" | № 00/239 от 22.04.2024 | Ленинградская обл. | 0.65 | 1 | 1 | 0.36 | 1 км по трассе | П5-01 | 866.6 | 1 | 202.7844 | нд
1.2.2.1. | Тихв, РК КЛ-10 кВ от ПС-143 до ТП-84 в г. Тихвин ЛО (инв.№ 200000504) (21-1-20-0-01-07-0-0257) | L_21-1-20-0-01-07-0-0257 | нд | Итого объем финансовых потребностей по инвестиционному проекту, тыс. рублей | нд | нд | нд | нд | нд | нд | нд | нд | нд | нд | нд | нд | нд | нд | нд | нд | нд | 13519.0798 | нд
1.2.2.1. | Тихв, РК КЛ-10 кВ от ТП-9 (от ТП-13 до ТП-9 Ввод 1) в г. Тихвин ЛО (инв. № 200000149) (21-1-20-0-01-07-0-0259) | L_21-1-20-0-01-07-0-0259 | КЛ 10 кВ | УНЦ на устройство траншеи КЛ и восстановление благоустройства по трассе | КЛ | нд | П | 2028 | 10 | одна цепь с учетом восстановления газонов все субъекты РФ | Распоряжение АО "ЛОЭСК" | № 00/239 от 22.04.2024 | Ленинградская обл. | 1 | 1 | 1 | 0.3 | 1 км по трассе | Б2-02-3 | 4525.23 | 1 | 1357.569 | нд
1.2.2.1. | Тихв, РК КЛ-10 кВ от ТП-9 (от ТП-13 до ТП-9 Ввод 1) в г. Тихвин ЛО (инв. № 200000149) (21-1-20-0-01-07-0-0259) | L_21-1-20-0-01-07-0-0259 | КЛ 10 кВ | УНЦ КЛ 6 - 500 кВ (с алюминиевой жилой) | КЛ | нд | П | 2028 | 10 | сечение 120 мм2 | Распоряжение АО "ЛОЭСК" | № 00/239 от 22.04.2024 | Ленинградская обл. | 1 | 1 | 1 | 0.3 | 1 км по трассе | К1-05-2 | 3411.85 | 1.84 | 1883.3412 | нд
1.2.2.1. | Тихв, РК КЛ-10 кВ от ТП-9 (от ТП-13 до ТП-9 Ввод 1) в г. Тихвин ЛО (инв. № 200000149) (21-1-20-0-01-07-0-0259) | L_21-1-20-0-01-07-0-0259 | КЛ 10 кВ | УНЦ на восстановление дорожного покрытия при прокладке кабельной линии (для всех субъектов Российской Федерации) | КЛ | нд | П | 2028 | 10 | Тротуар | Распоряжение АО "ЛОЭСК" | № 00/239 от 22.04.2024 | Ленинградская обл. | 1 | 1 | 1 | 50 | 1 м2 | Б4-01 | 2.36 | 1 | 118 | нд
1.2.2.1. | Тихв, РК КЛ-10 кВ от ТП-9 (от ТП-13 до ТП-9 Ввод 1) в г. Тихвин ЛО (инв. № 200000149) (21-1-20-0-01-07-0-0259) | L_21-1-20-0-01-07-0-0259 | КЛ 10 кВ | УНЦ на восстановление дорожного покрытия при прокладке кабельной линии (для всех субъектов Российской Федерации) | КЛ | нд | П | 2028 | 10 | Проезжая часть | Распоряжение АО "ЛОЭСК" | № 00/239 от 22.04.2024 | Ленинградская обл. | 1 | 1 | 1 | 50 | 1 м2 | Б4-02 | 4.4 | 1 | 220 | нд
1.2.2.1. | Тихв, РК КЛ-10 кВ от ТП-9 (от ТП-13 до ТП-9 Ввод 1) в г. Тихвин ЛО (инв. № 200000149) (21-1-20-0-01-07-0-0259) | L_21-1-20-0-01-07-0-0259 | проектные и изыскательские работы, разработка и утверждение ДПТ, кадастровые работы и работы по установлению земельных отношений 10 кВ | Затраты на проектно-изыскательские работы для КЛ | КЛ | нд | П | 2028 | 10 | нд | Распоряжение АО "ЛОЭСК" | № 00/239 от 22.04.2024 | Ленинградская обл. | 0.65 | 1 | 1 | 0.3 | 1 км по трассе | П5-01 | 866.6 | 1 | 168.987 | нд
1.2.2.1. | Тихв, РК КЛ-10 кВ от ТП-9 (от ТП-13 до ТП-9 Ввод 1) в г. Тихвин ЛО (инв. № 200000149) (21-1-20-0-01-07-0-0259) | L_21-1-20-0-01-07-0-0259 | кабельные сооружения и устройство переходов при прокладке кабельной линии (КЛ, ВОК) 10 кВ | УНЦ выполнения специального перехода кабельной линии методом ГНБ | КЛ | нд | П | 2028 | 10 | диаметр трубы 110 кол-во труб 2 | Распоряжение АО "ЛОЭСК" | № 00/239 от 22.04.2024 | Ленинградская обл. | 1 | 1 | 1 | 0.05 | 1 км | Н1-01-2 | 34428.8 | 1.76 | 3029.7344 | нд
1.2.2.1. | Тихв, РК КЛ-10 кВ от ТП-9 (от ТП-13 до ТП-9 Ввод 1) в г. Тихвин ЛО (инв. № 200000149) (21-1-20-0-01-07-0-0259) | L_21-1-20-0-01-07-0-0259 | нд | Итого объем финансовых потребностей по инвестиционному проекту, тыс. рублей | нд | нд | нд | нд | нд | нд | нд | нд | нд | нд | нд | нд | нд | нд | нд | нд | нд | 6777.6316 | нд
1.2.2.1. | Тихв, РК КЛ-10 кВ от ТП-9 (от ТП-13 до ТП-9 Ввод 2) в г. Тихвин ЛО (инв. № 200000149) (21-1-20-0-01-07-0-0260) | L_21-1-20-0-01-07-0-0260 | КЛ 10 кВ | УНЦ на устройство траншеи КЛ и восстановление благоустройства по трассе | КЛ | нд | П | 2028 | 10 | одна цепь с учетом восстановления газонов все субъекты РФ | Распоряжение АО "ЛОЭСК" | № 00/239 от 22.04.2024 | Ленинградская обл. | 1 | 1 | 1 | 0.27 | 1 км по трассе | Б2-02-3 | 4525.23 | 1 | 1221.8121 | нд
1.2.2.1. | Тихв, РК КЛ-10 кВ от ТП-9 (от ТП-13 до ТП-9 Ввод 2) в г. Тихвин ЛО (инв. № 200000149) (21-1-20-0-01-07-0-0260) | L_21-1-20-0-01-07-0-0260 | КЛ 10 кВ | УНЦ КЛ 6 - 500 кВ (с алюминиевой жилой) | КЛ | нд | П | 2028 | 10 | сечение 120 мм2 | Распоряжение АО "ЛОЭСК" | № 00/239 от 22.04.2024 | Ленинградская обл. | 1 | 1 | 1 | 0.27 | 1 км по трассе | К1-05-2 | 3411.85 | 1.84 | 1695.0071 | нд
1.2.2.1. | Тихв, РК КЛ-10 кВ от ТП-9 (от ТП-13 до ТП-9 Ввод 2) в г. Тихвин ЛО (инв. № 200000149) (21-1-20-0-01-07-0-0260) | L_21-1-20-0-01-07-0-0260 | КЛ 10 кВ | УНЦ на восстановление дорожного покрытия при прокладке кабельной линии (для всех субъектов Российской Федерации) | КЛ | нд | П | 2028 | 10 | Тротуар | Распоряжение АО "ЛОЭСК" | № 00/239 от 22.04.2024 | Ленинградская обл. | 1 | 1 | 1 | 50 | 1 м2 | Б4-01 | 2.36 | 1 | 118 | нд
1.2.2.1. | Тихв, РК КЛ-10 кВ от ТП-9 (от ТП-13 до ТП-9 Ввод 2) в г. Тихвин ЛО (инв. № 200000149) (21-1-20-0-01-07-0-0260) | L_21-1-20-0-01-07-0-0260 | КЛ 10 кВ | УНЦ на восстановление дорожного покрытия при прокладке кабельной линии (для всех субъектов Российской Федерации) | КЛ | нд | П | 2028 | 10 | Проезжая часть | Распоряжение АО "ЛОЭСК" | № 00/239 от 22.04.2024 | Ленинградская обл. | 1 | 1 | 1 | 50 | 1 м2 | Б4-02 | 4.4 | 1 | 220 | нд
1.2.2.1. | Тихв, РК КЛ-10 кВ от ТП-9 (от ТП-13 до ТП-9 Ввод 2) в г. Тихвин ЛО (инв. № 200000149) (21-1-20-0-01-07-0-0260) | L_21-1-20-0-01-07-0-0260 | кабельные сооружения и устройство переходов при прокладке кабельной линии (КЛ, ВОК) 10 кВ | УНЦ выполнения специального перехода кабельной линии методом ГНБ | КЛ | нд | П | 2028 | 10 | диаметр трубы 110 кол-во труб 2 | Распоряжение АО "ЛОЭСК" | № 00/239 от 22.04.2024 | Ленинградская обл. | 1 | 1 | 1 | 0.05 | 1 км | Н1-01-2 | 34428.8 | 1.76 | 3029.7344 | нд
1.2.2.1. | Тихв, РК КЛ-10 кВ от ТП-9 (от ТП-13 до ТП-9 Ввод 2) в г. Тихвин ЛО (инв. № 200000149) (21-1-20-0-01-07-0-0260) | L_21-1-20-0-01-07-0-0260 | проектные и изыскательские работы, разработка и утверждение ДПТ, кадастровые работы и работы по установлению земельных отношений 10 кВ | Затраты на проектно-изыскательские работы для КЛ | КЛ | нд | П | 2028 | 10 | нд | Распоряжение АО "ЛОЭСК" | № 00/239 от 22.04.2024 | Ленинградская обл. | 0.65 | 1 | 1 | 0.27 | 1 км по трассе | П5-01 | 866.6 | 1 | 152.0883 | нд
1.2.2.1. | Тихв, РК КЛ-10 кВ от ТП-9 (от ТП-13 до ТП-9 Ввод 2) в г. Тихвин ЛО (инв. № 200000149) (21-1-20-0-01-07-0-0260) | L_21-1-20-0-01-07-0-0260 | нд | Итого объем финансовых потребностей по инвестиционному проекту, тыс. рублей | нд | нд | нд | нд | нд | нд | нд | нд | нд | нд | нд | нд | нд | нд | нд | нд | нд | 6436.6419 | нд
1.2.2.1. | Тихв, РК КЛ-10 кВ от ТП-16 до ТП-17 в г. Тихвин ЛО (инв. № 200000170) (21-1-20-0-01-07-0-0261) | L_21-1-20-0-01-07-0-0261 | КЛ 10 кВ | УНЦ на устройство траншеи КЛ и восстановление благоустройства по трассе | КЛ | нд | П | 2028 | 10 | одна цепь с учетом восстановления газонов все субъекты РФ | Распоряжение АО "ЛОЭСК" | № 00/239 от 22.04.2024 | Ленинградская обл. | 1 | 1 | 1 | 0.43 | 1 км по трассе | Б2-02-3 | 4525.23 | 1 | 1945.8489 | нд
1.2.2.1. | Тихв, РК КЛ-10 кВ от ТП-16 до ТП-17 в г. Тихвин ЛО (инв. № 200000170) (21-1-20-0-01-07-0-0261) | L_21-1-20-0-01-07-0-0261 | КЛ 10 кВ | УНЦ КЛ 6 - 500 кВ (с алюминиевой жилой) | КЛ | нд | П | 2028 | 10 | сечение 120 мм2 | Распоряжение АО "ЛОЭСК" | № 00/239 от 22.04.2024 | Ленинградская обл. | 1 | 1 | 1 | 0.43 | 1 км по трассе | К1-05-2 | 3411.85 | 1.84 | 2699.4557 | нд
1.2.2.1. | Тихв, РК КЛ-10 кВ от ТП-16 до ТП-17 в г. Тихвин ЛО (инв. № 200000170) (21-1-20-0-01-07-0-0261) | L_21-1-20-0-01-07-0-0261 | КЛ 10 кВ | УНЦ на восстановление дорожного покрытия при прокладке кабельной линии (для всех субъектов Российской Федерации) | КЛ | нд | П | 2028 | 10 | Тротуар | Распоряжение АО "ЛОЭСК" | № 00/239 от 22.04.2024 | Ленинградская обл. | 1 | 1 | 1 | 75 | 1 м2 | Б4-01 | 2.36 | 1 | 177 | нд
1.2.2.1. | Тихв, РК КЛ-10 кВ от ТП-16 до ТП-17 в г. Тихвин ЛО (инв. № 200000170) (21-1-20-0-01-07-0-0261) | L_21-1-20-0-01-07-0-0261 | КЛ 10 кВ | УНЦ на восстановление дорожного покрытия при прокладке кабельной линии (для всех субъектов Российской Федерации) | КЛ | нд | П | 2028 | 10 | Проезжая часть | Распоряжение АО "ЛОЭСК" | № 00/239 от 22.04.2024 | Ленинградская обл. | 1 | 1 | 1 | 50 | 1 м2 | Б4-02 | 4.4 | 1 | 220 | нд
1.2.2.1. | Тихв, РК КЛ-10 кВ от ТП-16 до ТП-17 в г. Тихвин ЛО (инв. № 200000170) (21-1-20-0-01-07-0-0261) | L_21-1-20-0-01-07-0-0261 | кабельные сооружения и устройство переходов при прокладке кабельной линии (КЛ, ВОК) 10 кВ | УНЦ выполнения специального перехода кабельной линии методом ГНБ | КЛ | нд | П | 2028 | 10 | диаметр трубы 110 кол-во труб 2 | Распоряжение АО "ЛОЭСК" | № 00/239 от 22.04.2024 | Ленинградская обл. | 1 | 1 | 1 | 0.07 | 1 км | Н1-01-2 | 34428.8 | 1.76 | 4241.6282 | нд
1.2.2.1. | Тихв, РК КЛ-10 кВ от ТП-16 до ТП-17 в г. Тихвин ЛО (инв. № 200000170) (21-1-20-0-01-07-0-0261) | L_21-1-20-0-01-07-0-0261 | проектные и изыскательские работы, разработка и утверждение ДПТ, кадастровые работы и работы по установлению земельных отношений 10 кВ | Затраты на проектно-изыскательские работы для КЛ | КЛ | нд | П | 2028 | 10 | нд | Распоряжение АО "ЛОЭСК" | № 00/239 от 22.04.2024 | Ленинградская обл. | 0.65 | 1 | 1 | 0.43 | 1 км по трассе | П5-01 | 866.6 | 1 | 242.2147 | нд
1.2.2.1. | Тихв, РК КЛ-10 кВ от ТП-16 до ТП-17 в г. Тихвин ЛО (инв. № 200000170) (21-1-20-0-01-07-0-0261) | L_21-1-20-0-01-07-0-0261 | нд | Итого объем финансовых потребностей по инвестиционному проекту, тыс. рублей | нд | нд | нд | нд | нд | нд | нд | нд | нд | нд | нд | нд | нд | нд | нд | нд | нд | 9526.1475 | нд
1.2.2.1. | Тихв, РК КЛ-10 кВ от ТП-19 до ТП-22 в г. Тихвин ЛО (инв.№ 200000179) (21-1-20-0-01-07-0-0264) | L_21-1-20-0-01-07-0-0264 | КЛ 10 кВ | УНЦ на устройство траншеи КЛ и восстановление благоустройства по трассе | КЛ | нд | С | 2027 | 10 | одна цепь с учетом восстановления газонов все субъекты РФ | Распоряжение АО "ЛОЭСК" | № 00/239 от 22.04.2024 | Ленинградская обл. | 1 | 1 | 1 | 0.32 | 1 км по трассе | Б2-02-3 | 4525.23 | 1 | 1448.0736 | нд
1.2.2.1. | Тихв, РК КЛ-10 кВ от ТП-19 до ТП-22 в г. Тихвин ЛО (инв.№ 200000179) (21-1-20-0-01-07-0-0264) | L_21-1-20-0-01-07-0-0264 | КЛ 10 кВ | УНЦ КЛ 6 - 500 кВ (с алюминиевой жилой) | КЛ | нд | С | 2027 | 10 | сечение 120 мм2 | Распоряжение АО "ЛОЭСК" | № 00/239 от 22.04.2024 | Ленинградская обл. | 1 | 1 | 1 | 0.32 | 1 км по трассе | К1-05-2 | 3411.85 | 1.84 | 2008.8973 | нд
1.2.2.1. | Тихв, РК КЛ-10 кВ от ТП-19 до ТП-22 в г. Тихвин ЛО (инв.№ 200000179) (21-1-20-0-01-07-0-0264) | L_21-1-20-0-01-07-0-0264 | КЛ 10 кВ | УНЦ на восстановление дорожного покрытия при прокладке кабельной линии (для всех субъектов Российской Федерации) | КЛ | нд | С | 2027 | 10 | Тротуар | Распоряжение АО "ЛОЭСК" | № 00/239 от 22.04.2024 | Ленинградская обл. | 1 | 1 | 1 | 50 | 1 м2 | Б4-01 | 2.36 | 1 | 118 | нд
1.2.2.1. | Тихв, РК КЛ-10 кВ от ТП-19 до ТП-22 в г. Тихвин ЛО (инв.№ 200000179) (21-1-20-0-01-07-0-0264) | L_21-1-20-0-01-07-0-0264 | КЛ 10 кВ | УНЦ на восстановление дорожного покрытия при прокладке кабельной линии (для всех субъектов Российской Федерации) | КЛ | нд | С | 2027 | 10 | Проезжая часть | Распоряжение АО "ЛОЭСК" | № 00/239 от 22.04.2024 | Ленинградская обл. | 1 | 1 | 1 | 50 | 1 м2 | Б4-02 | 4.4 | 1 | 220 | нд
1.2.2.1. | Тихв, РК КЛ-10 кВ от ТП-19 до ТП-22 в г. Тихвин ЛО (инв.№ 200000179) (21-1-20-0-01-07-0-0264) | L_21-1-20-0-01-07-0-0264 | кабельные сооружения и устройство переходов при прокладке кабельной линии (КЛ, ВОК) 10 кВ | УНЦ выполнения специального перехода кабельной линии методом ГНБ | КЛ | нд | С | 2027 | 10 | диаметр трубы 110 кол-во труб 2 | Распоряжение АО "ЛОЭСК" | № 00/239 от 22.04.2024 | Ленинградская обл. | 1 | 1 | 1 | 0.1 | 1 км | Н1-01-2 | 34428.8 | 1.76 | 6059.4688 | нд
1.2.2.1. | Тихв, РК КЛ-10 кВ от ТП-19 до ТП-22 в г. Тихвин ЛО (инв.№ 200000179) (21-1-20-0-01-07-0-0264) | L_21-1-20-0-01-07-0-0264 | проектные и изыскательские работы, разработка и утверждение ДПТ, кадастровые работы и работы по установлению земельных отношений 10 кВ | Затраты на проектно-изыскательские работы для КЛ | КЛ | нд | С | 2027 | 10 | нд | Распоряжение АО "ЛОЭСК" | № 00/239 от 22.04.2024 | Ленинградская обл. | 0.65 | 1 | 1 | 0.32 | 1 км по трассе | П5-01 | 866.6 | 1 | 180.2528 | нд
1.2.2.1. | Тихв, РК КЛ-10 кВ от ТП-19 до ТП-22 в г. Тихвин ЛО (инв.№ 200000179) (21-1-20-0-01-07-0-0264) | L_21-1-20-0-01-07-0-0264 | нд | Итого объем финансовых потребностей по инвестиционному проекту, тыс. рублей | нд | нд | нд | нд | нд | нд | нд | нд | нд | нд | нд | нд | нд | нд | нд | нд | нд | 10034.6925 | нд
1.2.2.1. | Выб, Стр-во реклоузера на сущ. опоре ВЛ 10 кВ ф.Ряб-09 (инв.№ 000003217) в сторону ТП 79 в п. Сосновый Бор Выб-го р-на ЛО (22-1-05-1-01-07-0-0199) | L_22-1-05-1-01-07-0-0199 | управляемый элемент электрической сети 10 кВ | УНЦ автоматического пункта секционирования (реклоузера) 6 - 35 кВ с ПКУ и интеграцией в АСУТП | пункта секционирования (реклоузера) 6 - 35 кВ | нд | П | 2028 | 10 | нд | Распоряжение АО "ЛОЭСК" | № 00/239 от 22.04.2024 | Ленинградская обл. | 1 | 1 | 1 | 1 | 1 ячейка | В7-01 | 2823.47 | 1.51 | 4263.4397 | нд
1.2.2.1. | Выб, Стр-во реклоузера на сущ. опоре ВЛ 10 кВ ф.Ряб-09 (инв.№ 000003217) в сторону ТП 79 в п. Сосновый Бор Выб-го р-на ЛО (22-1-05-1-01-07-0-0199) | L_22-1-05-1-01-07-0-0199 | проектные и изыскательские работы, разработка и утверждение ДПТ, кадастровые работы и работы по установлению земельных отношений 0,4 кВ | Затраты на проектно-изыскательские работы по ВЛ | ВЛ | нд | П | 2028 | 0.4 | протяженность 1 км | Распоряжение АО "ЛОЭСК" | № 00/239 от 22.04.2024 | Ленинградская обл. | 0.75 | 1 | 1 | 1 | 1 ВЛ | П3-01 | 234.03 | 1 | 175.5225 | нд
1.2.2.1. | Выб, Стр-во реклоузера на сущ. опоре ВЛ 10 кВ ф.Ряб-09 (инв.№ 000003217) в сторону ТП 79 в п. Сосновый Бор Выб-го р-на ЛО (22-1-05-1-01-07-0-0199) | L_22-1-05-1-01-07-0-0199 | нд | Итого объем финансовых потребностей по инвестиционному проекту, тыс. рублей | нд | нд | нд | нд | нд | нд | нд | нд | нд | нд | нд | нд | нд | нд | нд | нд | нд | 4438.9622 | нд
1.2.2.1. | Луга, РК КЛ-10 кВ от ПС-48 ф. 16 (участок ТП-41 - РП-2, ТП-104 - РП-2) в г. Луга ЛО ( инв. № 000002158) (22-1-06-0-01-07-0-0198) | L_22-1-06-0-01-07-0-0198 | КЛ 10 кВ | УНЦ на устройство траншеи КЛ и восстановление благоустройства по трассе | КЛ | нд | П | 2028 | 10 | две цепи с учетом восстановления газонов все субъекты РФ | Распоряжение АО "ЛОЭСК" | № 00/239 от 22.04.2024 | Ленинградская обл. | 1 | 1 | 1 | 1.035 | 1 км по трассе | Б2-02-4 | 5258.19 | 1 | 5442.2266 | нд
1.2.2.1. | Луга, РК КЛ-10 кВ от ПС-48 ф. 16 (участок ТП-41 - РП-2, ТП-104 - РП-2) в г. Луга ЛО ( инв. № 000002158) (22-1-06-0-01-07-0-0198) | L_22-1-06-0-01-07-0-0198 | КЛ 10 кВ | УНЦ КЛ 6 - 500 кВ (с алюминиевой жилой) | КЛ | нд | П | 2028 | 10 | сечение 150 мм2 | Распоряжение АО "ЛОЭСК" | № 00/239 от 22.04.2024 | Ленинградская обл. | 1 | 1 | 1 | 1.035 | 1 км по трассе | К1-06-2 | 3599.39 | 1.84 | 6854.6783 | нд
1.2.2.1. | Луга, РК КЛ-10 кВ от ПС-48 ф. 16 (участок ТП-41 - РП-2, ТП-104 - РП-2) в г. Луга ЛО ( инв. № 000002158) (22-1-06-0-01-07-0-0198) | L_22-1-06-0-01-07-0-0198 | кабельные сооружения и устройство переходов при прокладке кабельной линии (КЛ, ВОК) 10 кВ | УНЦ выполнения специального перехода кабельной линии методом ГНБ | КЛ | нд | П | 2028 | 10 | диаметр трубы 110 кол-во труб 2 | Распоряжение АО "ЛОЭСК" | № 00/239 от 22.04.2024 | Ленинградская обл. | 1 | 1 | 1 | 0.057 | 1 км | Н1-01-2 | 34428.8 | 1.76 | 3453.8972 | нд
1.2.2.1. | Луга, РК КЛ-10 кВ от ПС-48 ф. 16 (участок ТП-41 - РП-2, ТП-104 - РП-2) в г. Луга ЛО ( инв. № 000002158) (22-1-06-0-01-07-0-0198) | L_22-1-06-0-01-07-0-0198 | кабельные сооружения и устройство переходов при прокладке кабельной линии (КЛ, ВОК) 10 кВ | УНЦ выполнения специального перехода кабельной линии методом ГНБ | КЛ | нд | П | 2028 | 10 | диаметр трубы 160 кол-во труб 4 | Распоряжение АО "ЛОЭСК" | № 00/239 от 22.04.2024 | Ленинградская обл. | 1 | 1 | 1 | 0.141 | 1 км | Н1-02-4 | 88715.16 | 1.76 | 22015.5541 | нд
1.2.2.1. | Луга, РК КЛ-10 кВ от ПС-48 ф. 16 (участок ТП-41 - РП-2, ТП-104 - РП-2) в г. Луга ЛО ( инв. № 000002158) (22-1-06-0-01-07-0-0198) | L_22-1-06-0-01-07-0-0198 | КЛ 10 кВ | УНЦ на восстановление дорожного покрытия при прокладке кабельной линии (для всех субъектов Российской Федерации) | КЛ | нд | П | 2028 | 10 | Проезжая часть | Распоряжение АО "ЛОЭСК" | № 00/239 от 22.04.2024 | Ленинградская обл. | 1 | 1 | 1 | 110 | 1 м2 | Б4-02 | 4.4 | 1 | 484 | нд
1.2.2.1. | Луга, РК КЛ-10 кВ от ПС-48 ф. 16 (участок ТП-41 - РП-2, ТП-104 - РП-2) в г. Луга ЛО ( инв. № 000002158) (22-1-06-0-01-07-0-0198) | L_22-1-06-0-01-07-0-0198 | КЛ 10 кВ | УНЦ на восстановление дорожного покрытия при прокладке кабельной линии (для всех субъектов Российской Федерации) | КЛ | нд | П | 2028 | 10 | Тротуар | Распоряжение АО "ЛОЭСК" | № 00/239 от 22.04.2024 | Ленинградская обл. | 1 | 1 | 1 | 110 | 1 м2 | Б4-01 | 2.36 | 1 | 259.6 | нд
1.2.2.1. | Луга, РК КЛ-10 кВ от ПС-48 ф. 16 (участок ТП-41 - РП-2, ТП-104 - РП-2) в г. Луга ЛО ( инв. № 000002158) (22-1-06-0-01-07-0-0198) | L_22-1-06-0-01-07-0-0198 | проектные и изыскательские работы, разработка и утверждение ДПТ, кадастровые работы и работы по установлению земельных отношений 10 кВ | Затраты на проектно-изыскательские работы для КЛ | КЛ | нд | П | 2028 | 10 | нд | Распоряжение АО "ЛОЭСК" | № 00/239 от 22.04.2024 | Ленинградская обл. | 0.65 | 1 | 1 | 1.035 | 1 км по трассе | П5-01 | 866.6 | 1 | 583.0051 | нд
1.2.2.1. | Луга, РК КЛ-10 кВ от ПС-48 ф. 16 (участок ТП-41 - РП-2, ТП-104 - РП-2) в г. Луга ЛО ( инв. № 000002158) (22-1-06-0-01-07-0-0198) | L_22-1-06-0-01-07-0-0198 | нд | Итого объем финансовых потребностей по инвестиционному проекту, тыс. рублей | нд | нд | нд | нд | нд | нд | нд | нд | нд | нд | нд | нд | нд | нд | нд | нд | нд | 39092.9614 | нд
1.2.2.1. | Кинг, РК КЛ-10 кВ ТП-42 ТП-66 в г.Кингисепп ЛО (инв.№ 080000406) (22-1-08-0-01-07-0-0147) | L_22-1-08-0-01-07-0-0147 | КЛ 10 кВ | УНЦ на устройство траншеи КЛ и восстановление благоустройства по трассе | КЛ | нд | П | 2028 | 10 | одна цепь с учетом восстановления газонов все субъекты РФ | Распоряжение АО "ЛОЭСК" | № 00/239 от 22.04.2024 | Ленинградская обл. | 1 | 1 | 1 | 0.1 | км | Б2-02-3 | 4525.23 | 1 | 452.523 | нд
1.2.2.1. | Кинг, РК КЛ-10 кВ ТП-42 ТП-66 в г.Кингисепп ЛО (инв.№ 080000406) (22-1-08-0-01-07-0-0147) | L_22-1-08-0-01-07-0-0147 | КЛ 10 кВ | УНЦ КЛ 6 - 500 кВ (с алюминиевой жилой) | КЛ | нд | П | 2028 | 10 | сечение 150 мм2 | Распоряжение АО "ЛОЭСК" | № 00/239 от 22.04.2024 | Ленинградская обл. | 1 | 1 | 1 | 0.1 | км | К1-06-2 | 3599.39 | 1.84 | 662.2878 | нд
1.2.2.1. | Кинг, РК КЛ-10 кВ ТП-42 ТП-66 в г.Кингисепп ЛО (инв.№ 080000406) (22-1-08-0-01-07-0-0147) | L_22-1-08-0-01-07-0-0147 | КЛ 10 кВ | УНЦ на восстановление дорожного покрытия при прокладке кабельной линии (для всех субъектов Российской Федерации) | КЛ | нд | П | 2028 | 10 | Проезжая часть | Распоряжение АО "ЛОЭСК" | № 00/239 от 22.04.2024 | Ленинградская обл. | 1 | 1 | 1 | 140 | 1 м2 | Б4-02 | 4.4 | 1 | 616 | нд
1.2.2.1. | Кинг, РК КЛ-10 кВ ТП-42 ТП-66 в г.Кингисепп ЛО (инв.№ 080000406) (22-1-08-0-01-07-0-0147) | L_22-1-08-0-01-07-0-0147 | кабельные сооружения и устройство переходов при прокладке кабельной линии (КЛ, ВОК) 10 кВ | УНЦ выполнения специального перехода кабельной линии методом ГНБ | КЛ | нд | П | 2028 | 10 | диаметр трубы 110 кол-во труб 2 | Распоряжение АО "ЛОЭСК" | № 00/239 от 22.04.2024 | Ленинградская обл. | 1 | 1 | 1 | 0.014 | км | Н1-01-2 | 34428.8 | 1.76 | 848.3256 | нд
1.2.2.1. | Кинг, РК КЛ-10 кВ ТП-42 ТП-66 в г.Кингисепп ЛО (инв.№ 080000406) (22-1-08-0-01-07-0-0147) | L_22-1-08-0-01-07-0-0147 | проектные и изыскательские работы, разработка и утверждение ДПТ, кадастровые работы и работы по установлению земельных отношений 10 кВ | Затраты на проектно-изыскательские работы для КЛ | КЛ | нд | П | 2028 | 10 | нд | Распоряжение АО "ЛОЭСК" | № 00/239 от 22.04.2024 | Ленинградская обл. | 0.65 | 1 | 1 | 0.1 | 1 км по трассе | П5-01 | 866.6 | 1 | 56.329 | нд
1.2.2.1. | Кинг, РК КЛ-10 кВ ТП-42 ТП-66 в г.Кингисепп ЛО (инв.№ 080000406) (22-1-08-0-01-07-0-0147) | L_22-1-08-0-01-07-0-0147 | нд | Итого объем финансовых потребностей по инвестиционному проекту, тыс. рублей | нд | нд | нд | нд | нд | нд | нд | нд | нд | нд | нд | нд | нд | нд | нд | нд | нд | 2635.4654 | нд
1.2.2.1. | Кинг, РК ВЛ-10 кВ от ТП-42 до ТП-66 в г. Кингисепп ЛО (инв.№ 080000294) (22-1-08-0-01-07-0-0150) | L_22-1-08-0-01-07-0-0150 | ВЛ 10 кВ | УНЦ ВЛ 0,4 - 750 кВ на строительно-монтажные работы без опор и провода | ВЛ 0,4 - 750 кВ | нд | П | 2028 | 10 | одноцепная, все типы опор за исключением многогранных | Распоряжение АО "ЛОЭСК" | № 00/239 от 22.04.2024 | Ленинградская обл. | 1 | 1 | 1 | 0.6 | 1 км | Л1-02-1 | 1929.53 | 1.43 | 1655.5367 | нд
1.2.2.1. | Кинг, РК ВЛ-10 кВ от ТП-42 до ТП-66 в г. Кингисепп ЛО (инв.№ 080000294) (22-1-08-0-01-07-0-0150) | L_22-1-08-0-01-07-0-0150 | ВЛ 10 кВ | УНЦ опор ВЛ 0,4 - 750 кВ | ВЛ | нд | П | 2028 | 10 | одноцепная, все типы опор за исключением многогранных | Распоряжение АО "ЛОЭСК" | № 00/239 от 22.04.2024 | Ленинградская обл. | 1 | 1 | 1 | 0.6 | 1 км | Л3-02-1 | 1262.83 | 1.02 | 772.852 | нд
1.2.2.1. | Кинг, РК ВЛ-10 кВ от ТП-42 до ТП-66 в г. Кингисепп ЛО (инв.№ 080000294) (22-1-08-0-01-07-0-0150) | L_22-1-08-0-01-07-0-0150 | ВЛ 10 кВ | УНЦ провода СИП ВЛ 0,4 - 35 кВ | ВЛ | нд | П | 2028 | 10 | 1 провод сечение фазного провода 70 мм2 СИП-3 | Распоряжение АО "ЛОЭСК" | № 00/239 от 22.04.2024 | Ленинградская обл. | 1 | 1 | 1 | 0.6 | 1 км | Л7-04-3 | 1529.52 | 1.04 | 954.4205 | нд
1.2.2.1. | Кинг, РК ВЛ-10 кВ от ТП-42 до ТП-66 в г. Кингисепп ЛО (инв.№ 080000294) (22-1-08-0-01-07-0-0150) | L_22-1-08-0-01-07-0-0150 | проектные и изыскательские работы, разработка и утверждение ДПТ, кадастровые работы и работы по установлению земельных отношений 10 кВ | Затраты на проектно-изыскательские работы по ВЛ | ВЛ | нд | П | 2028 | 10 | протяженность 1 км | Распоряжение АО "ЛОЭСК" | № 00/239 от 22.04.2024 | Ленинградская обл. | 0.75 | 1 | 1 | 1 | 1 ВЛ | П3-01 | 234.03 | 1 | 175.5225 | нд
1.2.2.1. | Кинг, РК ВЛ-10 кВ от ТП-42 до ТП-66 в г. Кингисепп ЛО (инв.№ 080000294) (22-1-08-0-01-07-0-0150) | L_22-1-08-0-01-07-0-0150 | нд | Итого объем финансовых потребностей по инвестиционному проекту, тыс. рублей | нд | нд | нд | нд | нд | нд | нд | нд | нд | нд | нд | нд | нд | нд | нд | нд | нд | 3558.3317 | нд
1.2.2.1. | ЛодП, РК ВЛ 10 кВ от оп.1 до оп. 75 ТП-76 (КОС) ф. 266-06 в г. Лодейное Поле ( инв № 120000673) (22-1-20-0-01-07-0-0169) | L_22-1-20-0-01-07-0-0169 | ВЛ 10 кВ | УНЦ ВЛ 0,4 - 750 кВ на строительно-монтажные работы без опор и провода | ВЛ 0,4 - 750 кВ | нд | П | 2028 | 10 | одноцепная, все типы опор за исключением многогранных | Распоряжение АО "ЛОЭСК" | № 00/239 от 22.04.2024 | Ленинградская обл. | 1 | 1 | 1 | 2.4 | 1 км | Л1-02-1 | 1929.53 | 1.43 | 6622.147 | нд
1.2.2.1. | ЛодП, РК ВЛ 10 кВ от оп.1 до оп. 75 ТП-76 (КОС) ф. 266-06 в г. Лодейное Поле ( инв № 120000673) (22-1-20-0-01-07-0-0169) | L_22-1-20-0-01-07-0-0169 | ВЛ 10 кВ | УНЦ опор ВЛ 0,4 - 750 кВ | ВЛ | нд | П | 2028 | 10 | одноцепная, все типы опор за исключением многогранных | Распоряжение АО "ЛОЭСК" | № 00/239 от 22.04.2024 | Ленинградская обл. | 1 | 1 | 1 | 2.4 | 1 км | Л3-02-1 | 1262.83 | 1.02 | 3091.4078 | нд
1.2.2.1. | ЛодП, РК ВЛ 10 кВ от оп.1 до оп. 75 ТП-76 (КОС) ф. 266-06 в г. Лодейное Поле ( инв № 120000673) (22-1-20-0-01-07-0-0169) | L_22-1-20-0-01-07-0-0169 | ВЛ 10 кВ | УНЦ провода СИП ВЛ 0,4 - 35 кВ | ВЛ | нд | П | 2028 | 10 | 1 провод сечение фазного провода 95 мм2 СИП-3 | Распоряжение АО "ЛОЭСК" | № 00/239 от 22.04.2024 | Ленинградская обл. | 1 | 1 | 1 | 7.2 | 1 км | Л7-05-3 | 1562.5 | 1.04 | 11700 | нд
1.2.2.1. | ЛодП, РК ВЛ 10 кВ от оп.1 до оп. 75 ТП-76 (КОС) ф. 266-06 в г. Лодейное Поле ( инв № 120000673) (22-1-20-0-01-07-0-0169) | L_22-1-20-0-01-07-0-0169 | ВЛ 10 кВ | УНЦ устройства лежневых дорог | лежневая дорога | нд | П | 2028 | 10 | Устройство лежневых дорог | Распоряжение АО "ЛОЭСК" | № 00/239 от 22.04.2024 | Ленинградская обл. | 1 | 1 | 1 | 1 | км | Л9-01 | 15505.16 | 1.04 | 16125.3664 | нд
1.2.2.1. | ЛодП, РК ВЛ 10 кВ от оп.1 до оп. 75 ТП-76 (КОС) ф. 266-06 в г. Лодейное Поле ( инв № 120000673) (22-1-20-0-01-07-0-0169) | L_22-1-20-0-01-07-0-0169 | ВЛ 10 кВ | УНЦ на демонтаж ВЛ 0,4 - 750 кВ | ВЛ | нд | П | 2028 | 10 | одна цепь | Распоряжение АО "ЛОЭСК" | № 00/239 от 22.04.2024 | Ленинградская обл. | 1 | 1 | 1 | 0.8 | 1 км | М2-02-1 | 484.33 | 1.96 | 759.4294 | нд
1.2.2.1. | ЛодП, РК ВЛ 10 кВ от оп.1 до оп. 75 ТП-76 (КОС) ф. 266-06 в г. Лодейное Поле ( инв № 120000673) (22-1-20-0-01-07-0-0169) | L_22-1-20-0-01-07-0-0169 | ВЛ 10 кВ | УНЦ на вырубку (расширение, расчистку) просеки ВЛ (для всех субъектов Российской Федерации) | ВЛ | нд | П | 2028 | 10 | Расчистка кустарников и мелколесья, вырубка деревьев и корчевка пней с диаметром ствола до 11 см, 12 см и более | Распоряжение АО "ЛОЭСК" | № 00/239 от 22.04.2024 | Ленинградская обл. | 1 | 1 | 1 | 1 | 1 га | Б7-03 | 514.43 | 1 | 514.43 | нд
1.2.2.1. | ЛодП, РК ВЛ 10 кВ от оп.1 до оп. 75 ТП-76 (КОС) ф. 266-06 в г. Лодейное Поле ( инв № 120000673) (22-1-20-0-01-07-0-0169) | L_22-1-20-0-01-07-0-0169 | ВЛ 10 кВ | УНЦ на трелевку хлыстов древесины при вырубке (расширении) просеки ВЛ | ВЛ | нд | П | 2028 | 10 | нд | Распоряжение АО "ЛОЭСК" | № 00/239 от 22.04.2024 | Ленинградская обл. | 1 | 1 | 1 | 10 | 100 м | М4-01 | 11.91 | 1.96 | 233.436 | нд
1.2.2.1. | ЛодП, РК ВЛ 10 кВ от оп.1 до оп. 75 ТП-76 (КОС) ф. 266-06 в г. Лодейное Поле ( инв № 120000673) (22-1-20-0-01-07-0-0169) | L_22-1-20-0-01-07-0-0169 | проектные и изыскательские работы, разработка и утверждение ДПТ, кадастровые работы и работы по установлению земельных отношений 10 кВ | Затраты на проектно-изыскательские работы по ВЛ | ВЛ | нд | П | 2028 | 10 | протяженность 2 км | Распоряжение АО "ЛОЭСК" | № 00/239 от 22.04.2024 | Ленинградская обл. | 0.75 | 1 | 1 | 1 | 1 ВЛ | П3-02 | 795.69 | 1 | 596.7675 | нд
1.2.2.1. | ЛодП, РК ВЛ 10 кВ от оп.1 до оп. 75 ТП-76 (КОС) ф. 266-06 в г. Лодейное Поле ( инв № 120000673) (22-1-20-0-01-07-0-0169) | L_22-1-20-0-01-07-0-0169 | нд | Итого объем финансовых потребностей по инвестиционному проекту, тыс. рублей | нд | нд | нд | нд | нд | нд | нд | нд | нд | нд | нд | нд | нд | нд | нд | нд | нд | 39642.9841 | нд
1.2.2.1. | Бокс, РК ВЛ-6кВ ТП-15 (01) (Л-1 от ТП-121 до ТП-120) в г. Пикалево ЛО (инв. № 200001216) (22-1-20-0-01-07-0-0171) | L_22-1-20-0-01-07-0-0171 | ВЛ 10 кВ | УНЦ ВЛ 0,4 - 750 кВ на строительно-монтажные работы без опор и провода | ВЛ 0,4 - 750 кВ | нд | П | 2028 | 10 | одноцепная, все типы опор за исключением многогранных | Распоряжение АО "ЛОЭСК" | № 00/239 от 22.04.2024 | Ленинградская обл. | 1 | 1 | 1 | 0.47 | 1 км | Л1-02-1 | 1929.53 | 1.43 | 1296.8371 | нд
1.2.2.1. | Бокс, РК ВЛ-6кВ ТП-15 (01) (Л-1 от ТП-121 до ТП-120) в г. Пикалево ЛО (инв. № 200001216) (22-1-20-0-01-07-0-0171) | L_22-1-20-0-01-07-0-0171 | ВЛ 10 кВ | УНЦ опор ВЛ 0,4 - 750 кВ | ВЛ | нд | П | 2028 | 10 | одноцепная, все типы опор за исключением многогранных | Распоряжение АО "ЛОЭСК" | № 00/239 от 22.04.2024 | Ленинградская обл. | 1 | 1 | 1 | 0.47 | 1 км | Л3-02-1 | 1262.83 | 1.02 | 605.4007 | нд
1.2.2.1. | Бокс, РК ВЛ-6кВ ТП-15 (01) (Л-1 от ТП-121 до ТП-120) в г. Пикалево ЛО (инв. № 200001216) (22-1-20-0-01-07-0-0171) | L_22-1-20-0-01-07-0-0171 | ВЛ 10 кВ | УНЦ провода СИП ВЛ 0,4 - 35 кВ | ВЛ | нд | П | 2028 | 10 | 1 провод сечение фазного провода 70 мм2 СИП-3 | Распоряжение АО "ЛОЭСК" | № 00/239 от 22.04.2024 | Ленинградская обл. | 1 | 1 | 1 | 0.47 | 1 км | Л7-04-3 | 1529.52 | 1.04 | 747.6294 | нд
1.2.2.1. | Бокс, РК ВЛ-6кВ ТП-15 (01) (Л-1 от ТП-121 до ТП-120) в г. Пикалево ЛО (инв. № 200001216) (22-1-20-0-01-07-0-0171) | L_22-1-20-0-01-07-0-0171 | ВЛ 10 кВ | УНЦ на демонтаж ВЛ 0,4 - 750 кВ | ВЛ | нд | П | 2028 | 10 | одна цепь | Распоряжение АО "ЛОЭСК" | № 00/239 от 22.04.2024 | Ленинградская обл. | 1 | 1 | 1 | 0.47 | 1 км | М2-02-1 | 484.33 | 1.96 | 446.1648 | нд
1.2.2.1. | Бокс, РК ВЛ-6кВ ТП-15 (01) (Л-1 от ТП-121 до ТП-120) в г. Пикалево ЛО (инв. № 200001216) (22-1-20-0-01-07-0-0171) | L_22-1-20-0-01-07-0-0171 | ВЛ 10 кВ | УНЦ устройства лежневых дорог | лежневая дорога | нд | П | 2028 | 10 | Устройство лежневых дорог | Распоряжение АО "ЛОЭСК" | № 00/239 от 22.04.2024 | Ленинградская обл. | 1 | 1 | 1 | 0.47 | 1 км | Л9-01 | 15505.16 | 1.04 | 7578.9222 | нд
1.2.2.1. | Бокс, РК ВЛ-6кВ ТП-15 (01) (Л-1 от ТП-121 до ТП-120) в г. Пикалево ЛО (инв. № 200001216) (22-1-20-0-01-07-0-0171) | L_22-1-20-0-01-07-0-0171 | ВЛ 10 кВ | УНЦ на вырубку (расширение, расчистку) просеки ВЛ (для всех субъектов Российской Федерации) | ВЛ | нд | П | 2028 | 10 | Расчистка кустарников и мелколесья, вырубка деревьев и корчевка пней с диаметром ствола до 11 см, 12 см и более | Распоряжение АО "ЛОЭСК" | № 00/239 от 22.04.2024 | Ленинградская обл. | 1 | 1 | 1 | 0.188 | 1 га | Б7-03 | 514.43 | 1 | 96.7128 | нд
1.2.2.1. | Бокс, РК ВЛ-6кВ ТП-15 (01) (Л-1 от ТП-121 до ТП-120) в г. Пикалево ЛО (инв. № 200001216) (22-1-20-0-01-07-0-0171) | L_22-1-20-0-01-07-0-0171 | ВЛ 10 кВ | УНЦ на трелевку хлыстов древесины при вырубке (расширении) просеки ВЛ | ВЛ | нд | П | 2028 | 10 | нд | Распоряжение АО "ЛОЭСК" | № 00/239 от 22.04.2024 | Ленинградская обл. | 1 | 1 | 1 | 5 | 100 м | М4-01 | 11.91 | 1.96 | 116.718 | нд
1.2.2.1. | Бокс, РК ВЛ-6кВ ТП-15 (01) (Л-1 от ТП-121 до ТП-120) в г. Пикалево ЛО (инв. № 200001216) (22-1-20-0-01-07-0-0171) | L_22-1-20-0-01-07-0-0171 | проектные и изыскательские работы, разработка и утверждение ДПТ, кадастровые работы и работы по установлению земельных отношений 10 кВ | Затраты на проектно-изыскательские работы по ВЛ | ВЛ | нд | П | 2028 | 10 | протяженность 1 км | Распоряжение АО "ЛОЭСК" | № 00/239 от 22.04.2024 | Ленинградская обл. | 0.75 | 1 | 1 | 1 | 1 ВЛ | П3-01 | 234.03 | 1 | 175.5225 | нд
1.2.2.1. | Бокс, РК ВЛ-6кВ ТП-15 (01) (Л-1 от ТП-121 до ТП-120) в г. Пикалево ЛО (инв. № 200001216) (22-1-20-0-01-07-0-0171) | L_22-1-20-0-01-07-0-0171 | нд | Итого объем финансовых потребностей по инвестиционному проекту, тыс. рублей | нд | нд | нд | нд | нд | нд | нд | нд | нд | нд | нд | нд | нд | нд | нд | нд | нд | 11063.9075 | нд
1.2.2.1. | Бокс, РК ВЛ-6кВ ТП-15 (01) (Л-2 от ТП-15 до ТП-105) в г. Пикалево ЛО (инв. №200001216) (22-1-20-0-01-07-0-0172) | L_22-1-20-0-01-07-0-0172 | ВЛ 10 кВ | УНЦ ВЛ 0,4 - 750 кВ на строительно-монтажные работы без опор и провода | ВЛ 0,4 - 750 кВ | нд | П | 2028 | 10 | одноцепная, все типы опор за исключением многогранных | Распоряжение АО "ЛОЭСК" | № 00/239 от 22.04.2024 | Ленинградская обл. | 1 | 1 | 1 | 0.6 | 1 км | Л1-02-1 | 1929.53 | 1.43 | 1655.5367 | нд
1.2.2.1. | Бокс, РК ВЛ-6кВ ТП-15 (01) (Л-2 от ТП-15 до ТП-105) в г. Пикалево ЛО (инв. №200001216) (22-1-20-0-01-07-0-0172) | L_22-1-20-0-01-07-0-0172 | ВЛ 10 кВ | УНЦ опор ВЛ 0,4 - 750 кВ | ВЛ | нд | П | 2028 | 10 | одноцепная, все типы опор за исключением многогранных | Распоряжение АО "ЛОЭСК" | № 00/239 от 22.04.2024 | Ленинградская обл. | 1 | 1 | 1 | 0.6 | 1 км | Л3-02-1 | 1262.83 | 1.02 | 772.852 | нд
1.2.2.1. | Бокс, РК ВЛ-6кВ ТП-15 (01) (Л-2 от ТП-15 до ТП-105) в г. Пикалево ЛО (инв. №200001216) (22-1-20-0-01-07-0-0172) | L_22-1-20-0-01-07-0-0172 | ВЛ 10 кВ | УНЦ провода СИП ВЛ 0,4 - 35 кВ | ВЛ | нд | П | 2028 | 10 | 1 провод сечение фазного провода 70 мм2 СИП-3 | Распоряжение АО "ЛОЭСК" | № 00/239 от 22.04.2024 | Ленинградская обл. | 1 | 1 | 1 | 0.6 | 1 км | Л7-04-3 | 1529.52 | 1.04 | 954.4205 | нд
1.2.2.1. | Бокс, РК ВЛ-6кВ ТП-15 (01) (Л-2 от ТП-15 до ТП-105) в г. Пикалево ЛО (инв. №200001216) (22-1-20-0-01-07-0-0172) | L_22-1-20-0-01-07-0-0172 | ВЛ 10 кВ | УНЦ на демонтаж ВЛ 0,4 - 750 кВ | ВЛ | нд | П | 2028 | 10 | одна цепь | Распоряжение АО "ЛОЭСК" | № 00/239 от 22.04.2024 | Ленинградская обл. | 1 | 1 | 1 | 0.6 | 1 км | М2-02-1 | 484.33 | 1.96 | 569.5721 | нд
1.2.2.1. | Бокс, РК ВЛ-6кВ ТП-15 (01) (Л-2 от ТП-15 до ТП-105) в г. Пикалево ЛО (инв. №200001216) (22-1-20-0-01-07-0-0172) | L_22-1-20-0-01-07-0-0172 | ВЛ 10 кВ | УНЦ устройства лежневых дорог | лежневая дорога | нд | П | 2028 | 10 | Устройство лежневых дорог | Распоряжение АО "ЛОЭСК" | № 00/239 от 22.04.2024 | Ленинградская обл. | 1 | 1 | 1 | 0.6 | 1 км | Л9-01 | 15505.16 | 1.04 | 9675.2198 | нд
1.2.2.1. | Бокс, РК ВЛ-6кВ ТП-15 (01) (Л-2 от ТП-15 до ТП-105) в г. Пикалево ЛО (инв. №200001216) (22-1-20-0-01-07-0-0172) | L_22-1-20-0-01-07-0-0172 | ВЛ 10 кВ | УНЦ на вырубку (расширение, расчистку) просеки ВЛ (для всех субъектов Российской Федерации) | ВЛ | нд | П | 2028 | 10 | Расчистка кустарников и мелколесья, вырубка деревьев и корчевка пней с диаметром ствола до 11 см, 12 см и более | Распоряжение АО "ЛОЭСК" | № 00/239 от 22.04.2024 | Ленинградская обл. | 1 | 1 | 1 | 0.24 | 1 га | Б7-03 | 514.43 | 1 | 123.4632 | нд
1.2.2.1. | Бокс, РК ВЛ-6кВ ТП-15 (01) (Л-2 от ТП-15 до ТП-105) в г. Пикалево ЛО (инв. №200001216) (22-1-20-0-01-07-0-0172) | L_22-1-20-0-01-07-0-0172 | ВЛ 10 кВ | УНЦ на трелевку хлыстов древесины при вырубке (расширении) просеки ВЛ | ВЛ | нд | П | 2028 | 10 | нд | Распоряжение АО "ЛОЭСК" | № 00/239 от 22.04.2024 | Ленинградская обл. | 1 | 1 | 1 | 6 | 100 м | М4-01 | 11.91 | 1.96 | 140.0616 | нд
1.2.2.1. | Бокс, РК ВЛ-6кВ ТП-15 (01) (Л-2 от ТП-15 до ТП-105) в г. Пикалево ЛО (инв. №200001216) (22-1-20-0-01-07-0-0172) | L_22-1-20-0-01-07-0-0172 | проектные и изыскательские работы, разработка и утверждение ДПТ, кадастровые работы и работы по установлению земельных отношений 10 кВ | Затраты на проектно-изыскательские работы по ВЛ | ВЛ | нд | П | 2028 | 10 | протяженность 1 км | Распоряжение АО "ЛОЭСК" | № 00/239 от 22.04.2024 | Ленинградская обл. | 0.75 | 1 | 1 | 1 | 1 ВЛ | П3-01 | 234.03 | 1 | 175.5225 | нд
1.2.2.1. | Бокс, РК ВЛ-6кВ ТП-15 (01) (Л-2 от ТП-15 до ТП-105) в г. Пикалево ЛО (инв. №200001216) (22-1-20-0-01-07-0-0172) | L_22-1-20-0-01-07-0-0172 | нд | Итого объем финансовых потребностей по инвестиционному проекту, тыс. рублей | нд | нд | нд | нд | нд | нд | нд | нд | нд | нд | нд | нд | нд | нд | нд | нд | нд | 14066.6484 | нд
1.2.2.1. | Волх, РК КЛ-0,4 кВ от ТП - 46 до к/д Расстанная 6 в г. Волхов ЛО ( инв. № 030000819) (22-1-20-0-01-07-0-0176) | L_22-1-20-0-01-07-0-0176 | КЛ 0,4 кВ | УНЦ КЛ 0,4 кВ | 2КЛ-0,4 кВ | нд | П | 2028 | 0.4 | сечение 75 алюминий 4 жилы | Распоряжение АО "ЛОЭСК" | № 00/239 от 22.04.2024 | Ленинградская обл. | 1 | 1 | 1 | 0.2 | 1 км по трассе | К3-05-1 | 736.89 | 1.84 | 271.1755 | нд
1.2.2.1. | Волх, РК КЛ-0,4 кВ от ТП - 46 до к/д Расстанная 6 в г. Волхов ЛО ( инв. № 030000819) (22-1-20-0-01-07-0-0176) | L_22-1-20-0-01-07-0-0176 | КЛ 0,4 кВ | УНЦ на устройство траншеи КЛ и восстановление благоустройства по трассе | 2КЛ-0,4 кВ | нд | П | 2028 | 0.4 | одна цепь с учетом восстановления газонов все субъекты РФ | Распоряжение АО "ЛОЭСК" | № 00/239 от 22.04.2024 | Ленинградская обл. | 1 | 1 | 1 | 0.2 | 1 км по трассе | Б2-01-3 | 2622.12 | 1 | 524.424 | нд
1.2.2.1. | Волх, РК КЛ-0,4 кВ от ТП - 46 до к/д Расстанная 6 в г. Волхов ЛО ( инв. № 030000819) (22-1-20-0-01-07-0-0176) | L_22-1-20-0-01-07-0-0176 | КЛ 0,4 кВ | УНЦ на восстановление дорожного покрытия при прокладке кабельной линии (для всех субъектов Российской Федерации) | 2КЛ-0,4 кВ | нд | П | 2028 | 0.4 | Проезжая часть | Распоряжение АО "ЛОЭСК" | № 00/239 от 22.04.2024 | Ленинградская обл. | 1 | 1 | 1 | 20 | 1 м2 | Б4-02 | 4.4 | 1 | 88 | нд
1.2.2.1. | Волх, РК КЛ-0,4 кВ от ТП - 46 до к/д Расстанная 6 в г. Волхов ЛО ( инв. № 030000819) (22-1-20-0-01-07-0-0176) | L_22-1-20-0-01-07-0-0176 | кабельные сооружения и устройство переходов при прокладке кабельной линии (КЛ, ВОК) 0,4 кВ | УНЦ выполнения специального перехода кабельной линии методом ГНБ | 2КЛ-0,4 кВ | нд | П | 2028 | 0.4 | диаметр трубы 110 кол-во труб 2 | Распоряжение АО "ЛОЭСК" | № 00/239 от 22.04.2024 | Ленинградская обл. | 1 | 1 | 1 | 0.02 | 1 км | Н1-01-2 | 34428.8 | 1.76 | 1211.8938 | нд
1.2.2.1. | Волх, РК КЛ-0,4 кВ от ТП - 46 до к/д Расстанная 6 в г. Волхов ЛО ( инв. № 030000819) (22-1-20-0-01-07-0-0176) | L_22-1-20-0-01-07-0-0176 | проектные и изыскательские работы, разработка и утверждение ДПТ, кадастровые работы и работы по установлению земельных отношений 0,4 кВ | Затраты на проектно-изыскательские работы для КЛ | 2КЛ-0,4 кВ | нд | П | 2028 | 0.4 | нд | Распоряжение АО "ЛОЭСК" | № 00/239 от 22.04.2024 | Ленинградская обл. | 0.65 | 1 | 1 | 0.2 | 1 км по трассе | П5-01 | 866.6 | 1 | 112.658 | нд
1.2.2.1. | Волх, РК КЛ-0,4 кВ от ТП - 46 до к/д Расстанная 6 в г. Волхов ЛО ( инв. № 030000819) (22-1-20-0-01-07-0-0176) | L_22-1-20-0-01-07-0-0176 | нд | Итого объем финансовых потребностей по инвестиционному проекту, тыс. рублей | нд | нд | нд | нд | нд | нд | нд | нд | нд | нд | нд | нд | нд | нд | нд | нд | нд | 2208.1513 | нд
1.2.2.1. | Волх, РК КЛ-0,4 кВ от ТП-59 до к/д Железнодорожный 3 в г. Волхов ЛО ( инв. № 030000896) (22-1-20-0-01-07-0-0177) | L_22-1-20-0-01-07-0-0177 | КЛ 0,4 кВ | УНЦ КЛ 0,4 кВ | 2КЛ-0,4 кВ | нд | П | 2028 | 0.4 | сечение 50 алюминий 4 жилы | Распоряжение АО "ЛОЭСК" | № 00/239 от 22.04.2024 | Ленинградская обл. | 1 | 1 | 1 | 0.13 | 1 км по трассе | К3-04-1 | 658.18 | 1.84 | 157.4367 | нд
1.2.2.1. | Волх, РК КЛ-0,4 кВ от ТП-59 до к/д Железнодорожный 3 в г. Волхов ЛО ( инв. № 030000896) (22-1-20-0-01-07-0-0177) | L_22-1-20-0-01-07-0-0177 | КЛ 0,4 кВ | УНЦ на устройство траншеи КЛ и восстановление благоустройства по трассе | 2КЛ-0,4 кВ | нд | П | 2028 | 0.4 | две цепи с учетом восстановления газонов все субъекты РФ | Распоряжение АО "ЛОЭСК" | № 00/239 от 22.04.2024 | Ленинградская обл. | 1 | 1 | 1 | 0.13 | 1 км по трассе | Б2-01-4 | 3355.08 | 1 | 436.1604 | нд
1.2.2.1. | Волх, РК КЛ-0,4 кВ от ТП-59 до к/д Железнодорожный 3 в г. Волхов ЛО ( инв. № 030000896) (22-1-20-0-01-07-0-0177) | L_22-1-20-0-01-07-0-0177 | КЛ 0,4 кВ | УНЦ на восстановление дорожного покрытия при прокладке кабельной линии (для всех субъектов Российской Федерации) | 2КЛ-0,4 кВ | нд | П | 2028 | 0.4 | Проезжая часть | Распоряжение АО "ЛОЭСК" | № 00/239 от 22.04.2024 | Ленинградская обл. | 1 | 1 | 1 | 20 | 1 м2 | Б4-02 | 4.4 | 1 | 88 | нд
1.2.2.1. | Волх, РК КЛ-0,4 кВ от ТП-59 до к/д Железнодорожный 3 в г. Волхов ЛО ( инв. № 030000896) (22-1-20-0-01-07-0-0177) | L_22-1-20-0-01-07-0-0177 | проектные и изыскательские работы, разработка и утверждение ДПТ, кадастровые работы и работы по установлению земельных отношений 0,4 кВ | Затраты на проектно-изыскательские работы для КЛ | 2КЛ-0,4 кВ | нд | П | 2028 | 0.4 | нд | Распоряжение АО "ЛОЭСК" | № 00/239 от 22.04.2024 | Ленинградская обл. | 0.65 | 1 | 1 | 0.13 | 1 км по трассе | П5-01 | 866.6 | 1 | 73.2277 | нд
1.2.2.1. | Волх, РК КЛ-0,4 кВ от ТП-59 до к/д Железнодорожный 3 в г. Волхов ЛО ( инв. № 030000896) (22-1-20-0-01-07-0-0177) | L_22-1-20-0-01-07-0-0177 | нд | Итого объем финансовых потребностей по инвестиционному проекту, тыс. рублей | нд | нд | нд | нд | нд | нд | нд | нд | нд | нд | нд | нд | нд | нд | нд | нд | нд | 754.8248 | нд
1.2.2.1. | Волх, РК КЛ-0,4 кв от ТП - 183 до кд Авиационная 27 в г. Волхов ЛО ( инв. № 030001177) (22-1-20-0-01-07-0-0178) | L_22-1-20-0-01-07-0-0178 | КЛ 0,4 кВ | УНЦ КЛ 0,4 кВ | 2КЛ-0,4 кВ | нд | П | 2028 | 0.4 | сечение 95 алюминий 4 жилы | Распоряжение АО "ЛОЭСК" | № 00/239 от 22.04.2024 | Ленинградская обл. | 1 | 1 | 1 | 0.17 | 1 км по трассе | К3-06-1 | 879.54 | 1.84 | 275.1201 | нд
1.2.2.1. | Волх, РК КЛ-0,4 кв от ТП - 183 до кд Авиационная 27 в г. Волхов ЛО ( инв. № 030001177) (22-1-20-0-01-07-0-0178) | L_22-1-20-0-01-07-0-0178 | КЛ 0,4 кВ | УНЦ на устройство траншеи КЛ и восстановление благоустройства по трассе | 2КЛ-0,4 кВ | нд | П | 2028 | 0.4 | одна цепь с учетом восстановления газонов все субъекты РФ | Распоряжение АО "ЛОЭСК" | № 00/239 от 22.04.2024 | Ленинградская обл. | 1 | 1 | 1 | 0.17 | 1 км по трассе | Б2-01-3 | 2622.12 | 1 | 445.7604 | нд
1.2.2.1. | Волх, РК КЛ-0,4 кв от ТП - 183 до кд Авиационная 27 в г. Волхов ЛО ( инв. № 030001177) (22-1-20-0-01-07-0-0178) | L_22-1-20-0-01-07-0-0178 | КЛ 0,4 кВ | УНЦ на восстановление дорожного покрытия при прокладке кабельной линии (для всех субъектов Российской Федерации) | 2КЛ-0,4 кВ | нд | П | 2028 | 0.4 | Тротуар | Распоряжение АО "ЛОЭСК" | № 00/239 от 22.04.2024 | Ленинградская обл. | 1 | 1 | 1 | 50 | 1 м2 | Б4-01 | 2.36 | 1 | 118 | нд
1.2.2.1. | Волх, РК КЛ-0,4 кв от ТП - 183 до кд Авиационная 27 в г. Волхов ЛО ( инв. № 030001177) (22-1-20-0-01-07-0-0178) | L_22-1-20-0-01-07-0-0178 | КЛ 0,4 кВ | УНЦ на восстановление дорожного покрытия при прокладке кабельной линии (для всех субъектов Российской Федерации) | 2КЛ-0,4 кВ | нд | П | 2028 | 0.4 | Проезжая часть | Распоряжение АО "ЛОЭСК" | № 00/239 от 22.04.2024 | Ленинградская обл. | 1 | 1 | 1 | 50 | 1 м2 | Б4-02 | 4.4 | 1 | 220 | нд
1.2.2.1. | Волх, РК КЛ-0,4 кв от ТП - 183 до кд Авиационная 27 в г. Волхов ЛО ( инв. № 030001177) (22-1-20-0-01-07-0-0178) | L_22-1-20-0-01-07-0-0178 | кабельные сооружения и устройство переходов при прокладке кабельной линии (КЛ, ВОК) 0,4 кВ | УНЦ выполнения специального перехода кабельной линии методом ГНБ | 2КЛ-0,4 кВ | нд | П | 2028 | 0.4 | диаметр трубы 110 кол-во труб 2 | Распоряжение АО "ЛОЭСК" | № 00/239 от 22.04.2024 | Ленинградская обл. | 1 | 1 | 1 | 0.02 | 1 км | Н1-01-2 | 34428.8 | 1.76 | 1211.8938 | нд
1.2.2.1. | Волх, РК КЛ-0,4 кв от ТП - 183 до кд Авиационная 27 в г. Волхов ЛО ( инв. № 030001177) (22-1-20-0-01-07-0-0178) | L_22-1-20-0-01-07-0-0178 | проектные и изыскательские работы, разработка и утверждение ДПТ, кадастровые работы и работы по установлению земельных отношений 0,4 кВ | Затраты на проектно-изыскательские работы для КЛ | 2КЛ-0,4 кВ | нд | П | 2028 | 0.4 | нд | Распоряжение АО "ЛОЭСК" | № 00/239 от 22.04.2024 | Ленинградская обл. | 0.65 | 1 | 1 | 0.17 | 1 км по трассе | П5-01 | 866.6 | 1 | 95.7593 | нд
1.2.2.1. | Волх, РК КЛ-0,4 кв от ТП - 183 до кд Авиационная 27 в г. Волхов ЛО ( инв. № 030001177) (22-1-20-0-01-07-0-0178) | L_22-1-20-0-01-07-0-0178 | нд | Итого объем финансовых потребностей по инвестиционному проекту, тыс. рублей | нд | нд | нд | нд | нд | нд | нд | нд | нд | нд | нд | нд | нд | нд | нд | нд | нд | 2366.5336 | нд
1.2.2.1. | Бокс, РК ВЛ 10кВ Л-2 п.Заборье 6,94 км ( монтаж реклоузеров) (инв.№ 010000254) (22-1-20-0-01-07-0-0249) | L_22-1-20-0-01-07-0-0249 | ВЛ 10 кВ | УНЦ ВЛ 0,4 - 750 кВ на строительно-монтажные работы без опор и провода | ВЛ 0,4 - 750 кВ | нд | П | 2028 | 10 | одноцепная, все типы опор за исключением многогранных | Распоряжение АО "ЛОЭСК" | № 00/239 от 22.04.2024 | Ленинградская обл. | 1.2 | 1 | 1 | 0.1 | 1 км | Л1-02-1 | 1929.53 | 1.43 | 331.1073 | нд
1.2.2.1. | Бокс, РК ВЛ 10кВ Л-2 п.Заборье 6,94 км ( монтаж реклоузеров) (инв.№ 010000254) (22-1-20-0-01-07-0-0249) | L_22-1-20-0-01-07-0-0249 | ВЛ 10 кВ | УНЦ опор ВЛ 0,4 - 750 кВ | ВЛ | нд | П | 2028 | 10 | одноцепная, все типы опор за исключением многогранных | Распоряжение АО "ЛОЭСК" | № 00/239 от 22.04.2024 | Ленинградская обл. | 1 | 1 | 1 | 0.1 | 1 км | Л3-02-1 | 1262.83 | 1.02 | 128.8087 | нд
1.2.2.1. | Бокс, РК ВЛ 10кВ Л-2 п.Заборье 6,94 км ( монтаж реклоузеров) (инв.№ 010000254) (22-1-20-0-01-07-0-0249) | L_22-1-20-0-01-07-0-0249 | ВЛ 10 кВ | УНЦ провода СИП ВЛ 0,4 - 35 кВ | ВЛ | нд | П | 2028 | 10 | 1 провод сечение фазного провода 70 мм2 СИП-3 | Распоряжение АО "ЛОЭСК" | № 00/239 от 22.04.2024 | Ленинградская обл. | 1 | 1 | 1 | 0.1 | 1 км | Л7-04-3 | 1529.52 | 1.04 | 159.0701 | нд
1.2.2.1. | Бокс, РК ВЛ 10кВ Л-2 п.Заборье 6,94 км ( монтаж реклоузеров) (инв.№ 010000254) (22-1-20-0-01-07-0-0249) | L_22-1-20-0-01-07-0-0249 | ВЛ 10 кВ | УНЦ устройства лежневых дорог | лежневая дорога | нд | П | 2028 | 10 | Устройство лежневых дорог | Распоряжение АО "ЛОЭСК" | № 00/239 от 22.04.2024 | Ленинградская обл. | 1 | 1 | 1 | 0.1 | 1 км | Л9-01 | 15505.16 | 1.04 | 1612.5366 | нд
1.2.2.1. | Бокс, РК ВЛ 10кВ Л-2 п.Заборье 6,94 км ( монтаж реклоузеров) (инв.№ 010000254) (22-1-20-0-01-07-0-0249) | L_22-1-20-0-01-07-0-0249 | ВЛ 10 кВ | УНЦ на вырубку (расширение, расчистку) просеки ВЛ (для всех субъектов Российской Федерации) | ВЛ | нд | П | 2028 | 10 | Расчистка кустарников и мелколесья, вырубка деревьев и корчевка пней с диаметром ствола до 11 см, 12 см и более | Распоряжение АО "ЛОЭСК" | № 00/239 от 22.04.2024 | Ленинградская обл. | 1 | 1 | 1 | 0.005 | 1 га | Б7-03 | 514.43 | 1 | 2.5721 | нд
1.2.2.1. | Бокс, РК ВЛ 10кВ Л-2 п.Заборье 6,94 км ( монтаж реклоузеров) (инв.№ 010000254) (22-1-20-0-01-07-0-0249) | L_22-1-20-0-01-07-0-0249 | ВЛ 10 кВ | УНЦ на трелевку хлыстов древесины при вырубке (расширении) просеки ВЛ | ВЛ | нд | П | 2028 | 10 | нд | Распоряжение АО "ЛОЭСК" | № 00/239 от 22.04.2024 | Ленинградская обл. | 1 | 1 | 1 | 1 | 100 м | М4-01 | 11.91 | 1.96 | 23.3436 | нд
1.2.2.1. | Бокс, РК ВЛ 10кВ Л-2 п.Заборье 6,94 км ( монтаж реклоузеров) (инв.№ 010000254) (22-1-20-0-01-07-0-0249) | L_22-1-20-0-01-07-0-0249 | управляемый элемент электрической сети 10 кВ | УНЦ автоматического пункта секционирования (реклоузера) 6 - 35 кВ без ПКУ | пункта секционирования (реклоузера) 6 - 35 кВ без ПКУ | нд | П | 2028 | 10 | нд | Распоряжение АО "ЛОЭСК" | № 00/239 от 22.04.2024 | Ленинградская обл. | 1 | 1 | 1 | 2 | 1 ячейка | В6-01 | 2246.7 | 1.51 | 6785.034 | нд
1.2.2.1. | Бокс, РК ВЛ 10кВ Л-2 п.Заборье 6,94 км ( монтаж реклоузеров) (инв.№ 010000254) (22-1-20-0-01-07-0-0249) | L_22-1-20-0-01-07-0-0249 | проектные и изыскательские работы, разработка и утверждение ДПТ, кадастровые работы и работы по установлению земельных отношений 10 кВ | Затраты на проектно-изыскательские работы по ВЛ | ВЛ | нд | П | 2028 | 10 | протяженность 1 км | Распоряжение АО "ЛОЭСК" | № 00/239 от 22.04.2024 | Ленинградская обл. | 0.75 | 1 | 1 | 1 | 1 ВЛ | П3-01 | 234.03 | 1 | 175.5225 | нд
1.2.2.1. | Бокс, РК ВЛ 10кВ Л-2 п.Заборье 6,94 км ( монтаж реклоузеров) (инв.№ 010000254) (22-1-20-0-01-07-0-0249) | L_22-1-20-0-01-07-0-0249 | нд | Итого объем финансовых потребностей по инвестиционному проекту, тыс. рублей | нд | нд | нд | нд | нд | нд | нд | нд | нд | нд | нд | нд | нд | нд | нд | нд | нд | 9217.995 | нд
1.2.2.1. | Киров, РК КЛ 10 кВ на участке от РТП-566 до ТП-584 ф.20 в г. Отрадное Кировского района ЛО (инв.№ 000001000) (22-1-10-0-01-04-0-0383) | M_22-1-10-0-01-04-0-0383 | КЛ 10 кВ | УНЦ на устройство траншеи КЛ и восстановление благоустройства по трассе | КЛ | нд | П | 2028 | 10 | одна цепь с учетом восстановления газонов все субъекты РФ | Распоряжение АО "ЛОЭСК" | № 00/239 от 22.04.2024 | Ленинградская обл. | 1 | 1 | 1 | 0.85 | 1 км по трассе | Б2-02-3 | 4525.23 | 1 | 3846.4455 | нд
1.2.2.1. | Киров, РК КЛ 10 кВ на участке от РТП-566 до ТП-584 ф.20 в г. Отрадное Кировского района ЛО (инв.№ 000001000) (22-1-10-0-01-04-0-0383) | M_22-1-10-0-01-04-0-0383 | КЛ 10 кВ | УНЦ КЛ 6 - 500 кВ (с алюминиевой жилой) | КЛ | нд | П | 2028 | 10 | сечение 150 мм2 | Распоряжение АО "ЛОЭСК" | № 00/239 от 22.04.2024 | Ленинградская обл. | 1 | 1 | 1 | 0.85 | 1 км по трассе | К1-06-2 | 3599.39 | 1.84 | 5629.446 | нд
1.2.2.1. | Киров, РК КЛ 10 кВ на участке от РТП-566 до ТП-584 ф.20 в г. Отрадное Кировского района ЛО (инв.№ 000001000) (22-1-10-0-01-04-0-0383) | M_22-1-10-0-01-04-0-0383 | КЛ 10 кВ | УНЦ на восстановление дорожного покрытия при прокладке кабельной линии (для всех субъектов Российской Федерации) | КЛ | нд | П | 2028 | 10 | Тротуар | Распоряжение АО "ЛОЭСК" | № 00/239 от 22.04.2024 | Ленинградская обл. | 1 | 1 | 1 | 710 | 1 м2 | Б4-01 | 2.36 | 1 | 1675.6 | нд
1.2.2.1. | Киров, РК КЛ 10 кВ на участке от РТП-566 до ТП-584 ф.20 в г. Отрадное Кировского района ЛО (инв.№ 000001000) (22-1-10-0-01-04-0-0383) | M_22-1-10-0-01-04-0-0383 | кабельные сооружения и устройство переходов при прокладке кабельной линии (КЛ, ВОК) 10 кВ | УНЦ выполнения специального перехода кабельной линии методом ГНБ | КЛ | нд | П | 2028 | 10 | диаметр трубы 110 кол-во труб 1 | Распоряжение АО "ЛОЭСК" | № 00/239 от 22.04.2024 | Ленинградская обл. | 1 | 1 | 1 | 0.14 | 1 км | Н1-01-1 | 26087.97 | 1.76 | 6428.0758 | нд
1.2.2.1. | Киров, РК КЛ 10 кВ на участке от РТП-566 до ТП-584 ф.20 в г. Отрадное Кировского района ЛО (инв.№ 000001000) (22-1-10-0-01-04-0-0383) | M_22-1-10-0-01-04-0-0383 | проектные и изыскательские работы, разработка и утверждение ДПТ, кадастровые работы и работы по установлению земельных отношений 10 кВ | Затраты на проектно-изыскательские работы для КЛ | КЛ | нд | П | 2028 | 10 | нд | Распоряжение АО "ЛОЭСК" | № 00/239 от 22.04.2024 | Ленинградская обл. | 0.65 | 1 | 1 | 0.85 | 1 км по трассе | П5-01 | 866.6 | 1 | 478.7965 | нд
1.2.2.1. | Киров, РК КЛ 10 кВ на участке от РТП-566 до ТП-584 ф.20 в г. Отрадное Кировского района ЛО (инв.№ 000001000) (22-1-10-0-01-04-0-0383) | M_22-1-10-0-01-04-0-0383 | нд | Итого объем финансовых потребностей по инвестиционному проекту, тыс. рублей | нд | нд | нд | нд | нд | нд | нд | нд | нд | нд | нд | нд | нд | нд | нд | нд | нд | 18058.3638 | нд
1.2.2.1. | Перевод нагрузок на ПС 110кВ Приморский УПК по сети 10кВ: ф. Прм-04, ф. Ерм-07 в Приморском городском поселении (23-1-05-0-01-04-2-0240) | M_23-1-05-0-01-04-2-0240 | ВЛ 10 кВ | УНЦ ВЛ 0,4 - 750 кВ на строительно-монтажные работы без опор и провода | ВЛ 0,4 - 750 кВ | нд | П | 2028 | 10 | одноцепная, все типы опор за исключением многогранных | Распоряжение АО "ЛОЭСК" | № 00/239 от 22.04.2024 | Ленинградская обл. | 1 | 1 | 1 | 4.8 | 1 км | Л1-02-1 | 1929.53 | 1.43 | 13244.2939 | нд
1.2.2.1. | Перевод нагрузок на ПС 110кВ Приморский УПК по сети 10кВ: ф. Прм-04, ф. Ерм-07 в Приморском городском поселении (23-1-05-0-01-04-2-0240) | M_23-1-05-0-01-04-2-0240 | ВЛ 10 кВ | УНЦ опор ВЛ 0,4 - 750 кВ | ВЛ | нд | П | 2028 | 10 | одноцепная, все типы опор за исключением многогранных | Распоряжение АО "ЛОЭСК" | № 00/239 от 22.04.2024 | Ленинградская обл. | 1 | 1 | 1 | 4.8 | 1 км | Л3-02-1 | 1262.83 | 1.02 | 6182.8157 | нд
1.2.2.1. | Перевод нагрузок на ПС 110кВ Приморский УПК по сети 10кВ: ф. Прм-04, ф. Ерм-07 в Приморском городском поселении (23-1-05-0-01-04-2-0240) | M_23-1-05-0-01-04-2-0240 | ВЛ 10 кВ | УНЦ провода СИП ВЛ 0,4 - 35 кВ | ВЛ | нд | П | 2028 | 10 | 1 провод сечение фазного провода 95 мм2 СИП-3 | Распоряжение АО "ЛОЭСК" | № 00/239 от 22.04.2024 | Ленинградская обл. | 1 | 1 | 1 | 14.4 | 1 км | Л7-05-3 | 1562.5 | 1.04 | 23400 | нд
1.2.2.1. | Перевод нагрузок на ПС 110кВ Приморский УПК по сети 10кВ: ф. Прм-04, ф. Ерм-07 в Приморском городском поселении (23-1-05-0-01-04-2-0240) | M_23-1-05-0-01-04-2-0240 | ВЛ 10 кВ | УНЦ арматуры, крепления, защиты от перенапряжений ВЛ 0,4 - 35 кВ | ВЛ 0,4 - 35 кВ | нд | П | 2028 | 10 | Устройство защиты от перенапряжений ВЛ 6 - 35 кВ | Распоряжение АО "ЛОЭСК" | № 00/239 от 22.04.2024 | Ленинградская обл. | 1 | 1 | 1 | 57 | 1 ед. | Л11-03 | 12.24 | 1.04 | 725.5872 | нд
1.2.2.1. | Перевод нагрузок на ПС 110кВ Приморский УПК по сети 10кВ: ф. Прм-04, ф. Ерм-07 в Приморском городском поселении (23-1-05-0-01-04-2-0240) | M_23-1-05-0-01-04-2-0240 | ВЛ 10 кВ | УНЦ арматуры, крепления, защиты от перенапряжений ВЛ 0,4 - 35 кВ | ВЛ 0,4 - 35 кВ | нд | П | 2028 | 10 | Арматура и устройство крепления провода СИП | Распоряжение АО "ЛОЭСК" | № 00/239 от 22.04.2024 | Ленинградская обл. | 1 | 1 | 1 | 96 | 1 ед. | Л11-01 | 4.95 | 1.04 | 494.208 | нд
1.2.2.1. | Перевод нагрузок на ПС 110кВ Приморский УПК по сети 10кВ: ф. Прм-04, ф. Ерм-07 в Приморском городском поселении (23-1-05-0-01-04-2-0240) | M_23-1-05-0-01-04-2-0240 | ВЛ 10 кВ | УНЦ на вырубку (расширение, расчистку) просеки ВЛ (для всех субъектов Российской Федерации) | ВЛ | нд | П | 2028 | 10 | Расчистка кустарников и мелколесья, вырубка деревьев и корчевка пней с диаметром ствола до 11 см, 12 см и более | Распоряжение АО "ЛОЭСК" | № 00/239 от 22.04.2024 | Ленинградская обл. | 1 | 1 | 1 | 4.8 | 1 га | Б7-03 | 514.43 | 1 | 2469.264 | нд
1.2.2.1. | Перевод нагрузок на ПС 110кВ Приморский УПК по сети 10кВ: ф. Прм-04, ф. Ерм-07 в Приморском городском поселении (23-1-05-0-01-04-2-0240) | M_23-1-05-0-01-04-2-0240 | ВЛ 10 кВ | УНЦ на трелевку хлыстов древесины при вырубке (расширении) просеки ВЛ | ВЛ | нд | П | 2028 | 10 | нд | Распоряжение АО "ЛОЭСК" | № 00/239 от 22.04.2024 | Ленинградская обл. | 1 | 1 | 1 | 48 | 100 м | М4-01 | 11.91 | 1.96 | 1120.4928 | нд
1.2.2.1. | Перевод нагрузок на ПС 110кВ Приморский УПК по сети 10кВ: ф. Прм-04, ф. Ерм-07 в Приморском городском поселении (23-1-05-0-01-04-2-0240) | M_23-1-05-0-01-04-2-0240 | проектные и изыскательские работы, разработка и утверждение ДПТ, кадастровые работы и работы по установлению земельных отношений 10 кВ | Затраты на проектно-изыскательские работы для отдельных элементов электрических сетей | ТП | нд | П | 2028 | 10 | Затраты по УНЦ от 6 до 11 млн руб. | Распоряжение АО "ЛОЭСК" | № 00/239 от 22.04.2024 | Ленинградская обл. | 1 | 1 | 1 | 1 | 1 объект | П6-07 | 709.17 | 1 | 709.17 | нд
1.2.2.1. | Перевод нагрузок на ПС 110кВ Приморский УПК по сети 10кВ: ф. Прм-04, ф. Ерм-07 в Приморском городском поселении (23-1-05-0-01-04-2-0240) | M_23-1-05-0-01-04-2-0240 | КЛ 10 кВ | УНЦ на устройство траншеи КЛ и восстановление благоустройства по трассе | КЛ | нд | П | 2028 | 10 | одна цепь с учетом восстановления газонов все субъекты РФ | Распоряжение АО "ЛОЭСК" | № 00/239 от 22.04.2024 | Ленинградская обл. | 1 | 1 | 1 | 0.7 | 1 км по трассе | Б2-02-3 | 4525.23 | 1 | 3167.661 | нд
1.2.2.1. | Перевод нагрузок на ПС 110кВ Приморский УПК по сети 10кВ: ф. Прм-04, ф. Ерм-07 в Приморском городском поселении (23-1-05-0-01-04-2-0240) | M_23-1-05-0-01-04-2-0240 | КЛ 10 кВ | УНЦ КЛ 6 - 500 кВ (с алюминиевой жилой) | КЛ | нд | П | 2028 | 10 | сечение 120 мм2 | Распоряжение АО "ЛОЭСК" | № 00/239 от 22.04.2024 | Ленинградская обл. | 1 | 1 | 1 | 0.7 | 1 км по трассе | К1-05-2 | 3411.85 | 1.84 | 4394.4628 | нд
1.2.2.1. | Перевод нагрузок на ПС 110кВ Приморский УПК по сети 10кВ: ф. Прм-04, ф. Ерм-07 в Приморском городском поселении (23-1-05-0-01-04-2-0240) | M_23-1-05-0-01-04-2-0240 | кабельные сооружения и устройство переходов при прокладке кабельной линии (КЛ, ВОК) 10 кВ | УНЦ выполнения специального перехода кабельной линии методом ГНБ | КЛ | нд | П | 2028 | 10 | диаметр трубы 110 кол-во труб 2 | Распоряжение АО "ЛОЭСК" | № 00/239 от 22.04.2024 | Ленинградская обл. | 1 | 1 | 1 | 0.38 | 1 км | Н1-01-2 | 34428.8 | 1.76 | 23025.9814 | нд
1.2.2.1. | Перевод нагрузок на ПС 110кВ Приморский УПК по сети 10кВ: ф. Прм-04, ф. Ерм-07 в Приморском городском поселении (23-1-05-0-01-04-2-0240) | M_23-1-05-0-01-04-2-0240 | проектные и изыскательские работы, разработка и утверждение ДПТ, кадастровые работы и работы по установлению земельных отношений 10 кВ | Затраты на проектно-изыскательские работы для КЛ | КЛ | нд | П | 2028 | 10 | нд | Распоряжение АО "ЛОЭСК" | № 00/239 от 22.04.2024 | Ленинградская обл. | 0.65 | 1 | 1 | 0.7 | 1 км по трассе | П5-01 | 866.6 | 1 | 394.303 | нд
1.2.2.1. | Перевод нагрузок на ПС 110кВ Приморский УПК по сети 10кВ: ф. Прм-04, ф. Ерм-07 в Приморском городском поселении (23-1-05-0-01-04-2-0240) | M_23-1-05-0-01-04-2-0240 | нд | Итого объем финансовых потребностей по инвестиционному проекту, тыс. рублей | нд | нд | нд | нд | нд | нд | нд | нд | нд | нд | нд | нд | нд | нд | нд | нд | нд | 79328.2398 | нд
1.2.2.1. | Реконструкция КЛ-10кВ ф.Кнг-01-РП-21 "Очистные Сооружения" (от ПС-330кВ Кингисеппская до РП-21) (22-1-08-0-01-04-2-0828) | M_22-1-08-0-01-04-2-0828 | КЛ 10 кВ | УНЦ КЛ 6 - 500 кВ (с алюминиевой жилой) | КЛ | нд | П | 2028 | 10 | сечение 240 мм2 | Распоряжение АО "ЛОЭСК" | № 00/239 от 22.04.2024 | Ленинградская обл. | 1 | 1 | 1 | 1.7 | 1 км по трассе | К1-08-2 | 4928 | 1.84 | 15414.784 | нд
1.2.2.1. | Реконструкция КЛ-10кВ ф.Кнг-01-РП-21 "Очистные Сооружения" (от ПС-330кВ Кингисеппская до РП-21) (22-1-08-0-01-04-2-0828) | M_22-1-08-0-01-04-2-0828 | КЛ 10 кВ | УНЦ на устройство траншеи КЛ и восстановление благоустройства по трассе | КЛ | нд | П | 2028 | 10 | одна цепь с учетом восстановления газонов все субъекты РФ | Распоряжение АО "ЛОЭСК" | № 00/239 от 22.04.2024 | Ленинградская обл. | 1 | 1 | 1 | 1.7 | 1 км по трассе | Б2-02-3 | 4525.23 | 1 | 7692.891 | нд
1.2.2.1. | Реконструкция КЛ-10кВ ф.Кнг-01-РП-21 "Очистные Сооружения" (от ПС-330кВ Кингисеппская до РП-21) (22-1-08-0-01-04-2-0828) | M_22-1-08-0-01-04-2-0828 | проектные и изыскательские работы, разработка и утверждение ДПТ, кадастровые работы и работы по установлению земельных отношений 10 кВ | Затраты на проектно-изыскательские работы для КЛ | КЛ | нд | П | 2028 | 10 | нд | Распоряжение АО "ЛОЭСК" | № 00/239 от 22.04.2024 | Ленинградская обл. | 0.65 | 1 | 1 | 1.7 | 1 км по трассе | П5-01 | 866.6 | 1 | 957.593 | нд
1.2.2.1. | Реконструкция КЛ-10кВ ф.Кнг-01-РП-21 "Очистные Сооружения" (от ПС-330кВ Кингисеппская до РП-21) (22-1-08-0-01-04-2-0828) | M_22-1-08-0-01-04-2-0828 | нд | Итого объем финансовых потребностей по инвестиционному проекту, тыс. рублей | нд | нд | нд | нд | нд | нд | нд | нд | нд | нд | нд | нд | нд | нд | нд | нд | нд | 24065.268 | нд
1.2.2.1. | Реконструкция КЛ-10 кВ от оп. ВЛ-10 кВ фид. 169-101 до ТП СП-16, протяженностью 2,39 км в г. Сосновый Бор ЛО | O_26-1-08-0-01-04-0-0040 | КЛ 10 кВ | УНЦ КЛ 6 - 500 кВ (с алюминиевой жилой) | КЛ | нд | П | 2028 | 10 | сечение 70 мм2 | Распоряжение АО "ЛОЭСК" | № 00/239 от 22.04.2024 | Ленинградская обл. | 1 | 1 | 1 | 0.1 | 1 км по трассе | К1-03-2 | 2861.77 | 1.84 | 526.5657 | нд
1.2.2.1. | Реконструкция КЛ-10 кВ от оп. ВЛ-10 кВ фид. 169-101 до ТП СП-16, протяженностью 2,39 км в г. Сосновый Бор ЛО | O_26-1-08-0-01-04-0-0040 | КЛ 10 кВ | УНЦ на устройство траншеи КЛ и восстановление благоустройства по трассе | КЛ | нд | П | 2028 | 10 | одна цепь с учетом восстановления газонов все субъекты РФ | Распоряжение АО "ЛОЭСК" | № 00/239 от 22.04.2024 | Ленинградская обл. | 1 | 1 | 1 | 0.1 | 1 км по трассе | Б2-02-3 | 4525.23 | 1 | 452.523 | нд
1.2.2.1. | Реконструкция КЛ-10 кВ от оп. ВЛ-10 кВ фид. 169-101 до ТП СП-16, протяженностью 2,39 км в г. Сосновый Бор ЛО | O_26-1-08-0-01-04-0-0040 | ВЛ 10 кВ | УНЦ ВЛ 0,4 - 750 кВ на строительно-монтажные работы без опор и провода | ВЛ 0,4 - 750 кВ | нд | П | 2028 | 10 | одноцепная, все типы опор за исключением многогранных | Распоряжение АО "ЛОЭСК" | № 00/239 от 22.04.2024 | Ленинградская обл. | 1 | 1 | 1 | 2.29 | 1 км | Л1-02-1 | 1929.53 | 1.43 | 6318.6319 | нд
1.2.2.1. | Реконструкция КЛ-10 кВ от оп. ВЛ-10 кВ фид. 169-101 до ТП СП-16, протяженностью 2,39 км в г. Сосновый Бор ЛО | O_26-1-08-0-01-04-0-0040 | ВЛ 10 кВ | УНЦ опор ВЛ 0,4 - 750 кВ | ВЛ | нд | П | 2028 | 10 | одноцепная, все типы опор за исключением многогранных | Распоряжение АО "ЛОЭСК" | № 00/239 от 22.04.2024 | Ленинградская обл. | 1 | 1 | 1 | 2.29 | 1 км | Л3-02-1 | 1262.83 | 1.02 | 2949.7183 | нд
1.2.2.1. | Реконструкция КЛ-10 кВ от оп. ВЛ-10 кВ фид. 169-101 до ТП СП-16, протяженностью 2,39 км в г. Сосновый Бор ЛО | O_26-1-08-0-01-04-0-0040 | ВЛ 10 кВ | УНЦ провода СИП ВЛ 0,4 - 35 кВ | ВЛ | нд | П | 2028 | 10 | 1 провод сечение фазного провода 50 мм2 СИП-3 | Распоряжение АО "ЛОЭСК" | № 00/239 от 22.04.2024 | Ленинградская обл. | 1 | 1 | 1 | 7.2135 | 1 км | Л7-03-3 | 1502.12 | 1.04 | 11268.9643 | нд
1.2.2.1. | Реконструкция КЛ-10 кВ от оп. ВЛ-10 кВ фид. 169-101 до ТП СП-16, протяженностью 2,39 км в г. Сосновый Бор ЛО | O_26-1-08-0-01-04-0-0040 | ВЛ 10 кВ | УНЦ арматуры, крепления, защиты от перенапряжений ВЛ 0,4 - 35 кВ | ВЛ 0,4 - 35 кВ | нд | П | 2028 | 10 | Устройство защиты от перенапряжений ВЛ 6 - 35 кВ | Распоряжение АО "ЛОЭСК" | № 00/239 от 22.04.2024 | Ленинградская обл. | 1 | 1 | 1 | 46 | 1 ед. | Л11-03 | 12.24 | 1.04 | 585.5616 | нд
1.2.2.1. | Реконструкция КЛ-10 кВ от оп. ВЛ-10 кВ фид. 169-101 до ТП СП-16, протяженностью 2,39 км в г. Сосновый Бор ЛО | O_26-1-08-0-01-04-0-0040 | ВЛ 10 кВ | УНЦ на вырубку (расширение, расчистку) просеки ВЛ (для всех субъектов Российской Федерации) | ВЛ | нд | П | 2028 | 10 | Расчистка кустарников и мелколесья, вырубка деревьев и корчевка пней с диаметром ствола до 11 см, 12 см и более | Распоряжение АО "ЛОЭСК" | № 00/239 от 22.04.2024 | Ленинградская обл. | 1 | 1 | 1 | 2.29 | 1 га | Б7-03 | 514.43 | 1 | 1178.0447 | нд
1.2.2.1. | Реконструкция КЛ-10 кВ от оп. ВЛ-10 кВ фид. 169-101 до ТП СП-16, протяженностью 2,39 км в г. Сосновый Бор ЛО | O_26-1-08-0-01-04-0-0040 | проектные и изыскательские работы, разработка и утверждение ДПТ, кадастровые работы и работы по установлению земельных отношений 10 кВ | Затраты на проектно-изыскательские работы по ВЛ | ВЛ | нд | П | 2028 | 10 | протяженность 5 км | Распоряжение АО "ЛОЭСК" | № 00/239 от 22.04.2024 | Ленинградская обл. | 0.75 | 1 | 1 | 1 | 1 ВЛ | П3-03 | 795.69 | 1 | 596.7675 | нд
1.2.2.1. | Реконструкция КЛ-10 кВ от оп. ВЛ-10 кВ фид. 169-101 до ТП СП-16, протяженностью 2,39 км в г. Сосновый Бор ЛО | O_26-1-08-0-01-04-0-0040 | проектные и изыскательские работы, разработка и утверждение ДПТ, кадастровые работы и работы по установлению земельных отношений 10 кВ | Затраты на проектно-изыскательские работы для КЛ | КЛ | нд | П | 2028 | 10 | нд | Распоряжение АО "ЛОЭСК" | № 00/239 от 22.04.2024 | Ленинградская обл. | 0.65 | 1 | 1 | 0.1 | 1 км по трассе | П5-01 | 866.6 | 1 | 56.329 | нд
1.2.2.1. | Реконструкция КЛ-10 кВ от оп. ВЛ-10 кВ фид. 169-101 до ТП СП-16, протяженностью 2,39 км в г. Сосновый Бор ЛО | O_26-1-08-0-01-04-0-0040 | нд | Итого объем финансовых потребностей по инвестиционному проекту, тыс. рублей | нд | нд | нд | нд | нд | нд | нд | нд | нд | нд | нд | нд | нд | нд | нд | нд | нд | 23933.106 | нд
1.2.2.1. | Реконструкция КЛ-0,4кВ ТП-8368 ф.12, ТП-8498 ф.4, РТП-8464 ф.16, ТП-8375 ф.10, ТП-8483 ф.7 ориентировочной протяженностью 1,26 км в г. Сертолово ЛО | O_26-2-17-0-01-04-0-0001 | КЛ 0,4 кВ | УНЦ КЛ 0,4 кВ | КЛ 0,4 кВ | нд | П | 2029 | 0.4 | сечение 120 алюминий 4 жилы | Распоряжение АО "ЛОЭСК" | № 00/239 от 22.04.2024 | Ленинградская обл. | 1 | 1 | 1 | 0.24 | 1 км по трассе | К3-07-1 | 1017.44 | 1.84 | 449.3015 | нд
1.2.2.1. | Реконструкция КЛ-0,4кВ ТП-8368 ф.12, ТП-8498 ф.4, РТП-8464 ф.16, ТП-8375 ф.10, ТП-8483 ф.7 ориентировочной протяженностью 1,26 км в г. Сертолово ЛО | O_26-2-17-0-01-04-0-0001 | КЛ 0,4 кВ | УНЦ КЛ 0,4 кВ | КЛ 0,4 кВ | нд | П | 2029 | 0.4 | сечение 185 алюминий 4 жилы | Распоряжение АО "ЛОЭСК" | № 00/239 от 22.04.2024 | Ленинградская обл. | 1 | 1 | 1 | 1.02 | 1 км по трассе | К3-09-1 | 1487.98 | 1.84 | 2792.6409 | нд
1.2.2.1. | Реконструкция КЛ-0,4кВ ТП-8368 ф.12, ТП-8498 ф.4, РТП-8464 ф.16, ТП-8375 ф.10, ТП-8483 ф.7 ориентировочной протяженностью 1,26 км в г. Сертолово ЛО | O_26-2-17-0-01-04-0-0001 | КЛ 0,4 кВ | УНЦ на устройство траншеи КЛ и восстановление благоустройства по трассе | КЛ | нд | П | 2029 | 0.4 | одна цепь с учетом восстановления газонов все субъекты РФ | Распоряжение АО "ЛОЭСК" | № 00/239 от 22.04.2024 | Ленинградская обл. | 1 | 1 | 1 | 0.62 | 1 км по трассе | Б2-01-3 | 2622.12 | 1 | 1625.7144 | нд
1.2.2.1. | Реконструкция КЛ-0,4кВ ТП-8368 ф.12, ТП-8498 ф.4, РТП-8464 ф.16, ТП-8375 ф.10, ТП-8483 ф.7 ориентировочной протяженностью 1,26 км в г. Сертолово ЛО | O_26-2-17-0-01-04-0-0001 | КЛ 0,4 кВ | УНЦ на устройство траншеи КЛ и восстановление благоустройства по трассе | КЛ | нд | П | 2029 | 0.4 | две цепи с учетом восстановления газонов все субъекты РФ | Распоряжение АО "ЛОЭСК" | № 00/239 от 22.04.2024 | Ленинградская обл. | 1 | 1 | 1 | 0.32 | 1 км по трассе | Б2-01-4 | 3355.08 | 1 | 1073.6256 | нд
1.2.2.1. | Реконструкция КЛ-0,4кВ ТП-8368 ф.12, ТП-8498 ф.4, РТП-8464 ф.16, ТП-8375 ф.10, ТП-8483 ф.7 ориентировочной протяженностью 1,26 км в г. Сертолово ЛО | O_26-2-17-0-01-04-0-0001 | КЛ 0,4 кВ | УНЦ на восстановление дорожного покрытия при прокладке кабельной линии (для всех субъектов Российской Федерации) | КЛ | нд | П | 2029 | 0.4 | Проезжая часть | Распоряжение АО "ЛОЭСК" | № 00/239 от 22.04.2024 | Ленинградская обл. | 1 | 1 | 1 | 5 | 1 м2 | Б4-02 | 4.4 | 1 | 22 | нд
1.2.2.1. | Реконструкция КЛ-0,4кВ ТП-8368 ф.12, ТП-8498 ф.4, РТП-8464 ф.16, ТП-8375 ф.10, ТП-8483 ф.7 ориентировочной протяженностью 1,26 км в г. Сертолово ЛО | O_26-2-17-0-01-04-0-0001 | кабельные сооружения и устройство переходов при прокладке кабельной линии (КЛ, ВОК) 0,4 кВ | УНЦ выполнения специального перехода кабельной линии методом ГНБ | КЛ | нд | П | 2029 | 0.4 | диаметр трубы 160 кол-во труб 4 | Распоряжение АО "ЛОЭСК" | № 00/239 от 22.04.2024 | Ленинградская обл. | 1 | 1 | 1 | 0.05 | 1 км по трассе | Н1-02-4 | 88715.16 | 1.76 | 7806.9341 | нд
1.2.2.1. | Реконструкция КЛ-0,4кВ ТП-8368 ф.12, ТП-8498 ф.4, РТП-8464 ф.16, ТП-8375 ф.10, ТП-8483 ф.7 ориентировочной протяженностью 1,26 км в г. Сертолово ЛО | O_26-2-17-0-01-04-0-0001 | проектные и изыскательские работы, разработка и утверждение ДПТ, кадастровые работы и работы по установлению земельных отношений 0,4 кВ | Затраты на проектно-изыскательские работы для КЛ | КЛ | нд | П | 2029 | 0.4 | нд | Распоряжение АО "ЛОЭСК" | № 00/239 от 22.04.2024 | Ленинградская обл. | 0.65 | 1 | 1 | 1.26 | 1 км по трассе | П5-01 | 866.6 | 1 | 709.7454 | нд
1.2.2.1. | Реконструкция КЛ-0,4кВ ТП-8368 ф.12, ТП-8498 ф.4, РТП-8464 ф.16, ТП-8375 ф.10, ТП-8483 ф.7 ориентировочной протяженностью 1,26 км в г. Сертолово ЛО | O_26-2-17-0-01-04-0-0001 | нд | Итого объем финансовых потребностей по инвестиционному проекту, тыс. рублей | нд | нд | нд | нд | нд | нд | нд | нд | нд | нд | нд | нд | нд | нд | нд | нд | нд | 14479.9618 | нд
1.2.2.1. | Реконструкция КЛ-0,4 кВ от ТП 21, ТП 26, ТП 27 путем замены существующих кабелей и строительства новых участков КЛ-0,4 кВ – 0,285 км г. Кириши ЛО | O_26-1-20-0-01-04-0-0013 | КЛ 0,4 кВ | УНЦ КЛ 0,4 кВ | 2КЛ-0,4 кВ | нд | П | 2028 | 0.4 | сечение 75 алюминий 4 жилы | Распоряжение АО "ЛОЭСК" | № 00/239 от 22.04.2024 | Ленинградская обл. | 1 | 1 | 1 | 0.285 | 1 км по трассе | К3-05-1 | 736.89 | 1.84 | 386.4251 | нд
1.2.2.1. | Реконструкция КЛ-0,4 кВ от ТП 21, ТП 26, ТП 27 путем замены существующих кабелей и строительства новых участков КЛ-0,4 кВ – 0,285 км г. Кириши ЛО | O_26-1-20-0-01-04-0-0013 | КЛ 0,4 кВ | УНЦ на устройство траншеи КЛ и восстановление благоустройства по трассе | 2КЛ-0,4 кВ | нд | П | 2028 | 0.4 | одна цепь с учетом восстановления газонов все субъекты РФ | Распоряжение АО "ЛОЭСК" | № 00/239 от 22.04.2024 | Ленинградская обл. | 1 | 1 | 1 | 0.285 | 1 км по трассе | Б2-01-3 | 2622.12 | 1 | 747.3042 | нд
1.2.2.1. | Реконструкция КЛ-0,4 кВ от ТП 21, ТП 26, ТП 27 путем замены существующих кабелей и строительства новых участков КЛ-0,4 кВ – 0,285 км г. Кириши ЛО | O_26-1-20-0-01-04-0-0013 | КЛ 0,4 кВ | УНЦ на восстановление дорожного покрытия при прокладке кабельной линии (для всех субъектов Российской Федерации) | 2КЛ-0,4 кВ | нд | П | 2028 | 0.4 | Тротуар | Распоряжение АО "ЛОЭСК" | № 00/239 от 22.04.2024 | Ленинградская обл. | 1 | 1 | 1 | 52 | 1 м2 | Б4-01 | 2.36 | 1 | 122.72 | нд
1.2.2.1. | Реконструкция КЛ-0,4 кВ от ТП 21, ТП 26, ТП 27 путем замены существующих кабелей и строительства новых участков КЛ-0,4 кВ – 0,285 км г. Кириши ЛО | O_26-1-20-0-01-04-0-0013 | КЛ 0,4 кВ | УНЦ на восстановление дорожного покрытия при прокладке кабельной линии (для всех субъектов Российской Федерации) | 2КЛ-0,4 кВ | нд | П | 2028 | 0.4 | Проезжая часть | Распоряжение АО "ЛОЭСК" | № 00/239 от 22.04.2024 | Ленинградская обл. | 1 | 1 | 1 | 52 | 1 м2 | Б4-02 | 4.4 | 1 | 228.8 | нд
1.2.2.1. | Реконструкция КЛ-0,4 кВ от ТП 21, ТП 26, ТП 27 путем замены существующих кабелей и строительства новых участков КЛ-0,4 кВ – 0,285 км г. Кириши ЛО | O_26-1-20-0-01-04-0-0013 | кабельные сооружения и устройство переходов при прокладке кабельной линии (КЛ, ВОК) 0,4 кВ | УНЦ выполнения специального перехода кабельной линии методом ГНБ | 2КЛ-0,4 кВ | нд | П | 2028 | 0.4 | диаметр трубы 110 кол-во труб 2 | Распоряжение АО "ЛОЭСК" | № 00/239 от 22.04.2024 | Ленинградская обл. | 1 | 1 | 1 | 0.08 | 1 км | Н1-01-2 | 34428.8 | 1.76 | 4847.575 | нд
1.2.2.1. | Реконструкция КЛ-0,4 кВ от ТП 21, ТП 26, ТП 27 путем замены существующих кабелей и строительства новых участков КЛ-0,4 кВ – 0,285 км г. Кириши ЛО | O_26-1-20-0-01-04-0-0013 | проектные и изыскательские работы, разработка и утверждение ДПТ, кадастровые работы и работы по установлению земельных отношений 0,4 кВ | Затраты на проектно-изыскательские работы для КЛ | 2КЛ-0,4 кВ | нд | П | 2028 | 0.4 | нд | Распоряжение АО "ЛОЭСК" | № 00/239 от 22.04.2024 | Ленинградская обл. | 0.65 | 1 | 1 | 0.285 | 1 км по трассе | П5-01 | 866.6 | 1 | 160.5377 | нд
1.2.2.1. | Реконструкция КЛ-0,4 кВ от ТП 21, ТП 26, ТП 27 путем замены существующих кабелей и строительства новых участков КЛ-0,4 кВ – 0,285 км г. Кириши ЛО | O_26-1-20-0-01-04-0-0013 | нд | Итого объем финансовых потребностей по инвестиционному проекту, тыс. рублей | нд | нд | нд | нд | нд | нд | нд | нд | нд | нд | нд | нд | нд | нд | нд | нд | нд | 6493.362 | нд
1.2.2.1. | Реконструкция КЛ 6 кВ ф. 201-06 от ТП 71 до ТП 49, ф. 201-04 от ТП 29 до ТП 32 протяженностью 1,11 км в г. Подпорожье ЛО | O_27-1-20-0-01-04-0-0002 | КЛ 10 кВ | УНЦ на устройство траншеи КЛ и восстановление благоустройства по трассе | КЛ | нд | П | 2028 | 10 | одна цепь с учетом восстановления газонов все субъекты РФ | Распоряжение АО "ЛОЭСК" | № 00/239 от 22.04.2024 | Ленинградская обл. | 1 | 1 | 1 | 1.11 | 1 км по трассе | Б2-02-3 | 4525.23 | 1 | 5023.0053 | нд
1.2.2.1. | Реконструкция КЛ 6 кВ ф. 201-06 от ТП 71 до ТП 49, ф. 201-04 от ТП 29 до ТП 32 протяженностью 1,11 км в г. Подпорожье ЛО | O_27-1-20-0-01-04-0-0002 | КЛ 10 кВ | УНЦ КЛ 6 - 500 кВ (с алюминиевой жилой) | КЛ | нд | П | 2028 | 10 | сечение 120 мм2 | Распоряжение АО "ЛОЭСК" | № 00/239 от 22.04.2024 | Ленинградская обл. | 1 | 1 | 1 | 0.26 | 1 км по трассе | К1-05-2 | 3411.85 | 1.84 | 1632.229 | нд
1.2.2.1. | Реконструкция КЛ 6 кВ ф. 201-06 от ТП 71 до ТП 49, ф. 201-04 от ТП 29 до ТП 32 протяженностью 1,11 км в г. Подпорожье ЛО | O_27-1-20-0-01-04-0-0002 | КЛ 10 кВ | УНЦ КЛ 6 - 500 кВ (с алюминиевой жилой) | КЛ | нд | П | 2028 | 10 | сечение 185 мм2 | Распоряжение АО "ЛОЭСК" | № 00/239 от 22.04.2024 | Ленинградская обл. | 1 | 1 | 1 | 0.85 | 1 км по трассе | К1-07-2 | 4039.24 | 1.84 | 6317.3714 | нд
1.2.2.1. | Реконструкция КЛ 6 кВ ф. 201-06 от ТП 71 до ТП 49, ф. 201-04 от ТП 29 до ТП 32 протяженностью 1,11 км в г. Подпорожье ЛО | O_27-1-20-0-01-04-0-0002 | кабельные сооружения и устройство переходов при прокладке кабельной линии (КЛ, ВОК) 10 кВ | УНЦ выполнения специального перехода кабельной линии методом ГНБ | КЛ | нд | П | 2028 | 10 | диаметр трубы 110 кол-во труб 2 | Распоряжение АО "ЛОЭСК" | № 00/239 от 22.04.2024 | Ленинградская обл. | 1 | 1 | 1 | 0.205 | 1 км | Н1-01-2 | 34428.8 | 1.76 | 12421.911 | нд
1.2.2.1. | Реконструкция КЛ 6 кВ ф. 201-06 от ТП 71 до ТП 49, ф. 201-04 от ТП 29 до ТП 32 протяженностью 1,11 км в г. Подпорожье ЛО | O_27-1-20-0-01-04-0-0002 | ВЛ 10 кВ | УНЦ на вырубку (расширение, расчистку) просеки ВЛ (для всех субъектов Российской Федерации) | ВЛ | нд | П | 2028 | 10 | Расчистка кустарников и мелколесья, вырубка деревьев и корчевка пней с диаметром ствола до 11 см, 12 см и более | Распоряжение АО "ЛОЭСК" | № 00/239 от 22.04.2024 | Ленинградская обл. | 1 | 1 | 1 | 0.0345 | 1 га | Б7-03 | 514.43 | 1 | 17.7478 | нд
1.2.2.1. | Реконструкция КЛ 6 кВ ф. 201-06 от ТП 71 до ТП 49, ф. 201-04 от ТП 29 до ТП 32 протяженностью 1,11 км в г. Подпорожье ЛО | O_27-1-20-0-01-04-0-0002 | КЛ 10 кВ | УНЦ на восстановление дорожного покрытия при прокладке кабельной линии (для всех субъектов Российской Федерации) | КЛ | нд | П | 2028 | 10 | Тротуар | Распоряжение АО "ЛОЭСК" | № 00/239 от 22.04.2024 | Ленинградская обл. | 1 | 1 | 1 | 310 | 1 м2 | Б4-01 | 2.36 | 1 | 731.6 | нд
1.2.2.1. | Реконструкция КЛ 6 кВ ф. 201-06 от ТП 71 до ТП 49, ф. 201-04 от ТП 29 до ТП 32 протяженностью 1,11 км в г. Подпорожье ЛО | O_27-1-20-0-01-04-0-0002 | проектные и изыскательские работы, разработка и утверждение ДПТ, кадастровые работы и работы по установлению земельных отношений 10 кВ | Затраты на проектно-изыскательские работы для КЛ | КЛ | нд | П | 2028 | 10 | нд | Распоряжение АО "ЛОЭСК" | № 00/239 от 22.04.2024 | Ленинградская обл. | 0.65 | 1 | 1 | 1.11 | 1 км по трассе | П5-01 | 866.6 | 1 | 625.2519 | нд
1.2.2.1. | Реконструкция КЛ 6 кВ ф. 201-06 от ТП 71 до ТП 49, ф. 201-04 от ТП 29 до ТП 32 протяженностью 1,11 км в г. Подпорожье ЛО | O_27-1-20-0-01-04-0-0002 | нд | Итого объем финансовых потребностей по инвестиционному проекту, тыс. рублей | нд | нд | нд | нд | нд | нд | нд | нд | нд | нд | нд | нд | нд | нд | нд | нд | нд | 26769.1165 | нд
1.2.2.1. | Перевод нагрузок 10кВ ТП 207Н - ТП 183Н, ТП 196Н - ТП 171Н со строительством КЛ 10кВ ориентировочной протяженностью 1,27 км, д. Новосаратовка, ЛО | O_26-1-17-0-01-04-0-0009 | КЛ 10 кВ | УНЦ КЛ 6 - 500 кВ (с алюминиевой жилой) | КЛ | нд | П | 2028 | 10 | сечение 240 мм2 | Распоряжение АО "ЛОЭСК" | № 00/239 от 22.04.2024 | Ленинградская обл. | 1 | 1 | 1 | 1.27 | 1 км по трассе | К1-08-2 | 4928 | 1.84 | 11515.7504 | нд
1.2.2.1. | Перевод нагрузок 10кВ ТП 207Н - ТП 183Н, ТП 196Н - ТП 171Н со строительством КЛ 10кВ ориентировочной протяженностью 1,27 км, д. Новосаратовка, ЛО | O_26-1-17-0-01-04-0-0009 | КЛ 10 кВ | УНЦ на устройство траншеи КЛ и восстановление благоустройства по трассе | КЛ | нд | П | 2028 | 10 | одна цепь с учетом восстановления газонов все субъекты РФ | Распоряжение АО "ЛОЭСК" | № 00/239 от 22.04.2024 | Ленинградская обл. | 1 | 1 | 1 | 1.27 | 1 км по трассе | Б2-02-3 | 4525.23 | 1 | 5747.0421 | нд
1.2.2.1. | Перевод нагрузок 10кВ ТП 207Н - ТП 183Н, ТП 196Н - ТП 171Н со строительством КЛ 10кВ ориентировочной протяженностью 1,27 км, д. Новосаратовка, ЛО | O_26-1-17-0-01-04-0-0009 | кабельные сооружения и устройство переходов при прокладке кабельной линии (КЛ, ВОК) 10 кВ | УНЦ выполнения специального перехода кабельной линии методом ГНБ | КЛ | нд | П | 2028 | 10 | диаметр трубы 110 кол-во труб 3 | Распоряжение АО "ЛОЭСК" | № 00/239 от 22.04.2024 | Ленинградская обл. | 1 | 1 | 1 | 0.14 | 1 км по трассе | Н1-01-3 | 42200.72 | 1.76 | 10398.2574 | нд
1.2.2.1. | Перевод нагрузок 10кВ ТП 207Н - ТП 183Н, ТП 196Н - ТП 171Н со строительством КЛ 10кВ ориентировочной протяженностью 1,27 км, д. Новосаратовка, ЛО | O_26-1-17-0-01-04-0-0009 | РЗА, система оперативного постоянного тока и собственных нужд ПС, сети связи 10 кВ | УНЦ РЗА и прочие шкафы (панели) | ТП | нд | П | 2028 | 10 | Прочие шкафы (панели) | Распоряжение АО "ЛОЭСК" | № 00/239 от 22.04.2024 | Ленинградская обл. | 1 | 1 | 1 | 4 | 1 ед. | И12-06 | 262.53 | 1.73 | 1816.7076 | нд
1.2.2.1. | Перевод нагрузок 10кВ ТП 207Н - ТП 183Н, ТП 196Н - ТП 171Н со строительством КЛ 10кВ ориентировочной протяженностью 1,27 км, д. Новосаратовка, ЛО | O_26-1-17-0-01-04-0-0009 | проектные и изыскательские работы, разработка и утверждение ДПТ, кадастровые работы и работы по установлению земельных отношений 10 кВ | Затраты на проектно-изыскательские работы для КЛ | КЛ | нд | П | 2028 | 10 | нд | Распоряжение АО "ЛОЭСК" | № 00/239 от 22.04.2024 | Ленинградская обл. | 0.65 | 1 | 1 | 1.27 | 1 км по трассе | П5-01 | 866.6 | 1 | 715.3783 | нд
1.2.2.1. | Перевод нагрузок 10кВ ТП 207Н - ТП 183Н, ТП 196Н - ТП 171Н со строительством КЛ 10кВ ориентировочной протяженностью 1,27 км, д. Новосаратовка, ЛО | O_26-1-17-0-01-04-0-0009 | нд | Итого объем финансовых потребностей по инвестиционному проекту, тыс. рублей | нд | нд | нд | нд | нд | нд | нд | нд | нд | нд | нд | нд | нд | нд | нд | нд | нд | 30193.1358 | нд
1.2.2.1. | Реконструкция ВЛ-0,4кВ Л-3 от ТП-15 ориентировочной протяженностью 1,116 км в г. Бокситогорск ЛО | O_28-1-20-0-01-04-0-0036 | КЛ 0,4 кВ | УНЦ КЛ 0,4 кВ | КЛ 0,4 кВ | нд | П | 2029 | 0.4 | сечение 95 алюминий 4 жилы | Распоряжение АО "ЛОЭСК" | № 00/74-1 от 21.04.2026 | Ленинградская обл. | 1.34 | 1 | 1 | 0.06 | 1 км по трассе | К3-06-1 | 879.54 | 1.84 | 130.1156 | Уточнение технических параметров
1.2.2.1. | Реконструкция ВЛ-0,4кВ Л-3 от ТП-15 ориентировочной протяженностью 1,116 км в г. Бокситогорск ЛО | O_28-1-20-0-01-04-0-0036 | КЛ 0,4 кВ | УНЦ на устройство траншеи КЛ и восстановление благоустройства по трассе | КЛ | нд | П | 2029 | 0.4 | одна цепь с учетом восстановления газонов все субъекты РФ | Распоряжение АО "ЛОЭСК" | № 00/74-1 от 21.04.2026 | Ленинградская обл. | 1 | 1 | 1 | 0.06 | 1 км по трассе | Б2-01-3 | 2622.12 | 1 | 157.3272 | Уточнение технических параметров
1.2.2.1. | Реконструкция ВЛ-0,4кВ Л-3 от ТП-15 ориентировочной протяженностью 1,116 км в г. Бокситогорск ЛО | O_28-1-20-0-01-04-0-0036 | ВЛ 0,4 кВ | УНЦ опор ВЛ 0,4 - 750 кВ | ВЛ | нд | П | 2029 | 0.4 | одноцепная, все типы опор за исключением многогранных | Распоряжение АО "ЛОЭСК" | № 00/74-1 от 21.04.2026 | Ленинградская обл. | 1 | 1 | 1 | 1.056 | 1 км | Л3-01-1 | 949.02 | 1.02 | 1022.2084 | Уточнение технических параметров
1.2.2.1. | Реконструкция ВЛ-0,4кВ Л-3 от ТП-15 ориентировочной протяженностью 1,116 км в г. Бокситогорск ЛО | O_28-1-20-0-01-04-0-0036 | ВЛ 0,4 кВ | УНЦ ВЛ 0,4 - 750 кВ на строительно-монтажные работы без опор и провода | ВЛ 0,4 - 750 кВ | нд | П | 2029 | 0.4 | одноцепная, все типы опор за исключением многогранных | Распоряжение АО "ЛОЭСК" | № 00/74-1 от 21.04.2026 | Ленинградская обл. | 1 | 1 | 1 | 1.056 | 1 км | Л1-01-1 | 963.68 | 1.56 | 1587.5279 | Уточнение технических параметров
1.2.2.1. | Реконструкция ВЛ-0,4кВ Л-3 от ТП-15 ориентировочной протяженностью 1,116 км в г. Бокситогорск ЛО | O_28-1-20-0-01-04-0-0036 | ВЛ 0,4 кВ | УНЦ провода СИП ВЛ 0,4 - 35 кВ | ВЛ | нд | П | 2029 | 0.4 | 3 провода сечение фазного провода 95 мм2 сечение нулевого провода 95 СИП-2 | Распоряжение АО "ЛОЭСК" | № 00/74-1 от 21.04.2026 | Ленинградская обл. | 1 | 1 | 1 | 1.056 | 1 км | Л7-27-2 | 790.09 | 1.04 | 867.7084 | Уточнение технических параметров
1.2.2.1. | Реконструкция ВЛ-0,4кВ Л-3 от ТП-15 ориентировочной протяженностью 1,116 км в г. Бокситогорск ЛО | O_28-1-20-0-01-04-0-0036 | ВЛ 0,4 кВ | УНЦ арматуры, крепления, защиты от перенапряжений ВЛ 0,4 - 35 кВ | ВЛ 0,4 - 35 кВ | нд | П | 2029 | 0.4 | Арматура и устройство крепления провода СИП | Распоряжение АО "ЛОЭСК" | № 00/74-1 от 21.04.2026 | Ленинградская обл. | 1 | 1 | 1 | 1 | 1 ед. | Л11-01 | 4.95 | 1.04 | 5.148 | Уточнение технических параметров
1.2.2.1. | Реконструкция ВЛ-0,4кВ Л-3 от ТП-15 ориентировочной протяженностью 1,116 км в г. Бокситогорск ЛО | O_28-1-20-0-01-04-0-0036 | ВЛ 0,4 кВ | УНЦ на трелевку хлыстов древесины при вырубке (расширении) просеки ВЛ | ВЛ | нд | П | 2029 | 0.4 | нд | Распоряжение АО "ЛОЭСК" | № 00/74-1 от 21.04.2026 | Ленинградская обл. | 1 | 1 | 1 | 1 | 100 м | М4-01 | 11.91 | 1.96 | 23.3436 | Уточнение технических параметров
1.2.2.1. | Реконструкция ВЛ-0,4кВ Л-3 от ТП-15 ориентировочной протяженностью 1,116 км в г. Бокситогорск ЛО | O_28-1-20-0-01-04-0-0036 | проектные и изыскательские работы, разработка и утверждение ДПТ, кадастровые работы и работы по установлению земельных отношений 0,4 кВ | Затраты на разработку и утверждение ДПТ ВЛ (КЛ) по границам земельного участка | ВЛ (КЛ) | нд | П | 2029 | 0.4 | КЛ, протяженность 1,2-3,9 км | Распоряжение АО "ЛОЭСК" | № 00/74-1 от 21.04.2026 | Ленинградская обл. | 1 | 1 | 1 | 1.056 | 1 км по трассе | П9-61-2 | 317.71 | 1 | 335.5018 | Уточнение технических параметров
1.2.2.1. | Реконструкция ВЛ-0,4кВ Л-3 от ТП-15 ориентировочной протяженностью 1,116 км в г. Бокситогорск ЛО | O_28-1-20-0-01-04-0-0036 | проектные и изыскательские работы, разработка и утверждение ДПТ, кадастровые работы и работы по установлению земельных отношений 0,4 кВ | Затраты на проектно-изыскательские работы по ВЛ | ВЛ | нд | П | 2029 | 0.4 | протяженность 2 км | Распоряжение АО "ЛОЭСК" | № 00/74-1 от 21.04.2026 | Ленинградская обл. | 0.75 | 1 | 1 | 1 | 1 ВЛ | П3-02 | 795.69 | 1 | 596.7675 | Уточнение технических параметров
1.2.2.1. | Реконструкция ВЛ-0,4кВ Л-3 от ТП-15 ориентировочной протяженностью 1,116 км в г. Бокситогорск ЛО | O_28-1-20-0-01-04-0-0036 | РЗА, система оперативного постоянного тока и собственных нужд ПС, сети связи 0,4 кВ | УНЦ РЗА и прочие шкафы (панели) | ТП | нд | П | 2029 | 0.4 | Прочие устройства (аппаратура) | Распоряжение АО "ЛОЭСК" | № 00/74-1 от 21.04.2026 | Ленинградская обл. | 1 | 1 | 1 | 10 | 1 ед. | И12-08 | 85.79 | 1.73 | 1484.167 | Уточнение технических параметров
1.2.2.1. | Реконструкция ВЛ-0,4кВ Л-3 от ТП-15 ориентировочной протяженностью 1,116 км в г. Бокситогорск ЛО | O_28-1-20-0-01-04-0-0036 | нд | Итого объем финансовых потребностей по инвестиционному проекту, тыс. рублей | нд | нд | нд | нд | нд | нд | нд | нд | нд | нд | нд | нд | нд | нд | нд | нд | нд | 6209.8154 | нд
1.2.2.1. | Реконструкция КЛ-10кВ ТП-156-ТП-157, ТП-66-ТП-59, РП-1-ТП-66 ф.11, РП-1-14, ТП-17-ТП-18, ТП-10-ТП-22, РП-2–ТП-165 протяженностью 5,124 км г. Волхов ЛО | O_27-1-20-0-01-04-0-0012 | КЛ 10 кВ | УНЦ на устройство траншеи КЛ и восстановление благоустройства по трассе | КЛ | нд | П | 2028 | 10 | одна цепь с учетом восстановления газонов все субъекты РФ | Распоряжение АО "ЛОЭСК" | № 00/239 от 22.04.2024 | Ленинградская обл. | 1 | 1 | 1 | 4.529 | 1 км по трассе | Б2-02-3 | 4525.23 | 1 | 20494.7667 | нд
1.2.2.1. | Реконструкция КЛ-10кВ ТП-156-ТП-157, ТП-66-ТП-59, РП-1-ТП-66 ф.11, РП-1-14, ТП-17-ТП-18, ТП-10-ТП-22, РП-2–ТП-165 протяженностью 5,124 км г. Волхов ЛО | O_27-1-20-0-01-04-0-0012 | КЛ 10 кВ | УНЦ КЛ 6 - 500 кВ (с алюминиевой жилой) | КЛ | нд | П | 2028 | 10 | сечение 120 мм2 | Распоряжение АО "ЛОЭСК" | № 00/239 от 22.04.2024 | Ленинградская обл. | 1 | 1 | 1 | 5.124 | 1 км по трассе | К1-05-2 | 3411.85 | 1.84 | 32167.4677 | нд
1.2.2.1. | Реконструкция КЛ-10кВ ТП-156-ТП-157, ТП-66-ТП-59, РП-1-ТП-66 ф.11, РП-1-14, ТП-17-ТП-18, ТП-10-ТП-22, РП-2–ТП-165 протяженностью 5,124 км г. Волхов ЛО | O_27-1-20-0-01-04-0-0012 | КЛ 10 кВ | УНЦ на восстановление дорожного покрытия при прокладке кабельной линии (для всех субъектов Российской Федерации) | КЛ | нд | П | 2028 | 10 | Тротуар | Распоряжение АО "ЛОЭСК" | № 00/239 от 22.04.2024 | Ленинградская обл. | 1 | 1 | 1 | 130 | 1 м2 | Б4-01 | 2.36 | 1 | 306.8 | нд
1.2.2.1. | Реконструкция КЛ-10кВ ТП-156-ТП-157, ТП-66-ТП-59, РП-1-ТП-66 ф.11, РП-1-14, ТП-17-ТП-18, ТП-10-ТП-22, РП-2–ТП-165 протяженностью 5,124 км г. Волхов ЛО | O_27-1-20-0-01-04-0-0012 | КЛ 10 кВ | УНЦ на восстановление дорожного покрытия при прокладке кабельной линии (для всех субъектов Российской Федерации) | КЛ | нд | П | 2028 | 10 | Проезжая часть | Распоряжение АО "ЛОЭСК" | № 00/239 от 22.04.2024 | Ленинградская обл. | 1 | 1 | 1 | 200 | 1 м2 | Б4-02 | 4.4 | 1 | 880 | нд
1.2.2.1. | Реконструкция КЛ-10кВ ТП-156-ТП-157, ТП-66-ТП-59, РП-1-ТП-66 ф.11, РП-1-14, ТП-17-ТП-18, ТП-10-ТП-22, РП-2–ТП-165 протяженностью 5,124 км г. Волхов ЛО | O_27-1-20-0-01-04-0-0012 | кабельные сооружения и устройство переходов при прокладке кабельной линии (КЛ, ВОК) 10 кВ | УНЦ выполнения специального перехода кабельной линии методом ГНБ | КЛ | нд | П | 2028 | 10 | диаметр трубы 110 кол-во труб 2 | Распоряжение АО "ЛОЭСК" | № 00/239 от 22.04.2024 | Ленинградская обл. | 1 | 1 | 1 | 0.595 | 1 км | Н1-01-2 | 34428.8 | 1.76 | 36053.8394 | нд
1.2.2.1. | Реконструкция КЛ-10кВ ТП-156-ТП-157, ТП-66-ТП-59, РП-1-ТП-66 ф.11, РП-1-14, ТП-17-ТП-18, ТП-10-ТП-22, РП-2–ТП-165 протяженностью 5,124 км г. Волхов ЛО | O_27-1-20-0-01-04-0-0012 | проектные и изыскательские работы, разработка и утверждение ДПТ, кадастровые работы и работы по установлению земельных отношений 10 кВ | Затраты на проектно-изыскательские работы для КЛ | КЛ | нд | П | 2028 | 10 | нд | Распоряжение АО "ЛОЭСК" | № 00/239 от 22.04.2024 | Ленинградская обл. | 0.65 | 1 | 1 | 5.124 | 1 км по трассе | П5-01 | 866.6 | 1 | 2886.298 | нд
1.2.2.1. | Реконструкция КЛ-10кВ ТП-156-ТП-157, ТП-66-ТП-59, РП-1-ТП-66 ф.11, РП-1-14, ТП-17-ТП-18, ТП-10-ТП-22, РП-2–ТП-165 протяженностью 5,124 км г. Волхов ЛО | O_27-1-20-0-01-04-0-0012 | нд | Итого объем финансовых потребностей по инвестиционному проекту, тыс. рублей | нд | нд | нд | нд | нд | нд | нд | нд | нд | нд | нд | нд | нд | нд | нд | нд | нд | 92789.1717 | нд
1.2.2.1. | Реконструкция ВЛ-6-10 кВ ф.267-03, ф.267-14, ф.201-03, ф.35-03 протяженностью 0,305 км, замена ячеек 10 кВ в ТП 80, ТП 90 2 шт. в г. Подпорожье ЛО | O_28-1-20-0-01-04-0-0019 | ВЛ 10 кВ | УНЦ на демонтаж ВЛ 0,4 - 750 кВ | ВЛ | нд | П | 2029 | 10 | одна цепь | Распоряжение АО "ЛОЭСК" | № 00/239 от 22.04.2024 | Ленинградская обл. | 1 | 1 | 1 | 0.305 | 1 км | М2-02-1 | 484.33 | 1.96 | 289.5325 | нд
1.2.2.1. | Реконструкция ВЛ-6-10 кВ ф.267-03, ф.267-14, ф.201-03, ф.35-03 протяженностью 0,305 км, замена ячеек 10 кВ в ТП 80, ТП 90 2 шт. в г. Подпорожье ЛО | O_28-1-20-0-01-04-0-0019 | ВЛ 10 кВ | УНЦ арматуры, крепления, защиты от перенапряжений ВЛ 0,4 - 35 кВ | ВЛ 0,4 - 35 кВ | нд | П | 2029 | 10 | Арматура и устройство крепления провода СИП | Распоряжение АО "ЛОЭСК" | № 00/239 от 22.04.2024 | Ленинградская обл. | 1 | 1 | 1 | 6 | 1 ед. | Л11-01 | 4.95 | 1.04 | 30.888 | нд
1.2.2.1. | Реконструкция ВЛ-6-10 кВ ф.267-03, ф.267-14, ф.201-03, ф.35-03 протяженностью 0,305 км, замена ячеек 10 кВ в ТП 80, ТП 90 2 шт. в г. Подпорожье ЛО | O_28-1-20-0-01-04-0-0019 | ВЛ 10 кВ | УНЦ ВЛ 0,4 - 750 кВ на строительно-монтажные работы без опор и провода | ВЛ 0,4 - 750 кВ | нд | П | 2029 | 10 | одноцепная, все типы опор за исключением многогранных | Распоряжение АО "ЛОЭСК" | № 00/239 от 22.04.2024 | Ленинградская обл. | 1 | 1 | 1 | 0.305 | 1 км | Л1-02-1 | 1929.53 | 1.43 | 841.5645 | нд
1.2.2.1. | Реконструкция ВЛ-6-10 кВ ф.267-03, ф.267-14, ф.201-03, ф.35-03 протяженностью 0,305 км, замена ячеек 10 кВ в ТП 80, ТП 90 2 шт. в г. Подпорожье ЛО | O_28-1-20-0-01-04-0-0019 | ВЛ 10 кВ | УНЦ провода СИП ВЛ 0,4 - 35 кВ | ВЛ | нд | П | 2029 | 10 | 1 провод сечение фазного провода 120 мм2 СИП-3 | Распоряжение АО "ЛОЭСК" | № 00/239 от 22.04.2024 | Ленинградская обл. | 1 | 1 | 1 | 0.915 | 1 км | Л7-06-3 | 1599.54 | 1.04 | 1522.1223 | нд
1.2.2.1. | Реконструкция ВЛ-6-10 кВ ф.267-03, ф.267-14, ф.201-03, ф.35-03 протяженностью 0,305 км, замена ячеек 10 кВ в ТП 80, ТП 90 2 шт. в г. Подпорожье ЛО | O_28-1-20-0-01-04-0-0019 | ВЛ 10 кВ | УНЦ на вырубку (расширение, расчистку) просеки ВЛ (для всех субъектов Российской Федерации) | ВЛ | нд | П | 2029 | 10 | Расчистка кустарников и мелколесья, вырубка деревьев и корчевка пней с диаметром ствола до 11 см | Распоряжение АО "ЛОЭСК" | № 00/239 от 22.04.2024 | Ленинградская обл. | 1 | 1 | 1 | 0.128 | 1 га | Б7-01 | 53.93 | 1 | 6.903 | нд
1.2.2.1. | Реконструкция ВЛ-6-10 кВ ф.267-03, ф.267-14, ф.201-03, ф.35-03 протяженностью 0,305 км, замена ячеек 10 кВ в ТП 80, ТП 90 2 шт. в г. Подпорожье ЛО | O_28-1-20-0-01-04-0-0019 | ВЛ 10 кВ | УНЦ опор ВЛ 0,4 - 750 кВ | ВЛ | нд | П | 2029 | 10 | одноцепная, все типы опор за исключением многогранных | Распоряжение АО "ЛОЭСК" | № 00/239 от 22.04.2024 | Ленинградская обл. | 1 | 1 | 1 | 0.305 | 1 км | Л3-02-1 | 1262.83 | 1.02 | 392.8664 | нд
1.2.2.1. | Реконструкция ВЛ-6-10 кВ ф.267-03, ф.267-14, ф.201-03, ф.35-03 протяженностью 0,305 км, замена ячеек 10 кВ в ТП 80, ТП 90 2 шт. в г. Подпорожье ЛО | O_28-1-20-0-01-04-0-0019 | проектные и изыскательские работы, разработка и утверждение ДПТ, кадастровые работы и работы по установлению земельных отношений 10 кВ | Затраты на проектно-изыскательские работы для отдельных элементов электрических сетей | ТП | нд | П | 2029 | 10 | Затраты по УНЦ от 1,1 до 6 млн руб. | Распоряжение АО "ЛОЭСК" | № 00/239 от 22.04.2024 | Ленинградская обл. | 1 | 1 | 1 | 1 | 1 объект | П6-06 | 425.5 | 1 | 425.5 | нд
1.2.2.1. | Реконструкция ВЛ-6-10 кВ ф.267-03, ф.267-14, ф.201-03, ф.35-03 протяженностью 0,305 км, замена ячеек 10 кВ в ТП 80, ТП 90 2 шт. в г. Подпорожье ЛО | O_28-1-20-0-01-04-0-0019 | управляемый элемент электрической сети 10 кВ | УНЦ автоматического пункта секционирования (реклоузера) 6 - 35 кВ без ПКУ | пункта секционирования (реклоузера) 6 - 35 кВ без ПКУ | нд | П | 2029 | 10 | нд | Распоряжение АО "ЛОЭСК" | № 00/239 от 22.04.2024 | Ленинградская обл. | 1 | 1 | 1 | 6 | 1 ячейка | В6-01 | 2246.7 | 1.51 | 20355.102 | нд
1.2.2.1. | Реконструкция ВЛ-6-10 кВ ф.267-03, ф.267-14, ф.201-03, ф.35-03 протяженностью 0,305 км, замена ячеек 10 кВ в ТП 80, ТП 90 2 шт. в г. Подпорожье ЛО | O_28-1-20-0-01-04-0-0019 | КТП, ТП, РП, РТП, СП, ячейка выключателя РП (СП, ТП, РТП) 10 кВ | УНЦ ячейки выключателя РП (СП, ТП, РТП) 6 - 20 кВ | РП (СП, ТП, РТП) 6 - 20 кВ | нд | П | 2029 | 10 | номинальный ток 1000 А номинальный ток отключения 31,5 кА | Распоряжение АО "ЛОЭСК" | № 00/239 от 22.04.2024 | Ленинградская обл. | 1 | 1 | 1 | 2 | 1 ячейка | В8-01-3 | 1525.15 | 1.51 | 4605.953 | нд
1.2.2.1. | Реконструкция ВЛ-6-10 кВ ф.267-03, ф.267-14, ф.201-03, ф.35-03 протяженностью 0,305 км, замена ячеек 10 кВ в ТП 80, ТП 90 2 шт. в г. Подпорожье ЛО | O_28-1-20-0-01-04-0-0019 | РЗА, система оперативного постоянного тока и собственных нужд ПС, сети связи 10 кВ | УНЦ РЗА и прочие шкафы (панели) | ТП | нд | П | 2029 | 10 | Прочие шкафы (панели) | Распоряжение АО "ЛОЭСК" | № 00/239 от 22.04.2024 | Ленинградская обл. | 1 | 1 | 1 | 9 | 1 ед. | И12-06 | 262.53 | 1.73 | 4087.5921 | нд
1.2.2.1. | Реконструкция ВЛ-6-10 кВ ф.267-03, ф.267-14, ф.201-03, ф.35-03 протяженностью 0,305 км, замена ячеек 10 кВ в ТП 80, ТП 90 2 шт. в г. Подпорожье ЛО | O_28-1-20-0-01-04-0-0019 | проектные и изыскательские работы, разработка и утверждение ДПТ, кадастровые работы и работы по установлению земельных отношений 10 кВ | Затраты на проектно-изыскательские работы по ВЛ | ВЛ | нд | П | 2029 | 10 | протяженность 1 км | Распоряжение АО "ЛОЭСК" | № 00/239 от 22.04.2024 | Ленинградская обл. | 0.75 | 1 | 1 | 1 | 1 ВЛ | П3-01 | 234.03 | 1 | 175.5225 | нд
1.2.2.1. | Реконструкция ВЛ-6-10 кВ ф.267-03, ф.267-14, ф.201-03, ф.35-03 протяженностью 0,305 км, замена ячеек 10 кВ в ТП 80, ТП 90 2 шт. в г. Подпорожье ЛО | O_28-1-20-0-01-04-0-0019 | нд | Итого объем финансовых потребностей по инвестиционному проекту, тыс. рублей | нд | нд | нд | нд | нд | нд | нд | нд | нд | нд | нд | нд | нд | нд | нд | нд | нд | 32733.5463 | нд
1.2.2.1. | Реконструкция КЛ 0,4 кВ от ТП 30, ТП 95, ТП 1 протяженностью 0,52 км в г. Подпорожье ЛО | O_26-1-20-0-01-04-0-0011 | КЛ 0,4 кВ | УНЦ на устройство траншеи КЛ и восстановление благоустройства по трассе | КЛ | нд | П | 2028 | 0.4 | одна цепь с учетом восстановления газонов все субъекты РФ | Распоряжение АО "ЛОЭСК" | № 00/239 от 22.04.2024 | Ленинградская обл. | 1 | 1 | 1 | 0.52 | 1 км по трассе | Б2-01-3 | 2622.12 | 1 | 1363.5024 | нд
1.2.2.1. | Реконструкция КЛ 0,4 кВ от ТП 30, ТП 95, ТП 1 протяженностью 0,52 км в г. Подпорожье ЛО | O_26-1-20-0-01-04-0-0011 | КЛ 0,4 кВ | УНЦ КЛ 0,4 кВ | КЛ 0,4 кВ | нд | П | 2028 | 0.4 | сечение 75 алюминий 4 жилы | Распоряжение АО "ЛОЭСК" | № 00/239 от 22.04.2024 | Ленинградская обл. | 1 | 1 | 1 | 0.17 | 1 км по трассе | К3-05-1 | 736.89 | 1.84 | 230.4992 | нд
1.2.2.1. | Реконструкция КЛ 0,4 кВ от ТП 30, ТП 95, ТП 1 протяженностью 0,52 км в г. Подпорожье ЛО | O_26-1-20-0-01-04-0-0011 | КЛ 0,4 кВ | УНЦ КЛ 0,4 кВ | КЛ 0,4 кВ | нд | П | 2028 | 0.4 | сечение 120 алюминий 4 жилы | Распоряжение АО "ЛОЭСК" | № 00/239 от 22.04.2024 | Ленинградская обл. | 1 | 1 | 1 | 0.13 | 1 км по трассе | К3-07-1 | 1017.44 | 1.84 | 243.3716 | нд
1.2.2.1. | Реконструкция КЛ 0,4 кВ от ТП 30, ТП 95, ТП 1 протяженностью 0,52 км в г. Подпорожье ЛО | O_26-1-20-0-01-04-0-0011 | КЛ 0,4 кВ | УНЦ КЛ 0,4 кВ | КЛ 0,4 кВ | нд | П | 2028 | 0.4 | сечение 95 алюминий 4 жилы | Распоряжение АО "ЛОЭСК" | № 00/239 от 22.04.2024 | Ленинградская обл. | 1 | 1 | 1 | 0.22 | 1 км по трассе | К3-06-1 | 879.54 | 1.84 | 356.0378 | нд
1.2.2.1. | Реконструкция КЛ 0,4 кВ от ТП 30, ТП 95, ТП 1 протяженностью 0,52 км в г. Подпорожье ЛО | O_26-1-20-0-01-04-0-0011 | РЗА, система оперативного постоянного тока и собственных нужд ПС, сети связи 0,4 кВ | УНЦ РЗА и прочие шкафы (панели) | ТП | нд | П | 2028 | 0.4 | Прочие шкафы (панели) | Распоряжение АО "ЛОЭСК" | № 00/239 от 22.04.2024 | Ленинградская обл. | 1 | 1 | 1 | 3 | 1 ед. | И12-06 | 262.53 | 1.73 | 1362.5307 | нд
1.2.2.1. | Реконструкция КЛ 0,4 кВ от ТП 30, ТП 95, ТП 1 протяженностью 0,52 км в г. Подпорожье ЛО | O_26-1-20-0-01-04-0-0011 | КЛ 0,4 кВ | УНЦ на восстановление дорожного покрытия при прокладке кабельной линии (для всех субъектов Российской Федерации) | КЛ | нд | П | 2028 | 0.4 | Тротуар | Распоряжение АО "ЛОЭСК" | № 00/239 от 22.04.2024 | Ленинградская обл. | 1 | 1 | 1 | 676 | 1 м2 | Б4-01 | 2.36 | 1 | 1595.36 | нд
1.2.2.1. | Реконструкция КЛ 0,4 кВ от ТП 30, ТП 95, ТП 1 протяженностью 0,52 км в г. Подпорожье ЛО | O_26-1-20-0-01-04-0-0011 | кабельные сооружения и устройство переходов при прокладке кабельной линии (КЛ, ВОК) 0,4 кВ | УНЦ выполнения специального перехода кабельной линии методом ГНБ | КЛ | нд | П | 2028 | 0.4 | диаметр трубы 110 кол-во труб 2 | Распоряжение АО "ЛОЭСК" | № 00/239 от 22.04.2024 | Ленинградская обл. | 1 | 1 | 1 | 0.079 | 1 км | Н1-01-2 | 34428.8 | 1.76 | 4786.9804 | нд
1.2.2.1. | Реконструкция КЛ 0,4 кВ от ТП 30, ТП 95, ТП 1 протяженностью 0,52 км в г. Подпорожье ЛО | O_26-1-20-0-01-04-0-0011 | проектные и изыскательские работы, разработка и утверждение ДПТ, кадастровые работы и работы по установлению земельных отношений 0,4 кВ | Затраты на проектно-изыскательские работы для КЛ | КЛ | нд | П | 2028 | 0.4 | нд | Распоряжение АО "ЛОЭСК" | № 00/239 от 22.04.2024 | Ленинградская обл. | 0.65 | 1 | 1 | 1 | 1 км по трассе | П5-01 | 866.6 | 1 | 563.29 | нд
1.2.2.1. | Реконструкция КЛ 0,4 кВ от ТП 30, ТП 95, ТП 1 протяженностью 0,52 км в г. Подпорожье ЛО | O_26-1-20-0-01-04-0-0011 | нд | Итого объем финансовых потребностей по инвестиционному проекту, тыс. рублей | нд | нд | нд | нд | нд | нд | нд | нд | нд | нд | нд | нд | нд | нд | нд | нд | нд | 10501.5721 | нд
1.2.2.1. | Реконструкция КЛ 10 кВ ТП 71-ТП 63, ТП 65-ТП 84 путем замены существующих кабелей и строительства новых участков протяженностью 1,769 км г. Кириши ЛО | O_26-1-20-0-01-04-0-0022 | КЛ 10 кВ | УНЦ КЛ 6 - 500 кВ (с алюминиевой жилой) | КЛ | нд | П | 2028 | 10 | сечение 120 мм2 | Распоряжение АО "ЛОЭСК" | № 00/239 от 22.04.2024 | Ленинградская обл. | 1 | 1 | 1 | 1.769 | 1 км по трассе | К1-05-2 | 3411.85 | 1.84 | 11105.4353 | нд
1.2.2.1. | Реконструкция КЛ 10 кВ ТП 71-ТП 63, ТП 65-ТП 84 путем замены существующих кабелей и строительства новых участков протяженностью 1,769 км г. Кириши ЛО | O_26-1-20-0-01-04-0-0022 | КЛ 10 кВ | УНЦ на устройство траншеи КЛ и восстановление благоустройства по трассе | КЛ | нд | П | 2028 | 10 | одна цепь с учетом восстановления газонов все субъекты РФ | Распоряжение АО "ЛОЭСК" | № 00/239 от 22.04.2024 | Ленинградская обл. | 1 | 1 | 1 | 1.769 | 1 км по трассе | Б2-02-3 | 4525.23 | 1 | 8005.1319 | нд
1.2.2.1. | Реконструкция КЛ 10 кВ ТП 71-ТП 63, ТП 65-ТП 84 путем замены существующих кабелей и строительства новых участков протяженностью 1,769 км г. Кириши ЛО | O_26-1-20-0-01-04-0-0022 | КЛ 10 кВ | УНЦ на восстановление дорожного покрытия при прокладке кабельной линии (для всех субъектов Российской Федерации) | КЛ | нд | П | 2028 | 10 | Тротуар | Распоряжение АО "ЛОЭСК" | № 00/239 от 22.04.2024 | Ленинградская обл. | 1 | 1 | 1 | 30 | 1 м2 | Б4-01 | 2.36 | 1 | 70.8 | нд
1.2.2.1. | Реконструкция КЛ 10 кВ ТП 71-ТП 63, ТП 65-ТП 84 путем замены существующих кабелей и строительства новых участков протяженностью 1,769 км г. Кириши ЛО | O_26-1-20-0-01-04-0-0022 | КЛ 10 кВ | УНЦ на восстановление дорожного покрытия при прокладке кабельной линии (для всех субъектов Российской Федерации) | КЛ | нд | П | 2028 | 10 | Проезжая часть | Распоряжение АО "ЛОЭСК" | № 00/239 от 22.04.2024 | Ленинградская обл. | 1 | 1 | 1 | 30 | 1 м2 | Б4-02 | 4.4 | 1 | 132 | нд
1.2.2.1. | Реконструкция КЛ 10 кВ ТП 71-ТП 63, ТП 65-ТП 84 путем замены существующих кабелей и строительства новых участков протяженностью 1,769 км г. Кириши ЛО | O_26-1-20-0-01-04-0-0022 | кабельные сооружения и устройство переходов при прокладке кабельной линии (КЛ, ВОК) 10 кВ | УНЦ выполнения специального перехода кабельной линии методом ГНБ | КЛ | нд | П | 2028 | 10 | диаметр трубы 110 кол-во труб 2 | Распоряжение АО "ЛОЭСК" | № 00/239 от 22.04.2024 | Ленинградская обл. | 1 | 1 | 1 | 0.701 | 1 км | Н1-01-2 | 34428.8 | 1.76 | 42476.8763 | нд
1.2.2.1. | Реконструкция КЛ 10 кВ ТП 71-ТП 63, ТП 65-ТП 84 путем замены существующих кабелей и строительства новых участков протяженностью 1,769 км г. Кириши ЛО | O_26-1-20-0-01-04-0-0022 | проектные и изыскательские работы, разработка и утверждение ДПТ, кадастровые работы и работы по установлению земельных отношений 10 кВ | Затраты на проектно-изыскательские работы для КЛ | КЛ | нд | П | 2028 | 10 | нд | Распоряжение АО "ЛОЭСК" | № 00/239 от 22.04.2024 | Ленинградская обл. | 0.65 | 1 | 1 | 1.769 | 1 км по трассе | П5-01 | 866.6 | 1 | 996.46 | нд
1.2.2.1. | Реконструкция КЛ 10 кВ ТП 71-ТП 63, ТП 65-ТП 84 путем замены существующих кабелей и строительства новых участков протяженностью 1,769 км г. Кириши ЛО | O_26-1-20-0-01-04-0-0022 | нд | Итого объем финансовых потребностей по инвестиционному проекту, тыс. рублей | нд | нд | нд | нд | нд | нд | нд | нд | нд | нд | нд | нд | нд | нд | нд | нд | нд | 62786.7034 | нд
1.2.2.1. | Реконструкция ВЛ 6 кВ от РП 4 до КТП 44, 45, 46 (Л1) в части замены опор и неизолированного провода на СИП протяженностью 4,7 км в г. Бокситогорск ЛО | O_29-1-20-0-01-04-0-0012 | ВЛ 10 кВ | УНЦ ВЛ 0,4 - 750 кВ на строительно-монтажные работы без опор и провода | ВЛ 0,4 - 750 кВ | нд | П | 2029 | 10 | одноцепная, все типы опор за исключением многогранных | Распоряжение АО "ЛОЭСК" | № 00/239 от 22.04.2024 | Ленинградская обл. | 1 | 1 | 1 | 4.7 | 1 км | Л1-02-1 | 1929.53 | 1.43 | 12968.3711 | нд
1.2.2.1. | Реконструкция ВЛ 6 кВ от РП 4 до КТП 44, 45, 46 (Л1) в части замены опор и неизолированного провода на СИП протяженностью 4,7 км в г. Бокситогорск ЛО | O_29-1-20-0-01-04-0-0012 | ВЛ 10 кВ | УНЦ провода СИП ВЛ 0,4 - 35 кВ | ВЛ | нд | П | 2029 | 10 | 1 провод сечение фазного провода 70 мм2 СИП-3 | Распоряжение АО "ЛОЭСК" | № 00/239 от 22.04.2024 | Ленинградская обл. | 1 | 1 | 1 | 14.1 | 1 км | Л7-04-3 | 1529.52 | 1.04 | 22428.8813 | нд
1.2.2.1. | Реконструкция ВЛ 6 кВ от РП 4 до КТП 44, 45, 46 (Л1) в части замены опор и неизолированного провода на СИП протяженностью 4,7 км в г. Бокситогорск ЛО | O_29-1-20-0-01-04-0-0012 | ВЛ 10 кВ | УНЦ на демонтаж ВЛ 0,4 - 750 кВ | ВЛ | нд | П | 2029 | 10 | одна цепь | Распоряжение АО "ЛОЭСК" | № 00/239 от 22.04.2024 | Ленинградская обл. | 1 | 1 | 1 | 4.7 | 1 км | М2-02-1 | 484.33 | 1.96 | 4461.648 | нд
1.2.2.1. | Реконструкция ВЛ 6 кВ от РП 4 до КТП 44, 45, 46 (Л1) в части замены опор и неизолированного провода на СИП протяженностью 4,7 км в г. Бокситогорск ЛО | O_29-1-20-0-01-04-0-0012 | ВЛ 10 кВ | УНЦ опор ВЛ 0,4 - 750 кВ | ВЛ | нд | П | 2029 | 10 | одноцепная, все типы опор за исключением многогранных | Распоряжение АО "ЛОЭСК" | № 00/239 от 22.04.2024 | Ленинградская обл. | 1 | 1 | 1 | 4.7 | 1 км | Л3-02-1 | 1262.83 | 1.02 | 6054.007 | нд
1.2.2.1. | Реконструкция ВЛ 6 кВ от РП 4 до КТП 44, 45, 46 (Л1) в части замены опор и неизолированного провода на СИП протяженностью 4,7 км в г. Бокситогорск ЛО | O_29-1-20-0-01-04-0-0012 | ВЛ 10 кВ | УНЦ на вырубку (расширение, расчистку) просеки ВЛ (для всех субъектов Российской Федерации) | ВЛ | нд | П | 2029 | 10 | Расчистка кустарников и мелколесья, вырубка деревьев и корчевка пней с диаметром ствола до 11 см, 12 см и более | Распоряжение АО "ЛОЭСК" | № 00/239 от 22.04.2024 | Ленинградская обл. | 1 | 1 | 1 | 4.7 | 1 га | Б7-03 | 514.43 | 1 | 2417.821 | нд
1.2.2.1. | Реконструкция ВЛ 6 кВ от РП 4 до КТП 44, 45, 46 (Л1) в части замены опор и неизолированного провода на СИП протяженностью 4,7 км в г. Бокситогорск ЛО | O_29-1-20-0-01-04-0-0012 | ВЛ 10 кВ | УНЦ на трелевку хлыстов древесины при вырубке (расширении) просеки ВЛ | ВЛ | нд | П | 2029 | 10 | нд | Распоряжение АО "ЛОЭСК" | № 00/239 от 22.04.2024 | Ленинградская обл. | 1 | 1 | 1 | 1 | 100 м | М4-01 | 11.91 | 1.96 | 23.3436 | нд
1.2.2.1. | Реконструкция ВЛ 6 кВ от РП 4 до КТП 44, 45, 46 (Л1) в части замены опор и неизолированного провода на СИП протяженностью 4,7 км в г. Бокситогорск ЛО | O_29-1-20-0-01-04-0-0012 | проектные и изыскательские работы, разработка и утверждение ДПТ, кадастровые работы и работы по установлению земельных отношений 10 кВ | Затраты на проектно-изыскательские работы по ВЛ | ВЛ | нд | П | 2029 | 10 | протяженность 5 км | Распоряжение АО "ЛОЭСК" | № 00/239 от 22.04.2024 | Ленинградская обл. | 0.75 | 1 | 1 | 1 | 1 ВЛ | П3-03 | 795.69 | 1 | 596.7675 | нд
1.2.2.1. | Реконструкция ВЛ 6 кВ от РП 4 до КТП 44, 45, 46 (Л1) в части замены опор и неизолированного провода на СИП протяженностью 4,7 км в г. Бокситогорск ЛО | O_29-1-20-0-01-04-0-0012 | нд | Итого объем финансовых потребностей по инвестиционному проекту, тыс. рублей | нд | нд | нд | нд | нд | нд | нд | нд | нд | нд | нд | нд | нд | нд | нд | нд | нд | 48950.8395 | нд
1.2.2.1. | Реконструкция ВЛ 10 кВ от ПС-36 ф. 36-01 участок от опоры №78 до опоры №89 ориентировочной протяженностью 0,65 км. в г. Луга ЛО | O_26-1-06-0-01-04-0-0062 | ВЛ 10 кВ | УНЦ опор ВЛ 0,4 - 750 кВ | ВЛ | нд | П | 2028 | 10 | одноцепная, все типы опор за исключением многогранных | Распоряжение АО "ЛОЭСК" | № 00/239 от 22.04.2024 | Ленинградская обл. | 1 | 1 | 1 | 0.65 | 1 км | Л3-02-1 | 1262.83 | 1.02 | 837.2563 | нд
1.2.2.1. | Реконструкция ВЛ 10 кВ от ПС-36 ф. 36-01 участок от опоры №78 до опоры №89 ориентировочной протяженностью 0,65 км. в г. Луга ЛО | O_26-1-06-0-01-04-0-0062 | ВЛ 10 кВ | УНЦ провода СИП ВЛ 0,4 - 35 кВ | ВЛ | нд | П | 2028 | 10 | 4 провода сечение фазного провода 120 мм2 СИП-4 | Распоряжение АО "ЛОЭСК" | № 00/239 от 22.04.2024 | Ленинградская обл. | 1 | 1 | 1 | 1.95 | 1 км | Л7-40-4 | 869.36 | 1.04 | 1763.0621 | нд
1.2.2.1. | Реконструкция ВЛ 10 кВ от ПС-36 ф. 36-01 участок от опоры №78 до опоры №89 ориентировочной протяженностью 0,65 км. в г. Луга ЛО | O_26-1-06-0-01-04-0-0062 | ВЛ 10 кВ | УНЦ арматуры, крепления, защиты от перенапряжений ВЛ 0,4 - 35 кВ | ВЛ 0,4 - 35 кВ | нд | П | 2028 | 10 | Арматура и устройство крепления провода СИП | Распоряжение АО "ЛОЭСК" | № 00/239 от 22.04.2024 | Ленинградская обл. | 1 | 1 | 1 | 12 | 1 ед. | Л11-01 | 4.95 | 1.04 | 61.776 | нд
1.2.2.1. | Реконструкция ВЛ 10 кВ от ПС-36 ф. 36-01 участок от опоры №78 до опоры №89 ориентировочной протяженностью 0,65 км. в г. Луга ЛО | O_26-1-06-0-01-04-0-0062 | ВЛ 10 кВ | УНЦ на демонтаж ВЛ 0,4 - 750 кВ | ВЛ | нд | П | 2028 | 10 | две цепи | Распоряжение АО "ЛОЭСК" | № 00/239 от 22.04.2024 | Ленинградская обл. | 1 | 1 | 1 | 0.65 | 1 км | М2-02-2 | 603.28 | 1.96 | 768.5787 | нд
1.2.2.1. | Реконструкция ВЛ 10 кВ от ПС-36 ф. 36-01 участок от опоры №78 до опоры №89 ориентировочной протяженностью 0,65 км. в г. Луга ЛО | O_26-1-06-0-01-04-0-0062 | ВЛ 10 кВ | УНЦ на трелевку хлыстов древесины при вырубке (расширении) просеки ВЛ | ВЛ | нд | П | 2028 | 10 | нд | Распоряжение АО "ЛОЭСК" | № 00/239 от 22.04.2024 | Ленинградская обл. | 1 | 1 | 1 | 6.5 | 100 м | М4-01 | 11.91 | 1.96 | 151.7334 | нд
1.2.2.1. | Реконструкция ВЛ 10 кВ от ПС-36 ф. 36-01 участок от опоры №78 до опоры №89 ориентировочной протяженностью 0,65 км. в г. Луга ЛО | O_26-1-06-0-01-04-0-0062 | проектные и изыскательские работы, разработка и утверждение ДПТ, кадастровые работы и работы по установлению земельных отношений 10 кВ | Затраты на проектно-изыскательские работы по ВЛ | ВЛ | нд | П | 2028 | 10 | протяженность 2 км | Распоряжение АО "ЛОЭСК" | № 00/239 от 22.04.2024 | Ленинградская обл. | 0.75 | 1 | 1 | 1 | 1 ВЛ | П3-02 | 795.69 | 1 | 596.7675 | нд
1.2.2.1. | Реконструкция ВЛ 10 кВ от ПС-36 ф. 36-01 участок от опоры №78 до опоры №89 ориентировочной протяженностью 0,65 км. в г. Луга ЛО | O_26-1-06-0-01-04-0-0062 | проектные и изыскательские работы, разработка и утверждение ДПТ, кадастровые работы и работы по установлению земельных отношений 10 кВ | Затраты на разработку и утверждение ДПТ ВЛ (КЛ) по границам земельного участка | ВЛ (КЛ) | нд | П | 2028 | 10 | ВЛ, протяженность 1,9 км | Распоряжение АО "ЛОЭСК" | № 00/239 от 22.04.2024 | Ленинградская обл. | 1 | 1 | 1 | 0.65 | 1 км по трассе | П9-09-2 | 256.72 | 1 | 166.868 | нд
1.2.2.1. | Реконструкция ВЛ 10 кВ от ПС-36 ф. 36-01 участок от опоры №78 до опоры №89 ориентировочной протяженностью 0,65 км. в г. Луга ЛО | O_26-1-06-0-01-04-0-0062 | ВЛ 10 кВ | УНЦ ВЛ 0,4 - 750 кВ на строительно-монтажные работы без опор и провода | ВЛ 0,4 - 750 кВ | нд | П | 2028 | 10 | одноцепная, все типы опор за исключением многогранных | Распоряжение АО "ЛОЭСК" | № 00/239 от 22.04.2024 | Ленинградская обл. | 1 | 1 | 1 | 0.65 | 1 км | Л1-02-1 | 1929.53 | 1.43 | 1793.4981 | нд
1.2.2.1. | Реконструкция ВЛ 10 кВ от ПС-36 ф. 36-01 участок от опоры №78 до опоры №89 ориентировочной протяженностью 0,65 км. в г. Луга ЛО | O_26-1-06-0-01-04-0-0062 | нд | Итого объем финансовых потребностей по инвестиционному проекту, тыс. рублей | нд | нд | нд | нд | нд | нд | нд | нд | нд | нд | нд | нд | нд | нд | нд | нд | нд | 6139.5401 | нд
1.2.2.1. | Реконструкция ВЛ-10 кВ ф.159-11 от отпайки на ТП 257 до Р-23 в части замены опор и провода протяженностью 2,6 км в г. Выборг ЛО | O_26-1-05-0-01-04-0-0041 | ВЛ 10 кВ | УНЦ ВЛ 0,4 - 750 кВ на строительно-монтажные работы без опор и провода | ВЛ 0,4 - 750 кВ | нд | П | 2028 | 10 | одноцепная, все типы опор за исключением многогранных | Распоряжение АО "ЛОЭСК" | № 00/239 от 22.04.2024 | Ленинградская обл. | 1 | 1 | 1 | 2.6 | 1 км | Л1-02-1 | 1929.53 | 1.43 | 7173.9925 | нд
1.2.2.1. | Реконструкция ВЛ-10 кВ ф.159-11 от отпайки на ТП 257 до Р-23 в части замены опор и провода протяженностью 2,6 км в г. Выборг ЛО | O_26-1-05-0-01-04-0-0041 | ВЛ 10 кВ | УНЦ опор ВЛ 0,4 - 750 кВ | ВЛ | нд | П | 2028 | 10 | одноцепная, все типы опор за исключением многогранных | Распоряжение АО "ЛОЭСК" | № 00/239 от 22.04.2024 | Ленинградская обл. | 1 | 1 | 1 | 2.6 | 1 км | Л3-02-1 | 1262.83 | 1.02 | 3349.0252 | нд
1.2.2.1. | Реконструкция ВЛ-10 кВ ф.159-11 от отпайки на ТП 257 до Р-23 в части замены опор и провода протяженностью 2,6 км в г. Выборг ЛО | O_26-1-05-0-01-04-0-0041 | ВЛ 10 кВ | УНЦ провода СИП ВЛ 0,4 - 35 кВ | ВЛ | нд | П | 2028 | 10 | 1 провод сечение фазного провода 95 мм2 СИП-3 | Распоряжение АО "ЛОЭСК" | № 00/239 от 22.04.2024 | Ленинградская обл. | 1 | 1 | 1 | 7.8 | 1 км | Л7-05-3 | 1562.5 | 1.04 | 12675 | нд
1.2.2.1. | Реконструкция ВЛ-10 кВ ф.159-11 от отпайки на ТП 257 до Р-23 в части замены опор и провода протяженностью 2,6 км в г. Выборг ЛО | O_26-1-05-0-01-04-0-0041 | ВЛ 10 кВ | УНЦ на демонтаж ВЛ 0,4 - 750 кВ | ВЛ | нд | П | 2028 | 10 | одна цепь | Распоряжение АО "ЛОЭСК" | № 00/239 от 22.04.2024 | Ленинградская обл. | 1 | 1 | 1 | 1.75 | 1 км | М2-02-1 | 484.33 | 1.96 | 1661.2519 | нд
1.2.2.1. | Реконструкция ВЛ-10 кВ ф.159-11 от отпайки на ТП 257 до Р-23 в части замены опор и провода протяженностью 2,6 км в г. Выборг ЛО | O_26-1-05-0-01-04-0-0041 | ВЛ 10 кВ | УНЦ на вырубку (расширение, расчистку) просеки ВЛ (для всех субъектов Российской Федерации) | ВЛ | нд | П | 2028 | 10 | Расчистка кустарников и мелколесья, вырубка деревьев и корчевка пней с диаметром ствола до 11 см, 12 см и более | Распоряжение АО "ЛОЭСК" | № 00/239 от 22.04.2024 | Ленинградская обл. | 1 | 1 | 1 | 4 | 1 га | Б7-03 | 514.43 | 1 | 2057.72 | нд
1.2.2.1. | Реконструкция ВЛ-10 кВ ф.159-11 от отпайки на ТП 257 до Р-23 в части замены опор и провода протяженностью 2,6 км в г. Выборг ЛО | O_26-1-05-0-01-04-0-0041 | ВЛ 10 кВ | УНЦ на трелевку хлыстов древесины при вырубке (расширении) просеки ВЛ | ВЛ | нд | П | 2028 | 10 | нд | Распоряжение АО "ЛОЭСК" | № 00/239 от 22.04.2024 | Ленинградская обл. | 1 | 1 | 1 | 340 | 100 м | М4-01 | 11.91 | 1.96 | 7936.824 | нд
1.2.2.1. | Реконструкция ВЛ-10 кВ ф.159-11 от отпайки на ТП 257 до Р-23 в части замены опор и провода протяженностью 2,6 км в г. Выборг ЛО | O_26-1-05-0-01-04-0-0041 | проектные и изыскательские работы, разработка и утверждение ДПТ, кадастровые работы и работы по установлению земельных отношений 10 кВ | Затраты на разработку и утверждение ДПТ ВЛ (КЛ) по границам земельного участка | ВЛ (КЛ) | нд | П | 2028 | 10 | КЛ, протяженность 1,2-3,9 км | Распоряжение АО "ЛОЭСК" | № 00/239 от 22.04.2024 | Ленинградская обл. | 1 | 1 | 1 | 0.6 | 1 км по трассе | П9-61-2 | 317.71 | 1 | 190.626 | нд
1.2.2.1. | Реконструкция ВЛ-10 кВ ф.159-11 от отпайки на ТП 257 до Р-23 в части замены опор и провода протяженностью 2,6 км в г. Выборг ЛО | O_26-1-05-0-01-04-0-0041 | проектные и изыскательские работы, разработка и утверждение ДПТ, кадастровые работы и работы по установлению земельных отношений 10 кВ | Затраты на проектно-изыскательские работы по ВЛ | ВЛ | нд | П | 2028 | 10 | протяженность 5 км | Распоряжение АО "ЛОЭСК" | № 00/239 от 22.04.2024 | Ленинградская обл. | 0.75 | 1 | 1 | 1 | 1 ВЛ | П3-03 | 795.69 | 1 | 596.7675 | нд
1.2.2.1. | Реконструкция ВЛ-10 кВ ф.159-11 от отпайки на ТП 257 до Р-23 в части замены опор и провода протяженностью 2,6 км в г. Выборг ЛО | O_26-1-05-0-01-04-0-0041 | нд | Итого объем финансовых потребностей по инвестиционному проекту, тыс. рублей | нд | нд | нд | нд | нд | нд | нд | нд | нд | нд | нд | нд | нд | нд | нд | нд | нд | 35641.2071 | нд
1.2.2.1. | Реконструкция КЛ-0,4кВ от ТП-8 ф."20 квартал середина" в части замены опор, провода протяженностью 0,56 км в г. Пикалево ЛО | O_26-1-20-0-01-04-0-0049 | КЛ 0,4 кВ | УНЦ КЛ 0,4 кВ | КЛ 0,4 кВ | нд | П | 2028 | 0.4 | сечение 75 алюминий 4 жилы | Распоряжение АО "ЛОЭСК" | № 00/239 от 22.04.2024 | Ленинградская обл. | 1.34 | 1 | 1 | 0.04 | 1 км по трассе | К3-05-1 | 736.89 | 1.84 | 72.675 | нд
1.2.2.1. | Реконструкция КЛ-0,4кВ от ТП-8 ф."20 квартал середина" в части замены опор, провода протяженностью 0,56 км в г. Пикалево ЛО | O_26-1-20-0-01-04-0-0049 | КЛ 0,4 кВ | УНЦ на устройство траншеи КЛ и восстановление благоустройства по трассе | КЛ | нд | П | 2028 | 0.4 | одна цепь с учетом восстановления газонов все субъекты РФ | Распоряжение АО "ЛОЭСК" | № 00/239 от 22.04.2024 | Ленинградская обл. | 1 | 1 | 1 | 0.04 | 1 км по трассе | Б2-01-3 | 2622.12 | 1 | 104.8848 | нд
1.2.2.1. | Реконструкция КЛ-0,4кВ от ТП-8 ф."20 квартал середина" в части замены опор, провода протяженностью 0,56 км в г. Пикалево ЛО | O_26-1-20-0-01-04-0-0049 | ВЛ 0,4 кВ | УНЦ ВЛ 0,4 - 750 кВ на строительно-монтажные работы без опор и провода | ВЛ 0,4 - 750 кВ | нд | П | 2028 | 0.4 | одноцепная, все типы опор за исключением многогранных | Распоряжение АО "ЛОЭСК" | № 00/239 от 22.04.2024 | Ленинградская обл. | 1 | 1 | 1 | 0.52 | 1 км | Л1-01-1 | 963.68 | 1.56 | 781.7372 | нд
1.2.2.1. | Реконструкция КЛ-0,4кВ от ТП-8 ф."20 квартал середина" в части замены опор, провода протяженностью 0,56 км в г. Пикалево ЛО | O_26-1-20-0-01-04-0-0049 | ВЛ 0,4 кВ | УНЦ опор ВЛ 0,4 - 750 кВ | ВЛ | нд | П | 2028 | 0.4 | одноцепная, все типы опор за исключением многогранных | Распоряжение АО "ЛОЭСК" | № 00/239 от 22.04.2024 | Ленинградская обл. | 1 | 1 | 1 | 0.52 | 1 км | Л3-01-1 | 949.02 | 1.02 | 503.3602 | нд
1.2.2.1. | Реконструкция КЛ-0,4кВ от ТП-8 ф."20 квартал середина" в части замены опор, провода протяженностью 0,56 км в г. Пикалево ЛО | O_26-1-20-0-01-04-0-0049 | ВЛ 0,4 кВ | УНЦ провода СИП ВЛ 0,4 - 35 кВ | ВЛ | нд | П | 2028 | 0.4 | 3 провода сечение фазного провода 35 мм2 сечение нулевого провода 50 СИП-2 | Распоряжение АО "ЛОЭСК" | № 00/239 от 22.04.2024 | Ленинградская обл. | 1 | 1 | 1 | 0.12 | 1 км | Л7-18-2 | 514.91 | 1.04 | 64.2608 | нд
1.2.2.1. | Реконструкция КЛ-0,4кВ от ТП-8 ф."20 квартал середина" в части замены опор, провода протяженностью 0,56 км в г. Пикалево ЛО | O_26-1-20-0-01-04-0-0049 | ВЛ 0,4 кВ | УНЦ провода СИП ВЛ 0,4 - 35 кВ | ВЛ | нд | П | 2028 | 0.4 | 3 провода сечение фазного провода 70 мм2 сечение нулевого провода 70 СИП-2 | Распоряжение АО "ЛОЭСК" | № 00/239 от 22.04.2024 | Ленинградская обл. | 1 | 1 | 1 | 0.4 | 1 км | Л7-24-2 | 664.4 | 1.04 | 276.3904 | нд
1.2.2.1. | Реконструкция КЛ-0,4кВ от ТП-8 ф."20 квартал середина" в части замены опор, провода протяженностью 0,56 км в г. Пикалево ЛО | O_26-1-20-0-01-04-0-0049 | ВЛ 0,4 кВ | УНЦ на демонтаж ВЛ 0,4 - 750 кВ | ВЛ | нд | П | 2028 | 0.4 | одна цепь | Распоряжение АО "ЛОЭСК" | № 00/239 от 22.04.2024 | Ленинградская обл. | 1 | 1 | 1 | 0.52 | 1 км | М2-01-1 | 300.27 | 1.96 | 306.0352 | нд
1.2.2.1. | Реконструкция КЛ-0,4кВ от ТП-8 ф."20 квартал середина" в части замены опор, провода протяженностью 0,56 км в г. Пикалево ЛО | O_26-1-20-0-01-04-0-0049 | ВЛ 0,4 кВ | УНЦ арматуры, крепления, защиты от перенапряжений ВЛ 0,4 - 35 кВ | ВЛ 0,4 - 35 кВ | нд | П | 2028 | 0.4 | Арматура и устройство крепления провода СИП | Распоряжение АО "ЛОЭСК" | № 00/239 от 22.04.2024 | Ленинградская обл. | 1 | 1 | 1 | 12 | 1 ед. | Л11-01 | 4.95 | 1.04 | 61.776 | нд
1.2.2.1. | Реконструкция КЛ-0,4кВ от ТП-8 ф."20 квартал середина" в части замены опор, провода протяженностью 0,56 км в г. Пикалево ЛО | O_26-1-20-0-01-04-0-0049 | ВЛ 0,4 кВ | УНЦ арматуры, крепления, защиты от перенапряжений ВЛ 0,4 - 35 кВ | ВЛ 0,4 - 35 кВ | нд | П | 2028 | 0.4 | Устройство защиты от перенапряжений ВЛ 0,4 кВ | Распоряжение АО "ЛОЭСК" | № 00/239 от 22.04.2024 | Ленинградская обл. | 1 | 1 | 1 | 12 | 1 ед. | Л11-02 | 5.72 | 1.04 | 71.3856 | нд
1.2.2.1. | Реконструкция КЛ-0,4кВ от ТП-8 ф."20 квартал середина" в части замены опор, провода протяженностью 0,56 км в г. Пикалево ЛО | O_26-1-20-0-01-04-0-0049 | ВЛ 0,4 кВ | УНЦ на вырубку (расширение, расчистку) просеки ВЛ (для всех субъектов Российской Федерации) | ВЛ | нд | П | 2028 | 0.4 | Расчистка кустарников и мелколесья, вырубка деревьев и корчевка пней с диаметром ствола до 11 см | Распоряжение АО "ЛОЭСК" | № 00/239 от 22.04.2024 | Ленинградская обл. | 1 | 1 | 1 | 0.01 | 1 га | Б7-01 | 53.93 | 1 | 0.5393 | нд
1.2.2.1. | Реконструкция КЛ-0,4кВ от ТП-8 ф."20 квартал середина" в части замены опор, провода протяженностью 0,56 км в г. Пикалево ЛО | O_26-1-20-0-01-04-0-0049 | ВЛ 0,4 кВ | УНЦ на трелевку хлыстов древесины при вырубке (расширении) просеки ВЛ | ВЛ | нд | П | 2028 | 0.4 | нд | Распоряжение АО "ЛОЭСК" | № 00/239 от 22.04.2024 | Ленинградская обл. | 1 | 1 | 1 | 2 | 100 м | М4-01 | 11.91 | 1.96 | 46.6872 | нд
1.2.2.1. | Реконструкция КЛ-0,4кВ от ТП-8 ф."20 квартал середина" в части замены опор, провода протяженностью 0,56 км в г. Пикалево ЛО | O_26-1-20-0-01-04-0-0049 | проектные и изыскательские работы, разработка и утверждение ДПТ, кадастровые работы и работы по установлению земельных отношений 0,4 кВ | Затраты на разработку и утверждение ДПТ ВЛ (КЛ) по границам земельного участка | ВЛ (КЛ) | нд | П | 2028 | 0.4 | КЛ, протяженность 1,2-3,9 км | Распоряжение АО "ЛОЭСК" | № 00/239 от 22.04.2024 | Ленинградская обл. | 1 | 1 | 1 | 0.52 | 1 км по трассе | П9-61-2 | 317.71 | 1 | 165.2092 | нд
1.2.2.1. | Реконструкция КЛ-0,4кВ от ТП-8 ф."20 квартал середина" в части замены опор, провода протяженностью 0,56 км в г. Пикалево ЛО | O_26-1-20-0-01-04-0-0049 | проектные и изыскательские работы, разработка и утверждение ДПТ, кадастровые работы и работы по установлению земельных отношений 0,4 кВ | Затраты на проектно-изыскательские работы по ВЛ | ВЛ | нд | П | 2028 | 0.4 | протяженность 1 км | Распоряжение АО "ЛОЭСК" | № 00/239 от 22.04.2024 | Ленинградская обл. | 0.75 | 1 | 1 | 1 | 1 ВЛ | П3-01 | 234.03 | 1 | 175.5225 | нд
1.2.2.1. | Реконструкция КЛ-0,4кВ от ТП-8 ф."20 квартал середина" в части замены опор, провода протяженностью 0,56 км в г. Пикалево ЛО | O_26-1-20-0-01-04-0-0049 | нд | Итого объем финансовых потребностей по инвестиционному проекту, тыс. рублей | нд | нд | нд | нд | нд | нд | нд | нд | нд | нд | нд | нд | нд | нд | нд | нд | нд | 2630.4634 | нд
1.2.2.1. | Реконструкция КЛ-10 кВ ориентировочной протяженностью 0,45 км в п. Песочное Выборгского р-на ЛО | O_26-2-05-0-01-04-0-0043 | ВЛ 10 кВ | УНЦ ВЛ 0,4 - 750 кВ на строительно-монтажные работы без опор и провода | ВЛ 0,4 - 750 кВ | нд | П | 2028 | 10 | одноцепная, все типы опор за исключением многогранных | Распоряжение АО "ЛОЭСК" | № 00/239 от 22.04.2024 | Ленинградская обл. | 1 | 1 | 1 | 0.4 | 1 км | Л1-02-1 | 1929.53 | 1.43 | 1103.6912 | нд
1.2.2.1. | Реконструкция КЛ-10 кВ ориентировочной протяженностью 0,45 км в п. Песочное Выборгского р-на ЛО | O_26-2-05-0-01-04-0-0043 | ВЛ 10 кВ | УНЦ опор ВЛ 0,4 - 750 кВ | ВЛ | нд | П | 2028 | 10 | одноцепная, все типы опор за исключением многогранных | Распоряжение АО "ЛОЭСК" | № 00/239 от 22.04.2024 | Ленинградская обл. | 1 | 1 | 1 | 0.4 | 1 км | Л3-02-1 | 1262.83 | 1.02 | 515.2346 | нд
1.2.2.1. | Реконструкция КЛ-10 кВ ориентировочной протяженностью 0,45 км в п. Песочное Выборгского р-на ЛО | O_26-2-05-0-01-04-0-0043 | ВЛ 10 кВ | УНЦ провода СИП ВЛ 0,4 - 35 кВ | ВЛ | нд | П | 2028 | 10 | 1 провод сечение фазного провода 95 мм2 СИП-3 | Распоряжение АО "ЛОЭСК" | № 00/239 от 22.04.2024 | Ленинградская обл. | 1 | 1 | 1 | 1.2 | 1 км | Л7-05-3 | 1562.5 | 1.04 | 1950 | нд
1.2.2.1. | Реконструкция КЛ-10 кВ ориентировочной протяженностью 0,45 км в п. Песочное Выборгского р-на ЛО | O_26-2-05-0-01-04-0-0043 | ВЛ 10 кВ | УНЦ на вырубку (расширение, расчистку) просеки ВЛ (для всех субъектов Российской Федерации) | ВЛ | нд | П | 2028 | 10 | Расчистка кустарников и мелколесья, вырубка деревьев и корчевка пней с диаметром ствола до 11 см, 12 см и более | Распоряжение АО "ЛОЭСК" | № 00/239 от 22.04.2024 | Ленинградская обл. | 1 | 1 | 1 | 0.8 | 1 га | Б7-03 | 514.43 | 1 | 411.544 | нд
1.2.2.1. | Реконструкция КЛ-10 кВ ориентировочной протяженностью 0,45 км в п. Песочное Выборгского р-на ЛО | O_26-2-05-0-01-04-0-0043 | ВЛ 10 кВ | УНЦ на трелевку хлыстов древесины при вырубке (расширении) просеки ВЛ | ВЛ | нд | П | 2028 | 10 | нд | Распоряжение АО "ЛОЭСК" | № 00/239 от 22.04.2024 | Ленинградская обл. | 1 | 1 | 1 | 4 | 100 м | М4-01 | 11.91 | 1.96 | 93.3744 | нд
1.2.2.1. | Реконструкция КЛ-10 кВ ориентировочной протяженностью 0,45 км в п. Песочное Выборгского р-на ЛО | O_26-2-05-0-01-04-0-0043 | КЛ 10 кВ | УНЦ КЛ 6 - 500 кВ (с алюминиевой жилой) | КЛ | нд | П | 2028 | 10 | сечение 185 мм2 | Распоряжение АО "ЛОЭСК" | № 00/239 от 22.04.2024 | Ленинградская обл. | 1.34 | 1 | 1 | 0.05 | 1 км по трассе | К1-07-2 | 4039.24 | 1.84 | 497.9575 | нд
1.2.2.1. | Реконструкция КЛ-10 кВ ориентировочной протяженностью 0,45 км в п. Песочное Выборгского р-на ЛО | O_26-2-05-0-01-04-0-0043 | КЛ 10 кВ | УНЦ на устройство траншеи КЛ и восстановление благоустройства по трассе | КЛ | нд | П | 2028 | 10 | одна цепь с учетом восстановления газонов все субъекты РФ | Распоряжение АО "ЛОЭСК" | № 00/239 от 22.04.2024 | Ленинградская обл. | 1 | 1 | 1 | 0.05 | 1 км по трассе | Б2-02-3 | 4525.23 | 1 | 226.2615 | нд
1.2.2.1. | Реконструкция КЛ-10 кВ ориентировочной протяженностью 0,45 км в п. Песочное Выборгского р-на ЛО | O_26-2-05-0-01-04-0-0043 | проектные и изыскательские работы, разработка и утверждение ДПТ, кадастровые работы и работы по установлению земельных отношений 10 кВ | Затраты на проектно-изыскательские работы для КЛ | КЛ | нд | П | 2028 | 10 | нд | Распоряжение АО "ЛОЭСК" | № 00/239 от 22.04.2024 | Ленинградская обл. | 0.65 | 1 | 1 | 1 | 1 км по трассе | П5-01 | 866.6 | 1 | 563.29 | нд
1.2.2.1. | Реконструкция КЛ-10 кВ ориентировочной протяженностью 0,45 км в п. Песочное Выборгского р-на ЛО | O_26-2-05-0-01-04-0-0043 | проектные и изыскательские работы, разработка и утверждение ДПТ, кадастровые работы и работы по установлению земельных отношений 10 кВ | Затраты на проектно-изыскательские работы по ВЛ | ВЛ | нд | П | 2028 | 10 | протяженность 2 км | Распоряжение АО "ЛОЭСК" | № 00/239 от 22.04.2024 | Ленинградская обл. | 0.75 | 1 | 1 | 1 | 1 ВЛ | П3-02 | 795.69 | 1 | 596.7675 | нд
1.2.2.1. | Реконструкция КЛ-10 кВ ориентировочной протяженностью 0,45 км в п. Песочное Выборгского р-на ЛО | O_26-2-05-0-01-04-0-0043 | нд | Итого объем финансовых потребностей по инвестиционному проекту, тыс. рублей | нд | нд | нд | нд | нд | нд | нд | нд | нд | нд | нд | нд | нд | нд | нд | нд | нд | 5958.1207 | нд
1.2.2.1. | Реконструкция КЛ-6(10)кВ от ПС-266, ТП-3,15,33,37,39,76 протяженностью 7,6 км в г. Лодейное Поле ЛО | O_27-1-20-0-01-04-0-0031 | КЛ 10 кВ | УНЦ КЛ 6 - 500 кВ (с алюминиевой жилой) | КЛ | нд | П | 2028 | 10 | сечение 120 мм2 | Распоряжение АО "ЛОЭСК" | № 00/239 от 22.04.2024 | Ленинградская обл. | 1 | 1 | 1 | 1.2 | 1 км по трассе | К1-05-2 | 3411.85 | 1.84 | 7533.3648 | нд
1.2.2.1. | Реконструкция КЛ-6(10)кВ от ПС-266, ТП-3,15,33,37,39,76 протяженностью 7,6 км в г. Лодейное Поле ЛО | O_27-1-20-0-01-04-0-0031 | КЛ 10 кВ | УНЦ КЛ 6 - 500 кВ (с алюминиевой жилой) | КЛ | нд | П | 2028 | 10 | сечение 150 мм2 | Распоряжение АО "ЛОЭСК" | № 00/239 от 22.04.2024 | Ленинградская обл. | 1 | 1 | 1 | 0.75 | 1 км по трассе | К1-06-2 | 3599.39 | 1.84 | 4967.1582 | нд
1.2.2.1. | Реконструкция КЛ-6(10)кВ от ПС-266, ТП-3,15,33,37,39,76 протяженностью 7,6 км в г. Лодейное Поле ЛО | O_27-1-20-0-01-04-0-0031 | КЛ 10 кВ | УНЦ КЛ 6 - 500 кВ (с алюминиевой жилой) | КЛ | нд | П | 2028 | 10 | сечение 240 мм2 | Распоряжение АО "ЛОЭСК" | № 00/239 от 22.04.2024 | Ленинградская обл. | 1 | 1 | 1 | 3.75 | 1 км по трассе | К1-08-2 | 4928 | 1.84 | 34003.2 | нд
1.2.2.1. | Реконструкция КЛ-6(10)кВ от ПС-266, ТП-3,15,33,37,39,76 протяженностью 7,6 км в г. Лодейное Поле ЛО | O_27-1-20-0-01-04-0-0031 | КЛ 10 кВ | УНЦ КЛ 6 - 500 кВ (с алюминиевой жилой) | КЛ | нд | П | 2028 | 10 | сечение 240 мм2 | Распоряжение АО "ЛОЭСК" | № 00/239 от 22.04.2024 | Ленинградская обл. | 1 | 1 | 1 | 0.95 | 1 км по трассе | К1-08-2 | 4928 | 1.84 | 8614.144 | нд
1.2.2.1. | Реконструкция КЛ-6(10)кВ от ПС-266, ТП-3,15,33,37,39,76 протяженностью 7,6 км в г. Лодейное Поле ЛО | O_27-1-20-0-01-04-0-0031 | КЛ 10 кВ | УНЦ на устройство траншеи КЛ и восстановление благоустройства по трассе | КЛ | нд | П | 2028 | 10 | одна цепь с учетом восстановления газонов все субъекты РФ | Распоряжение АО "ЛОЭСК" | № 00/239 от 22.04.2024 | Ленинградская обл. | 1 | 1 | 1 | 5.016 | 1 км по трассе | Б2-02-3 | 4525.23 | 1 | 22698.5537 | нд
1.2.2.1. | Реконструкция КЛ-6(10)кВ от ПС-266, ТП-3,15,33,37,39,76 протяженностью 7,6 км в г. Лодейное Поле ЛО | O_27-1-20-0-01-04-0-0031 | КЛ 10 кВ | УНЦ на устройство траншеи КЛ и восстановление благоустройства по трассе | КЛ | нд | П | 2028 | 10 | две цепи с учетом восстановления газонов все субъекты РФ | Распоряжение АО "ЛОЭСК" | № 00/239 от 22.04.2024 | Ленинградская обл. | 1 | 1 | 1 | 0.75 | 1 км по трассе | Б2-02-4 | 5258.19 | 1 | 3943.6425 | нд
1.2.2.1. | Реконструкция КЛ-6(10)кВ от ПС-266, ТП-3,15,33,37,39,76 протяженностью 7,6 км в г. Лодейное Поле ЛО | O_27-1-20-0-01-04-0-0031 | КЛ 10 кВ | УНЦ на восстановление дорожного покрытия при прокладке кабельной линии (для всех субъектов Российской Федерации) | КЛ | нд | П | 2028 | 10 | Тротуар | Распоряжение АО "ЛОЭСК" | № 00/239 от 22.04.2024 | Ленинградская обл. | 1 | 1 | 1 | 360 | 1 м2 | Б4-01 | 2.36 | 1 | 849.6 | нд
1.2.2.1. | Реконструкция КЛ-6(10)кВ от ПС-266, ТП-3,15,33,37,39,76 протяженностью 7,6 км в г. Лодейное Поле ЛО | O_27-1-20-0-01-04-0-0031 | КЛ 10 кВ | УНЦ на восстановление дорожного покрытия при прокладке кабельной линии (для всех субъектов Российской Федерации) | КЛ | нд | П | 2028 | 10 | Проезжая часть | Распоряжение АО "ЛОЭСК" | № 00/239 от 22.04.2024 | Ленинградская обл. | 1 | 1 | 1 | 540 | 1 м2 | Б4-02 | 4.4 | 1 | 2376 | нд
1.2.2.1. | Реконструкция КЛ-6(10)кВ от ПС-266, ТП-3,15,33,37,39,76 протяженностью 7,6 км в г. Лодейное Поле ЛО | O_27-1-20-0-01-04-0-0031 | ВЛ 10 кВ | УНЦ на вырубку (расширение, расчистку) просеки ВЛ (для всех субъектов Российской Федерации) | ВЛ | нд | П | 2028 | 10 | Расчистка кустарников и мелколесья, вырубка деревьев и корчевка пней с диаметром ствола до 11 см, 12 см и более | Распоряжение АО "ЛОЭСК" | № 00/239 от 22.04.2024 | Ленинградская обл. | 1 | 1 | 1 | 0.15 | 1 га | Б7-03 | 514.43 | 1 | 77.1645 | нд
1.2.2.1. | Реконструкция КЛ-6(10)кВ от ПС-266, ТП-3,15,33,37,39,76 протяженностью 7,6 км в г. Лодейное Поле ЛО | O_27-1-20-0-01-04-0-0031 | ВЛ 10 кВ | УНЦ на трелевку хлыстов древесины при вырубке (расширении) просеки ВЛ | ВЛ | нд | П | 2028 | 10 | нд | Распоряжение АО "ЛОЭСК" | № 00/239 от 22.04.2024 | Ленинградская обл. | 1 | 1 | 1 | 6 | 100 м | М4-01 | 11.91 | 1.96 | 140.0616 | нд
1.2.2.1. | Реконструкция КЛ-6(10)кВ от ПС-266, ТП-3,15,33,37,39,76 протяженностью 7,6 км в г. Лодейное Поле ЛО | O_27-1-20-0-01-04-0-0031 | кабельные сооружения и устройство переходов при прокладке кабельной линии (КЛ, ВОК) 10 кВ | УНЦ выполнения специального перехода кабельной линии методом ГНБ | КЛ | нд | П | 2028 | 10 | диаметр трубы 110 кол-во труб 2 | Распоряжение АО "ЛОЭСК" | № 00/239 от 22.04.2024 | Ленинградская обл. | 1 | 1 | 1 | 0.685 | 1 км | Н1-01-2 | 34428.8 | 1.76 | 41507.3613 | нд
1.2.2.1. | Реконструкция КЛ-6(10)кВ от ПС-266, ТП-3,15,33,37,39,76 протяженностью 7,6 км в г. Лодейное Поле ЛО | O_27-1-20-0-01-04-0-0031 | кабельные сооружения и устройство переходов при прокладке кабельной линии (КЛ, ВОК) 10 кВ | УНЦ выполнения специального перехода кабельной линии методом ГНБ | КЛ | нд | П | 2028 | 10 | диаметр трубы 110 кол-во труб 3 | Распоряжение АО "ЛОЭСК" | № 00/239 от 22.04.2024 | Ленинградская обл. | 1 | 1 | 1 | 0.2 | 1 км | Н1-01-3 | 42200.72 | 1.76 | 14854.6534 | нд
1.2.2.1. | Реконструкция КЛ-6(10)кВ от ПС-266, ТП-3,15,33,37,39,76 протяженностью 7,6 км в г. Лодейное Поле ЛО | O_27-1-20-0-01-04-0-0031 | проектные и изыскательские работы, разработка и утверждение ДПТ, кадастровые работы и работы по установлению земельных отношений 10 кВ | Затраты на разработку и утверждение ДПТ ВЛ (КЛ) по границам земельного участка | ВЛ (КЛ) | нд | П | 2028 | 10 | КЛ, протяженность 1,2-3,9 км | Распоряжение АО "ЛОЭСК" | № 00/239 от 22.04.2024 | Ленинградская обл. | 1 | 1 | 1 | 0.45 | 1 км по трассе | П9-61-2 | 317.71 | 1 | 142.9695 | нд
1.2.2.1. | Реконструкция КЛ-6(10)кВ от ПС-266, ТП-3,15,33,37,39,76 протяженностью 7,6 км в г. Лодейное Поле ЛО | O_27-1-20-0-01-04-0-0031 | проектные и изыскательские работы, разработка и утверждение ДПТ, кадастровые работы и работы по установлению земельных отношений 10 кВ | Затраты на проектно-изыскательские работы для КЛ | КЛ | нд | П | 2028 | 10 | нд | Распоряжение АО "ЛОЭСК" | № 00/239 от 22.04.2024 | Ленинградская обл. | 0.65 | 1 | 1 | 6.65 | 1 км по трассе | П5-01 | 866.6 | 1 | 3745.8785 | нд
1.2.2.1. | Реконструкция КЛ-6(10)кВ от ПС-266, ТП-3,15,33,37,39,76 протяженностью 7,6 км в г. Лодейное Поле ЛО | O_27-1-20-0-01-04-0-0031 | нд | Итого объем финансовых потребностей по инвестиционному проекту, тыс. рублей | нд | нд | нд | нд | нд | нд | нд | нд | нд | нд | нд | нд | нд | нд | нд | нд | нд | 145453.752 | нд
1.2.2.1. | Реконструкция КЛ 0,4 кВ (ШРН-9-ШРН-50,ШРН-185-ШРН-89,ТП-230-ШРН-264,ТП-174-ШРН-305,РП-11-ШРН-86) протяженностью 0,61 км в г. Выборг | O_27-1-05-0-01-04-0-0007 | КЛ 0,4 кВ | УНЦ КЛ 0,4 кВ | КЛ 0,4 кВ | нд | П | 2028 | 0.4 | сечение 50 алюминий 4 жилы | Распоряжение АО "ЛОЭСК" | № 00/239 от 22.04.2024 | Ленинградская обл. | 1 | 1 | 1 | 0.28 | 1 км по трассе | К3-04-1 | 658.18 | 1.84 | 339.0943 | нд
1.2.2.1. | Реконструкция КЛ 0,4 кВ (ШРН-9-ШРН-50,ШРН-185-ШРН-89,ТП-230-ШРН-264,ТП-174-ШРН-305,РП-11-ШРН-86) протяженностью 0,61 км в г. Выборг | O_27-1-05-0-01-04-0-0007 | КЛ 0,4 кВ | УНЦ КЛ 0,4 кВ | КЛ 0,4 кВ | нд | П | 2028 | 0.4 | сечение 95 алюминий 4 жилы | Распоряжение АО "ЛОЭСК" | № 00/239 от 22.04.2024 | Ленинградская обл. | 1 | 1 | 1 | 0.21 | 1 км по трассе | К3-06-1 | 879.54 | 1.84 | 339.8543 | нд
1.2.2.1. | Реконструкция КЛ 0,4 кВ (ШРН-9-ШРН-50,ШРН-185-ШРН-89,ТП-230-ШРН-264,ТП-174-ШРН-305,РП-11-ШРН-86) протяженностью 0,61 км в г. Выборг | O_27-1-05-0-01-04-0-0007 | КЛ 0,4 кВ | УНЦ КЛ 0,4 кВ | КЛ 0,4 кВ | нд | П | 2028 | 0.4 | сечение 120 алюминий 4 жилы | Распоряжение АО "ЛОЭСК" | № 00/239 от 22.04.2024 | Ленинградская обл. | 1 | 1 | 1 | 0.12 | 1 км по трассе | К3-07-1 | 1017.44 | 1.84 | 224.6508 | нд
1.2.2.1. | Реконструкция КЛ 0,4 кВ (ШРН-9-ШРН-50,ШРН-185-ШРН-89,ТП-230-ШРН-264,ТП-174-ШРН-305,РП-11-ШРН-86) протяженностью 0,61 км в г. Выборг | O_27-1-05-0-01-04-0-0007 | КЛ 0,4 кВ | УНЦ на устройство траншеи КЛ и восстановление благоустройства по трассе | КЛ | нд | П | 2028 | 0.4 | одна цепь с учетом восстановления газонов все субъекты РФ | Распоряжение АО "ЛОЭСК" | № 00/239 от 22.04.2024 | Ленинградская обл. | 1 | 1 | 1 | 0.55 | 1 км по трассе | Б2-01-3 | 2622.12 | 1 | 1442.166 | нд
1.2.2.1. | Реконструкция КЛ 0,4 кВ (ШРН-9-ШРН-50,ШРН-185-ШРН-89,ТП-230-ШРН-264,ТП-174-ШРН-305,РП-11-ШРН-86) протяженностью 0,61 км в г. Выборг | O_27-1-05-0-01-04-0-0007 | КЛ 0,4 кВ | УНЦ на восстановление дорожного покрытия при прокладке кабельной линии (для всех субъектов Российской Федерации) | КЛ | нд | П | 2028 | 0.4 | Тротуар | Распоряжение АО "ЛОЭСК" | № 00/239 от 22.04.2024 | Ленинградская обл. | 1 | 1 | 1 | 265 | 1 м2 | Б4-01 | 2.36 | 1 | 625.4 | нд
1.2.2.1. | Реконструкция КЛ 0,4 кВ (ШРН-9-ШРН-50,ШРН-185-ШРН-89,ТП-230-ШРН-264,ТП-174-ШРН-305,РП-11-ШРН-86) протяженностью 0,61 км в г. Выборг | O_27-1-05-0-01-04-0-0007 | кабельные сооружения и устройство переходов при прокладке кабельной линии (КЛ, ВОК) 0,4 кВ | УНЦ выполнения специального перехода кабельной линии методом ГНБ | КЛ | нд | П | 2028 | 0.4 | диаметр трубы 110 кол-во труб 2 | Распоряжение АО "ЛОЭСК" | № 00/239 от 22.04.2024 | Ленинградская обл. | 1 | 1 | 1 | 0.06 | 1 км | Н1-01-2 | 34428.8 | 1.76 | 3635.6813 | нд
1.2.2.1. | Реконструкция КЛ 0,4 кВ (ШРН-9-ШРН-50,ШРН-185-ШРН-89,ТП-230-ШРН-264,ТП-174-ШРН-305,РП-11-ШРН-86) протяженностью 0,61 км в г. Выборг | O_27-1-05-0-01-04-0-0007 | проектные и изыскательские работы, разработка и утверждение ДПТ, кадастровые работы и работы по установлению земельных отношений 0,4 кВ | Затраты на разработку и утверждение ДПТ ВЛ (КЛ) по границам земельного участка | ВЛ (КЛ) | нд | П | 2028 | 0.4 | КЛ, протяженность 1,2-3,9 км | Распоряжение АО "ЛОЭСК" | № 00/239 от 22.04.2024 | Ленинградская обл. | 1 | 1 | 1 | 0.61 | 1 км по трассе | П9-61-2 | 317.71 | 1 | 193.8031 | нд
1.2.2.1. | Реконструкция КЛ 0,4 кВ (ШРН-9-ШРН-50,ШРН-185-ШРН-89,ТП-230-ШРН-264,ТП-174-ШРН-305,РП-11-ШРН-86) протяженностью 0,61 км в г. Выборг | O_27-1-05-0-01-04-0-0007 | проектные и изыскательские работы, разработка и утверждение ДПТ, кадастровые работы и работы по установлению земельных отношений 0,4 кВ | Затраты на проектно-изыскательские работы для КЛ | КЛ | нд | П | 2028 | 0.4 | нд | Распоряжение АО "ЛОЭСК" | № 00/239 от 22.04.2024 | Ленинградская обл. | 0.65 | 1 | 1 | 0.61 | 1 км по трассе | П5-01 | 866.6 | 1 | 343.6069 | нд
1.2.2.1. | Реконструкция КЛ 0,4 кВ (ШРН-9-ШРН-50,ШРН-185-ШРН-89,ТП-230-ШРН-264,ТП-174-ШРН-305,РП-11-ШРН-86) протяженностью 0,61 км в г. Выборг | O_27-1-05-0-01-04-0-0007 | нд | Итого объем финансовых потребностей по инвестиционному проекту, тыс. рублей | нд | нд | нд | нд | нд | нд | нд | нд | нд | нд | нд | нд | нд | нд | нд | нд | нд | 7144.2566 | нд
1.2.2.1. | Реконструкция КЛ 6-10кВ (ТП-62-ТП-64,ТП-11-ТП-65,ТП-35-ТП-164,ТП-66-ТП-11,ТП-102-ТП-72,ТП-205-ТП-10-ТП-61,ТП-246-ТП-247-ТП-254) - 4,035 км г.Выборг ЛО | O_28-1-05-0-01-04-0-0018 | КЛ 10 кВ | УНЦ КЛ 6 - 500 кВ (с алюминиевой жилой) | КЛ | нд | П | 2029 | 10 | сечение 95 мм2 | Распоряжение АО "ЛОЭСК" | № 00/239 от 22.04.2024 | Ленинградская обл. | 1 | 1 | 1 | 1.7 | 1 км по трассе | К1-04-2 | 3296.01 | 1.84 | 10309.9193 | нд
1.2.2.1. | Реконструкция КЛ 6-10кВ (ТП-62-ТП-64,ТП-11-ТП-65,ТП-35-ТП-164,ТП-66-ТП-11,ТП-102-ТП-72,ТП-205-ТП-10-ТП-61,ТП-246-ТП-247-ТП-254) - 4,035 км г.Выборг ЛО | O_28-1-05-0-01-04-0-0018 | КЛ 10 кВ | УНЦ КЛ 6 - 500 кВ (с алюминиевой жилой) | КЛ | нд | П | 2029 | 10 | сечение 120 мм2 | Распоряжение АО "ЛОЭСК" | № 00/239 от 22.04.2024 | Ленинградская обл. | 1 | 1 | 1 | 1.235 | 1 км по трассе | К1-05-2 | 3411.85 | 1.84 | 7753.0879 | нд
1.2.2.1. | Реконструкция КЛ 6-10кВ (ТП-62-ТП-64,ТП-11-ТП-65,ТП-35-ТП-164,ТП-66-ТП-11,ТП-102-ТП-72,ТП-205-ТП-10-ТП-61,ТП-246-ТП-247-ТП-254) - 4,035 км г.Выборг ЛО | O_28-1-05-0-01-04-0-0018 | КЛ 10 кВ | УНЦ КЛ 6 - 500 кВ (с алюминиевой жилой) | КЛ | нд | П | 2029 | 10 | сечение 150 мм2 | Распоряжение АО "ЛОЭСК" | № 00/239 от 22.04.2024 | Ленинградская обл. | 1 | 1 | 1 | 1.1 | 1 км по трассе | К1-06-2 | 3599.39 | 1.84 | 7285.1654 | нд
1.2.2.1. | Реконструкция КЛ 6-10кВ (ТП-62-ТП-64,ТП-11-ТП-65,ТП-35-ТП-164,ТП-66-ТП-11,ТП-102-ТП-72,ТП-205-ТП-10-ТП-61,ТП-246-ТП-247-ТП-254) - 4,035 км г.Выборг ЛО | O_28-1-05-0-01-04-0-0018 | КЛ 10 кВ | УНЦ на устройство траншеи КЛ и восстановление благоустройства по трассе | КЛ | нд | П | 2029 | 10 | одна цепь с учетом восстановления газонов все субъекты РФ | Распоряжение АО "ЛОЭСК" | № 00/239 от 22.04.2024 | Ленинградская обл. | 1 | 1 | 1 | 3.585 | 1 км по трассе | Б2-02-3 | 4525.23 | 1 | 16222.9495 | нд
1.2.2.1. | Реконструкция КЛ 6-10кВ (ТП-62-ТП-64,ТП-11-ТП-65,ТП-35-ТП-164,ТП-66-ТП-11,ТП-102-ТП-72,ТП-205-ТП-10-ТП-61,ТП-246-ТП-247-ТП-254) - 4,035 км г.Выборг ЛО | O_28-1-05-0-01-04-0-0018 | КЛ 10 кВ | УНЦ на восстановление дорожного покрытия при прокладке кабельной линии (для всех субъектов Российской Федерации) | КЛ | нд | П | 2029 | 10 | Тротуар | Распоряжение АО "ЛОЭСК" | № 00/239 от 22.04.2024 | Ленинградская обл. | 1 | 1 | 1 | 1585 | 1 м2 | Б4-01 | 2.36 | 1 | 3740.6 | нд
1.2.2.1. | Реконструкция КЛ 6-10кВ (ТП-62-ТП-64,ТП-11-ТП-65,ТП-35-ТП-164,ТП-66-ТП-11,ТП-102-ТП-72,ТП-205-ТП-10-ТП-61,ТП-246-ТП-247-ТП-254) - 4,035 км г.Выборг ЛО | O_28-1-05-0-01-04-0-0018 | кабельные сооружения и устройство переходов при прокладке кабельной линии (КЛ, ВОК) 10 кВ | УНЦ выполнения специального перехода кабельной линии методом ГНБ | КЛ | нд | П | 2029 | 10 | диаметр трубы 110 кол-во труб 2 | Распоряжение АО "ЛОЭСК" | № 00/239 от 22.04.2024 | Ленинградская обл. | 1 | 1 | 1 | 0.45 | 1 км | Н1-01-2 | 34428.8 | 1.76 | 27267.6096 | нд
1.2.2.1. | Реконструкция КЛ 6-10кВ (ТП-62-ТП-64,ТП-11-ТП-65,ТП-35-ТП-164,ТП-66-ТП-11,ТП-102-ТП-72,ТП-205-ТП-10-ТП-61,ТП-246-ТП-247-ТП-254) - 4,035 км г.Выборг ЛО | O_28-1-05-0-01-04-0-0018 | проектные и изыскательские работы, разработка и утверждение ДПТ, кадастровые работы и работы по установлению земельных отношений 10 кВ | Затраты на разработку и утверждение ДПТ ВЛ (КЛ) по границам земельного участка | ВЛ (КЛ) | нд | П | 2029 | 10 | КЛ, протяженность 1,2-3,9 км | Распоряжение АО "ЛОЭСК" | № 00/239 от 22.04.2024 | Ленинградская обл. | 1 | 1 | 1 | 3.2 | 1 км по трассе | П9-61-2 | 317.71 | 1 | 1016.672 | нд
1.2.2.1. | Реконструкция КЛ 6-10кВ (ТП-62-ТП-64,ТП-11-ТП-65,ТП-35-ТП-164,ТП-66-ТП-11,ТП-102-ТП-72,ТП-205-ТП-10-ТП-61,ТП-246-ТП-247-ТП-254) - 4,035 км г.Выборг ЛО | O_28-1-05-0-01-04-0-0018 | проектные и изыскательские работы, разработка и утверждение ДПТ, кадастровые работы и работы по установлению земельных отношений 10 кВ | Затраты на проектно-изыскательские работы для КЛ | КЛ | нд | П | 2029 | 10 | нд | Распоряжение АО "ЛОЭСК" | № 00/239 от 22.04.2024 | Ленинградская обл. | 0.65 | 1 | 1 | 4.035 | 1 км по трассе | П5-01 | 866.6 | 1 | 2272.8752 | нд
1.2.2.1. | Реконструкция КЛ 6-10кВ (ТП-62-ТП-64,ТП-11-ТП-65,ТП-35-ТП-164,ТП-66-ТП-11,ТП-102-ТП-72,ТП-205-ТП-10-ТП-61,ТП-246-ТП-247-ТП-254) - 4,035 км г.Выборг ЛО | O_28-1-05-0-01-04-0-0018 | нд | Итого объем финансовых потребностей по инвестиционному проекту, тыс. рублей | нд | нд | нд | нд | нд | нд | нд | нд | нд | нд | нд | нд | нд | нд | нд | нд | нд | 75868.8789 | нд
1.2.2.1. | Реконструкция КЛ-0,4 кВ от ТП-65 и ТП-21 протяженностью 0,545 км в г. Лодейное Поле ЛО | O_27-1-20-0-01-04-0-0028 | КЛ 0,4 кВ | УНЦ КЛ 0,4 кВ | 2КЛ-0,4 кВ | нд | П | 2028 | 0.4 | сечение 150 алюминий 4 жилы | Распоряжение АО "ЛОЭСК" | № 00/239 от 22.04.2024 | Ленинградская обл. | 1.34 | 1 | 1 | 0.045 | 1 км по трассе | К3-08-1 | 1173.72 | 1.84 | 130.2266 | нд
1.2.2.1. | Реконструкция КЛ-0,4 кВ от ТП-65 и ТП-21 протяженностью 0,545 км в г. Лодейное Поле ЛО | O_27-1-20-0-01-04-0-0028 | ВЛ 0,4 кВ | УНЦ ВЛ 0,4 - 750 кВ на строительно-монтажные работы без опор и провода | 2КЛ-0,4 кВ | нд | П | 2028 | 0.4 | одноцепная, все типы опор за исключением многогранных | Распоряжение АО "ЛОЭСК" | № 00/239 от 22.04.2024 | Ленинградская обл. | 1 | 1 | 1 | 0.5 | 1 км | Л1-01-1 | 963.68 | 1.56 | 751.6704 | нд
1.2.2.1. | Реконструкция КЛ-0,4 кВ от ТП-65 и ТП-21 протяженностью 0,545 км в г. Лодейное Поле ЛО | O_27-1-20-0-01-04-0-0028 | ВЛ 0,4 кВ | УНЦ опор ВЛ 0,4 - 750 кВ | 2КЛ-0,4 кВ | нд | П | 2028 | 0.4 | одноцепная, все типы опор за исключением многогранных | Распоряжение АО "ЛОЭСК" | № 00/239 от 22.04.2024 | Ленинградская обл. | 1 | 1 | 1 | 0.2 | 1 км | Л3-01-1 | 949.02 | 1.02 | 193.6001 | нд
1.2.2.1. | Реконструкция КЛ-0,4 кВ от ТП-65 и ТП-21 протяженностью 0,545 км в г. Лодейное Поле ЛО | O_27-1-20-0-01-04-0-0028 | ВЛ 0,4 кВ | УНЦ провода СИП ВЛ 0,4 - 35 кВ | 2КЛ-0,4 кВ | нд | П | 2028 | 0.4 | 3 провода сечение фазного провода 50 мм2 сечение нулевого провода 70 СИП-2 | Распоряжение АО "ЛОЭСК" | № 00/239 от 22.04.2024 | Ленинградская обл. | 1 | 1 | 1 | 0.1 | 1 км | Л7-22-2 | 587.7 | 1.04 | 61.1208 | нд
1.2.2.1. | Реконструкция КЛ-0,4 кВ от ТП-65 и ТП-21 протяженностью 0,545 км в г. Лодейное Поле ЛО | O_27-1-20-0-01-04-0-0028 | ВЛ 0,4 кВ | УНЦ провода СИП ВЛ 0,4 - 35 кВ | 2КЛ-0,4 кВ | нд | П | 2028 | 0.4 | 3 провода сечение фазного провода 95 мм2 сечение нулевого провода 95 СИП-2 | Распоряжение АО "ЛОЭСК" | № 00/239 от 22.04.2024 | Ленинградская обл. | 1 | 1 | 1 | 0.4 | 1 км | Л7-27-2 | 790.09 | 1.04 | 328.6774 | нд
1.2.2.1. | Реконструкция КЛ-0,4 кВ от ТП-65 и ТП-21 протяженностью 0,545 км в г. Лодейное Поле ЛО | O_27-1-20-0-01-04-0-0028 | ВЛ 0,4 кВ | УНЦ арматуры, крепления, защиты от перенапряжений ВЛ 0,4 - 35 кВ | 2КЛ-0,4 кВ | нд | П | 2028 | 0.4 | Арматура и устройство крепления провода СИП | Распоряжение АО "ЛОЭСК" | № 00/239 от 22.04.2024 | Ленинградская обл. | 1 | 1 | 1 | 12 | 1 ед. | Л11-01 | 4.95 | 1.04 | 61.776 | нд
1.2.2.1. | Реконструкция КЛ-0,4 кВ от ТП-65 и ТП-21 протяженностью 0,545 км в г. Лодейное Поле ЛО | O_27-1-20-0-01-04-0-0028 | ВЛ 0,4 кВ | УНЦ арматуры, крепления, защиты от перенапряжений ВЛ 0,4 - 35 кВ | 2КЛ-0,4 кВ | нд | П | 2028 | 0.4 | Устройство защиты от перенапряжений ВЛ 0,4 кВ | Распоряжение АО "ЛОЭСК" | № 00/239 от 22.04.2024 | Ленинградская обл. | 1 | 1 | 1 | 6 | 1 ед. | Л11-02 | 5.72 | 1.04 | 35.6928 | нд
1.2.2.1. | Реконструкция КЛ-0,4 кВ от ТП-65 и ТП-21 протяженностью 0,545 км в г. Лодейное Поле ЛО | O_27-1-20-0-01-04-0-0028 | КЛ 0,4 кВ | УНЦ на восстановление дорожного покрытия при прокладке кабельной линии (для всех субъектов Российской Федерации) | 2КЛ-0,4 кВ | нд | П | 2028 | 0.4 | Тротуар | Распоряжение АО "ЛОЭСК" | № 00/239 от 22.04.2024 | Ленинградская обл. | 1 | 1 | 1 | 30 | 1 м2 | Б4-01 | 2.36 | 1 | 70.8 | нд
1.2.2.1. | Реконструкция КЛ-0,4 кВ от ТП-65 и ТП-21 протяженностью 0,545 км в г. Лодейное Поле ЛО | O_27-1-20-0-01-04-0-0028 | РЗА, система оперативного постоянного тока и собственных нужд ПС, сети связи 0,4 кВ | УНЦ РЗА и прочие шкафы (панели) | 2КЛ-0,4 кВ | нд | П | 2028 | 0.4 | Прочие устройства (аппаратура) | Распоряжение АО "ЛОЭСК" | № 00/239 от 22.04.2024 | Ленинградская обл. | 1 | 1 | 1 | 1 | 1 ед. | И12-08 | 85.79 | 1.73 | 148.4167 | нд
1.2.2.1. | Реконструкция КЛ-0,4 кВ от ТП-65 и ТП-21 протяженностью 0,545 км в г. Лодейное Поле ЛО | O_27-1-20-0-01-04-0-0028 | проектные и изыскательские работы, разработка и утверждение ДПТ, кадастровые работы и работы по установлению земельных отношений 0,4 кВ | Затраты на разработку и утверждение ДПТ ВЛ (КЛ) по границам земельного участка | 2КЛ-0,4 кВ | нд | П | 2028 | 0.4 | КЛ, протяженность 1,2-3,9 км | Распоряжение АО "ЛОЭСК" | № 00/239 от 22.04.2024 | Ленинградская обл. | 1 | 1 | 1 | 0.5 | 1 км по трассе | П9-61-2 | 317.71 | 1 | 158.855 | нд
1.2.2.1. | Реконструкция КЛ-0,4 кВ от ТП-65 и ТП-21 протяженностью 0,545 км в г. Лодейное Поле ЛО | O_27-1-20-0-01-04-0-0028 | проектные и изыскательские работы, разработка и утверждение ДПТ, кадастровые работы и работы по установлению земельных отношений 0,4 кВ | Затраты на проектно-изыскательские работы по ВЛ | 2КЛ-0,4 кВ | нд | П | 2028 | 0.4 | протяженность 1 км | Распоряжение АО "ЛОЭСК" | № 00/239 от 22.04.2024 | Ленинградская обл. | 0.75 | 1 | 1 | 2 | 1 ВЛ | П3-01 | 234.03 | 1 | 351.045 | нд
1.2.2.1. | Реконструкция КЛ-0,4 кВ от ТП-65 и ТП-21 протяженностью 0,545 км в г. Лодейное Поле ЛО | O_27-1-20-0-01-04-0-0028 | нд | Итого объем финансовых потребностей по инвестиционному проекту, тыс. рублей | нд | нд | нд | нд | нд | нд | нд | нд | нд | нд | нд | нд | нд | нд | нд | нд | нд | 2291.8808 | нд
1.2.2.1. | Реконструкция ВЛ-6кВ ТП-1369-ТП-1371, ТЭЦ-СПЗ ТП-2 яч.8 в части замены опор и неизолированного провода на СИП протяженностью 2,816 км г. Сланцы ЛО | O_26-1-08-0-01-04-0-0042 | ВЛ 10 кВ | УНЦ ВЛ 0,4 - 750 кВ на строительно-монтажные работы без опор и провода | ВЛ 0,4 - 750 кВ | нд | П | 2028 | 10 | одноцепная, все типы опор за исключением многогранных | Распоряжение АО "ЛОЭСК" | № 00/239 от 22.04.2024 | Ленинградская обл. | 1 | 1 | 1 | 2.816 | 1 км | Л1-02-1 | 1929.53 | 1.43 | 7769.9858 | нд
1.2.2.1. | Реконструкция ВЛ-6кВ ТП-1369-ТП-1371, ТЭЦ-СПЗ ТП-2 яч.8 в части замены опор и неизолированного провода на СИП протяженностью 2,816 км г. Сланцы ЛО | O_26-1-08-0-01-04-0-0042 | ВЛ 10 кВ | УНЦ опор ВЛ 0,4 - 750 кВ | ВЛ | нд | П | 2028 | 10 | одноцепная, все типы опор за исключением многогранных | Распоряжение АО "ЛОЭСК" | № 00/239 от 22.04.2024 | Ленинградская обл. | 1 | 1 | 1 | 2.816 | 1 км | Л3-02-1 | 1262.83 | 1.02 | 3627.2519 | нд
1.2.2.1. | Реконструкция ВЛ-6кВ ТП-1369-ТП-1371, ТЭЦ-СПЗ ТП-2 яч.8 в части замены опор и неизолированного провода на СИП протяженностью 2,816 км г. Сланцы ЛО | O_26-1-08-0-01-04-0-0042 | ВЛ 10 кВ | УНЦ провода СИП ВЛ 0,4 - 35 кВ | ВЛ | нд | П | 2028 | 10 | 1 провод сечение фазного провода 50 мм2 СИП-3 | Распоряжение АО "ЛОЭСК" | № 00/239 от 22.04.2024 | Ленинградская обл. | 1 | 1 | 1 | 8.884 | 1 км | Л7-03-3 | 1502.12 | 1.04 | 13878.6274 | нд
1.2.2.1. | Реконструкция ВЛ-6кВ ТП-1369-ТП-1371, ТЭЦ-СПЗ ТП-2 яч.8 в части замены опор и неизолированного провода на СИП протяженностью 2,816 км г. Сланцы ЛО | O_26-1-08-0-01-04-0-0042 | ВЛ 10 кВ | УНЦ на демонтаж ВЛ 0,4 - 750 кВ | ВЛ | нд | П | 2028 | 10 | одна цепь | Распоряжение АО "ЛОЭСК" | № 00/239 от 22.04.2024 | Ленинградская обл. | 1 | 1 | 1 | 2.816 | 1 км | М2-02-1 | 484.33 | 1.96 | 2673.1916 | нд
1.2.2.1. | Реконструкция ВЛ-6кВ ТП-1369-ТП-1371, ТЭЦ-СПЗ ТП-2 яч.8 в части замены опор и неизолированного провода на СИП протяженностью 2,816 км г. Сланцы ЛО | O_26-1-08-0-01-04-0-0042 | проектные и изыскательские работы, разработка и утверждение ДПТ, кадастровые работы и работы по установлению земельных отношений 10 кВ | Затраты на разработку и утверждение ДПТ ВЛ (КЛ) по границам земельного участка | ВЛ (КЛ) | нд | П | 2028 | 10 | КЛ, протяженность 1,2-3,9 км | Распоряжение АО "ЛОЭСК" | № 00/239 от 22.04.2024 | Ленинградская обл. | 1 | 1 | 1 | 2.816 | 1 км по трассе | П9-61-2 | 317.71 | 1 | 894.6714 | нд
1.2.2.1. | Реконструкция ВЛ-6кВ ТП-1369-ТП-1371, ТЭЦ-СПЗ ТП-2 яч.8 в части замены опор и неизолированного провода на СИП протяженностью 2,816 км г. Сланцы ЛО | O_26-1-08-0-01-04-0-0042 | проектные и изыскательские работы, разработка и утверждение ДПТ, кадастровые работы и работы по установлению земельных отношений 10 кВ | Затраты на проектно-изыскательские работы по ВЛ | ВЛ | нд | П | 2028 | 10 | протяженность 5 км | Распоряжение АО "ЛОЭСК" | № 00/239 от 22.04.2024 | Ленинградская обл. | 0.75 | 1 | 1 | 1 | 1 ВЛ | П3-03 | 795.69 | 1 | 596.7675 | нд
1.2.2.1. | Реконструкция ВЛ-6кВ ТП-1369-ТП-1371, ТЭЦ-СПЗ ТП-2 яч.8 в части замены опор и неизолированного провода на СИП протяженностью 2,816 км г. Сланцы ЛО | O_26-1-08-0-01-04-0-0042 | нд | Итого объем финансовых потребностей по инвестиционному проекту, тыс. рублей | нд | нд | нд | нд | нд | нд | нд | нд | нд | нд | нд | нд | нд | нд | нд | нд | нд | 29440.4956 | нд
1.2.2.1. | Реконструкция КЛ 6кВ от ТП-4056-ТП-4125, от ТП-4073-ТП-4081, от РТП-14-ф.14-13, ф.14-04, от ПС-351-ф.05, ф.14, от РП-1-ЛР-4067 - 15,74 км г. Сланцы ЛО | O_26-1-08-0-01-04-0-0048 | КЛ 10 кВ | УНЦ КЛ 6 - 500 кВ (с алюминиевой жилой) | КЛ | нд | П | 2028 | 10 | сечение 95 мм2 | Распоряжение АО "ЛОЭСК" | № 00/239 от 22.04.2024 | Ленинградская обл. | 1 | 1 | 1 | 0.86 | 1 км по трассе | К1-04-2 | 3296.01 | 1.84 | 5215.6062 | нд
1.2.2.1. | Реконструкция КЛ 6кВ от ТП-4056-ТП-4125, от ТП-4073-ТП-4081, от РТП-14-ф.14-13, ф.14-04, от ПС-351-ф.05, ф.14, от РП-1-ЛР-4067 - 15,74 км г. Сланцы ЛО | O_26-1-08-0-01-04-0-0048 | КЛ 10 кВ | УНЦ КЛ 6 - 500 кВ (с алюминиевой жилой) | КЛ | нд | П | 2028 | 10 | сечение 120 мм2 | Распоряжение АО "ЛОЭСК" | № 00/239 от 22.04.2024 | Ленинградская обл. | 1 | 1 | 1 | 0.6 | 1 км по трассе | К1-05-2 | 3411.85 | 1.84 | 3766.6824 | нд
1.2.2.1. | Реконструкция КЛ 6кВ от ТП-4056-ТП-4125, от ТП-4073-ТП-4081, от РТП-14-ф.14-13, ф.14-04, от ПС-351-ф.05, ф.14, от РП-1-ЛР-4067 - 15,74 км г. Сланцы ЛО | O_26-1-08-0-01-04-0-0048 | КЛ 10 кВ | УНЦ КЛ 6 - 500 кВ (с алюминиевой жилой) | КЛ | нд | П | 2028 | 10 | сечение 240 мм2 | Распоряжение АО "ЛОЭСК" | № 00/239 от 22.04.2024 | Ленинградская обл. | 1 | 1 | 1 | 13.7 | 1 км по трассе | К1-08-2 | 4928 | 1.84 | 124225.024 | нд
1.2.2.1. | Реконструкция КЛ 6кВ от ТП-4056-ТП-4125, от ТП-4073-ТП-4081, от РТП-14-ф.14-13, ф.14-04, от ПС-351-ф.05, ф.14, от РП-1-ЛР-4067 - 15,74 км г. Сланцы ЛО | O_26-1-08-0-01-04-0-0048 | КЛ 10 кВ | УНЦ на устройство траншеи КЛ и восстановление благоустройства по трассе | КЛ | нд | П | 2028 | 10 | одна цепь с учетом восстановления газонов все субъекты РФ | Распоряжение АО "ЛОЭСК" | № 00/239 от 22.04.2024 | Ленинградская обл. | 1 | 1 | 1 | 14.675 | 1 км по трассе | Б2-02-3 | 4525.23 | 1 | 66407.7502 | нд
1.2.2.1. | Реконструкция КЛ 6кВ от ТП-4056-ТП-4125, от ТП-4073-ТП-4081, от РТП-14-ф.14-13, ф.14-04, от ПС-351-ф.05, ф.14, от РП-1-ЛР-4067 - 15,74 км г. Сланцы ЛО | O_26-1-08-0-01-04-0-0048 | ВЛ 10 кВ | УНЦ ВЛ 0,4 - 750 кВ на строительно-монтажные работы без опор и провода | ВЛ 0,4 - 750 кВ | нд | П | 2028 | 10 | одноцепная, все типы опор за исключением многогранных | Распоряжение АО "ЛОЭСК" | № 00/239 от 22.04.2024 | Ленинградская обл. | 1 | 1 | 1 | 0.47 | 1 км | Л1-02-1 | 1929.53 | 1.43 | 1296.8371 | нд
1.2.2.1. | Реконструкция КЛ 6кВ от ТП-4056-ТП-4125, от ТП-4073-ТП-4081, от РТП-14-ф.14-13, ф.14-04, от ПС-351-ф.05, ф.14, от РП-1-ЛР-4067 - 15,74 км г. Сланцы ЛО | O_26-1-08-0-01-04-0-0048 | ВЛ 10 кВ | УНЦ ВЛ 0,4 - 750 кВ на строительно-монтажные работы без опор и провода | ВЛ 0,4 - 750 кВ | нд | П | 2028 | 10 | двуцепная, все типы опор за исключением многогранных | Распоряжение АО "ЛОЭСК" | № 00/239 от 22.04.2024 | Ленинградская обл. | 1.2 | 1 | 1 | 0.11 | 1 км | Л1-02-2 | 3054.93 | 1.37 | 552.4535 | нд
1.2.2.1. | Реконструкция КЛ 6кВ от ТП-4056-ТП-4125, от ТП-4073-ТП-4081, от РТП-14-ф.14-13, ф.14-04, от ПС-351-ф.05, ф.14, от РП-1-ЛР-4067 - 15,74 км г. Сланцы ЛО | O_26-1-08-0-01-04-0-0048 | ВЛ 10 кВ | УНЦ опор ВЛ 0,4 - 750 кВ | ВЛ | нд | П | 2028 | 10 | одноцепная, все типы опор за исключением многогранных | Распоряжение АО "ЛОЭСК" | № 00/239 от 22.04.2024 | Ленинградская обл. | 1 | 1 | 1 | 0.47 | 1 км | Л3-02-1 | 1262.83 | 1.02 | 605.4007 | нд
1.2.2.1. | Реконструкция КЛ 6кВ от ТП-4056-ТП-4125, от ТП-4073-ТП-4081, от РТП-14-ф.14-13, ф.14-04, от ПС-351-ф.05, ф.14, от РП-1-ЛР-4067 - 15,74 км г. Сланцы ЛО | O_26-1-08-0-01-04-0-0048 | ВЛ 10 кВ | УНЦ опор ВЛ 0,4 - 750 кВ | ВЛ | нд | П | 2028 | 10 | двуцепная, все типы опор за исключением многогранных | Распоряжение АО "ЛОЭСК" | № 00/239 от 22.04.2024 | Ленинградская обл. | 1 | 1 | 1 | 0.11 | 1 км | Л3-02-2 | 1421.78 | 1.02 | 159.5237 | нд
1.2.2.1. | Реконструкция КЛ 6кВ от ТП-4056-ТП-4125, от ТП-4073-ТП-4081, от РТП-14-ф.14-13, ф.14-04, от ПС-351-ф.05, ф.14, от РП-1-ЛР-4067 - 15,74 км г. Сланцы ЛО | O_26-1-08-0-01-04-0-0048 | ВЛ 10 кВ | УНЦ провода СИП ВЛ 0,4 - 35 кВ | ВЛ | нд | П | 2028 | 10 | 1 провод сечение фазного провода 70 мм2 СИП-3 | Распоряжение АО "ЛОЭСК" | № 00/239 от 22.04.2024 | Ленинградская обл. | 1 | 1 | 1 | 1.0395 | 1 км | Л7-04-3 | 1529.52 | 1.04 | 1653.5335 | нд
1.2.2.1. | Реконструкция КЛ 6кВ от ТП-4056-ТП-4125, от ТП-4073-ТП-4081, от РТП-14-ф.14-13, ф.14-04, от ПС-351-ф.05, ф.14, от РП-1-ЛР-4067 - 15,74 км г. Сланцы ЛО | O_26-1-08-0-01-04-0-0048 | ВЛ 10 кВ | УНЦ провода СИП ВЛ 0,4 - 35 кВ | ВЛ | нд | П | 2028 | 10 | 1 провод сечение фазного провода 120 мм2 СИП-3 | Распоряжение АО "ЛОЭСК" | № 00/239 от 22.04.2024 | Ленинградская обл. | 1 | 1 | 1 | 1.134 | 1 км | Л7-06-3 | 1599.54 | 1.04 | 1886.4335 | нд
1.2.2.1. | Реконструкция КЛ 6кВ от ТП-4056-ТП-4125, от ТП-4073-ТП-4081, от РТП-14-ф.14-13, ф.14-04, от ПС-351-ф.05, ф.14, от РП-1-ЛР-4067 - 15,74 км г. Сланцы ЛО | O_26-1-08-0-01-04-0-0048 | КЛ 10 кВ | УНЦ на восстановление дорожного покрытия при прокладке кабельной линии (для всех субъектов Российской Федерации) | КЛ | нд | П | 2028 | 10 | Тротуар | Распоряжение АО "ЛОЭСК" | № 00/239 от 22.04.2024 | Ленинградская обл. | 1 | 1 | 1 | 150 | 1 м2 | Б4-01 | 2.36 | 1 | 354 | нд
1.2.2.1. | Реконструкция КЛ 6кВ от ТП-4056-ТП-4125, от ТП-4073-ТП-4081, от РТП-14-ф.14-13, ф.14-04, от ПС-351-ф.05, ф.14, от РП-1-ЛР-4067 - 15,74 км г. Сланцы ЛО | O_26-1-08-0-01-04-0-0048 | КЛ 10 кВ | УНЦ на восстановление дорожного покрытия при прокладке кабельной линии (для всех субъектов Российской Федерации) | КЛ | нд | П | 2028 | 10 | Проезжая часть | Распоряжение АО "ЛОЭСК" | № 00/239 от 22.04.2024 | Ленинградская обл. | 1 | 1 | 1 | 70 | 1 м2 | Б4-02 | 4.4 | 1 | 308 | нд
1.2.2.1. | Реконструкция КЛ 6кВ от ТП-4056-ТП-4125, от ТП-4073-ТП-4081, от РТП-14-ф.14-13, ф.14-04, от ПС-351-ф.05, ф.14, от РП-1-ЛР-4067 - 15,74 км г. Сланцы ЛО | O_26-1-08-0-01-04-0-0048 | кабельные сооружения и устройство переходов при прокладке кабельной линии (КЛ, ВОК) 10 кВ | УНЦ выполнения специального перехода кабельной линии методом ГНБ | КЛ | нд | П | 2028 | 10 | диаметр трубы 110 кол-во труб 2 | Распоряжение АО "ЛОЭСК" | № 00/239 от 22.04.2024 | Ленинградская обл. | 1 | 1 | 1 | 0.485 | 1 км | Н1-01-2 | 34428.8 | 1.76 | 29388.4237 | нд
1.2.2.1. | Реконструкция КЛ 6кВ от ТП-4056-ТП-4125, от ТП-4073-ТП-4081, от РТП-14-ф.14-13, ф.14-04, от ПС-351-ф.05, ф.14, от РП-1-ЛР-4067 - 15,74 км г. Сланцы ЛО | O_26-1-08-0-01-04-0-0048 | проектные и изыскательские работы, разработка и утверждение ДПТ, кадастровые работы и работы по установлению земельных отношений 10 кВ | Затраты на проектно-изыскательские работы по ВЛ | ВЛ | нд | П | 2028 | 10 | протяженность 1 км | Распоряжение АО "ЛОЭСК" | № 00/239 от 22.04.2024 | Ленинградская обл. | 0.75 | 1 | 1 | 1 | 1 ВЛ | П3-01 | 234.03 | 1 | 175.5225 | нд
1.2.2.1. | Реконструкция КЛ 6кВ от ТП-4056-ТП-4125, от ТП-4073-ТП-4081, от РТП-14-ф.14-13, ф.14-04, от ПС-351-ф.05, ф.14, от РП-1-ЛР-4067 - 15,74 км г. Сланцы ЛО | O_26-1-08-0-01-04-0-0048 | проектные и изыскательские работы, разработка и утверждение ДПТ, кадастровые работы и работы по установлению земельных отношений 10 кВ | Затраты на проектно-изыскательские работы для КЛ | КЛ | нд | П | 2028 | 10 | нд | Распоряжение АО "ЛОЭСК" | № 00/239 от 22.04.2024 | Ленинградская обл. | 0.65 | 1 | 1 | 15.16 | 1 км по трассе | П5-01 | 866.6 | 1 | 8539.4764 | нд
1.2.2.1. | Реконструкция КЛ 6кВ от ТП-4056-ТП-4125, от ТП-4073-ТП-4081, от РТП-14-ф.14-13, ф.14-04, от ПС-351-ф.05, ф.14, от РП-1-ЛР-4067 - 15,74 км г. Сланцы ЛО | O_26-1-08-0-01-04-0-0048 | нд | Итого объем финансовых потребностей по инвестиционному проекту, тыс. рублей | нд | нд | нд | нд | нд | нд | нд | нд | нд | нд | нд | нд | нд | нд | нд | нд | нд | 244534.6675 | нд
1.2.2.1. | Реконструкция КЛ 10кВ ф.Кнг-04, ф.Кнг-09, от ТП71-ТП53, от ТП106-ТП8 протяженностью 8,91 км г. Кингисепп ЛО | O_28-1-08-0-01-04-0-0034 | КЛ 10 кВ | УНЦ КЛ 6 - 500 кВ (с алюминиевой жилой) | КЛ | нд | П | 2029 | 10 | сечение 95 мм2 | Распоряжение АО "ЛОЭСК" | № 00/239 от 22.04.2024 | Ленинградская обл. | 1 | 1 | 1 | 0.68 | 1 км по трассе | К1-04-2 | 3296.01 | 1.84 | 4123.9677 | нд
1.2.2.1. | Реконструкция КЛ 10кВ ф.Кнг-04, ф.Кнг-09, от ТП71-ТП53, от ТП106-ТП8 протяженностью 8,91 км г. Кингисепп ЛО | O_28-1-08-0-01-04-0-0034 | КЛ 10 кВ | УНЦ КЛ 6 - 500 кВ (с алюминиевой жилой) | КЛ | нд | П | 2029 | 10 | сечение 120 мм2 | Распоряжение АО "ЛОЭСК" | № 00/239 от 22.04.2024 | Ленинградская обл. | 1 | 1 | 1 | 0.63 | 1 км по трассе | К1-05-2 | 3411.85 | 1.84 | 3955.0165 | нд
1.2.2.1. | Реконструкция КЛ 10кВ ф.Кнг-04, ф.Кнг-09, от ТП71-ТП53, от ТП106-ТП8 протяженностью 8,91 км г. Кингисепп ЛО | O_28-1-08-0-01-04-0-0034 | КЛ 10 кВ | УНЦ КЛ 6 - 500 кВ (с алюминиевой жилой) | КЛ | нд | П | 2029 | 10 | сечение 240 мм2 | Распоряжение АО "ЛОЭСК" | № 00/239 от 22.04.2024 | Ленинградская обл. | 1 | 1 | 1 | 7.6 | 1 км по трассе | К1-08-2 | 4928 | 1.84 | 68913.152 | нд
1.2.2.1. | Реконструкция КЛ 10кВ ф.Кнг-04, ф.Кнг-09, от ТП71-ТП53, от ТП106-ТП8 протяженностью 8,91 км г. Кингисепп ЛО | O_28-1-08-0-01-04-0-0034 | КЛ 10 кВ | УНЦ на устройство траншеи КЛ и восстановление благоустройства по трассе | КЛ | нд | П | 2029 | 10 | одна цепь с учетом восстановления газонов все субъекты РФ | Распоряжение АО "ЛОЭСК" | № 00/239 от 22.04.2024 | Ленинградская обл. | 1 | 1 | 1 | 8.51 | 1 км по трассе | Б2-02-3 | 4525.23 | 1 | 38509.7073 | нд
1.2.2.1. | Реконструкция КЛ 10кВ ф.Кнг-04, ф.Кнг-09, от ТП71-ТП53, от ТП106-ТП8 протяженностью 8,91 км г. Кингисепп ЛО | O_28-1-08-0-01-04-0-0034 | КЛ 10 кВ | УНЦ на восстановление дорожного покрытия при прокладке кабельной линии (для всех субъектов Российской Федерации) | КЛ | нд | П | 2029 | 10 | Тротуар | Распоряжение АО "ЛОЭСК" | № 00/239 от 22.04.2024 | Ленинградская обл. | 1 | 1 | 1 | 110 | 1 м2 | Б4-01 | 2.36 | 1 | 259.6 | нд
1.2.2.1. | Реконструкция КЛ 10кВ ф.Кнг-04, ф.Кнг-09, от ТП71-ТП53, от ТП106-ТП8 протяженностью 8,91 км г. Кингисепп ЛО | O_28-1-08-0-01-04-0-0034 | КЛ 10 кВ | УНЦ на восстановление дорожного покрытия при прокладке кабельной линии (для всех субъектов Российской Федерации) | КЛ | нд | П | 2029 | 10 | Проезжая часть | Распоряжение АО "ЛОЭСК" | № 00/239 от 22.04.2024 | Ленинградская обл. | 1 | 1 | 1 | 152 | 1 м2 | Б4-02 | 4.4 | 1 | 668.8 | нд
1.2.2.1. | Реконструкция КЛ 10кВ ф.Кнг-04, ф.Кнг-09, от ТП71-ТП53, от ТП106-ТП8 протяженностью 8,91 км г. Кингисепп ЛО | O_28-1-08-0-01-04-0-0034 | кабельные сооружения и устройство переходов при прокладке кабельной линии (КЛ, ВОК) 10 кВ | УНЦ выполнения специального перехода кабельной линии методом ГНБ | КЛ | нд | П | 2029 | 10 | диаметр трубы 110 кол-во труб 2 | Распоряжение АО "ЛОЭСК" | № 00/239 от 22.04.2024 | Ленинградская обл. | 1 | 1 | 1 | 0.4 | 1 км | Н1-01-2 | 34428.8 | 1.76 | 24237.8752 | нд
1.2.2.1. | Реконструкция КЛ 10кВ ф.Кнг-04, ф.Кнг-09, от ТП71-ТП53, от ТП106-ТП8 протяженностью 8,91 км г. Кингисепп ЛО | O_28-1-08-0-01-04-0-0034 | проектные и изыскательские работы, разработка и утверждение ДПТ, кадастровые работы и работы по установлению земельных отношений 10 кВ | Затраты на проектно-изыскательские работы для КЛ | КЛ | нд | П | 2029 | 10 | нд | Распоряжение АО "ЛОЭСК" | № 00/239 от 22.04.2024 | Ленинградская обл. | 0.65 | 1 | 1 | 8.91 | 1 км по трассе | П5-01 | 866.6 | 1 | 5018.9139 | нд
1.2.2.1. | Реконструкция КЛ 10кВ ф.Кнг-04, ф.Кнг-09, от ТП71-ТП53, от ТП106-ТП8 протяженностью 8,91 км г. Кингисепп ЛО | O_28-1-08-0-01-04-0-0034 | нд | Итого объем финансовых потребностей по инвестиционному проекту, тыс. рублей | нд | нд | нд | нд | нд | нд | нд | нд | нд | нд | нд | нд | нд | нд | нд | нд | нд | 145687.0326 | нд
1.2.2.1. | Реконструкция ВЛИ-0,4кВ от ТП-337 с переводом части ВЛИ в КЛ протяженностью 0,2 км г. Волосово ЛО | O_26-1-08-0-01-04-0-0051 | КЛ 0,4 кВ | УНЦ КЛ 0,4 кВ | КЛ 0,4 кВ | нд | П | 2028 | 0.4 | сечение 120 алюминий 4 жилы | Распоряжение АО "ЛОЭСК" | № 00/239 от 22.04.2024 | Ленинградская обл. | 1 | 1 | 1 | 0.2 | 1 км по трассе | К3-07-1 | 1017.44 | 1.84 | 374.4179 | нд
1.2.2.1. | Реконструкция ВЛИ-0,4кВ от ТП-337 с переводом части ВЛИ в КЛ протяженностью 0,2 км г. Волосово ЛО | O_26-1-08-0-01-04-0-0051 | КЛ 0,4 кВ | УНЦ на устройство траншеи КЛ и восстановление благоустройства по трассе | КЛ | нд | П | 2028 | 0.4 | одна цепь с учетом восстановления газонов все субъекты РФ | Распоряжение АО "ЛОЭСК" | № 00/239 от 22.04.2024 | Ленинградская обл. | 1 | 1 | 1 | 0.2 | 1 км по трассе | Б2-01-3 | 2622.12 | 1 | 524.424 | нд
1.2.2.1. | Реконструкция ВЛИ-0,4кВ от ТП-337 с переводом части ВЛИ в КЛ протяженностью 0,2 км г. Волосово ЛО | O_26-1-08-0-01-04-0-0051 | ВЛ 0,4 кВ | УНЦ на демонтаж ВЛ 0,4 - 750 кВ | ВЛ | нд | П | 2028 | 0.4 | одна цепь | Распоряжение АО "ЛОЭСК" | № 00/239 от 22.04.2024 | Ленинградская обл. | 1 | 1 | 1 | 0.2 | 1 км | М2-01-1 | 300.27 | 1.96 | 117.7058 | нд
1.2.2.1. | Реконструкция ВЛИ-0,4кВ от ТП-337 с переводом части ВЛИ в КЛ протяженностью 0,2 км г. Волосово ЛО | O_26-1-08-0-01-04-0-0051 | КЛ 0,4 кВ | УНЦ на восстановление дорожного покрытия при прокладке кабельной линии (для всех субъектов Российской Федерации) | КЛ | нд | П | 2028 | 0.4 | Тротуар | Распоряжение АО "ЛОЭСК" | № 00/239 от 22.04.2024 | Ленинградская обл. | 1 | 1 | 1 | 1 | 1 м2 | Б4-01 | 2.36 | 1 | 2.36 | нд
1.2.2.1. | Реконструкция ВЛИ-0,4кВ от ТП-337 с переводом части ВЛИ в КЛ протяженностью 0,2 км г. Волосово ЛО | O_26-1-08-0-01-04-0-0051 | РЗА, система оперативного постоянного тока и собственных нужд ПС, сети связи 0,4 кВ | УНЦ РЗА и прочие шкафы (панели) | ТП | нд | П | 2028 | 0.4 | Прочие шкафы (панели) | Распоряжение АО "ЛОЭСК" | № 00/239 от 22.04.2024 | Ленинградская обл. | 1 | 1 | 1 | 1 | 1 ед. | И12-06 | 262.53 | 1.73 | 454.1769 | нд
1.2.2.1. | Реконструкция ВЛИ-0,4кВ от ТП-337 с переводом части ВЛИ в КЛ протяженностью 0,2 км г. Волосово ЛО | O_26-1-08-0-01-04-0-0051 | кабельные сооружения и устройство переходов при прокладке кабельной линии (КЛ, ВОК) 0,4 кВ | УНЦ выполнения специального перехода кабельной линии методом ГНБ | КЛ | нд | П | 2028 | 0.4 | диаметр трубы 110 кол-во труб 2 | Распоряжение АО "ЛОЭСК" | № 00/239 от 22.04.2024 | Ленинградская обл. | 1 | 1 | 1 | 0.02 | 1 км | Н1-01-2 | 34428.8 | 1.76 | 1211.8938 | нд
1.2.2.1. | Реконструкция ВЛИ-0,4кВ от ТП-337 с переводом части ВЛИ в КЛ протяженностью 0,2 км г. Волосово ЛО | O_26-1-08-0-01-04-0-0051 | проектные и изыскательские работы, разработка и утверждение ДПТ, кадастровые работы и работы по установлению земельных отношений 0,4 кВ | Затраты на проектно-изыскательские работы для КЛ | КЛ | нд | П | 2028 | 0.4 | нд | Распоряжение АО "ЛОЭСК" | № 00/239 от 22.04.2024 | Ленинградская обл. | 0.65 | 1 | 1 | 0.2 | 1 км по трассе | П5-01 | 866.6 | 1 | 112.658 | нд
1.2.2.1. | Реконструкция ВЛИ-0,4кВ от ТП-337 с переводом части ВЛИ в КЛ протяженностью 0,2 км г. Волосово ЛО | O_26-1-08-0-01-04-0-0051 | нд | Итого объем финансовых потребностей по инвестиционному проекту, тыс. рублей | нд | нд | нд | нд | нд | нд | нд | нд | нд | нд | нд | нд | нд | нд | нд | нд | нд | 2797.6364 | нд
1.2.2.1. | Реконструкция КЛ-0,4кВ от ТП-310 протяженностью 0,79 км г. Волосово ЛО | O_28-1-08-0-01-04-0-0020 | КЛ 0,4 кВ | УНЦ КЛ 0,4 кВ | КЛ 0,4 кВ | нд | П | 2029 | 0.4 | сечение 95 алюминий 4 жилы | Распоряжение АО "ЛОЭСК" | № 00/239 от 22.04.2024 | Ленинградская обл. | 1 | 1 | 1 | 0.79 | 1 км по трассе | К3-06-1 | 879.54 | 1.84 | 1278.4993 | нд
1.2.2.1. | Реконструкция КЛ-0,4кВ от ТП-310 протяженностью 0,79 км г. Волосово ЛО | O_28-1-08-0-01-04-0-0020 | КЛ 0,4 кВ | УНЦ на устройство траншеи КЛ и восстановление благоустройства по трассе | КЛ | нд | П | 2029 | 0.4 | одна цепь с учетом восстановления газонов все субъекты РФ | Распоряжение АО "ЛОЭСК" | № 00/239 от 22.04.2024 | Ленинградская обл. | 1 | 1 | 1 | 0.79 | 1 км по трассе | Б2-01-3 | 2622.12 | 1 | 2071.4748 | нд
1.2.2.1. | Реконструкция КЛ-0,4кВ от ТП-310 протяженностью 0,79 км г. Волосово ЛО | O_28-1-08-0-01-04-0-0020 | КЛ 0,4 кВ | УНЦ на восстановление дорожного покрытия при прокладке кабельной линии (для всех субъектов Российской Федерации) | КЛ | нд | П | 2029 | 0.4 | Проезжая часть | Распоряжение АО "ЛОЭСК" | № 00/239 от 22.04.2024 | Ленинградская обл. | 1 | 1 | 1 | 60 | 1 м2 | Б4-02 | 4.4 | 1 | 264 | нд
1.2.2.1. | Реконструкция КЛ-0,4кВ от ТП-310 протяженностью 0,79 км г. Волосово ЛО | O_28-1-08-0-01-04-0-0020 | проектные и изыскательские работы, разработка и утверждение ДПТ, кадастровые работы и работы по установлению земельных отношений 0,4 кВ | Затраты на разработку и утверждение ДПТ ВЛ (КЛ) по границам земельного участка | ВЛ (КЛ) | нд | П | 2029 | 0.4 | КЛ, протяженность 1,2-3,9 км | Распоряжение АО "ЛОЭСК" | № 00/239 от 22.04.2024 | Ленинградская обл. | 1 | 1 | 1 | 0.79 | 1 км по трассе | П9-61-2 | 317.71 | 1 | 250.9909 | нд
1.2.2.1. | Реконструкция КЛ-0,4кВ от ТП-310 протяженностью 0,79 км г. Волосово ЛО | O_28-1-08-0-01-04-0-0020 | проектные и изыскательские работы, разработка и утверждение ДПТ, кадастровые работы и работы по установлению земельных отношений 0,4 кВ | Затраты на проектно-изыскательские работы для КЛ | КЛ | нд | П | 2029 | 0.4 | нд | Распоряжение АО "ЛОЭСК" | № 00/239 от 22.04.2024 | Ленинградская обл. | 0.65 | 1 | 1 | 0.79 | 1 км по трассе | П5-01 | 866.6 | 1 | 444.9991 | нд
1.2.2.1. | Реконструкция КЛ-0,4кВ от ТП-310 протяженностью 0,79 км г. Волосово ЛО | O_28-1-08-0-01-04-0-0020 | нд | Итого объем финансовых потребностей по инвестиционному проекту, тыс. рублей | нд | нд | нд | нд | нд | нд | нд | нд | нд | нд | нд | нд | нд | нд | нд | нд | нд | 4309.9641 | нд
1.2.2.1. | Реконструкция КЛ-10кВ (ТП-41-ТП-14,ТП-47,ТП-12-ТП-13,ТП-10-ТП-11-ТП-12,РП-1-ТП-42,ТП-29) протяженностью 6,28 км в г.Светогорск ЛО | O_29-1-05-0-01-04-0-0011 | КЛ 10 кВ | УНЦ КЛ 6 - 500 кВ (с алюминиевой жилой) | КЛ | нд | П | 2029 | 10 | сечение 95 мм2 | Распоряжение АО "ЛОЭСК" | № 00/239 от 22.04.2024 | Ленинградская обл. | 1 | 1 | 1 | 0.3 | 1 км по трассе | К1-04-2 | 3296.01 | 1.84 | 1819.3975 | нд
1.2.2.1. | Реконструкция КЛ-10кВ (ТП-41-ТП-14,ТП-47,ТП-12-ТП-13,ТП-10-ТП-11-ТП-12,РП-1-ТП-42,ТП-29) протяженностью 6,28 км в г.Светогорск ЛО | O_29-1-05-0-01-04-0-0011 | КЛ 10 кВ | УНЦ КЛ 6 - 500 кВ (с алюминиевой жилой) | КЛ | нд | П | 2029 | 10 | сечение 120 мм2 | Распоряжение АО "ЛОЭСК" | № 00/239 от 22.04.2024 | Ленинградская обл. | 1 | 1 | 1 | 3.69 | 1 км по трассе | К1-05-2 | 3411.85 | 1.84 | 23165.0968 | нд
1.2.2.1. | Реконструкция КЛ-10кВ (ТП-41-ТП-14,ТП-47,ТП-12-ТП-13,ТП-10-ТП-11-ТП-12,РП-1-ТП-42,ТП-29) протяженностью 6,28 км в г.Светогорск ЛО | O_29-1-05-0-01-04-0-0011 | КЛ 10 кВ | УНЦ КЛ 6 - 500 кВ (с алюминиевой жилой) | КЛ | нд | П | 2029 | 10 | сечение 150 мм2 | Распоряжение АО "ЛОЭСК" | № 00/239 от 22.04.2024 | Ленинградская обл. | 1 | 1 | 1 | 0.49 | 1 км по трассе | К1-06-2 | 3599.39 | 1.84 | 3245.21 | нд
1.2.2.1. | Реконструкция КЛ-10кВ (ТП-41-ТП-14,ТП-47,ТП-12-ТП-13,ТП-10-ТП-11-ТП-12,РП-1-ТП-42,ТП-29) протяженностью 6,28 км в г.Светогорск ЛО | O_29-1-05-0-01-04-0-0011 | КЛ 10 кВ | УНЦ КЛ 6 - 500 кВ (с алюминиевой жилой) | КЛ | нд | П | 2029 | 10 | сечение 185 мм2 | Распоряжение АО "ЛОЭСК" | № 00/239 от 22.04.2024 | Ленинградская обл. | 1 | 1 | 1 | 1.8 | 1 км по трассе | К1-07-2 | 4039.24 | 1.84 | 13377.9629 | нд
1.2.2.1. | Реконструкция КЛ-10кВ (ТП-41-ТП-14,ТП-47,ТП-12-ТП-13,ТП-10-ТП-11-ТП-12,РП-1-ТП-42,ТП-29) протяженностью 6,28 км в г.Светогорск ЛО | O_29-1-05-0-01-04-0-0011 | КЛ 10 кВ | УНЦ на устройство траншеи КЛ и восстановление благоустройства по трассе | КЛ | нд | П | 2029 | 10 | одна цепь с учетом восстановления газонов все субъекты РФ | Распоряжение АО "ЛОЭСК" | № 00/239 от 22.04.2024 | Ленинградская обл. | 1 | 1 | 1 | 3.67 | 1 км по трассе | Б2-02-3 | 4525.23 | 1 | 16607.5941 | нд
1.2.2.1. | Реконструкция КЛ-10кВ (ТП-41-ТП-14,ТП-47,ТП-12-ТП-13,ТП-10-ТП-11-ТП-12,РП-1-ТП-42,ТП-29) протяженностью 6,28 км в г.Светогорск ЛО | O_29-1-05-0-01-04-0-0011 | КЛ 10 кВ | УНЦ на устройство траншеи КЛ и восстановление благоустройства по трассе | КЛ | нд | П | 2029 | 10 | две цепи с учетом восстановления газонов все субъекты РФ | Распоряжение АО "ЛОЭСК" | № 00/239 от 22.04.2024 | Ленинградская обл. | 1 | 1 | 1 | 0.97 | 1 км по трассе | Б2-02-4 | 5258.19 | 1 | 5100.4443 | нд
1.2.2.1. | Реконструкция КЛ-10кВ (ТП-41-ТП-14,ТП-47,ТП-12-ТП-13,ТП-10-ТП-11-ТП-12,РП-1-ТП-42,ТП-29) протяженностью 6,28 км в г.Светогорск ЛО | O_29-1-05-0-01-04-0-0011 | КЛ 10 кВ | УНЦ на восстановление дорожного покрытия при прокладке кабельной линии (для всех субъектов Российской Федерации) | КЛ | нд | П | 2029 | 10 | Тротуар | Распоряжение АО "ЛОЭСК" | № 00/239 от 22.04.2024 | Ленинградская обл. | 1 | 1 | 1 | 3350 | 1 м2 | Б4-01 | 2.36 | 1 | 7906 | нд
1.2.2.1. | Реконструкция КЛ-10кВ (ТП-41-ТП-14,ТП-47,ТП-12-ТП-13,ТП-10-ТП-11-ТП-12,РП-1-ТП-42,ТП-29) протяженностью 6,28 км в г.Светогорск ЛО | O_29-1-05-0-01-04-0-0011 | КЛ 10 кВ | УНЦ на восстановление дорожного покрытия при прокладке кабельной линии (для всех субъектов Российской Федерации) | КЛ | нд | П | 2029 | 10 | Проезжая часть | Распоряжение АО "ЛОЭСК" | № 00/239 от 22.04.2024 | Ленинградская обл. | 1 | 1 | 1 | 103 | 1 м2 | Б4-02 | 4.4 | 1 | 453.2 | нд
1.2.2.1. | Реконструкция КЛ-10кВ (ТП-41-ТП-14,ТП-47,ТП-12-ТП-13,ТП-10-ТП-11-ТП-12,РП-1-ТП-42,ТП-29) протяженностью 6,28 км в г.Светогорск ЛО | O_29-1-05-0-01-04-0-0011 | кабельные сооружения и устройство переходов при прокладке кабельной линии (КЛ, ВОК) 10 кВ | УНЦ выполнения специального перехода кабельной линии методом ГНБ | КЛ | нд | П | 2029 | 10 | диаметр трубы 110 кол-во труб 2 | Распоряжение АО "ЛОЭСК" | № 00/239 от 22.04.2024 | Ленинградская обл. | 1 | 1 | 1 | 0.55 | 1 км | Н1-01-2 | 34428.8 | 1.76 | 33327.0784 | нд
1.2.2.1. | Реконструкция КЛ-10кВ (ТП-41-ТП-14,ТП-47,ТП-12-ТП-13,ТП-10-ТП-11-ТП-12,РП-1-ТП-42,ТП-29) протяженностью 6,28 км в г.Светогорск ЛО | O_29-1-05-0-01-04-0-0011 | кабельные сооружения и устройство переходов при прокладке кабельной линии (КЛ, ВОК) 10 кВ | УНЦ выполнения специального перехода кабельной линии методом ГНБ | КЛ | нд | П | 2029 | 10 | диаметр трубы 110 кол-во труб 3 | Распоряжение АО "ЛОЭСК" | № 00/239 от 22.04.2024 | Ленинградская обл. | 1 | 1 | 1 | 0.06 | 1 км | Н1-01-3 | 42200.72 | 1.76 | 4456.396 | нд
1.2.2.1. | Реконструкция КЛ-10кВ (ТП-41-ТП-14,ТП-47,ТП-12-ТП-13,ТП-10-ТП-11-ТП-12,РП-1-ТП-42,ТП-29) протяженностью 6,28 км в г.Светогорск ЛО | O_29-1-05-0-01-04-0-0011 | кабельные сооружения и устройство переходов при прокладке кабельной линии (КЛ, ВОК) 10 кВ | УНЦ кабельных сооружений для прокладки кабельной линии | КЛ | нд | П | 2029 | 10 | Кабельная эстакада (галерея, туннель) | Распоряжение АО "ЛОЭСК" | № 00/239 от 22.04.2024 | Ленинградская обл. | 1 | 1 | 1 | 60 | 1 м по трассе | Н2-04 | 201.98 | 1.76 | 21329.088 | нд
1.2.2.1. | Реконструкция КЛ-10кВ (ТП-41-ТП-14,ТП-47,ТП-12-ТП-13,ТП-10-ТП-11-ТП-12,РП-1-ТП-42,ТП-29) протяженностью 6,28 км в г.Светогорск ЛО | O_29-1-05-0-01-04-0-0011 | проектные и изыскательские работы, разработка и утверждение ДПТ, кадастровые работы и работы по установлению земельных отношений 10 кВ | Затраты на проектно-изыскательские работы для КЛ | КЛ | нд | П | 2029 | 10 | нд | Распоряжение АО "ЛОЭСК" | № 00/239 от 22.04.2024 | Ленинградская обл. | 0.65 | 1 | 1 | 6.28 | 1 км по трассе | П5-01 | 866.6 | 1 | 3537.4612 | нд
1.2.2.1. | Реконструкция КЛ-10кВ (ТП-41-ТП-14,ТП-47,ТП-12-ТП-13,ТП-10-ТП-11-ТП-12,РП-1-ТП-42,ТП-29) протяженностью 6,28 км в г.Светогорск ЛО | O_29-1-05-0-01-04-0-0011 | нд | Итого объем финансовых потребностей по инвестиционному проекту, тыс. рублей | нд | нд | нд | нд | нд | нд | нд | нд | нд | нд | нд | нд | нд | нд | нд | нд | нд | 134324.9292 | нд
1.2.2.1. | Реконструкция КЛ 6-10 кВ ТП-20-ТП-2, ТП-108-ТП-53, ТП-225-ТП-105 ориентировочной протяженностью 1,9 км в г.Выборг Выборгского р-на ЛО | O_26-1-05-0-01-04-0-0024 | КЛ 10 кВ | УНЦ КЛ 6 - 500 кВ (с алюминиевой жилой) | КЛ | нд | П | 2028 | 10 | сечение 70 мм2 | Распоряжение АО "ЛОЭСК" | № 00/239 от 22.04.2024 | Ленинградская обл. | 1 | 1 | 1 | 0.3 | 1 км по трассе | К1-03-2 | 2861.77 | 1.84 | 1579.697 | нд
1.2.2.1. | Реконструкция КЛ 6-10 кВ ТП-20-ТП-2, ТП-108-ТП-53, ТП-225-ТП-105 ориентировочной протяженностью 1,9 км в г.Выборг Выборгского р-на ЛО | O_26-1-05-0-01-04-0-0024 | КЛ 10 кВ | УНЦ КЛ 6 - 500 кВ (с алюминиевой жилой) | КЛ | нд | П | 2028 | 10 | сечение 95 мм2 | Распоряжение АО "ЛОЭСК" | № 00/239 от 22.04.2024 | Ленинградская обл. | 1 | 1 | 1 | 0.4 | 1 км по трассе | К1-04-2 | 3296.01 | 1.84 | 2425.8634 | нд
1.2.2.1. | Реконструкция КЛ 6-10 кВ ТП-20-ТП-2, ТП-108-ТП-53, ТП-225-ТП-105 ориентировочной протяженностью 1,9 км в г.Выборг Выборгского р-на ЛО | O_26-1-05-0-01-04-0-0024 | КЛ 10 кВ | УНЦ КЛ 6 - 500 кВ (с алюминиевой жилой) | КЛ | нд | П | 2028 | 10 | сечение 120 мм2 | Распоряжение АО "ЛОЭСК" | № 00/239 от 22.04.2024 | Ленинградская обл. | 1 | 1 | 1 | 1.2 | 1 км по трассе | К1-05-2 | 3411.85 | 1.84 | 7533.3648 | нд
1.2.2.1. | Реконструкция КЛ 6-10 кВ ТП-20-ТП-2, ТП-108-ТП-53, ТП-225-ТП-105 ориентировочной протяженностью 1,9 км в г.Выборг Выборгского р-на ЛО | O_26-1-05-0-01-04-0-0024 | КЛ 10 кВ | УНЦ на устройство траншеи КЛ и восстановление благоустройства по трассе | КЛ | нд | П | 2028 | 10 | одна цепь с учетом восстановления газонов все субъекты РФ | Распоряжение АО "ЛОЭСК" | № 00/239 от 22.04.2024 | Ленинградская обл. | 1 | 1 | 1 | 1.87 | 1 км по трассе | Б2-02-3 | 4525.23 | 1 | 8462.1801 | нд
1.2.2.1. | Реконструкция КЛ 6-10 кВ ТП-20-ТП-2, ТП-108-ТП-53, ТП-225-ТП-105 ориентировочной протяженностью 1,9 км в г.Выборг Выборгского р-на ЛО | O_26-1-05-0-01-04-0-0024 | КЛ 10 кВ | УНЦ на восстановление дорожного покрытия при прокладке кабельной линии (для всех субъектов Российской Федерации) | КЛ | нд | П | 2028 | 10 | Тротуар | Распоряжение АО "ЛОЭСК" | № 00/239 от 22.04.2024 | Ленинградская обл. | 1 | 1 | 1 | 303 | 1 м2 | Б4-01 | 2.36 | 1 | 715.08 | нд
1.2.2.1. | Реконструкция КЛ 6-10 кВ ТП-20-ТП-2, ТП-108-ТП-53, ТП-225-ТП-105 ориентировочной протяженностью 1,9 км в г.Выборг Выборгского р-на ЛО | O_26-1-05-0-01-04-0-0024 | КЛ 10 кВ | УНЦ на восстановление дорожного покрытия при прокладке кабельной линии (для всех субъектов Российской Федерации) | КЛ | нд | П | 2028 | 10 | Проезжая часть | Распоряжение АО "ЛОЭСК" | № 00/239 от 22.04.2024 | Ленинградская обл. | 1 | 1 | 1 | 620 | 1 м2 | Б4-02 | 4.4 | 1 | 2728 | нд
1.2.2.1. | Реконструкция КЛ 6-10 кВ ТП-20-ТП-2, ТП-108-ТП-53, ТП-225-ТП-105 ориентировочной протяженностью 1,9 км в г.Выборг Выборгского р-на ЛО | O_26-1-05-0-01-04-0-0024 | кабельные сооружения и устройство переходов при прокладке кабельной линии (КЛ, ВОК) 10 кВ | УНЦ выполнения специального перехода кабельной линии методом ГНБ | КЛ | нд | П | 2028 | 10 | диаметр трубы 110 кол-во труб 2 | Распоряжение АО "ЛОЭСК" | № 00/239 от 22.04.2024 | Ленинградская обл. | 1 | 1 | 1 | 0.03 | 1 км | Н1-01-2 | 34428.8 | 1.76 | 1817.8406 | нд
1.2.2.1. | Реконструкция КЛ 6-10 кВ ТП-20-ТП-2, ТП-108-ТП-53, ТП-225-ТП-105 ориентировочной протяженностью 1,9 км в г.Выборг Выборгского р-на ЛО | O_26-1-05-0-01-04-0-0024 | проектные и изыскательские работы, разработка и утверждение ДПТ, кадастровые работы и работы по установлению земельных отношений 10 кВ | Затраты на разработку и утверждение ДПТ ВЛ (КЛ) по границам земельного участка | ВЛ (КЛ) | нд | П | 2028 | 10 | КЛ, протяженность 1,2-3,9 км | Распоряжение АО "ЛОЭСК" | № 00/239 от 22.04.2024 | Ленинградская обл. | 1 | 1 | 1 | 1 | 1 км по трассе | П9-61-2 | 317.71 | 1 | 317.71 | нд
1.2.2.1. | Реконструкция КЛ 6-10 кВ ТП-20-ТП-2, ТП-108-ТП-53, ТП-225-ТП-105 ориентировочной протяженностью 1,9 км в г.Выборг Выборгского р-на ЛО | O_26-1-05-0-01-04-0-0024 | проектные и изыскательские работы, разработка и утверждение ДПТ, кадастровые работы и работы по установлению земельных отношений 10 кВ | Затраты на проектно-изыскательские работы для КЛ | КЛ | нд | П | 2028 | 10 | нд | Распоряжение АО "ЛОЭСК" | № 00/239 от 22.04.2024 | Ленинградская обл. | 0.65 | 1 | 1 | 1.9 | 1 км по трассе | П5-01 | 866.6 | 1 | 1070.251 | нд
1.2.2.1. | Реконструкция КЛ 6-10 кВ ТП-20-ТП-2, ТП-108-ТП-53, ТП-225-ТП-105 ориентировочной протяженностью 1,9 км в г.Выборг Выборгского р-на ЛО | O_26-1-05-0-01-04-0-0024 | нд | Итого объем финансовых потребностей по инвестиционному проекту, тыс. рублей | нд | нд | нд | нд | нд | нд | нд | нд | нд | нд | нд | нд | нд | нд | нд | нд | нд | 26649.9869 | нд
1.2.2.1. | Реконструкция ВЛ-10 кВ ТП251-ТП289 в части замены опор и провода ориентировочной протяженностью 1,2 км в п.Ольшаники Выборгского р-на ЛО | O_28-1-05-0-01-04-0-0002 | ВЛ 10 кВ | УНЦ ВЛ 0,4 - 750 кВ на строительно-монтажные работы без опор и провода | ВЛ 0,4 - 750 кВ | нд | П | 2029 | 10 | одноцепная, все типы опор за исключением многогранных | Распоряжение АО "ЛОЭСК" | № 00/239 от 22.04.2024 | Ленинградская обл. | 1 | 1 | 1 | 1.2 | 1 км | Л1-02-1 | 1929.53 | 1.43 | 3311.0735 | нд
1.2.2.1. | Реконструкция ВЛ-10 кВ ТП251-ТП289 в части замены опор и провода ориентировочной протяженностью 1,2 км в п.Ольшаники Выборгского р-на ЛО | O_28-1-05-0-01-04-0-0002 | ВЛ 10 кВ | УНЦ опор ВЛ 0,4 - 750 кВ | ВЛ | нд | П | 2029 | 10 | одноцепная, все типы опор за исключением многогранных | Распоряжение АО "ЛОЭСК" | № 00/239 от 22.04.2024 | Ленинградская обл. | 1 | 1 | 1 | 1.2 | 1 км | Л3-02-1 | 1262.83 | 1.02 | 1545.7039 | нд
1.2.2.1. | Реконструкция ВЛ-10 кВ ТП251-ТП289 в части замены опор и провода ориентировочной протяженностью 1,2 км в п.Ольшаники Выборгского р-на ЛО | O_28-1-05-0-01-04-0-0002 | ВЛ 10 кВ | УНЦ провода СИП ВЛ 0,4 - 35 кВ | ВЛ | нд | П | 2029 | 10 | 1 провод сечение фазного провода 70 мм2 СИП-3 | Распоряжение АО "ЛОЭСК" | № 00/239 от 22.04.2024 | Ленинградская обл. | 1 | 1 | 1 | 3.6 | 1 км | Л7-04-3 | 1529.52 | 1.04 | 5726.5229 | нд
1.2.2.1. | Реконструкция ВЛ-10 кВ ТП251-ТП289 в части замены опор и провода ориентировочной протяженностью 1,2 км в п.Ольшаники Выборгского р-на ЛО | O_28-1-05-0-01-04-0-0002 | ВЛ 10 кВ | УНЦ на демонтаж ВЛ 0,4 - 750 кВ | ВЛ | нд | П | 2029 | 10 | одна цепь | Распоряжение АО "ЛОЭСК" | № 00/239 от 22.04.2024 | Ленинградская обл. | 1 | 1 | 1 | 1.2 | 1 км | М2-02-1 | 484.33 | 1.96 | 1139.1442 | нд
1.2.2.1. | Реконструкция ВЛ-10 кВ ТП251-ТП289 в части замены опор и провода ориентировочной протяженностью 1,2 км в п.Ольшаники Выборгского р-на ЛО | O_28-1-05-0-01-04-0-0002 | ВЛ 10 кВ | УНЦ арматуры, крепления, защиты от перенапряжений ВЛ 0,4 - 35 кВ | ВЛ 0,4 - 35 кВ | нд | П | 2029 | 10 | Устройство защиты от перенапряжений ВЛ 6 - 35 кВ | Распоряжение АО "ЛОЭСК" | № 00/239 от 22.04.2024 | Ленинградская обл. | 1 | 1 | 1 | 9 | 1 ед. | Л11-03 | 12.24 | 1.04 | 114.5664 | нд
1.2.2.1. | Реконструкция ВЛ-10 кВ ТП251-ТП289 в части замены опор и провода ориентировочной протяженностью 1,2 км в п.Ольшаники Выборгского р-на ЛО | O_28-1-05-0-01-04-0-0002 | ВЛ 10 кВ | УНЦ на вырубку (расширение, расчистку) просеки ВЛ (для всех субъектов Российской Федерации) | ВЛ | нд | П | 2029 | 10 | Расчистка кустарников и мелколесья, вырубка деревьев и корчевка пней с диаметром ствола до 11 см, 12 см и более | Распоряжение АО "ЛОЭСК" | № 00/239 от 22.04.2024 | Ленинградская обл. | 1 | 1 | 1 | 0.72 | 1 га | Б7-03 | 514.43 | 1 | 370.3896 | нд
1.2.2.1. | Реконструкция ВЛ-10 кВ ТП251-ТП289 в части замены опор и провода ориентировочной протяженностью 1,2 км в п.Ольшаники Выборгского р-на ЛО | O_28-1-05-0-01-04-0-0002 | ВЛ 10 кВ | УНЦ на трелевку хлыстов древесины при вырубке (расширении) просеки ВЛ | ВЛ | нд | П | 2029 | 10 | нд | Распоряжение АО "ЛОЭСК" | № 00/239 от 22.04.2024 | Ленинградская обл. | 1 | 1 | 1 | 12 | 100 м | М4-01 | 11.91 | 1.96 | 280.1232 | нд
1.2.2.1. | Реконструкция ВЛ-10 кВ ТП251-ТП289 в части замены опор и провода ориентировочной протяженностью 1,2 км в п.Ольшаники Выборгского р-на ЛО | O_28-1-05-0-01-04-0-0002 | проектные и изыскательские работы, разработка и утверждение ДПТ, кадастровые работы и работы по установлению земельных отношений 10 кВ | Затраты на проектно-изыскательские работы по ВЛ | ВЛ | нд | П | 2029 | 10 | протяженность 2 км | Распоряжение АО "ЛОЭСК" | № 00/239 от 22.04.2024 | Ленинградская обл. | 0.75 | 1 | 1 | 1 | 1 ВЛ | П3-02 | 795.69 | 1 | 596.7675 | нд
1.2.2.1. | Реконструкция ВЛ-10 кВ ТП251-ТП289 в части замены опор и провода ориентировочной протяженностью 1,2 км в п.Ольшаники Выборгского р-на ЛО | O_28-1-05-0-01-04-0-0002 | нд | Итого объем финансовых потребностей по инвестиционному проекту, тыс. рублей | нд | нд | нд | нд | нд | нд | нд | нд | нд | нд | нд | нд | нд | нд | нд | нд | нд | 13084.2911 | нд
1.2.2.1. | Реконструкция КЛ-0,4кВ (ТП-10-К-5-К-4) протяженностью 0,63 км в г. Высоцк Выборгского р-на ЛО | O_28-1-05-0-01-04-0-0013 | КЛ 0,4 кВ | УНЦ КЛ 0,4 кВ | КЛ 0,4 кВ | нд | П | 2029 | 0.4 | сечение 95 алюминий 4 жилы | Распоряжение АО "ЛОЭСК" | № 00/239 от 22.04.2024 | Ленинградская обл. | 1 | 1 | 1 | 0.63 | 1 км по трассе | К3-06-1 | 879.54 | 1.84 | 1019.5628 | нд
1.2.2.1. | Реконструкция КЛ-0,4кВ (ТП-10-К-5-К-4) протяженностью 0,63 км в г. Высоцк Выборгского р-на ЛО | O_28-1-05-0-01-04-0-0013 | КЛ 0,4 кВ | УНЦ на устройство траншеи КЛ и восстановление благоустройства по трассе | КЛ | нд | П | 2029 | 0.4 | одна цепь с учетом восстановления газонов все субъекты РФ | Распоряжение АО "ЛОЭСК" | № 00/239 от 22.04.2024 | Ленинградская обл. | 1 | 1 | 1 | 0.535 | 1 км по трассе | Б2-01-3 | 2622.12 | 1 | 1402.8342 | нд
1.2.2.1. | Реконструкция КЛ-0,4кВ (ТП-10-К-5-К-4) протяженностью 0,63 км в г. Высоцк Выборгского р-на ЛО | O_28-1-05-0-01-04-0-0013 | КЛ 0,4 кВ | УНЦ на восстановление дорожного покрытия при прокладке кабельной линии (для всех субъектов Российской Федерации) | КЛ | нд | П | 2029 | 0.4 | Тротуар | Распоряжение АО "ЛОЭСК" | № 00/239 от 22.04.2024 | Ленинградская обл. | 1 | 1 | 1 | 116 | 1 м2 | Б4-01 | 2.36 | 1 | 273.76 | нд
1.2.2.1. | Реконструкция КЛ-0,4кВ (ТП-10-К-5-К-4) протяженностью 0,63 км в г. Высоцк Выборгского р-на ЛО | O_28-1-05-0-01-04-0-0013 | кабельные сооружения и устройство переходов при прокладке кабельной линии (КЛ, ВОК) 0,4 кВ | УНЦ выполнения специального перехода кабельной линии методом ГНБ | КЛ | нд | П | 2029 | 0.4 | диаметр трубы 110 кол-во труб 2 | Распоряжение АО "ЛОЭСК" | № 00/239 от 22.04.2024 | Ленинградская обл. | 1 | 1 | 1 | 0.095 | 1 км | Н1-01-2 | 34428.8 | 1.76 | 5756.4954 | нд
1.2.2.1. | Реконструкция КЛ-0,4кВ (ТП-10-К-5-К-4) протяженностью 0,63 км в г. Высоцк Выборгского р-на ЛО | O_28-1-05-0-01-04-0-0013 | проектные и изыскательские работы, разработка и утверждение ДПТ, кадастровые работы и работы по установлению земельных отношений 0,4 кВ | Затраты на проектно-изыскательские работы для КЛ | КЛ | нд | П | 2029 | 0.4 | нд | Распоряжение АО "ЛОЭСК" | № 00/239 от 22.04.2024 | Ленинградская обл. | 0.65 | 1 | 1 | 0.63 | 1 км по трассе | П5-01 | 866.6 | 1 | 354.8727 | нд
1.2.2.1. | Реконструкция КЛ-0,4кВ (ТП-10-К-5-К-4) протяженностью 0,63 км в г. Высоцк Выборгского р-на ЛО | O_28-1-05-0-01-04-0-0013 | нд | Итого объем финансовых потребностей по инвестиционному проекту, тыс. рублей | нд | нд | нд | нд | нд | нд | нд | нд | нд | нд | нд | нд | нд | нд | нд | нд | нд | 8807.525 | нд
1.2.2.1. | Реконструкция ВЛ 0,4кВ от ТП18 для разукрупнения путем строительства ВЛЗ-6кВ - 1,15км, КТП-6/0,4 - 0,25МВА, ВЛ 0,4кВ – 0,05км в г. Бокситогорск ЛО | O_27-1-20-0-01-04-0-0032 | КТП, ТП, РП, РТП, СП, ячейка выключателя РП (СП, ТП, РТП) 10 кВ | УНЦ КТП мачтового (шкафного, столбового) типа с одним трансформатором 6 - 20 кВ | КТП мачтового типа с одним трансформатором 6 - 20 кВ | нд | П | 2028 | 10 | мощность 250 кВА | Распоряжение АО "ЛОЭСК" | № 00/239 от 22.04.2024 | Ленинградская обл. | 1 | 1 | 1 | 1 | 1 ед. | Э2-07 | 1512.7 | 1.45 | 2193.415 | нд
1.2.2.1. | Реконструкция ВЛ 0,4кВ от ТП18 для разукрупнения путем строительства ВЛЗ-6кВ - 1,15км, КТП-6/0,4 - 0,25МВА, ВЛ 0,4кВ – 0,05км в г. Бокситогорск ЛО | O_27-1-20-0-01-04-0-0032 | комплекс систем безопасности ПС 10 кВ | УНЦ защитных ограждений ПС | ПС | нд | П | 2028 | 10 | Ограждение внутреннее сетчатое | Распоряжение АО "ЛОЭСК" | № 00/239 от 22.04.2024 | Ленинградская обл. | 1 | 1 | 1 | 25 | 1 м периметра ПС | У4-03 | 8.02 | 1.75 | 350.875 | нд
1.2.2.1. | Реконструкция ВЛ 0,4кВ от ТП18 для разукрупнения путем строительства ВЛЗ-6кВ - 1,15км, КТП-6/0,4 - 0,25МВА, ВЛ 0,4кВ – 0,05км в г. Бокситогорск ЛО | O_27-1-20-0-01-04-0-0032 | КТП, ТП, РП, РТП, СП, ячейка выключателя РП (СП, ТП, РТП) 10 кВ | УНЦ ячейки выключателя РП (СП, ТП, РТП) 6 - 20 кВ | РП (СП, ТП, РТП) 6 - 20 кВ | нд | П | 2028 | 10 | номинальный ток 1000 А номинальный ток отключения 31,5 кА | Распоряжение АО "ЛОЭСК" | № 00/239 от 22.04.2024 | Ленинградская обл. | 1 | 1 | 1 | 2 | 1 ячейка | В8-01-3 | 1525.15 | 1.51 | 4605.953 | нд
1.2.2.1. | Реконструкция ВЛ 0,4кВ от ТП18 для разукрупнения путем строительства ВЛЗ-6кВ - 1,15км, КТП-6/0,4 - 0,25МВА, ВЛ 0,4кВ – 0,05км в г. Бокситогорск ЛО | O_27-1-20-0-01-04-0-0032 | ячейка (авто-) трансформатора 10 кВ | УНЦ ячейки трансформатора 6 - 35 кВ | ТП | нд | П | 2028 | 10 | мощность 250 кВА, масляный | Распоряжение АО "ЛОЭСК" | № 00/239 от 22.04.2024 | Ленинградская обл. | 1 | 1 | 1 | 1 | 1 ячейка | Т5-12-1 | 606.63 | 1.76 | 1067.6688 | нд
1.2.2.1. | Реконструкция ВЛ 0,4кВ от ТП18 для разукрупнения путем строительства ВЛЗ-6кВ - 1,15км, КТП-6/0,4 - 0,25МВА, ВЛ 0,4кВ – 0,05км в г. Бокситогорск ЛО | O_27-1-20-0-01-04-0-0032 | проектные и изыскательские работы, разработка и утверждение ДПТ, кадастровые работы и работы по установлению земельных отношений 10 кВ | Затраты на проектно-изыскательские работы для отдельных элементов электрических сетей | ТП | нд | П | 2028 | 10 | Затраты по УНЦ от 1,1 до 6 млн руб. | Распоряжение АО "ЛОЭСК" | № 00/239 от 22.04.2024 | Ленинградская обл. | 1 | 1 | 1 | 1 | 1 объект | П6-06 | 425.5 | 1 | 425.5 | нд
1.2.2.1. | Реконструкция ВЛ 0,4кВ от ТП18 для разукрупнения путем строительства ВЛЗ-6кВ - 1,15км, КТП-6/0,4 - 0,25МВА, ВЛ 0,4кВ – 0,05км в г. Бокситогорск ЛО | O_27-1-20-0-01-04-0-0032 | ВЛ 10 кВ | УНЦ ВЛ 0,4 - 750 кВ на строительно-монтажные работы без опор и провода | ВЛ 0,4 - 750 кВ | нд | П | 2028 | 10 | одноцепная, все типы опор за исключением многогранных | Распоряжение АО "ЛОЭСК" | № 00/239 от 22.04.2024 | Ленинградская обл. | 1 | 1 | 1 | 1.15 | 1 км | Л1-02-1 | 1929.53 | 1.43 | 3173.1121 | нд
1.2.2.1. | Реконструкция ВЛ 0,4кВ от ТП18 для разукрупнения путем строительства ВЛЗ-6кВ - 1,15км, КТП-6/0,4 - 0,25МВА, ВЛ 0,4кВ – 0,05км в г. Бокситогорск ЛО | O_27-1-20-0-01-04-0-0032 | ВЛ 0,4 кВ | УНЦ ВЛ 0,4 - 750 кВ на строительно-монтажные работы без опор и провода | ВЛ 0,4 - 750 кВ | нд | П | 2028 | 0.4 | одноцепная, все типы опор за исключением многогранных | Распоряжение АО "ЛОЭСК" | № 00/239 от 22.04.2024 | Ленинградская обл. | 1.5 | 1 | 1 | 0.05 | 1 км | Л1-01-1 | 963.68 | 1.56 | 112.7506 | нд
1.2.2.1. | Реконструкция ВЛ 0,4кВ от ТП18 для разукрупнения путем строительства ВЛЗ-6кВ - 1,15км, КТП-6/0,4 - 0,25МВА, ВЛ 0,4кВ – 0,05км в г. Бокситогорск ЛО | O_27-1-20-0-01-04-0-0032 | ВЛ 10 кВ | УНЦ опор ВЛ 0,4 - 750 кВ | ВЛ | нд | П | 2028 | 10 | одноцепная, все типы опор за исключением многогранных | Распоряжение АО "ЛОЭСК" | № 00/239 от 22.04.2024 | Ленинградская обл. | 1 | 1 | 1 | 1.15 | 1 км | Л3-02-1 | 1262.83 | 1.02 | 1481.2996 | нд
1.2.2.1. | Реконструкция ВЛ 0,4кВ от ТП18 для разукрупнения путем строительства ВЛЗ-6кВ - 1,15км, КТП-6/0,4 - 0,25МВА, ВЛ 0,4кВ – 0,05км в г. Бокситогорск ЛО | O_27-1-20-0-01-04-0-0032 | ВЛ 0,4 кВ | УНЦ опор ВЛ 0,4 - 750 кВ | ВЛ | нд | П | 2028 | 0.4 | одноцепная, все типы опор за исключением многогранных | Распоряжение АО "ЛОЭСК" | № 00/239 от 22.04.2024 | Ленинградская обл. | 1 | 1 | 1 | 0.05 | 1 км | Л3-01-1 | 949.02 | 1.02 | 48.4 | нд
1.2.2.1. | Реконструкция ВЛ 0,4кВ от ТП18 для разукрупнения путем строительства ВЛЗ-6кВ - 1,15км, КТП-6/0,4 - 0,25МВА, ВЛ 0,4кВ – 0,05км в г. Бокситогорск ЛО | O_27-1-20-0-01-04-0-0032 | ВЛ 10 кВ | УНЦ провода СИП ВЛ 0,4 - 35 кВ | ВЛ | нд | П | 2028 | 10 | 1 провод сечение фазного провода 95 мм2 СИП-3 | Распоряжение АО "ЛОЭСК" | № 00/239 от 22.04.2024 | Ленинградская обл. | 1 | 1 | 1 | 1.15 | 1 км | Л7-05-3 | 1562.5 | 1.04 | 1868.75 | нд
1.2.2.1. | Реконструкция ВЛ 0,4кВ от ТП18 для разукрупнения путем строительства ВЛЗ-6кВ - 1,15км, КТП-6/0,4 - 0,25МВА, ВЛ 0,4кВ – 0,05км в г. Бокситогорск ЛО | O_27-1-20-0-01-04-0-0032 | ВЛ 10 кВ | УНЦ провода СИП ВЛ 0,4 - 35 кВ | ВЛ | нд | П | 2028 | 10 | 3 провода сечение фазного провода 70 мм2 сечение нулевого провода 70 СИП-2 | Распоряжение АО "ЛОЭСК" | № 00/239 от 22.04.2024 | Ленинградская обл. | 1 | 1 | 1 | 0.5 | 1 км | Л7-24-2 | 664.4 | 1.04 | 345.488 | нд
1.2.2.1. | Реконструкция ВЛ 0,4кВ от ТП18 для разукрупнения путем строительства ВЛЗ-6кВ - 1,15км, КТП-6/0,4 - 0,25МВА, ВЛ 0,4кВ – 0,05км в г. Бокситогорск ЛО | O_27-1-20-0-01-04-0-0032 | ВЛ 10 кВ | УНЦ арматуры, крепления, защиты от перенапряжений ВЛ 0,4 - 35 кВ | ВЛ 0,4 - 35 кВ | нд | П | 2028 | 10 | Арматура и устройство крепления провода СИП | Распоряжение АО "ЛОЭСК" | № 00/239 от 22.04.2024 | Ленинградская обл. | 1 | 1 | 1 | 1 | 1 ед. | Л11-01 | 4.95 | 1.04 | 5.148 | нд
1.2.2.1. | Реконструкция ВЛ 0,4кВ от ТП18 для разукрупнения путем строительства ВЛЗ-6кВ - 1,15км, КТП-6/0,4 - 0,25МВА, ВЛ 0,4кВ – 0,05км в г. Бокситогорск ЛО | O_27-1-20-0-01-04-0-0032 | ВЛ 10 кВ | УНЦ на вырубку (расширение, расчистку) просеки ВЛ (для всех субъектов Российской Федерации) | ВЛ | нд | П | 2028 | 10 | Расчистка кустарников и мелколесья, вырубка деревьев и корчевка пней с диаметром ствола до 11 см, 12 см и более | Распоряжение АО "ЛОЭСК" | № 00/239 от 22.04.2024 | Ленинградская обл. | 1 | 1 | 1 | 0.5 | 1 га | Б7-03 | 514.43 | 1 | 257.215 | нд
1.2.2.1. | Реконструкция ВЛ 0,4кВ от ТП18 для разукрупнения путем строительства ВЛЗ-6кВ - 1,15км, КТП-6/0,4 - 0,25МВА, ВЛ 0,4кВ – 0,05км в г. Бокситогорск ЛО | O_27-1-20-0-01-04-0-0032 | ВЛ 10 кВ | УНЦ устройства лежневых дорог | лежневая дорога | нд | П | 2028 | 10 | Устройство лежневых дорог | Распоряжение АО "ЛОЭСК" | № 00/239 от 22.04.2024 | Ленинградская обл. | 1 | 1 | 1 | 1 | км | Л9-01 | 15505.16 | 1.04 | 16125.3664 | нд
1.2.2.1. | Реконструкция ВЛ 0,4кВ от ТП18 для разукрупнения путем строительства ВЛЗ-6кВ - 1,15км, КТП-6/0,4 - 0,25МВА, ВЛ 0,4кВ – 0,05км в г. Бокситогорск ЛО | O_27-1-20-0-01-04-0-0032 | проектные и изыскательские работы, разработка и утверждение ДПТ, кадастровые работы и работы по установлению земельных отношений 10 кВ | Затраты на разработку и утверждение ДПТ ВЛ (КЛ) по границам земельного участка | ВЛ (КЛ) | нд | П | 2028 | 10 | КЛ, протяженность 1,2-3,9 км | Распоряжение АО "ЛОЭСК" | № 00/239 от 22.04.2024 | Ленинградская обл. | 1 | 1 | 1 | 0.05 | 1 км по трассе | П9-61-2 | 317.71 | 1 | 15.8855 | нд
1.2.2.1. | Реконструкция ВЛ 0,4кВ от ТП18 для разукрупнения путем строительства ВЛЗ-6кВ - 1,15км, КТП-6/0,4 - 0,25МВА, ВЛ 0,4кВ – 0,05км в г. Бокситогорск ЛО | O_27-1-20-0-01-04-0-0032 | проектные и изыскательские работы, разработка и утверждение ДПТ, кадастровые работы и работы по установлению земельных отношений 10 кВ | Затраты на проектно-изыскательские работы по ВЛ | ВЛ | нд | П | 2028 | 10 | протяженность 1 км | Распоряжение АО "ЛОЭСК" | № 00/239 от 22.04.2024 | Ленинградская обл. | 0.75 | 1 | 1 | 1 | 1 ВЛ | П3-01 | 234.03 | 1 | 175.5225 | нд
1.2.2.1. | Реконструкция ВЛ 0,4кВ от ТП18 для разукрупнения путем строительства ВЛЗ-6кВ - 1,15км, КТП-6/0,4 - 0,25МВА, ВЛ 0,4кВ – 0,05км в г. Бокситогорск ЛО | O_27-1-20-0-01-04-0-0032 | проектные и изыскательские работы, разработка и утверждение ДПТ, кадастровые работы и работы по установлению земельных отношений 10 кВ | Затраты на проектно-изыскательские работы по ВЛ | ВЛ | нд | П | 2028 | 10 | протяженность 2 км | Распоряжение АО "ЛОЭСК" | № 00/239 от 22.04.2024 | Ленинградская обл. | 0.75 | 1 | 1 | 1 | 1 ВЛ | П3-02 | 795.69 | 1 | 596.7675 | нд
1.2.2.1. | Реконструкция ВЛ 0,4кВ от ТП18 для разукрупнения путем строительства ВЛЗ-6кВ - 1,15км, КТП-6/0,4 - 0,25МВА, ВЛ 0,4кВ – 0,05км в г. Бокситогорск ЛО | O_27-1-20-0-01-04-0-0032 | нд | Итого объем финансовых потребностей по инвестиционному проекту, тыс. рублей | нд | нд | нд | нд | нд | нд | нд | нд | нд | нд | нд | нд | нд | нд | нд | нд | нд | 32849.117 | нд
1.2.2.1. | Реконструкция КЛ-10 кВ от ПС-143 ф. 143-09, 143-10, 143-21, 143-32, 143-36 путем замены существующих участков протяженностью 1,91 км в г. Тихвин ЛО | O_27-1-20-0-01-04-0-0016 | КЛ 10 кВ | УНЦ КЛ 6 - 500 кВ (с алюминиевой жилой) | КЛ | нд | П | 2028 | 10 | сечение 120 мм2 | Распоряжение АО "ЛОЭСК" | № 00/239 от 22.04.2024 | Ленинградская обл. | 1 | 1 | 1 | 1.86 | 1 км по трассе | К1-05-2 | 3411.85 | 1.84 | 11676.7154 | нд
1.2.2.1. | Реконструкция КЛ-10 кВ от ПС-143 ф. 143-09, 143-10, 143-21, 143-32, 143-36 путем замены существующих участков протяженностью 1,91 км в г. Тихвин ЛО | O_27-1-20-0-01-04-0-0016 | КЛ 10 кВ | УНЦ КЛ 6 - 500 кВ (с алюминиевой жилой) | КЛ | нд | П | 2028 | 10 | сечение 240 мм2 | Распоряжение АО "ЛОЭСК" | № 00/239 от 22.04.2024 | Ленинградская обл. | 1 | 1 | 1 | 0.35 | 1 км по трассе | К1-08-2 | 4928 | 1.84 | 3173.632 | нд
1.2.2.1. | Реконструкция КЛ-10 кВ от ПС-143 ф. 143-09, 143-10, 143-21, 143-32, 143-36 путем замены существующих участков протяженностью 1,91 км в г. Тихвин ЛО | O_27-1-20-0-01-04-0-0016 | КЛ 10 кВ | УНЦ на устройство траншеи КЛ и восстановление благоустройства по трассе | КЛ | нд | П | 2028 | 10 | одна цепь с учетом восстановления газонов все субъекты РФ | Распоряжение АО "ЛОЭСК" | № 00/239 от 22.04.2024 | Ленинградская обл. | 1 | 1 | 1 | 1.19 | 1 км по трассе | Б2-02-3 | 4525.23 | 1 | 5385.0237 | нд
1.2.2.1. | Реконструкция КЛ-10 кВ от ПС-143 ф. 143-09, 143-10, 143-21, 143-32, 143-36 путем замены существующих участков протяженностью 1,91 км в г. Тихвин ЛО | O_27-1-20-0-01-04-0-0016 | КЛ 10 кВ | УНЦ на устройство траншеи КЛ и восстановление благоустройства по трассе | КЛ | нд | П | 2028 | 10 | две цепи с учетом восстановления газонов все субъекты РФ | Распоряжение АО "ЛОЭСК" | № 00/239 от 22.04.2024 | Ленинградская обл. | 1 | 1 | 1 | 0.25 | 1 км по трассе | Б2-02-4 | 5258.19 | 1 | 1314.5475 | нд
1.2.2.1. | Реконструкция КЛ-10 кВ от ПС-143 ф. 143-09, 143-10, 143-21, 143-32, 143-36 путем замены существующих участков протяженностью 1,91 км в г. Тихвин ЛО | O_27-1-20-0-01-04-0-0016 | кабельные сооружения и устройство переходов при прокладке кабельной линии (КЛ, ВОК) 10 кВ | УНЦ выполнения специального перехода кабельной линии методом ГНБ | КЛ | нд | П | 2028 | 10 | диаметр трубы 110 кол-во труб 2 | Распоряжение АО "ЛОЭСК" | № 00/239 от 22.04.2024 | Ленинградская обл. | 1 | 1 | 1 | 0.42 | 1 км | Н1-01-2 | 34428.8 | 1.76 | 25449.769 | нд
1.2.2.1. | Реконструкция КЛ-10 кВ от ПС-143 ф. 143-09, 143-10, 143-21, 143-32, 143-36 путем замены существующих участков протяженностью 1,91 км в г. Тихвин ЛО | O_27-1-20-0-01-04-0-0016 | кабельные сооружения и устройство переходов при прокладке кабельной линии (КЛ, ВОК) 10 кВ | УНЦ выполнения специального перехода кабельной линии методом ГНБ | КЛ | нд | П | 2028 | 10 | диаметр трубы 110 кол-во труб 3 | Распоряжение АО "ЛОЭСК" | № 00/239 от 22.04.2024 | Ленинградская обл. | 1 | 1 | 1 | 0.05 | 1 км | Н1-01-3 | 42200.72 | 1.76 | 3713.6634 | нд
1.2.2.1. | Реконструкция КЛ-10 кВ от ПС-143 ф. 143-09, 143-10, 143-21, 143-32, 143-36 путем замены существующих участков протяженностью 1,91 км в г. Тихвин ЛО | O_27-1-20-0-01-04-0-0016 | КЛ 10 кВ | УНЦ на восстановление дорожного покрытия при прокладке кабельной линии (для всех субъектов Российской Федерации) | КЛ | нд | П | 2028 | 10 | Тротуар | Распоряжение АО "ЛОЭСК" | № 00/239 от 22.04.2024 | Ленинградская обл. | 1 | 1 | 1 | 0.42 | 1 м2 | Б4-01 | 2.36 | 1 | 0.9912 | нд
1.2.2.1. | Реконструкция КЛ-10 кВ от ПС-143 ф. 143-09, 143-10, 143-21, 143-32, 143-36 путем замены существующих участков протяженностью 1,91 км в г. Тихвин ЛО | O_27-1-20-0-01-04-0-0016 | КЛ 10 кВ | УНЦ на восстановление дорожного покрытия при прокладке кабельной линии (для всех субъектов Российской Федерации) | КЛ | нд | П | 2028 | 10 | Проезжая часть | Распоряжение АО "ЛОЭСК" | № 00/239 от 22.04.2024 | Ленинградская обл. | 1 | 1 | 1 | 0.05 | 1 м2 | Б4-02 | 4.4 | 1 | 0.22 | нд
1.2.2.1. | Реконструкция КЛ-10 кВ от ПС-143 ф. 143-09, 143-10, 143-21, 143-32, 143-36 путем замены существующих участков протяженностью 1,91 км в г. Тихвин ЛО | O_27-1-20-0-01-04-0-0016 | проектные и изыскательские работы, разработка и утверждение ДПТ, кадастровые работы и работы по установлению земельных отношений 10 кВ | Затраты на проектно-изыскательские работы для КЛ | КЛ | нд | П | 2028 | 10 | нд | Распоряжение АО "ЛОЭСК" | № 00/239 от 22.04.2024 | Ленинградская обл. | 0.65 | 1 | 1 | 1.91 | 1 км по трассе | П5-01 | 866.6 | 1 | 1075.8839 | нд
1.2.2.1. | Реконструкция КЛ-10 кВ от ПС-143 ф. 143-09, 143-10, 143-21, 143-32, 143-36 путем замены существующих участков протяженностью 1,91 км в г. Тихвин ЛО | O_27-1-20-0-01-04-0-0016 | нд | Итого объем финансовых потребностей по инвестиционному проекту, тыс. рублей | нд | нд | нд | нд | нд | нд | нд | нд | нд | нд | нд | нд | нд | нд | нд | нд | нд | 51790.4461 | нд
1.2.2.1. | Реконструкция КЛ-0,4 кВ от ТП 3, ТП 4, ТП 24, ТП 18, ТП 46, ТП 47, ТП 174 ориентировочной протяженностью 1,55 км в г. Волхов ЛО | O_27-1-20-0-01-04-0-0013 | КЛ 0,4 кВ | УНЦ КЛ 0,4 кВ | 2КЛ-0,4 кВ | нд | П | 2028 | 0.4 | сечение 75 алюминий 4 жилы | Распоряжение АО "ЛОЭСК" | № 00/239 от 22.04.2024 | Ленинградская обл. | 1 | 1 | 1 | 1.55 | 1 км по трассе | К3-05-1 | 736.89 | 1.84 | 2101.6103 | нд
1.2.2.1. | Реконструкция КЛ-0,4 кВ от ТП 3, ТП 4, ТП 24, ТП 18, ТП 46, ТП 47, ТП 174 ориентировочной протяженностью 1,55 км в г. Волхов ЛО | O_27-1-20-0-01-04-0-0013 | КЛ 0,4 кВ | УНЦ на устройство траншеи КЛ и восстановление благоустройства по трассе | 2КЛ-0,4 кВ | нд | П | 2028 | 0.4 | одна цепь с учетом восстановления газонов все субъекты РФ | Распоряжение АО "ЛОЭСК" | № 00/239 от 22.04.2024 | Ленинградская обл. | 1 | 1 | 1 | 1.188 | 1 км по трассе | Б2-01-3 | 2622.12 | 1 | 3115.0786 | нд
1.2.2.1. | Реконструкция КЛ-0,4 кВ от ТП 3, ТП 4, ТП 24, ТП 18, ТП 46, ТП 47, ТП 174 ориентировочной протяженностью 1,55 км в г. Волхов ЛО | O_27-1-20-0-01-04-0-0013 | КЛ 0,4 кВ | УНЦ на восстановление дорожного покрытия при прокладке кабельной линии (для всех субъектов Российской Федерации) | 2КЛ-0,4 кВ | нд | П | 2028 | 0.4 | Тротуар | Распоряжение АО "ЛОЭСК" | № 00/239 от 22.04.2024 | Ленинградская обл. | 1 | 1 | 1 | 100 | 1 м2 | Б4-01 | 2.36 | 1 | 236 | нд
1.2.2.1. | Реконструкция КЛ-0,4 кВ от ТП 3, ТП 4, ТП 24, ТП 18, ТП 46, ТП 47, ТП 174 ориентировочной протяженностью 1,55 км в г. Волхов ЛО | O_27-1-20-0-01-04-0-0013 | КЛ 0,4 кВ | УНЦ на восстановление дорожного покрытия при прокладке кабельной линии (для всех субъектов Российской Федерации) | 2КЛ-0,4 кВ | нд | П | 2028 | 0.4 | Проезжая часть | Распоряжение АО "ЛОЭСК" | № 00/239 от 22.04.2024 | Ленинградская обл. | 1 | 1 | 1 | 122 | 1 м2 | Б4-02 | 4.4 | 1 | 536.8 | нд
1.2.2.1. | Реконструкция КЛ-0,4 кВ от ТП 3, ТП 4, ТП 24, ТП 18, ТП 46, ТП 47, ТП 174 ориентировочной протяженностью 1,55 км в г. Волхов ЛО | O_27-1-20-0-01-04-0-0013 | кабельные сооружения и устройство переходов при прокладке кабельной линии (КЛ, ВОК) 0,4 кВ | УНЦ выполнения специального перехода кабельной линии методом ГНБ | 2КЛ-0,4 кВ | нд | П | 2028 | 0.4 | диаметр трубы 110 кол-во труб 2 | Распоряжение АО "ЛОЭСК" | № 00/239 от 22.04.2024 | Ленинградская обл. | 1 | 1 | 1 | 0.35 | 1 км | Н1-01-2 | 34428.8 | 1.76 | 21208.1408 | нд
1.2.2.1. | Реконструкция КЛ-0,4 кВ от ТП 3, ТП 4, ТП 24, ТП 18, ТП 46, ТП 47, ТП 174 ориентировочной протяженностью 1,55 км в г. Волхов ЛО | O_27-1-20-0-01-04-0-0013 | проектные и изыскательские работы, разработка и утверждение ДПТ, кадастровые работы и работы по установлению земельных отношений 0,4 кВ | Затраты на проектно-изыскательские работы для КЛ | 2КЛ-0,4 кВ | нд | П | 2028 | 0.4 | нд | Распоряжение АО "ЛОЭСК" | № 00/239 от 22.04.2024 | Ленинградская обл. | 0.65 | 1 | 1 | 1.55 | 1 км по трассе | П5-01 | 866.6 | 1 | 873.0995 | нд
1.2.2.1. | Реконструкция КЛ-0,4 кВ от ТП 3, ТП 4, ТП 24, ТП 18, ТП 46, ТП 47, ТП 174 ориентировочной протяженностью 1,55 км в г. Волхов ЛО | O_27-1-20-0-01-04-0-0013 | кабельные сооружения и устройство переходов при прокладке кабельной линии (КЛ, ВОК) 0,4 кВ | УНЦ кабельных сооружений для прокладки кабельной линии | 2КЛ-0,4 кВ | нд | П | 2028 | 0.4 | Кабельная эстакада (галерея, туннель) | Распоряжение АО "ЛОЭСК" | № 00/239 от 22.04.2024 | Ленинградская обл. | 1 | 1 | 1 | 0.012 | 1 м по трассе | Н2-04 | 201.98 | 1.76 | 4.2658 | нд
1.2.2.1. | Реконструкция КЛ-0,4 кВ от ТП 3, ТП 4, ТП 24, ТП 18, ТП 46, ТП 47, ТП 174 ориентировочной протяженностью 1,55 км в г. Волхов ЛО | O_27-1-20-0-01-04-0-0013 | нд | Итого объем финансовых потребностей по инвестиционному проекту, тыс. рублей | нд | нд | нд | нд | нд | нд | нд | нд | нд | нд | нд | нд | нд | нд | нд | нд | нд | 28074.995 | нд
1.2.2.1. | Реконструкция ВЛ-0,4кВ от ТП-30 с переводом нагрузок на ТП-225 путем строительства выхода КЛ-0,4кВ от ТП-225 протяженностью 0,05 км в г. Тихвин ЛО | O_26-1-20-0-01-04-0-0018 | КЛ 0,4 кВ | УНЦ КЛ 0,4 кВ | КЛ 0,4 кВ | нд | П | 2026 | 0.4 | сечение 120 алюминий 4 жилы | Распоряжение АО "ЛОЭСК" | № 00/74-1 от 21.04.2026 | Ленинградская обл. | 1.34 | 1 | 1 | 0.05 | 1 км по трассе | К3-07-1 | 1017.44 | 1.84 | 125.43 | Уточнение технических параметров
1.2.2.1. | Реконструкция ВЛ-0,4кВ от ТП-30 с переводом нагрузок на ТП-225 путем строительства выхода КЛ-0,4кВ от ТП-225 протяженностью 0,05 км в г. Тихвин ЛО | O_26-1-20-0-01-04-0-0018 | КЛ 0,4 кВ | УНЦ на устройство траншеи КЛ с укладкой труб и восстановление благоустройства по трассе | КЛ | нд | П | 2026 | 0.4 | одна цепь благоустройство по трассе с учетом восстановления газонов все субъекты РФ | Распоряжение АО "ЛОЭСК" | № 00/74-1 от 21.04.2026 | Ленинградская обл. | 1 | 1 | 1 | 0.05 | 1 км по трассе | Б2.1-01-3 | 5703.53 | 1 | 285.1765 | Уточнение технических параметров
1.2.2.1. | Реконструкция ВЛ-0,4кВ от ТП-30 с переводом нагрузок на ТП-225 путем строительства выхода КЛ-0,4кВ от ТП-225 протяженностью 0,05 км в г. Тихвин ЛО | O_26-1-20-0-01-04-0-0018 | ВЛ 0,4 кВ | УНЦ опор ВЛ 0,4 - 750 кВ | ВЛ | нд | П | 2026 | 0.4 | одноцепная, все типы опор за исключением многогранных | Распоряжение АО "ЛОЭСК" | № 00/74-1 от 21.04.2026 | Ленинградская обл. | 1 | 1 | 1 | 0.2 | 1 км | Л3-01-1 | 949.02 | 1.02 | 193.6001 | Уточнение технических параметров
1.2.2.1. | Реконструкция ВЛ-0,4кВ от ТП-30 с переводом нагрузок на ТП-225 путем строительства выхода КЛ-0,4кВ от ТП-225 протяженностью 0,05 км в г. Тихвин ЛО | O_26-1-20-0-01-04-0-0018 | ВЛ 0,4 кВ | УНЦ арматуры, крепления, защиты от перенапряжений ВЛ 0,4 - 35 кВ | ВЛ 0,4 - 35 кВ | нд | П | 2026 | 0.4 | Устройство защиты от перенапряжений ВЛ 0,4 кВ | Распоряжение АО "ЛОЭСК" | № 00/74-1 от 21.04.2026 | Ленинградская обл. | 1 | 1 | 1 | 1 | 1 ед. | Л11-02 | 5.72 | 1.04 | 5.9488 | Уточнение технических параметров
1.2.2.1. | Реконструкция ВЛ-0,4кВ от ТП-30 с переводом нагрузок на ТП-225 путем строительства выхода КЛ-0,4кВ от ТП-225 протяженностью 0,05 км в г. Тихвин ЛО | O_26-1-20-0-01-04-0-0018 | проектные и изыскательские работы, разработка и утверждение ДПТ, кадастровые работы и работы по установлению земельных отношений 0,4 кВ | Затраты на разработку и утверждение ДПТ ВЛ (КЛ) по границам земельного участка | ВЛ (КЛ) | нд | П | 2026 | 0.4 | КЛ, протяженность 1,2-3,9 км | Распоряжение АО "ЛОЭСК" | № 00/74-1 от 21.04.2026 | Ленинградская обл. | 1 | 1 | 1 | 0.05 | 1 км по трассе | П9-61-2 | 317.71 | 1 | 15.8855 | Уточнение технических параметров
1.2.2.1. | Реконструкция ВЛ-0,4кВ от ТП-30 с переводом нагрузок на ТП-225 путем строительства выхода КЛ-0,4кВ от ТП-225 протяженностью 0,05 км в г. Тихвин ЛО | O_26-1-20-0-01-04-0-0018 | проектные и изыскательские работы, разработка и утверждение ДПТ, кадастровые работы и работы по установлению земельных отношений 0,4 кВ | Затраты на проектно-изыскательские работы по ВЛ | ВЛ | нд | П | 2026 | 0.4 | протяженность 1 км | Распоряжение АО "ЛОЭСК" | № 00/74-1 от 21.04.2026 | Ленинградская обл. | 0.75 | 1 | 1 | 1 | 1 ВЛ | П3-01 | 234.03 | 1 | 175.5225 | Уточнение технических параметров
1.2.2.1. | Реконструкция ВЛ-0,4кВ от ТП-30 с переводом нагрузок на ТП-225 путем строительства выхода КЛ-0,4кВ от ТП-225 протяженностью 0,05 км в г. Тихвин ЛО | O_26-1-20-0-01-04-0-0018 | нд | Итого объем финансовых потребностей по инвестиционному проекту, тыс. рублей | нд | нд | нд | нд | нд | нд | нд | нд | нд | нд | нд | нд | нд | нд | нд | нд | нд | 801.5634 | нд
1.2.2.1. | Реконструкция ВЛ-10 кВ от оп.135 ф.Сап-01 до ТП-299 с заменой неизолированного провода на СИП ориентировочной протяженностью 2,7 км п. Лосево ЛО | O_27-1-17-0-01-04-0-0005 | ВЛ 10 кВ | УНЦ ВЛ 0,4 - 750 кВ на строительно-монтажные работы без опор и провода | ВЛ 0,4 - 750 кВ | нд | П | 2028 | 10 | одноцепная, все типы опор за исключением многогранных | Распоряжение АО "ЛОЭСК" | № 00/239 от 22.04.2024 | Ленинградская обл. | 1 | 1 | 1 | 2.7 | 1 км | Л1-02-1 | 1929.53 | 1.43 | 7449.9153 | нд
1.2.2.1. | Реконструкция ВЛ-10 кВ от оп.135 ф.Сап-01 до ТП-299 с заменой неизолированного провода на СИП ориентировочной протяженностью 2,7 км п. Лосево ЛО | O_27-1-17-0-01-04-0-0005 | ВЛ 10 кВ | УНЦ провода СИП ВЛ 0,4 - 35 кВ | ВЛ | нд | П | 2028 | 10 | 1 провод сечение фазного провода 70 мм2 СИП-3 | Распоряжение АО "ЛОЭСК" | № 00/239 от 22.04.2024 | Ленинградская обл. | 1 | 1 | 1 | 8.1 | 1 км | Л7-04-3 | 1529.52 | 1.04 | 12884.6765 | нд
1.2.2.1. | Реконструкция ВЛ-10 кВ от оп.135 ф.Сап-01 до ТП-299 с заменой неизолированного провода на СИП ориентировочной протяженностью 2,7 км п. Лосево ЛО | O_27-1-17-0-01-04-0-0005 | ВЛ 10 кВ | УНЦ на демонтаж ВЛ 0,4 - 750 кВ | ВЛ | нд | П | 2028 | 10 | одна цепь | Распоряжение АО "ЛОЭСК" | № 00/239 от 22.04.2024 | Ленинградская обл. | 1 | 1 | 1 | 2.7 | 1 км | М2-02-1 | 484.33 | 1.96 | 2563.0744 | нд
1.2.2.1. | Реконструкция ВЛ-10 кВ от оп.135 ф.Сап-01 до ТП-299 с заменой неизолированного провода на СИП ориентировочной протяженностью 2,7 км п. Лосево ЛО | O_27-1-17-0-01-04-0-0005 | ВЛ 10 кВ | УНЦ арматуры, крепления, защиты от перенапряжений ВЛ 0,4 - 35 кВ | ВЛ 0,4 - 35 кВ | нд | П | 2028 | 10 | Арматура и устройство крепления провода СИП | Распоряжение АО "ЛОЭСК" | № 00/239 от 22.04.2024 | Ленинградская обл. | 1 | 1 | 1 | 40 | 1 ед. | Л11-01 | 4.95 | 1.04 | 205.92 | нд
1.2.2.1. | Реконструкция ВЛ-10 кВ от оп.135 ф.Сап-01 до ТП-299 с заменой неизолированного провода на СИП ориентировочной протяженностью 2,7 км п. Лосево ЛО | O_27-1-17-0-01-04-0-0005 | ВЛ 10 кВ | УНЦ арматуры, крепления, защиты от перенапряжений ВЛ 0,4 - 35 кВ | ВЛ 0,4 - 35 кВ | нд | П | 2028 | 10 | Устройство защиты от перенапряжений ВЛ 6 - 35 кВ | Распоряжение АО "ЛОЭСК" | № 00/239 от 22.04.2024 | Ленинградская обл. | 1 | 1 | 1 | 40 | 1 ед. | Л11-03 | 12.24 | 1.04 | 509.184 | нд
1.2.2.1. | Реконструкция ВЛ-10 кВ от оп.135 ф.Сап-01 до ТП-299 с заменой неизолированного провода на СИП ориентировочной протяженностью 2,7 км п. Лосево ЛО | O_27-1-17-0-01-04-0-0005 | проектные и изыскательские работы, разработка и утверждение ДПТ, кадастровые работы и работы по установлению земельных отношений 10 кВ | Затраты на разработку и утверждение ДПТ ВЛ (КЛ) по границам земельного участка | ВЛ (КЛ) | нд | П | 2028 | 10 | КЛ, протяженность 1,2-3,9 км | Распоряжение АО "ЛОЭСК" | № 00/239 от 22.04.2024 | Ленинградская обл. | 1 | 1 | 1 | 2.7 | 1 км по трассе | П9-61-2 | 317.71 | 1 | 857.817 | нд
1.2.2.1. | Реконструкция ВЛ-10 кВ от оп.135 ф.Сап-01 до ТП-299 с заменой неизолированного провода на СИП ориентировочной протяженностью 2,7 км п. Лосево ЛО | O_27-1-17-0-01-04-0-0005 | проектные и изыскательские работы, разработка и утверждение ДПТ, кадастровые работы и работы по установлению земельных отношений 10 кВ | Затраты на проектно-изыскательские работы по ВЛ | ВЛ | нд | П | 2028 | 10 | протяженность 6 км | Распоряжение АО "ЛОЭСК" | № 00/239 от 22.04.2024 | Ленинградская обл. | 0.75 | 1 | 1 | 1 | 1 ВЛ | П3-04 | 3289.12 | 1 | 2466.84 | нд
1.2.2.1. | Реконструкция ВЛ-10 кВ от оп.135 ф.Сап-01 до ТП-299 с заменой неизолированного провода на СИП ориентировочной протяженностью 2,7 км п. Лосево ЛО | O_27-1-17-0-01-04-0-0005 | нд | Итого объем финансовых потребностей по инвестиционному проекту, тыс. рублей | нд | нд | нд | нд | нд | нд | нд | нд | нд | нд | нд | нд | нд | нд | нд | нд | нд | 26937.4272 | нд
1.2.2.1. | Реконструкция ВЛ 6кВ от ТП 15 в части замены опор, провода на участках фидера Л-2 и Л-3, протяженность 7,38 км г. Пикалёво ЛО | O_26-1-20-0-01-04-0-0025 | ВЛ 10 кВ | УНЦ ВЛ 0,4 - 750 кВ на строительно-монтажные работы без опор и провода | ВЛ 0,4 - 750 кВ | нд | П | 2028 | 10 | одноцепная, все типы опор за исключением многогранных | Распоряжение АО "ЛОЭСК" | № 00/239 от 22.04.2024 | Ленинградская обл. | 1 | 1 | 1 | 7.38 | 1 км | Л1-02-1 | 1929.53 | 1.43 | 20363.1019 | нд
1.2.2.1. | Реконструкция ВЛ 6кВ от ТП 15 в части замены опор, провода на участках фидера Л-2 и Л-3, протяженность 7,38 км г. Пикалёво ЛО | O_26-1-20-0-01-04-0-0025 | ВЛ 10 кВ | УНЦ опор ВЛ 0,4 - 750 кВ | ВЛ | нд | П | 2028 | 10 | одноцепная, все типы опор за исключением многогранных | Распоряжение АО "ЛОЭСК" | № 00/239 от 22.04.2024 | Ленинградская обл. | 1 | 1 | 1 | 7.38 | 1 км | Л3-02-1 | 1262.83 | 1.02 | 9506.0791 | нд
1.2.2.1. | Реконструкция ВЛ 6кВ от ТП 15 в части замены опор, провода на участках фидера Л-2 и Л-3, протяженность 7,38 км г. Пикалёво ЛО | O_26-1-20-0-01-04-0-0025 | ВЛ 10 кВ | УНЦ провода СИП ВЛ 0,4 - 35 кВ | ВЛ | нд | П | 2028 | 10 | 1 провод сечение фазного провода 70 мм2 СИП-3 | Распоряжение АО "ЛОЭСК" | № 00/239 от 22.04.2024 | Ленинградская обл. | 1 | 1 | 1 | 22.14 | 1 км | Л7-04-3 | 1529.52 | 1.04 | 35218.1157 | нд
1.2.2.1. | Реконструкция ВЛ 6кВ от ТП 15 в части замены опор, провода на участках фидера Л-2 и Л-3, протяженность 7,38 км г. Пикалёво ЛО | O_26-1-20-0-01-04-0-0025 | ВЛ 10 кВ | УНЦ на демонтаж ВЛ 0,4 - 750 кВ | ВЛ | нд | П | 2028 | 10 | одна цепь | Распоряжение АО "ЛОЭСК" | № 00/239 от 22.04.2024 | Ленинградская обл. | 1 | 1 | 1 | 7.38 | 1 км | М2-02-1 | 484.33 | 1.96 | 7005.7366 | нд
1.2.2.1. | Реконструкция ВЛ 6кВ от ТП 15 в части замены опор, провода на участках фидера Л-2 и Л-3, протяженность 7,38 км г. Пикалёво ЛО | O_26-1-20-0-01-04-0-0025 | ВЛ 10 кВ | УНЦ на вырубку (расширение, расчистку) просеки ВЛ (для всех субъектов Российской Федерации) | ВЛ | нд | П | 2028 | 10 | Расчистка кустарников и мелколесья, вырубка деревьев и корчевка пней с диаметром ствола до 11 см, 12 см и более | Распоряжение АО "ЛОЭСК" | № 00/239 от 22.04.2024 | Ленинградская обл. | 1 | 1 | 1 | 5.52 | 1 га | Б7-03 | 514.43 | 1 | 2839.6536 | нд
1.2.2.1. | Реконструкция ВЛ 6кВ от ТП 15 в части замены опор, провода на участках фидера Л-2 и Л-3, протяженность 7,38 км г. Пикалёво ЛО | O_26-1-20-0-01-04-0-0025 | ВЛ 10 кВ | УНЦ на трелевку хлыстов древесины при вырубке (расширении) просеки ВЛ | ВЛ | нд | П | 2028 | 10 | нд | Распоряжение АО "ЛОЭСК" | № 00/239 от 22.04.2024 | Ленинградская обл. | 1 | 1 | 1 | 10 | 100 м | М4-01 | 11.91 | 1.96 | 233.436 | нд
1.2.2.1. | Реконструкция ВЛ 6кВ от ТП 15 в части замены опор, провода на участках фидера Л-2 и Л-3, протяженность 7,38 км г. Пикалёво ЛО | O_26-1-20-0-01-04-0-0025 | ВЛ 10 кВ | УНЦ устройства лежневых дорог | лежневая дорога | нд | П | 2028 | 10 | Устройство лежневых дорог | Распоряжение АО "ЛОЭСК" | № 00/239 от 22.04.2024 | Ленинградская обл. | 1 | 1 | 1 | 0.2 | км | Л9-01 | 15505.16 | 1.04 | 3225.0733 | нд
1.2.2.1. | Реконструкция ВЛ 6кВ от ТП 15 в части замены опор, провода на участках фидера Л-2 и Л-3, протяженность 7,38 км г. Пикалёво ЛО | O_26-1-20-0-01-04-0-0025 | проектные и изыскательские работы, разработка и утверждение ДПТ, кадастровые работы и работы по установлению земельных отношений 10 кВ | Затраты на разработку и утверждение ДПТ ВЛ (КЛ) по границам земельного участка | ВЛ (КЛ) | нд | П | 2028 | 10 | КЛ, протяженность 1,2-3,9 км | Распоряжение АО "ЛОЭСК" | № 00/239 от 22.04.2024 | Ленинградская обл. | 1 | 1 | 1 | 7.38 | 1 км по трассе | П9-61-2 | 317.71 | 1 | 2344.6998 | нд
1.2.2.1. | Реконструкция ВЛ 6кВ от ТП 15 в части замены опор, провода на участках фидера Л-2 и Л-3, протяженность 7,38 км г. Пикалёво ЛО | O_26-1-20-0-01-04-0-0025 | проектные и изыскательские работы, разработка и утверждение ДПТ, кадастровые работы и работы по установлению земельных отношений 10 кВ | Затраты на проектно-изыскательские работы по ВЛ | ВЛ | нд | П | 2028 | 10 | протяженность 2 км | Распоряжение АО "ЛОЭСК" | № 00/239 от 22.04.2024 | Ленинградская обл. | 0.75 | 1 | 1 | 8 | 1 ВЛ | П3-02 | 795.69 | 1 | 4774.14 | нд
1.2.2.1. | Реконструкция ВЛ 6кВ от ТП 15 в части замены опор, провода на участках фидера Л-2 и Л-3, протяженность 7,38 км г. Пикалёво ЛО | O_26-1-20-0-01-04-0-0025 | нд | Итого объем финансовых потребностей по инвестиционному проекту, тыс. рублей | нд | нд | нд | нд | нд | нд | нд | нд | нд | нд | нд | нд | нд | нд | нд | нд | нд | 85510.036 | нд
1.2.2.1. | Реконструкция КЛ-0,4кВ (ТП-35 от ШРН-60 до ШРН-64, ТП-143-ШРН-454 через ШРН-453) ориентировочной протяженностью 0,17 км в г. Выборг ЛО | O_26-1-05-0-01-04-0-0044 | КЛ 0,4 кВ | УНЦ КЛ 0,4 кВ | КЛ 0,4 кВ | нд | П | 2028 | 0.4 | сечение 75 алюминий 4 жилы | Распоряжение АО "ЛОЭСК" | № 00/239 от 22.04.2024 | Ленинградская обл. | 1 | 1 | 1 | 0.17 | 1 км по трассе | К3-05-1 | 736.89 | 1.84 | 230.4992 | нд
1.2.2.1. | Реконструкция КЛ-0,4кВ (ТП-35 от ШРН-60 до ШРН-64, ТП-143-ШРН-454 через ШРН-453) ориентировочной протяженностью 0,17 км в г. Выборг ЛО | O_26-1-05-0-01-04-0-0044 | КЛ 0,4 кВ | УНЦ на устройство траншеи КЛ и восстановление благоустройства по трассе | КЛ | нд | П | 2028 | 0.4 | одна цепь с учетом восстановления газонов все субъекты РФ | Распоряжение АО "ЛОЭСК" | № 00/239 от 22.04.2024 | Ленинградская обл. | 1 | 1 | 1 | 0.17 | 1 км по трассе | Б2-01-3 | 2622.12 | 1 | 445.7604 | нд
1.2.2.1. | Реконструкция КЛ-0,4кВ (ТП-35 от ШРН-60 до ШРН-64, ТП-143-ШРН-454 через ШРН-453) ориентировочной протяженностью 0,17 км в г. Выборг ЛО | O_26-1-05-0-01-04-0-0044 | КЛ 0,4 кВ | УНЦ на восстановление дорожного покрытия при прокладке кабельной линии (для всех субъектов Российской Федерации) | КЛ | нд | П | 2028 | 0.4 | Тротуар | Распоряжение АО "ЛОЭСК" | № 00/239 от 22.04.2024 | Ленинградская обл. | 1 | 1 | 1 | 85 | 1 м2 | Б4-01 | 2.36 | 1 | 200.6 | нд
1.2.2.1. | Реконструкция КЛ-0,4кВ (ТП-35 от ШРН-60 до ШРН-64, ТП-143-ШРН-454 через ШРН-453) ориентировочной протяженностью 0,17 км в г. Выборг ЛО | O_26-1-05-0-01-04-0-0044 | проектные и изыскательские работы, разработка и утверждение ДПТ, кадастровые работы и работы по установлению земельных отношений 0,4 кВ | Затраты на разработку и утверждение ДПТ ВЛ (КЛ) по границам земельного участка | ВЛ (КЛ) | нд | П | 2028 | 0.4 | КЛ, протяженность 1,2-3,9 км | Распоряжение АО "ЛОЭСК" | № 00/239 от 22.04.2024 | Ленинградская обл. | 1 | 1 | 1 | 0.17 | 1 км по трассе | П9-61-2 | 317.71 | 1 | 54.0107 | нд
1.2.2.1. | Реконструкция КЛ-0,4кВ (ТП-35 от ШРН-60 до ШРН-64, ТП-143-ШРН-454 через ШРН-453) ориентировочной протяженностью 0,17 км в г. Выборг ЛО | O_26-1-05-0-01-04-0-0044 | проектные и изыскательские работы, разработка и утверждение ДПТ, кадастровые работы и работы по установлению земельных отношений 0,4 кВ | Затраты на проектно-изыскательские работы для КЛ | КЛ | нд | П | 2028 | 0.4 | нд | Распоряжение АО "ЛОЭСК" | № 00/239 от 22.04.2024 | Ленинградская обл. | 0.65 | 1 | 1 | 1 | 1 км по трассе | П5-01 | 866.6 | 1 | 563.29 | нд
1.2.2.1. | Реконструкция КЛ-0,4кВ (ТП-35 от ШРН-60 до ШРН-64, ТП-143-ШРН-454 через ШРН-453) ориентировочной протяженностью 0,17 км в г. Выборг ЛО | O_26-1-05-0-01-04-0-0044 | нд | Итого объем финансовых потребностей по инвестиционному проекту, тыс. рублей | нд | нд | нд | нд | нд | нд | нд | нд | нд | нд | нд | нд | нд | нд | нд | нд | нд | 1494.1603 | нд
1.2.2.1. | Реконструкция ВЛЗ-10кВ от оп.№17 (ф.43-02) до ТП-003, ТП-004,ТП-005,ТП-006 с установкой реклоузера (1 шт) д. Матокса Всеволожского района ЛО | O_27-1-17-0-01-04-0-0003 | ВЛ 10 кВ | УНЦ провода СИП ВЛ 0,4 - 35 кВ | ВЛ | нд | П | 2028 | 10 | 1 провод сечение фазного провода 95 мм2 СИП-3 | Распоряжение АО "ЛОЭСК" | № 00/239 от 22.04.2024 | Ленинградская обл. | 1 | 1 | 1 | 0.05 | 1 км | Л7-05-3 | 1562.5 | 1.04 | 81.25 | нд
1.2.2.1. | Реконструкция ВЛЗ-10кВ от оп.№17 (ф.43-02) до ТП-003, ТП-004,ТП-005,ТП-006 с установкой реклоузера (1 шт) д. Матокса Всеволожского района ЛО | O_27-1-17-0-01-04-0-0003 | управляемый элемент электрической сети 10 кВ | УНЦ автоматического пункта секционирования (реклоузера) 6 - 35 кВ с ПКУ и интеграцией в АСУТП | пункта секционирования (реклоузера) 6 - 35 кВ | нд | П | 2028 | 10 | нд | Распоряжение АО "ЛОЭСК" | № 00/239 от 22.04.2024 | Ленинградская обл. | 1 | 1 | 1 | 1 | 1 ячейка | В7-01 | 2823.47 | 1.51 | 4263.4397 | нд
1.2.2.1. | Реконструкция ВЛЗ-10кВ от оп.№17 (ф.43-02) до ТП-003, ТП-004,ТП-005,ТП-006 с установкой реклоузера (1 шт) д. Матокса Всеволожского района ЛО | O_27-1-17-0-01-04-0-0003 | проектные и изыскательские работы, разработка и утверждение ДПТ, кадастровые работы и работы по установлению земельных отношений 10 кВ | Затраты на проектно-изыскательские работы по ВЛ | ВЛ | нд | П | 2028 | 10 | протяженность 5 км | Распоряжение АО "ЛОЭСК" | № 00/239 от 22.04.2024 | Ленинградская обл. | 0.75 | 1 | 1 | 1 | 1 ВЛ | П3-03 | 795.69 | 1 | 596.7675 | нд
1.2.2.1. | Реконструкция ВЛЗ-10кВ от оп.№17 (ф.43-02) до ТП-003, ТП-004,ТП-005,ТП-006 с установкой реклоузера (1 шт) д. Матокса Всеволожского района ЛО | O_27-1-17-0-01-04-0-0003 | нд | Итого объем финансовых потребностей по инвестиционному проекту, тыс. рублей | нд | нд | нд | нд | нд | нд | нд | нд | нд | нд | нд | нд | нд | нд | нд | нд | нд | 4941.4572 | нд
1.2.2.1. | Реконструкция ВЛ-10 кВ ф.4-13, ф.4-14 протяженностью 0,3 км с установкой РУ-10 кВ – 1 шт. в г. Сосновый Бор ЛО | O_28-2-08-0-01-04-0-0037 | КТП, ТП, РП, РТП, СП, ячейка выключателя РП (СП, ТП, РТП) 10 кВ | УНЦ здания РП (СП, РТП, ТП) блочного типа 6 - 20 кВ | РП (СП, РТП, ТП) | нд | П | 2029 | 10 | нд | Распоряжение АО "ЛОЭСК" | № 00/239 от 22.04.2024 | Ленинградская обл. | 1 | 1 | 1 | 1 | 1 ед. | Э4-01 | 2968.29 | 1.76 | 5224.1904 | нд
1.2.2.1. | Реконструкция ВЛ-10 кВ ф.4-13, ф.4-14 протяженностью 0,3 км с установкой РУ-10 кВ – 1 шт. в г. Сосновый Бор ЛО | O_28-2-08-0-01-04-0-0037 | КТП, ТП, РП, РТП, СП, ячейка выключателя РП (СП, ТП, РТП) 10 кВ | УНЦ ячейки выключателя РП (СП, ТП, РТП) 6 - 20 кВ | РП (СП, ТП, РТП) 6 - 20 кВ | нд | П | 2029 | 10 | номинальный ток 1000 А номинальный ток отключения 31,5 кА | Распоряжение АО "ЛОЭСК" | № 00/239 от 22.04.2024 | Ленинградская обл. | 1 | 1 | 1 | 5 | 1 ячейка | В8-01-3 | 1525.15 | 1.51 | 11514.8825 | нд
1.2.2.1. | Реконструкция ВЛ-10 кВ ф.4-13, ф.4-14 протяженностью 0,3 км с установкой РУ-10 кВ – 1 шт. в г. Сосновый Бор ЛО | O_28-2-08-0-01-04-0-0037 | проектные и изыскательские работы, разработка и утверждение ДПТ, кадастровые работы и работы по установлению земельных отношений 10 кВ | Затраты на проектно-изыскательские работы для отдельных элементов электрических сетей | ТП | нд | П | 2029 | 10 | Затраты по УНЦ от 6 до 11 млн руб. | Распоряжение АО "ЛОЭСК" | № 00/239 от 22.04.2024 | Ленинградская обл. | 1 | 1 | 1 | 1 | 1 объект | П6-07 | 709.17 | 1 | 709.17 | нд
1.2.2.1. | Реконструкция ВЛ-10 кВ ф.4-13, ф.4-14 протяженностью 0,3 км с установкой РУ-10 кВ – 1 шт. в г. Сосновый Бор ЛО | O_28-2-08-0-01-04-0-0037 | ВЛ 10 кВ | УНЦ ВЛ 0,4 - 750 кВ на строительно-монтажные работы без опор и провода | ВЛ 0,4 - 750 кВ | нд | П | 2029 | 10 | одноцепная, все типы опор за исключением многогранных | Распоряжение АО "ЛОЭСК" | № 00/239 от 22.04.2024 | Ленинградская обл. | 1.2 | 1 | 1 | 0.3 | 1 км | Л1-02-1 | 1929.53 | 1.43 | 993.322 | нд
1.2.2.1. | Реконструкция ВЛ-10 кВ ф.4-13, ф.4-14 протяженностью 0,3 км с установкой РУ-10 кВ – 1 шт. в г. Сосновый Бор ЛО | O_28-2-08-0-01-04-0-0037 | ВЛ 10 кВ | УНЦ провода СИП ВЛ 0,4 - 35 кВ | ВЛ | нд | П | 2029 | 10 | 1 провод сечение фазного провода 95 мм2 СИП-3 | Распоряжение АО "ЛОЭСК" | № 00/239 от 22.04.2024 | Ленинградская обл. | 1 | 1 | 1 | 0.9 | 1 км | Л7-05-3 | 1562.5 | 1.04 | 1462.5 | нд
1.2.2.1. | Реконструкция ВЛ-10 кВ ф.4-13, ф.4-14 протяженностью 0,3 км с установкой РУ-10 кВ – 1 шт. в г. Сосновый Бор ЛО | O_28-2-08-0-01-04-0-0037 | ВЛ 10 кВ | УНЦ на демонтаж ВЛ 0,4 - 750 кВ | ВЛ | нд | П | 2029 | 10 | одна цепь | Распоряжение АО "ЛОЭСК" | № 00/239 от 22.04.2024 | Ленинградская обл. | 1 | 1 | 1 | 0.3 | 1 км | М2-02-1 | 484.33 | 1.96 | 284.786 | нд
1.2.2.1. | Реконструкция ВЛ-10 кВ ф.4-13, ф.4-14 протяженностью 0,3 км с установкой РУ-10 кВ – 1 шт. в г. Сосновый Бор ЛО | O_28-2-08-0-01-04-0-0037 | РЗА, система оперативного постоянного тока и собственных нужд ПС, сети связи 10 кВ | УНЦ РЗА и прочие шкафы (панели) | ТП | нд | П | 2029 | 10 | Прочие устройства (аппаратура) | Распоряжение АО "ЛОЭСК" | № 00/239 от 22.04.2024 | Ленинградская обл. | 1 | 1 | 1 | 5 | 1 ед. | И12-08 | 85.79 | 1.73 | 742.0835 | нд
1.2.2.1. | Реконструкция ВЛ-10 кВ ф.4-13, ф.4-14 протяженностью 0,3 км с установкой РУ-10 кВ – 1 шт. в г. Сосновый Бор ЛО | O_28-2-08-0-01-04-0-0037 | проектные и изыскательские работы, разработка и утверждение ДПТ, кадастровые работы и работы по установлению земельных отношений 10 кВ | Затраты на проектно-изыскательские работы по ВЛ | ВЛ | нд | П | 2029 | 10 | протяженность 2 км | Распоряжение АО "ЛОЭСК" | № 00/239 от 22.04.2024 | Ленинградская обл. | 0.75 | 1 | 1 | 1 | 1 ВЛ | П3-02 | 795.69 | 1 | 596.7675 | нд
1.2.2.1. | Реконструкция ВЛ-10 кВ ф.4-13, ф.4-14 протяженностью 0,3 км с установкой РУ-10 кВ – 1 шт. в г. Сосновый Бор ЛО | O_28-2-08-0-01-04-0-0037 | нд | Итого объем финансовых потребностей по инвестиционному проекту, тыс. рублей | нд | нд | нд | нд | нд | нд | нд | нд | нд | нд | нд | нд | нд | нд | нд | нд | нд | 21527.702 | нд
1.2.2.1. | Реконструкция КЛ-6-10кВ (ТП-14-ТП-37,ТП-35-ТП-20,ТП-35-ТП-46,ТП-86-ТП-174) ориентировочной протяженностью 1,79 км в г.Выборг ЛО | O_29-1-05-0-01-04-0-0013 | КЛ 10 кВ | УНЦ КЛ 6 - 500 кВ (с алюминиевой жилой) | КЛ | нд | П | 2029 | 10 | сечение 95 мм2 | Распоряжение АО "ЛОЭСК" | № 00/239 от 22.04.2024 | Ленинградская обл. | 1 | 1 | 1 | 0.49 | 1 км по трассе | К1-04-2 | 3296.01 | 1.84 | 2971.6826 | нд
1.2.2.1. | Реконструкция КЛ-6-10кВ (ТП-14-ТП-37,ТП-35-ТП-20,ТП-35-ТП-46,ТП-86-ТП-174) ориентировочной протяженностью 1,79 км в г.Выборг ЛО | O_29-1-05-0-01-04-0-0013 | КЛ 10 кВ | УНЦ КЛ 6 - 500 кВ (с алюминиевой жилой) | КЛ | нд | П | 2029 | 10 | сечение 120 мм2 | Распоряжение АО "ЛОЭСК" | № 00/239 от 22.04.2024 | Ленинградская обл. | 1 | 1 | 1 | 0.85 | 1 км по трассе | К1-05-2 | 3411.85 | 1.84 | 5336.1334 | нд
1.2.2.1. | Реконструкция КЛ-6-10кВ (ТП-14-ТП-37,ТП-35-ТП-20,ТП-35-ТП-46,ТП-86-ТП-174) ориентировочной протяженностью 1,79 км в г.Выборг ЛО | O_29-1-05-0-01-04-0-0013 | КЛ 10 кВ | УНЦ КЛ 6 - 500 кВ (с алюминиевой жилой) | КЛ | нд | П | 2029 | 10 | сечение 240 мм2 | Распоряжение АО "ЛОЭСК" | № 00/239 от 22.04.2024 | Ленинградская обл. | 1 | 1 | 1 | 0.45 | 1 км по трассе | К1-08-2 | 4928 | 1.84 | 4080.384 | нд
1.2.2.1. | Реконструкция КЛ-6-10кВ (ТП-14-ТП-37,ТП-35-ТП-20,ТП-35-ТП-46,ТП-86-ТП-174) ориентировочной протяженностью 1,79 км в г.Выборг ЛО | O_29-1-05-0-01-04-0-0013 | КЛ 10 кВ | УНЦ на устройство траншеи КЛ и восстановление благоустройства по трассе | КЛ | нд | П | 2029 | 10 | одна цепь с учетом восстановления газонов все субъекты РФ | Распоряжение АО "ЛОЭСК" | № 00/239 от 22.04.2024 | Ленинградская обл. | 1 | 1 | 1 | 1.63 | 1 км по трассе | Б2-02-3 | 4525.23 | 1 | 7376.1249 | нд
1.2.2.1. | Реконструкция КЛ-6-10кВ (ТП-14-ТП-37,ТП-35-ТП-20,ТП-35-ТП-46,ТП-86-ТП-174) ориентировочной протяженностью 1,79 км в г.Выборг ЛО | O_29-1-05-0-01-04-0-0013 | КЛ 10 кВ | УНЦ на восстановление дорожного покрытия при прокладке кабельной линии (для всех субъектов Российской Федерации) | КЛ | нд | П | 2029 | 10 | Тротуар | Распоряжение АО "ЛОЭСК" | № 00/239 от 22.04.2024 | Ленинградская обл. | 1 | 1 | 1 | 1180 | 1 м2 | Б4-01 | 2.36 | 1 | 2784.8 | нд
1.2.2.1. | Реконструкция КЛ-6-10кВ (ТП-14-ТП-37,ТП-35-ТП-20,ТП-35-ТП-46,ТП-86-ТП-174) ориентировочной протяженностью 1,79 км в г.Выборг ЛО | O_29-1-05-0-01-04-0-0013 | КЛ 10 кВ | УНЦ на восстановление дорожного покрытия при прокладке кабельной линии (для всех субъектов Российской Федерации) | КЛ | нд | П | 2029 | 10 | Проезжая часть | Распоряжение АО "ЛОЭСК" | № 00/239 от 22.04.2024 | Ленинградская обл. | 1 | 1 | 1 | 270 | 1 м2 | Б4-02 | 4.4 | 1 | 1188 | нд
1.2.2.1. | Реконструкция КЛ-6-10кВ (ТП-14-ТП-37,ТП-35-ТП-20,ТП-35-ТП-46,ТП-86-ТП-174) ориентировочной протяженностью 1,79 км в г.Выборг ЛО | O_29-1-05-0-01-04-0-0013 | кабельные сооружения и устройство переходов при прокладке кабельной линии (КЛ, ВОК) 10 кВ | УНЦ выполнения специального перехода кабельной линии методом ГНБ | КЛ | нд | П | 2029 | 10 | диаметр трубы 110 кол-во труб 2 | Распоряжение АО "ЛОЭСК" | № 00/239 от 22.04.2024 | Ленинградская обл. | 1 | 1 | 1 | 0.16 | 1 км | Н1-01-2 | 34428.8 | 1.76 | 9695.1501 | нд
1.2.2.1. | Реконструкция КЛ-6-10кВ (ТП-14-ТП-37,ТП-35-ТП-20,ТП-35-ТП-46,ТП-86-ТП-174) ориентировочной протяженностью 1,79 км в г.Выборг ЛО | O_29-1-05-0-01-04-0-0013 | проектные и изыскательские работы, разработка и утверждение ДПТ, кадастровые работы и работы по установлению земельных отношений 10 кВ | Затраты на разработку и утверждение ДПТ ВЛ (КЛ) по границам земельного участка | ВЛ (КЛ) | нд | П | 2029 | 10 | КЛ, протяженность 1,2-3,9 км | Распоряжение АО "ЛОЭСК" | № 00/239 от 22.04.2024 | Ленинградская обл. | 1 | 1 | 1 | 1.79 | 1 км по трассе | П9-61-2 | 317.71 | 1 | 568.7009 | нд
1.2.2.1. | Реконструкция КЛ-6-10кВ (ТП-14-ТП-37,ТП-35-ТП-20,ТП-35-ТП-46,ТП-86-ТП-174) ориентировочной протяженностью 1,79 км в г.Выборг ЛО | O_29-1-05-0-01-04-0-0013 | проектные и изыскательские работы, разработка и утверждение ДПТ, кадастровые работы и работы по установлению земельных отношений 10 кВ | Затраты на проектно-изыскательские работы для КЛ | КЛ | нд | П | 2029 | 10 | нд | Распоряжение АО "ЛОЭСК" | № 00/239 от 22.04.2024 | Ленинградская обл. | 0.65 | 1 | 1 | 1.79 | 1 км по трассе | П5-01 | 866.6 | 1 | 1008.2891 | нд
1.2.2.1. | Реконструкция КЛ-6-10кВ (ТП-14-ТП-37,ТП-35-ТП-20,ТП-35-ТП-46,ТП-86-ТП-174) ориентировочной протяженностью 1,79 км в г.Выборг ЛО | O_29-1-05-0-01-04-0-0013 | нд | Итого объем финансовых потребностей по инвестиционному проекту, тыс. рублей | нд | нд | нд | нд | нд | нд | нд | нд | нд | нд | нд | нд | нд | нд | нд | нд | нд | 35009.265 | нд
1.2.2.1. | Реконструкция КЛ-6 кВ ТП-92-ТП-19 (КЛ-1), ТП-92-ТП-19 (КЛ-2), ТП-191-РП-19, ТП-44-ТП-37, ТП-7 - ТП-142 протяженностью 1,308 км в г. Гатчина ЛО | O_27-2-06-0-01-04-0-0006 | КЛ 10 кВ | УНЦ КЛ 6 - 500 кВ (с алюминиевой жилой) | КЛ | нд | П | 2028 | 10 | сечение 120 мм2 | Распоряжение АО "ЛОЭСК" | № 00/239 от 22.04.2024 | Ленинградская обл. | 1 | 1 | 1 | 0.278 | 1 км по трассе | К1-05-2 | 3411.85 | 1.84 | 1745.2295 | нд
1.2.2.1. | Реконструкция КЛ-6 кВ ТП-92-ТП-19 (КЛ-1), ТП-92-ТП-19 (КЛ-2), ТП-191-РП-19, ТП-44-ТП-37, ТП-7 - ТП-142 протяженностью 1,308 км в г. Гатчина ЛО | O_27-2-06-0-01-04-0-0006 | КЛ 10 кВ | УНЦ КЛ 6 - 500 кВ (с алюминиевой жилой) | КЛ | нд | П | 2028 | 10 | сечение 150 мм2 | Распоряжение АО "ЛОЭСК" | № 00/239 от 22.04.2024 | Ленинградская обл. | 1 | 1 | 1 | 0.57 | 1 км по трассе | К1-06-2 | 3599.39 | 1.84 | 3775.0402 | нд
1.2.2.1. | Реконструкция КЛ-6 кВ ТП-92-ТП-19 (КЛ-1), ТП-92-ТП-19 (КЛ-2), ТП-191-РП-19, ТП-44-ТП-37, ТП-7 - ТП-142 протяженностью 1,308 км в г. Гатчина ЛО | O_27-2-06-0-01-04-0-0006 | КЛ 10 кВ | УНЦ КЛ 6 - 500 кВ (с алюминиевой жилой) | КЛ | нд | П | 2028 | 10 | сечение 185 мм2 | Распоряжение АО "ЛОЭСК" | № 00/239 от 22.04.2024 | Ленинградская обл. | 1 | 1 | 1 | 0.22 | 1 км по трассе | К1-07-2 | 4039.24 | 1.84 | 1635.0844 | нд
1.2.2.1. | Реконструкция КЛ-6 кВ ТП-92-ТП-19 (КЛ-1), ТП-92-ТП-19 (КЛ-2), ТП-191-РП-19, ТП-44-ТП-37, ТП-7 - ТП-142 протяженностью 1,308 км в г. Гатчина ЛО | O_27-2-06-0-01-04-0-0006 | КЛ 10 кВ | УНЦ КЛ 6 - 500 кВ (с алюминиевой жилой) | КЛ | нд | П | 2028 | 10 | сечение 240 мм2 | Распоряжение АО "ЛОЭСК" | № 00/239 от 22.04.2024 | Ленинградская обл. | 1 | 1 | 1 | 0.24 | 1 км по трассе | К1-08-2 | 4928 | 1.84 | 2176.2048 | нд
1.2.2.1. | Реконструкция КЛ-6 кВ ТП-92-ТП-19 (КЛ-1), ТП-92-ТП-19 (КЛ-2), ТП-191-РП-19, ТП-44-ТП-37, ТП-7 - ТП-142 протяженностью 1,308 км в г. Гатчина ЛО | O_27-2-06-0-01-04-0-0006 | КЛ 10 кВ | УНЦ на устройство траншеи КЛ и восстановление благоустройства по трассе | КЛ | нд | П | 2028 | 10 | две цепи с учетом восстановления газонов все субъекты РФ | Распоряжение АО "ЛОЭСК" | № 00/239 от 22.04.2024 | Ленинградская обл. | 1 | 1 | 1 | 1.308 | 1 км по трассе | Б2-02-4 | 5258.19 | 1 | 6877.7125 | нд
1.2.2.1. | Реконструкция КЛ-6 кВ ТП-92-ТП-19 (КЛ-1), ТП-92-ТП-19 (КЛ-2), ТП-191-РП-19, ТП-44-ТП-37, ТП-7 - ТП-142 протяженностью 1,308 км в г. Гатчина ЛО | O_27-2-06-0-01-04-0-0006 | КЛ 10 кВ | УНЦ на восстановление дорожного покрытия при прокладке кабельной линии (для всех субъектов Российской Федерации) | КЛ | нд | П | 2028 | 10 | Тротуар | Распоряжение АО "ЛОЭСК" | № 00/239 от 22.04.2024 | Ленинградская обл. | 1 | 1 | 1 | 430 | 1 м2 | Б4-01 | 2.36 | 1 | 1014.8 | нд
1.2.2.1. | Реконструкция КЛ-6 кВ ТП-92-ТП-19 (КЛ-1), ТП-92-ТП-19 (КЛ-2), ТП-191-РП-19, ТП-44-ТП-37, ТП-7 - ТП-142 протяженностью 1,308 км в г. Гатчина ЛО | O_27-2-06-0-01-04-0-0006 | КЛ 10 кВ | УНЦ на восстановление дорожного покрытия при прокладке кабельной линии (для всех субъектов Российской Федерации) | КЛ | нд | П | 2028 | 10 | Проезжая часть | Распоряжение АО "ЛОЭСК" | № 00/239 от 22.04.2024 | Ленинградская обл. | 1 | 1 | 1 | 558 | 1 м2 | Б4-02 | 4.4 | 1 | 2455.2 | нд
1.2.2.1. | Реконструкция КЛ-6 кВ ТП-92-ТП-19 (КЛ-1), ТП-92-ТП-19 (КЛ-2), ТП-191-РП-19, ТП-44-ТП-37, ТП-7 - ТП-142 протяженностью 1,308 км в г. Гатчина ЛО | O_27-2-06-0-01-04-0-0006 | ВЛ 10 кВ | УНЦ на вырубку (расширение, расчистку) просеки ВЛ (для всех субъектов Российской Федерации) | ВЛ | нд | П | 2028 | 10 | Расчистка кустарников и мелколесья, вырубка деревьев и корчевка пней с диаметром ствола до 11 см, 12 см и более | Распоряжение АО "ЛОЭСК" | № 00/239 от 22.04.2024 | Ленинградская обл. | 1 | 1 | 1 | 1.308 | 1 га | Б7-03 | 514.43 | 1 | 672.8744 | нд
1.2.2.1. | Реконструкция КЛ-6 кВ ТП-92-ТП-19 (КЛ-1), ТП-92-ТП-19 (КЛ-2), ТП-191-РП-19, ТП-44-ТП-37, ТП-7 - ТП-142 протяженностью 1,308 км в г. Гатчина ЛО | O_27-2-06-0-01-04-0-0006 | кабельные сооружения и устройство переходов при прокладке кабельной линии (КЛ, ВОК) 10 кВ | УНЦ выполнения специального перехода кабельной линии методом ГНБ | КЛ | нд | П | 2028 | 10 | диаметр трубы 160 кол-во труб 1 | Распоряжение АО "ЛОЭСК" | № 00/239 от 22.04.2024 | Ленинградская обл. | 1 | 1 | 1 | 0.15 | 1 км | Н1-02-1 | 34384.12 | 1.76 | 9077.4077 | нд
1.2.2.1. | Реконструкция КЛ-6 кВ ТП-92-ТП-19 (КЛ-1), ТП-92-ТП-19 (КЛ-2), ТП-191-РП-19, ТП-44-ТП-37, ТП-7 - ТП-142 протяженностью 1,308 км в г. Гатчина ЛО | O_27-2-06-0-01-04-0-0006 | проектные и изыскательские работы, разработка и утверждение ДПТ, кадастровые работы и работы по установлению земельных отношений 10 кВ | Затраты на проектно-изыскательские работы для КЛ | КЛ | нд | П | 2028 | 10 | нд | Распоряжение АО "ЛОЭСК" | № 00/239 от 22.04.2024 | Ленинградская обл. | 0.65 | 1 | 1 | 1.308 | 1 км по трассе | П5-01 | 866.6 | 1 | 736.7833 | нд
1.2.2.1. | Реконструкция КЛ-6 кВ ТП-92-ТП-19 (КЛ-1), ТП-92-ТП-19 (КЛ-2), ТП-191-РП-19, ТП-44-ТП-37, ТП-7 - ТП-142 протяженностью 1,308 км в г. Гатчина ЛО | O_27-2-06-0-01-04-0-0006 | нд | Итого объем финансовых потребностей по инвестиционному проекту, тыс. рублей | нд | нд | нд | нд | нд | нд | нд | нд | нд | нд | нд | нд | нд | нд | нд | нд | нд | 30166.3369 | нд
1.2.2.1. | Реконструкция КЛ-10 кВ ТП-42- ТП-41, ПС-7 Тяг. Ф.2 - ТП-97, Ф-8 ПС-7 Тяг. -ТП-69 (Л2) протяженностью 2,12 км в п. Вырица ЛО | O_29-2-06-0-01-04-0-0004 | КЛ 10 кВ | УНЦ КЛ 6 - 500 кВ (с алюминиевой жилой) | КЛ | нд | П | 2029 | 10 | сечение 120 мм2 | Распоряжение АО "ЛОЭСК" | № 00/239 от 22.04.2024 | Ленинградская обл. | 1 | 1 | 1 | 2.12 | 1 км по трассе | К1-05-2 | 3411.85 | 1.84 | 13308.9445 | нд
1.2.2.1. | Реконструкция КЛ-10 кВ ТП-42- ТП-41, ПС-7 Тяг. Ф.2 - ТП-97, Ф-8 ПС-7 Тяг. -ТП-69 (Л2) протяженностью 2,12 км в п. Вырица ЛО | O_29-2-06-0-01-04-0-0004 | КЛ 0,4 кВ | УНЦ на устройство траншеи КЛ и восстановление благоустройства по трассе | КЛ | нд | П | 2029 | 0.4 | одна цепь с учетом восстановления газонов все субъекты РФ | Распоряжение АО "ЛОЭСК" | № 00/239 от 22.04.2024 | Ленинградская обл. | 1 | 1 | 1 | 1.32 | 1 км по трассе | Б2-01-3 | 2622.12 | 1 | 3461.1984 | нд
1.2.2.1. | Реконструкция КЛ-10 кВ ТП-42- ТП-41, ПС-7 Тяг. Ф.2 - ТП-97, Ф-8 ПС-7 Тяг. -ТП-69 (Л2) протяженностью 2,12 км в п. Вырица ЛО | O_29-2-06-0-01-04-0-0004 | кабельные сооружения и устройство переходов при прокладке кабельной линии (КЛ, ВОК) 10 кВ | УНЦ выполнения специального перехода кабельной линии методом ГНБ | КЛ | нд | П | 2029 | 10 | диаметр трубы 160 кол-во труб 1 | Распоряжение АО "ЛОЭСК" | № 00/239 от 22.04.2024 | Ленинградская обл. | 1 | 1 | 1 | 0.8 | 1 км | Н1-02-1 | 34384.12 | 1.76 | 48412.841 | нд
1.2.2.1. | Реконструкция КЛ-10 кВ ТП-42- ТП-41, ПС-7 Тяг. Ф.2 - ТП-97, Ф-8 ПС-7 Тяг. -ТП-69 (Л2) протяженностью 2,12 км в п. Вырица ЛО | O_29-2-06-0-01-04-0-0004 | проектные и изыскательские работы, разработка и утверждение ДПТ, кадастровые работы и работы по установлению земельных отношений 10 кВ | Затраты на разработку и утверждение ДПТ ВЛ (КЛ) по границам земельного участка | ВЛ (КЛ) | нд | П | 2029 | 10 | КЛ, протяженность 1,2-3,9 км | Распоряжение АО "ЛОЭСК" | № 00/239 от 22.04.2024 | Ленинградская обл. | 1 | 1 | 1 | 2.12 | 1 км по трассе | П9-61-2 | 317.71 | 1 | 673.5452 | нд
1.2.2.1. | Реконструкция КЛ-10 кВ ТП-42- ТП-41, ПС-7 Тяг. Ф.2 - ТП-97, Ф-8 ПС-7 Тяг. -ТП-69 (Л2) протяженностью 2,12 км в п. Вырица ЛО | O_29-2-06-0-01-04-0-0004 | проектные и изыскательские работы, разработка и утверждение ДПТ, кадастровые работы и работы по установлению земельных отношений 10 кВ | Затраты на проектно-изыскательские работы для КЛ | КЛ | нд | П | 2029 | 10 | нд | Распоряжение АО "ЛОЭСК" | № 00/239 от 22.04.2024 | Ленинградская обл. | 0.65 | 1 | 1 | 2.12 | 1 км по трассе | П5-01 | 866.6 | 1 | 1194.1748 | нд
1.2.2.1. | Реконструкция КЛ-10 кВ ТП-42- ТП-41, ПС-7 Тяг. Ф.2 - ТП-97, Ф-8 ПС-7 Тяг. -ТП-69 (Л2) протяженностью 2,12 км в п. Вырица ЛО | O_29-2-06-0-01-04-0-0004 | нд | Итого объем финансовых потребностей по инвестиционному проекту, тыс. рублей | нд | нд | нд | нд | нд | нд | нд | нд | нд | нд | нд | нд | нд | нд | нд | нд | нд | 67050.7038 | нд
1.2.2.1. | Реконструкция ВЛ 10 кВ ф.17-03 отпайка от опоры 21 протяженностью 0,42 км в г. Кингисепп ЛО | O_27-1-08-0-01-04-0-0029 | КЛ 10 кВ | УНЦ КЛ 6 - 500 кВ (с алюминиевой жилой) | КЛ | нд | П | 2028 | 10 | сечение 70 мм2 | Распоряжение АО "ЛОЭСК" | № 00/239 от 22.04.2024 | Ленинградская обл. | 1 | 1 | 1 | 0.1 | 1 км по трассе | К1-03-2 | 2861.77 | 1.84 | 526.5657 | нд
1.2.2.1. | Реконструкция ВЛ 10 кВ ф.17-03 отпайка от опоры 21 протяженностью 0,42 км в г. Кингисепп ЛО | O_27-1-08-0-01-04-0-0029 | КЛ 10 кВ | УНЦ на устройство траншеи КЛ и восстановление благоустройства по трассе | КЛ | нд | П | 2028 | 10 | одна цепь с учетом восстановления газонов все субъекты РФ | Распоряжение АО "ЛОЭСК" | № 00/239 от 22.04.2024 | Ленинградская обл. | 1 | 1 | 1 | 0.1 | 1 км по трассе | Б2-02-3 | 4525.23 | 1 | 452.523 | нд
1.2.2.1. | Реконструкция ВЛ 10 кВ ф.17-03 отпайка от опоры 21 протяженностью 0,42 км в г. Кингисепп ЛО | O_27-1-08-0-01-04-0-0029 | ВЛ 10 кВ | УНЦ ВЛ 0,4 - 750 кВ на строительно-монтажные работы без опор и провода | ВЛ 0,4 - 750 кВ | нд | П | 2028 | 10 | одноцепная, все типы опор за исключением многогранных | Распоряжение АО "ЛОЭСК" | № 00/239 от 22.04.2024 | Ленинградская обл. | 1 | 1 | 1 | 0.32 | 1 км | Л1-02-1 | 1929.53 | 1.43 | 882.9529 | нд
1.2.2.1. | Реконструкция ВЛ 10 кВ ф.17-03 отпайка от опоры 21 протяженностью 0,42 км в г. Кингисепп ЛО | O_27-1-08-0-01-04-0-0029 | ВЛ 10 кВ | УНЦ опор ВЛ 0,4 - 750 кВ | ВЛ | нд | П | 2028 | 10 | одноцепная, все типы опор за исключением многогранных | Распоряжение АО "ЛОЭСК" | № 00/239 от 22.04.2024 | Ленинградская обл. | 1 | 1 | 1 | 0.32 | 1 км | Л3-02-1 | 1262.83 | 1.02 | 412.1877 | нд
1.2.2.1. | Реконструкция ВЛ 10 кВ ф.17-03 отпайка от опоры 21 протяженностью 0,42 км в г. Кингисепп ЛО | O_27-1-08-0-01-04-0-0029 | ВЛ 10 кВ | УНЦ провода СИП ВЛ 0,4 - 35 кВ | ВЛ | нд | П | 2028 | 10 | 1 провод сечение фазного провода 50 мм2 СИП-3 | Распоряжение АО "ЛОЭСК" | № 00/239 от 22.04.2024 | Ленинградская обл. | 1 | 1 | 1 | 1.01 | 1 км | Л7-03-3 | 1502.12 | 1.04 | 1577.8268 | нд
1.2.2.1. | Реконструкция ВЛ 10 кВ ф.17-03 отпайка от опоры 21 протяженностью 0,42 км в г. Кингисепп ЛО | O_27-1-08-0-01-04-0-0029 | ВЛ 10 кВ | УНЦ на демонтаж ВЛ 0,4 - 750 кВ | ВЛ | нд | П | 2028 | 10 | одна цепь | Распоряжение АО "ЛОЭСК" | № 00/239 от 22.04.2024 | Ленинградская обл. | 1 | 1 | 1 | 0.32 | 1 км | М2-01-1 | 300.27 | 1.96 | 188.3293 | нд
1.2.2.1. | Реконструкция ВЛ 10 кВ ф.17-03 отпайка от опоры 21 протяженностью 0,42 км в г. Кингисепп ЛО | O_27-1-08-0-01-04-0-0029 | ВЛ 10 кВ | УНЦ арматуры, крепления, защиты от перенапряжений ВЛ 0,4 - 35 кВ | ВЛ 0,4 - 35 кВ | нд | П | 2028 | 10 | Арматура и устройство крепления провода СИП | Распоряжение АО "ЛОЭСК" | № 00/239 от 22.04.2024 | Ленинградская обл. | 1 | 1 | 1 | 26 | 1 ед. | Л11-01 | 4.95 | 1.04 | 133.848 | нд
1.2.2.1. | Реконструкция ВЛ 10 кВ ф.17-03 отпайка от опоры 21 протяженностью 0,42 км в г. Кингисепп ЛО | O_27-1-08-0-01-04-0-0029 | КЛ 10 кВ | УНЦ на восстановление дорожного покрытия при прокладке кабельной линии (для всех субъектов Российской Федерации) | КЛ | нд | П | 2028 | 10 | Проезжая часть | Распоряжение АО "ЛОЭСК" | № 00/239 от 22.04.2024 | Ленинградская обл. | 1 | 1 | 1 | 30 | 1 м2 | Б4-02 | 4.4 | 1 | 132 | нд
1.2.2.1. | Реконструкция ВЛ 10 кВ ф.17-03 отпайка от опоры 21 протяженностью 0,42 км в г. Кингисепп ЛО | O_27-1-08-0-01-04-0-0029 | проектные и изыскательские работы, разработка и утверждение ДПТ, кадастровые работы и работы по установлению земельных отношений 10 кВ | Затраты на разработку и утверждение ДПТ ВЛ (КЛ) по границам земельного участка | ВЛ (КЛ) | нд | П | 2028 | 10 | КЛ, протяженность 1,2-3,9 км | Распоряжение АО "ЛОЭСК" | № 00/239 от 22.04.2024 | Ленинградская обл. | 1 | 1 | 1 | 0.32 | 1 км по трассе | П9-61-2 | 317.71 | 1 | 101.6672 | нд
1.2.2.1. | Реконструкция ВЛ 10 кВ ф.17-03 отпайка от опоры 21 протяженностью 0,42 км в г. Кингисепп ЛО | O_27-1-08-0-01-04-0-0029 | проектные и изыскательские работы, разработка и утверждение ДПТ, кадастровые работы и работы по установлению земельных отношений 10 кВ | Затраты на проектно-изыскательские работы по ВЛ | ВЛ | нд | П | 2028 | 10 | протяженность 2 км | Распоряжение АО "ЛОЭСК" | № 00/239 от 22.04.2024 | Ленинградская обл. | 0.75 | 1 | 1 | 1 | 1 ВЛ | П3-02 | 795.69 | 1 | 596.7675 | нд
1.2.2.1. | Реконструкция ВЛ 10 кВ ф.17-03 отпайка от опоры 21 протяженностью 0,42 км в г. Кингисепп ЛО | O_27-1-08-0-01-04-0-0029 | проектные и изыскательские работы, разработка и утверждение ДПТ, кадастровые работы и работы по установлению земельных отношений 10 кВ | Затраты на проектно-изыскательские работы для КЛ | КЛ | нд | П | 2028 | 10 | нд | Распоряжение АО "ЛОЭСК" | № 00/239 от 22.04.2024 | Ленинградская обл. | 0.65 | 1 | 1 | 0.1 | 1 км по трассе | П5-01 | 866.6 | 1 | 56.329 | нд
1.2.2.1. | Реконструкция ВЛ 10 кВ ф.17-03 отпайка от опоры 21 протяженностью 0,42 км в г. Кингисепп ЛО | O_27-1-08-0-01-04-0-0029 | нд | Итого объем финансовых потребностей по инвестиционному проекту, тыс. рублей | нд | нд | нд | нд | нд | нд | нд | нд | нд | нд | нд | нд | нд | нд | нд | нд | нд | 5060.9972 | нд
1.2.2.1. | Реконструкция ВЛ-10кВ ТП-144-145, ТП-5-62, ТП-168-189, ТП-32-36, ТП-2-26 протяженностью ВЛ-10кВ 6,174 км, КЛ-10кВ 0,45 км в г. Волхов ЛО | O_27-1-20-0-01-04-0-0025 | ВЛ 10 кВ | УНЦ ВЛ 0,4 - 750 кВ на строительно-монтажные работы без опор и провода | ВЛ 0,4 - 750 кВ | нд | П | 2028 | 10 | одноцепная, все типы опор за исключением многогранных | Распоряжение АО "ЛОЭСК" | № 00/239 от 22.04.2024 | Ленинградская обл. | 1 | 1 | 1 | 6.174 | 1 км по трассе | Л1-02-1 | 1929.53 | 1.43 | 17035.4731 | нд
1.2.2.1. | Реконструкция ВЛ-10кВ ТП-144-145, ТП-5-62, ТП-168-189, ТП-32-36, ТП-2-26 протяженностью ВЛ-10кВ 6,174 км, КЛ-10кВ 0,45 км в г. Волхов ЛО | O_27-1-20-0-01-04-0-0025 | ВЛ 10 кВ | УНЦ опор ВЛ 0,4 - 750 кВ | ВЛ | нд | П | 2028 | 10 | одноцепная, все типы опор за исключением многогранных | Распоряжение АО "ЛОЭСК" | № 00/239 от 22.04.2024 | Ленинградская обл. | 1 | 1 | 1 | 6.174 | 1 км по трассе | Л3-02-1 | 1262.83 | 1.02 | 7952.6467 | нд
1.2.2.1. | Реконструкция ВЛ-10кВ ТП-144-145, ТП-5-62, ТП-168-189, ТП-32-36, ТП-2-26 протяженностью ВЛ-10кВ 6,174 км, КЛ-10кВ 0,45 км в г. Волхов ЛО | O_27-1-20-0-01-04-0-0025 | ВЛ 10 кВ | УНЦ провода СИП ВЛ 0,4 - 35 кВ | ВЛ | нд | П | 2028 | 10 | 1 провод сечение фазного провода 70 мм2 СИП-3 | Распоряжение АО "ЛОЭСК" | № 00/239 от 22.04.2024 | Ленинградская обл. | 1 | 1 | 1 | 12.522 | 1 км по трассе | Л7-04-3 | 1529.52 | 1.04 | 19918.7554 | нд
1.2.2.1. | Реконструкция ВЛ-10кВ ТП-144-145, ТП-5-62, ТП-168-189, ТП-32-36, ТП-2-26 протяженностью ВЛ-10кВ 6,174 км, КЛ-10кВ 0,45 км в г. Волхов ЛО | O_27-1-20-0-01-04-0-0025 | ВЛ 10 кВ | УНЦ провода СИП ВЛ 0,4 - 35 кВ | ВЛ | нд | П | 2028 | 10 | 1 провод сечение фазного провода 95 мм2 СИП-3 | Распоряжение АО "ЛОЭСК" | № 00/239 от 22.04.2024 | Ленинградская обл. | 1 | 1 | 1 | 6 | 1 км по трассе | Л7-05-3 | 1562.5 | 1.04 | 9750 | нд
1.2.2.1. | Реконструкция ВЛ-10кВ ТП-144-145, ТП-5-62, ТП-168-189, ТП-32-36, ТП-2-26 протяженностью ВЛ-10кВ 6,174 км, КЛ-10кВ 0,45 км в г. Волхов ЛО | O_27-1-20-0-01-04-0-0025 | ВЛ 10 кВ | УНЦ на демонтаж ВЛ 0,4 - 750 кВ | ВЛ | нд | П | 2028 | 10 | одна цепь | Распоряжение АО "ЛОЭСК" | № 00/239 от 22.04.2024 | Ленинградская обл. | 1 | 1 | 1 | 2.36 | 1 км по трассе | М2-02-1 | 484.33 | 1.96 | 2240.3168 | нд
1.2.2.1. | Реконструкция ВЛ-10кВ ТП-144-145, ТП-5-62, ТП-168-189, ТП-32-36, ТП-2-26 протяженностью ВЛ-10кВ 6,174 км, КЛ-10кВ 0,45 км в г. Волхов ЛО | O_27-1-20-0-01-04-0-0025 | ВЛ 10 кВ | УНЦ арматуры, крепления, защиты от перенапряжений ВЛ 0,4 - 35 кВ | ВЛ 0,4 - 35 кВ | нд | П | 2028 | 10 | Устройство защиты от перенапряжений ВЛ 6 - 35 кВ | Распоряжение АО "ЛОЭСК" | № 00/239 от 22.04.2024 | Ленинградская обл. | 1 | 1 | 1 | 36 | 1 ед. | Л11-03 | 12.24 | 1.04 | 458.2656 | нд
1.2.2.1. | Реконструкция ВЛ-10кВ ТП-144-145, ТП-5-62, ТП-168-189, ТП-32-36, ТП-2-26 протяженностью ВЛ-10кВ 6,174 км, КЛ-10кВ 0,45 км в г. Волхов ЛО | O_27-1-20-0-01-04-0-0025 | ВЛ 10 кВ | УНЦ на вырубку (расширение, расчистку) просеки ВЛ (для всех субъектов Российской Федерации) | ВЛ | нд | П | 2028 | 10 | Расчистка кустарников и мелколесья, вырубка деревьев и корчевка пней с диаметром ствола до 11 см, 12 см и более | Распоряжение АО "ЛОЭСК" | № 00/239 от 22.04.2024 | Ленинградская обл. | 1 | 1 | 1 | 1.78 | 1 га | Б7-03 | 514.43 | 1 | 915.6854 | нд
1.2.2.1. | Реконструкция ВЛ-10кВ ТП-144-145, ТП-5-62, ТП-168-189, ТП-32-36, ТП-2-26 протяженностью ВЛ-10кВ 6,174 км, КЛ-10кВ 0,45 км в г. Волхов ЛО | O_27-1-20-0-01-04-0-0025 | управляемый элемент электрической сети 10 кВ | УНЦ автоматического пункта секционирования (реклоузера) 6 - 35 кВ с ПКУ и интеграцией в АСУТП | пункта секционирования (реклоузера) 6 - 35 кВ | нд | П | 2028 | 10 | нд | Распоряжение АО "ЛОЭСК" | № 00/239 от 22.04.2024 | Ленинградская обл. | 1 | 1 | 1 | 1 | 1 ед. | В7-01 | 2823.47 | 1.51 | 4263.4397 | нд
1.2.2.1. | Реконструкция ВЛ-10кВ ТП-144-145, ТП-5-62, ТП-168-189, ТП-32-36, ТП-2-26 протяженностью ВЛ-10кВ 6,174 км, КЛ-10кВ 0,45 км в г. Волхов ЛО | O_27-1-20-0-01-04-0-0025 | КЛ 10 кВ | УНЦ КЛ 6 - 500 кВ (с алюминиевой жилой) | КЛ | нд | П | 2028 | 10 | сечение 120 мм2 | Распоряжение АО "ЛОЭСК" | № 00/239 от 22.04.2024 | Ленинградская обл. | 1 | 1 | 1 | 0.2 | 1 км по трассе | К1-05-2 | 3411.85 | 1.84 | 1255.5608 | нд
1.2.2.1. | Реконструкция ВЛ-10кВ ТП-144-145, ТП-5-62, ТП-168-189, ТП-32-36, ТП-2-26 протяженностью ВЛ-10кВ 6,174 км, КЛ-10кВ 0,45 км в г. Волхов ЛО | O_27-1-20-0-01-04-0-0025 | КЛ 10 кВ | УНЦ КЛ 6 - 500 кВ (с алюминиевой жилой) | КЛ | нд | П | 2028 | 10 | сечение 95 мм2 | Распоряжение АО "ЛОЭСК" | № 00/239 от 22.04.2024 | Ленинградская обл. | 1 | 1 | 1 | 0.25 | 1 км по трассе | К1-04-2 | 3296.01 | 1.84 | 1516.1646 | нд
1.2.2.1. | Реконструкция ВЛ-10кВ ТП-144-145, ТП-5-62, ТП-168-189, ТП-32-36, ТП-2-26 протяженностью ВЛ-10кВ 6,174 км, КЛ-10кВ 0,45 км в г. Волхов ЛО | O_27-1-20-0-01-04-0-0025 | КЛ 10 кВ | УНЦ на устройство траншеи КЛ и восстановление благоустройства по трассе | КЛ | нд | П | 2028 | 10 | одна цепь с учетом восстановления газонов все субъекты РФ | Распоряжение АО "ЛОЭСК" | № 00/239 от 22.04.2024 | Ленинградская обл. | 1 | 1 | 1 | 0.33 | 1 км по трассе | Б2-02-3 | 4525.23 | 1 | 1493.3259 | нд
1.2.2.1. | Реконструкция ВЛ-10кВ ТП-144-145, ТП-5-62, ТП-168-189, ТП-32-36, ТП-2-26 протяженностью ВЛ-10кВ 6,174 км, КЛ-10кВ 0,45 км в г. Волхов ЛО | O_27-1-20-0-01-04-0-0025 | кабельные сооружения и устройство переходов при прокладке кабельной линии (КЛ, ВОК) 10 кВ | УНЦ выполнения специального перехода кабельной линии методом ГНБ | КЛ | нд | П | 2028 | 10 | диаметр трубы 160 кол-во труб 1 | Распоряжение АО "ЛОЭСК" | № 00/239 от 22.04.2024 | Ленинградская обл. | 1 | 1 | 1 | 0.12 | 1 км | Н1-02-1 | 34384.12 | 1.76 | 7261.9261 | нд
1.2.2.1. | Реконструкция ВЛ-10кВ ТП-144-145, ТП-5-62, ТП-168-189, ТП-32-36, ТП-2-26 протяженностью ВЛ-10кВ 6,174 км, КЛ-10кВ 0,45 км в г. Волхов ЛО | O_27-1-20-0-01-04-0-0025 | проектные и изыскательские работы, разработка и утверждение ДПТ, кадастровые работы и работы по установлению земельных отношений 10 кВ | Затраты на проектно-изыскательские работы для КЛ | КЛ | нд | П | 2028 | 10 | нд | Распоряжение АО "ЛОЭСК" | № 00/239 от 22.04.2024 | Ленинградская обл. | 0.65 | 1 | 1 | 0.45 | 1 км по трассе | П5-01 | 866.6 | 1 | 253.4805 | нд
1.2.2.1. | Реконструкция ВЛ-10кВ ТП-144-145, ТП-5-62, ТП-168-189, ТП-32-36, ТП-2-26 протяженностью ВЛ-10кВ 6,174 км, КЛ-10кВ 0,45 км в г. Волхов ЛО | O_27-1-20-0-01-04-0-0025 | проектные и изыскательские работы, разработка и утверждение ДПТ, кадастровые работы и работы по установлению земельных отношений 10 кВ | Затраты на проектно-изыскательские работы по ВЛ | ВЛ | нд | П | 2028 | 10 | протяженность 6 км | Распоряжение АО "ЛОЭСК" | № 00/239 от 22.04.2024 | Ленинградская обл. | 0.75 | 1 | 1 | 1 | 1 ВЛ | П3-04 | 3289.12 | 1 | 2466.84 | нд
1.2.2.1. | Реконструкция ВЛ-10кВ ТП-144-145, ТП-5-62, ТП-168-189, ТП-32-36, ТП-2-26 протяженностью ВЛ-10кВ 6,174 км, КЛ-10кВ 0,45 км в г. Волхов ЛО | O_27-1-20-0-01-04-0-0025 | нд | Итого объем финансовых потребностей по инвестиционному проекту, тыс. рублей | нд | нд | нд | нд | нд | нд | нд | нд | нд | нд | нд | нд | нд | нд | нд | нд | нд | 76781.8806 | нд
1.2.2.1. | Реконструкция КЛ-6 кВ ПС 42 Ф-27-РП-7, ПС-224 Ф9-ВЛ(ТП-219), ПС-224 Ф9-РП-201,ТП-68 до ТП-38, ПС-42 Ф29 - РП-1 протяженностью 8,375 км в г. Гатчина | O_29-2-06-0-01-04-0-0005 | КЛ 10 кВ | УНЦ КЛ 6 - 500 кВ (с алюминиевой жилой) | КЛ | нд | П | 2029 | 10 | сечение 120 мм2 | Распоряжение АО "ЛОЭСК" | № 00/239 от 22.04.2024 | Ленинградская обл. | 1 | 1 | 1 | 0.3 | 1 км по трассе | К1-05-2 | 3411.85 | 1.84 | 1883.3412 | нд
1.2.2.1. | Реконструкция КЛ-6 кВ ПС 42 Ф-27-РП-7, ПС-224 Ф9-ВЛ(ТП-219), ПС-224 Ф9-РП-201,ТП-68 до ТП-38, ПС-42 Ф29 - РП-1 протяженностью 8,375 км в г. Гатчина | O_29-2-06-0-01-04-0-0005 | КЛ 10 кВ | УНЦ КЛ 6 - 500 кВ (с алюминиевой жилой) | КЛ | нд | П | 2029 | 10 | сечение 240 мм2 | Распоряжение АО "ЛОЭСК" | № 00/239 от 22.04.2024 | Ленинградская обл. | 1 | 1 | 1 | 8.075 | 1 км по трассе | К1-08-2 | 4928 | 1.84 | 73220.224 | нд
1.2.2.1. | Реконструкция КЛ-6 кВ ПС 42 Ф-27-РП-7, ПС-224 Ф9-ВЛ(ТП-219), ПС-224 Ф9-РП-201,ТП-68 до ТП-38, ПС-42 Ф29 - РП-1 протяженностью 8,375 км в г. Гатчина | O_29-2-06-0-01-04-0-0005 | КЛ 10 кВ | УНЦ на устройство траншеи КЛ и восстановление благоустройства по трассе | КЛ | нд | П | 2029 | 10 | одна цепь с учетом восстановления газонов все субъекты РФ | Распоряжение АО "ЛОЭСК" | № 00/239 от 22.04.2024 | Ленинградская обл. | 1 | 1 | 1 | 3.2486 | 1 км по трассе | Б2-02-3 | 4525.23 | 1 | 14700.6622 | нд
1.2.2.1. | Реконструкция КЛ-6 кВ ПС 42 Ф-27-РП-7, ПС-224 Ф9-ВЛ(ТП-219), ПС-224 Ф9-РП-201,ТП-68 до ТП-38, ПС-42 Ф29 - РП-1 протяженностью 8,375 км в г. Гатчина | O_29-2-06-0-01-04-0-0005 | КЛ 10 кВ | УНЦ на восстановление дорожного покрытия при прокладке кабельной линии (для всех субъектов Российской Федерации) | КЛ | нд | П | 2029 | 10 | Проезжая часть | Распоряжение АО "ЛОЭСК" | № 00/239 от 22.04.2024 | Ленинградская обл. | 1 | 1 | 1 | 60.9 | 1 м2 | Б4-02 | 4.4 | 1 | 267.96 | нд
1.2.2.1. | Реконструкция КЛ-6 кВ ПС 42 Ф-27-РП-7, ПС-224 Ф9-ВЛ(ТП-219), ПС-224 Ф9-РП-201,ТП-68 до ТП-38, ПС-42 Ф29 - РП-1 протяженностью 8,375 км в г. Гатчина | O_29-2-06-0-01-04-0-0005 | кабельные сооружения и устройство переходов при прокладке кабельной линии (КЛ, ВОК) 10 кВ | УНЦ выполнения специального перехода кабельной линии методом ГНБ | КЛ | нд | П | 2029 | 10 | диаметр трубы 160 кол-во труб 1 | Распоряжение АО "ЛОЭСК" | № 00/239 от 22.04.2024 | Ленинградская обл. | 1 | 1 | 1 | 0.321 | 1 км | Н1-02-1 | 34384.12 | 1.76 | 19425.6524 | нд
1.2.2.1. | Реконструкция КЛ-6 кВ ПС 42 Ф-27-РП-7, ПС-224 Ф9-ВЛ(ТП-219), ПС-224 Ф9-РП-201,ТП-68 до ТП-38, ПС-42 Ф29 - РП-1 протяженностью 8,375 км в г. Гатчина | O_29-2-06-0-01-04-0-0005 | кабельные сооружения и устройство переходов при прокладке кабельной линии (КЛ, ВОК) 10 кВ | УНЦ кабельных сооружений для прокладки кабельной линии | КЛ | нд | П | 2029 | 10 | Железобетонные лотки | Распоряжение АО "ЛОЭСК" | № 00/239 от 22.04.2024 | Ленинградская обл. | 1 | 1 | 1 | 1032 | 1 м по трассе | Н2-02 | 13.72 | 1.76 | 24919.9104 | нд
1.2.2.1. | Реконструкция КЛ-6 кВ ПС 42 Ф-27-РП-7, ПС-224 Ф9-ВЛ(ТП-219), ПС-224 Ф9-РП-201,ТП-68 до ТП-38, ПС-42 Ф29 - РП-1 протяженностью 8,375 км в г. Гатчина | O_29-2-06-0-01-04-0-0005 | проектные и изыскательские работы, разработка и утверждение ДПТ, кадастровые работы и работы по установлению земельных отношений 10 кВ | Затраты на разработку и утверждение ДПТ ВЛ (КЛ) по границам земельного участка | ВЛ (КЛ) | нд | П | 2029 | 10 | КЛ, протяженность 1,2-3,9 км | Распоряжение АО "ЛОЭСК" | № 00/239 от 22.04.2024 | Ленинградская обл. | 1 | 1 | 1 | 8.375 | 1 км по трассе | П9-61-2 | 317.71 | 1 | 2660.8212 | нд
1.2.2.1. | Реконструкция КЛ-6 кВ ПС 42 Ф-27-РП-7, ПС-224 Ф9-ВЛ(ТП-219), ПС-224 Ф9-РП-201,ТП-68 до ТП-38, ПС-42 Ф29 - РП-1 протяженностью 8,375 км в г. Гатчина | O_29-2-06-0-01-04-0-0005 | проектные и изыскательские работы, разработка и утверждение ДПТ, кадастровые работы и работы по установлению земельных отношений 10 кВ | Затраты на проектно-изыскательские работы для КЛ | КЛ | нд | П | 2029 | 10 | нд | Распоряжение АО "ЛОЭСК" | № 00/239 от 22.04.2024 | Ленинградская обл. | 0.65 | 1 | 1 | 8.375 | 1 км по трассе | П5-01 | 866.6 | 1 | 4717.5538 | нд
1.2.2.1. | Реконструкция КЛ-6 кВ ПС 42 Ф-27-РП-7, ПС-224 Ф9-ВЛ(ТП-219), ПС-224 Ф9-РП-201,ТП-68 до ТП-38, ПС-42 Ф29 - РП-1 протяженностью 8,375 км в г. Гатчина | O_29-2-06-0-01-04-0-0005 | нд | Итого объем финансовых потребностей по инвестиционному проекту, тыс. рублей | нд | нд | нд | нд | нд | нд | нд | нд | нд | нд | нд | нд | нд | нд | нд | нд | нд | 141796.1252 | нд
1.2.2.1. | Реконструкция КЛ-10кВ (РП-10-ТП-11, РП-10-ТП-13, ТП-2) ориентировочной протяженностью 2,08 км в г. Каменногорск Выборгского р-на ЛО | O_29-1-05-0-01-04-0-0007 | КЛ 10 кВ | УНЦ КЛ 6 - 500 кВ (с алюминиевой жилой) | КЛ | нд | П | 2029 | 10 | сечение 120 мм2 | Распоряжение АО "ЛОЭСК" | № 00/239 от 22.04.2024 | Ленинградская обл. | 1 | 1 | 1 | 0.81 | 1 км по трассе | К1-05-2 | 3411.85 | 1.84 | 5085.0212 | нд
1.2.2.1. | Реконструкция КЛ-10кВ (РП-10-ТП-11, РП-10-ТП-13, ТП-2) ориентировочной протяженностью 2,08 км в г. Каменногорск Выборгского р-на ЛО | O_29-1-05-0-01-04-0-0007 | КЛ 10 кВ | УНЦ КЛ 6 - 500 кВ (с алюминиевой жилой) | КЛ | нд | П | 2029 | 10 | сечение 150 мм2 | Распоряжение АО "ЛОЭСК" | № 00/239 от 22.04.2024 | Ленинградская обл. | 1 | 1 | 1 | 1.27 | 1 км по трассе | К1-06-2 | 3599.39 | 1.84 | 8411.0546 | нд
1.2.2.1. | Реконструкция КЛ-10кВ (РП-10-ТП-11, РП-10-ТП-13, ТП-2) ориентировочной протяженностью 2,08 км в г. Каменногорск Выборгского р-на ЛО | O_29-1-05-0-01-04-0-0007 | КЛ 10 кВ | УНЦ на устройство траншеи КЛ и восстановление благоустройства по трассе | КЛ | нд | П | 2029 | 10 | одна цепь с учетом восстановления газонов все субъекты РФ | Распоряжение АО "ЛОЭСК" | № 00/239 от 22.04.2024 | Ленинградская обл. | 1 | 1 | 1 | 1.93 | 1 км по трассе | Б2-02-3 | 4525.23 | 1 | 8733.6939 | нд
1.2.2.1. | Реконструкция КЛ-10кВ (РП-10-ТП-11, РП-10-ТП-13, ТП-2) ориентировочной протяженностью 2,08 км в г. Каменногорск Выборгского р-на ЛО | O_29-1-05-0-01-04-0-0007 | КЛ 10 кВ | УНЦ на восстановление дорожного покрытия при прокладке кабельной линии (для всех субъектов Российской Федерации) | КЛ | нд | П | 2029 | 10 | Тротуар | Распоряжение АО "ЛОЭСК" | № 00/239 от 22.04.2024 | Ленинградская обл. | 1 | 1 | 1 | 115 | 1 м2 | Б4-01 | 2.36 | 1 | 271.4 | нд
1.2.2.1. | Реконструкция КЛ-10кВ (РП-10-ТП-11, РП-10-ТП-13, ТП-2) ориентировочной протяженностью 2,08 км в г. Каменногорск Выборгского р-на ЛО | O_29-1-05-0-01-04-0-0007 | КЛ 10 кВ | УНЦ на восстановление дорожного покрытия при прокладке кабельной линии (для всех субъектов Российской Федерации) | КЛ | нд | П | 2029 | 10 | Проезжая часть | Распоряжение АО "ЛОЭСК" | № 00/239 от 22.04.2024 | Ленинградская обл. | 1 | 1 | 1 | 95 | 1 м2 | Б4-02 | 4.4 | 1 | 418 | нд
1.2.2.1. | Реконструкция КЛ-10кВ (РП-10-ТП-11, РП-10-ТП-13, ТП-2) ориентировочной протяженностью 2,08 км в г. Каменногорск Выборгского р-на ЛО | O_29-1-05-0-01-04-0-0007 | кабельные сооружения и устройство переходов при прокладке кабельной линии (КЛ, ВОК) 10 кВ | УНЦ выполнения специального перехода кабельной линии методом ГНБ | КЛ | нд | П | 2029 | 10 | диаметр трубы 110 кол-во труб 2 | Распоряжение АО "ЛОЭСК" | № 00/239 от 22.04.2024 | Ленинградская обл. | 1 | 1 | 1 | 0.16 | 1 км | Н1-01-2 | 34428.8 | 1.76 | 9695.1501 | нд
1.2.2.1. | Реконструкция КЛ-10кВ (РП-10-ТП-11, РП-10-ТП-13, ТП-2) ориентировочной протяженностью 2,08 км в г. Каменногорск Выборгского р-на ЛО | O_29-1-05-0-01-04-0-0007 | проектные и изыскательские работы, разработка и утверждение ДПТ, кадастровые работы и работы по установлению земельных отношений 10 кВ | Затраты на проектно-изыскательские работы для КЛ | КЛ | нд | П | 2029 | 10 | нд | Распоряжение АО "ЛОЭСК" | № 00/239 от 22.04.2024 | Ленинградская обл. | 0.65 | 1 | 1 | 2.08 | 1 км по трассе | П5-01 | 866.6 | 1 | 1171.6432 | нд
1.2.2.1. | Реконструкция КЛ-10кВ (РП-10-ТП-11, РП-10-ТП-13, ТП-2) ориентировочной протяженностью 2,08 км в г. Каменногорск Выборгского р-на ЛО | O_29-1-05-0-01-04-0-0007 | нд | Итого объем финансовых потребностей по инвестиционному проекту, тыс. рублей | нд | нд | нд | нд | нд | нд | нд | нд | нд | нд | нд | нд | нд | нд | нд | нд | нд | 33785.963 | нд
1.2.2.1. | Реконструкция КЛ 0,4 кВ ТП 117-Кирова 33, ТП 21-Кирова 56, ТП-25 Кингисеппа 3-7, ТП-93-Мелиораторов 13 общей протяженностью 1,004 км в г. Луга ЛО | O_28-1-06-0-01-04-0-0031 | КЛ 0,4 кВ | УНЦ на устройство траншеи КЛ и восстановление благоустройства по трассе | КЛ | нд | П | 2029 | 0.4 | две цепи с учетом восстановления газонов все субъекты РФ | Распоряжение АО "ЛОЭСК" | № 00/239 от 22.04.2024 | Ленинградская обл. | 1 | 1 | 1 | 0.871 | 1 км по трассе | Б2-01-4 | 3355.08 | 1 | 2922.2747 | нд
1.2.2.1. | Реконструкция КЛ 0,4 кВ ТП 117-Кирова 33, ТП 21-Кирова 56, ТП-25 Кингисеппа 3-7, ТП-93-Мелиораторов 13 общей протяженностью 1,004 км в г. Луга ЛО | O_28-1-06-0-01-04-0-0031 | кабельные сооружения и устройство переходов при прокладке кабельной линии (КЛ, ВОК) 0,4 кВ | УНЦ выполнения специального перехода кабельной линии методом ГНБ | КЛ | нд | П | 2029 | 0.4 | диаметр трубы 110 кол-во труб 2 | Распоряжение АО "ЛОЭСК" | № 00/239 от 22.04.2024 | Ленинградская обл. | 1 | 1 | 1 | 0.133 | 1 км | Н1-01-2 | 34428.8 | 1.76 | 8059.0935 | нд
1.2.2.1. | Реконструкция КЛ 0,4 кВ ТП 117-Кирова 33, ТП 21-Кирова 56, ТП-25 Кингисеппа 3-7, ТП-93-Мелиораторов 13 общей протяженностью 1,004 км в г. Луга ЛО | O_28-1-06-0-01-04-0-0031 | КЛ 0,4 кВ | УНЦ КЛ 0,4 кВ | КЛ 0,4 кВ | нд | П | 2029 | 0.4 | сечение 75 алюминий 4 жилы | Распоряжение АО "ЛОЭСК" | № 00/239 от 22.04.2024 | Ленинградская обл. | 1 | 1 | 1 | 0.187 | 1 км по трассе | К3-05-1 | 736.89 | 1.84 | 253.5491 | нд
1.2.2.1. | Реконструкция КЛ 0,4 кВ ТП 117-Кирова 33, ТП 21-Кирова 56, ТП-25 Кингисеппа 3-7, ТП-93-Мелиораторов 13 общей протяженностью 1,004 км в г. Луга ЛО | O_28-1-06-0-01-04-0-0031 | КЛ 0,4 кВ | УНЦ КЛ 0,4 кВ | КЛ 0,4 кВ | нд | П | 2029 | 0.4 | сечение 95 алюминий 4 жилы | Распоряжение АО "ЛОЭСК" | № 00/239 от 22.04.2024 | Ленинградская обл. | 1 | 1 | 1 | 0.23 | 1 км по трассе | К3-06-1 | 879.54 | 1.84 | 372.2213 | нд
1.2.2.1. | Реконструкция КЛ 0,4 кВ ТП 117-Кирова 33, ТП 21-Кирова 56, ТП-25 Кингисеппа 3-7, ТП-93-Мелиораторов 13 общей протяженностью 1,004 км в г. Луга ЛО | O_28-1-06-0-01-04-0-0031 | КЛ 0,4 кВ | УНЦ КЛ 0,4 кВ | КЛ 0,4 кВ | нд | П | 2029 | 0.4 | сечение 120 алюминий 4 жилы | Распоряжение АО "ЛОЭСК" | № 00/239 от 22.04.2024 | Ленинградская обл. | 1 | 1 | 1 | 0.187 | 1 км по трассе | К3-07-1 | 1017.44 | 1.84 | 350.0808 | нд
1.2.2.1. | Реконструкция КЛ 0,4 кВ ТП 117-Кирова 33, ТП 21-Кирова 56, ТП-25 Кингисеппа 3-7, ТП-93-Мелиораторов 13 общей протяженностью 1,004 км в г. Луга ЛО | O_28-1-06-0-01-04-0-0031 | КЛ 0,4 кВ | УНЦ КЛ 0,4 кВ | КЛ 0,4 кВ | нд | П | 2029 | 0.4 | сечение 150 алюминий 4 жилы | Распоряжение АО "ЛОЭСК" | № 00/239 от 22.04.2024 | Ленинградская обл. | 1 | 1 | 1 | 0.4 | 1 км по трассе | К3-08-1 | 1173.72 | 1.84 | 863.8579 | нд
1.2.2.1. | Реконструкция КЛ 0,4 кВ ТП 117-Кирова 33, ТП 21-Кирова 56, ТП-25 Кингисеппа 3-7, ТП-93-Мелиораторов 13 общей протяженностью 1,004 км в г. Луга ЛО | O_28-1-06-0-01-04-0-0031 | КЛ 0,4 кВ | УНЦ на восстановление дорожного покрытия при прокладке кабельной линии (для всех субъектов Российской Федерации) | КЛ | нд | П | 2029 | 0.4 | Проезжая часть | Распоряжение АО "ЛОЭСК" | № 00/239 от 22.04.2024 | Ленинградская обл. | 1 | 1 | 1 | 86 | 1 м2 | Б4-02 | 4.4 | 1 | 378.4 | нд
1.2.2.1. | Реконструкция КЛ 0,4 кВ ТП 117-Кирова 33, ТП 21-Кирова 56, ТП-25 Кингисеппа 3-7, ТП-93-Мелиораторов 13 общей протяженностью 1,004 км в г. Луга ЛО | O_28-1-06-0-01-04-0-0031 | проектные и изыскательские работы, разработка и утверждение ДПТ, кадастровые работы и работы по установлению земельных отношений 0,4 кВ | Затраты на разработку и утверждение ДПТ ВЛ (КЛ) по границам земельного участка | ВЛ (КЛ) | нд | П | 2029 | 0.4 | КЛ, протяженность 1,2-3,9 км | Распоряжение АО "ЛОЭСК" | № 00/239 от 22.04.2024 | Ленинградская обл. | 1 | 1 | 1 | 1.004 | 1 км по трассе | П9-61-2 | 317.71 | 1 | 318.9808 | нд
1.2.2.1. | Реконструкция КЛ 0,4 кВ ТП 117-Кирова 33, ТП 21-Кирова 56, ТП-25 Кингисеппа 3-7, ТП-93-Мелиораторов 13 общей протяженностью 1,004 км в г. Луга ЛО | O_28-1-06-0-01-04-0-0031 | проектные и изыскательские работы, разработка и утверждение ДПТ, кадастровые работы и работы по установлению земельных отношений 0,4 кВ | Затраты на проектно-изыскательские работы для КЛ | КЛ | нд | П | 2029 | 0.4 | нд | Распоряжение АО "ЛОЭСК" | № 00/239 от 22.04.2024 | Ленинградская обл. | 0.65 | 1 | 1 | 1.004 | 1 км по трассе | П5-01 | 866.6 | 1 | 565.5432 | нд
1.2.2.1. | Реконструкция КЛ 0,4 кВ ТП 117-Кирова 33, ТП 21-Кирова 56, ТП-25 Кингисеппа 3-7, ТП-93-Мелиораторов 13 общей протяженностью 1,004 км в г. Луга ЛО | O_28-1-06-0-01-04-0-0031 | нд | Итого объем финансовых потребностей по инвестиционному проекту, тыс. рублей | нд | нд | нд | нд | нд | нд | нд | нд | нд | нд | нд | нд | нд | нд | нд | нд | нд | 14084.0013 | нд
1.2.2.1. | Реконструкция КЛ-0,4 кВ от ТП-33 - Победа 22а, ТП-29 - Володарского 20-22, ТП-145 – Володарского 46 протяженностью 1,19 км в г. Луга ЛО | O_27-1-06-0-01-04-0-0026 | КЛ 0,4 кВ | УНЦ на устройство траншеи КЛ и восстановление благоустройства по трассе | 2КЛ-0,4 кВ | нд | П | 2028 | 0.4 | две цепи с учетом восстановления газонов все субъекты РФ | Распоряжение АО "ЛОЭСК" | № 00/239 от 22.04.2024 | Ленинградская обл. | 1 | 1 | 1 | 0.774 | 1 км по трассе | Б2-01-4 | 3355.08 | 1 | 2596.8319 | нд
1.2.2.1. | Реконструкция КЛ-0,4 кВ от ТП-33 - Победа 22а, ТП-29 - Володарского 20-22, ТП-145 – Володарского 46 протяженностью 1,19 км в г. Луга ЛО | O_27-1-06-0-01-04-0-0026 | кабельные сооружения и устройство переходов при прокладке кабельной линии (КЛ, ВОК) 0,4 кВ | УНЦ выполнения специального перехода кабельной линии методом ГНБ | 2КЛ-0,4 кВ | нд | П | 2028 | 0.4 | диаметр трубы 110 кол-во труб 2 | Распоряжение АО "ЛОЭСК" | № 00/239 от 22.04.2024 | Ленинградская обл. | 1 | 1 | 1 | 0.416 | 1 км | Н1-01-2 | 34428.8 | 1.76 | 25207.3902 | нд
1.2.2.1. | Реконструкция КЛ-0,4 кВ от ТП-33 - Победа 22а, ТП-29 - Володарского 20-22, ТП-145 – Володарского 46 протяженностью 1,19 км в г. Луга ЛО | O_27-1-06-0-01-04-0-0026 | КЛ 0,4 кВ | УНЦ КЛ 0,4 кВ | 2КЛ-0,4 кВ | нд | П | 2028 | 0.4 | сечение 120 алюминий 4 жилы | Распоряжение АО "ЛОЭСК" | № 00/239 от 22.04.2024 | Ленинградская обл. | 1 | 1 | 1 | 1.19 | 1 км по трассе | К3-07-1 | 1017.44 | 1.84 | 2227.7866 | нд
1.2.2.1. | Реконструкция КЛ-0,4 кВ от ТП-33 - Победа 22а, ТП-29 - Володарского 20-22, ТП-145 – Володарского 46 протяженностью 1,19 км в г. Луга ЛО | O_27-1-06-0-01-04-0-0026 | КЛ 0,4 кВ | УНЦ на восстановление дорожного покрытия при прокладке кабельной линии (для всех субъектов Российской Федерации) | 2КЛ-0,4 кВ | нд | П | 2028 | 0.4 | Проезжая часть | Распоряжение АО "ЛОЭСК" | № 00/239 от 22.04.2024 | Ленинградская обл. | 1 | 1 | 1 | 10 | 1 м2 | Б4-02 | 4.4 | 1 | 44 | нд
1.2.2.1. | Реконструкция КЛ-0,4 кВ от ТП-33 - Победа 22а, ТП-29 - Володарского 20-22, ТП-145 – Володарского 46 протяженностью 1,19 км в г. Луга ЛО | O_27-1-06-0-01-04-0-0026 | проектные и изыскательские работы, разработка и утверждение ДПТ, кадастровые работы и работы по установлению земельных отношений 0,4 кВ | Затраты на разработку и утверждение ДПТ ВЛ (КЛ) по границам земельного участка | 2КЛ-0,4 кВ | нд | П | 2028 | 0.4 | КЛ, протяженность 1,2-3,9 км | Распоряжение АО "ЛОЭСК" | № 00/239 от 22.04.2024 | Ленинградская обл. | 1 | 1 | 1 | 1.19 | 1 км по трассе | П9-61-2 | 317.71 | 1 | 378.0749 | нд
1.2.2.1. | Реконструкция КЛ-0,4 кВ от ТП-33 - Победа 22а, ТП-29 - Володарского 20-22, ТП-145 – Володарского 46 протяженностью 1,19 км в г. Луга ЛО | O_27-1-06-0-01-04-0-0026 | проектные и изыскательские работы, разработка и утверждение ДПТ, кадастровые работы и работы по установлению земельных отношений 0,4 кВ | Затраты на проектно-изыскательские работы для КЛ | 2КЛ-0,4 кВ | нд | П | 2028 | 0.4 | нд | Распоряжение АО "ЛОЭСК" | № 00/239 от 22.04.2024 | Ленинградская обл. | 0.65 | 1 | 1 | 1.19 | 1 км по трассе | П5-01 | 866.6 | 1 | 670.3151 | нд
1.2.2.1. | Реконструкция КЛ-0,4 кВ от ТП-33 - Победа 22а, ТП-29 - Володарского 20-22, ТП-145 – Володарского 46 протяженностью 1,19 км в г. Луга ЛО | O_27-1-06-0-01-04-0-0026 | нд | Итого объем финансовых потребностей по инвестиционному проекту, тыс. рублей | нд | нд | нд | нд | нд | нд | нд | нд | нд | нд | нд | нд | нд | нд | нд | нд | нд | 31124.3988 | нд
1.2.2.1. | Реконструкция КЛ-6 кВ (ТП-05505-РП-1) ориентировочной протяженностью 2,84 км в п. Советский Выборгского р-на ЛО | O_28-1-05-0-01-04-0-0022 | КЛ 10 кВ | УНЦ на устройство траншеи КЛ и восстановление благоустройства по трассе | КЛ | нд | П | 2029 | 10 | одна цепь с учетом восстановления газонов все субъекты РФ | Распоряжение АО "ЛОЭСК" | № 00/239 от 22.04.2024 | Ленинградская обл. | 1 | 1 | 1 | 1.85 | 1 км по трассе | Б2-02-3 | 4525.23 | 1 | 8371.6755 | нд
1.2.2.1. | Реконструкция КЛ-6 кВ (ТП-05505-РП-1) ориентировочной протяженностью 2,84 км в п. Советский Выборгского р-на ЛО | O_28-1-05-0-01-04-0-0022 | КЛ 10 кВ | УНЦ на устройство траншеи КЛ и восстановление благоустройства по трассе | КЛ | нд | П | 2029 | 10 | две цепи с учетом восстановления газонов все субъекты РФ | Распоряжение АО "ЛОЭСК" | № 00/239 от 22.04.2024 | Ленинградская обл. | 1 | 1 | 1 | 0.42 | 1 км по трассе | Б2-02-4 | 5258.19 | 1 | 2208.4398 | нд
1.2.2.1. | Реконструкция КЛ-6 кВ (ТП-05505-РП-1) ориентировочной протяженностью 2,84 км в п. Советский Выборгского р-на ЛО | O_28-1-05-0-01-04-0-0022 | КЛ 10 кВ | УНЦ КЛ 6 - 500 кВ (с алюминиевой жилой) | КЛ | нд | П | 2029 | 10 | сечение 240 мм2 | Распоряжение АО "ЛОЭСК" | № 00/239 от 22.04.2024 | Ленинградская обл. | 1 | 1 | 1 | 2 | 1 км по трассе | К1-08-2 | 4928 | 1.84 | 18135.04 | нд
1.2.2.1. | Реконструкция КЛ-6 кВ (ТП-05505-РП-1) ориентировочной протяженностью 2,84 км в п. Советский Выборгского р-на ЛО | O_28-1-05-0-01-04-0-0022 | КЛ 10 кВ | УНЦ КЛ 6 - 500 кВ (с алюминиевой жилой) | КЛ | нд | П | 2029 | 10 | сечение 120 мм2 | Распоряжение АО "ЛОЭСК" | № 00/239 от 22.04.2024 | Ленинградская обл. | 1 | 1 | 1 | 0.84 | 1 км по трассе | К1-05-2 | 3411.85 | 1.84 | 5273.3554 | нд
1.2.2.1. | Реконструкция КЛ-6 кВ (ТП-05505-РП-1) ориентировочной протяженностью 2,84 км в п. Советский Выборгского р-на ЛО | O_28-1-05-0-01-04-0-0022 | КЛ 10 кВ | УНЦ на восстановление дорожного покрытия при прокладке кабельной линии (для всех субъектов Российской Федерации) | КЛ | нд | П | 2029 | 10 | Тротуар | Распоряжение АО "ЛОЭСК" | № 00/239 от 22.04.2024 | Ленинградская обл. | 1 | 1 | 1 | 470 | 1 м2 | Б4-01 | 2.36 | 1 | 1109.2 | нд
1.2.2.1. | Реконструкция КЛ-6 кВ (ТП-05505-РП-1) ориентировочной протяженностью 2,84 км в п. Советский Выборгского р-на ЛО | O_28-1-05-0-01-04-0-0022 | КЛ 10 кВ | УНЦ на восстановление дорожного покрытия при прокладке кабельной линии (для всех субъектов Российской Федерации) | КЛ | нд | П | 2029 | 10 | Проезжая часть | Распоряжение АО "ЛОЭСК" | № 00/239 от 22.04.2024 | Ленинградская обл. | 1 | 1 | 1 | 50 | 1 м2 | Б4-02 | 4.4 | 1 | 220 | нд
1.2.2.1. | Реконструкция КЛ-6 кВ (ТП-05505-РП-1) ориентировочной протяженностью 2,84 км в п. Советский Выборгского р-на ЛО | O_28-1-05-0-01-04-0-0022 | кабельные сооружения и устройство переходов при прокладке кабельной линии (КЛ, ВОК) 10 кВ | УНЦ выполнения специального перехода кабельной линии методом ГНБ | КЛ | нд | П | 2029 | 10 | диаметр трубы 110 кол-во труб 2 | Распоряжение АО "ЛОЭСК" | № 00/239 от 22.04.2024 | Ленинградская обл. | 1 | 1 | 1 | 0.15 | 1 км | Н1-01-2 | 34428.8 | 1.76 | 9089.2032 | нд
1.2.2.1. | Реконструкция КЛ-6 кВ (ТП-05505-РП-1) ориентировочной протяженностью 2,84 км в п. Советский Выборгского р-на ЛО | O_28-1-05-0-01-04-0-0022 | проектные и изыскательские работы, разработка и утверждение ДПТ, кадастровые работы и работы по установлению земельных отношений 10 кВ | Затраты на проектно-изыскательские работы для КЛ | КЛ | нд | П | 2029 | 10 | нд | Распоряжение АО "ЛОЭСК" | № 00/239 от 22.04.2024 | Ленинградская обл. | 0.65 | 1 | 1 | 2.84 | 1 км по трассе | П5-01 | 866.6 | 1 | 1599.7436 | нд
1.2.2.1. | Реконструкция КЛ-6 кВ (ТП-05505-РП-1) ориентировочной протяженностью 2,84 км в п. Советский Выборгского р-на ЛО | O_28-1-05-0-01-04-0-0022 | нд | Итого объем финансовых потребностей по инвестиционному проекту, тыс. рублей | нд | нд | нд | нд | нд | нд | нд | нд | нд | нд | нд | нд | нд | нд | нд | нд | нд | 46006.6575 | нд
1.2.2.1. | Реконструкция КЛ 6-10кВ (ТП-29-ТП-15, ТП-192-ТП-47) ориентировочной протяженностью 1,8 км в г. Выборг Выборгского р-на ЛО | O_27-1-05-0-01-04-0-0020 | КЛ 10 кВ | УНЦ КЛ 6 - 500 кВ (с алюминиевой жилой) | КЛ | нд | П | 2028 | 10 | сечение 120 мм2 | Распоряжение АО "ЛОЭСК" | № 00/239 от 22.04.2024 | Ленинградская обл. | 1 | 1 | 1 | 0.7 | 1 км по трассе | К1-05-2 | 3411.85 | 1.84 | 4394.4628 | нд
1.2.2.1. | Реконструкция КЛ 6-10кВ (ТП-29-ТП-15, ТП-192-ТП-47) ориентировочной протяженностью 1,8 км в г. Выборг Выборгского р-на ЛО | O_27-1-05-0-01-04-0-0020 | КЛ 10 кВ | УНЦ КЛ 6 - 500 кВ (с алюминиевой жилой) | КЛ | нд | П | 2028 | 10 | сечение 185 мм2 | Распоряжение АО "ЛОЭСК" | № 00/239 от 22.04.2024 | Ленинградская обл. | 1 | 1 | 1 | 1.1 | 1 км по трассе | К1-07-2 | 4039.24 | 1.84 | 8175.4218 | нд
1.2.2.1. | Реконструкция КЛ 6-10кВ (ТП-29-ТП-15, ТП-192-ТП-47) ориентировочной протяженностью 1,8 км в г. Выборг Выборгского р-на ЛО | O_27-1-05-0-01-04-0-0020 | КЛ 10 кВ | УНЦ на устройство траншеи КЛ и восстановление благоустройства по трассе | КЛ | нд | П | 2028 | 10 | одна цепь с учетом восстановления газонов все субъекты РФ | Распоряжение АО "ЛОЭСК" | № 00/239 от 22.04.2024 | Ленинградская обл. | 1 | 1 | 1 | 1.75 | 1 км по трассе | Б2-02-3 | 4525.23 | 1 | 7919.1525 | нд
1.2.2.1. | Реконструкция КЛ 6-10кВ (ТП-29-ТП-15, ТП-192-ТП-47) ориентировочной протяженностью 1,8 км в г. Выборг Выборгского р-на ЛО | O_27-1-05-0-01-04-0-0020 | КЛ 10 кВ | УНЦ на восстановление дорожного покрытия при прокладке кабельной линии (для всех субъектов Российской Федерации) | КЛ | нд | П | 2028 | 10 | Тротуар | Распоряжение АО "ЛОЭСК" | № 00/239 от 22.04.2024 | Ленинградская обл. | 1 | 1 | 1 | 400 | 1 м2 | Б4-01 | 2.36 | 1 | 944 | нд
1.2.2.1. | Реконструкция КЛ 6-10кВ (ТП-29-ТП-15, ТП-192-ТП-47) ориентировочной протяженностью 1,8 км в г. Выборг Выборгского р-на ЛО | O_27-1-05-0-01-04-0-0020 | КЛ 10 кВ | УНЦ на восстановление дорожного покрытия при прокладке кабельной линии (для всех субъектов Российской Федерации) | КЛ | нд | П | 2028 | 10 | Проезжая часть | Распоряжение АО "ЛОЭСК" | № 00/239 от 22.04.2024 | Ленинградская обл. | 1 | 1 | 1 | 200 | 1 м2 | Б4-02 | 4.4 | 1 | 880 | нд
1.2.2.1. | Реконструкция КЛ 6-10кВ (ТП-29-ТП-15, ТП-192-ТП-47) ориентировочной протяженностью 1,8 км в г. Выборг Выборгского р-на ЛО | O_27-1-05-0-01-04-0-0020 | кабельные сооружения и устройство переходов при прокладке кабельной линии (КЛ, ВОК) 10 кВ | УНЦ выполнения специального перехода кабельной линии методом ГНБ | КЛ | нд | П | 2028 | 10 | диаметр трубы 110 кол-во труб 2 | Распоряжение АО "ЛОЭСК" | № 00/239 от 22.04.2024 | Ленинградская обл. | 1 | 1 | 1 | 0.05 | 1 км | Н1-01-2 | 34428.8 | 1.76 | 3029.7344 | нд
1.2.2.1. | Реконструкция КЛ 6-10кВ (ТП-29-ТП-15, ТП-192-ТП-47) ориентировочной протяженностью 1,8 км в г. Выборг Выборгского р-на ЛО | O_27-1-05-0-01-04-0-0020 | проектные и изыскательские работы, разработка и утверждение ДПТ, кадастровые работы и работы по установлению земельных отношений 10 кВ | Затраты на разработку и утверждение ДПТ ВЛ (КЛ) по границам земельного участка | ВЛ (КЛ) | нд | П | 2028 | 10 | КЛ, протяженность 1,2-3,9 км | Распоряжение АО "ЛОЭСК" | № 00/239 от 22.04.2024 | Ленинградская обл. | 1 | 1 | 1 | 1.8 | 1 км по трассе | П9-61-2 | 317.71 | 1 | 571.878 | нд
1.2.2.1. | Реконструкция КЛ 6-10кВ (ТП-29-ТП-15, ТП-192-ТП-47) ориентировочной протяженностью 1,8 км в г. Выборг Выборгского р-на ЛО | O_27-1-05-0-01-04-0-0020 | проектные и изыскательские работы, разработка и утверждение ДПТ, кадастровые работы и работы по установлению земельных отношений 10 кВ | Затраты на проектно-изыскательские работы для КЛ | КЛ | нд | П | 2028 | 10 | нд | Распоряжение АО "ЛОЭСК" | № 00/239 от 22.04.2024 | Ленинградская обл. | 0.65 | 1 | 1 | 1.8 | 1 км по трассе | П5-01 | 866.6 | 1 | 1013.922 | нд
1.2.2.1. | Реконструкция КЛ 6-10кВ (ТП-29-ТП-15, ТП-192-ТП-47) ориентировочной протяженностью 1,8 км в г. Выборг Выборгского р-на ЛО | O_27-1-05-0-01-04-0-0020 | нд | Итого объем финансовых потребностей по инвестиционному проекту, тыс. рублей | нд | нд | нд | нд | нд | нд | нд | нд | нд | нд | нд | нд | нд | нд | нд | нд | нд | 26928.5715 | нд
1.2.2.1. | Реконструкция КЛ-10 кВ ТП-293-ТП-295, ТП-295-ТП-115, ТП-37-ТП-40, ТП-103-ТП-110 протяженностью 1,575 км в г. Луга ЛО | O_26-1-06-0-01-04-0-0052 | КЛ 10 кВ | УНЦ на устройство траншеи КЛ и восстановление благоустройства по трассе | КЛ | нд | П | 2028 | 10 | одна цепь с учетом восстановления газонов все субъекты РФ | Распоряжение АО "ЛОЭСК" | № 00/239 от 22.04.2024 | Ленинградская обл. | 1 | 1 | 1 | 1.575 | 1 км по трассе | Б2-02-3 | 4525.23 | 1 | 7127.2372 | нд
1.2.2.1. | Реконструкция КЛ-10 кВ ТП-293-ТП-295, ТП-295-ТП-115, ТП-37-ТП-40, ТП-103-ТП-110 протяженностью 1,575 км в г. Луга ЛО | O_26-1-06-0-01-04-0-0052 | КЛ 10 кВ | УНЦ КЛ 6 - 500 кВ (с алюминиевой жилой) | КЛ | нд | П | 2028 | 10 | сечение 150 мм2 | Распоряжение АО "ЛОЭСК" | № 00/239 от 22.04.2024 | Ленинградская обл. | 1 | 1 | 1 | 1.575 | 1 км по трассе | К1-06-2 | 3599.39 | 1.84 | 10431.0322 | нд
1.2.2.1. | Реконструкция КЛ-10 кВ ТП-293-ТП-295, ТП-295-ТП-115, ТП-37-ТП-40, ТП-103-ТП-110 протяженностью 1,575 км в г. Луга ЛО | O_26-1-06-0-01-04-0-0052 | КЛ 10 кВ | УНЦ на восстановление дорожного покрытия при прокладке кабельной линии (для всех субъектов Российской Федерации) | КЛ | нд | П | 2028 | 10 | Проезжая часть | Распоряжение АО "ЛОЭСК" | № 00/239 от 22.04.2024 | Ленинградская обл. | 1 | 1 | 1 | 130 | 1 м2 | Б4-02 | 4.4 | 1 | 572 | нд
1.2.2.1. | Реконструкция КЛ-10 кВ ТП-293-ТП-295, ТП-295-ТП-115, ТП-37-ТП-40, ТП-103-ТП-110 протяженностью 1,575 км в г. Луга ЛО | O_26-1-06-0-01-04-0-0052 | проектные и изыскательские работы, разработка и утверждение ДПТ, кадастровые работы и работы по установлению земельных отношений 10 кВ | Затраты на разработку и утверждение ДПТ ВЛ (КЛ) по границам земельного участка | ВЛ (КЛ) | нд | П | 2028 | 10 | КЛ, протяженность 1,2-3,9 км | Распоряжение АО "ЛОЭСК" | № 00/239 от 22.04.2024 | Ленинградская обл. | 1 | 1 | 1 | 1.575 | 1 км по трассе | П9-61-2 | 317.71 | 1 | 500.3932 | нд
1.2.2.1. | Реконструкция КЛ-10 кВ ТП-293-ТП-295, ТП-295-ТП-115, ТП-37-ТП-40, ТП-103-ТП-110 протяженностью 1,575 км в г. Луга ЛО | O_26-1-06-0-01-04-0-0052 | проектные и изыскательские работы, разработка и утверждение ДПТ, кадастровые работы и работы по установлению земельных отношений 10 кВ | Затраты на проектно-изыскательские работы для КЛ | КЛ | нд | П | 2028 | 10 | нд | Распоряжение АО "ЛОЭСК" | № 00/239 от 22.04.2024 | Ленинградская обл. | 0.65 | 1 | 1 | 1.575 | 1 км по трассе | П5-01 | 866.6 | 1 | 887.1817 | нд
1.2.2.1. | Реконструкция КЛ-10 кВ ТП-293-ТП-295, ТП-295-ТП-115, ТП-37-ТП-40, ТП-103-ТП-110 протяженностью 1,575 км в г. Луга ЛО | O_26-1-06-0-01-04-0-0052 | нд | Итого объем финансовых потребностей по инвестиционному проекту, тыс. рублей | нд | нд | нд | нд | нд | нд | нд | нд | нд | нд | нд | нд | нд | нд | нд | нд | нд | 19517.8445 | нд
1.2.2.1. | Реконструкция ВЛ-6кВ ф. 724-03 оп. №9-10 в части замены провода протяженностью 0,2 км и опор 2 шт. в п. Ульяновка Тосненского района ЛО | O_26-1-10-0-01-04-0-0012 | ВЛ 10 кВ | УНЦ на демонтаж ВЛ 0,4 - 750 кВ | ВЛ | нд | П | 2028 | 10 | одна цепь | Распоряжение АО "ЛОЭСК" | № 00/239 от 22.04.2024 | Ленинградская обл. | 1 | 1 | 1 | 0.2 | 1 км | М2-02-1 | 484.33 | 1.96 | 189.8574 | нд
1.2.2.1. | Реконструкция ВЛ-6кВ ф. 724-03 оп. №9-10 в части замены провода протяженностью 0,2 км и опор 2 шт. в п. Ульяновка Тосненского района ЛО | O_26-1-10-0-01-04-0-0012 | ВЛ 10 кВ | УНЦ ВЛ 0,4 - 750 кВ на строительно-монтажные работы без опор и провода | ВЛ 0,4 - 750 кВ | нд | П | 2028 | 10 | одноцепная, все типы опор за исключением многогранных | Распоряжение АО "ЛОЭСК" | № 00/239 от 22.04.2024 | Ленинградская обл. | 1.2 | 1 | 1 | 0.2 | 1 км | Л1-02-1 | 1929.53 | 1.43 | 662.2147 | нд
1.2.2.1. | Реконструкция ВЛ-6кВ ф. 724-03 оп. №9-10 в части замены провода протяженностью 0,2 км и опор 2 шт. в п. Ульяновка Тосненского района ЛО | O_26-1-10-0-01-04-0-0012 | ВЛ 10 кВ | УНЦ опор ВЛ 0,4 - 750 кВ | ВЛ | нд | П | 2028 | 10 | одноцепная, все типы опор за исключением многогранных | Распоряжение АО "ЛОЭСК" | № 00/239 от 22.04.2024 | Ленинградская обл. | 1 | 1 | 1 | 0.2 | 1 км | Л3-02-1 | 1262.83 | 1.02 | 257.6173 | нд
1.2.2.1. | Реконструкция ВЛ-6кВ ф. 724-03 оп. №9-10 в части замены провода протяженностью 0,2 км и опор 2 шт. в п. Ульяновка Тосненского района ЛО | O_26-1-10-0-01-04-0-0012 | ВЛ 10 кВ | УНЦ провода СИП ВЛ 0,4 - 35 кВ | ВЛ | нд | П | 2028 | 10 | 1 провод сечение фазного провода 95 мм2 СИП-3 | Распоряжение АО "ЛОЭСК" | № 00/239 от 22.04.2024 | Ленинградская обл. | 1 | 1 | 1 | 0.2 | 1 км | Л7-05-3 | 1562.5 | 1.04 | 325 | нд
1.2.2.1. | Реконструкция ВЛ-6кВ ф. 724-03 оп. №9-10 в части замены провода протяженностью 0,2 км и опор 2 шт. в п. Ульяновка Тосненского района ЛО | O_26-1-10-0-01-04-0-0012 | проектные и изыскательские работы, разработка и утверждение ДПТ, кадастровые работы и работы по установлению земельных отношений 10 кВ | Затраты на разработку и утверждение ДПТ ВЛ (КЛ) по границам земельного участка | ВЛ (КЛ) | нд | П | 2028 | 10 | КЛ, протяженность 1,2-3,9 км | Распоряжение АО "ЛОЭСК" | № 00/239 от 22.04.2024 | Ленинградская обл. | 1 | 1 | 1 | 1 | 1 км по трассе | П9-61-2 | 317.71 | 1 | 317.71 | нд
1.2.2.1. | Реконструкция ВЛ-6кВ ф. 724-03 оп. №9-10 в части замены провода протяженностью 0,2 км и опор 2 шт. в п. Ульяновка Тосненского района ЛО | O_26-1-10-0-01-04-0-0012 | проектные и изыскательские работы, разработка и утверждение ДПТ, кадастровые работы и работы по установлению земельных отношений 10 кВ | Затраты на проектно-изыскательские работы по ВЛ | ВЛ | нд | П | 2028 | 10 | протяженность 2 км | Распоряжение АО "ЛОЭСК" | № 00/239 от 22.04.2024 | Ленинградская обл. | 0.75 | 1 | 1 | 1 | 1 ВЛ | П3-02 | 795.69 | 1 | 596.7675 | нд
1.2.2.1. | Реконструкция ВЛ-6кВ ф. 724-03 оп. №9-10 в части замены провода протяженностью 0,2 км и опор 2 шт. в п. Ульяновка Тосненского района ЛО | O_26-1-10-0-01-04-0-0012 | нд | Итого объем финансовых потребностей по инвестиционному проекту, тыс. рублей | нд | нд | нд | нд | нд | нд | нд | нд | нд | нд | нд | нд | нд | нд | нд | нд | нд | 2349.1669 | нд
1.2.2.1. | Реконструкция ВЛ-0,4кВ от СТП-419, ТП-38 ориентировочной протяженностью 0,82 км в п.Гвардейский Выборгского р-на ЛО | O_27-1-05-0-01-04-0-0018 | ВЛ 0,4 кВ | УНЦ ВЛ 0,4 - 750 кВ на строительно-монтажные работы без опор и провода | ВЛ 0,4 - 750 кВ | нд | П | 2028 | 0.4 | одноцепная, все типы опор за исключением многогранных | Распоряжение АО "ЛОЭСК" | № 00/239 от 22.04.2024 | Ленинградская обл. | 1 | 1 | 1 | 0.82 | 1 км | Л1-01-1 | 963.68 | 1.56 | 1232.7395 | нд
1.2.2.1. | Реконструкция ВЛ-0,4кВ от СТП-419, ТП-38 ориентировочной протяженностью 0,82 км в п.Гвардейский Выборгского р-на ЛО | O_27-1-05-0-01-04-0-0018 | ВЛ 0,4 кВ | УНЦ провода СИП ВЛ 0,4 - 35 кВ | ВЛ | нд | П | 2028 | 0.4 | 3 провода сечение фазного провода 50 мм2 сечение нулевого провода 70 СИП-2 | Распоряжение АО "ЛОЭСК" | № 00/239 от 22.04.2024 | Ленинградская обл. | 1 | 1 | 1 | 0.39 | 1 км | Л7-22-2 | 587.7 | 1.04 | 238.3711 | нд
1.2.2.1. | Реконструкция ВЛ-0,4кВ от СТП-419, ТП-38 ориентировочной протяженностью 0,82 км в п.Гвардейский Выборгского р-на ЛО | O_27-1-05-0-01-04-0-0018 | ВЛ 0,4 кВ | УНЦ провода СИП ВЛ 0,4 - 35 кВ | ВЛ | нд | П | 2028 | 0.4 | 3 провода сечение фазного провода 70 мм2 сечение нулевого провода 95 СИП-2 | Распоряжение АО "ЛОЭСК" | № 00/239 от 22.04.2024 | Ленинградская обл. | 1 | 1 | 1 | 0.43 | 1 км | Л7-25-2 | 700.08 | 1.04 | 313.0758 | нд
1.2.2.1. | Реконструкция ВЛ-0,4кВ от СТП-419, ТП-38 ориентировочной протяженностью 0,82 км в п.Гвардейский Выборгского р-на ЛО | O_27-1-05-0-01-04-0-0018 | ВЛ 0,4 кВ | УНЦ опор ВЛ 0,4 - 750 кВ | ВЛ | нд | П | 2028 | 0.4 | одноцепная, все типы опор за исключением многогранных | Распоряжение АО "ЛОЭСК" | № 00/239 от 22.04.2024 | Ленинградская обл. | 1 | 1 | 1 | 0.26 | 1 км | Л3-01-1 | 949.02 | 1.02 | 251.6801 | нд
1.2.2.1. | Реконструкция ВЛ-0,4кВ от СТП-419, ТП-38 ориентировочной протяженностью 0,82 км в п.Гвардейский Выборгского р-на ЛО | O_27-1-05-0-01-04-0-0018 | ВЛ 0,4 кВ | УНЦ на вырубку (расширение, расчистку) просеки ВЛ (для всех субъектов Российской Федерации) | ВЛ | нд | П | 2028 | 0.4 | Расчистка кустарников и мелколесья, вырубка деревьев и корчевка пней с диаметром ствола до 11 см, 12 см и более | Распоряжение АО "ЛОЭСК" | № 00/239 от 22.04.2024 | Ленинградская обл. | 1 | 1 | 1 | 0.5 | 1 га | Б7-03 | 514.43 | 1 | 257.215 | нд
1.2.2.1. | Реконструкция ВЛ-0,4кВ от СТП-419, ТП-38 ориентировочной протяженностью 0,82 км в п.Гвардейский Выборгского р-на ЛО | O_27-1-05-0-01-04-0-0018 | ВЛ 0,4 кВ | УНЦ на трелевку хлыстов древесины при вырубке (расширении) просеки ВЛ | ВЛ | нд | П | 2028 | 0.4 | нд | Распоряжение АО "ЛОЭСК" | № 00/239 от 22.04.2024 | Ленинградская обл. | 1 | 1 | 1 | 8.2 | 100 м | М4-01 | 11.91 | 1.96 | 191.4175 | нд
1.2.2.1. | Реконструкция ВЛ-0,4кВ от СТП-419, ТП-38 ориентировочной протяженностью 0,82 км в п.Гвардейский Выборгского р-на ЛО | O_27-1-05-0-01-04-0-0018 | проектные и изыскательские работы, разработка и утверждение ДПТ, кадастровые работы и работы по установлению земельных отношений 0,4 кВ | Затраты на проектно-изыскательские работы по ВЛ | ВЛ | нд | П | 2028 | 0.4 | протяженность 1 км | Распоряжение АО "ЛОЭСК" | № 00/239 от 22.04.2024 | Ленинградская обл. | 0.75 | 1 | 1 | 1 | 1 ВЛ | П3-01 | 234.03 | 1 | 175.5225 | нд
1.2.2.1. | Реконструкция ВЛ-0,4кВ от СТП-419, ТП-38 ориентировочной протяженностью 0,82 км в п.Гвардейский Выборгского р-на ЛО | O_27-1-05-0-01-04-0-0018 | нд | Итого объем финансовых потребностей по инвестиционному проекту, тыс. рублей | нд | нд | нд | нд | нд | нд | нд | нд | нд | нд | нд | нд | нд | нд | нд | нд | нд | 2660.0215 | нд
1.2.2.1. | Реконструкция ВЛ-10 кВ ф.482 4-10 оп.№1-№3 ОЛ от оп.№10 в части замены провода протяженностью 0,2 км в п. Красный Бор Тосненского р-на ЛО | O_26-1-10-0-01-04-0-0016 | ВЛ 10 кВ | УНЦ на демонтаж ВЛ 0,4 - 750 кВ | ВЛ | нд | П | 2028 | 10 | одна цепь | Распоряжение АО "ЛОЭСК" | № 00/239 от 22.04.2024 | Ленинградская обл. | 1 | 1 | 1 | 0.2 | 1 км | М2-02-1 | 484.33 | 1.96 | 189.8574 | нд
1.2.2.1. | Реконструкция ВЛ-10 кВ ф.482 4-10 оп.№1-№3 ОЛ от оп.№10 в части замены провода протяженностью 0,2 км в п. Красный Бор Тосненского р-на ЛО | O_26-1-10-0-01-04-0-0016 | ВЛ 10 кВ | УНЦ ВЛ 0,4 - 750 кВ на строительно-монтажные работы без опор и провода | ВЛ 0,4 - 750 кВ | нд | П | 2028 | 10 | одноцепная, все типы опор за исключением многогранных | Распоряжение АО "ЛОЭСК" | № 00/239 от 22.04.2024 | Ленинградская обл. | 1.2 | 1 | 1 | 0.2 | 1 км | Л1-02-1 | 1929.53 | 1.43 | 662.2147 | нд
1.2.2.1. | Реконструкция ВЛ-10 кВ ф.482 4-10 оп.№1-№3 ОЛ от оп.№10 в части замены провода протяженностью 0,2 км в п. Красный Бор Тосненского р-на ЛО | O_26-1-10-0-01-04-0-0016 | ВЛ 10 кВ | УНЦ опор ВЛ 0,4 - 750 кВ | ВЛ | нд | П | 2028 | 10 | одноцепная, все типы опор за исключением многогранных | Распоряжение АО "ЛОЭСК" | № 00/239 от 22.04.2024 | Ленинградская обл. | 1 | 1 | 1 | 0.2 | 1 км | Л3-02-1 | 1262.83 | 1.02 | 257.6173 | нд
1.2.2.1. | Реконструкция ВЛ-10 кВ ф.482 4-10 оп.№1-№3 ОЛ от оп.№10 в части замены провода протяженностью 0,2 км в п. Красный Бор Тосненского р-на ЛО | O_26-1-10-0-01-04-0-0016 | ВЛ 10 кВ | УНЦ провода СИП ВЛ 0,4 - 35 кВ | ВЛ | нд | П | 2028 | 10 | 1 провод сечение фазного провода 95 мм2 СИП-3 | Распоряжение АО "ЛОЭСК" | № 00/239 от 22.04.2024 | Ленинградская обл. | 1 | 1 | 1 | 0.2 | 1 км | Л7-05-3 | 1562.5 | 1.04 | 325 | нд
1.2.2.1. | Реконструкция ВЛ-10 кВ ф.482 4-10 оп.№1-№3 ОЛ от оп.№10 в части замены провода протяженностью 0,2 км в п. Красный Бор Тосненского р-на ЛО | O_26-1-10-0-01-04-0-0016 | ВЛ 10 кВ | УНЦ на вырубку (расширение, расчистку) просеки ВЛ (для всех субъектов Российской Федерации) | ВЛ | нд | П | 2028 | 10 | Расчистка кустарников и мелколесья, вырубка деревьев и корчевка пней с диаметром ствола до 11 см, 12 см и более | Распоряжение АО "ЛОЭСК" | № 00/239 от 22.04.2024 | Ленинградская обл. | 1 | 1 | 1 | 0.09 | 1 га | Б7-03 | 514.43 | 1 | 46.2987 | нд
1.2.2.1. | Реконструкция ВЛ-10 кВ ф.482 4-10 оп.№1-№3 ОЛ от оп.№10 в части замены провода протяженностью 0,2 км в п. Красный Бор Тосненского р-на ЛО | O_26-1-10-0-01-04-0-0016 | ВЛ 10 кВ | УНЦ на трелевку хлыстов древесины при вырубке (расширении) просеки ВЛ | ВЛ | нд | П | 2028 | 10 | нд | Распоряжение АО "ЛОЭСК" | № 00/239 от 22.04.2024 | Ленинградская обл. | 1 | 1 | 1 | 2 | 100 м | М4-01 | 11.91 | 1.96 | 46.6872 | нд
1.2.2.1. | Реконструкция ВЛ-10 кВ ф.482 4-10 оп.№1-№3 ОЛ от оп.№10 в части замены провода протяженностью 0,2 км в п. Красный Бор Тосненского р-на ЛО | O_26-1-10-0-01-04-0-0016 | проектные и изыскательские работы, разработка и утверждение ДПТ, кадастровые работы и работы по установлению земельных отношений 10 кВ | Затраты на разработку и утверждение ДПТ ВЛ (КЛ) по границам земельного участка | ВЛ (КЛ) | нд | П | 2028 | 10 | КЛ, протяженность 1,2-3,9 км | Распоряжение АО "ЛОЭСК" | № 00/239 от 22.04.2024 | Ленинградская обл. | 1 | 1 | 1 | 1 | 1 км по трассе | П9-61-2 | 317.71 | 1 | 317.71 | нд
1.2.2.1. | Реконструкция ВЛ-10 кВ ф.482 4-10 оп.№1-№3 ОЛ от оп.№10 в части замены провода протяженностью 0,2 км в п. Красный Бор Тосненского р-на ЛО | O_26-1-10-0-01-04-0-0016 | проектные и изыскательские работы, разработка и утверждение ДПТ, кадастровые работы и работы по установлению земельных отношений 10 кВ | Затраты на проектно-изыскательские работы по ВЛ | ВЛ | нд | П | 2028 | 10 | протяженность 2 км | Распоряжение АО "ЛОЭСК" | № 00/239 от 22.04.2024 | Ленинградская обл. | 0.75 | 1 | 1 | 1 | 1 ВЛ | П3-02 | 795.69 | 1 | 596.7675 | нд
1.2.2.1. | Реконструкция ВЛ-10 кВ ф.482 4-10 оп.№1-№3 ОЛ от оп.№10 в части замены провода протяженностью 0,2 км в п. Красный Бор Тосненского р-на ЛО | O_26-1-10-0-01-04-0-0016 | нд | Итого объем финансовых потребностей по инвестиционному проекту, тыс. рублей | нд | нд | нд | нд | нд | нд | нд | нд | нд | нд | нд | нд | нд | нд | нд | нд | нд | 2442.1528 | нд
1.2.2.1. | Реконструкция КЛ-0,4кВ ТП-4-КНС ориентировочной протяженностью 0,84 км п.Советский Выборгский район ЛО | O_27-1-05-0-01-04-0-0021 | КЛ 0,4 кВ | УНЦ КЛ 0,4 кВ | КЛ 0,4 кВ | нд | П | 2028 | 0.4 | сечение 150 алюминий 4 жилы | Распоряжение АО "ЛОЭСК" | № 00/239 от 22.04.2024 | Ленинградская обл. | 1 | 1 | 1 | 0.84 | 1 км по трассе | К3-08-1 | 1173.72 | 1.84 | 1814.1016 | нд
1.2.2.1. | Реконструкция КЛ-0,4кВ ТП-4-КНС ориентировочной протяженностью 0,84 км п.Советский Выборгский район ЛО | O_27-1-05-0-01-04-0-0021 | КЛ 0,4 кВ | УНЦ на устройство траншеи КЛ и восстановление благоустройства по трассе | КЛ | нд | П | 2028 | 0.4 | две цепи с учетом восстановления газонов все субъекты РФ | Распоряжение АО "ЛОЭСК" | № 00/239 от 22.04.2024 | Ленинградская обл. | 1 | 1 | 1 | 0.39 | 1 км по трассе | Б2-01-4 | 3355.08 | 1 | 1308.4812 | нд
1.2.2.1. | Реконструкция КЛ-0,4кВ ТП-4-КНС ориентировочной протяженностью 0,84 км п.Советский Выборгский район ЛО | O_27-1-05-0-01-04-0-0021 | КЛ 0,4 кВ | УНЦ на восстановление дорожного покрытия при прокладке кабельной линии (для всех субъектов Российской Федерации) | КЛ | нд | П | 2028 | 0.4 | Тротуар | Распоряжение АО "ЛОЭСК" | № 00/239 от 22.04.2024 | Ленинградская обл. | 1 | 1 | 1 | 90 | 1 м2 | Б4-01 | 2.36 | 1 | 212.4 | нд
1.2.2.1. | Реконструкция КЛ-0,4кВ ТП-4-КНС ориентировочной протяженностью 0,84 км п.Советский Выборгский район ЛО | O_27-1-05-0-01-04-0-0021 | КЛ 0,4 кВ | УНЦ на восстановление дорожного покрытия при прокладке кабельной линии (для всех субъектов Российской Федерации) | КЛ | нд | П | 2028 | 0.4 | Проезжая часть | Распоряжение АО "ЛОЭСК" | № 00/239 от 22.04.2024 | Ленинградская обл. | 1 | 1 | 1 | 10 | 1 м2 | Б4-02 | 4.4 | 1 | 44 | нд
1.2.2.1. | Реконструкция КЛ-0,4кВ ТП-4-КНС ориентировочной протяженностью 0,84 км п.Советский Выборгский район ЛО | O_27-1-05-0-01-04-0-0021 | кабельные сооружения и устройство переходов при прокладке кабельной линии (КЛ, ВОК) 0,4 кВ | УНЦ выполнения специального перехода кабельной линии методом ГНБ | КЛ | нд | П | 2028 | 0.4 | диаметр трубы 110 кол-во труб 3 | Распоряжение АО "ЛОЭСК" | № 00/239 от 22.04.2024 | Ленинградская обл. | 1 | 1 | 1 | 0.03 | 1 км | Н1-01-3 | 42200.72 | 1.76 | 2228.198 | нд
1.2.2.1. | Реконструкция КЛ-0,4кВ ТП-4-КНС ориентировочной протяженностью 0,84 км п.Советский Выборгский район ЛО | O_27-1-05-0-01-04-0-0021 | проектные и изыскательские работы, разработка и утверждение ДПТ, кадастровые работы и работы по установлению земельных отношений 0,4 кВ | Затраты на проектно-изыскательские работы для отдельных элементов электрических сетей | ТП | нд | П | 2028 | 0.4 | Затраты по УНЦ от 6 до 11 млн руб. | Распоряжение АО "ЛОЭСК" | № 00/239 от 22.04.2024 | Ленинградская обл. | 1 | 1 | 1 | 1 | 1 объект | П6-07 | 709.17 | 1 | 709.17 | нд
1.2.2.1. | Реконструкция КЛ-0,4кВ ТП-4-КНС ориентировочной протяженностью 0,84 км п.Советский Выборгский район ЛО | O_27-1-05-0-01-04-0-0021 | проектные и изыскательские работы, разработка и утверждение ДПТ, кадастровые работы и работы по установлению земельных отношений 0,4 кВ | Затраты на проектно-изыскательские работы для КЛ | КЛ | нд | П | 2028 | 0.4 | нд | Распоряжение АО "ЛОЭСК" | № 00/239 от 22.04.2024 | Ленинградская обл. | 0.65 | 1 | 1 | 0.84 | 1 км по трассе | П5-01 | 866.6 | 1 | 473.1636 | нд
1.2.2.1. | Реконструкция КЛ-0,4кВ ТП-4-КНС ориентировочной протяженностью 0,84 км п.Советский Выборгский район ЛО | O_27-1-05-0-01-04-0-0021 | нд | Итого объем финансовых потребностей по инвестиционному проекту, тыс. рублей | нд | нд | нд | нд | нд | нд | нд | нд | нд | нд | нд | нд | нд | нд | нд | нд | нд | 6789.5144 | нд
1.2.2.1. | Реконструкция ВЛ-6кВ от оп.№1 ф.720-13 до РП-11 общей протяженностью 1,59 км в п.Мга Кировского р-на ЛО | O_28-1-10-0-01-04-0-0008 | ВЛ 10 кВ | УНЦ ВЛ 0,4 - 750 кВ на строительно-монтажные работы без опор и провода | ВЛ 0,4 - 750 кВ | нд | П | 2029 | 10 | одноцепная, все типы опор за исключением многогранных | Распоряжение АО "ЛОЭСК" | № 00/239 от 22.04.2024 | Ленинградская обл. | 1 | 1 | 1 | 1.45 | 1 км | Л1-02-1 | 1929.53 | 1.43 | 4000.8805 | нд
1.2.2.1. | Реконструкция ВЛ-6кВ от оп.№1 ф.720-13 до РП-11 общей протяженностью 1,59 км в п.Мга Кировского р-на ЛО | O_28-1-10-0-01-04-0-0008 | ВЛ 10 кВ | УНЦ опор ВЛ 0,4 - 750 кВ | ВЛ | нд | П | 2029 | 10 | одноцепная, все типы опор за исключением многогранных | Распоряжение АО "ЛОЭСК" | № 00/239 от 22.04.2024 | Ленинградская обл. | 1 | 1 | 1 | 1.45 | 1 км | Л3-02-1 | 1262.83 | 1.02 | 1867.7256 | нд
1.2.2.1. | Реконструкция ВЛ-6кВ от оп.№1 ф.720-13 до РП-11 общей протяженностью 1,59 км в п.Мга Кировского р-на ЛО | O_28-1-10-0-01-04-0-0008 | ВЛ 10 кВ | УНЦ провода СИП ВЛ 0,4 - 35 кВ | ВЛ | нд | П | 2029 | 10 | 1 провод сечение фазного провода 70 мм2 СИП-3 | Распоряжение АО "ЛОЭСК" | № 00/239 от 22.04.2024 | Ленинградская обл. | 1 | 1 | 1 | 4.35 | 1 км | Л7-04-3 | 1529.52 | 1.04 | 6919.5485 | нд
1.2.2.1. | Реконструкция ВЛ-6кВ от оп.№1 ф.720-13 до РП-11 общей протяженностью 1,59 км в п.Мга Кировского р-на ЛО | O_28-1-10-0-01-04-0-0008 | ВЛ 10 кВ | УНЦ на вырубку (расширение, расчистку) просеки ВЛ (для всех субъектов Российской Федерации) | ВЛ | нд | П | 2029 | 10 | Расчистка кустарников и мелколесья, вырубка деревьев и корчевка пней с диаметром ствола до 11 см, 12 см и более | Распоряжение АО "ЛОЭСК" | № 00/239 от 22.04.2024 | Ленинградская обл. | 1 | 1 | 1 | 1.45 | 1 га | Б7-03 | 514.43 | 1 | 745.9235 | нд
1.2.2.1. | Реконструкция ВЛ-6кВ от оп.№1 ф.720-13 до РП-11 общей протяженностью 1,59 км в п.Мга Кировского р-на ЛО | O_28-1-10-0-01-04-0-0008 | ВЛ 10 кВ | УНЦ на трелевку хлыстов древесины при вырубке (расширении) просеки ВЛ | ВЛ | нд | П | 2029 | 10 | нд | Распоряжение АО "ЛОЭСК" | № 00/239 от 22.04.2024 | Ленинградская обл. | 1 | 1 | 1 | 14.5 | 100 м | М4-01 | 11.91 | 1.96 | 338.4822 | нд
1.2.2.1. | Реконструкция ВЛ-6кВ от оп.№1 ф.720-13 до РП-11 общей протяженностью 1,59 км в п.Мга Кировского р-на ЛО | O_28-1-10-0-01-04-0-0008 | проектные и изыскательские работы, разработка и утверждение ДПТ, кадастровые работы и работы по установлению земельных отношений 10 кВ | Затраты на проектно-изыскательские работы по ВЛ | ВЛ | нд | П | 2029 | 10 | протяженность 2 км | Распоряжение АО "ЛОЭСК" | № 00/239 от 22.04.2024 | Ленинградская обл. | 0.75 | 1 | 1 | 1 | 1 ВЛ | П3-02 | 795.69 | 1 | 596.7675 | нд
1.2.2.1. | Реконструкция ВЛ-6кВ от оп.№1 ф.720-13 до РП-11 общей протяженностью 1,59 км в п.Мга Кировского р-на ЛО | O_28-1-10-0-01-04-0-0008 | КЛ 10 кВ | УНЦ КЛ 6 - 500 кВ (с алюминиевой жилой) | КЛ | нд | П | 2029 | 10 | сечение 240 мм2 | Распоряжение АО "ЛОЭСК" | № 00/239 от 22.04.2024 | Ленинградская обл. | 1 | 1 | 1 | 0.14 | 1 км по трассе | К1-08-2 | 4928 | 1.84 | 1269.4528 | нд
1.2.2.1. | Реконструкция ВЛ-6кВ от оп.№1 ф.720-13 до РП-11 общей протяженностью 1,59 км в п.Мга Кировского р-на ЛО | O_28-1-10-0-01-04-0-0008 | кабельные сооружения и устройство переходов при прокладке кабельной линии (КЛ, ВОК) 10 кВ | УНЦ выполнения специального перехода кабельной линии методом ГНБ | КЛ | нд | П | 2029 | 10 | диаметр трубы 110 кол-во труб 2 | Распоряжение АО "ЛОЭСК" | № 00/239 от 22.04.2024 | Ленинградская обл. | 1 | 1 | 1 | 0.14 | 1 км | Н1-01-2 | 34428.8 | 1.76 | 8483.2563 | нд
1.2.2.1. | Реконструкция ВЛ-6кВ от оп.№1 ф.720-13 до РП-11 общей протяженностью 1,59 км в п.Мга Кировского р-на ЛО | O_28-1-10-0-01-04-0-0008 | проектные и изыскательские работы, разработка и утверждение ДПТ, кадастровые работы и работы по установлению земельных отношений 10 кВ | Затраты на разработку и утверждение ДПТ ВЛ (КЛ) по границам земельного участка | ВЛ (КЛ) | нд | П | 2029 | 10 | КЛ, протяженность 1,2-3,9 км | Распоряжение АО "ЛОЭСК" | № 00/239 от 22.04.2024 | Ленинградская обл. | 1 | 1 | 1 | 1 | 1 км по трассе | П9-61-2 | 317.71 | 1 | 317.71 | нд
1.2.2.1. | Реконструкция ВЛ-6кВ от оп.№1 ф.720-13 до РП-11 общей протяженностью 1,59 км в п.Мга Кировского р-на ЛО | O_28-1-10-0-01-04-0-0008 | проектные и изыскательские работы, разработка и утверждение ДПТ, кадастровые работы и работы по установлению земельных отношений 10 кВ | Затраты на проектно-изыскательские работы для КЛ | КЛ | нд | П | 2029 | 10 | нд | Распоряжение АО "ЛОЭСК" | № 00/239 от 22.04.2024 | Ленинградская обл. | 0.65 | 1 | 1 | 0.14 | 1 км по трассе | П5-01 | 866.6 | 1 | 78.8606 | нд
1.2.2.1. | Реконструкция ВЛ-6кВ от оп.№1 ф.720-13 до РП-11 общей протяженностью 1,59 км в п.Мга Кировского р-на ЛО | O_28-1-10-0-01-04-0-0008 | нд | Итого объем финансовых потребностей по инвестиционному проекту, тыс. рублей | нд | нд | нд | нд | нд | нд | нд | нд | нд | нд | нд | нд | нд | нд | нд | нд | нд | 24618.6074 | нд
1.2.2.1. | Реконструкция ВЛ-6кВ ф.720-07 до ТП-17 общей протяженностью 5 км в п.Мга Кировского р-на ЛО | O_28-1-10-0-01-04-0-0025 | ВЛ 10 кВ | УНЦ ВЛ 0,4 - 750 кВ на строительно-монтажные работы без опор и провода | ВЛ 0,4 - 750 кВ | нд | П | 2029 | 10 | одноцепная, все типы опор за исключением многогранных | Распоряжение АО "ЛОЭСК" | № 00/239 от 22.04.2024 | Ленинградская обл. | 1 | 1 | 1 | 3.95 | 1 км | Л1-02-1 | 1929.53 | 1.43 | 10898.9502 | нд
1.2.2.1. | Реконструкция ВЛ-6кВ ф.720-07 до ТП-17 общей протяженностью 5 км в п.Мга Кировского р-на ЛО | O_28-1-10-0-01-04-0-0025 | ВЛ 10 кВ | УНЦ опор ВЛ 0,4 - 750 кВ | ВЛ | нд | П | 2029 | 10 | одноцепная, все типы опор за исключением многогранных | Распоряжение АО "ЛОЭСК" | № 00/239 от 22.04.2024 | Ленинградская обл. | 1 | 1 | 1 | 3.95 | 1 км | Л3-02-1 | 1262.83 | 1.02 | 5087.9421 | нд
1.2.2.1. | Реконструкция ВЛ-6кВ ф.720-07 до ТП-17 общей протяженностью 5 км в п.Мга Кировского р-на ЛО | O_28-1-10-0-01-04-0-0025 | ВЛ 10 кВ | УНЦ провода СИП ВЛ 0,4 - 35 кВ | ВЛ | нд | П | 2029 | 10 | 1 провод сечение фазного провода 70 мм2 СИП-3 | Распоряжение АО "ЛОЭСК" | № 00/239 от 22.04.2024 | Ленинградская обл. | 1 | 1 | 1 | 11.85 | 1 км | Л7-04-3 | 1529.52 | 1.04 | 18849.8045 | нд
1.2.2.1. | Реконструкция ВЛ-6кВ ф.720-07 до ТП-17 общей протяженностью 5 км в п.Мга Кировского р-на ЛО | O_28-1-10-0-01-04-0-0025 | ВЛ 10 кВ | УНЦ на вырубку (расширение, расчистку) просеки ВЛ (для всех субъектов Российской Федерации) | ВЛ | нд | П | 2029 | 10 | Расчистка кустарников и мелколесья, вырубка деревьев и корчевка пней с диаметром ствола до 11 см, 12 см и более | Распоряжение АО "ЛОЭСК" | № 00/239 от 22.04.2024 | Ленинградская обл. | 1 | 1 | 1 | 3.2 | 1 га | Б7-03 | 514.43 | 1 | 1646.176 | нд
1.2.2.1. | Реконструкция ВЛ-6кВ ф.720-07 до ТП-17 общей протяженностью 5 км в п.Мга Кировского р-на ЛО | O_28-1-10-0-01-04-0-0025 | ВЛ 10 кВ | УНЦ на трелевку хлыстов древесины при вырубке (расширении) просеки ВЛ | ВЛ | нд | П | 2029 | 10 | нд | Распоряжение АО "ЛОЭСК" | № 00/239 от 22.04.2024 | Ленинградская обл. | 1 | 1 | 1 | 13 | 100 м | М4-01 | 11.91 | 1.96 | 303.4668 | нд
1.2.2.1. | Реконструкция ВЛ-6кВ ф.720-07 до ТП-17 общей протяженностью 5 км в п.Мга Кировского р-на ЛО | O_28-1-10-0-01-04-0-0025 | проектные и изыскательские работы, разработка и утверждение ДПТ, кадастровые работы и работы по установлению земельных отношений 10 кВ | Затраты на проектно-изыскательские работы по ВЛ | ВЛ | нд | П | 2029 | 10 | протяженность 5 км | Распоряжение АО "ЛОЭСК" | № 00/239 от 22.04.2024 | Ленинградская обл. | 0.75 | 1 | 1 | 1 | 1 ВЛ | П3-03 | 795.69 | 1 | 596.7675 | нд
1.2.2.1. | Реконструкция ВЛ-6кВ ф.720-07 до ТП-17 общей протяженностью 5 км в п.Мга Кировского р-на ЛО | O_28-1-10-0-01-04-0-0025 | ВЛ 10 кВ | УНЦ устройства лежневых дорог | лежневая дорога | нд | П | 2029 | 10 | Устройство лежневых дорог | Распоряжение АО "ЛОЭСК" | № 00/239 от 22.04.2024 | Ленинградская обл. | 1 | 1 | 1 | 0.5 | км | Л9-01 | 15505.16 | 1.04 | 8062.6832 | нд
1.2.2.1. | Реконструкция ВЛ-6кВ ф.720-07 до ТП-17 общей протяженностью 5 км в п.Мга Кировского р-на ЛО | O_28-1-10-0-01-04-0-0025 | КЛ 10 кВ | УНЦ на устройство траншеи КЛ и восстановление благоустройства по трассе | КЛ | нд | П | 2029 | 10 | одна цепь с учетом восстановления газонов все субъекты РФ | Распоряжение АО "ЛОЭСК" | № 00/239 от 22.04.2024 | Ленинградская обл. | 1 | 1 | 1 | 0.1 | 1 км по трассе | Б2-02-3 | 4525.23 | 1 | 452.523 | нд
1.2.2.1. | Реконструкция ВЛ-6кВ ф.720-07 до ТП-17 общей протяженностью 5 км в п.Мга Кировского р-на ЛО | O_28-1-10-0-01-04-0-0025 | КЛ 10 кВ | УНЦ КЛ 6 - 500 кВ (с алюминиевой жилой) | КЛ | нд | П | 2029 | 10 | сечение 240 мм2 | Распоряжение АО "ЛОЭСК" | № 00/239 от 22.04.2024 | Ленинградская обл. | 1 | 1 | 1 | 1.05 | 1 км по трассе | К1-08-2 | 4928 | 1.84 | 9520.896 | нд
1.2.2.1. | Реконструкция ВЛ-6кВ ф.720-07 до ТП-17 общей протяженностью 5 км в п.Мга Кировского р-на ЛО | O_28-1-10-0-01-04-0-0025 | кабельные сооружения и устройство переходов при прокладке кабельной линии (КЛ, ВОК) 10 кВ | УНЦ выполнения специального перехода кабельной линии методом ГНБ | КЛ | нд | П | 2029 | 10 | диаметр трубы 110 кол-во труб 2 | Распоряжение АО "ЛОЭСК" | № 00/239 от 22.04.2024 | Ленинградская обл. | 1 | 1 | 1 | 0.95 | 1 км | Н1-01-2 | 34428.8 | 1.76 | 57564.9536 | нд
1.2.2.1. | Реконструкция ВЛ-6кВ ф.720-07 до ТП-17 общей протяженностью 5 км в п.Мга Кировского р-на ЛО | O_28-1-10-0-01-04-0-0025 | проектные и изыскательские работы, разработка и утверждение ДПТ, кадастровые работы и работы по установлению земельных отношений 10 кВ | Затраты на разработку и утверждение ДПТ ВЛ (КЛ) по границам земельного участка | ВЛ (КЛ) | нд | П | 2029 | 10 | КЛ, протяженность 1,2-3,9 км | Распоряжение АО "ЛОЭСК" | № 00/239 от 22.04.2024 | Ленинградская обл. | 1 | 1 | 1 | 1 | 1 км по трассе | П9-61-2 | 317.71 | 1 | 317.71 | нд
1.2.2.1. | Реконструкция ВЛ-6кВ ф.720-07 до ТП-17 общей протяженностью 5 км в п.Мга Кировского р-на ЛО | O_28-1-10-0-01-04-0-0025 | проектные и изыскательские работы, разработка и утверждение ДПТ, кадастровые работы и работы по установлению земельных отношений 10 кВ | Затраты на проектно-изыскательские работы для КЛ | КЛ | нд | П | 2029 | 10 | нд | Распоряжение АО "ЛОЭСК" | № 00/239 от 22.04.2024 | Ленинградская обл. | 0.65 | 1 | 1 | 1.05 | 1 км по трассе | П5-01 | 866.6 | 1 | 591.4545 | нд
1.2.2.1. | Реконструкция ВЛ-6кВ ф.720-07 до ТП-17 общей протяженностью 5 км в п.Мга Кировского р-на ЛО | O_28-1-10-0-01-04-0-0025 | нд | Итого объем финансовых потребностей по инвестиционному проекту, тыс. рублей | нд | нд | нд | нд | нд | нд | нд | нд | нд | нд | нд | нд | нд | нд | нд | нд | нд | 113893.3274 | нд
1.2.2.1. | Реконструкция КЛ-6кВ ф.Тц-8 оп.30 – ТП-17 протяженностью трассы 0,13 км в п. Тайцы ЛО | O_29-2-06-0-01-04-0-0003 | КЛ 10 кВ | УНЦ КЛ 6 - 500 кВ (с алюминиевой жилой) | КЛ | нд | П | 2029 | 10 | сечение 95 мм2 | Распоряжение АО "ЛОЭСК" | № 00/239 от 22.04.2024 | Ленинградская обл. | 1 | 1 | 1 | 0.13 | 1 км по трассе | К1-04-2 | 3296.01 | 1.84 | 788.4056 | нд
1.2.2.1. | Реконструкция КЛ-6кВ ф.Тц-8 оп.30 – ТП-17 протяженностью трассы 0,13 км в п. Тайцы ЛО | O_29-2-06-0-01-04-0-0003 | КЛ 10 кВ | УНЦ на устройство траншеи КЛ и восстановление благоустройства по трассе | КЛ | нд | П | 2029 | 10 | одна цепь с учетом восстановления газонов все субъекты РФ | Распоряжение АО "ЛОЭСК" | № 00/239 от 22.04.2024 | Ленинградская обл. | 1 | 1 | 1 | 0.05 | 1 км по трассе | Б2-02-3 | 4525.23 | 1 | 226.2615 | нд
1.2.2.1. | Реконструкция КЛ-6кВ ф.Тц-8 оп.30 – ТП-17 протяженностью трассы 0,13 км в п. Тайцы ЛО | O_29-2-06-0-01-04-0-0003 | кабельные сооружения и устройство переходов при прокладке кабельной линии (КЛ, ВОК) 10 кВ | УНЦ выполнения специального перехода кабельной линии методом ГНБ | КЛ | нд | П | 2029 | 10 | диаметр трубы 160 кол-во труб 4 | Распоряжение АО "ЛОЭСК" | № 00/239 от 22.04.2024 | Ленинградская обл. | 1 | 1 | 1 | 0.08 | 1 км | Н1-02-4 | 88715.16 | 1.76 | 12491.0945 | нд
1.2.2.1. | Реконструкция КЛ-6кВ ф.Тц-8 оп.30 – ТП-17 протяженностью трассы 0,13 км в п. Тайцы ЛО | O_29-2-06-0-01-04-0-0003 | проектные и изыскательские работы, разработка и утверждение ДПТ, кадастровые работы и работы по установлению земельных отношений 10 кВ | Затраты на разработку и утверждение ДПТ ВЛ (КЛ) по границам земельного участка | ВЛ (КЛ) | нд | П | 2029 | 10 | КЛ, протяженность 1,2-3,9 км | Распоряжение АО "ЛОЭСК" | № 00/239 от 22.04.2024 | Ленинградская обл. | 1 | 1 | 1 | 0.13 | 1 км по трассе | П9-61-2 | 317.71 | 1 | 41.3023 | нд
1.2.2.1. | Реконструкция КЛ-6кВ ф.Тц-8 оп.30 – ТП-17 протяженностью трассы 0,13 км в п. Тайцы ЛО | O_29-2-06-0-01-04-0-0003 | проектные и изыскательские работы, разработка и утверждение ДПТ, кадастровые работы и работы по установлению земельных отношений 10 кВ | Затраты на проектно-изыскательские работы для КЛ | КЛ | нд | П | 2029 | 10 | нд | Распоряжение АО "ЛОЭСК" | № 00/239 от 22.04.2024 | Ленинградская обл. | 0.65 | 1 | 1 | 0.13 | 1 км по трассе | П5-01 | 866.6 | 1 | 73.2277 | нд
1.2.2.1. | Реконструкция КЛ-6кВ ф.Тц-8 оп.30 – ТП-17 протяженностью трассы 0,13 км в п. Тайцы ЛО | O_29-2-06-0-01-04-0-0003 | нд | Итого объем финансовых потребностей по инвестиционному проекту, тыс. рублей | нд | нд | нд | нд | нд | нд | нд | нд | нд | нд | нд | нд | нд | нд | нд | нд | нд | 13620.2916 | нд
1.2.2.1. | Реконструкция КЛ-6 кВ ТП-32-ТП-7, ПС-224 ф.1-РП-1, ПС-225 ф.200-РП-10, ПС-42 ф.32-РП-2 протяженностью 7,476 км в г. Гатчина ЛО | O_28-2-06-0-01-04-0-0024 | КЛ 10 кВ | УНЦ КЛ 6 - 500 кВ (с алюминиевой жилой) | КЛ | нд | П | 2029 | 10 | сечение 150 мм2 | Распоряжение АО "ЛОЭСК" | № 00/239 от 22.04.2024 | Ленинградская обл. | 1 | 1 | 1 | 0.396 | 1 км по трассе | К1-06-2 | 3599.39 | 1.84 | 2622.6595 | нд
1.2.2.1. | Реконструкция КЛ-6 кВ ТП-32-ТП-7, ПС-224 ф.1-РП-1, ПС-225 ф.200-РП-10, ПС-42 ф.32-РП-2 протяженностью 7,476 км в г. Гатчина ЛО | O_28-2-06-0-01-04-0-0024 | КЛ 10 кВ | УНЦ КЛ 6 - 500 кВ (с алюминиевой жилой) | КЛ | нд | П | 2029 | 10 | сечение 120 мм2 | Распоряжение АО "ЛОЭСК" | № 00/239 от 22.04.2024 | Ленинградская обл. | 1 | 1 | 1 | 2.33 | 1 км по трассе | К1-05-2 | 3411.85 | 1.84 | 14627.2833 | нд
1.2.2.1. | Реконструкция КЛ-6 кВ ТП-32-ТП-7, ПС-224 ф.1-РП-1, ПС-225 ф.200-РП-10, ПС-42 ф.32-РП-2 протяженностью 7,476 км в г. Гатчина ЛО | O_28-2-06-0-01-04-0-0024 | КЛ 10 кВ | УНЦ КЛ 6 - 500 кВ (с алюминиевой жилой) | КЛ | нд | П | 2029 | 10 | сечение 240 мм2 | Распоряжение АО "ЛОЭСК" | № 00/239 от 22.04.2024 | Ленинградская обл. | 1 | 1 | 1 | 4.75 | 1 км по трассе | К1-08-2 | 4928 | 1.84 | 43070.72 | нд
1.2.2.1. | Реконструкция КЛ-6 кВ ТП-32-ТП-7, ПС-224 ф.1-РП-1, ПС-225 ф.200-РП-10, ПС-42 ф.32-РП-2 протяженностью 7,476 км в г. Гатчина ЛО | O_28-2-06-0-01-04-0-0024 | КЛ 10 кВ | УНЦ на устройство траншеи КЛ и восстановление благоустройства по трассе | КЛ | нд | П | 2029 | 10 | одна цепь с учетом восстановления газонов все субъекты РФ | Распоряжение АО "ЛОЭСК" | № 00/239 от 22.04.2024 | Ленинградская обл. | 1 | 1 | 1 | 5.82 | 1 км по трассе | Б2-02-3 | 4525.23 | 1 | 26336.8386 | нд
1.2.2.1. | Реконструкция КЛ-6 кВ ТП-32-ТП-7, ПС-224 ф.1-РП-1, ПС-225 ф.200-РП-10, ПС-42 ф.32-РП-2 протяженностью 7,476 км в г. Гатчина ЛО | O_28-2-06-0-01-04-0-0024 | КЛ 10 кВ | УНЦ на восстановление дорожного покрытия при прокладке кабельной линии (для всех субъектов Российской Федерации) | КЛ | нд | П | 2029 | 10 | Проезжая часть | Распоряжение АО "ЛОЭСК" | № 00/239 от 22.04.2024 | Ленинградская обл. | 1 | 1 | 1 | 65.1 | 1 м2 | Б4-02 | 4.4 | 1 | 286.44 | нд
1.2.2.1. | Реконструкция КЛ-6 кВ ТП-32-ТП-7, ПС-224 ф.1-РП-1, ПС-225 ф.200-РП-10, ПС-42 ф.32-РП-2 протяженностью 7,476 км в г. Гатчина ЛО | O_28-2-06-0-01-04-0-0024 | кабельные сооружения и устройство переходов при прокладке кабельной линии (КЛ, ВОК) 10 кВ | УНЦ выполнения специального перехода кабельной линии методом ГНБ | КЛ | нд | П | 2029 | 10 | диаметр трубы 160 кол-во труб 4 | Распоряжение АО "ЛОЭСК" | № 00/239 от 22.04.2024 | Ленинградская обл. | 1 | 1 | 1 | 0.451 | 1 км | Н1-02-4 | 88715.16 | 1.76 | 70418.5454 | нд
1.2.2.1. | Реконструкция КЛ-6 кВ ТП-32-ТП-7, ПС-224 ф.1-РП-1, ПС-225 ф.200-РП-10, ПС-42 ф.32-РП-2 протяженностью 7,476 км в г. Гатчина ЛО | O_28-2-06-0-01-04-0-0024 | кабельные сооружения и устройство переходов при прокладке кабельной линии (КЛ, ВОК) 10 кВ | УНЦ кабельных сооружений для прокладки кабельной линии | КЛ | нд | П | 2029 | 10 | Железобетонные лотки | Распоряжение АО "ЛОЭСК" | № 00/239 от 22.04.2024 | Ленинградская обл. | 1 | 1 | 1 | 1205 | 1 м по трассе | Н2-02 | 13.72 | 1.76 | 29097.376 | нд
1.2.2.1. | Реконструкция КЛ-6 кВ ТП-32-ТП-7, ПС-224 ф.1-РП-1, ПС-225 ф.200-РП-10, ПС-42 ф.32-РП-2 протяженностью 7,476 км в г. Гатчина ЛО | O_28-2-06-0-01-04-0-0024 | проектные и изыскательские работы, разработка и утверждение ДПТ, кадастровые работы и работы по установлению земельных отношений 10 кВ | Затраты на разработку и утверждение ДПТ ВЛ (КЛ) по границам земельного участка | ВЛ (КЛ) | нд | П | 2029 | 10 | КЛ, протяженность 1,2-3,9 км | Распоряжение АО "ЛОЭСК" | № 00/239 от 22.04.2024 | Ленинградская обл. | 1 | 1 | 1 | 7.476 | 1 км по трассе | П9-61-2 | 317.71 | 1 | 2375.2 | нд
1.2.2.1. | Реконструкция КЛ-6 кВ ТП-32-ТП-7, ПС-224 ф.1-РП-1, ПС-225 ф.200-РП-10, ПС-42 ф.32-РП-2 протяженностью 7,476 км в г. Гатчина ЛО | O_28-2-06-0-01-04-0-0024 | проектные и изыскательские работы, разработка и утверждение ДПТ, кадастровые работы и работы по установлению земельных отношений 10 кВ | Затраты на проектно-изыскательские работы для КЛ | КЛ | нд | П | 2029 | 10 | нд | Распоряжение АО "ЛОЭСК" | № 00/239 от 22.04.2024 | Ленинградская обл. | 0.65 | 1 | 1 | 7.476 | 1 км по трассе | П5-01 | 866.6 | 1 | 4211.156 | нд
1.2.2.1. | Реконструкция КЛ-6 кВ ТП-32-ТП-7, ПС-224 ф.1-РП-1, ПС-225 ф.200-РП-10, ПС-42 ф.32-РП-2 протяженностью 7,476 км в г. Гатчина ЛО | O_28-2-06-0-01-04-0-0024 | нд | Итого объем финансовых потребностей по инвестиционному проекту, тыс. рублей | нд | нд | нд | нд | нд | нд | нд | нд | нд | нд | нд | нд | нд | нд | нд | нд | нд | 193046.2189 | нд
1.2.2.1. | Реконструкция КЛ-10 кВ (ТП-29 - ТП-50) ориентировочной протяженностью 0,6 км в пгт Лесогорский Выборгского р-на ЛО | O_28-1-05-0-01-04-0-0023 | КЛ 10 кВ | УНЦ КЛ 6 - 500 кВ (с алюминиевой жилой) | КЛ | нд | П | 2029 | 10 | сечение 95 мм2 | Распоряжение АО "ЛОЭСК" | № 00/239 от 22.04.2024 | Ленинградская обл. | 1 | 1 | 1 | 0.6 | 1 км по трассе | К1-04-2 | 3296.01 | 1.84 | 3638.795 | нд
1.2.2.1. | Реконструкция КЛ-10 кВ (ТП-29 - ТП-50) ориентировочной протяженностью 0,6 км в пгт Лесогорский Выборгского р-на ЛО | O_28-1-05-0-01-04-0-0023 | КЛ 10 кВ | УНЦ на устройство траншеи КЛ и восстановление благоустройства по трассе | КЛ | нд | П | 2029 | 10 | одна цепь с учетом восстановления газонов все субъекты РФ | Распоряжение АО "ЛОЭСК" | № 00/239 от 22.04.2024 | Ленинградская обл. | 1 | 1 | 1 | 0.56 | 1 км по трассе | Б2-02-3 | 4525.23 | 1 | 2534.1288 | нд
1.2.2.1. | Реконструкция КЛ-10 кВ (ТП-29 - ТП-50) ориентировочной протяженностью 0,6 км в пгт Лесогорский Выборгского р-на ЛО | O_28-1-05-0-01-04-0-0023 | КЛ 10 кВ | УНЦ на восстановление дорожного покрытия при прокладке кабельной линии (для всех субъектов Российской Федерации) | КЛ | нд | П | 2029 | 10 | Тротуар | Распоряжение АО "ЛОЭСК" | № 00/239 от 22.04.2024 | Ленинградская обл. | 1 | 1 | 1 | 550 | 1 м2 | Б4-01 | 2.36 | 1 | 1298 | нд
1.2.2.1. | Реконструкция КЛ-10 кВ (ТП-29 - ТП-50) ориентировочной протяженностью 0,6 км в пгт Лесогорский Выборгского р-на ЛО | O_28-1-05-0-01-04-0-0023 | кабельные сооружения и устройство переходов при прокладке кабельной линии (КЛ, ВОК) 10 кВ | УНЦ выполнения специального перехода кабельной линии методом ГНБ | КЛ | нд | П | 2029 | 10 | диаметр трубы 110 кол-во труб 2 | Распоряжение АО "ЛОЭСК" | № 00/239 от 22.04.2024 | Ленинградская обл. | 1 | 1 | 1 | 0.04 | 1 км | Н1-01-2 | 34428.8 | 1.76 | 2423.7875 | нд
1.2.2.1. | Реконструкция КЛ-10 кВ (ТП-29 - ТП-50) ориентировочной протяженностью 0,6 км в пгт Лесогорский Выборгского р-на ЛО | O_28-1-05-0-01-04-0-0023 | проектные и изыскательские работы, разработка и утверждение ДПТ, кадастровые работы и работы по установлению земельных отношений 10 кВ | Затраты на проектно-изыскательские работы для КЛ | КЛ | нд | П | 2029 | 10 | нд | Распоряжение АО "ЛОЭСК" | № 00/239 от 22.04.2024 | Ленинградская обл. | 0.65 | 1 | 1 | 0.6 | 1 км по трассе | П5-01 | 866.6 | 1 | 337.974 | нд
1.2.2.1. | Реконструкция КЛ-10 кВ (ТП-29 - ТП-50) ориентировочной протяженностью 0,6 км в пгт Лесогорский Выборгского р-на ЛО | O_28-1-05-0-01-04-0-0023 | нд | Итого объем финансовых потребностей по инвестиционному проекту, тыс. рублей | нд | нд | нд | нд | нд | нд | нд | нд | нд | нд | нд | нд | нд | нд | нд | нд | нд | 10232.6854 | нд
1.2.2.1. | Реконструкция КЛ-10кВ от ПС-483 с заменой кабеля ориентировочной протяженностью 6,54 км в г. Тосно ЛО | O_27-1-10-0-01-04-0-0004 | КЛ 10 кВ | УНЦ КЛ 6 - 500 кВ (с алюминиевой жилой) | КЛ | нд | П | 2028 | 10 | сечение 95 мм2 | Распоряжение АО "ЛОЭСК" | № 00/239 от 22.04.2024 | Ленинградская обл. | 1 | 1 | 1 | 0.2 | 1 км по трассе | К1-04-2 | 3296.01 | 1.84 | 1212.9317 | нд
1.2.2.1. | Реконструкция КЛ-10кВ от ПС-483 с заменой кабеля ориентировочной протяженностью 6,54 км в г. Тосно ЛО | O_27-1-10-0-01-04-0-0004 | КЛ 10 кВ | УНЦ КЛ 6 - 500 кВ (с алюминиевой жилой) | КЛ | нд | П | 2028 | 10 | сечение 240 мм2 | Распоряжение АО "ЛОЭСК" | № 00/239 от 22.04.2024 | Ленинградская обл. | 1 | 1 | 1 | 6.34 | 1 км по трассе | К1-08-2 | 4928 | 1.84 | 57488.0768 | нд
1.2.2.1. | Реконструкция КЛ-10кВ от ПС-483 с заменой кабеля ориентировочной протяженностью 6,54 км в г. Тосно ЛО | O_27-1-10-0-01-04-0-0004 | КЛ 10 кВ | УНЦ на устройство траншеи КЛ и восстановление благоустройства по трассе | КЛ | нд | П | 2028 | 10 | одна цепь с учетом восстановления газонов все субъекты РФ | Распоряжение АО "ЛОЭСК" | № 00/239 от 22.04.2024 | Ленинградская обл. | 1 | 1 | 1 | 4.72 | 1 км по трассе | Б2-02-3 | 4525.23 | 1 | 21359.0856 | нд
1.2.2.1. | Реконструкция КЛ-10кВ от ПС-483 с заменой кабеля ориентировочной протяженностью 6,54 км в г. Тосно ЛО | O_27-1-10-0-01-04-0-0004 | ВЛ 10 кВ | УНЦ на вырубку (расширение, расчистку) просеки ВЛ (для всех субъектов Российской Федерации) | ВЛ | нд | П | 2028 | 10 | Расчистка кустарников и мелколесья, вырубка деревьев и корчевка пней с диаметром ствола до 11 см, 12 см и более | Распоряжение АО "ЛОЭСК" | № 00/239 от 22.04.2024 | Ленинградская обл. | 1 | 1 | 1 | 0.144 | 1 га | Б7-03 | 514.43 | 1 | 74.0779 | нд
1.2.2.1. | Реконструкция КЛ-10кВ от ПС-483 с заменой кабеля ориентировочной протяженностью 6,54 км в г. Тосно ЛО | O_27-1-10-0-01-04-0-0004 | ВЛ 10 кВ | УНЦ на трелевку хлыстов древесины при вырубке (расширении) просеки ВЛ | ВЛ | нд | П | 2028 | 10 | нд | Распоряжение АО "ЛОЭСК" | № 00/239 от 22.04.2024 | Ленинградская обл. | 1 | 1 | 1 | 6.9 | 100 м | М4-01 | 11.91 | 1.96 | 161.0708 | нд
1.2.2.1. | Реконструкция КЛ-10кВ от ПС-483 с заменой кабеля ориентировочной протяженностью 6,54 км в г. Тосно ЛО | O_27-1-10-0-01-04-0-0004 | кабельные сооружения и устройство переходов при прокладке кабельной линии (КЛ, ВОК) 10 кВ | УНЦ выполнения специального перехода кабельной линии методом ГНБ | КЛ | нд | П | 2028 | 10 | диаметр трубы 110 кол-во труб 1 | Распоряжение АО "ЛОЭСК" | № 00/239 от 22.04.2024 | Ленинградская обл. | 1 | 1 | 1 | 0.12 | 1 км | Н1-01-1 | 26087.97 | 1.76 | 5509.7793 | нд
1.2.2.1. | Реконструкция КЛ-10кВ от ПС-483 с заменой кабеля ориентировочной протяженностью 6,54 км в г. Тосно ЛО | O_27-1-10-0-01-04-0-0004 | кабельные сооружения и устройство переходов при прокладке кабельной линии (КЛ, ВОК) 10 кВ | УНЦ выполнения специального перехода кабельной линии методом ГНБ | КЛ | нд | П | 2028 | 10 | диаметр трубы 160 кол-во труб 1 | Распоряжение АО "ЛОЭСК" | № 00/239 от 22.04.2024 | Ленинградская обл. | 1 | 1 | 1 | 1.7 | 1 км | Н1-02-1 | 34384.12 | 1.76 | 102877.287 | нд
1.2.2.1. | Реконструкция КЛ-10кВ от ПС-483 с заменой кабеля ориентировочной протяженностью 6,54 км в г. Тосно ЛО | O_27-1-10-0-01-04-0-0004 | проектные и изыскательские работы, разработка и утверждение ДПТ, кадастровые работы и работы по установлению земельных отношений 10 кВ | Затраты на разработку и утверждение ДПТ ВЛ (КЛ) по границам земельного участка | ВЛ (КЛ) | нд | П | 2028 | 10 | КЛ, протяженность 1,2-3,9 км | Распоряжение АО "ЛОЭСК" | № 00/239 от 22.04.2024 | Ленинградская обл. | 1 | 1 | 1 | 6.54 | 1 км по трассе | П9-61-2 | 317.71 | 1 | 2077.8234 | нд
1.2.2.1. | Реконструкция КЛ-10кВ от ПС-483 с заменой кабеля ориентировочной протяженностью 6,54 км в г. Тосно ЛО | O_27-1-10-0-01-04-0-0004 | проектные и изыскательские работы, разработка и утверждение ДПТ, кадастровые работы и работы по установлению земельных отношений 10 кВ | Затраты на проектно-изыскательские работы для КЛ | КЛ | нд | П | 2028 | 10 | нд | Распоряжение АО "ЛОЭСК" | № 00/239 от 22.04.2024 | Ленинградская обл. | 0.65 | 1 | 1 | 6.54 | 1 км по трассе | П5-01 | 866.6 | 1 | 3683.9166 | нд
1.2.2.1. | Реконструкция КЛ-10кВ от ПС-483 с заменой кабеля ориентировочной протяженностью 6,54 км в г. Тосно ЛО | O_27-1-10-0-01-04-0-0004 | нд | Итого объем финансовых потребностей по инвестиционному проекту, тыс. рублей | нд | нд | нд | нд | нд | нд | нд | нд | нд | нд | нд | нд | нд | нд | нд | нд | нд | 194444.0491 | нд
1.2.2.1. | Реконструкция КЛ-10 кВ от ПС-716 ориентировочной протяженностью 0,61 км в г. Тосно ЛО | O_27-1-10-0-01-04-0-0010 | КЛ 10 кВ | УНЦ КЛ 6 - 500 кВ (с алюминиевой жилой) | КЛ | нд | П | 2028 | 10 | сечение 150 мм2 | Распоряжение АО "ЛОЭСК" | № 00/239 от 22.04.2024 | Ленинградская обл. | 1 | 1 | 1 | 0.61 | 1 км по трассе | К1-06-2 | 3599.39 | 1.84 | 4039.9553 | нд
1.2.2.1. | Реконструкция КЛ-10 кВ от ПС-716 ориентировочной протяженностью 0,61 км в г. Тосно ЛО | O_27-1-10-0-01-04-0-0010 | КЛ 10 кВ | УНЦ КЛ 6 - 500 кВ (с алюминиевой жилой) | КЛ | нд | П | 2028 | 10 | сечение 240 мм2 | Распоряжение АО "ЛОЭСК" | № 00/239 от 22.04.2024 | Ленинградская обл. | 1 | 1 | 1 | 0.37 | 1 км по трассе | К1-08-2 | 4928 | 1.84 | 3354.9824 | нд
1.2.2.1. | Реконструкция КЛ-10 кВ от ПС-716 ориентировочной протяженностью 0,61 км в г. Тосно ЛО | O_27-1-10-0-01-04-0-0010 | кабельные сооружения и устройство переходов при прокладке кабельной линии (КЛ, ВОК) 10 кВ | УНЦ выполнения специального перехода кабельной линии методом ГНБ | КЛ | нд | П | 2028 | 10 | диаметр трубы 160 кол-во труб 1 | Распоряжение АО "ЛОЭСК" | № 00/239 от 22.04.2024 | Ленинградская обл. | 1 | 1 | 1 | 0.24 | 1 км | Н1-02-1 | 34384.12 | 1.76 | 14523.8523 | нд
1.2.2.1. | Реконструкция КЛ-10 кВ от ПС-716 ориентировочной протяженностью 0,61 км в г. Тосно ЛО | O_27-1-10-0-01-04-0-0010 | проектные и изыскательские работы, разработка и утверждение ДПТ, кадастровые работы и работы по установлению земельных отношений 10 кВ | Затраты на разработку и утверждение ДПТ ВЛ (КЛ) по границам земельного участка | ВЛ (КЛ) | нд | П | 2028 | 10 | КЛ, протяженность 1,2-3,9 км | Распоряжение АО "ЛОЭСК" | № 00/239 от 22.04.2024 | Ленинградская обл. | 1 | 1 | 1 | 0.61 | 1 км по трассе | П9-61-2 | 317.71 | 1 | 193.8031 | нд
1.2.2.1. | Реконструкция КЛ-10 кВ от ПС-716 ориентировочной протяженностью 0,61 км в г. Тосно ЛО | O_27-1-10-0-01-04-0-0010 | проектные и изыскательские работы, разработка и утверждение ДПТ, кадастровые работы и работы по установлению земельных отношений 10 кВ | Затраты на проектно-изыскательские работы для КЛ | КЛ | нд | П | 2028 | 10 | нд | Распоряжение АО "ЛОЭСК" | № 00/239 от 22.04.2024 | Ленинградская обл. | 0.65 | 1 | 1 | 0.61 | 1 км по трассе | П5-01 | 866.6 | 1 | 343.6069 | нд
1.2.2.1. | Реконструкция КЛ-10 кВ от ПС-716 ориентировочной протяженностью 0,61 км в г. Тосно ЛО | O_27-1-10-0-01-04-0-0010 | нд | Итого объем финансовых потребностей по инвестиционному проекту, тыс. рублей | нд | нд | нд | нд | нд | нд | нд | нд | нд | нд | нд | нд | нд | нд | нд | нд | нд | 22456.2 | нд
1.2.2.1. | Реконструкция КЛ-0,4 кВ от ТП-35 ориентировочной протяженностью 0,45 км в г. Тосно ЛО | O_28-1-10-0-01-04-0-0004 | КЛ 0,4 кВ | УНЦ КЛ 0,4 кВ | 2КЛ-0,4 кВ | нд | П | 2029 | 0.4 | сечение 95 алюминий 4 жилы | Распоряжение АО "ЛОЭСК" | № 00/239 от 22.04.2024 | Ленинградская обл. | 1 | 1 | 1 | 0.45 | 1 км по трассе | К3-06-1 | 879.54 | 1.84 | 728.2591 | нд
1.2.2.1. | Реконструкция КЛ-0,4 кВ от ТП-35 ориентировочной протяженностью 0,45 км в г. Тосно ЛО | O_28-1-10-0-01-04-0-0004 | КЛ 0,4 кВ | УНЦ на устройство траншеи КЛ и восстановление благоустройства по трассе | 2КЛ-0,4 кВ | нд | П | 2029 | 0.4 | одна цепь с учетом восстановления газонов все субъекты РФ | Распоряжение АО "ЛОЭСК" | № 00/239 от 22.04.2024 | Ленинградская обл. | 1 | 1 | 1 | 0.4 | 1 км по трассе | Б2-01-3 | 2622.12 | 1 | 1048.848 | нд
1.2.2.1. | Реконструкция КЛ-0,4 кВ от ТП-35 ориентировочной протяженностью 0,45 км в г. Тосно ЛО | O_28-1-10-0-01-04-0-0004 | кабельные сооружения и устройство переходов при прокладке кабельной линии (КЛ, ВОК) 0,4 кВ | УНЦ выполнения специального перехода кабельной линии методом ГНБ | 2КЛ-0,4 кВ | нд | П | 2029 | 0.4 | диаметр трубы 110 кол-во труб 3 | Распоряжение АО "ЛОЭСК" | № 00/239 от 22.04.2024 | Ленинградская обл. | 1 | 1 | 1 | 0.05 | 1 км по трассе | Н1-01-3 | 42200.72 | 1.76 | 3713.6634 | нд
1.2.2.1. | Реконструкция КЛ-0,4 кВ от ТП-35 ориентировочной протяженностью 0,45 км в г. Тосно ЛО | O_28-1-10-0-01-04-0-0004 | проектные и изыскательские работы, разработка и утверждение ДПТ, кадастровые работы и работы по установлению земельных отношений 0,4 кВ | Затраты на разработку и утверждение ДПТ ВЛ (КЛ) по границам земельного участка | 2КЛ-0,4 кВ | нд | П | 2029 | 0.4 | КЛ, протяженность 1,2-3,9 км | Распоряжение АО "ЛОЭСК" | № 00/239 от 22.04.2024 | Ленинградская обл. | 1 | 1 | 1 | 0.45 | 1 км по трассе | П9-61-2 | 317.71 | 1 | 142.9695 | нд
1.2.2.1. | Реконструкция КЛ-0,4 кВ от ТП-35 ориентировочной протяженностью 0,45 км в г. Тосно ЛО | O_28-1-10-0-01-04-0-0004 | проектные и изыскательские работы, разработка и утверждение ДПТ, кадастровые работы и работы по установлению земельных отношений 0,4 кВ | Затраты на проектно-изыскательские работы для КЛ | 2КЛ-0,4 кВ | нд | П | 2029 | 0.4 | нд | Распоряжение АО "ЛОЭСК" | № 00/239 от 22.04.2024 | Ленинградская обл. | 0.65 | 1 | 1 | 0.45 | 1 км по трассе | П5-01 | 866.6 | 1 | 253.4805 | нд
1.2.2.1. | Реконструкция КЛ-0,4 кВ от ТП-35 ориентировочной протяженностью 0,45 км в г. Тосно ЛО | O_28-1-10-0-01-04-0-0004 | нд | Итого объем финансовых потребностей по инвестиционному проекту, тыс. рублей | нд | нд | нд | нд | нд | нд | нд | нд | нд | нд | нд | нд | нд | нд | нд | нд | нд | 5887.2205 | нд
1.2.2.1. | Реконструкция КЛ 10 кВ ТП 66-ТП 107, ТП 70-ТП 68, ТП 120-ТП 67, ТП 74-ТП 75, ТП 82-ТП 85, ТП 85-ТП 83, ТП 85-ТП 142 протяженностью 4,11 км в г. Луга | O_28-1-06-0-01-04-0-0030 | КЛ 10 кВ | УНЦ на устройство траншеи КЛ и восстановление благоустройства по трассе | КЛ | нд | П | 2029 | 10 | одна цепь с учетом восстановления газонов все субъекты РФ | Распоряжение АО "ЛОЭСК" | № 00/239 от 22.04.2024 | Ленинградская обл. | 1 | 1 | 1 | 3.83 | 1 км по трассе | Б2-02-3 | 4525.23 | 1 | 17331.6309 | нд
1.2.2.1. | Реконструкция КЛ 10 кВ ТП 66-ТП 107, ТП 70-ТП 68, ТП 120-ТП 67, ТП 74-ТП 75, ТП 82-ТП 85, ТП 85-ТП 83, ТП 85-ТП 142 протяженностью 4,11 км в г. Луга | O_28-1-06-0-01-04-0-0030 | кабельные сооружения и устройство переходов при прокладке кабельной линии (КЛ, ВОК) 10 кВ | УНЦ выполнения специального перехода кабельной линии методом ГНБ | КЛ | нд | П | 2029 | 10 | диаметр трубы 110 кол-во труб 2 | Распоряжение АО "ЛОЭСК" | № 00/239 от 22.04.2024 | Ленинградская обл. | 1 | 1 | 1 | 0.28 | 1 км | Н1-01-2 | 34428.8 | 1.76 | 16966.5126 | нд
1.2.2.1. | Реконструкция КЛ 10 кВ ТП 66-ТП 107, ТП 70-ТП 68, ТП 120-ТП 67, ТП 74-ТП 75, ТП 82-ТП 85, ТП 85-ТП 83, ТП 85-ТП 142 протяженностью 4,11 км в г. Луга | O_28-1-06-0-01-04-0-0030 | КЛ 10 кВ | УНЦ КЛ 6 - 500 кВ (с алюминиевой жилой) | КЛ | нд | П | 2029 | 10 | сечение 95 мм2 | Распоряжение АО "ЛОЭСК" | № 00/239 от 22.04.2024 | Ленинградская обл. | 1 | 1 | 1 | 0.65 | 1 км по трассе | К1-04-2 | 3296.01 | 1.84 | 3942.028 | нд
1.2.2.1. | Реконструкция КЛ 10 кВ ТП 66-ТП 107, ТП 70-ТП 68, ТП 120-ТП 67, ТП 74-ТП 75, ТП 82-ТП 85, ТП 85-ТП 83, ТП 85-ТП 142 протяженностью 4,11 км в г. Луга | O_28-1-06-0-01-04-0-0030 | КЛ 10 кВ | УНЦ КЛ 6 - 500 кВ (с алюминиевой жилой) | КЛ | нд | П | 2029 | 10 | сечение 120 мм2 | Распоряжение АО "ЛОЭСК" | № 00/239 от 22.04.2024 | Ленинградская обл. | 1 | 1 | 1 | 1.08 | 1 км по трассе | К1-05-2 | 3411.85 | 1.84 | 6780.0283 | нд
1.2.2.1. | Реконструкция КЛ 10 кВ ТП 66-ТП 107, ТП 70-ТП 68, ТП 120-ТП 67, ТП 74-ТП 75, ТП 82-ТП 85, ТП 85-ТП 83, ТП 85-ТП 142 протяженностью 4,11 км в г. Луга | O_28-1-06-0-01-04-0-0030 | КЛ 10 кВ | УНЦ КЛ 6 - 500 кВ (с алюминиевой жилой) | КЛ | нд | П | 2029 | 10 | сечение 150 мм2 | Распоряжение АО "ЛОЭСК" | № 00/239 от 22.04.2024 | Ленинградская обл. | 1 | 1 | 1 | 1.05 | 1 км по трассе | К1-06-2 | 3599.39 | 1.84 | 6954.0215 | нд
1.2.2.1. | Реконструкция КЛ 10 кВ ТП 66-ТП 107, ТП 70-ТП 68, ТП 120-ТП 67, ТП 74-ТП 75, ТП 82-ТП 85, ТП 85-ТП 83, ТП 85-ТП 142 протяженностью 4,11 км в г. Луга | O_28-1-06-0-01-04-0-0030 | КЛ 10 кВ | УНЦ КЛ 6 - 500 кВ (с алюминиевой жилой) | КЛ | нд | П | 2029 | 10 | сечение 240 мм2 | Распоряжение АО "ЛОЭСК" | № 00/239 от 22.04.2024 | Ленинградская обл. | 1 | 1 | 1 | 1.33 | 1 км по трассе | К1-08-2 | 4928 | 1.84 | 12059.8016 | нд
1.2.2.1. | Реконструкция КЛ 10 кВ ТП 66-ТП 107, ТП 70-ТП 68, ТП 120-ТП 67, ТП 74-ТП 75, ТП 82-ТП 85, ТП 85-ТП 83, ТП 85-ТП 142 протяженностью 4,11 км в г. Луга | O_28-1-06-0-01-04-0-0030 | проектные и изыскательские работы, разработка и утверждение ДПТ, кадастровые работы и работы по установлению земельных отношений 10 кВ | Затраты на разработку и утверждение ДПТ ВЛ (КЛ) по границам земельного участка | ВЛ (КЛ) | нд | П | 2029 | 10 | КЛ, протяженность 1,2-3,9 км | Распоряжение АО "ЛОЭСК" | № 00/239 от 22.04.2024 | Ленинградская обл. | 1 | 1 | 1 | 4.11 | 1 км по трассе | П9-61-2 | 317.71 | 1 | 1305.7881 | нд
1.2.2.1. | Реконструкция КЛ 10 кВ ТП 66-ТП 107, ТП 70-ТП 68, ТП 120-ТП 67, ТП 74-ТП 75, ТП 82-ТП 85, ТП 85-ТП 83, ТП 85-ТП 142 протяженностью 4,11 км в г. Луга | O_28-1-06-0-01-04-0-0030 | проектные и изыскательские работы, разработка и утверждение ДПТ, кадастровые работы и работы по установлению земельных отношений 10 кВ | Затраты на проектно-изыскательские работы для КЛ | КЛ | нд | П | 2029 | 10 | нд | Распоряжение АО "ЛОЭСК" | № 00/239 от 22.04.2024 | Ленинградская обл. | 0.65 | 1 | 1 | 4.11 | 1 км по трассе | П5-01 | 866.6 | 1 | 2315.1219 | нд
1.2.2.1. | Реконструкция КЛ 10 кВ ТП 66-ТП 107, ТП 70-ТП 68, ТП 120-ТП 67, ТП 74-ТП 75, ТП 82-ТП 85, ТП 85-ТП 83, ТП 85-ТП 142 протяженностью 4,11 км в г. Луга | O_28-1-06-0-01-04-0-0030 | нд | Итого объем финансовых потребностей по инвестиционному проекту, тыс. рублей | нд | нд | нд | нд | нд | нд | нд | нд | нд | нд | нд | нд | нд | нд | нд | нд | нд | 67654.9329 | нд
1.2.2.1. | Реконструкция КЛ-0,4кВ от ТП-9 ориентировочной протяженностью 0,8 км п. Рябово Тосненского района ЛО | O_27-1-10-0-01-04-0-0024 | КЛ 0,4 кВ | УНЦ КЛ 0,4 кВ | КЛ 0,4 кВ | нд | П | 2028 | 0.4 | сечение 95 алюминий 4 жилы | Распоряжение АО "ЛОЭСК" | № 00/239 от 22.04.2024 | Ленинградская обл. | 1 | 1 | 1 | 0.8 | 1 км по трассе | К3-06-1 | 879.54 | 1.84 | 1294.6829 | нд
1.2.2.1. | Реконструкция КЛ-0,4кВ от ТП-9 ориентировочной протяженностью 0,8 км п. Рябово Тосненского района ЛО | O_27-1-10-0-01-04-0-0024 | КЛ 0,4 кВ | УНЦ на устройство траншеи КЛ и восстановление благоустройства по трассе | КЛ | нд | П | 2028 | 0.4 | одна цепь с учетом восстановления газонов все субъекты РФ | Распоряжение АО "ЛОЭСК" | № 00/239 от 22.04.2024 | Ленинградская обл. | 1 | 1 | 1 | 0.76 | 1 км по трассе | Б2-01-3 | 2622.12 | 1 | 1992.8112 | нд
1.2.2.1. | Реконструкция КЛ-0,4кВ от ТП-9 ориентировочной протяженностью 0,8 км п. Рябово Тосненского района ЛО | O_27-1-10-0-01-04-0-0024 | КЛ 0,4 кВ | УНЦ на восстановление дорожного покрытия при прокладке кабельной линии (для всех субъектов Российской Федерации) | КЛ | нд | П | 2028 | 0.4 | Тротуар | Распоряжение АО "ЛОЭСК" | № 00/239 от 22.04.2024 | Ленинградская обл. | 1 | 1 | 1 | 780 | 1 м2 | Б4-01 | 2.36 | 1 | 1840.8 | нд
1.2.2.1. | Реконструкция КЛ-0,4кВ от ТП-9 ориентировочной протяженностью 0,8 км п. Рябово Тосненского района ЛО | O_27-1-10-0-01-04-0-0024 | КЛ 0,4 кВ | УНЦ на восстановление дорожного покрытия при прокладке кабельной линии (для всех субъектов Российской Федерации) | КЛ | нд | П | 2028 | 0.4 | Проезжая часть | Распоряжение АО "ЛОЭСК" | № 00/239 от 22.04.2024 | Ленинградская обл. | 1 | 1 | 1 | 110 | 1 м2 | Б4-02 | 4.4 | 1 | 484 | нд
1.2.2.1. | Реконструкция КЛ-0,4кВ от ТП-9 ориентировочной протяженностью 0,8 км п. Рябово Тосненского района ЛО | O_27-1-10-0-01-04-0-0024 | РЗА, система оперативного постоянного тока и собственных нужд ПС, сети связи 0,4 кВ | УНЦ РЗА и прочие шкафы (панели) | ТП | нд | П | 2028 | 0.4 | Прочие шкафы (панели) | Распоряжение АО "ЛОЭСК" | № 00/239 от 22.04.2024 | Ленинградская обл. | 1 | 1 | 1 | 9 | 1 ед. | И12-06 | 262.53 | 1.73 | 4087.5921 | нд
1.2.2.1. | Реконструкция КЛ-0,4кВ от ТП-9 ориентировочной протяженностью 0,8 км п. Рябово Тосненского района ЛО | O_27-1-10-0-01-04-0-0024 | кабельные сооружения и устройство переходов при прокладке кабельной линии (КЛ, ВОК) 0,4 кВ | УНЦ выполнения специального перехода кабельной линии методом ГНБ | КЛ | нд | П | 2028 | 0.4 | диаметр трубы 110 кол-во труб 3 | Распоряжение АО "ЛОЭСК" | № 00/239 от 22.04.2024 | Ленинградская обл. | 1 | 1 | 1 | 0.04 | 1 км по трассе | Н1-01-3 | 42200.72 | 1.76 | 2970.9307 | нд
1.2.2.1. | Реконструкция КЛ-0,4кВ от ТП-9 ориентировочной протяженностью 0,8 км п. Рябово Тосненского района ЛО | O_27-1-10-0-01-04-0-0024 | проектные и изыскательские работы, разработка и утверждение ДПТ, кадастровые работы и работы по установлению земельных отношений 0,4 кВ | Затраты на разработку и утверждение ДПТ ВЛ (КЛ) по границам земельного участка | ВЛ (КЛ) | нд | П | 2028 | 0.4 | КЛ, протяженность 1,2-3,9 км | Распоряжение АО "ЛОЭСК" | № 00/239 от 22.04.2024 | Ленинградская обл. | 1 | 1 | 1 | 0.8 | 1 км по трассе | П9-61-2 | 317.71 | 1 | 254.168 | нд
1.2.2.1. | Реконструкция КЛ-0,4кВ от ТП-9 ориентировочной протяженностью 0,8 км п. Рябово Тосненского района ЛО | O_27-1-10-0-01-04-0-0024 | проектные и изыскательские работы, разработка и утверждение ДПТ, кадастровые работы и работы по установлению земельных отношений 0,4 кВ | Затраты на проектно-изыскательские работы для КЛ | КЛ | нд | П | 2028 | 0.4 | нд | Распоряжение АО "ЛОЭСК" | № 00/239 от 22.04.2024 | Ленинградская обл. | 0.65 | 1 | 1 | 0.8 | 1 км по трассе | П5-01 | 866.6 | 1 | 450.632 | нд
1.2.2.1. | Реконструкция КЛ-0,4кВ от ТП-9 ориентировочной протяженностью 0,8 км п. Рябово Тосненского района ЛО | O_27-1-10-0-01-04-0-0024 | нд | Итого объем финансовых потребностей по инвестиционному проекту, тыс. рублей | нд | нд | нд | нд | нд | нд | нд | нд | нд | нд | нд | нд | нд | нд | нд | нд | нд | 13375.6169 | нд
1.2.2.1. | Реконструкция ВЛ-0,4кВ от ТП-9, ТП-1, ТП-5,ТП-14 протяженностью 1,183 км в п.Тайцы Гатчинского р-на ЛО | O_27-2-06-0-01-04-0-0019 | ВЛ 0,4 кВ | УНЦ опор ВЛ 0,4 - 750 кВ | ВЛ | нд | П | 2028 | 0.4 | одноцепная, все типы опор за исключением многогранных | Распоряжение АО "ЛОЭСК" | № 00/74-1 от 21.04.2026 | Ленинградская обл. | 1 | 1 | 1 | 1.183 | 1 км | Л3-01-1 | 949.02 | 1.02 | 1145.1445 | Уточнение технических параметров
1.2.2.1. | Реконструкция ВЛ-0,4кВ от ТП-9, ТП-1, ТП-5,ТП-14 протяженностью 1,183 км в п.Тайцы Гатчинского р-на ЛО | O_27-2-06-0-01-04-0-0019 | ВЛ 0,4 кВ | УНЦ ВЛ 0,4 - 750 кВ на строительно-монтажные работы без опор и провода | ВЛ 0,4 - 750 кВ | нд | П | 2028 | 0.4 | одноцепная, все типы опор за исключением многогранных | Распоряжение АО "ЛОЭСК" | № 00/74-1 от 21.04.2026 | Ленинградская обл. | 1 | 1 | 1 | 1.183 | 1 км | Л1-01-1 | 963.68 | 1.56 | 1778.4522 | Уточнение технических параметров
1.2.2.1. | Реконструкция ВЛ-0,4кВ от ТП-9, ТП-1, ТП-5,ТП-14 протяженностью 1,183 км в п.Тайцы Гатчинского р-на ЛО | O_27-2-06-0-01-04-0-0019 | КЛ 0,4 кВ | УНЦ КЛ 0,4 кВ | КЛ | нд | П | 2028 | 0.4 | алюминий, сечение 50 мм2 | Распоряжение АО "ЛОЭСК" | № 00/74-1 от 21.04.2026 | Ленинградская обл. | 1 | 1 | 1 | 0.93 | 1 км по трассе | К3-04-1 | 658.18 | 1.84 | 1126.2776 | Уточнение технических параметров
1.2.2.1. | Реконструкция ВЛ-0,4кВ от ТП-9, ТП-1, ТП-5,ТП-14 протяженностью 1,183 км в п.Тайцы Гатчинского р-на ЛО | O_27-2-06-0-01-04-0-0019 | ВЛ 0,4 кВ | УНЦ на демонтаж ВЛ 0,4 - 750 кВ | ВЛ | нд | П | 2028 | 0.4 | две цепи | Распоряжение АО "ЛОЭСК" | № 00/74-1 от 21.04.2026 | Ленинградская обл. | 1 | 1 | 1 | 1.183 | 1 км | М2-01-2 | 419.22 | 1.96 | 972.037 | Уточнение технических параметров
1.2.2.1. | Реконструкция ВЛ-0,4кВ от ТП-9, ТП-1, ТП-5,ТП-14 протяженностью 1,183 км в п.Тайцы Гатчинского р-на ЛО | O_27-2-06-0-01-04-0-0019 | ВЛ 0,4 кВ | УНЦ арматуры, крепления, защиты от перенапряжений ВЛ 0,4 - 35 кВ | ВЛ 0,4 - 35 кВ | нд | П | 2028 | 0.4 | Арматура и устройство крепления провода СИП | Распоряжение АО "ЛОЭСК" | № 00/74-1 от 21.04.2026 | Ленинградская обл. | 1 | 1 | 1 | 123 | 1 ед. | Л11-01 | 4.95 | 1.04 | 633.204 | Уточнение технических параметров
1.2.2.1. | Реконструкция ВЛ-0,4кВ от ТП-9, ТП-1, ТП-5,ТП-14 протяженностью 1,183 км в п.Тайцы Гатчинского р-на ЛО | O_27-2-06-0-01-04-0-0019 | ВЛ 0,4 кВ | УНЦ арматуры, крепления, защиты от перенапряжений ВЛ 0,4 - 35 кВ | ВЛ 0,4 - 35 кВ | нд | П | 2028 | 0.4 | Устройство защиты от перенапряжений ВЛ 0,4 кВ | Распоряжение АО "ЛОЭСК" | № 00/74-1 от 21.04.2026 | Ленинградская обл. | 1 | 1 | 1 | 123 | 1 ед. | Л11-02 | 5.72 | 1.04 | 731.7024 | Уточнение технических параметров
1.2.2.1. | Реконструкция ВЛ-0,4кВ от ТП-9, ТП-1, ТП-5,ТП-14 протяженностью 1,183 км в п.Тайцы Гатчинского р-на ЛО | O_27-2-06-0-01-04-0-0019 | ВЛ 0,4 кВ | УНЦ на трелевку хлыстов древесины при вырубке (расширении) просеки ВЛ | ВЛ | нд | П | 2028 | 0.4 | нд | Распоряжение АО "ЛОЭСК" | № 00/74-1 от 21.04.2026 | Ленинградская обл. | 1 | 1 | 1 | 25 | 100 м | М4-01 | 11.91 | 1.96 | 583.59 | Уточнение технических параметров
1.2.2.1. | Реконструкция ВЛ-0,4кВ от ТП-9, ТП-1, ТП-5,ТП-14 протяженностью 1,183 км в п.Тайцы Гатчинского р-на ЛО | O_27-2-06-0-01-04-0-0019 | ВЛ 0,4 кВ | УНЦ провода СИП ВЛ 0,4 - 35 кВ | ВЛ | нд | П | 2028 | 0.4 | 2 провода сечение фазного провода 16 мм2 СИП-4 | Распоряжение АО "ЛОЭСК" | № 00/74-1 от 21.04.2026 | Ленинградская обл. | 1 | 1 | 1 | 0.048 | 1 км | Л7-11-4 | 359.9 | 1.04 | 17.9662 | Уточнение технических параметров
1.2.2.1. | Реконструкция ВЛ-0,4кВ от ТП-9, ТП-1, ТП-5,ТП-14 протяженностью 1,183 км в п.Тайцы Гатчинского р-на ЛО | O_27-2-06-0-01-04-0-0019 | ВЛ 0,4 кВ | УНЦ провода СИП ВЛ 0,4 - 35 кВ | ВЛ | нд | П | 2028 | 0.4 | 4 провода сечение фазного провода 16 мм2 СИП-4 | Распоряжение АО "ЛОЭСК" | № 00/74-1 от 21.04.2026 | Ленинградская обл. | 1 | 1 | 1 | 0.205 | 1 км | Л7-32-4 | 405.81 | 1.04 | 86.5187 | Уточнение технических параметров
1.2.2.1. | Реконструкция ВЛ-0,4кВ от ТП-9, ТП-1, ТП-5,ТП-14 протяженностью 1,183 км в п.Тайцы Гатчинского р-на ЛО | O_27-2-06-0-01-04-0-0019 | проектные и изыскательские работы, разработка и утверждение ДПТ, кадастровые работы и работы по установлению земельных отношений 0,4 кВ | Затраты на разработку и утверждение ДПТ ВЛ (КЛ) по границам земельного участка | ВЛ (КЛ) | нд | П | 2028 | 0.4 | КЛ, протяженность 1,2-3,9 км | Распоряжение АО "ЛОЭСК" | № 00/74-1 от 21.04.2026 | Ленинградская обл. | 1 | 1 | 1 | 1.183 | 1 км по трассе | П9-61-2 | 317.71 | 1 | 375.8509 | Уточнение технических параметров
1.2.2.1. | Реконструкция ВЛ-0,4кВ от ТП-9, ТП-1, ТП-5,ТП-14 протяженностью 1,183 км в п.Тайцы Гатчинского р-на ЛО | O_27-2-06-0-01-04-0-0019 | проектные и изыскательские работы, разработка и утверждение ДПТ, кадастровые работы и работы по установлению земельных отношений 0,4 кВ | Затраты на проектно-изыскательские работы по ВЛ | ВЛ | нд | П | 2028 | 0.4 | протяженность 1 км | Распоряжение АО "ЛОЭСК" | № 00/74-1 от 21.04.2026 | Ленинградская обл. | 0.75 | 1 | 1 | 4 | 1 ВЛ | П3-01 | 234.03 | 1 | 702.09 | Уточнение технических параметров
1.2.2.1. | Реконструкция ВЛ-0,4кВ от ТП-9, ТП-1, ТП-5,ТП-14 протяженностью 1,183 км в п.Тайцы Гатчинского р-на ЛО | O_27-2-06-0-01-04-0-0019 | нд | Итого объем финансовых потребностей по инвестиционному проекту, тыс. рублей | нд | нд | нд | нд | нд | нд | нд | нд | нд | нд | нд | нд | нд | нд | нд | нд | нд | 8152.8335 | нд
1.2.2.1. | Реконструкция КЛ-10кВ (ТП-534 - ТП-540) путем замены кабеля протяженностью 0,35 км в г. Отрадное Кировского района ЛО | O_27-1-10-0-01-04-0-0008 | КЛ 10 кВ | УНЦ КЛ 6 - 500 кВ (с алюминиевой жилой) | КЛ | нд | П | 2028 | 10 | сечение 150 мм2 | Распоряжение АО "ЛОЭСК" | № 00/239 от 22.04.2024 | Ленинградская обл. | 1 | 1 | 1 | 0.35 | 1 км по трассе | К1-06-2 | 3599.39 | 1.84 | 2318.0072 | нд
1.2.2.1. | Реконструкция КЛ-10кВ (ТП-534 - ТП-540) путем замены кабеля протяженностью 0,35 км в г. Отрадное Кировского района ЛО | O_27-1-10-0-01-04-0-0008 | КЛ 10 кВ | УНЦ КЛ 6 - 500 кВ (с алюминиевой жилой) | КЛ | нд | П | 2028 | 10 | сечение 240 мм2 | Распоряжение АО "ЛОЭСК" | № 00/239 от 22.04.2024 | Ленинградская обл. | 1 | 1 | 1 | 0.27 | 1 км по трассе | К1-08-2 | 4928 | 1.84 | 2448.2304 | нд
1.2.2.1. | Реконструкция КЛ-10кВ (ТП-534 - ТП-540) путем замены кабеля протяженностью 0,35 км в г. Отрадное Кировского района ЛО | O_27-1-10-0-01-04-0-0008 | кабельные сооружения и устройство переходов при прокладке кабельной линии (КЛ, ВОК) 10 кВ | УНЦ выполнения специального перехода кабельной линии методом ГНБ | КЛ | нд | П | 2028 | 10 | диаметр трубы 160 кол-во труб 1 | Распоряжение АО "ЛОЭСК" | № 00/239 от 22.04.2024 | Ленинградская обл. | 1 | 1 | 1 | 0.08 | 1 км | Н1-02-1 | 34384.12 | 1.76 | 4841.2841 | нд
1.2.2.1. | Реконструкция КЛ-10кВ (ТП-534 - ТП-540) путем замены кабеля протяженностью 0,35 км в г. Отрадное Кировского района ЛО | O_27-1-10-0-01-04-0-0008 | проектные и изыскательские работы, разработка и утверждение ДПТ, кадастровые работы и работы по установлению земельных отношений 10 кВ | Затраты на разработку и утверждение ДПТ ВЛ (КЛ) по границам земельного участка | ВЛ (КЛ) | нд | П | 2028 | 10 | КЛ, протяженность 1,2-3,9 км | Распоряжение АО "ЛОЭСК" | № 00/239 от 22.04.2024 | Ленинградская обл. | 1 | 1 | 1 | 0.35 | 1 км по трассе | П9-61-2 | 317.71 | 1 | 111.1985 | нд
1.2.2.1. | Реконструкция КЛ-10кВ (ТП-534 - ТП-540) путем замены кабеля протяженностью 0,35 км в г. Отрадное Кировского района ЛО | O_27-1-10-0-01-04-0-0008 | проектные и изыскательские работы, разработка и утверждение ДПТ, кадастровые работы и работы по установлению земельных отношений 10 кВ | Затраты на проектно-изыскательские работы для КЛ | КЛ | нд | П | 2028 | 10 | нд | Распоряжение АО "ЛОЭСК" | № 00/239 от 22.04.2024 | Ленинградская обл. | 0.65 | 1 | 1 | 0.35 | 1 км по трассе | П5-01 | 866.6 | 1 | 197.1515 | нд
1.2.2.1. | Реконструкция КЛ-10кВ (ТП-534 - ТП-540) путем замены кабеля протяженностью 0,35 км в г. Отрадное Кировского района ЛО | O_27-1-10-0-01-04-0-0008 | нд | Итого объем финансовых потребностей по инвестиционному проекту, тыс. рублей | нд | нд | нд | нд | нд | нд | нд | нд | нд | нд | нд | нд | нд | нд | нд | нд | нд | 9915.8717 | нд
1.2.2.1. | Реконструкция КЛ-10кВ ф.207-20 на участке ТП-566 - ТП-584 путем замены кабеля протяженностью 0,85 км в г.Отрадное Кировского р-на ЛО | O_26-1-10-0-01-04-0-0050 | КЛ 10 кВ | УНЦ КЛ 6 - 500 кВ (с алюминиевой жилой) | КЛ | нд | П | 2028 | 10 | сечение 150 мм2 | Распоряжение АО "ЛОЭСК" | № 00/239 от 22.04.2024 | Ленинградская обл. | 1 | 1 | 1 | 0.85 | 1 км по трассе | К1-06-2 | 3599.39 | 1.84 | 5629.446 | нд
1.2.2.1. | Реконструкция КЛ-10кВ ф.207-20 на участке ТП-566 - ТП-584 путем замены кабеля протяженностью 0,85 км в г.Отрадное Кировского р-на ЛО | O_26-1-10-0-01-04-0-0050 | КЛ 10 кВ | УНЦ КЛ 6 - 500 кВ (с алюминиевой жилой) | КЛ | нд | П | 2028 | 10 | сечение 240 мм2 | Распоряжение АО "ЛОЭСК" | № 00/239 от 22.04.2024 | Ленинградская обл. | 1 | 1 | 1 | 0.71 | 1 км по трассе | К1-08-2 | 4928 | 1.84 | 6437.9392 | нд
1.2.2.1. | Реконструкция КЛ-10кВ ф.207-20 на участке ТП-566 - ТП-584 путем замены кабеля протяженностью 0,85 км в г.Отрадное Кировского р-на ЛО | O_26-1-10-0-01-04-0-0050 | КЛ 10 кВ | УНЦ на восстановление дорожного покрытия при прокладке кабельной линии (для всех субъектов Российской Федерации) | КЛ | нд | П | 2028 | 10 | Проезжая часть | Распоряжение АО "ЛОЭСК" | № 00/239 от 22.04.2024 | Ленинградская обл. | 1 | 1 | 1 | 1000 | 1 м2 | Б4-02 | 4.4 | 1 | 4400 | нд
1.2.2.1. | Реконструкция КЛ-10кВ ф.207-20 на участке ТП-566 - ТП-584 путем замены кабеля протяженностью 0,85 км в г.Отрадное Кировского р-на ЛО | O_26-1-10-0-01-04-0-0050 | кабельные сооружения и устройство переходов при прокладке кабельной линии (КЛ, ВОК) 10 кВ | УНЦ выполнения специального перехода кабельной линии методом ГНБ | КЛ | нд | П | 2028 | 10 | диаметр трубы 160 кол-во труб 4 | Распоряжение АО "ЛОЭСК" | № 00/239 от 22.04.2024 | Ленинградская обл. | 1 | 1 | 1 | 0.14 | 1 км | Н1-02-4 | 88715.16 | 1.76 | 21859.4154 | нд
1.2.2.1. | Реконструкция КЛ-10кВ ф.207-20 на участке ТП-566 - ТП-584 путем замены кабеля протяженностью 0,85 км в г.Отрадное Кировского р-на ЛО | O_26-1-10-0-01-04-0-0050 | проектные и изыскательские работы, разработка и утверждение ДПТ, кадастровые работы и работы по установлению земельных отношений 10 кВ | Затраты на разработку и утверждение ДПТ ВЛ (КЛ) по границам земельного участка | ВЛ (КЛ) | нд | П | 2028 | 10 | КЛ, протяженность 1,2-3,9 км | Распоряжение АО "ЛОЭСК" | № 00/239 от 22.04.2024 | Ленинградская обл. | 1 | 1 | 1 | 0.85 | 1 км по трассе | П9-61-2 | 317.71 | 1 | 270.0535 | нд
1.2.2.1. | Реконструкция КЛ-10кВ ф.207-20 на участке ТП-566 - ТП-584 путем замены кабеля протяженностью 0,85 км в г.Отрадное Кировского р-на ЛО | O_26-1-10-0-01-04-0-0050 | проектные и изыскательские работы, разработка и утверждение ДПТ, кадастровые работы и работы по установлению земельных отношений 10 кВ | Затраты на проектно-изыскательские работы для КЛ | КЛ | нд | П | 2028 | 10 | нд | Распоряжение АО "ЛОЭСК" | № 00/239 от 22.04.2024 | Ленинградская обл. | 0.65 | 1 | 1 | 0.85 | 1 км по трассе | П5-01 | 866.6 | 1 | 478.7965 | нд
1.2.2.1. | Реконструкция КЛ-10кВ ф.207-20 на участке ТП-566 - ТП-584 путем замены кабеля протяженностью 0,85 км в г.Отрадное Кировского р-на ЛО | O_26-1-10-0-01-04-0-0050 | нд | Итого объем финансовых потребностей по инвестиционному проекту, тыс. рублей | нд | нд | нд | нд | нд | нд | нд | нд | нд | нд | нд | нд | нд | нд | нд | нд | нд | 39075.6506 | нд
1.2.2.1. | Реконструкция ВЛ-0,4 кВ от ТП-190, ТП-153, ТП-55 протяженностью 1,024 км в г. Гатчина ЛО | O_26-2-06-0-01-04-0-0045 | ВЛ 0,4 кВ | УНЦ опор ВЛ 0,4 - 750 кВ | ВЛ | нд | П | 2028 | 0.4 | одноцепная, все типы опор за исключением многогранных | Распоряжение АО "ЛОЭСК" | № 00/74-1 от 21.04.2026 | Ленинградская обл. | 1 | 1 | 1 | 1.024 | 1 км | Л3-01-1 | 949.02 | 1.02 | 991.2324 | Уточнение технических параметров
1.2.2.1. | Реконструкция ВЛ-0,4 кВ от ТП-190, ТП-153, ТП-55 протяженностью 1,024 км в г. Гатчина ЛО | O_26-2-06-0-01-04-0-0045 | ВЛ 0,4 кВ | УНЦ провода СИП ВЛ 0,4 - 35 кВ | ВЛ | нд | П | 2028 | 0.4 | 3 провода сечение фазного провода 50 мм2 сечение нулевого провода 50 СИП-2 | Распоряжение АО "ЛОЭСК" | № 00/74-1 от 21.04.2026 | Ленинградская обл. | 1 | 1 | 1 | 0.794 | 1 км | Л7-20-2 | 559.37 | 1.04 | 461.9054 | Уточнение технических параметров
1.2.2.1. | Реконструкция ВЛ-0,4 кВ от ТП-190, ТП-153, ТП-55 протяженностью 1,024 км в г. Гатчина ЛО | O_26-2-06-0-01-04-0-0045 | ВЛ 0,4 кВ | УНЦ провода СИП ВЛ 0,4 - 35 кВ | ВЛ | нд | П | 2028 | 0.4 | 3 провода сечение фазного провода 95 мм2 сечение нулевого провода 95 СИП-2 | Распоряжение АО "ЛОЭСК" | № 00/74-1 от 21.04.2026 | Ленинградская обл. | 1 | 1 | 1 | 0.23 | 1 км | Л7-27-2 | 790.09 | 1.04 | 188.9895 | Уточнение технических параметров
1.2.2.1. | Реконструкция ВЛ-0,4 кВ от ТП-190, ТП-153, ТП-55 протяженностью 1,024 км в г. Гатчина ЛО | O_26-2-06-0-01-04-0-0045 | ВЛ 0,4 кВ | УНЦ на демонтаж ВЛ 0,4 - 750 кВ | ВЛ | нд | П | 2028 | 0.4 | одна цепь | Распоряжение АО "ЛОЭСК" | № 00/74-1 от 21.04.2026 | Ленинградская обл. | 1 | 1 | 1 | 1.024 | 1 км | М2-02-1 | 484.33 | 1.96 | 972.0697 | Уточнение технических параметров
1.2.2.1. | Реконструкция ВЛ-0,4 кВ от ТП-190, ТП-153, ТП-55 протяженностью 1,024 км в г. Гатчина ЛО | O_26-2-06-0-01-04-0-0045 | ВЛ 0,4 кВ | УНЦ арматуры, крепления, защиты от перенапряжений ВЛ 0,4 - 35 кВ | ВЛ 0,4 - 35 кВ | нд | П | 2028 | 0.4 | Арматура и устройство крепления провода СИП | Распоряжение АО "ЛОЭСК" | № 00/74-1 от 21.04.2026 | Ленинградская обл. | 1 | 1 | 1 | 94 | 1 ед. | Л11-01 | 4.95 | 1.04 | 483.912 | Уточнение технических параметров
1.2.2.1. | Реконструкция ВЛ-0,4 кВ от ТП-190, ТП-153, ТП-55 протяженностью 1,024 км в г. Гатчина ЛО | O_26-2-06-0-01-04-0-0045 | ВЛ 0,4 кВ | УНЦ арматуры, крепления, защиты от перенапряжений ВЛ 0,4 - 35 кВ | ВЛ 0,4 - 35 кВ | нд | П | 2028 | 0.4 | Устройство защиты от перенапряжений ВЛ 0,4 кВ | Распоряжение АО "ЛОЭСК" | № 00/74-1 от 21.04.2026 | Ленинградская обл. | 1 | 1 | 1 | 94 | 1 ед. | Л11-02 | 5.72 | 1.04 | 559.1872 | Уточнение технических параметров
1.2.2.1. | Реконструкция ВЛ-0,4 кВ от ТП-190, ТП-153, ТП-55 протяженностью 1,024 км в г. Гатчина ЛО | O_26-2-06-0-01-04-0-0045 | ВЛ 0,4 кВ | УНЦ на трелевку хлыстов древесины при вырубке (расширении) просеки ВЛ | ВЛ | нд | П | 2028 | 0.4 | нд | Распоряжение АО "ЛОЭСК" | № 00/74-1 от 21.04.2026 | Ленинградская обл. | 1 | 1 | 1 | 10 | 100 м | М4-01 | 11.91 | 1.96 | 233.436 | Уточнение технических параметров
1.2.2.1. | Реконструкция ВЛ-0,4 кВ от ТП-190, ТП-153, ТП-55 протяженностью 1,024 км в г. Гатчина ЛО | O_26-2-06-0-01-04-0-0045 | проектные и изыскательские работы, разработка и утверждение ДПТ, кадастровые работы и работы по установлению земельных отношений 0,4 кВ | Затраты на разработку и утверждение ДПТ ВЛ (КЛ) по границам земельного участка | ВЛ (КЛ) | нд | П | 2028 | 0.4 | КЛ, протяженность 1,2-3,9 км | Распоряжение АО "ЛОЭСК" | № 00/74-1 от 21.04.2026 | Ленинградская обл. | 1 | 1 | 1 | 1.024 | 1 км по трассе | П9-61-2 | 317.71 | 1 | 325.335 | Уточнение технических параметров
1.2.2.1. | Реконструкция ВЛ-0,4 кВ от ТП-190, ТП-153, ТП-55 протяженностью 1,024 км в г. Гатчина ЛО | O_26-2-06-0-01-04-0-0045 | проектные и изыскательские работы, разработка и утверждение ДПТ, кадастровые работы и работы по установлению земельных отношений 0,4 кВ | Затраты на проектно-изыскательские работы по ВЛ | ВЛ | нд | П | 2028 | 0.4 | протяженность 2 км | Распоряжение АО "ЛОЭСК" | № 00/74-1 от 21.04.2026 | Ленинградская обл. | 0.75 | 1 | 1 | 3 | 1 ВЛ | П3-02 | 795.69 | 1 | 1790.3025 | Уточнение технических параметров
1.2.2.1. | Реконструкция ВЛ-0,4 кВ от ТП-190, ТП-153, ТП-55 протяженностью 1,024 км в г. Гатчина ЛО | O_26-2-06-0-01-04-0-0045 | ВЛ 0,4 кВ | УНЦ ВЛ 0,4 - 750 кВ на строительно-монтажные работы без опор и провода | ВЛ 0,4 - 750 кВ | нд | П | 2028 | 0.4 | одноцепная, все типы опор за исключением многогранных | Распоряжение АО "ЛОЭСК" | № 00/74-1 от 21.04.2026 | Ленинградская обл. | 1 | 1 | 1 | 1.024 | 1 км | Л1-01-1 | 963.68 | 1.56 | 1539.421 | Уточнение технических параметров
1.2.2.1. | Реконструкция ВЛ-0,4 кВ от ТП-190, ТП-153, ТП-55 протяженностью 1,024 км в г. Гатчина ЛО | O_26-2-06-0-01-04-0-0045 | нд | Итого объем финансовых потребностей по инвестиционному проекту, тыс. рублей | нд | нд | нд | нд | нд | нд | нд | нд | нд | нд | нд | нд | нд | нд | нд | нд | нд | 7545.7907 | нд
1.2.2.1. | Реконструкция ВЛ-6кВ ф.720-10 до ф.720-07 ориентировочной протяженностью 0,55 км в п. Мга ЛО | O_26-1-10-0-01-04-0-0056 | управляемый элемент электрической сети 10 кВ | УНЦ автоматического пункта секционирования (реклоузера) 6 - 35 кВ с ПКУ и интеграцией в АСУТП | пункта секционирования (реклоузера) 6 - 35 кВ | нд | П | 2028 | 10 | нд | Распоряжение АО "ЛОЭСК" | № 00/239 от 22.04.2024 | Ленинградская обл. | 1 | 1 | 1 | 1 | 1 ячейка | В7-01 | 2823.47 | 1.51 | 4263.4397 | нд
1.2.2.1. | Реконструкция ВЛ-6кВ ф.720-10 до ф.720-07 ориентировочной протяженностью 0,55 км в п. Мга ЛО | O_26-1-10-0-01-04-0-0056 | ВЛ 10 кВ | УНЦ ВЛ 0,4 - 750 кВ на строительно-монтажные работы без опор и провода | ВЛ 0,4 - 750 кВ | нд | П | 2028 | 10 | одноцепная, все типы опор за исключением многогранных | Распоряжение АО "ЛОЭСК" | № 00/239 от 22.04.2024 | Ленинградская обл. | 1 | 1 | 1 | 0.45 | 1 км | Л1-02-1 | 1929.53 | 1.43 | 1241.6526 | нд
1.2.2.1. | Реконструкция ВЛ-6кВ ф.720-10 до ф.720-07 ориентировочной протяженностью 0,55 км в п. Мга ЛО | O_26-1-10-0-01-04-0-0056 | ВЛ 10 кВ | УНЦ опор ВЛ 0,4 - 750 кВ | ВЛ | нд | П | 2028 | 10 | одноцепная, все типы опор за исключением многогранных | Распоряжение АО "ЛОЭСК" | № 00/239 от 22.04.2024 | Ленинградская обл. | 1 | 1 | 1 | 0.45 | 1 км | Л3-02-1 | 1262.83 | 1.02 | 579.639 | нд
1.2.2.1. | Реконструкция ВЛ-6кВ ф.720-10 до ф.720-07 ориентировочной протяженностью 0,55 км в п. Мга ЛО | O_26-1-10-0-01-04-0-0056 | ВЛ 10 кВ | УНЦ провода СИП ВЛ 0,4 - 35 кВ | ВЛ | нд | П | 2028 | 10 | 1 провод сечение фазного провода 70 мм2 СИП-3 | Распоряжение АО "ЛОЭСК" | № 00/239 от 22.04.2024 | Ленинградская обл. | 1 | 1 | 1 | 1.35 | 1 км | Л7-04-3 | 1529.52 | 1.04 | 2147.4461 | нд
1.2.2.1. | Реконструкция ВЛ-6кВ ф.720-10 до ф.720-07 ориентировочной протяженностью 0,55 км в п. Мга ЛО | O_26-1-10-0-01-04-0-0056 | проектные и изыскательские работы, разработка и утверждение ДПТ, кадастровые работы и работы по установлению земельных отношений 10 кВ | Затраты на проектно-изыскательские работы по ВЛ | ВЛ | нд | П | 2028 | 10 | протяженность 2 км | Распоряжение АО "ЛОЭСК" | № 00/239 от 22.04.2024 | Ленинградская обл. | 0.75 | 1 | 1 | 1 | 1 ВЛ | П3-02 | 795.69 | 1 | 596.7675 | нд
1.2.2.1. | Реконструкция ВЛ-6кВ ф.720-10 до ф.720-07 ориентировочной протяженностью 0,55 км в п. Мга ЛО | O_26-1-10-0-01-04-0-0056 | КЛ 10 кВ | УНЦ КЛ 6 - 500 кВ (с алюминиевой жилой) | КЛ | нд | П | 2028 | 10 | сечение 240 мм2 | Распоряжение АО "ЛОЭСК" | № 00/239 от 22.04.2024 | Ленинградская обл. | 1 | 1 | 1 | 0.1 | 1 км по трассе | К1-08-2 | 4928 | 1.84 | 906.752 | нд
1.2.2.1. | Реконструкция ВЛ-6кВ ф.720-10 до ф.720-07 ориентировочной протяженностью 0,55 км в п. Мга ЛО | O_26-1-10-0-01-04-0-0056 | кабельные сооружения и устройство переходов при прокладке кабельной линии (КЛ, ВОК) 10 кВ | УНЦ выполнения специального перехода кабельной линии методом ГНБ | КЛ | нд | П | 2028 | 10 | диаметр трубы 110 кол-во труб 2 | Распоряжение АО "ЛОЭСК" | № 00/239 от 22.04.2024 | Ленинградская обл. | 1 | 1 | 1 | 0.1 | 1 км | Н1-01-2 | 34428.8 | 1.76 | 6059.4688 | нд
1.2.2.1. | Реконструкция ВЛ-6кВ ф.720-10 до ф.720-07 ориентировочной протяженностью 0,55 км в п. Мга ЛО | O_26-1-10-0-01-04-0-0056 | проектные и изыскательские работы, разработка и утверждение ДПТ, кадастровые работы и работы по установлению земельных отношений 10 кВ | Затраты на разработку и утверждение ДПТ ВЛ (КЛ) по границам земельного участка | ВЛ (КЛ) | нд | П | 2028 | 10 | КЛ, протяженность 1,2-3,9 км | Распоряжение АО "ЛОЭСК" | № 00/239 от 22.04.2024 | Ленинградская обл. | 1 | 1 | 1 | 0.55 | 1 км по трассе | П9-61-2 | 317.71 | 1 | 174.7405 | нд
1.2.2.1. | Реконструкция ВЛ-6кВ ф.720-10 до ф.720-07 ориентировочной протяженностью 0,55 км в п. Мга ЛО | O_26-1-10-0-01-04-0-0056 | проектные и изыскательские работы, разработка и утверждение ДПТ, кадастровые работы и работы по установлению земельных отношений 10 кВ | Затраты на проектно-изыскательские работы для КЛ | КЛ | нд | П | 2028 | 10 | нд | Распоряжение АО "ЛОЭСК" | № 00/239 от 22.04.2024 | Ленинградская обл. | 0.65 | 1 | 1 | 0.1 | 1 км по трассе | П5-01 | 866.6 | 1 | 56.329 | нд
1.2.2.1. | Реконструкция ВЛ-6кВ ф.720-10 до ф.720-07 ориентировочной протяженностью 0,55 км в п. Мга ЛО | O_26-1-10-0-01-04-0-0056 | нд | Итого объем финансовых потребностей по инвестиционному проекту, тыс. рублей | нд | нд | нд | нд | нд | нд | нд | нд | нд | нд | нд | нд | нд | нд | нд | нд | нд | 16026.2351 | нд
1.2.2.1. | Реконструкция КЛ-0,4 кВ от ТП-76 до Урицкого 22б, ТП-61 до ул. Леонова 16 протяженностью 0,225 км в г. Гатчина ЛО | O_28-2-06-0-01-04-0-0035 | КЛ 0,4 кВ | УНЦ КЛ 0,4 кВ | 2КЛ-0,4 кВ | нд | П | 2029 | 0.4 | сечение 70 мм2 | Распоряжение АО "ЛОЭСК" | № 00/74-1 от 21.04.2026 | Ленинградская обл. | 1 | 1 | 1 | 0.155 | 1 км по трассе | К3-05-1 | 736.89 | 1.84 | 210.161 | нд
1.2.2.1. | Реконструкция КЛ-0,4 кВ от ТП-76 до Урицкого 22б, ТП-61 до ул. Леонова 16 протяженностью 0,225 км в г. Гатчина ЛО | O_28-2-06-0-01-04-0-0035 | КЛ 0,4 кВ | УНЦ КЛ 0,4 кВ | 2КЛ-0,4 кВ | нд | П | 2029 | 0.4 | сечение 150 мм2 | Распоряжение АО "ЛОЭСК" | № 00/74-1 от 21.04.2026 | Ленинградская обл. | 1.34 | 1 | 1 | 0.07 | 1 км по трассе | К3-08-1 | 1173.72 | 1.84 | 202.5747 | нд
1.2.2.1. | Реконструкция КЛ-0,4 кВ от ТП-76 до Урицкого 22б, ТП-61 до ул. Леонова 16 протяженностью 0,225 км в г. Гатчина ЛО | O_28-2-06-0-01-04-0-0035 | КЛ 0,4 кВ | УНЦ на устройство траншеи КЛ и восстановление благоустройства по трассе | 2КЛ-0,4 кВ | нд | П | 2029 | 0.4 | одна цепь с учетом восстановления газонов все субъекты РФ | Распоряжение АО "ЛОЭСК" | № 00/74-1 от 21.04.2026 | Ленинградская обл. | 1 | 1 | 1 | 0.225 | 1 км по трассе | Б2-01-3 | 2622.12 | 1 | 589.977 | нд
1.2.2.1. | Реконструкция КЛ-0,4 кВ от ТП-76 до Урицкого 22б, ТП-61 до ул. Леонова 16 протяженностью 0,225 км в г. Гатчина ЛО | O_28-2-06-0-01-04-0-0035 | КЛ 0,4 кВ | УНЦ на восстановление дорожного покрытия при прокладке кабельной линии (для всех субъектов Российской Федерации) | 2КЛ-0,4 кВ | нд | П | 2029 | 0.4 | Тротуар | Распоряжение АО "ЛОЭСК" | № 00/74-1 от 21.04.2026 | Ленинградская обл. | 1 | 1 | 1 | 100 | 1 м2 | Б4-01 | 2.36 | 1 | 236 | нд
1.2.2.1. | Реконструкция КЛ-0,4 кВ от ТП-76 до Урицкого 22б, ТП-61 до ул. Леонова 16 протяженностью 0,225 км в г. Гатчина ЛО | O_28-2-06-0-01-04-0-0035 | КЛ 0,4 кВ | УНЦ на восстановление дорожного покрытия при прокладке кабельной линии (для всех субъектов Российской Федерации) | 2КЛ-0,4 кВ | нд | П | 2029 | 0.4 | Проезжая часть | Распоряжение АО "ЛОЭСК" | № 00/74-1 от 21.04.2026 | Ленинградская обл. | 1 | 1 | 1 | 100 | 1 м2 | Б4-02 | 4.4 | 1 | 440 | нд
1.2.2.1. | Реконструкция КЛ-0,4 кВ от ТП-76 до Урицкого 22б, ТП-61 до ул. Леонова 16 протяженностью 0,225 км в г. Гатчина ЛО | O_28-2-06-0-01-04-0-0035 | кабельные сооружения и устройство переходов при прокладке кабельной линии (КЛ, ВОК) 0,4 кВ | УНЦ выполнения специального перехода кабельной линии методом ГНБ | 2КЛ-0,4 кВ | нд | П | 2029 | 0.4 | диаметр трубы 160 кол-во труб 1 | Распоряжение АО "ЛОЭСК" | № 00/74-1 от 21.04.2026 | Ленинградская обл. | 1 | 1 | 1 | 0.025 | 1 км | Н1-02-1 | 34384.12 | 1.76 | 1512.9013 | нд
1.2.2.1. | Реконструкция КЛ-0,4 кВ от ТП-76 до Урицкого 22б, ТП-61 до ул. Леонова 16 протяженностью 0,225 км в г. Гатчина ЛО | O_28-2-06-0-01-04-0-0035 | проектные и изыскательские работы, разработка и утверждение ДПТ, кадастровые работы и работы по установлению земельных отношений 0,4 кВ | Затраты на разработку и утверждение ДПТ ВЛ (КЛ) по границам земельного участка | 2КЛ-0,4 кВ | нд | П | 2029 | 0.4 | КЛ, протяженность 1,2-3,9 км | Распоряжение АО "ЛОЭСК" | № 00/74-1 от 21.04.2026 | Ленинградская обл. | 1 | 1 | 1 | 0.02 | 1 км по трассе | П9-61-2 | 317.71 | 1 | 6.3542 | нд
1.2.2.1. | Реконструкция КЛ-0,4 кВ от ТП-76 до Урицкого 22б, ТП-61 до ул. Леонова 16 протяженностью 0,225 км в г. Гатчина ЛО | O_28-2-06-0-01-04-0-0035 | проектные и изыскательские работы, разработка и утверждение ДПТ, кадастровые работы и работы по установлению земельных отношений 0,4 кВ | Затраты на проектно-изыскательские работы для КЛ | 2КЛ-0,4 кВ | нд | П | 2029 | 0.4 | нд | Распоряжение АО "ЛОЭСК" | № 00/74-1 от 21.04.2026 | Ленинградская обл. | 0.65 | 1 | 1 | 0.225 | 1 км по трассе | П5-01 | 866.6 | 1 | 126.7403 | нд
1.2.2.1. | Реконструкция КЛ-0,4 кВ от ТП-76 до Урицкого 22б, ТП-61 до ул. Леонова 16 протяженностью 0,225 км в г. Гатчина ЛО | O_28-2-06-0-01-04-0-0035 | нд | Итого объем финансовых потребностей по инвестиционному проекту, тыс. рублей | нд | нд | нд | нд | нд | нд | нд | нд | нд | нд | нд | нд | нд | нд | нд | нд | нд | 3324.7084 | нд
1.2.2.1. | Реконструкция КЛ-6кВ от РТП-52 (ф. 52-07, ф. 52-10, ф. 52-14, ф. 52-19, ф. 52-16) ориентировочной протяженностью 6,48 км в г. Никольское ЛО | O_26-1-10-0-01-04-0-0028 | КЛ 10 кВ | УНЦ КЛ 6 - 500 кВ (с алюминиевой жилой) | КЛ | нд | П | 2028 | 10 | сечение 240 мм2 | Распоряжение АО "ЛОЭСК" | № 00/239 от 22.04.2024 | Ленинградская обл. | 1 | 1 | 1 | 5.4 | 1 км по трассе | К1-08-2 | 4928 | 1.84 | 48964.608 | нд
1.2.2.1. | Реконструкция КЛ-6кВ от РТП-52 (ф. 52-07, ф. 52-10, ф. 52-14, ф. 52-19, ф. 52-16) ориентировочной протяженностью 6,48 км в г. Никольское ЛО | O_26-1-10-0-01-04-0-0028 | КЛ 10 кВ | УНЦ на устройство траншеи КЛ и восстановление благоустройства по трассе | КЛ | нд | П | 2028 | 10 | одна цепь с учетом восстановления газонов все субъекты РФ | Распоряжение АО "ЛОЭСК" | № 00/239 от 22.04.2024 | Ленинградская обл. | 1 | 1 | 1 | 5.4 | 1 км по трассе | Б2-02-3 | 4525.23 | 1 | 24436.242 | нд
1.2.2.1. | Реконструкция КЛ-6кВ от РТП-52 (ф. 52-07, ф. 52-10, ф. 52-14, ф. 52-19, ф. 52-16) ориентировочной протяженностью 6,48 км в г. Никольское ЛО | O_26-1-10-0-01-04-0-0028 | кабельные сооружения и устройство переходов при прокладке кабельной линии (КЛ, ВОК) 10 кВ | УНЦ выполнения специального перехода кабельной линии методом ГНБ | КЛ | нд | П | 2028 | 10 | диаметр трубы 160 кол-во труб 1 | Распоряжение АО "ЛОЭСК" | № 00/239 от 22.04.2024 | Ленинградская обл. | 1 | 1 | 1 | 1.08 | 1 км | Н1-02-1 | 34384.12 | 1.76 | 65357.3353 | нд
1.2.2.1. | Реконструкция КЛ-6кВ от РТП-52 (ф. 52-07, ф. 52-10, ф. 52-14, ф. 52-19, ф. 52-16) ориентировочной протяженностью 6,48 км в г. Никольское ЛО | O_26-1-10-0-01-04-0-0028 | проектные и изыскательские работы, разработка и утверждение ДПТ, кадастровые работы и работы по установлению земельных отношений 10 кВ | Затраты на разработку и утверждение ДПТ ВЛ (КЛ) по границам земельного участка | ВЛ (КЛ) | нд | П | 2028 | 10 | КЛ, протяженность 1,2-3,9 км | Распоряжение АО "ЛОЭСК" | № 00/239 от 22.04.2024 | Ленинградская обл. | 1 | 1 | 1 | 6.48 | 1 км по трассе | П9-61-2 | 317.71 | 1 | 2058.7608 | нд
1.2.2.1. | Реконструкция КЛ-6кВ от РТП-52 (ф. 52-07, ф. 52-10, ф. 52-14, ф. 52-19, ф. 52-16) ориентировочной протяженностью 6,48 км в г. Никольское ЛО | O_26-1-10-0-01-04-0-0028 | проектные и изыскательские работы, разработка и утверждение ДПТ, кадастровые работы и работы по установлению земельных отношений 10 кВ | Затраты на проектно-изыскательские работы для КЛ | КЛ | нд | П | 2028 | 10 | нд | Распоряжение АО "ЛОЭСК" | № 00/239 от 22.04.2024 | Ленинградская обл. | 0.65 | 1 | 1 | 6.48 | 1 км по трассе | П5-01 | 866.6 | 1 | 3650.1192 | нд
1.2.2.1. | Реконструкция КЛ-6кВ от РТП-52 (ф. 52-07, ф. 52-10, ф. 52-14, ф. 52-19, ф. 52-16) ориентировочной протяженностью 6,48 км в г. Никольское ЛО | O_26-1-10-0-01-04-0-0028 | нд | Итого объем финансовых потребностей по инвестиционному проекту, тыс. рублей | нд | нд | нд | нд | нд | нд | нд | нд | нд | нд | нд | нд | нд | нд | нд | нд | нд | 144467.0653 | нд
1.2.2.1. | Реконструкция ВЛ-10 кВ ф. 500-39 ориентировочной протяженностью 0,98 км в п. Красный Бор Тосненского р-на ЛО | O_26-1-10-0-01-04-0-0033 | ВЛ 10 кВ | УНЦ ВЛ 0,4 - 750 кВ на строительно-монтажные работы без опор и провода | ВЛ 0,4 - 750 кВ | нд | П | 2028 | 10 | одноцепная, все типы опор за исключением многогранных | Распоряжение АО "ЛОЭСК" | № 00/239 от 22.04.2024 | Ленинградская обл. | 1 | 1 | 1 | 0.53 | 1 км | Л1-02-1 | 1929.53 | 1.43 | 1462.3908 | нд
1.2.2.1. | Реконструкция ВЛ-10 кВ ф. 500-39 ориентировочной протяженностью 0,98 км в п. Красный Бор Тосненского р-на ЛО | O_26-1-10-0-01-04-0-0033 | ВЛ 10 кВ | УНЦ провода СИП ВЛ 0,4 - 35 кВ | ВЛ | нд | П | 2028 | 10 | 1 провод сечение фазного провода 120 мм2 СИП-3 | Распоряжение АО "ЛОЭСК" | № 00/239 от 22.04.2024 | Ленинградская обл. | 1 | 1 | 1 | 0.53 | 1 км | Л7-06-3 | 1599.54 | 1.04 | 881.6664 | нд
1.2.2.1. | Реконструкция ВЛ-10 кВ ф. 500-39 ориентировочной протяженностью 0,98 км в п. Красный Бор Тосненского р-на ЛО | O_26-1-10-0-01-04-0-0033 | ВЛ 10 кВ | УНЦ арматуры, крепления, защиты от перенапряжений ВЛ 0,4 - 35 кВ | ВЛ 0,4 - 35 кВ | нд | П | 2028 | 10 | Арматура и устройство крепления провода СИП | Распоряжение АО "ЛОЭСК" | № 00/239 от 22.04.2024 | Ленинградская обл. | 1 | 1 | 1 | 40 | 1 ед. | Л11-01 | 4.95 | 1.04 | 205.92 | нд
1.2.2.1. | Реконструкция ВЛ-10 кВ ф. 500-39 ориентировочной протяженностью 0,98 км в п. Красный Бор Тосненского р-на ЛО | O_26-1-10-0-01-04-0-0033 | ВЛ 10 кВ | УНЦ на демонтаж ВЛ 0,4 - 750 кВ | ВЛ | нд | П | 2028 | 10 | одна цепь | Распоряжение АО "ЛОЭСК" | № 00/239 от 22.04.2024 | Ленинградская обл. | 1 | 1 | 1 | 0.53 | 1 км | М2-02-1 | 484.33 | 1.96 | 503.122 | нд
1.2.2.1. | Реконструкция ВЛ-10 кВ ф. 500-39 ориентировочной протяженностью 0,98 км в п. Красный Бор Тосненского р-на ЛО | O_26-1-10-0-01-04-0-0033 | КЛ 10 кВ | УНЦ на устройство траншеи КЛ и восстановление благоустройства по трассе | КЛ | нд | П | 2028 | 10 | одна цепь с учетом восстановления газонов все субъекты РФ | Распоряжение АО "ЛОЭСК" | № 00/239 от 22.04.2024 | Ленинградская обл. | 1 | 1 | 1 | 0.45 | 1 км | Б2-02-3 | 4525.23 | 1 | 2036.3535 | нд
1.2.2.1. | Реконструкция ВЛ-10 кВ ф. 500-39 ориентировочной протяженностью 0,98 км в п. Красный Бор Тосненского р-на ЛО | O_26-1-10-0-01-04-0-0033 | КЛ 10 кВ | УНЦ КЛ 6 - 500 кВ (с алюминиевой жилой) | КЛ | нд | П | 2028 | 10 | сечение 240 мм2 | Распоряжение АО "ЛОЭСК" | № 00/239 от 22.04.2024 | Ленинградская обл. | 1 | 1 | 1 | 0.45 | 1 км | К1-08-2 | 4928 | 1.84 | 4080.384 | нд
1.2.2.1. | Реконструкция ВЛ-10 кВ ф. 500-39 ориентировочной протяженностью 0,98 км в п. Красный Бор Тосненского р-на ЛО | O_26-1-10-0-01-04-0-0033 | проектные и изыскательские работы, разработка и утверждение ДПТ, кадастровые работы и работы по установлению земельных отношений 10 кВ | Затраты на разработку и утверждение ДПТ ВЛ (КЛ) по границам земельного участка | ВЛ (КЛ) | нд | П | 2028 | 10 | КЛ, протяженность 1,2-3,9 км | Распоряжение АО "ЛОЭСК" | № 00/239 от 22.04.2024 | Ленинградская обл. | 1 | 1 | 1 | 0.98 | 1 км по трассе | П9-61-2 | 317.71 | 1 | 311.3558 | нд
1.2.2.1. | Реконструкция ВЛ-10 кВ ф. 500-39 ориентировочной протяженностью 0,98 км в п. Красный Бор Тосненского р-на ЛО | O_26-1-10-0-01-04-0-0033 | проектные и изыскательские работы, разработка и утверждение ДПТ, кадастровые работы и работы по установлению земельных отношений 10 кВ | Затраты на проектно-изыскательские работы по ВЛ | ВЛ | нд | П | 2028 | 10 | протяженность 2 км | Распоряжение АО "ЛОЭСК" | № 00/239 от 22.04.2024 | Ленинградская обл. | 0.75 | 1 | 1 | 1 | 1 ВЛ | П3-02 | 795.69 | 1 | 596.7675 | нд
1.2.2.1. | Реконструкция ВЛ-10 кВ ф. 500-39 ориентировочной протяженностью 0,98 км в п. Красный Бор Тосненского р-на ЛО | O_26-1-10-0-01-04-0-0033 | нд | Итого объем финансовых потребностей по инвестиционному проекту, тыс. рублей | нд | нд | нд | нд | нд | нд | нд | нд | нд | нд | нд | нд | нд | нд | нд | нд | нд | 10077.96 | нд
1.2.2.1. | Реконструкция КЛ 10кВ от РП-1 до ТП5 и КЛ 10кВ от РП-1 до ТП91 путем строительства кабельной перемычки 0,267 км в г. Луга ЛО | O_26-1-06-0-01-04-0-0055 | КЛ 10 кВ | УНЦ на устройство траншеи КЛ и восстановление благоустройства по трассе | КЛ | нд | П | 2028 | 10 | одна цепь с учетом восстановления газонов все субъекты РФ | Распоряжение АО "ЛОЭСК" | № 00/239 от 22.04.2024 | Ленинградская обл. | 1 | 1 | 1 | 0.1 | 1 км по трассе | Б2-02-3 | 4525.23 | 1 | 452.523 | нд
1.2.2.1. | Реконструкция КЛ 10кВ от РП-1 до ТП5 и КЛ 10кВ от РП-1 до ТП91 путем строительства кабельной перемычки 0,267 км в г. Луга ЛО | O_26-1-06-0-01-04-0-0055 | кабельные сооружения и устройство переходов при прокладке кабельной линии (КЛ, ВОК) 10 кВ | УНЦ выполнения специального перехода кабельной линии методом ГНБ | КЛ | нд | П | 2028 | 10 | диаметр трубы 110 кол-во труб 2 | Распоряжение АО "ЛОЭСК" | № 00/239 от 22.04.2024 | Ленинградская обл. | 1 | 1 | 1 | 0.167 | 1 км | Н1-01-2 | 34428.8 | 1.76 | 10119.3129 | нд
1.2.2.1. | Реконструкция КЛ 10кВ от РП-1 до ТП5 и КЛ 10кВ от РП-1 до ТП91 путем строительства кабельной перемычки 0,267 км в г. Луга ЛО | O_26-1-06-0-01-04-0-0055 | КЛ 10 кВ | УНЦ КЛ 6 - 500 кВ (с алюминиевой жилой) | КЛ | нд | П | 2028 | 10 | сечение 240 мм2 | Распоряжение АО "ЛОЭСК" | № 00/239 от 22.04.2024 | Ленинградская обл. | 1 | 1 | 1 | 0.267 | 1 км по трассе | К1-08-2 | 4928 | 1.84 | 2421.0278 | нд
1.2.2.1. | Реконструкция КЛ 10кВ от РП-1 до ТП5 и КЛ 10кВ от РП-1 до ТП91 путем строительства кабельной перемычки 0,267 км в г. Луга ЛО | O_26-1-06-0-01-04-0-0055 | проектные и изыскательские работы, разработка и утверждение ДПТ, кадастровые работы и работы по установлению земельных отношений 10 кВ | Затраты на разработку и утверждение ДПТ ВЛ (КЛ) по границам земельного участка | ВЛ (КЛ) | нд | П | 2028 | 10 | КЛ, протяженность 1,2-3,9 км | Распоряжение АО "ЛОЭСК" | № 00/239 от 22.04.2024 | Ленинградская обл. | 1 | 1 | 1 | 0.267 | 1 км по трассе | П9-61-2 | 317.71 | 1 | 84.8286 | нд
1.2.2.1. | Реконструкция КЛ 10кВ от РП-1 до ТП5 и КЛ 10кВ от РП-1 до ТП91 путем строительства кабельной перемычки 0,267 км в г. Луга ЛО | O_26-1-06-0-01-04-0-0055 | проектные и изыскательские работы, разработка и утверждение ДПТ, кадастровые работы и работы по установлению земельных отношений 10 кВ | Затраты на проектно-изыскательские работы для КЛ | КЛ | нд | П | 2028 | 10 | нд | Распоряжение АО "ЛОЭСК" | № 00/239 от 22.04.2024 | Ленинградская обл. | 0.65 | 1 | 1 | 0.267 | 1 км по трассе | П5-01 | 866.6 | 1 | 150.3984 | нд
1.2.2.1. | Реконструкция КЛ 10кВ от РП-1 до ТП5 и КЛ 10кВ от РП-1 до ТП91 путем строительства кабельной перемычки 0,267 км в г. Луга ЛО | O_26-1-06-0-01-04-0-0055 | нд | Итого объем финансовых потребностей по инвестиционному проекту, тыс. рублей | нд | нд | нд | нд | нд | нд | нд | нд | нд | нд | нд | нд | нд | нд | нд | нд | нд | 13228.0907 | нд
1.2.2.1. | Реконструкция ВЛ 10 кВ от опоры № 17 до опоры № 34 ТП 80 - ТП 83 протяженностью 0,85 км в г. Луга ЛО | O_28-1-06-0-01-04-0-0026 | ВЛ 10 кВ | УНЦ опор ВЛ 0,4 - 750 кВ | ВЛ | нд | П | 2029 | 10 | одноцепная, все типы опор за исключением многогранных | Распоряжение АО "ЛОЭСК" | № 00/239 от 22.04.2024 | Ленинградская обл. | 1 | 1 | 1 | 0.85 | 1 км | Л3-02-1 | 1262.83 | 1.02 | 1094.8736 | нд
1.2.2.1. | Реконструкция ВЛ 10 кВ от опоры № 17 до опоры № 34 ТП 80 - ТП 83 протяженностью 0,85 км в г. Луга ЛО | O_28-1-06-0-01-04-0-0026 | ВЛ 10 кВ | УНЦ провода СИП ВЛ 0,4 - 35 кВ | ВЛ | нд | П | 2029 | 10 | 1 провод сечение фазного провода 95 мм2 СИП-3 | Распоряжение АО "ЛОЭСК" | № 00/239 от 22.04.2024 | Ленинградская обл. | 1 | 1 | 1 | 2.55 | 1 км | Л7-05-3 | 1562.5 | 1.04 | 4143.75 | нд
1.2.2.1. | Реконструкция ВЛ 10 кВ от опоры № 17 до опоры № 34 ТП 80 - ТП 83 протяженностью 0,85 км в г. Луга ЛО | O_28-1-06-0-01-04-0-0026 | ВЛ 10 кВ | УНЦ арматуры, крепления, защиты от перенапряжений ВЛ 0,4 - 35 кВ | ВЛ 0,4 - 35 кВ | нд | П | 2029 | 10 | Арматура и устройство крепления провода СИП | Распоряжение АО "ЛОЭСК" | № 00/239 от 22.04.2024 | Ленинградская обл. | 1 | 1 | 1 | 18 | 1 ед. | Л11-01 | 4.95 | 1.04 | 92.664 | нд
1.2.2.1. | Реконструкция ВЛ 10 кВ от опоры № 17 до опоры № 34 ТП 80 - ТП 83 протяженностью 0,85 км в г. Луга ЛО | O_28-1-06-0-01-04-0-0026 | ВЛ 10 кВ | УНЦ на демонтаж ВЛ 0,4 - 750 кВ | ВЛ | нд | П | 2029 | 10 | две цепи | Распоряжение АО "ЛОЭСК" | № 00/239 от 22.04.2024 | Ленинградская обл. | 1 | 1 | 1 | 0.85 | 1 км | М2-02-2 | 603.28 | 1.96 | 1005.0645 | нд
1.2.2.1. | Реконструкция ВЛ 10 кВ от опоры № 17 до опоры № 34 ТП 80 - ТП 83 протяженностью 0,85 км в г. Луга ЛО | O_28-1-06-0-01-04-0-0026 | ВЛ 10 кВ | УНЦ на трелевку хлыстов древесины при вырубке (расширении) просеки ВЛ | ВЛ | нд | П | 2029 | 10 | нд | Распоряжение АО "ЛОЭСК" | № 00/239 от 22.04.2024 | Ленинградская обл. | 1 | 1 | 1 | 8 | 100 м | М4-01 | 11.91 | 1.96 | 186.7488 | нд
1.2.2.1. | Реконструкция ВЛ 10 кВ от опоры № 17 до опоры № 34 ТП 80 - ТП 83 протяженностью 0,85 км в г. Луга ЛО | O_28-1-06-0-01-04-0-0026 | проектные и изыскательские работы, разработка и утверждение ДПТ, кадастровые работы и работы по установлению земельных отношений 10 кВ | Затраты на проектно-изыскательские работы по ВЛ | ВЛ | нд | П | 2029 | 10 | протяженность 2 км | Распоряжение АО "ЛОЭСК" | № 00/239 от 22.04.2024 | Ленинградская обл. | 0.75 | 1 | 1 | 1 | 1 ВЛ | П3-02 | 795.69 | 1 | 596.7675 | нд
1.2.2.1. | Реконструкция ВЛ 10 кВ от опоры № 17 до опоры № 34 ТП 80 - ТП 83 протяженностью 0,85 км в г. Луга ЛО | O_28-1-06-0-01-04-0-0026 | проектные и изыскательские работы, разработка и утверждение ДПТ, кадастровые работы и работы по установлению земельных отношений 10 кВ | Затраты на разработку и утверждение ДПТ ВЛ (КЛ) по границам земельного участка | ВЛ (КЛ) | нд | П | 2029 | 10 | ВЛ, протяженность 1,9 км | Распоряжение АО "ЛОЭСК" | № 00/239 от 22.04.2024 | Ленинградская обл. | 1 | 1 | 1 | 0.85 | 1 км по трассе | П9-09-2 | 256.72 | 1 | 218.212 | нд
1.2.2.1. | Реконструкция ВЛ 10 кВ от опоры № 17 до опоры № 34 ТП 80 - ТП 83 протяженностью 0,85 км в г. Луга ЛО | O_28-1-06-0-01-04-0-0026 | ВЛ 10 кВ | УНЦ ВЛ 0,4 - 750 кВ на строительно-монтажные работы без опор и провода | ВЛ 0,4 - 750 кВ | нд | П | 2029 | 10 | одноцепная, все типы опор за исключением многогранных | Распоряжение АО "ЛОЭСК" | № 00/239 от 22.04.2024 | Ленинградская обл. | 1 | 1 | 1 | 0.85 | 1 км | Л1-02-1 | 1929.53 | 1.43 | 2345.3437 | нд
1.2.2.1. | Реконструкция ВЛ 10 кВ от опоры № 17 до опоры № 34 ТП 80 - ТП 83 протяженностью 0,85 км в г. Луга ЛО | O_28-1-06-0-01-04-0-0026 | нд | Итого объем финансовых потребностей по инвестиционному проекту, тыс. рублей | нд | нд | нд | нд | нд | нд | нд | нд | нд | нд | нд | нд | нд | нд | нд | нд | нд | 9683.4241 | нд
1.2.2.1. | Реконструкция КЛ-10кВ от ТП-715, РТП-10кВ, КЛ-10кВ от РП-1, ТП-723 протяженностью 0,29 км в г. Ивангород ЛО | O_27-1-08-0-01-04-0-0027 | КТП, ТП, РП, РТП, СП, ячейка выключателя РП (СП, ТП, РТП) 10 кВ | УНЦ здания РП (СП, РТП, ТП) блочного типа 6 - 20 кВ | РП (СП, РТП, ТП) | нд | П | 2028 | 10 | нд | Распоряжение АО "ЛОЭСК" | № 00/239 от 22.04.2024 | Ленинградская обл. | 1 | 1 | 1 | 2 | 1 ед. | Э4-01 | 2968.29 | 1.76 | 10448.3808 | нд
1.2.2.1. | Реконструкция КЛ-10кВ от ТП-715, РТП-10кВ, КЛ-10кВ от РП-1, ТП-723 протяженностью 0,29 км в г. Ивангород ЛО | O_27-1-08-0-01-04-0-0027 | КТП, ТП, РП, РТП, СП, ячейка выключателя РП (СП, ТП, РТП) 10 кВ | УНЦ ячейки выключателя РП (СП, ТП, РТП) 6 - 20 кВ | РП (СП, ТП, РТП) 6 - 20 кВ | нд | П | 2028 | 10 | номинальный ток 1000 А номинальный ток отключения 31,5 кА | Распоряжение АО "ЛОЭСК" | № 00/239 от 22.04.2024 | Ленинградская обл. | 1 | 1 | 1 | 11 | 1 ячейка | В8-01-3 | 1525.15 | 1.51 | 25332.7415 | нд
1.2.2.1. | Реконструкция КЛ-10кВ от ТП-715, РТП-10кВ, КЛ-10кВ от РП-1, ТП-723 протяженностью 0,29 км в г. Ивангород ЛО | O_27-1-08-0-01-04-0-0027 | проектные и изыскательские работы, разработка и утверждение ДПТ, кадастровые работы и работы по установлению земельных отношений 10 кВ | Затраты на проектно-изыскательские работы для отдельных элементов электрических сетей | ТП | нд | П | 2028 | 10 | Затраты по УНЦ от 11 до 21 млн руб. | Распоряжение АО "ЛОЭСК" | № 00/239 от 22.04.2024 | Ленинградская обл. | 1 | 1 | 1 | 1 | 1 объект | П6-08 | 2127.51 | 1 | 2127.51 | нд
1.2.2.1. | Реконструкция КЛ-10кВ от ТП-715, РТП-10кВ, КЛ-10кВ от РП-1, ТП-723 протяженностью 0,29 км в г. Ивангород ЛО | O_27-1-08-0-01-04-0-0027 | КЛ 10 кВ | УНЦ КЛ 6 - 500 кВ (с алюминиевой жилой) | КЛ | нд | П | 2028 | 10 | сечение 120 мм2 | Распоряжение АО "ЛОЭСК" | № 00/239 от 22.04.2024 | Ленинградская обл. | 1 | 1 | 1 | 0.29 | 1 км по трассе | К1-05-2 | 3411.85 | 1.84 | 1820.5632 | нд
1.2.2.1. | Реконструкция КЛ-10кВ от ТП-715, РТП-10кВ, КЛ-10кВ от РП-1, ТП-723 протяженностью 0,29 км в г. Ивангород ЛО | O_27-1-08-0-01-04-0-0027 | КЛ 10 кВ | УНЦ на устройство траншеи КЛ и восстановление благоустройства по трассе | КЛ | нд | П | 2028 | 10 | одна цепь с учетом восстановления газонов все субъекты РФ | Распоряжение АО "ЛОЭСК" | № 00/239 от 22.04.2024 | Ленинградская обл. | 1 | 1 | 1 | 0.29 | 1 км по трассе | Б2-02-3 | 4525.23 | 1 | 1312.3167 | нд
1.2.2.1. | Реконструкция КЛ-10кВ от ТП-715, РТП-10кВ, КЛ-10кВ от РП-1, ТП-723 протяженностью 0,29 км в г. Ивангород ЛО | O_27-1-08-0-01-04-0-0027 | КЛ 10 кВ | УНЦ на восстановление дорожного покрытия при прокладке кабельной линии (для всех субъектов Российской Федерации) | КЛ | нд | П | 2028 | 10 | Проезжая часть | Распоряжение АО "ЛОЭСК" | № 00/239 от 22.04.2024 | Ленинградская обл. | 1 | 1 | 1 | 60 | 1 м2 | Б4-02 | 4.4 | 1 | 264 | нд
1.2.2.1. | Реконструкция КЛ-10кВ от ТП-715, РТП-10кВ, КЛ-10кВ от РП-1, ТП-723 протяженностью 0,29 км в г. Ивангород ЛО | O_27-1-08-0-01-04-0-0027 | РЗА, система оперативного постоянного тока и собственных нужд ПС, сети связи 10 кВ | УНЦ РЗА и прочие шкафы (панели) | ТП | нд | П | 2028 | 10 | Прочие шкафы (панели) | Распоряжение АО "ЛОЭСК" | № 00/239 от 22.04.2024 | Ленинградская обл. | 1 | 1 | 1 | 2 | 1 ед. | И12-06 | 262.53 | 1.73 | 908.3538 | нд
1.2.2.1. | Реконструкция КЛ-10кВ от ТП-715, РТП-10кВ, КЛ-10кВ от РП-1, ТП-723 протяженностью 0,29 км в г. Ивангород ЛО | O_27-1-08-0-01-04-0-0027 | проектные и изыскательские работы, разработка и утверждение ДПТ, кадастровые работы и работы по установлению земельных отношений 10 кВ | Затраты на проектно-изыскательские работы для КЛ | КЛ | нд | П | 2028 | 10 | нд | Распоряжение АО "ЛОЭСК" | № 00/239 от 22.04.2024 | Ленинградская обл. | 0.65 | 1 | 1 | 0.29 | 1 км по трассе | П5-01 | 866.6 | 1 | 163.3541 | нд
1.2.2.1. | Реконструкция КЛ-10кВ от ТП-715, РТП-10кВ, КЛ-10кВ от РП-1, ТП-723 протяженностью 0,29 км в г. Ивангород ЛО | O_27-1-08-0-01-04-0-0027 | нд | Итого объем финансовых потребностей по инвестиционному проекту, тыс. рублей | нд | нд | нд | нд | нд | нд | нд | нд | нд | нд | нд | нд | нд | нд | нд | нд | нд | 42377.2201 | нд
1.2.2.1. | Реконструкция ВЛ-10 кВ ф.169-101 протяженностью 0,2 км с установкой РУ-10 кВ – 1 шт. в г. Сосновый Бор ЛО | O_28-1-08-0-01-04-0-0038 | КТП, ТП, РП, РТП, СП, ячейка выключателя РП (СП, ТП, РТП) 10 кВ | УНЦ здания РП (СП, РТП, ТП) блочного типа 6 - 20 кВ | РП (СП, РТП, ТП) | нд | П | 2029 | 10 | нд | Распоряжение АО "ЛОЭСК" | № 00/239 от 22.04.2024 | Ленинградская обл. | 1 | 1 | 1 | 1 | 1 ед. | Э4-01 | 2968.29 | 1.76 | 5224.1904 | нд
1.2.2.1. | Реконструкция ВЛ-10 кВ ф.169-101 протяженностью 0,2 км с установкой РУ-10 кВ – 1 шт. в г. Сосновый Бор ЛО | O_28-1-08-0-01-04-0-0038 | КТП, ТП, РП, РТП, СП, ячейка выключателя РП (СП, ТП, РТП) 10 кВ | УНЦ ячейки выключателя РП (СП, ТП, РТП) 6 - 20 кВ | РП (СП, ТП, РТП) 6 - 20 кВ | нд | П | 2029 | 10 | номинальный ток 1000 А номинальный ток отключения 31,5 кА | Распоряжение АО "ЛОЭСК" | № 00/239 от 22.04.2024 | Ленинградская обл. | 1 | 1 | 1 | 4 | 1 ячейка | В8-01-3 | 1525.15 | 1.51 | 9211.906 | нд
1.2.2.1. | Реконструкция ВЛ-10 кВ ф.169-101 протяженностью 0,2 км с установкой РУ-10 кВ – 1 шт. в г. Сосновый Бор ЛО | O_28-1-08-0-01-04-0-0038 | проектные и изыскательские работы, разработка и утверждение ДПТ, кадастровые работы и работы по установлению земельных отношений 10 кВ | Затраты на проектно-изыскательские работы для отдельных элементов электрических сетей | ТП | нд | П | 2029 | 10 | Затраты по УНЦ от 6 до 11 млн руб. | Распоряжение АО "ЛОЭСК" | № 00/239 от 22.04.2024 | Ленинградская обл. | 1 | 1 | 1 | 1 | 1 объект | П6-07 | 709.17 | 1 | 709.17 | нд
1.2.2.1. | Реконструкция ВЛ-10 кВ ф.169-101 протяженностью 0,2 км с установкой РУ-10 кВ – 1 шт. в г. Сосновый Бор ЛО | O_28-1-08-0-01-04-0-0038 | ВЛ 10 кВ | УНЦ ВЛ 0,4 - 750 кВ на строительно-монтажные работы без опор и провода | ВЛ 0,4 - 750 кВ | нд | П | 2029 | 10 | одноцепная, все типы опор за исключением многогранных | Распоряжение АО "ЛОЭСК" | № 00/239 от 22.04.2024 | Ленинградская обл. | 1.2 | 1 | 1 | 0.2 | 1 км | Л1-02-1 | 1929.53 | 1.43 | 662.2147 | нд
1.2.2.1. | Реконструкция ВЛ-10 кВ ф.169-101 протяженностью 0,2 км с установкой РУ-10 кВ – 1 шт. в г. Сосновый Бор ЛО | O_28-1-08-0-01-04-0-0038 | ВЛ 10 кВ | УНЦ провода СИП ВЛ 0,4 - 35 кВ | ВЛ | нд | П | 2029 | 10 | 1 провод сечение фазного провода 95 мм2 СИП-3 | Распоряжение АО "ЛОЭСК" | № 00/239 от 22.04.2024 | Ленинградская обл. | 1 | 1 | 1 | 0.6 | 1 км | Л7-05-3 | 1562.5 | 1.04 | 975 | нд
1.2.2.1. | Реконструкция ВЛ-10 кВ ф.169-101 протяженностью 0,2 км с установкой РУ-10 кВ – 1 шт. в г. Сосновый Бор ЛО | O_28-1-08-0-01-04-0-0038 | ВЛ 10 кВ | УНЦ на демонтаж ВЛ 0,4 - 750 кВ | ВЛ | нд | П | 2029 | 10 | одна цепь | Распоряжение АО "ЛОЭСК" | № 00/239 от 22.04.2024 | Ленинградская обл. | 1 | 1 | 1 | 0.2 | 1 км | М2-02-1 | 484.33 | 1.96 | 189.8574 | нд
1.2.2.1. | Реконструкция ВЛ-10 кВ ф.169-101 протяженностью 0,2 км с установкой РУ-10 кВ – 1 шт. в г. Сосновый Бор ЛО | O_28-1-08-0-01-04-0-0038 | РЗА, система оперативного постоянного тока и собственных нужд ПС, сети связи 10 кВ | УНЦ РЗА и прочие шкафы (панели) | ТП | нд | П | 2029 | 10 | Прочие устройства (аппаратура) | Распоряжение АО "ЛОЭСК" | № 00/239 от 22.04.2024 | Ленинградская обл. | 1 | 1 | 1 | 4 | 1 ед. | И12-08 | 85.79 | 1.73 | 593.6668 | нд
1.2.2.1. | Реконструкция ВЛ-10 кВ ф.169-101 протяженностью 0,2 км с установкой РУ-10 кВ – 1 шт. в г. Сосновый Бор ЛО | O_28-1-08-0-01-04-0-0038 | проектные и изыскательские работы, разработка и утверждение ДПТ, кадастровые работы и работы по установлению земельных отношений 10 кВ | Затраты на проектно-изыскательские работы по ВЛ | ВЛ | нд | П | 2029 | 10 | протяженность 2 км | Распоряжение АО "ЛОЭСК" | № 00/239 от 22.04.2024 | Ленинградская обл. | 0.75 | 1 | 1 | 1 | 1 ВЛ | П3-02 | 795.69 | 1 | 596.7675 | нд
1.2.2.1. | Реконструкция ВЛ-10 кВ ф.169-101 протяженностью 0,2 км с установкой РУ-10 кВ – 1 шт. в г. Сосновый Бор ЛО | O_28-1-08-0-01-04-0-0038 | нд | Итого объем финансовых потребностей по инвестиционному проекту, тыс. рублей | нд | нд | нд | нд | нд | нд | нд | нд | нд | нд | нд | нд | нд | нд | нд | нд | нд | 18162.7728 | нд
1.2.2.1. | Реконструкция КЛ-10 кВ от ПС-525 до КРУН-52 со строительством РП-10 кВ (24 ячейки) и КЛ-10кВ протяженностью 7,3 км д. Кальтино Всеволожского р-на ЛО | O_27-1-17-0-01-04-0-0030 | КТП, ТП, РП, РТП, СП, ячейка выключателя РП (СП, ТП, РТП) 10 кВ | УНЦ ячейки выключателя РП (СП, ТП, РТП) 6 - 20 кВ | РП (СП, ТП, РТП) 6 - 20 кВ | нд | П | 2028 | 10 | номинальный ток 1000 А номинальный ток отключения 31,5 кА | Распоряжение АО "ЛОЭСК" | № 00/239 от 22.04.2024 | Ленинградская обл. | 1 | 1 | 1 | 24 | 1 ячейка | В8-01-3 | 1525.15 | 1.51 | 55271.436 | нд
1.2.2.1. | Реконструкция КЛ-10 кВ от ПС-525 до КРУН-52 со строительством РП-10 кВ (24 ячейки) и КЛ-10кВ протяженностью 7,3 км д. Кальтино Всеволожского р-на ЛО | O_27-1-17-0-01-04-0-0030 | КТП, ТП, РП, РТП, СП, ячейка выключателя РП (СП, ТП, РТП) 10 кВ | УНЦ здания РП (СП, РТП, ТП) блочного типа 6 - 20 кВ | РП (СП, РТП, ТП) | нд | П | 2028 | 10 | нд | Распоряжение АО "ЛОЭСК" | № 00/239 от 22.04.2024 | Ленинградская обл. | 1 | 1 | 1 | 4 | 1 ед. | Э4-01 | 2968.29 | 1.76 | 20896.7616 | нд
1.2.2.1. | Реконструкция КЛ-10 кВ от ПС-525 до КРУН-52 со строительством РП-10 кВ (24 ячейки) и КЛ-10кВ протяженностью 7,3 км д. Кальтино Всеволожского р-на ЛО | O_27-1-17-0-01-04-0-0030 | КЛ 10 кВ | УНЦ КЛ 6 - 500 кВ (с алюминиевой жилой) | КЛ | нд | П | 2028 | 10 | сечение 240 мм2 | Распоряжение АО "ЛОЭСК" | № 00/239 от 22.04.2024 | Ленинградская обл. | 1 | 1 | 1 | 1.64 | км | К1-08-2 | 4928 | 1.84 | 14870.7328 | нд
1.2.2.1. | Реконструкция КЛ-10 кВ от ПС-525 до КРУН-52 со строительством РП-10 кВ (24 ячейки) и КЛ-10кВ протяженностью 7,3 км д. Кальтино Всеволожского р-на ЛО | O_27-1-17-0-01-04-0-0030 | КЛ 10 кВ | УНЦ КЛ 6 - 500 кВ (с алюминиевой жилой) | КЛ | нд | П | 2028 | 10 | сечение 630 мм2 | Распоряжение АО "ЛОЭСК" | № 00/239 от 22.04.2024 | Ленинградская обл. | 1 | 1 | 1 | 5.66 | км | К1-12-2 | 7181.1 | 1.84 | 74786.8478 | нд
1.2.2.1. | Реконструкция КЛ-10 кВ от ПС-525 до КРУН-52 со строительством РП-10 кВ (24 ячейки) и КЛ-10кВ протяженностью 7,3 км д. Кальтино Всеволожского р-на ЛО | O_27-1-17-0-01-04-0-0030 | КЛ 10 кВ | УНЦ на устройство траншеи КЛ и восстановление благоустройства по трассе | КЛ | нд | П | 2028 | 10 | две цепи с учетом восстановления газонов все субъекты РФ | Распоряжение АО "ЛОЭСК" | № 00/239 от 22.04.2024 | Ленинградская обл. | 1 | 1 | 1 | 2.95 | км | Б2-02-4 | 5258.19 | 1 | 15511.6605 | нд
1.2.2.1. | Реконструкция КЛ-10 кВ от ПС-525 до КРУН-52 со строительством РП-10 кВ (24 ячейки) и КЛ-10кВ протяженностью 7,3 км д. Кальтино Всеволожского р-на ЛО | O_27-1-17-0-01-04-0-0030 | кабельные сооружения и устройство переходов при прокладке кабельной линии (КЛ, ВОК) 10 кВ | УНЦ выполнения специального перехода кабельной линии методом ГНБ | КЛ | нд | П | 2028 | 10 | диаметр трубы 225 кол-во труб 4 | Распоряжение АО "ЛОЭСК" | № 00/239 от 22.04.2024 | Ленинградская обл. | 1 | 1 | 1 | 0.7 | км | Н1-03-4 | 145738.25 | 1.76 | 179549.524 | нд
1.2.2.1. | Реконструкция КЛ-10 кВ от ПС-525 до КРУН-52 со строительством РП-10 кВ (24 ячейки) и КЛ-10кВ протяженностью 7,3 км д. Кальтино Всеволожского р-на ЛО | O_27-1-17-0-01-04-0-0030 | проектные и изыскательские работы, разработка и утверждение ДПТ, кадастровые работы и работы по установлению земельных отношений 10 кВ | Затраты на проектно-изыскательские работы для отдельных элементов электрических сетей | ТП | нд | П | 2028 | 10 | Затраты по УНЦ от 21 до 51 млн руб. | Распоряжение АО "ЛОЭСК" | № 00/239 от 22.04.2024 | Ленинградская обл. | 1 | 1 | 1 | 1 | 1 объект | П6-09 | 4255.01 | 1 | 4255.01 | нд
1.2.2.1. | Реконструкция КЛ-10 кВ от ПС-525 до КРУН-52 со строительством РП-10 кВ (24 ячейки) и КЛ-10кВ протяженностью 7,3 км д. Кальтино Всеволожского р-на ЛО | O_27-1-17-0-01-04-0-0030 | проектные и изыскательские работы, разработка и утверждение ДПТ, кадастровые работы и работы по установлению земельных отношений 10 кВ | Затраты на проектно-изыскательские работы для КЛ | КЛ | нд | П | 2028 | 10 | нд | Распоряжение АО "ЛОЭСК" | № 00/239 от 22.04.2024 | Ленинградская обл. | 0.65 | 1 | 1 | 3.65 | 1 км по трассе | П5-01 | 866.6 | 1 | 2056.0085 | нд
1.2.2.1. | Реконструкция КЛ-10 кВ от ПС-525 до КРУН-52 со строительством РП-10 кВ (24 ячейки) и КЛ-10кВ протяженностью 7,3 км д. Кальтино Всеволожского р-на ЛО | O_27-1-17-0-01-04-0-0030 | нд | Итого объем финансовых потребностей по инвестиционному проекту, тыс. рублей | нд | нд | нд | нд | нд | нд | нд | нд | нд | нд | нд | нд | нд | нд | нд | нд | нд | 367197.9812 | нд
1.2.2.1. | Реконструкция ВЛ 0,4 кВ от ТП 29 Л-2 путем монтажа второй цепи по существующим опорам до опоры № 37 протяженностью 0,35 км в г. Волхов ЛО | O_26-1-20-0-01-04-0-0057 | ВЛ 0,4 кВ | УНЦ ВЛ 0,4 - 750 кВ на строительно-монтажные работы без опор и провода | ВЛ 0,4 - 750 кВ | нд | П | 2028 | 0.4 | одноцепная, все типы опор за исключением многогранных | Распоряжение АО "ЛОЭСК" | № 00/239 от 22.04.2024 | Ленинградская обл. | 1 | 1 | 1 | 0.35 | 1 км | Л1-01-1 | 963.68 | 1.56 | 526.1693 | нд
1.2.2.1. | Реконструкция ВЛ 0,4 кВ от ТП 29 Л-2 путем монтажа второй цепи по существующим опорам до опоры № 37 протяженностью 0,35 км в г. Волхов ЛО | O_26-1-20-0-01-04-0-0057 | ВЛ 0,4 кВ | УНЦ провода СИП ВЛ 0,4 - 35 кВ | ВЛ | нд | П | 2028 | 0.4 | 3 провода сечение фазного провода 95 мм2 сечение нулевого провода 95 СИП-2 | Распоряжение АО "ЛОЭСК" | № 00/239 от 22.04.2024 | Ленинградская обл. | 1 | 1 | 1 | 0.35 | 1 км | Л7-27-2 | 790.09 | 1.04 | 287.5928 | нд
1.2.2.1. | Реконструкция ВЛ 0,4 кВ от ТП 29 Л-2 путем монтажа второй цепи по существующим опорам до опоры № 37 протяженностью 0,35 км в г. Волхов ЛО | O_26-1-20-0-01-04-0-0057 | ВЛ 0,4 кВ | УНЦ арматуры, крепления, защиты от перенапряжений ВЛ 0,4 - 35 кВ | ВЛ 0,4 - 35 кВ | нд | П | 2028 | 0.4 | Устройство защиты от перенапряжений ВЛ 0,4 кВ | Распоряжение АО "ЛОЭСК" | № 00/239 от 22.04.2024 | Ленинградская обл. | 1 | 1 | 1 | 8 | 1 ед. | Л11-02 | 5.72 | 1.04 | 47.5904 | нд
1.2.2.1. | Реконструкция ВЛ 0,4 кВ от ТП 29 Л-2 путем монтажа второй цепи по существующим опорам до опоры № 37 протяженностью 0,35 км в г. Волхов ЛО | O_26-1-20-0-01-04-0-0057 | проектные и изыскательские работы, разработка и утверждение ДПТ, кадастровые работы и работы по установлению земельных отношений 0,4 кВ | Затраты на проектно-изыскательские работы по ВЛ | ВЛ | нд | П | 2028 | 0.4 | протяженность 1 км | Распоряжение АО "ЛОЭСК" | № 00/239 от 22.04.2024 | Ленинградская обл. | 0.75 | 1 | 1 | 1 | 1 ВЛ | П3-01 | 234.03 | 1 | 175.5225 | нд
1.2.2.1. | Реконструкция ВЛ 0,4 кВ от ТП 29 Л-2 путем монтажа второй цепи по существующим опорам до опоры № 37 протяженностью 0,35 км в г. Волхов ЛО | O_26-1-20-0-01-04-0-0057 | нд | Итого объем финансовых потребностей по инвестиционному проекту, тыс. рублей | нд | нд | нд | нд | нд | нд | нд | нд | нд | нд | нд | нд | нд | нд | нд | нд | нд | 1036.8749 | нд
1.2.2.1. | Реконструкция КЛ 10кВ в части перевода нагрузки РТП290 с РТП250 на РТП280 и нагрузки РТП2181 с РТП220 на РТП230 ориентировочной длиной 12,6 км в ЛО | O_25-1-17-0-01-04-0-0036 | КЛ 10 кВ | УНЦ КЛ 6 - 500 кВ (с алюминиевой жилой) | КЛ | нд | П | 2028 | 10 | сечение 300 мм2 | Распоряжение АО "ЛОЭСК" | № 00/239 от 22.04.2024 | Ленинградская обл. | 1 | 1 | 1 | 0.6 | 1 км | К1-09-2 | 5275.93 | 1.84 | 5824.6267 | нд
1.2.2.1. | Реконструкция КЛ 10кВ в части перевода нагрузки РТП290 с РТП250 на РТП280 и нагрузки РТП2181 с РТП220 на РТП230 ориентировочной длиной 12,6 км в ЛО | O_25-1-17-0-01-04-0-0036 | КЛ 10 кВ | УНЦ КЛ 6 - 500 кВ (с алюминиевой жилой) | КЛ | нд | П | 2028 | 10 | сечение 630 мм2 | Распоряжение АО "ЛОЭСК" | № 00/239 от 22.04.2024 | Ленинградская обл. | 1 | 1 | 1 | 12 | 1 км | К1-12-2 | 7181.1 | 1.84 | 158558.688 | нд
1.2.2.1. | Реконструкция КЛ 10кВ в части перевода нагрузки РТП290 с РТП250 на РТП280 и нагрузки РТП2181 с РТП220 на РТП230 ориентировочной длиной 12,6 км в ЛО | O_25-1-17-0-01-04-0-0036 | КЛ 10 кВ | УНЦ на устройство траншеи КЛ с укладкой труб и восстановление благоустройства по трассе | КЛ | нд | П | 2028 | 10 | две цепи благоустройство по трассе с учетом восстановления газонов все субъекты РФ | Распоряжение АО "ЛОЭСК" | № 00/239 от 22.04.2024 | Ленинградская обл. | 1 | 1 | 1 | 6.3 | 1 км по трассе | Б2.1-02-4 | 8339.6 | 1 | 52539.48 | нд
1.2.2.1. | Реконструкция КЛ 10кВ в части перевода нагрузки РТП290 с РТП250 на РТП280 и нагрузки РТП2181 с РТП220 на РТП230 ориентировочной длиной 12,6 км в ЛО | O_25-1-17-0-01-04-0-0036 | кабельные сооружения и устройство переходов при прокладке кабельной линии (КЛ, ВОК) 10 кВ | УНЦ выполнения специального перехода кабельной линии методом ГНБ | КЛ | нд | П | 2028 | 10 | диаметр трубы 160 кол-во труб 3 | Распоряжение АО "ЛОЭСК" | № 00/239 от 22.04.2024 | Ленинградская обл. | 1 | 1 | 1 | 5.3 | 1 км | Н1-02-3 | 87943.56 | 1.76 | 820337.5277 | нд
1.2.2.1. | Реконструкция КЛ 10кВ в части перевода нагрузки РТП290 с РТП250 на РТП280 и нагрузки РТП2181 с РТП220 на РТП230 ориентировочной длиной 12,6 км в ЛО | O_25-1-17-0-01-04-0-0036 | проектные и изыскательские работы, разработка и утверждение ДПТ, кадастровые работы и работы по установлению земельных отношений 10 кВ | Затраты на проектно-изыскательские работы для КЛ | КЛ | нд | П | 2028 | 10 | нд | Распоряжение АО "ЛОЭСК" | № 00/239 от 22.04.2024 | Ленинградская обл. | 0.65 | 1 | 1 | 6.3 | 1 км по трассе | П5-01 | 866.6 | 1 | 3548.727 | нд
1.2.2.1. | Реконструкция КЛ 10кВ в части перевода нагрузки РТП290 с РТП250 на РТП280 и нагрузки РТП2181 с РТП220 на РТП230 ориентировочной длиной 12,6 км в ЛО | O_25-1-17-0-01-04-0-0036 | КТП, ТП, РП, РТП, СП, ячейка выключателя РП (СП, ТП, РТП) 10 кВ | УНЦ ячейки выключателя РП (СП, ТП, РТП) 6 - 20 кВ | РП (СП, ТП, РТП) 6 - 20 кВ | нд | П | 2028 | 10 | номинальный ток 1000 А номинальный ток отключения 20 кА | Распоряжение АО "ЛОЭСК" | № 00/239 от 22.04.2024 | Ленинградская обл. | 1 | 1 | 1 | 2 | 1 ячейка | В8-01-1 | 1495.46 | 1.51 | 4516.2892 | нд
1.2.2.1. | Реконструкция КЛ 10кВ в части перевода нагрузки РТП290 с РТП250 на РТП280 и нагрузки РТП2181 с РТП220 на РТП230 ориентировочной длиной 12,6 км в ЛО | O_25-1-17-0-01-04-0-0036 | нд | Итого объем финансовых потребностей по инвестиционному проекту, тыс. рублей | нд | нд | нд | нд | нд | нд | нд | нд | нд | нд | нд | нд | нд | нд | нд | нд | нд | 1045325.3386 | нд
1.2.2.1. | Реконструкция 2КЛ-10 кВ от ПС 98 110/10 кВ до РТП-10/0,4 кВ протяженностью 0,57 км в п. Бугры Всеволожского района ЛО | Q_26-1-17-0-01-04-0-0079 | КЛ 10 кВ | УНЦ КЛ 6 - 500 кВ (с алюминиевой жилой) | КЛ-10 кВ | нд | П | 2027 | 10 | 240 | Распоряжение АО "ЛОЭСК" | № 00/74-1 от 21.04.2026 | Ленинградская обл. | 1 | 1 | 1 | 0.57 | 1 км по трассе | К1-08-2 | 4928 | 1.84 | 5168.4864 | нд
1.2.2.1. | Реконструкция 2КЛ-10 кВ от ПС 98 110/10 кВ до РТП-10/0,4 кВ протяженностью 0,57 км в п. Бугры Всеволожского района ЛО | Q_26-1-17-0-01-04-0-0079 | КЛ 10 кВ | УНЦ на устройство траншеи КЛ с укладкой труб и восстановление благоустройства по трассе | КЛ-10 кВ | нд | П | 2027 | 10 | одна цепь благоустройство по трассе с учетом восстановления газонов все субъекты РФ | Распоряжение АО "ЛОЭСК" | № 00/74-1 от 21.04.2026 | Ленинградская обл. | 1 | 1 | 1 | 0.255 | 1 км по трассе | Б2.1-02-3 | 7606.64 | 1 | 1939.6932 | нд
1.2.2.1. | Реконструкция 2КЛ-10 кВ от ПС 98 110/10 кВ до РТП-10/0,4 кВ протяженностью 0,57 км в п. Бугры Всеволожского района ЛО | Q_26-1-17-0-01-04-0-0079 | кабельные сооружения и устройство переходов при прокладке кабельной линии (КЛ, ВОК) 10 кВ | УНЦ выполнения специального перехода кабельной линии методом ГНБ | КЛ-10 кВ | нд | П | 2027 | 10 | диаметр трубы 160 кол-во труб 2 | Распоряжение АО "ЛОЭСК" | № 00/74-1 от 21.04.2026 | Ленинградская обл. | 1 | 1 | 1 | 0.315 | 1 км | Н1-02-2 | 56445.5 | 1.76 | 31293.3852 | нд
1.2.2.1. | Реконструкция 2КЛ-10 кВ от ПС 98 110/10 кВ до РТП-10/0,4 кВ протяженностью 0,57 км в п. Бугры Всеволожского района ЛО | Q_26-1-17-0-01-04-0-0079 | проектные и изыскательские работы, разработка и утверждение ДПТ, кадастровые работы и работы по установлению земельных отношений 10 кВ | Затраты на проектно-изыскательские работы для отдельных элементов электрических сетей | КЛ-10 кВ | нд | П | 2027 | 10 | нд | Распоряжение АО "ЛОЭСК" | № 00/74-1 от 21.04.2026 | Ленинградская обл. | 1 | 0.65 | 1 | 1 | 1 км по трассе | П5-01 | 866.6 | 1 | 563.29 | нд
1.2.2.1. | Реконструкция 2КЛ-10 кВ от ПС 98 110/10 кВ до РТП-10/0,4 кВ протяженностью 0,57 км в п. Бугры Всеволожского района ЛО | Q_26-1-17-0-01-04-0-0079 | нд | Итого объем финансовых потребностей по инвестиционному проекту, тыс. рублей | нд | нд | нд | нд | нд | нд | нд | нд | нд | нд | нд | нд | нд | нд | нд | нд | нд | 38964.8548 | нд
1.2.2.2. | Модернизация ВЛ-10 кВ ф.4-06, ф.147-02 в части установки элементов автоматизации, реклоузеров (2 шт.), ретрофит ячейки ТП-124 (1шт.) в г. Тихвин ЛО | O_28-1-20-0-01-04-0-0033 | КТП, ТП, РП, РТП, СП, ячейка выключателя РП (СП, ТП, РТП) 10 кВ | УНЦ ячейки выключателя РП (СП, ТП, РТП) 6 - 20 кВ | РП (СП, ТП, РТП) 6 - 20 кВ | нд | П | 2029 | 10 | номинальный ток 1000 А номинальный ток отключения 31,5 кА | Распоряжение АО "ЛОЭСК" | № 00/239 от 22.04.2024 | Ленинградская обл. | 1 | 1 | 1 | 1 | 1 ячейка | В8-01-3 | 1525.15 | 1.51 | 2302.9765 | нд
1.2.2.2. | Модернизация ВЛ-10 кВ ф.4-06, ф.147-02 в части установки элементов автоматизации, реклоузеров (2 шт.), ретрофит ячейки ТП-124 (1шт.) в г. Тихвин ЛО | O_28-1-20-0-01-04-0-0033 | проектные и изыскательские работы, разработка и утверждение ДПТ, кадастровые работы и работы по установлению земельных отношений 10 кВ | Затраты на проектно-изыскательские работы для отдельных элементов электрических сетей | ТП | нд | П | 2029 | 10 | Затраты по УНЦ от 1,1 до 6 млн руб. | Распоряжение АО "ЛОЭСК" | № 00/239 от 22.04.2024 | Ленинградская обл. | 1 | 1 | 1 | 1 | 1 объект | П6-06 | 425.5 | 1 | 425.5 | нд
1.2.2.2. | Модернизация ВЛ-10 кВ ф.4-06, ф.147-02 в части установки элементов автоматизации, реклоузеров (2 шт.), ретрофит ячейки ТП-124 (1шт.) в г. Тихвин ЛО | O_28-1-20-0-01-04-0-0033 | РЗА, система оперативного постоянного тока и собственных нужд ПС, сети связи 10 кВ | УНЦ РЗА и прочие шкафы (панели) | ТП | нд | П | 2029 | 10 | Прочие устройства (аппаратура) | Распоряжение АО "ЛОЭСК" | № 00/239 от 22.04.2024 | Ленинградская обл. | 1 | 1 | 1 | 4 | 1 ед. | И12-08 | 85.79 | 1.73 | 593.6668 | нд
1.2.2.2. | Модернизация ВЛ-10 кВ ф.4-06, ф.147-02 в части установки элементов автоматизации, реклоузеров (2 шт.), ретрофит ячейки ТП-124 (1шт.) в г. Тихвин ЛО | O_28-1-20-0-01-04-0-0033 | ВЛ 0,4 кВ | УНЦ опор ВЛ 0,4 - 750 кВ | ВЛ | нд | П | 2029 | 0.4 | одноцепная, все типы опор за исключением многогранных | Распоряжение АО "ЛОЭСК" | № 00/239 от 22.04.2024 | Ленинградская обл. | 1 | 1 | 1 | 0.2 | 1 км | Л3-01-1 | 949.02 | 1.02 | 193.6001 | нд
1.2.2.2. | Модернизация ВЛ-10 кВ ф.4-06, ф.147-02 в части установки элементов автоматизации, реклоузеров (2 шт.), ретрофит ячейки ТП-124 (1шт.) в г. Тихвин ЛО | O_28-1-20-0-01-04-0-0033 | управляемый элемент электрической сети 10 кВ | УНЦ автоматического пункта секционирования (реклоузера) 6 - 35 кВ с ПКУ и интеграцией в АСУТП | пункта секционирования (реклоузера) 6 - 35 кВ | нд | П | 2029 | 10 | нд | Распоряжение АО "ЛОЭСК" | № 00/239 от 22.04.2024 | Ленинградская обл. | 1 | 1 | 1 | 2 | 1 ячейка | В7-01 | 2823.47 | 1.51 | 8526.8794 | нд
1.2.2.2. | Модернизация ВЛ-10 кВ ф.4-06, ф.147-02 в части установки элементов автоматизации, реклоузеров (2 шт.), ретрофит ячейки ТП-124 (1шт.) в г. Тихвин ЛО | O_28-1-20-0-01-04-0-0033 | проектные и изыскательские работы, разработка и утверждение ДПТ, кадастровые работы и работы по установлению земельных отношений 10 кВ | Затраты на проектно-изыскательские работы по ВЛ | ВЛ | нд | П | 2029 | 10 | протяженность 2 км | Распоряжение АО "ЛОЭСК" | № 00/239 от 22.04.2024 | Ленинградская обл. | 0.75 | 1 | 1 | 1 | 1 ВЛ | П3-02 | 795.69 | 1 | 596.7675 | нд
1.2.2.2. | Модернизация ВЛ-10 кВ ф.4-06, ф.147-02 в части установки элементов автоматизации, реклоузеров (2 шт.), ретрофит ячейки ТП-124 (1шт.) в г. Тихвин ЛО | O_28-1-20-0-01-04-0-0033 | нд | Итого объем финансовых потребностей по инвестиционному проекту, тыс. рублей | нд | нд | нд | нд | нд | нд | нд | нд | нд | нд | нд | нд | нд | нд | нд | нд | нд | 12639.3903 | нд
1.2.3.1. | ЦА, Замена приборов коммерческого учета 0,22(0,4) кВ в соответствии с требованиями Федерального закона от 27.12.2018 № 522-ФЗ (24-1-00-1-02-04-0-0260) | M_24-1-00-1-02-04-0-0260 | система учета электрической энергии (мощности), АИИС КУЭ, ПКУ, технический учет электрической энергии 0,4 кВ | УНЦ ИИК | ИИК | нд | З | 2025 | 0.4 | Установка однофазного прибора учета в разрыв несущего провода на опоре ВЛ 0,4 кВ с изолированными проводами | Распоряжение АО "ЛОЭСК" | № 00/74-1 от 21.04.2026 | Ленинградская обл. | 1 | 1 | 1 | 187 | 1 точка учета | А1-02 | 57.24 | 1.94 | 20765.5272 | нд
1.2.3.1. | ЦА, Замена приборов коммерческого учета 0,22(0,4) кВ в соответствии с требованиями Федерального закона от 27.12.2018 № 522-ФЗ (24-1-00-1-02-04-0-0260) | M_24-1-00-1-02-04-0-0260 | система учета электрической энергии (мощности), АИИС КУЭ, ПКУ, технический учет электрической энергии 0,4 кВ | УНЦ ИИК | ИИК | нд | З | 2025 | 0.4 | Установка трехфазгого прибора учета в разрыв несущего провода на опоре ВЛ и подключение к питающей ВЛ 0,4 кВ с изолированными проводами | Распоряжение АО "ЛОЭСК" | № 00/74-1 от 21.04.2026 | Ленинградская обл. | 1 | 1 | 1 | 389 | 1 точка учета | А1-08 | 62.16 | 1.94 | 46909.6656 | нд
1.2.3.1. | ЦА, Замена приборов коммерческого учета 0,22(0,4) кВ в соответствии с требованиями Федерального закона от 27.12.2018 № 522-ФЗ (24-1-00-1-02-04-0-0260) | M_24-1-00-1-02-04-0-0260 | система учета электрической энергии (мощности), АИИС КУЭ, ПКУ, технический учет электрической энергии 0,4 кВ | УНЦ ИИК | ИИК | нд | З | 2025 | 0.4 | Установка шкафа с трехфазным прибором учета трансформаторного включения с ТТ на опоре | Распоряжение АО "ЛОЭСК" | № 00/74-1 от 21.04.2026 | Ленинградская обл. | 1 | 1 | 1 | 142 | 1 точка учета | А1-34 | 111.97 | 1.94 | 30845.4956 | нд
1.2.3.1. | ЦА, Замена приборов коммерческого учета 0,22(0,4) кВ в соответствии с требованиями Федерального закона от 27.12.2018 № 522-ФЗ (24-1-00-1-02-04-0-0260) | M_24-1-00-1-02-04-0-0260 | проектные и изыскательские работы, разработка и утверждение ДПТ, кадастровые работы и работы по установлению земельных отношений 0,4 кВ | Затраты на проектно-изыскательские работы для отдельных элементов электрических сетей | ТП | нд | З | 2025 | 0.4 | затраты по УНЦ от 51 до 151 млн руб. | Распоряжение АО "ЛОЭСК" | № 00/74-1 от 21.04.2026 | Ленинградская обл. | 1 | 1 | 1 | 1 | 1 объект | П6-10 | 10637.53 | 1 | 10637.53 | нд
1.2.3.1. | ЦА, Замена приборов коммерческого учета 0,22(0,4) кВ в соответствии с требованиями Федерального закона от 27.12.2018 № 522-ФЗ (24-1-00-1-02-04-0-0260) | M_24-1-00-1-02-04-0-0260 | нд | Итого объем финансовых потребностей по инвестиционному проекту, тыс. рублей | нд | нд | нд | нд | нд | нд | нд | нд | нд | нд | нд | нд | нд | нд | нд | нд | нд | 109158.2184 | нд
1.2.3.1. | Замена приборов коммерческого учета 0,22(0,4) кВ в соответствии с требованиями Федерального закона от 27.12.2018 № 522-ФЗ | O_25-1-00-1-02-04-0-0009 | система учета электрической энергии (мощности), АИИС КУЭ, ПКУ, технический учет электрической энергии 0,4 кВ | УНЦ ИИК | ИИК | нд | П | 2029 | 0.22 | Установка однофазного прибора учета в разрыв несущего провода на опоре ВЛ 0,4 кВ с изолированными проводами | Распоряжение АО "ЛОЭСК" | № 00/74-1 от 21.04.2026 | Ленинградская обл. | 1 | 1 | 1 | 22346 | 1 точка учета | А1-02 | 57.24 | 1.94 | 2481424.9776 | нд
1.2.3.1. | Замена приборов коммерческого учета 0,22(0,4) кВ в соответствии с требованиями Федерального закона от 27.12.2018 № 522-ФЗ | O_25-1-00-1-02-04-0-0009 | система учета электрической энергии (мощности), АИИС КУЭ, ПКУ, технический учет электрической энергии 0,4 кВ | УНЦ ИИК | ИИК | нд | П | 2029 | 0.4 | Установка трехфазгого прибора учета в разрыв несущего провода на опоре ВЛ и подключение к питающей ВЛ 0,4 кВ с изолированными проводами | Распоряжение АО "ЛОЭСК" | № 00/74-1 от 21.04.2026 | Ленинградская обл. | 1 | 1 | 1 | 15071 | 1 точка учета | А1-08 | 62.16 | 1.94 | 1817417.9184 | нд
1.2.3.1. | Замена приборов коммерческого учета 0,22(0,4) кВ в соответствии с требованиями Федерального закона от 27.12.2018 № 522-ФЗ | O_25-1-00-1-02-04-0-0009 | система учета электрической энергии (мощности), АИИС КУЭ, ПКУ, технический учет электрической энергии 0,4 кВ | УНЦ ИИК | ИИК | нд | П | 2029 | 0.4 | Установка шкафа с трехфазным прибором учета трансформаторного включения с ТТ на опоре | Распоряжение АО "ЛОЭСК" | № 00/74-1 от 21.04.2026 | Ленинградская обл. | 1 | 1 | 1 | 6708 | 1 точка учета | А1-34 | 111.97 | 1.94 | 1457123.8344 | нд
1.2.3.1. | Замена приборов коммерческого учета 0,22(0,4) кВ в соответствии с требованиями Федерального закона от 27.12.2018 № 522-ФЗ | O_25-1-00-1-02-04-0-0009 | ВЛ 0,4 кВ | УНЦ провода СИП ВЛ 0,4-35 кВ | ВЛ | нд | П | 2029 | 0.22 | ввода 0.2 кВ по 25 м, шт | Распоряжение АО "ЛОЭСК" | № 00/74-1 от 21.04.2026 | Ленинградская обл. | 1 | 1 | 1 | 472.075 | 1 км | Л7-11-4 | 359.9 | 1.04 | 176695.7842 | нд
1.2.3.1. | Замена приборов коммерческого учета 0,22(0,4) кВ в соответствии с требованиями Федерального закона от 27.12.2018 № 522-ФЗ | O_25-1-00-1-02-04-0-0009 | ВЛ 0,4 кВ | УНЦ провода СИП ВЛ 0,4-35 кВ | ВЛ | нд | П | 2029 | 0.4 | ввода 0.4 кВ по 25 м, шт | Распоряжение АО "ЛОЭСК" | № 00/74-1 от 21.04.2026 | Ленинградская обл. | 1 | 1 | 1 | 284.85 | 1 км | Л7-32-4 | 405.81 | 1.04 | 120218.7776 | нд
1.2.3.1. | Замена приборов коммерческого учета 0,22(0,4) кВ в соответствии с требованиями Федерального закона от 27.12.2018 № 522-ФЗ | O_25-1-00-1-02-04-0-0009 | ВЛ 0,4 кВ | УНЦ арматуры, крепления, СИП 0,4-35 кВ | ВЛ 0,4 - 35 кВ | нд | П | 2029 | 0.22 | арматура СИП 0,2 кВ | Распоряжение АО "ЛОЭСК" | № 00/74-1 от 21.04.2026 | Ленинградская обл. | 1 | 1 | 1 | 18883 | 1 ед. | Л11-01 | 4.95 | 1.04 | 97209.684 | нд
1.2.3.1. | Замена приборов коммерческого учета 0,22(0,4) кВ в соответствии с требованиями Федерального закона от 27.12.2018 № 522-ФЗ | O_25-1-00-1-02-04-0-0009 | ВЛ 0,4 кВ | УНЦ арматуры, крепления, СИП 0,4-35 кВ | ВЛ 0,4 - 35 кВ | нд | П | 2029 | 0.4 | арматура СИП 0,4 кВ | Распоряжение АО "ЛОЭСК" | № 00/74-1 от 21.04.2026 | Ленинградская обл. | 1 | 1 | 1 | 11394 | 1 ед. | Л11-01 | 4.95 | 1.04 | 58656.312 | нд
1.2.3.1. | Замена приборов коммерческого учета 0,22(0,4) кВ в соответствии с требованиями Федерального закона от 27.12.2018 № 522-ФЗ | O_25-1-00-1-02-04-0-0009 | проектные и изыскательские работы, разработка и утверждение ДПТ, кадастровые работы и работы по установлению земельных отношений 0,4 кВ | Затраты на проектно-изыскательские работы для отдельных элементов электрических сетей | ТП | нд | П | 2029 | нд | Затраты по УНЦ 1 501 и выше млн руб. | Распоряжение АО "ЛОЭСК" | № 00/74-1 от 21.04.2026 | Ленинградская обл. | 1 | 1 | 1 | 1 | 1 объект | П6-15 | 141833.7 | 1 | 141833.7 | нд
1.2.3.1. | Замена приборов коммерческого учета 0,22(0,4) кВ в соответствии с требованиями Федерального закона от 27.12.2018 № 522-ФЗ | O_25-1-00-1-02-04-0-0009 | нд | Итого объем финансовых потребностей по инвестиционному проекту, тыс. рублей | нд | нд | нд | нд | нд | нд | нд | нд | нд | нд | нд | нд | нд | нд | нд | нд | нд | 6350580.9882 | нд
1.2.3.1. | Замена приборов коммерческого учета 0,22(0,4) кВ в соответствии с требованиями Федерального закона от 27.12.2018 № 522-ФЗ, 5762 шт. (2030г.) | Q_30-1-00-1-02-04-0-0010 | система учета электрической энергии (мощности), АИИС КУЭ, ПКУ, технический учет электрической энергии 0,22 кВ | УНЦ ИИК | ИИК | нд | П | 2030 | 0.22 | Установка однофазного прибора учета в разрыв несущего провода на опоре ВЛ 0,4 кВ с изолированными проводами | Распоряжение АО "ЛОЭСК" | № 00/74-1 от 21.04.2026 | Ленинградская обл. | 1 | 1 | 1 | 2870 | 1 точка учета | А1-02 | 57.24 | 1.94 | 318700.872 | нд
1.2.3.1. | Замена приборов коммерческого учета 0,22(0,4) кВ в соответствии с требованиями Федерального закона от 27.12.2018 № 522-ФЗ, 5762 шт. (2030г.) | Q_30-1-00-1-02-04-0-0010 | система учета электрической энергии (мощности), АИИС КУЭ, ПКУ, технический учет электрической энергии 0,4 кВ | УНЦ ИИК | ИИК | нд | П | 2030 | 0.4 | Установка трехфазгого прибора учета в разрыв несущего провода на опоре ВЛ и подключение к питающей ВЛ 0,4 кВ с изолированными проводами | Распоряжение АО "ЛОЭСК" | № 00/74-1 от 21.04.2026 | Ленинградская обл. | 1 | 1 | 1 | 2345 | 1 точка учета | А1-08 | 62.16 | 1.94 | 282784.488 | нд
1.2.3.1. | Замена приборов коммерческого учета 0,22(0,4) кВ в соответствии с требованиями Федерального закона от 27.12.2018 № 522-ФЗ, 5762 шт. (2030г.) | Q_30-1-00-1-02-04-0-0010 | система учета электрической энергии (мощности), АИИС КУЭ, ПКУ, технический учет электрической энергии 0,4 кВ | УНЦ ИИК | ИИК | нд | П | 2030 | 0.4 | Установка шкафа с трехфазным прибором учета трансформаторного включения с ТТ на опоре | Распоряжение АО "ЛОЭСК" | № 00/74-1 от 21.04.2026 | Ленинградская обл. | 1 | 1 | 1 | 547 | 1 точка учета | А1-34 | 111.97 | 1.94 | 118820.3246 | нд
1.2.3.1. | Замена приборов коммерческого учета 0,22(0,4) кВ в соответствии с требованиями Федерального закона от 27.12.2018 № 522-ФЗ, 5762 шт. (2030г.) | Q_30-1-00-1-02-04-0-0010 | ВЛ 0,4 кВ | УНЦ провода СИП ВЛ 0,4-35 кВ | ВЛ | нд | П | 2030 | 0.22 | ввода 0.2 кВ по 25 м, шт | Распоряжение АО "ЛОЭСК" | № 00/74-1 от 21.04.2026 | Ленинградская обл. | 1 | 1 | 1 | 71.75 | 1 км | Л7-01-2 | 372.46 | 1.04 | 27792.9652 | нд
1.2.3.1. | Замена приборов коммерческого учета 0,22(0,4) кВ в соответствии с требованиями Федерального закона от 27.12.2018 № 522-ФЗ, 5762 шт. (2030г.) | Q_30-1-00-1-02-04-0-0010 | ВЛ 0,4 кВ | УНЦ провода СИП ВЛ 0,4-35 кВ | ВЛ | нд | П | 2030 | 0.4 | ввода 0.4 кВ по 25 м, шт | Распоряжение АО "ЛОЭСК" | № 00/74-1 от 21.04.2026 | Ленинградская обл. | 1 | 1 | 1 | 58.625 | 1 км | Л7-16-2 | 465.01 | 1.04 | 28351.6597 | нд
1.2.3.1. | Замена приборов коммерческого учета 0,22(0,4) кВ в соответствии с требованиями Федерального закона от 27.12.2018 № 522-ФЗ, 5762 шт. (2030г.) | Q_30-1-00-1-02-04-0-0010 | ВЛ 0,4 кВ | УНЦ арматуры, крепления, защиты от перенапряжений ВЛ 0,4 - 35 кВ | ВЛ 0,4 - 35 кВ | нд | П | 2030 | 0.22 | арматура СИП 0,2 кВ | Распоряжение АО "ЛОЭСК" | № 00/74-1 от 21.04.2026 | Ленинградская обл. | 1 | 1 | 1 | 2870 | 1 ед. | Л11-01 | 4.95 | 1.04 | 14774.76 | нд
1.2.3.1. | Замена приборов коммерческого учета 0,22(0,4) кВ в соответствии с требованиями Федерального закона от 27.12.2018 № 522-ФЗ, 5762 шт. (2030г.) | Q_30-1-00-1-02-04-0-0010 | ВЛ 0,4 кВ | УНЦ арматуры, крепления, защиты от перенапряжений ВЛ 0,4 - 35 кВ | ВЛ 0,4 - 35 кВ | нд | П | 2030 | 0.4 | Арматура и устройство крепления провода СИП | Распоряжение АО "ЛОЭСК" | № 00/74-1 от 21.04.2026 | Ленинградская обл. | 1 | 1 | 1 | 2345 | 1 ед. | Л11-01 | 4.95 | 1.04 | 12072.06 | нд
1.2.3.1. | Замена приборов коммерческого учета 0,22(0,4) кВ в соответствии с требованиями Федерального закона от 27.12.2018 № 522-ФЗ, 5762 шт. (2030г.) | Q_30-1-00-1-02-04-0-0010 | проектные и изыскательские работы, разработка и утверждение ДПТ, кадастровые работы и работы по установлению земельных отношений | Затраты на проектно-изыскательские работы для отдельных элементов электрических сетей | ТП | нд | П | 2030 | нд | Затраты по УНЦ от 501 до 1001 млн руб. | Распоряжение АО "ЛОЭСК" | № 00/74-1 от 21.04.2026 | Ленинградская обл. | 1 | 1 | 1 | 1 | 1 объект | П6-13 | 70916.85 | 1 | 70916.85 | нд
1.2.3.1. | Замена приборов коммерческого учета 0,22(0,4) кВ в соответствии с требованиями Федерального закона от 27.12.2018 № 522-ФЗ, 5762 шт. (2030г.) | Q_30-1-00-1-02-04-0-0010 | нд | Итого объем финансовых потребностей по инвестиционному проекту, тыс. рублей | нд | нд | нд | нд | нд | нд | нд | нд | нд | нд | нд | нд | нд | нд | нд | нд | нд | 874213.9795 | нд
1.2.3.1. | Установка приборов учета 0,22(0,4) кВ в соответствии с Федеральным законом от 27.12.2018 № 522-ФЗ при выходе из строя ПУ потребителя, 6000 шт. | Q_27-1-00-1-02-04-0-0035 | система учета электрической энергии (мощности), АИИС КУЭ, ПКУ, технический учет электрической энергии 0,22 кВ | УНЦ ИИК | ИИК | нд | П | 2027 | 0.22 | Установка однофазного прибора учета в разрыв несущего провода на опоре ВЛ 0,4 кВ с изолированными проводами | Распоряжение АО "ЛОЭСК" | № 00/74-1 от 21.04.2026 | Ленинградская обл. | 1 | 1 | 1 | 3200 | 1 точка учета | А1-02 | 57.24 | 1.94 | 355345.92 | нд
1.2.3.1. | Установка приборов учета 0,22(0,4) кВ в соответствии с Федеральным законом от 27.12.2018 № 522-ФЗ при выходе из строя ПУ потребителя, 6000 шт. | Q_27-1-00-1-02-04-0-0035 | система учета электрической энергии (мощности), АИИС КУЭ, ПКУ, технический учет электрической энергии 0,4 кВ | УНЦ ИИК | ИИК | нд | П | 2027 | 0.4 | Установка трехфазгого прибора учета в разрыв несущего провода на опоре ВЛ и подключение к питающей ВЛ 0,4 кВ с изолированными проводами | Распоряжение АО "ЛОЭСК" | № 00/74-1 от 21.04.2026 | Ленинградская обл. | 1 | 1 | 1 | 2500 | 1 точка учета | А1-08 | 62.16 | 1.94 | 301476 | нд
1.2.3.1. | Установка приборов учета 0,22(0,4) кВ в соответствии с Федеральным законом от 27.12.2018 № 522-ФЗ при выходе из строя ПУ потребителя, 6000 шт. | Q_27-1-00-1-02-04-0-0035 | система учета электрической энергии (мощности), АИИС КУЭ, ПКУ, технический учет электрической энергии 0,4 кВ | УНЦ ИИК | ИИК | нд | П | 2027 | 0.4 | Установка шкафа с трехфазным прибором учета трансформаторного включения с ТТ на опоре | Распоряжение АО "ЛОЭСК" | № 00/74-1 от 21.04.2026 | Ленинградская обл. | 1 | 1 | 1 | 300 | 1 точка учета | А1-34 | 111.97 | 1.94 | 65166.54 | нд
1.2.3.1. | Установка приборов учета 0,22(0,4) кВ в соответствии с Федеральным законом от 27.12.2018 № 522-ФЗ при выходе из строя ПУ потребителя, 6000 шт. | Q_27-1-00-1-02-04-0-0035 | ВЛ 0,4 кВ | УНЦ провода СИП ВЛ 0,4-35 кВ | ВЛ | нд | П | 2027 | 0.22 | ввода 0.2 кВ по 25 м, шт | Распоряжение АО "ЛОЭСК" | № 00/74-1 от 21.04.2026 | Ленинградская обл. | 1 | 1 | 1 | 80 | 1 км | Л7-01-2 | 372.46 | 1.04 | 30988.672 | нд
1.2.3.1. | Установка приборов учета 0,22(0,4) кВ в соответствии с Федеральным законом от 27.12.2018 № 522-ФЗ при выходе из строя ПУ потребителя, 6000 шт. | Q_27-1-00-1-02-04-0-0035 | ВЛ 0,4 кВ | УНЦ провода СИП ВЛ 0,4-35 кВ | ВЛ | нд | П | 2027 | 0.4 | ввода 0.4 кВ по 25 м, шт | Распоряжение АО "ЛОЭСК" | № 00/74-1 от 21.04.2026 | Ленинградская обл. | 1 | 1 | 1 | 62.5 | 1 км | Л7-16-2 | 465.01 | 1.04 | 30225.65 | нд
1.2.3.1. | Установка приборов учета 0,22(0,4) кВ в соответствии с Федеральным законом от 27.12.2018 № 522-ФЗ при выходе из строя ПУ потребителя, 6000 шт. | Q_27-1-00-1-02-04-0-0035 | ВЛ 0,4 кВ | УНЦ арматуры, крепления, СИП 0,4-35 кВ | ВЛ 0,4 - 35 кВ | нд | П | 2027 | 0.22 | арматура СИП 0,2 кВ | Распоряжение АО "ЛОЭСК" | № 00/74-1 от 21.04.2026 | Ленинградская обл. | 1 | 1 | 1 | 3200 | 1 ед. | Л11-01 | 4.95 | 1.04 | 16473.6 | нд
1.2.3.1. | Установка приборов учета 0,22(0,4) кВ в соответствии с Федеральным законом от 27.12.2018 № 522-ФЗ при выходе из строя ПУ потребителя, 6000 шт. | Q_27-1-00-1-02-04-0-0035 | ВЛ 0,4 кВ | УНЦ арматуры, крепления, защиты от перенапряжений ВЛ 0,4 - 35 кВ | ВЛ 0,4 - 35 кВ | нд | П | 2027 | 0.4 | Арматура и устройство крепления провода СИП | Распоряжение АО "ЛОЭСК" | № 00/74-1 от 21.04.2026 | Ленинградская обл. | 1 | 1 | 1 | 2500 | 1 ед. | Л11-01 | 4.95 | 1.04 | 12870 | нд
1.2.3.1. | Установка приборов учета 0,22(0,4) кВ в соответствии с Федеральным законом от 27.12.2018 № 522-ФЗ при выходе из строя ПУ потребителя, 6000 шт. | Q_27-1-00-1-02-04-0-0035 | проектные и изыскательские работы, разработка и утверждение ДПТ, кадастровые работы и работы по установлению земельных отношений | Затраты на проектно-изыскательские работы для отдельных элементов электрических сетей | ТП | нд | П | 2027 | нд | Затраты по УНЦ от 501 до 1001 млн руб. | Распоряжение АО "ЛОЭСК" | № 00/74-1 от 21.04.2026 | Ленинградская обл. | 1 | 1 | 1 | 1 | 1 объект | П6-13 | 70916.85 | 1 | 70916.85 | нд
1.2.3.1. | Установка приборов учета 0,22(0,4) кВ в соответствии с Федеральным законом от 27.12.2018 № 522-ФЗ при выходе из строя ПУ потребителя, 6000 шт. | Q_27-1-00-1-02-04-0-0035 | нд | Итого объем финансовых потребностей по инвестиционному проекту, тыс. рублей | нд | нд | нд | нд | нд | нд | нд | нд | нд | нд | нд | нд | нд | нд | нд | нд | нд | 883463.232 | нд
1.2.3.2. | ЦА, Замена приборов коммерческого учета 6 (10) кВ в соответствии с требованиями Федерального закона от 27.12.2018 № 522-ФЗ (23-1-00-1-02-04-0-0223) | M_23-1-00-1-02-04-0-0223 | система учета электрической энергии (мощности), АИИС КУЭ, ПКУ, технический учет электрической энергии 10 кВ | УНЦ ИИК | ИИК | нд | З | 2023 | 10 | Установка пункта коммерческого учета электрической энергии класса напряжения 6-15 кВ на опоре ВЛ | Распоряжение АО "ЛОЭСК" | № 00/240 от 22.04.2024 | Ленинградская обл. | 1 | 1 | 1 | 13 | 1 точка учета | А1-36 | 271.56 | 1.94 | 6848.7432 | нд
1.2.3.2. | ЦА, Замена приборов коммерческого учета 6 (10) кВ в соответствии с требованиями Федерального закона от 27.12.2018 № 522-ФЗ (23-1-00-1-02-04-0-0223) | M_23-1-00-1-02-04-0-0223 | проектные и изыскательские работы, разработка и утверждение ДПТ, кадастровые работы и работы по установлению земельных отношений | Затраты на проектно-изыскательские работы для отдельных элементов электрических сетей | ТП | нд | З | 2023 | нд | Затраты по УНЦ от 6 до 11 млн руб. | Распоряжение АО "ЛОЭСК" | № 00/240 от 22.04.2024 | Ленинградская обл. | 1 | 1 | 1 | 1 | 1 объект | П6-07 | 709.17 | 1 | 709.17 | нд
1.2.3.2. | ЦА, Замена приборов коммерческого учета 6 (10) кВ в соответствии с требованиями Федерального закона от 27.12.2018 № 522-ФЗ (23-1-00-1-02-04-0-0223) | M_23-1-00-1-02-04-0-0223 | нд | Итого объем финансовых потребностей по инвестиционному проекту, тыс. рублей | нд | нд | нд | нд | нд | нд | нд | нд | нд | нд | нд | нд | нд | нд | нд | нд | нд | 7557.9132 | нд
1.2.3.2. | Замена приборов коммерческого учета 6(10) кВ в соответствии с требованиями Федерального закона от 27.12.2018 № 522-ФЗ, 20 шт. (2030г.) | Q_30-1-00-1-02-04-0-0011 | система учета электрической энергии (мощности), АИИС КУЭ, ПКУ, технический учет электрической энергии 6(10) кВ | УНЦ ИИК | ИИК | нд | П | 2030 | 6(10) | Установка пункта коммерческого учета электрической энергии класса напряжения 6-15 кВ на опоре ВЛ | Распоряжение АО "ЛОЭСК" | № 00/74-1 от 21.04.2026 | Ленинградская обл. | 1 | 1 | 1 | 20 | 1 точка учета | А1-36 | 271.56 | 1.94 | 10536.528 | нд
1.2.3.2. | Замена приборов коммерческого учета 6(10) кВ в соответствии с требованиями Федерального закона от 27.12.2018 № 522-ФЗ, 20 шт. (2030г.) | Q_30-1-00-1-02-04-0-0011 | проектные и изыскательские работы, разработка и утверждение ДПТ, кадастровые работы и работы по установлению земельных отношений | Затраты на проектно-изыскательские работы для отдельных элементов электрических сетей | ТП | нд | П | 2030 | нд | Затраты по УНЦ от 6 до 11 млн руб. | Распоряжение АО "ЛОЭСК" | № 00/74-1 от 21.04.2026 | Ленинградская обл. | 1 | 1 | 1 | 1 | 1 объект | П6-07 | 709.17 | 1 | 709.17 | нд
1.2.3.2. | Замена приборов коммерческого учета 6(10) кВ в соответствии с требованиями Федерального закона от 27.12.2018 № 522-ФЗ, 20 шт. (2030г.) | Q_30-1-00-1-02-04-0-0011 | нд | Итого объем финансовых потребностей по инвестиционному проекту, тыс. рублей | нд | нд | нд | нд | нд | нд | нд | нд | нд | нд | нд | нд | нд | нд | нд | нд | нд | 11245.698 | нд
1.2.3.2. | Установка приборов учета 6(10) кВ в соответствии с Федеральным законом от 27.12.2018 № 522-ФЗ при выходе из строя ПУ потребителя, 20 шт. | Q_27-1-00-1-02-04-0-0036 | система учета электрической энергии (мощности), АИИС КУЭ, ПКУ, технический учет электрической энергии 6(10) кВ | УНЦ ИИК | ИИК | нд | П | 2027 | 6(10) | Установка пункта коммерческого учета электрической энергии класса напряжения 6-15 кВ на опоре ВЛ | Распоряжение АО "ЛОЭСК" | № 00/74-1 от 21.04.2026 | Ленинградская обл. | 1 | 1 | 1 | 20 | 1 точка учета | А1-36 | 271.56 | 1.94 | 10536.528 | нд
1.2.3.2. | Установка приборов учета 6(10) кВ в соответствии с Федеральным законом от 27.12.2018 № 522-ФЗ при выходе из строя ПУ потребителя, 20 шт. | Q_27-1-00-1-02-04-0-0036 | проектные и изыскательские работы, разработка и утверждение ДПТ, кадастровые работы и работы по установлению земельных отношений | Затраты на проектно-изыскательские работы для отдельных элементов электрических сетей | ТП | нд | П | 2027 | нд | Затраты по УНЦ от 6 до 11 млн руб. | Распоряжение АО "ЛОЭСК" | № 00/74-1 от 21.04.2026 | Ленинградская обл. | 1 | 1 | 1 | 1 | 1 объект | П6-07 | 709.17 | 1 | 709.17 | нд
1.2.3.2. | Установка приборов учета 6(10) кВ в соответствии с Федеральным законом от 27.12.2018 № 522-ФЗ при выходе из строя ПУ потребителя, 20 шт. | Q_27-1-00-1-02-04-0-0036 | нд | Итого объем финансовых потребностей по инвестиционному проекту, тыс. рублей | нд | нд | нд | нд | нд | нд | нд | нд | нд | нд | нд | нд | нд | нд | нд | нд | нд | 11245.698 | нд
1.2.3.2. | Замена приборов коммерческого учета 6 (10) кВ в соответствии с требованиями Федерального закона от 27.12.2018 № 522-ФЗ | O_25-1-00-1-02-04-0-0011 | система учета электрической энергии (мощности), АИИС КУЭ, ПКУ, технический учет электрической энергии 10 кВ | УНЦ ИИК | ИИК | нд | П | 2029 | 10 | Установка пункта коммерческого учета электрической энергии класса напряжения 6-15 кВ на опоре ВЛ | Распоряжение АО "ЛОЭСК" | № 00/74-1 от 21.04.2026 | Ленинградская обл. | 1 | 1 | 1 | 317 | 1 точка учета | А1-36 | 271.56 | 1.94 | 167003.9688 | нд
1.2.3.2. | Замена приборов коммерческого учета 6 (10) кВ в соответствии с требованиями Федерального закона от 27.12.2018 № 522-ФЗ | O_25-1-00-1-02-04-0-0011 | проектные и изыскательские работы, разработка и утверждение ДПТ, кадастровые работы и работы по установлению земельных отношений | Затраты на проектно-изыскательские работы для отдельных элементов электрических сетей | ТП | нд | П | 2029 | нд | Затраты по УНЦ от 151 до 301 млн руб. | Распоряжение АО "ЛОЭСК" | № 00/74-1 от 21.04.2026 | Ленинградская обл. | 1 | 1 | 1 | 1 | 1 объект | П6-11 | 21275.06 | 1 | 21275.06 | нд
1.2.3.2. | Замена приборов коммерческого учета 6 (10) кВ в соответствии с требованиями Федерального закона от 27.12.2018 № 522-ФЗ | O_25-1-00-1-02-04-0-0011 | нд | Итого объем финансовых потребностей по инвестиционному проекту, тыс. рублей | нд | нд | нд | нд | нд | нд | нд | нд | нд | нд | нд | нд | нд | нд | нд | нд | нд | 188279.0288 | нд
1.2.4.1. | Выб, РК здания филиала АО "ЛОЭСК" "Северные электрические сети" по адресу: г. Выборг, ул. Советская, д. 4 (Инв.№ 050000348) (21-1-05-1-11-04-2-0200) | K_21-1-05-1-11-04-2-0200 | здание ПС (ОПУ, ЗРУ, РЩ), здание ЗПС, здание РПБ, прочие здания и сооружения, инженерные системы зданий | УНЦ на прочие здания и сооружения | здания | нд | С | 2027 | нд | Здания ремонтно-эксплуатационной базы | Распоряжение АО "ЛОЭСК" | № 00/239 от 22.04.2024 | Ленинградская обл. | 1 | 1 | 1 | 255 | 1 м2 | З8-15 | 278.96 | 1.96 | 139424.208 | нд
1.2.4.1. | Выб, РК здания филиала АО "ЛОЭСК" "Северные электрические сети" по адресу: г. Выборг, ул. Советская, д. 4 (Инв.№ 050000348) (21-1-05-1-11-04-2-0200) | K_21-1-05-1-11-04-2-0200 | здание ПС (ОПУ, ЗРУ, РЩ), здание ЗПС, здание РПБ, прочие здания и сооружения, инженерные системы зданий | УНЦ на прочие здания и сооружения | здания | нд | С | 2027 | нд | Наружные сети водопровода/канализации | Распоряжение АО "ЛОЭСК" | № 00/239 от 22.04.2024 | Ленинградская обл. | 1 | 1 | 1 | 200 | 1 погонный метр | З8-17 | 46 | 1.96 | 18032 | нд
1.2.4.1. | Выб, РК здания филиала АО "ЛОЭСК" "Северные электрические сети" по адресу: г. Выборг, ул. Советская, д. 4 (Инв.№ 050000348) (21-1-05-1-11-04-2-0200) | K_21-1-05-1-11-04-2-0200 | РЗА, система оперативного постоянного тока и собственных нужд ПС, сети связи | УНЦ сети связи | сети связи | нд | С | 2027 | нд | УПАТС для предприятия электрических сетей | Распоряжение АО "ЛОЭСК" | № 00/239 от 22.04.2024 | Ленинградская обл. | 1 | 1 | 1 | 1 | 1 объект | И14-03 | 26327.33 | 1.73 | 45546.2809 | нд
1.2.4.1. | Выб, РК здания филиала АО "ЛОЭСК" "Северные электрические сети" по адресу: г. Выборг, ул. Советская, д. 4 (Инв.№ 050000348) (21-1-05-1-11-04-2-0200) | K_21-1-05-1-11-04-2-0200 | проектные и изыскательские работы, разработка и утверждение ДПТ, кадастровые работы и работы по установлению земельных отношений | Затраты на проектные работы по разделу информационная безопасность | здания | нд | С | 2027 | нд | Разработка ПД | Распоряжение АО "ЛОЭСК" | № 00/239 от 22.04.2024 | Ленинградская обл. | 1 | 1 | 1 | 1 | 1 объект | П12-01-1 | 727.88 | 1 | 727.88 | нд
1.2.4.1. | Выб, РК здания филиала АО "ЛОЭСК" "Северные электрические сети" по адресу: г. Выборг, ул. Советская, д. 4 (Инв.№ 050000348) (21-1-05-1-11-04-2-0200) | K_21-1-05-1-11-04-2-0200 | проектные и изыскательские работы, разработка и утверждение ДПТ, кадастровые работы и работы по установлению земельных отношений | Затраты на проектные работы по разделу информационная безопасность | здания | нд | С | 2027 | нд | Разработка РД | Распоряжение АО "ЛОЭСК" | № 00/239 от 22.04.2024 | Ленинградская обл. | 1 | 1 | 1 | 1 | 1 объект | П12-01-2 | 1466.1 | 1 | 1466.1 | нд
1.2.4.1. | Выб, РК здания филиала АО "ЛОЭСК" "Северные электрические сети" по адресу: г. Выборг, ул. Советская, д. 4 (Инв.№ 050000348) (21-1-05-1-11-04-2-0200) | K_21-1-05-1-11-04-2-0200 | нд | Итого объем финансовых потребностей по инвестиционному проекту, тыс. рублей | нд | нд | нд | нд | нд | нд | нд | нд | нд | нд | нд | нд | нд | нд | нд | нд | нд | 205196.4689 | нд
1.2.4.2. | Модернизация диспетчерских ПТК уровня филиалов АО «ЛОЭСК» ЦУС Северные ЭС (инв. № 050003940 ), ЦУС Пригородные ЭС (инв. № 170000766), ЦУС Центральные ЭС (инв.№ 100000768, инв.№ 100000951) (24-1-10-0-03-04-2-0262) | M_24-1-10-0-03-04-2-0262 | АСУ ТП ПС и ТМ 10 кВ | УНЦ систем АСУТП и ТМ | АСУТП и ТМ | нд | П | 2028 | 10 | Шкаф серверного оборудования основной типа ШСО 1 | Распоряжение АО "ЛОЭСК" | № 00/242 от 23.04.2024 | Ленинградская обл. | 1 | 1 | 1 | 3 | 1 ед. | А5-02 | 17966.55 | 1.75 | 94324.3875 | нд
1.2.4.2. | Модернизация диспетчерских ПТК уровня филиалов АО «ЛОЭСК» ЦУС Северные ЭС (инв. № 050003940 ), ЦУС Пригородные ЭС (инв. № 170000766), ЦУС Центральные ЭС (инв.№ 100000768, инв.№ 100000951) (24-1-10-0-03-04-2-0262) | M_24-1-10-0-03-04-2-0262 | АСУ ТП ПС и ТМ 10 кВ | УНЦ систем АСУТП и ТМ | АСУТП и ТМ | нд | П | 2028 | 10 | Шкаф серверного оборудования резервный типа ШСО 2 | Распоряжение АО "ЛОЭСК" | № 00/242 от 23.04.2024 | Ленинградская обл. | 1 | 1 | 1 | 3 | 1 ед. | А5-03 | 18678.07 | 1.75 | 98059.8675 | нд
1.2.4.2. | Модернизация диспетчерских ПТК уровня филиалов АО «ЛОЭСК» ЦУС Северные ЭС (инв. № 050003940 ), ЦУС Пригородные ЭС (инв. № 170000766), ЦУС Центральные ЭС (инв.№ 100000768, инв.№ 100000951) (24-1-10-0-03-04-2-0262) | M_24-1-10-0-03-04-2-0262 | АСУ ТП ПС и ТМ 10 кВ | УНЦ систем АСУТП и ТМ | АСУТП и ТМ | нд | П | 2028 | 10 | Шкаф гарантированного питания АСУТП и ТМ | Распоряжение АО "ЛОЭСК" | № 00/242 от 23.04.2024 | Ленинградская обл. | 1 | 1 | 1 | 3 | 1 ед. | А5-06 | 5306.44 | 1.75 | 27858.81 | нд
1.2.4.2. | Модернизация диспетчерских ПТК уровня филиалов АО «ЛОЭСК» ЦУС Северные ЭС (инв. № 050003940 ), ЦУС Пригородные ЭС (инв. № 170000766), ЦУС Центральные ЭС (инв.№ 100000768, инв.№ 100000951) (24-1-10-0-03-04-2-0262) | M_24-1-10-0-03-04-2-0262 | АСУ ТП ПС и ТМ 10 кВ | УНЦ систем АСУТП и ТМ | АСУТП и ТМ | нд | П | 2028 | 10 | АРМ оперативного персонала | Распоряжение АО "ЛОЭСК" | № 00/242 от 23.04.2024 | Ленинградская обл. | 1 | 1 | 1 | 6 | 1 ед. | А5-07 | 860.27 | 1.75 | 9032.835 | нд
1.2.4.2. | Модернизация диспетчерских ПТК уровня филиалов АО «ЛОЭСК» ЦУС Северные ЭС (инв. № 050003940 ), ЦУС Пригородные ЭС (инв. № 170000766), ЦУС Центральные ЭС (инв.№ 100000768, инв.№ 100000951) (24-1-10-0-03-04-2-0262) | M_24-1-10-0-03-04-2-0262 | АСУ ТП ПС и ТМ 10 кВ | УНЦ систем АСУТП и ТМ | АСУТП и ТМ | нд | П | 2028 | 10 | АРМ персонала АСУТП (РЗА) | Распоряжение АО "ЛОЭСК" | № 00/242 от 23.04.2024 | Ленинградская обл. | 1 | 1 | 1 | 3 | 1 ед. | А5-08 | 425.87 | 1.75 | 2235.8175 | нд
1.2.4.2. | Модернизация диспетчерских ПТК уровня филиалов АО «ЛОЭСК» ЦУС Северные ЭС (инв. № 050003940 ), ЦУС Пригородные ЭС (инв. № 170000766), ЦУС Центральные ЭС (инв.№ 100000768, инв.№ 100000951) (24-1-10-0-03-04-2-0262) | M_24-1-10-0-03-04-2-0262 | проектные и изыскательские работы, разработка и утверждение ДПТ, кадастровые работы и работы по установлению земельных отношений 10 кВ | Затраты на проектно-изыскательские работы для отдельных элементов электрических сетей | ТП | нд | П | 2028 | 10 | Затраты по УНЦ от 51 до 151 млн руб. | Распоряжение АО "ЛОЭСК" | № 00/242 от 23.04.2024 | Ленинградская обл. | 1 | 1 | 1 | 1 | 1 ед. | П6-10 | 10637.53 | 1 | 10637.53 | нд
1.2.4.2. | Модернизация диспетчерских ПТК уровня филиалов АО «ЛОЭСК» ЦУС Северные ЭС (инв. № 050003940 ), ЦУС Пригородные ЭС (инв. № 170000766), ЦУС Центральные ЭС (инв.№ 100000768, инв.№ 100000951) (24-1-10-0-03-04-2-0262) | M_24-1-10-0-03-04-2-0262 | нд | Итого объем финансовых потребностей по инвестиционному проекту, тыс. рублей | нд | нд | нд | нд | нд | нд | нд | нд | нд | нд | нд | нд | нд | нд | нд | нд | нд | 242149.2475 | нд
1.2.4.2. | Модернизация АБК РЭС Пригородного филиала в части оснащения инженерно-техническими системами охраны | O_25-1-17-0-11-04-0-0014 | комплекс систем безопасности ПС | УНЦ комплекса систем безопасности ПС | комплекс систем безопасности ПС | нд | П | 2028 | нд | Стационарная камера охранного (технологического) видеонаблюдения | Распоряжение АО "ЛОЭСК" | № 00/237 от 19.04.2024 | Ленинградская обл. | 1 | 1 | 1 | 4 | 1 ед. | И15-05 | 234.29 | 1.94 | 1818.0904 | нд
1.2.4.2. | Модернизация АБК РЭС Пригородного филиала в части оснащения инженерно-техническими системами охраны | O_25-1-17-0-11-04-0-0014 | комплекс систем безопасности ПС | УНЦ комплекса систем безопасности ПС | комплекс систем безопасности ПС | нд | П | 2028 | нд | Шкаф ЦК комплекса систем безопасности | Распоряжение АО "ЛОЭСК" | № 00/237 от 19.04.2024 | Ленинградская обл. | 1 | 1 | 1 | 2 | 1 шт. | И15-02 | 767.59 | 1.94 | 2978.2492 | нд
1.2.4.2. | Модернизация АБК РЭС Пригородного филиала в части оснащения инженерно-техническими системами охраны | O_25-1-17-0-11-04-0-0014 | комплекс систем безопасности ПС | УНЦ комплекса систем безопасности ПС | комплекс систем безопасности ПС | нд | П | 2028 | нд | Шкаф ЦК комплекса систем безопасности | Распоряжение АО "ЛОЭСК" | № 00/237 от 19.04.2024 | Ленинградская обл. | 1 | 1 | 1 | 2 | 1 шт. | И15-02 | 767.59 | 1.94 | 2978.2492 | нд
1.2.4.2. | Модернизация АБК РЭС Пригородного филиала в части оснащения инженерно-техническими системами охраны | O_25-1-17-0-11-04-0-0014 | комплекс систем безопасности ПС | УНЦ комплекса систем безопасности ПС | комплекс систем безопасности ПС | нд | П | 2028 | нд | СКУД | Распоряжение АО "ЛОЭСК" | № 00/237 от 19.04.2024 | Ленинградская обл. | 1 | 1 | 1 | 1 | 1 ед. | И15-07 | 212.14 | 1.94 | 411.5516 | нд
1.2.4.2. | Модернизация АБК РЭС Пригородного филиала в части оснащения инженерно-техническими системами охраны | O_25-1-17-0-11-04-0-0014 | проектные и изыскательские работы, разработка и утверждение ДПТ, кадастровые работы и работы по установлению земельных отношений | Затраты на проектно-изыскательские работы для отдельных элементов электрических сетей | ТП | нд | П | 2028 | нд | Затраты по УНЦ от 6 до 11 млн руб. | Распоряжение АО "ЛОЭСК" | № 00/237 от 19.04.2024 | Ленинградская обл. | 1 | 1 | 1 | 1 | 1 объект | П6-07 | 709.17 | 1 | 709.17 | нд
1.2.4.2. | Модернизация АБК РЭС Пригородного филиала в части оснащения инженерно-техническими системами охраны | O_25-1-17-0-11-04-0-0014 | нд | Итого объем финансовых потребностей по инвестиционному проекту, тыс. рублей | нд | нд | нд | нд | нд | нд | нд | нд | нд | нд | нд | нд | нд | нд | нд | нд | нд | 8895.3104 | нд
1.2.4.2. | Модернизация АБК РЭС Восточного филиала в части оснащения инженерно-техническими системами охраны | O_25-1-20-0-11-04-0-0018 | комплекс систем безопасности ПС | УНЦ комплекса систем безопасности ПС | комплекс систем безопасности ПС | нд | П | 2028 | нд | Стационарная камера охранного (технологического) видеонаблюдения | Распоряжение АО "ЛОЭСК" | № 00/237 от 19.04.2024 | Ленинградская обл. | 1 | 1 | 1 | 35 | 1 ед. | И15-05 | 234.29 | 1.94 | 15908.291 | нд
1.2.4.2. | Модернизация АБК РЭС Восточного филиала в части оснащения инженерно-техническими системами охраны | O_25-1-20-0-11-04-0-0018 | комплекс систем безопасности ПС | УНЦ комплекса систем безопасности ПС | комплекс систем безопасности ПС | нд | П | 2028 | нд | Шкаф ЦК комплекса систем безопасности | Распоряжение АО "ЛОЭСК" | № 00/237 от 19.04.2024 | Ленинградская обл. | 1 | 1 | 1 | 5 | 1 шт. | И15-02 | 767.59 | 1.94 | 7445.623 | нд
1.2.4.2. | Модернизация АБК РЭС Восточного филиала в части оснащения инженерно-техническими системами охраны | O_25-1-20-0-11-04-0-0018 | комплекс систем безопасности ПС | УНЦ комплекса систем безопасности ПС | комплекс систем безопасности ПС | нд | П | 2028 | нд | Шкаф ЦК комплекса систем безопасности | Распоряжение АО "ЛОЭСК" | № 00/237 от 19.04.2024 | Ленинградская обл. | 1 | 1 | 1 | 5 | 1 шт. | И15-02 | 767.59 | 1.94 | 7445.623 | нд
1.2.4.2. | Модернизация АБК РЭС Восточного филиала в части оснащения инженерно-техническими системами охраны | O_25-1-20-0-11-04-0-0018 | комплекс систем безопасности ПС | УНЦ защитных конструкций ПС | ПС | нд | П | 2028 | нд | Откатные (раздвижные, автоматические, противопожарные) ворота | Распоряжение АО "ЛОЭСК" | № 00/237 от 19.04.2024 | Ленинградская обл. | 1 | 1 | 1 | 3 | 1 ед. | У3-02 | 294.93 | 1.75 | 1548.3825 | нд
1.2.4.2. | Модернизация АБК РЭС Восточного филиала в части оснащения инженерно-техническими системами охраны | O_25-1-20-0-11-04-0-0018 | комплекс систем безопасности ПС | УНЦ комплекса систем безопасности ПС | комплекс систем безопасности ПС | нд | П | 2028 | нд | СКУД | Распоряжение АО "ЛОЭСК" | № 00/237 от 19.04.2024 | Ленинградская обл. | 1 | 1 | 1 | 14 | 1 ед. | И15-07 | 212.14 | 1.94 | 5761.7224 | нд
1.2.4.2. | Модернизация АБК РЭС Восточного филиала в части оснащения инженерно-техническими системами охраны | O_25-1-20-0-11-04-0-0018 | проектные и изыскательские работы, разработка и утверждение ДПТ, кадастровые работы и работы по установлению земельных отношений | Затраты на проектно-изыскательские работы для отдельных элементов электрических сетей | ТП | нд | П | 2028 | нд | Затраты по УНЦ от 6 до 11 млн руб. | Распоряжение АО "ЛОЭСК" | № 00/237 от 19.04.2024 | Ленинградская обл. | 1 | 1 | 1 | 7 | 1 объект | П6-07 | 709.17 | 1 | 4964.19 | нд
1.2.4.2. | Модернизация АБК РЭС Восточного филиала в части оснащения инженерно-техническими системами охраны | O_25-1-20-0-11-04-0-0018 | нд | Итого объем финансовых потребностей по инвестиционному проекту, тыс. рублей | нд | нд | нд | нд | нд | нд | нд | нд | нд | нд | нд | нд | нд | нд | нд | нд | нд | 43073.8319 | нд
1.2.4.2. | Модернизация АБК РЭС Северного филиала в части оснащения инженерно-техническими системами охраны | O_25-1-05-0-11-04-0-0019 | комплекс систем безопасности ПС | УНЦ защитных конструкций ПС | ПС | нд | П | 2028 | нд | Откатные (раздвижные, автоматические, противопожарные) ворота | Распоряжение АО "ЛОЭСК" | № 00/237 от 19.04.2024 | Ленинградская обл. | 1 | 1 | 1 | 3 | 1 ед. | У3-02 | 294.93 | 1.75 | 1548.3825 | нд
1.2.4.2. | Модернизация АБК РЭС Северного филиала в части оснащения инженерно-техническими системами охраны | O_25-1-05-0-11-04-0-0019 | комплекс систем безопасности ПС | УНЦ защитных ограждений ПС | ПС | нд | П | 2028 | нд | Ограждение внешнее | Распоряжение АО "ЛОЭСК" | № 00/237 от 19.04.2024 | Ленинградская обл. | 1 | 1 | 1 | 54 | 1 м периметра ПС | У4-01 | 18.6 | 1.75 | 1757.7 | нд
1.2.4.2. | Модернизация АБК РЭС Северного филиала в части оснащения инженерно-техническими системами охраны | O_25-1-05-0-11-04-0-0019 | комплекс систем безопасности ПС | УНЦ комплекса систем безопасности ПС | комплекс систем безопасности ПС | нд | П | 2028 | нд | АРМ персонала комплекса систем безопасности | Распоряжение АО "ЛОЭСК" | № 00/237 от 19.04.2024 | Ленинградская обл. | 1 | 1 | 1 | 1 | 1 ед. | И15-03 | 309.99 | 1.94 | 601.3806 | нд
1.2.4.2. | Модернизация АБК РЭС Северного филиала в части оснащения инженерно-техническими системами охраны | O_25-1-05-0-11-04-0-0019 | комплекс систем безопасности ПС | УНЦ комплекса систем безопасности ПС | комплекс систем безопасности ПС | нд | П | 2028 | нд | СКУД | Распоряжение АО "ЛОЭСК" | № 00/237 от 19.04.2024 | Ленинградская обл. | 1 | 1 | 1 | 3 | 1 ед. | И15-07 | 212.14 | 1.94 | 1234.6548 | нд
1.2.4.2. | Модернизация АБК РЭС Северного филиала в части оснащения инженерно-техническими системами охраны | O_25-1-05-0-11-04-0-0019 | проектные и изыскательские работы, разработка и утверждение ДПТ, кадастровые работы и работы по установлению земельных отношений | Затраты на проектно-изыскательские работы для отдельных элементов электрических сетей | ТП | нд | П | 2028 | нд | Затраты по УНЦ от 0,6 до 1,1 млн руб. | Распоряжение АО "ЛОЭСК" | № 00/237 от 19.04.2024 | Ленинградская обл. | 1 | 1 | 1 | 2 | 1 объект | П6-05 | 99.28 | 1 | 198.56 | нд
1.2.4.2. | Модернизация АБК РЭС Северного филиала в части оснащения инженерно-техническими системами охраны | O_25-1-05-0-11-04-0-0019 | нд | Итого объем финансовых потребностей по инвестиционному проекту, тыс. рублей | нд | нд | нд | нд | нд | нд | нд | нд | нд | нд | нд | нд | нд | нд | нд | нд | нд | 5340.6779 | нд
1.2.4.2. | Модернизация АБК РЭС Центрального филиала в части оснащения инженерно-техническими системами охраны | O_25-1-10-0-11-04-0-0021 | комплекс систем безопасности ПС | УНЦ комплекса систем безопасности ПС | комплекс систем безопасности ПС | нд | П | 2028 | нд | Стационарная камера охранного (технологического) видеонаблюдения | Распоряжение АО "ЛОЭСК" | № 00/237 от 19.04.2024 | Ленинградская обл. | 1 | 1 | 1 | 40 | 1 ед. | И15-05 | 234.29 | 1.94 | 18180.904 | нд
1.2.4.2. | Модернизация АБК РЭС Центрального филиала в части оснащения инженерно-техническими системами охраны | O_25-1-10-0-11-04-0-0021 | комплекс систем безопасности ПС | УНЦ комплекса систем безопасности ПС | комплекс систем безопасности ПС | нд | П | 2028 | нд | Шкаф ЦК комплекса систем безопасности | Распоряжение АО "ЛОЭСК" | № 00/237 от 19.04.2024 | Ленинградская обл. | 1 | 1 | 1 | 4 | 1 шт. | И15-02 | 767.59 | 1.94 | 5956.4984 | нд
1.2.4.2. | Модернизация АБК РЭС Центрального филиала в части оснащения инженерно-техническими системами охраны | O_25-1-10-0-11-04-0-0021 | комплекс систем безопасности ПС | УНЦ комплекса систем безопасности ПС | комплекс систем безопасности ПС | нд | П | 2028 | нд | Шкаф ЦК комплекса систем безопасности | Распоряжение АО "ЛОЭСК" | № 00/237 от 19.04.2024 | Ленинградская обл. | 1 | 1 | 1 | 4 | 1 шт. | И15-02 | 767.59 | 1.94 | 5956.4984 | нд
1.2.4.2. | Модернизация АБК РЭС Центрального филиала в части оснащения инженерно-техническими системами охраны | O_25-1-10-0-11-04-0-0021 | комплекс систем безопасности ПС | УНЦ защитных конструкций ПС | ПС | нд | П | 2028 | нд | Откатные (раздвижные, автоматические, противопожарные) ворота | Распоряжение АО "ЛОЭСК" | № 00/237 от 19.04.2024 | Ленинградская обл. | 1 | 1 | 1 | 1 | 1 ед. | У3-02 | 294.93 | 1.75 | 516.1275 | нд
1.2.4.2. | Модернизация АБК РЭС Центрального филиала в части оснащения инженерно-техническими системами охраны | O_25-1-10-0-11-04-0-0021 | комплекс систем безопасности ПС | УНЦ комплекса систем безопасности ПС | комплекс систем безопасности ПС | нд | П | 2028 | нд | Система охранного освещения | Распоряжение АО "ЛОЭСК" | № 00/237 от 19.04.2024 | Ленинградская обл. | 1 | 1 | 1 | 500 | 1 ед. | И15-10 | 6.77 | 1.94 | 6566.9 | нд
1.2.4.2. | Модернизация АБК РЭС Центрального филиала в части оснащения инженерно-техническими системами охраны | O_25-1-10-0-11-04-0-0021 | комплекс систем безопасности ПС | УНЦ комплекса систем безопасности ПС | комплекс систем безопасности ПС | нд | П | 2028 | нд | СКУД | Распоряжение АО "ЛОЭСК" | № 00/237 от 19.04.2024 | Ленинградская обл. | 1 | 1 | 1 | 1 | 1 ед. | И15-07 | 212.14 | 1.94 | 411.5516 | нд
1.2.4.2. | Модернизация АБК РЭС Центрального филиала в части оснащения инженерно-техническими системами охраны | O_25-1-10-0-11-04-0-0021 | комплекс систем безопасности ПС | УНЦ комплекса систем безопасности ПС | комплекс систем безопасности ПС | нд | П | 2028 | нд | Системы пожарной и охранной сигнализации | Распоряжение АО "ЛОЭСК" | № 00/237 от 19.04.2024 | Ленинградская обл. | 1 | 1 | 1 | 700 | 1 ед. | И15-08 | 2.48 | 1.94 | 3367.84 | нд
1.2.4.2. | Модернизация АБК РЭС Центрального филиала в части оснащения инженерно-техническими системами охраны | O_25-1-10-0-11-04-0-0021 | проектные и изыскательские работы, разработка и утверждение ДПТ, кадастровые работы и работы по установлению земельных отношений | Затраты на проектно-изыскательские работы для отдельных элементов электрических сетей | ТП | нд | П | 2028 | нд | Затраты по УНЦ от 6 до 11 млн руб. | Распоряжение АО "ЛОЭСК" | № 00/237 от 19.04.2024 | Ленинградская обл. | 1 | 1 | 1 | 7 | 1 объект | П6-07 | 709.17 | 1 | 4964.19 | нд
1.2.4.2. | Модернизация АБК РЭС Центрального филиала в части оснащения инженерно-техническими системами охраны | O_25-1-10-0-11-04-0-0021 | нд | Итого объем финансовых потребностей по инвестиционному проекту, тыс. рублей | нд | нд | нд | нд | нд | нд | нд | нд | нд | нд | нд | нд | нд | нд | нд | нд | нд | 45920.5099 | нд
1.2.4.2. | Модернизация АБК РЭС Западного филиала в части оснащения инженерно-техническими системами охраны | O_25-1-08-0-11-04-0-0022 | комплекс систем безопасности ПС | УНЦ комплекса систем безопасности ПС | комплекс систем безопасности ПС | нд | П | 2028 | нд | Стационарная камера охранного (технологического) видеонаблюдения | Распоряжение АО "ЛОЭСК" | № 00/237 от 19.04.2024 | Ленинградская обл. | 1 | 1 | 1 | 6 | 1 ед. | И15-05 | 234.29 | 1.94 | 2727.1356 | нд
1.2.4.2. | Модернизация АБК РЭС Западного филиала в части оснащения инженерно-техническими системами охраны | O_25-1-08-0-11-04-0-0022 | комплекс систем безопасности ПС | УНЦ комплекса систем безопасности ПС | комплекс систем безопасности ПС | нд | П | 2028 | нд | Шкаф ЦК комплекса систем безопасности | Распоряжение АО "ЛОЭСК" | № 00/237 от 19.04.2024 | Ленинградская обл. | 1 | 1 | 1 | 2 | 1 шт. | И15-02 | 767.59 | 1.94 | 2978.2492 | нд
1.2.4.2. | Модернизация АБК РЭС Западного филиала в части оснащения инженерно-техническими системами охраны | O_25-1-08-0-11-04-0-0022 | комплекс систем безопасности ПС | УНЦ комплекса систем безопасности ПС | комплекс систем безопасности ПС | нд | П | 2028 | нд | Шкаф ЦК комплекса систем безопасности | Распоряжение АО "ЛОЭСК" | № 00/237 от 19.04.2024 | Ленинградская обл. | 1 | 1 | 1 | 2 | 1 шт. | И15-02 | 767.59 | 1.94 | 2978.2492 | нд
1.2.4.2. | Модернизация АБК РЭС Западного филиала в части оснащения инженерно-техническими системами охраны | O_25-1-08-0-11-04-0-0022 | комплекс систем безопасности ПС | УНЦ защитных ограждений ПС | ПС | нд | П | 2028 | нд | Ограждение внешнее | Распоряжение АО "ЛОЭСК" | № 00/237 от 19.04.2024 | Ленинградская обл. | 1 | 1 | 1 | 100 | 1 м периметра ПС | У4-01 | 18.6 | 1.75 | 3255 | нд
1.2.4.2. | Модернизация АБК РЭС Западного филиала в части оснащения инженерно-техническими системами охраны | O_25-1-08-0-11-04-0-0022 | комплекс систем безопасности ПС | УНЦ комплекса систем безопасности ПС | комплекс систем безопасности ПС | нд | П | 2028 | нд | СКУД | Распоряжение АО "ЛОЭСК" | № 00/237 от 19.04.2024 | Ленинградская обл. | 1 | 1 | 1 | 4 | 1 ед. | И15-07 | 212.14 | 1.94 | 1646.2064 | нд
1.2.4.2. | Модернизация АБК РЭС Западного филиала в части оснащения инженерно-техническими системами охраны | O_25-1-08-0-11-04-0-0022 | проектные и изыскательские работы, разработка и утверждение ДПТ, кадастровые работы и работы по установлению земельных отношений | Затраты на проектно-изыскательские работы для отдельных элементов электрических сетей | ТП | нд | П | 2028 | нд | Затраты по УНЦ от 6 до 11 млн руб. | Распоряжение АО "ЛОЭСК" | № 00/237 от 19.04.2024 | Ленинградская обл. | 1 | 1 | 1 | 6 | 1 объект | П6-07 | 709.17 | 1 | 4255.02 | нд
1.2.4.2. | Модернизация АБК РЭС Западного филиала в части оснащения инженерно-техническими системами охраны | O_25-1-08-0-11-04-0-0022 | нд | Итого объем финансовых потребностей по инвестиционному проекту, тыс. рублей | нд | нд | нд | нд | нд | нд | нд | нд | нд | нд | нд | нд | нд | нд | нд | нд | нд | 17839.8604 | нд
1.4. | Гатч, Стр-во ПС 35/10 кВ "Вырица" (Пролетарская) Гатчина (14-1-06-1-01-00-2-062) | G_14-1-06-1-01-00-2-062 | подготовка и устройство территории ПС (ЗПС, элементов ПС) 35 кВ | УНЦ подготовки и устройства территории ПС (ЗПС) | ПС (ЗПС) | нд | П | 2028 | 35 | ЛО | Распоряжение АО "ЛОЭСК" | № 00/239 от 22.04.2024 | Ленинградская обл. | 1 | 1 | 1 | 2125 | 1 м2 | Б1-05 | 4.85 | 1 | 10306.25 | нд
1.4. | Гатч, Стр-во ПС 35/10 кВ "Вырица" (Пролетарская) Гатчина (14-1-06-1-01-00-2-062) | G_14-1-06-1-01-00-2-062 | ЗПС 35 кВ | УНЦ постоянной части ЗПС | ЗПС | нд | П | 2028 | 35 | нд | Распоряжение АО "ЛОЭСК" | № 00/239 от 22.04.2024 | Ленинградская обл. | 1 | 1 | 1 | 1 | 1 ЗПС | З2-01 | 74253.28 | 1.96 | 145536.4288 | нд
1.4. | Гатч, Стр-во ПС 35/10 кВ "Вырица" (Пролетарская) Гатчина (14-1-06-1-01-00-2-062) | G_14-1-06-1-01-00-2-062 | здание ПС (ОПУ, ЗРУ, РЩ), здание ЗПС, здание РПБ, прочие здания и сооружения, инженерные системы зданий 35 кВ | УНЦ зданий ОПУ, РЩ | ОПУ, РЩ | нд | П | 2028 | 35 | до 2 присоединений линий электропередачи к РУ | Распоряжение АО "ЛОЭСК" | № 00/239 от 22.04.2024 | Ленинградская обл. | 1 | 1 | 1 | 1 | 1 РУ | З3-01-1 | 7792.75 | 1.75 | 13637.3125 | нд
1.4. | Гатч, Стр-во ПС 35/10 кВ "Вырица" (Пролетарская) Гатчина (14-1-06-1-01-00-2-062) | G_14-1-06-1-01-00-2-062 | здание ПС (ОПУ, ЗРУ, РЩ), здание ЗПС, здание РПБ, прочие здания и сооружения, инженерные системы зданий 35 кВ | УНЦ зданий ЗРУ, ЗПС | зданий ЗРУ, ЗПС | нд | П | 2028 | 35 | ЗРУ | Распоряжение АО "ЛОЭСК" | № 00/239 от 22.04.2024 | Ленинградская обл. | 1 | 1 | 1 | 1 | 1 здание | З5-01 | 14686.79 | 1.75 | 25701.8825 | нд
1.4. | Гатч, Стр-во ПС 35/10 кВ "Вырица" (Пролетарская) Гатчина (14-1-06-1-01-00-2-062) | G_14-1-06-1-01-00-2-062 | РУ 35 кВ | УНЦ ячейки выключателя КРУ 6 - 35 кВ | ПС | нд | П | 2028 | 35 | номинальный ток 800(1000) А номинальный ток отключения 31,5кА | Распоряжение АО "ЛОЭСК" | № 00/239 от 22.04.2024 | Ленинградская обл. | 1 | 1 | 1 | 1 | 1 ячейка | В3-14-3 | 17875.25 | 1.51 | 26991.6275 | нд
1.4. | Гатч, Стр-во ПС 35/10 кВ "Вырица" (Пролетарская) Гатчина (14-1-06-1-01-00-2-062) | G_14-1-06-1-01-00-2-062 | ячейка (авто-) трансформатора 35 кВ | УНЦ ячейки трансформатора 35 - 500 кВ | ПС | нд | П | 2028 | 35 | мощность 6,3 МВА | Распоряжение АО "ЛОЭСК" | № 00/239 от 22.04.2024 | Ленинградская обл. | 1 | 1 | 1 | 1 | 1 ячейка | Т4-05-1 | 25130.57 | 1.45 | 36439.3265 | нд
1.4. | Гатч, Стр-во ПС 35/10 кВ "Вырица" (Пролетарская) Гатчина (14-1-06-1-01-00-2-062) | G_14-1-06-1-01-00-2-062 | ячейка (авто-) трансформатора 10 кВ | УНЦ ячейки трансформатора 6 - 35 кВ | ТП | нд | П | 2028 | 10 | мощность 250 кВА, сухой | Распоряжение АО "ЛОЭСК" | № 00/239 от 22.04.2024 | Ленинградская обл. | 1 | 1 | 1 | 1 | 1 ячейка | Т5-12-4 | 2360.05 | 1.76 | 4153.688 | нд
1.4. | Гатч, Стр-во ПС 35/10 кВ "Вырица" (Пролетарская) Гатчина (14-1-06-1-01-00-2-062) | G_14-1-06-1-01-00-2-062 | РУ 10 кВ | УНЦ ячейки выключателя КРУ 6 - 35 кВ | ПС | нд | П | 2028 | 10 | номинальный ток 1000 А номинальный ток отключения 20кА | Распоряжение АО "ЛОЭСК" | № 00/239 от 22.04.2024 | Ленинградская обл. | 1 | 1 | 1 | 9 | 1 ячейка | В3-01-1 | 2222.1 | 1.51 | 30198.339 | нд
1.4. | Гатч, Стр-во ПС 35/10 кВ "Вырица" (Пролетарская) Гатчина (14-1-06-1-01-00-2-062) | G_14-1-06-1-01-00-2-062 | ячейка выключателя и элементы ПС 35 кВ | УНЦ на внутриплощадочные дороги ПС и проезды | ПС | нд | П | 2028 | 35 | проезжая часть | Распоряжение АО "ЛОЭСК" | № 00/239 от 22.04.2024 | Ленинградская обл. | 1 | 1 | 1 | 200 | 1 м2 | М3-02 | 4.08 | 1.96 | 1599.36 | нд
1.4. | Гатч, Стр-во ПС 35/10 кВ "Вырица" (Пролетарская) Гатчина (14-1-06-1-01-00-2-062) | G_14-1-06-1-01-00-2-062 | система учета электрической энергии (мощности), АИИС КУЭ, ПКУ, технический учет электрической энергии 35 кВ | УНЦ ИВКЭ | ИВКЭ | нд | П | 2028 | 35 | ИВКЭ для ПС (ЗПС) 35 кВ и выше | Распоряжение АО "ЛОЭСК" | № 00/239 от 22.04.2024 | Ленинградская обл. | 1 | 1 | 1 | 1 | 1 ед. | А2-02 | 1128.8 | 1.23 | 1388.424 | нд
1.4. | Гатч, Стр-во ПС 35/10 кВ "Вырица" (Пролетарская) Гатчина (14-1-06-1-01-00-2-062) | G_14-1-06-1-01-00-2-062 | АСУ ТП ПС и ТМ 35 кВ | УНЦ АСУТП ПС и ТМ | АСУТП ПС и ТМ | нд | П | 2028 | 35 | АСУТП 1 архитектуры на ПС 35-110 кВ с количеством присоединений класса напряжения 35 кВ и выше: 2-3 | Распоряжение АО "ЛОЭСК" | № 00/239 от 22.04.2024 | Ленинградская обл. | 1 | 1 | 1 | 1 | 1 ед. | А3-01-1 | 54220.84 | 1.23 | 66691.6332 | нд
1.4. | Гатч, Стр-во ПС 35/10 кВ "Вырица" (Пролетарская) Гатчина (14-1-06-1-01-00-2-062) | G_14-1-06-1-01-00-2-062 | системы ВЧ связи, УПАСК, ПА 35 кВ | УНЦ системы ВЧ связи 35 - 750 кВ | ПС | нд | П | 2028 | 35 | ВЧ-обработка и присоединение на ЛЭП 35 кВ | Распоряжение АО "ЛОЭСК" | № 00/239 от 22.04.2024 | Ленинградская обл. | 1 | 1 | 1 | 1 | 1 ед. | А6-01-1 | 3776.32 | 1.75 | 6608.56 | нд
1.4. | Гатч, Стр-во ПС 35/10 кВ "Вырица" (Пролетарская) Гатчина (14-1-06-1-01-00-2-062) | G_14-1-06-1-01-00-2-062 | РЗА, система оперативного постоянного тока и собственных нужд ПС, сети связи 35 кВ | УНЦ контрольного (силового) кабеля | КЛ | нд | П | 2028 | 35 | сечение жилы 1,5 мм2 количество жил 5 | Распоряжение АО "ЛОЭСК" | № 00/239 от 22.04.2024 | Ленинградская обл. | 1 | 1 | 1 | 1 | 1 км по трассе | Н3-01-2 | 291.14 | 1.76 | 512.4064 | нд
1.4. | Гатч, Стр-во ПС 35/10 кВ "Вырица" (Пролетарская) Гатчина (14-1-06-1-01-00-2-062) | G_14-1-06-1-01-00-2-062 | РЗА, система оперативного постоянного тока и собственных нужд ПС, сети связи 35 кВ | УНЦ контрольного (силового) кабеля | КЛ | нд | П | 2028 | 35 | сечение жилы 2,5 мм2 количество жил 5 | Распоряжение АО "ЛОЭСК" | № 00/239 от 22.04.2024 | Ленинградская обл. | 1 | 1 | 1 | 1 | 1 км по трассе | Н3-02-2 | 363.18 | 1.76 | 639.1968 | нд
1.4. | Гатч, Стр-во ПС 35/10 кВ "Вырица" (Пролетарская) Гатчина (14-1-06-1-01-00-2-062) | G_14-1-06-1-01-00-2-062 | РЗА, система оперативного постоянного тока и собственных нужд ПС, сети связи 35 кВ | УНЦ контрольного (силового) кабеля | КЛ | нд | П | 2028 | 35 | сечение жилы 4 мм2 количество жил 5 | Распоряжение АО "ЛОЭСК" | № 00/239 от 22.04.2024 | Ленинградская обл. | 1 | 1 | 1 | 0.5 | 1 км по трассе | Н3-03-2 | 504.24 | 1.76 | 443.7312 | нд
1.4. | Гатч, Стр-во ПС 35/10 кВ "Вырица" (Пролетарская) Гатчина (14-1-06-1-01-00-2-062) | G_14-1-06-1-01-00-2-062 | РЗА, система оперативного постоянного тока и собственных нужд ПС, сети связи 35 кВ | УНЦ контрольного (силового) кабеля | КЛ | нд | П | 2028 | 35 | сечение жилы 6 мм2 количество жил 5 | Распоряжение АО "ЛОЭСК" | № 00/239 от 22.04.2024 | Ленинградская обл. | 1 | 1 | 1 | 0.5 | 1 км по трассе | Н3-04-2 | 658.25 | 1.76 | 579.26 | нд
1.4. | Гатч, Стр-во ПС 35/10 кВ "Вырица" (Пролетарская) Гатчина (14-1-06-1-01-00-2-062) | G_14-1-06-1-01-00-2-062 | РЗА, система оперативного постоянного тока и собственных нужд ПС, сети связи 35 кВ | УНЦ сети связи | сети связи | нд | П | 2028 | 35 | УПАТС для ПС 35-150 кВ | Распоряжение АО "ЛОЭСК" | № 00/239 от 22.04.2024 | Ленинградская обл. | 1 | 1 | 1 | 1 | 1 объект | И14-01 | 10052 | 1.73 | 17389.96 | нд
1.4. | Гатч, Стр-во ПС 35/10 кВ "Вырица" (Пролетарская) Гатчина (14-1-06-1-01-00-2-062) | G_14-1-06-1-01-00-2-062 | РЗА, система оперативного постоянного тока и собственных нужд ПС, сети связи 35 кВ | УНЦ сети связи | сети связи | нд | П | 2028 | 35 | Оборудование электропитания, 6 кВт | Распоряжение АО "ЛОЭСК" | № 00/239 от 22.04.2024 | Ленинградская обл. | 1 | 1 | 1 | 1 | 1 объект | И14-07 | 2018.62 | 1.73 | 3492.2126 | нд
1.4. | Гатч, Стр-во ПС 35/10 кВ "Вырица" (Пролетарская) Гатчина (14-1-06-1-01-00-2-062) | G_14-1-06-1-01-00-2-062 | РЗА, система оперативного постоянного тока и собственных нужд ПС, сети связи 35 кВ | УНЦ сети связи | сети связи | нд | П | 2028 | 35 | СКС | Распоряжение АО "ЛОЭСК" | № 00/239 от 22.04.2024 | Ленинградская обл. | 1 | 1 | 1 | 1 | 1 объект | И14-10 | 1291.57 | 1.73 | 2234.4161 | нд
1.4. | Гатч, Стр-во ПС 35/10 кВ "Вырица" (Пролетарская) Гатчина (14-1-06-1-01-00-2-062) | G_14-1-06-1-01-00-2-062 | комплекс систем безопасности ПС 35 кВ | УНЦ комплекса систем безопасности ПС | комплекс систем безопасности ПС | нд | П | 2028 | 35 | Шкаф ЦК системы видеонаблюдения | Распоряжение АО "ЛОЭСК" | № 00/239 от 22.04.2024 | Ленинградская обл. | 1 | 1 | 1 | 1 | 1 шт. | И15-01 | 3499.04 | 1.94 | 6788.1376 | нд
1.4. | Гатч, Стр-во ПС 35/10 кВ "Вырица" (Пролетарская) Гатчина (14-1-06-1-01-00-2-062) | G_14-1-06-1-01-00-2-062 | комплекс систем безопасности ПС 35 кВ | УНЦ комплекса систем безопасности ПС | комплекс систем безопасности ПС | нд | П | 2028 | 35 | Шкаф ЦК комплекса систем безопасности | Распоряжение АО "ЛОЭСК" | № 00/239 от 22.04.2024 | Ленинградская обл. | 1 | 1 | 1 | 1 | 1 шт. | И15-02 | 767.59 | 1.94 | 1489.1246 | нд
1.4. | Гатч, Стр-во ПС 35/10 кВ "Вырица" (Пролетарская) Гатчина (14-1-06-1-01-00-2-062) | G_14-1-06-1-01-00-2-062 | комплекс систем безопасности ПС 35 кВ | УНЦ комплекса систем безопасности ПС | комплекс систем безопасности ПС | нд | П | 2028 | 35 | Поворотная камера охранного (технологического) видеонаблюдения | Распоряжение АО "ЛОЭСК" | № 00/239 от 22.04.2024 | Ленинградская обл. | 1 | 1 | 1 | 2 | 1 точка наблюдения | И15-04 | 1035.84 | 1.94 | 4019.0592 | нд
1.4. | Гатч, Стр-во ПС 35/10 кВ "Вырица" (Пролетарская) Гатчина (14-1-06-1-01-00-2-062) | G_14-1-06-1-01-00-2-062 | комплекс систем безопасности ПС 35 кВ | УНЦ комплекса систем безопасности ПС | комплекс систем безопасности ПС | нд | П | 2028 | 35 | Стационарная камера охранного (технологического) видеонаблюдения | Распоряжение АО "ЛОЭСК" | № 00/239 от 22.04.2024 | Ленинградская обл. | 1 | 1 | 1 | 10 | 1 точка наблюдения | И15-05 | 234.29 | 1.94 | 4545.226 | нд
1.4. | Гатч, Стр-во ПС 35/10 кВ "Вырица" (Пролетарская) Гатчина (14-1-06-1-01-00-2-062) | G_14-1-06-1-01-00-2-062 | комплекс систем безопасности ПС 35 кВ | УНЦ комплекса систем безопасности ПС | комплекс систем безопасности ПС | нд | П | 2028 | 35 | СКУД | Распоряжение АО "ЛОЭСК" | № 00/239 от 22.04.2024 | Ленинградская обл. | 1 | 1 | 1 | 2 | 1 точка доступа | И15-07 | 212.14 | 1.94 | 823.1032 | нд
1.4. | Гатч, Стр-во ПС 35/10 кВ "Вырица" (Пролетарская) Гатчина (14-1-06-1-01-00-2-062) | G_14-1-06-1-01-00-2-062 | комплекс систем безопасности ПС 35 кВ | УНЦ комплекса систем безопасности ПС | комплекс систем безопасности ПС | нд | П | 2028 | 35 | Системы пожарной и охранной сигнализации | Распоряжение АО "ЛОЭСК" | № 00/239 от 22.04.2024 | Ленинградская обл. | 1 | 1 | 1 | 62 | 1м2 здания | И15-08 | 2.48 | 1.94 | 298.2944 | нд
1.4. | Гатч, Стр-во ПС 35/10 кВ "Вырица" (Пролетарская) Гатчина (14-1-06-1-01-00-2-062) | G_14-1-06-1-01-00-2-062 | комплекс систем безопасности ПС 35 кВ | УНЦ комплекса систем безопасности ПС | комплекс систем безопасности ПС | нд | П | 2028 | 35 | Система периметральной сигнализации | Распоряжение АО "ЛОЭСК" | № 00/239 от 22.04.2024 | Ленинградская обл. | 1 | 1 | 1 | 122 | 1 м периметра ПС | И15-09 | 10.45 | 1.94 | 2473.306 | нд
1.4. | Гатч, Стр-во ПС 35/10 кВ "Вырица" (Пролетарская) Гатчина (14-1-06-1-01-00-2-062) | G_14-1-06-1-01-00-2-062 | проектные и изыскательские работы, разработка и утверждение ДПТ, кадастровые работы и работы по установлению земельных отношений 35 кВ | Затраты на кадастровые работы ПС (ЗПС) и работы по установлению земельных отношений | ПС (ЗПС) | нд | П | 2028 | 35 | нд | Распоряжение АО "ЛОЭСК" | № 00/239 от 22.04.2024 | Ленинградская обл. | 1 | 1 | 1 | 0.2125 | 1 га | П11-01 | 2856.53 | 1 | 607.0126 | нд
1.4. | Гатч, Стр-во ПС 35/10 кВ "Вырица" (Пролетарская) Гатчина (14-1-06-1-01-00-2-062) | G_14-1-06-1-01-00-2-062 | очистка местности от взрывоопасных предметов 35 кВ | Затраты на очистку участков местности от взрывоопасных предметов при строительстве ПС (ЗПС) (для всех субъектов Российской Федерации) | ПС (ЗПС) | нд | П | 2028 | 35 | нд | Распоряжение АО "ЛОЭСК" | № 00/239 от 22.04.2024 | Ленинградская обл. | 1 | 1 | 1 | 0.2125 | 1 га | Б5-01 | 516.47 | 1 | 109.7499 | нд
1.4. | Гатч, Стр-во ПС 35/10 кВ "Вырица" (Пролетарская) Гатчина (14-1-06-1-01-00-2-062) | G_14-1-06-1-01-00-2-062 | проектные и изыскательские работы, разработка и утверждение ДПТ, кадастровые работы и работы по установлению земельных отношений 35 кВ | Затраты на проектно-изыскательские работы для ПС (ПП, ЗПС) | ПС (ПП, ЗПС) | нд | П | 2028 | 35 | РУНН | Распоряжение АО "ЛОЭСК" | № 00/239 от 22.04.2024 | Ленинградская обл. | 0.5 | 1 | 1 | 1 | 1 ПС | П1-01 | 10261.67 | 1 | 5130.835 | нд
1.4. | Гатч, Стр-во ПС 35/10 кВ "Вырица" (Пролетарская) Гатчина (14-1-06-1-01-00-2-062) | G_14-1-06-1-01-00-2-062 | ВЛ 35 кВ | УНЦ провода ВЛ 0,4 - 750 кВ сталеалюминиевого типа | ВЛ | нд | П | 2028 | 35 | сечение фазного провода 120 мм2 | Распоряжение АО "ЛОЭСК" | № 00/239 от 22.04.2024 | Ленинградская обл. | 1 | 1 | 1 | 0.08 | 1 км по трассе | Л5-03 | 1109.82 | 1.02 | 90.5613 | нд
1.4. | Гатч, Стр-во ПС 35/10 кВ "Вырица" (Пролетарская) Гатчина (14-1-06-1-01-00-2-062) | G_14-1-06-1-01-00-2-062 | ВЛ 35 кВ | УНЦ ВЛ 0,4 - 750 кВ на строительно-монтажные работы без опор и провода | ВЛ 0,4 - 750 кВ | нд | П | 2028 | 35 | одноцепная, все типы опор за исключением многогранных | Распоряжение АО "ЛОЭСК" | № 00/239 от 22.04.2024 | Ленинградская обл. | 1 | 1 | 1 | 0.08 | 1 км ВЛ | Л1-03-1 | 4623.6 | 1.33 | 491.951 | нд
1.4. | Гатч, Стр-во ПС 35/10 кВ "Вырица" (Пролетарская) Гатчина (14-1-06-1-01-00-2-062) | G_14-1-06-1-01-00-2-062 | ВЛ 35 кВ | УНЦ опор ВЛ 0,4 - 750 кВ | ВЛ | нд | П | 2028 | 35 | одноцепная, все типы опор за исключением многогранных | Распоряжение АО "ЛОЭСК" | № 00/239 от 22.04.2024 | Ленинградская обл. | 1 | 1 | 1 | 0.08 | 1 км | Л3-03-1 | 3749.12 | 1.02 | 305.9282 | нд
1.4. | Гатч, Стр-во ПС 35/10 кВ "Вырица" (Пролетарская) Гатчина (14-1-06-1-01-00-2-062) | G_14-1-06-1-01-00-2-062 | нд | Итого объем финансовых потребностей по инвестиционному проекту, тыс. рублей | нд | нд | нд | нд | нд | нд | нд | нд | нд | нд | нд | нд | нд | нд | нд | нд | нд | 421716.3041 | нд
1.4. | Выб, Стр-во ПС 35/6 кВ "Раппатила" в Выборгском районе ЛО (21-1-05-1-08-07-0-0487) | L_21-1-05-1-08-07-0-0487 | подготовка и устройство территории ПС (ЗПС, элементов ПС) 35 кВ | УНЦ подготовки и устройства территории ПС (ЗПС) | ПС (ЗПС) | нд | П | 2027 | 35 | ЛО | Распоряжение АО "ЛОЭСК" | № 00/239 от 22.04.2024 | Ленинградская обл. | 1 | 1 | 1 | 1615 | 1 м2 | Б1-05 | 4.85 | 1 | 7832.75 | нд
1.4. | Выб, Стр-во ПС 35/6 кВ "Раппатила" в Выборгском районе ЛО (21-1-05-1-08-07-0-0487) | L_21-1-05-1-08-07-0-0487 | здание ПС (ОПУ, ЗРУ, РЩ) 35 кВ | УНЦ постоянной части ПС | ПС | нд | П | 2027 | 35 | нд | Распоряжение АО "ЛОЭСК" | № 00/239 от 22.04.2024 | Ленинградская обл. | 1 | 1 | 1 | 1 | 1 ПС | З1-01 | 68409.16 | 1.96 | 134081.9536 | нд
1.4. | Выб, Стр-во ПС 35/6 кВ "Раппатила" в Выборгском районе ЛО (21-1-05-1-08-07-0-0487) | L_21-1-05-1-08-07-0-0487 | здание ПС (ОПУ, ЗРУ, РЩ), здание ЗПС, здание РПБ, прочие здания и сооружения, инженерные системы зданий 35 кВ | УНЦ зданий ОПУ, РЩ | ОПУ, РЩ | нд | П | 2027 | 35 | до 2 присоединений линий электропередачи к РУ | Распоряжение АО "ЛОЭСК" | № 00/239 от 22.04.2024 | Ленинградская обл. | 1 | 1 | 1 | 1 | 1 РУ | З3-01-1 | 7792.75 | 1.75 | 13637.3125 | нд
1.4. | Выб, Стр-во ПС 35/6 кВ "Раппатила" в Выборгском районе ЛО (21-1-05-1-08-07-0-0487) | L_21-1-05-1-08-07-0-0487 | здание ПС (ОПУ, ЗРУ, РЩ), здание ЗПС, здание РПБ, прочие здания и сооружения, инженерные системы зданий 35 кВ | УНЦ зданий ЗРУ, ЗПС | зданий ЗРУ, ЗПС | нд | П | 2027 | 35 | ЗРУ | Распоряжение АО "ЛОЭСК" | № 00/239 от 22.04.2024 | Ленинградская обл. | 1 | 1 | 1 | 1 | 1 здание | З5-01 | 14686.79 | 1.75 | 25701.8825 | нд
1.4. | Выб, Стр-во ПС 35/6 кВ "Раппатила" в Выборгском районе ЛО (21-1-05-1-08-07-0-0487) | L_21-1-05-1-08-07-0-0487 | РУ 35 кВ | УНЦ ячейки выключателя НУ 6 - 35 кВ | ПС | нд | П | 2027 | 35 | номинальный ток 2000 А номинальный ток отключения 25кА | Распоряжение АО "ЛОЭСК" | № 00/239 от 22.04.2024 | Ленинградская обл. | 1 | 1 | 1 | 1 | 1 ячейка | В2-05-1 | 27469.92 | 1.51 | 41479.5792 | нд
1.4. | Выб, Стр-во ПС 35/6 кВ "Раппатила" в Выборгском районе ЛО (21-1-05-1-08-07-0-0487) | L_21-1-05-1-08-07-0-0487 | ячейка (авто-) трансформатора 35 кВ | УНЦ ячейки трансформатора 35 - 500 кВ | ПС | нд | П | 2027 | 35 | мощность 4 МВА | Распоряжение АО "ЛОЭСК" | № 00/239 от 22.04.2024 | Ленинградская обл. | 1 | 1 | 1 | 1 | 1 ячейка | Т4-03-1 | 24474.23 | 1.45 | 35487.6335 | нд
1.4. | Выб, Стр-во ПС 35/6 кВ "Раппатила" в Выборгском районе ЛО (21-1-05-1-08-07-0-0487) | L_21-1-05-1-08-07-0-0487 | ячейка (авто-) трансформатора 10 кВ | УНЦ ячейки трансформатора 6 - 35 кВ | ТП | нд | П | 2027 | 10 | мощность 100 кВА, сухой | Распоряжение АО "ЛОЭСК" | № 00/239 от 22.04.2024 | Ленинградская обл. | 1 | 1 | 1 | 1 | 1 ячейка | Т5-10-4 | 473.95 | 1.76 | 834.152 | нд
1.4. | Выб, Стр-во ПС 35/6 кВ "Раппатила" в Выборгском районе ЛО (21-1-05-1-08-07-0-0487) | L_21-1-05-1-08-07-0-0487 | РУ 10 кВ | УНЦ ячейки выключателя КРУ 6 - 35 кВ | ПС | нд | П | 2027 | 10 | номинальный ток 1000 А номинальный ток отключения 20кА | Распоряжение АО "ЛОЭСК" | № 00/239 от 22.04.2024 | Ленинградская обл. | 1 | 1 | 1 | 7 | 1 ячейка | В3-01-1 | 2222.1 | 1.51 | 23487.597 | нд
1.4. | Выб, Стр-во ПС 35/6 кВ "Раппатила" в Выборгском районе ЛО (21-1-05-1-08-07-0-0487) | L_21-1-05-1-08-07-0-0487 | ячейка выключателя и элементы ПС 35 кВ | УНЦ на внутриплощадочные дороги ПС и проезды | ПС | нд | П | 2027 | 35 | проезжая часть | Распоряжение АО "ЛОЭСК" | № 00/239 от 22.04.2024 | Ленинградская обл. | 1 | 1 | 1 | 200 | 1 м2 | М3-02 | 4.08 | 1.96 | 1599.36 | нд
1.4. | Выб, Стр-во ПС 35/6 кВ "Раппатила" в Выборгском районе ЛО (21-1-05-1-08-07-0-0487) | L_21-1-05-1-08-07-0-0487 | система учета электрической энергии (мощности), АИИС КУЭ, ПКУ, технический учет электрической энергии 35 кВ | УНЦ ИВКЭ | ИВКЭ | нд | П | 2027 | 35 | ИВКЭ для ПС (ЗПС) 35 кВ и выше | Распоряжение АО "ЛОЭСК" | № 00/239 от 22.04.2024 | Ленинградская обл. | 1 | 1 | 1 | 1 | 1 ед. | А2-02 | 1128.8 | 1.23 | 1388.424 | нд
1.4. | Выб, Стр-во ПС 35/6 кВ "Раппатила" в Выборгском районе ЛО (21-1-05-1-08-07-0-0487) | L_21-1-05-1-08-07-0-0487 | АСУ ТП ПС и ТМ 35 кВ | УНЦ АСУТП ПС и ТМ | АСУТП ПС и ТМ | нд | П | 2027 | 35 | АСУТП 1 архитектуры на ПС 35-110 кВ с количеством присоединений класса напряжения 35 кВ и выше: 2-3 | Распоряжение АО "ЛОЭСК" | № 00/239 от 22.04.2024 | Ленинградская обл. | 1 | 1 | 1 | 1 | 1 ед. | А3-01-1 | 54220.84 | 1.23 | 66691.6332 | нд
1.4. | Выб, Стр-во ПС 35/6 кВ "Раппатила" в Выборгском районе ЛО (21-1-05-1-08-07-0-0487) | L_21-1-05-1-08-07-0-0487 | системы ВЧ связи, УПАСК, ПА 35 кВ | УНЦ системы ВЧ связи 35 - 750 кВ | ПС | нд | П | 2027 | 35 | ВЧ-обработка и присоединение на ЛЭП 35 кВ | Распоряжение АО "ЛОЭСК" | № 00/239 от 22.04.2024 | Ленинградская обл. | 1 | 1 | 1 | 1 | 1 ед. | А6-01-1 | 3776.32 | 1.75 | 6608.56 | нд
1.4. | Выб, Стр-во ПС 35/6 кВ "Раппатила" в Выборгском районе ЛО (21-1-05-1-08-07-0-0487) | L_21-1-05-1-08-07-0-0487 | РЗА, система оперативного постоянного тока и собственных нужд ПС, сети связи 35 кВ | УНЦ контрольного (силового) кабеля | КЛ | нд | П | 2027 | 35 | сечение жилы 1,5 мм2 количество жил 5 | Распоряжение АО "ЛОЭСК" | № 00/239 от 22.04.2024 | Ленинградская обл. | 1 | 1 | 1 | 1 | 1 км по трассе | Н3-01-2 | 291.14 | 1.76 | 512.4064 | нд
1.4. | Выб, Стр-во ПС 35/6 кВ "Раппатила" в Выборгском районе ЛО (21-1-05-1-08-07-0-0487) | L_21-1-05-1-08-07-0-0487 | РЗА, система оперативного постоянного тока и собственных нужд ПС, сети связи 35 кВ | УНЦ контрольного (силового) кабеля | КЛ | нд | П | 2027 | 35 | сечение жилы 2,5 мм2 количество жил 5 | Распоряжение АО "ЛОЭСК" | № 00/239 от 22.04.2024 | Ленинградская обл. | 1 | 1 | 1 | 1 | 1 км по трассе | Н3-02-2 | 363.18 | 1.76 | 639.1968 | нд
1.4. | Выб, Стр-во ПС 35/6 кВ "Раппатила" в Выборгском районе ЛО (21-1-05-1-08-07-0-0487) | L_21-1-05-1-08-07-0-0487 | РЗА, система оперативного постоянного тока и собственных нужд ПС, сети связи 35 кВ | УНЦ контрольного (силового) кабеля | КЛ | нд | П | 2027 | 35 | сечение жилы 4 мм2 количество жил 5 | Распоряжение АО "ЛОЭСК" | № 00/239 от 22.04.2024 | Ленинградская обл. | 1 | 1 | 1 | 0.5 | 1 км по трассе | Н3-03-2 | 504.24 | 1.76 | 443.7312 | нд
1.4. | Выб, Стр-во ПС 35/6 кВ "Раппатила" в Выборгском районе ЛО (21-1-05-1-08-07-0-0487) | L_21-1-05-1-08-07-0-0487 | РЗА, система оперативного постоянного тока и собственных нужд ПС, сети связи 35 кВ | УНЦ контрольного (силового) кабеля | КЛ | нд | П | 2027 | 35 | сечение жилы 6 мм2 количество жил 5 | Распоряжение АО "ЛОЭСК" | № 00/239 от 22.04.2024 | Ленинградская обл. | 1 | 1 | 1 | 0.5 | 1 км по трассе | Н3-04-2 | 658.25 | 1.76 | 579.26 | нд
1.4. | Выб, Стр-во ПС 35/6 кВ "Раппатила" в Выборгском районе ЛО (21-1-05-1-08-07-0-0487) | L_21-1-05-1-08-07-0-0487 | РЗА, система оперативного постоянного тока и собственных нужд ПС, сети связи 35 кВ | УНЦ сети связи | сети связи | нд | П | 2027 | 35 | УПАТС для ПС 35-150 кВ | Распоряжение АО "ЛОЭСК" | № 00/239 от 22.04.2024 | Ленинградская обл. | 1 | 1 | 1 | 1 | 1 объект | И14-01 | 10052 | 1.73 | 17389.96 | нд
1.4. | Выб, Стр-во ПС 35/6 кВ "Раппатила" в Выборгском районе ЛО (21-1-05-1-08-07-0-0487) | L_21-1-05-1-08-07-0-0487 | РЗА, система оперативного постоянного тока и собственных нужд ПС, сети связи 35 кВ | УНЦ сети связи | сети связи | нд | П | 2027 | 35 | Оборудование электропитания, 6 кВт | Распоряжение АО "ЛОЭСК" | № 00/239 от 22.04.2024 | Ленинградская обл. | 1 | 1 | 1 | 1 | 1 объект | И14-07 | 2018.62 | 1.73 | 3492.2126 | нд
1.4. | Выб, Стр-во ПС 35/6 кВ "Раппатила" в Выборгском районе ЛО (21-1-05-1-08-07-0-0487) | L_21-1-05-1-08-07-0-0487 | РЗА, система оперативного постоянного тока и собственных нужд ПС, сети связи 35 кВ | УНЦ сети связи | сети связи | нд | П | 2027 | 35 | СКС | Распоряжение АО "ЛОЭСК" | № 00/239 от 22.04.2024 | Ленинградская обл. | 1 | 1 | 1 | 1 | 1 объект | И14-10 | 1291.57 | 1.73 | 2234.4161 | нд
1.4. | Выб, Стр-во ПС 35/6 кВ "Раппатила" в Выборгском районе ЛО (21-1-05-1-08-07-0-0487) | L_21-1-05-1-08-07-0-0487 | комплекс систем безопасности ПС 35 кВ | УНЦ комплекса систем безопасности ПС | комплекс систем безопасности ПС | нд | П | 2027 | 35 | Шкаф ЦК системы видеонаблюдения | Распоряжение АО "ЛОЭСК" | № 00/239 от 22.04.2024 | Ленинградская обл. | 1 | 1 | 1 | 1 | 1 шт. | И15-01 | 3499.04 | 1.94 | 6788.1376 | нд
1.4. | Выб, Стр-во ПС 35/6 кВ "Раппатила" в Выборгском районе ЛО (21-1-05-1-08-07-0-0487) | L_21-1-05-1-08-07-0-0487 | комплекс систем безопасности ПС 35 кВ | УНЦ комплекса систем безопасности ПС | комплекс систем безопасности ПС | нд | П | 2027 | 35 | Шкаф ЦК комплекса систем безопасности | Распоряжение АО "ЛОЭСК" | № 00/239 от 22.04.2024 | Ленинградская обл. | 1 | 1 | 1 | 1 | 1 шт. | И15-02 | 767.59 | 1.94 | 1489.1246 | нд
1.4. | Выб, Стр-во ПС 35/6 кВ "Раппатила" в Выборгском районе ЛО (21-1-05-1-08-07-0-0487) | L_21-1-05-1-08-07-0-0487 | комплекс систем безопасности ПС 35 кВ | УНЦ комплекса систем безопасности ПС | комплекс систем безопасности ПС | нд | П | 2027 | 35 | Поворотная камера охранного (технологического) видеонаблюдения | Распоряжение АО "ЛОЭСК" | № 00/239 от 22.04.2024 | Ленинградская обл. | 1 | 1 | 1 | 2 | 1 точка наблюдения | И15-04 | 1035.84 | 1.94 | 4019.0592 | нд
1.4. | Выб, Стр-во ПС 35/6 кВ "Раппатила" в Выборгском районе ЛО (21-1-05-1-08-07-0-0487) | L_21-1-05-1-08-07-0-0487 | комплекс систем безопасности ПС 35 кВ | УНЦ комплекса систем безопасности ПС | комплекс систем безопасности ПС | нд | П | 2027 | 35 | Стационарная камера охранного (технологического) видеонаблюдения | Распоряжение АО "ЛОЭСК" | № 00/239 от 22.04.2024 | Ленинградская обл. | 1 | 1 | 1 | 10 | 1 точка наблюдения | И15-05 | 234.29 | 1.94 | 4545.226 | нд
1.4. | Выб, Стр-во ПС 35/6 кВ "Раппатила" в Выборгском районе ЛО (21-1-05-1-08-07-0-0487) | L_21-1-05-1-08-07-0-0487 | комплекс систем безопасности ПС 35 кВ | УНЦ комплекса систем безопасности ПС | комплекс систем безопасности ПС | нд | П | 2027 | 35 | СКУД | Распоряжение АО "ЛОЭСК" | № 00/239 от 22.04.2024 | Ленинградская обл. | 1 | 1 | 1 | 2 | 1 точка доступа | И15-07 | 212.14 | 1.94 | 823.1032 | нд
1.4. | Выб, Стр-во ПС 35/6 кВ "Раппатила" в Выборгском районе ЛО (21-1-05-1-08-07-0-0487) | L_21-1-05-1-08-07-0-0487 | комплекс систем безопасности ПС 35 кВ | УНЦ комплекса систем безопасности ПС | комплекс систем безопасности ПС | нд | П | 2027 | 35 | Системы пожарной и охранной сигнализации | Распоряжение АО "ЛОЭСК" | № 00/239 от 22.04.2024 | Ленинградская обл. | 1 | 1 | 1 | 62 | 1м2 здания | И15-08 | 2.48 | 1.94 | 298.2944 | нд
1.4. | Выб, Стр-во ПС 35/6 кВ "Раппатила" в Выборгском районе ЛО (21-1-05-1-08-07-0-0487) | L_21-1-05-1-08-07-0-0487 | комплекс систем безопасности ПС 35 кВ | УНЦ комплекса систем безопасности ПС | комплекс систем безопасности ПС | нд | П | 2027 | 35 | Система периметральной сигнализации | Распоряжение АО "ЛОЭСК" | № 00/239 от 22.04.2024 | Ленинградская обл. | 1 | 1 | 1 | 122 | 1 м периметра ПС | И15-09 | 10.45 | 1.94 | 2473.306 | нд
1.4. | Выб, Стр-во ПС 35/6 кВ "Раппатила" в Выборгском районе ЛО (21-1-05-1-08-07-0-0487) | L_21-1-05-1-08-07-0-0487 | проектные и изыскательские работы, разработка и утверждение ДПТ, кадастровые работы и работы по установлению земельных отношений 35 кВ | Затраты на кадастровые работы ПС (ЗПС) и работы по установлению земельных отношений | ПС (ЗПС) | нд | П | 2027 | 35 | нд | Распоряжение АО "ЛОЭСК" | № 00/239 от 22.04.2024 | Ленинградская обл. | 1 | 1 | 1 | 0.2125 | 1 га | П11-01 | 2856.53 | 1 | 607.0126 | нд
1.4. | Выб, Стр-во ПС 35/6 кВ "Раппатила" в Выборгском районе ЛО (21-1-05-1-08-07-0-0487) | L_21-1-05-1-08-07-0-0487 | очистка местности от взрывоопасных предметов 35 кВ | Затраты на очистку участков местности от взрывоопасных предметов при строительстве ПС (ЗПС) (для всех субъектов Российской Федерации) | ПС (ЗПС) | нд | П | 2027 | 35 | нд | Распоряжение АО "ЛОЭСК" | № 00/239 от 22.04.2024 | Ленинградская обл. | 1 | 1 | 1 | 0.2125 | 1 га | Б5-01 | 516.47 | 1 | 109.7499 | нд
1.4. | Выб, Стр-во ПС 35/6 кВ "Раппатила" в Выборгском районе ЛО (21-1-05-1-08-07-0-0487) | L_21-1-05-1-08-07-0-0487 | проектные и изыскательские работы, разработка и утверждение ДПТ, кадастровые работы и работы по установлению земельных отношений 35 кВ | Затраты на проектно-изыскательские работы для ПС (ПП, ЗПС) | ПС (ПП, ЗПС) | нд | П | 2027 | 35 | РУНН | Распоряжение АО "ЛОЭСК" | № 00/239 от 22.04.2024 | Ленинградская обл. | 0.5 | 1 | 1 | 1 | 1 ПС | П1-01 | 10261.67 | 1 | 5130.835 | нд
1.4. | Выб, Стр-во ПС 35/6 кВ "Раппатила" в Выборгском районе ЛО (21-1-05-1-08-07-0-0487) | L_21-1-05-1-08-07-0-0487 | ВЛ 35 кВ | УНЦ провода ВЛ 0,4 - 750 кВ сталеалюминиевого типа | ВЛ | нд | П | 2027 | 35 | сечение фазного провода 95 мм2 | Распоряжение АО "ЛОЭСК" | № 00/239 от 22.04.2024 | Ленинградская обл. | 1 | 1 | 1 | 0.1 | 1 км по трассе | Л5-02 | 964.5 | 1.02 | 98.379 | нд
1.4. | Выб, Стр-во ПС 35/6 кВ "Раппатила" в Выборгском районе ЛО (21-1-05-1-08-07-0-0487) | L_21-1-05-1-08-07-0-0487 | ВЛ 35 кВ | УНЦ ВЛ 0,4 - 750 кВ на строительно-монтажные работы без опор и провода | ВЛ 0,4 - 750 кВ | нд | П | 2027 | 35 | одноцепная, все типы опор за исключением многогранных | Распоряжение АО "ЛОЭСК" | № 00/239 от 22.04.2024 | Ленинградская обл. | 1 | 1 | 1 | 0.1 | 1 км ВЛ | Л1-03-1 | 4623.6 | 1.33 | 614.9388 | нд
1.4. | Выб, Стр-во ПС 35/6 кВ "Раппатила" в Выборгском районе ЛО (21-1-05-1-08-07-0-0487) | L_21-1-05-1-08-07-0-0487 | ВЛ 35 кВ | УНЦ опор ВЛ 0,4 - 750 кВ | ВЛ | нд | П | 2027 | 35 | одноцепная, все типы опор за исключением многогранных | Распоряжение АО "ЛОЭСК" | № 00/239 от 22.04.2024 | Ленинградская обл. | 1 | 1 | 1 | 0.1 | 1 км | Л3-03-1 | 3749.12 | 1.02 | 382.4102 | нд
1.4. | Выб, Стр-во ПС 35/6 кВ "Раппатила" в Выборгском районе ЛО (21-1-05-1-08-07-0-0487) | L_21-1-05-1-08-07-0-0487 | нд | Итого объем финансовых потребностей по инвестиционному проекту, тыс. рублей | нд | нд | нд | нд | нд | нд | нд | нд | нд | нд | нд | нд | нд | нд | нд | нд | нд | 411501.5971 | нд
1.4. | Тосно, Стр-во СТП 100 кВА на Ульяновской дорожке, п.Ульяновка (13-1-21-1-01-00-2-197) | G_13-1-21-1-01-00-2-197 | КТП, ТП, РП, РТП, СП, ячейка выключателя РП (СП, ТП, РТП) 10 кВ | УНЦ КТП мачтового (шкафного, столбового) типа с одним трансформатором 6 - 20 кВ | КТП мачтового типа с одним трансформатором 6 - 20 кВ | нд | П | 2028 | 10 | мощность 100 кВА | Распоряжение АО "ЛОЭСК" | № 00/239 от 22.04.2024 | Ленинградская обл. | 1 | 1 | 1 | 1 | 1 ед. | Э2-05 | 1244.21 | 1.45 | 1804.1045 | нд
1.4. | Тосно, Стр-во СТП 100 кВА на Ульяновской дорожке, п.Ульяновка (13-1-21-1-01-00-2-197) | G_13-1-21-1-01-00-2-197 | комплекс систем безопасности ПС 10 кВ | УНЦ защитных ограждений ПС | ПС | нд | П | 2028 | 10 | Ограждение внутреннее сетчатое | Распоряжение АО "ЛОЭСК" | № 00/239 от 22.04.2024 | Ленинградская обл. | 1 | 1 | 1 | 25 | 1 м периметра ПС | У4-03 | 8.02 | 1.75 | 350.875 | нд
1.4. | Тосно, Стр-во СТП 100 кВА на Ульяновской дорожке, п.Ульяновка (13-1-21-1-01-00-2-197) | G_13-1-21-1-01-00-2-197 | проектные и изыскательские работы, разработка и утверждение ДПТ, кадастровые работы и работы по установлению земельных отношений 10 кВ | Затраты на проектно-изыскательские работы для отдельных элементов электрических сетей | ТП | нд | П | 2028 | 10 | Затраты по УНЦ от 1,1 до 6 млн руб. | Распоряжение АО "ЛОЭСК" | № 00/239 от 22.04.2024 | Ленинградская обл. | 1 | 1 | 1 | 1 | 1 объект | П6-06 | 425.5 | 1 | 425.5 | нд
1.4. | Тосно, Стр-во СТП 100 кВА на Ульяновской дорожке, п.Ульяновка (13-1-21-1-01-00-2-197) | G_13-1-21-1-01-00-2-197 | нд | Итого объем финансовых потребностей по инвестиционному проекту, тыс. рублей | нд | нд | нд | нд | нд | нд | нд | нд | нд | нд | нд | нд | нд | нд | нд | нд | нд | 2580.4795 | нд
1.4. | Тосно, Стр-во СТП 100 кВА по Ульяновскому шоссе(13-1-21-1-01-00-2-198) | G_13-1-21-1-01-00-2-198 | КТП, ТП, РП, РТП, СП, ячейка выключателя РП (СП, ТП, РТП) 10 кВ | УНЦ КТП мачтового (шкафного, столбового) типа с одним трансформатором 6 - 20 кВ | КТП мачтового типа с одним трансформатором 6 - 20 кВ | нд | П | 2028 | 10 | мощность 100 кВА | Распоряжение АО "ЛОЭСК" | № 00/239 от 22.04.2024 | Ленинградская обл. | 1 | 1 | 1 | 1 | 1 ед. | Э2-05 | 1244.21 | 1.45 | 1804.1045 | нд
1.4. | Тосно, Стр-во СТП 100 кВА по Ульяновскому шоссе(13-1-21-1-01-00-2-198) | G_13-1-21-1-01-00-2-198 | комплекс систем безопасности ПС 10 кВ | УНЦ защитных ограждений ПС | ПС | нд | П | 2028 | 10 | Ограждение внутреннее сетчатое | Распоряжение АО "ЛОЭСК" | № 00/239 от 22.04.2024 | Ленинградская обл. | 1 | 1 | 1 | 25 | 1 м периметра ПС | У4-03 | 8.02 | 1.75 | 350.875 | нд
1.4. | Тосно, Стр-во СТП 100 кВА по Ульяновскому шоссе(13-1-21-1-01-00-2-198) | G_13-1-21-1-01-00-2-198 | проектные и изыскательские работы, разработка и утверждение ДПТ, кадастровые работы и работы по установлению земельных отношений 10 кВ | Затраты на проектно-изыскательские работы для отдельных элементов электрических сетей | ТП | нд | П | 2028 | 10 | Затраты по УНЦ от 1,1 до 6 млн руб. | Распоряжение АО "ЛОЭСК" | № 00/239 от 22.04.2024 | Ленинградская обл. | 1 | 1 | 1 | 1 | 1 объект | П6-06 | 425.5 | 1 | 425.5 | нд
1.4. | Тосно, Стр-во СТП 100 кВА по Ульяновскому шоссе(13-1-21-1-01-00-2-198) | G_13-1-21-1-01-00-2-198 | нд | Итого объем финансовых потребностей по инвестиционному проекту, тыс. рублей | нд | нд | нд | нд | нд | нд | нд | нд | нд | нд | нд | нд | нд | нд | нд | нд | нд | 2580.4795 | нд
1.4. | Выб, Стр-во КВЛ-10 кВ от ПС " Приморская" фидер № 09 в г. Приморск, Выборгского района ЛО (18-1-05-1-01-00-2-0027) | I_18-1-05-1-01-00-2-0027 | ВЛ 10 кВ | УНЦ ВЛ 0,4 - 750 кВ на строительно-монтажные работы без опор и провода | ВЛ 0,4 - 750 кВ | нд | С | 2027 | 10 | одноцепная, все типы опор за исключением многогранных | Распоряжение АО "ЛОЭСК" | № 00/239 от 22.04.2024 | Ленинградская обл. | 1 | 1 | 1 | 4 | 1 км | Л1-02-1 | 1929.53 | 1.43 | 11036.9116 | нд
1.4. | Выб, Стр-во КВЛ-10 кВ от ПС " Приморская" фидер № 09 в г. Приморск, Выборгского района ЛО (18-1-05-1-01-00-2-0027) | I_18-1-05-1-01-00-2-0027 | ВЛ 10 кВ | УНЦ опор ВЛ 0,4 - 750 кВ | ВЛ | нд | С | 2027 | 10 | одноцепная, все типы опор за исключением многогранных | Распоряжение АО "ЛОЭСК" | № 00/239 от 22.04.2024 | Ленинградская обл. | 1 | 1 | 1 | 4 | 1 км | Л3-02-1 | 1262.83 | 1.02 | 5152.3464 | нд
1.4. | Выб, Стр-во КВЛ-10 кВ от ПС " Приморская" фидер № 09 в г. Приморск, Выборгского района ЛО (18-1-05-1-01-00-2-0027) | I_18-1-05-1-01-00-2-0027 | ВЛ 10 кВ | УНЦ провода СИП ВЛ 0,4 - 35 кВ | ВЛ | нд | С | 2027 | 10 | 1 провод сечение фазного провода 70 мм2 СИП-3 | Распоряжение АО "ЛОЭСК" | № 00/239 от 22.04.2024 | Ленинградская обл. | 1 | 1 | 1 | 4 | 1 км | Л7-04-3 | 1529.52 | 1.04 | 6362.8032 | нд
1.4. | Выб, Стр-во КВЛ-10 кВ от ПС " Приморская" фидер № 09 в г. Приморск, Выборгского района ЛО (18-1-05-1-01-00-2-0027) | I_18-1-05-1-01-00-2-0027 | ВЛ 10 кВ | УНЦ на вырубку (расширение, расчистку) просеки ВЛ (для всех субъектов Российской Федерации) | ВЛ | нд | С | 2027 | 10 | Расчистка кустарников и мелколесья, вырубка деревьев и корчевка пней с диаметром ствола до 11 см, 12 см и более | Распоряжение АО "ЛОЭСК" | № 00/239 от 22.04.2024 | Ленинградская обл. | 1 | 1 | 1 | 3.6 | 1 га | Б7-03 | 514.43 | 1 | 1851.948 | нд
1.4. | Выб, Стр-во КВЛ-10 кВ от ПС " Приморская" фидер № 09 в г. Приморск, Выборгского района ЛО (18-1-05-1-01-00-2-0027) | I_18-1-05-1-01-00-2-0027 | ВЛ 10 кВ | УНЦ на трелевку хлыстов древесины при вырубке (расширении) просеки ВЛ | ВЛ | нд | С | 2027 | 10 | нд | Распоряжение АО "ЛОЭСК" | № 00/239 от 22.04.2024 | Ленинградская обл. | 1 | 1 | 1 | 40 | 100 м | М4-01 | 11.91 | 1.96 | 933.744 | нд
1.4. | Выб, Стр-во КВЛ-10 кВ от ПС " Приморская" фидер № 09 в г. Приморск, Выборгского района ЛО (18-1-05-1-01-00-2-0027) | I_18-1-05-1-01-00-2-0027 | проектные и изыскательские работы, разработка и утверждение ДПТ, кадастровые работы и работы по установлению земельных отношений 10 кВ | Затраты на проектно-изыскательские работы по ВЛ | ВЛ | нд | С | 2027 | 10 | протяженность 5 км | Распоряжение АО "ЛОЭСК" | № 00/239 от 22.04.2024 | Ленинградская обл. | 0.75 | 1 | 1 | 1 | 1 ВЛ | П3-03 | 795.69 | 1 | 596.7675 | нд
1.4. | Выб, Стр-во КВЛ-10 кВ от ПС " Приморская" фидер № 09 в г. Приморск, Выборгского района ЛО (18-1-05-1-01-00-2-0027) | I_18-1-05-1-01-00-2-0027 | КЛ 10 кВ | УНЦ на устройство траншеи КЛ и восстановление благоустройства по трассе | КЛ | нд | С | 2027 | 10 | одна цепь с учетом восстановления газонов все субъекты РФ | Распоряжение АО "ЛОЭСК" | № 00/239 от 22.04.2024 | Ленинградская обл. | 1 | 1 | 1 | 0.09 | 1 км по трассе | Б2-02-3 | 4525.23 | 1 | 407.2707 | нд
1.4. | Выб, Стр-во КВЛ-10 кВ от ПС " Приморская" фидер № 09 в г. Приморск, Выборгского района ЛО (18-1-05-1-01-00-2-0027) | I_18-1-05-1-01-00-2-0027 | КЛ 10 кВ | УНЦ КЛ 6 - 500 кВ (с алюминиевой жилой) | КЛ | нд | С | 2027 | 10 | сечение 120 мм2 | Распоряжение АО "ЛОЭСК" | № 00/239 от 22.04.2024 | Ленинградская обл. | 1.34 | 1 | 1 | 0.09 | 1 км по трассе | К1-05-2 | 3411.85 | 1.84 | 757.1032 | нд
1.4. | Выб, Стр-во КВЛ-10 кВ от ПС " Приморская" фидер № 09 в г. Приморск, Выборгского района ЛО (18-1-05-1-01-00-2-0027) | I_18-1-05-1-01-00-2-0027 | проектные и изыскательские работы, разработка и утверждение ДПТ, кадастровые работы и работы по установлению земельных отношений 10 кВ | Затраты на проектно-изыскательские работы для КЛ | КЛ | нд | С | 2027 | 10 | нд | Распоряжение АО "ЛОЭСК" | № 00/239 от 22.04.2024 | Ленинградская обл. | 0.65 | 1 | 1 | 0.09 | 1 км по трассе | П5-01 | 866.6 | 1 | 50.6961 | нд
1.4. | Выб, Стр-во КВЛ-10 кВ от ПС " Приморская" фидер № 09 в г. Приморск, Выборгского района ЛО (18-1-05-1-01-00-2-0027) | I_18-1-05-1-01-00-2-0027 | нд | Итого объем финансовых потребностей по инвестиционному проекту, тыс. рублей | нд | нд | нд | нд | нд | нд | нд | нд | нд | нд | нд | нд | нд | нд | нд | нд | нд | 27149.5907 | нд
1.4. | Выб, Стр-во КЛ 6 кВ, ТП-6 в г. Выборг, Выборгский район ЛО (18-1-05-1-01-00-2-0085) | I_18-1-05-1-01-00-2-0085 | КЛ 10 кВ | УНЦ на устройство траншеи КЛ и восстановление благоустройства по трассе | КЛ | нд | С | 2027 | 10 | одна цепь с учетом восстановления газонов все субъекты РФ | Распоряжение АО "ЛОЭСК" | № 00/239 от 22.04.2024 | Ленинградская обл. | 1 | 1 | 1 | 0.7 | 1 км по трассе | Б2-02-3 | 4525.23 | 1 | 3167.661 | нд
1.4. | Выб, Стр-во КЛ 6 кВ, ТП-6 в г. Выборг, Выборгский район ЛО (18-1-05-1-01-00-2-0085) | I_18-1-05-1-01-00-2-0085 | КЛ 10 кВ | УНЦ КЛ 6 - 500 кВ (с алюминиевой жилой) | КЛ | нд | С | 2027 | 10 | сечение 120 мм2 | Распоряжение АО "ЛОЭСК" | № 00/239 от 22.04.2024 | Ленинградская обл. | 1 | 1 | 1 | 0.72 | 1 км по трассе | К1-05-2 | 3411.85 | 1.84 | 4520.0189 | нд
1.4. | Выб, Стр-во КЛ 6 кВ, ТП-6 в г. Выборг, Выборгский район ЛО (18-1-05-1-01-00-2-0085) | I_18-1-05-1-01-00-2-0085 | КЛ 10 кВ | УНЦ на восстановление дорожного покрытия при прокладке кабельной линии (для всех субъектов Российской Федерации) | КЛ | нд | С | 2027 | 10 | Проезжая часть | Распоряжение АО "ЛОЭСК" | № 00/239 от 22.04.2024 | Ленинградская обл. | 1 | 1 | 1 | 700 | 1 м2 | Б4-02 | 4.4 | 1 | 3080 | нд
1.4. | Выб, Стр-во КЛ 6 кВ, ТП-6 в г. Выборг, Выборгский район ЛО (18-1-05-1-01-00-2-0085) | I_18-1-05-1-01-00-2-0085 | кабельные сооружения и устройство переходов при прокладке кабельной линии (КЛ, ВОК) 10 кВ | УНЦ выполнения специального перехода кабельной линии методом ГНБ | КЛ | нд | С | 2027 | 10 | диаметр трубы 110 кол-во труб 2 | Распоряжение АО "ЛОЭСК" | № 00/239 от 22.04.2024 | Ленинградская обл. | 1 | 1 | 1 | 0.02 | 1 км | Н1-01-2 | 34428.8 | 1.76 | 1211.8938 | нд
1.4. | Выб, Стр-во КЛ 6 кВ, ТП-6 в г. Выборг, Выборгский район ЛО (18-1-05-1-01-00-2-0085) | I_18-1-05-1-01-00-2-0085 | нд | Итого объем финансовых потребностей по инвестиционному проекту, тыс. рублей | нд | нд | нд | нд | нд | нд | нд | нд | нд | нд | нд | нд | нд | нд | нд | нд | нд | 11979.5736 | нд
1.4. | Выб, Стр-во КЛ 6кВ, ТП-38 – ТП-63 в г. Выборг, Выборгский район ЛО (19-1-05-1-01-00-2-0262) | J_19-1-05-1-01-00-2-0262 | КЛ 10 кВ | УНЦ на устройство траншеи КЛ и восстановление благоустройства по трассе | КЛ | нд | П | 2028 | 10 | одна цепь с учетом восстановления газонов все субъекты РФ | Распоряжение АО "ЛОЭСК" | № 00/239 от 22.04.2024 | Ленинградская обл. | 1 | 1 | 1 | 1.755 | 1 км по трассе | Б2-02-3 | 4525.23 | 1 | 7941.7786 | нд
1.4. | Выб, Стр-во КЛ 6кВ, ТП-38 – ТП-63 в г. Выборг, Выборгский район ЛО (19-1-05-1-01-00-2-0262) | J_19-1-05-1-01-00-2-0262 | КЛ 10 кВ | УНЦ КЛ 6 - 500 кВ (с алюминиевой жилой) | КЛ | нд | П | 2028 | 10 | сечение 120 мм2 | Распоряжение АО "ЛОЭСК" | № 00/239 от 22.04.2024 | Ленинградская обл. | 1 | 1 | 1 | 1.755 | 1 км по трассе | К1-05-2 | 3411.85 | 1.84 | 11017.546 | нд
1.4. | Выб, Стр-во КЛ 6кВ, ТП-38 – ТП-63 в г. Выборг, Выборгский район ЛО (19-1-05-1-01-00-2-0262) | J_19-1-05-1-01-00-2-0262 | КЛ 10 кВ | УНЦ на восстановление дорожного покрытия при прокладке кабельной линии (для всех субъектов Российской Федерации) | КЛ | нд | П | 2028 | 10 | Проезжая часть | Распоряжение АО "ЛОЭСК" | № 00/239 от 22.04.2024 | Ленинградская обл. | 1 | 1 | 1 | 425 | 1 м2 | Б4-02 | 4.4 | 1 | 1870 | нд
1.4. | Выб, Стр-во КЛ 6кВ, ТП-38 – ТП-63 в г. Выборг, Выборгский район ЛО (19-1-05-1-01-00-2-0262) | J_19-1-05-1-01-00-2-0262 | проектные и изыскательские работы, разработка и утверждение ДПТ, кадастровые работы и работы по установлению земельных отношений 10 кВ | Затраты на проектно-изыскательские работы для КЛ | КЛ | нд | П | 2028 | 10 | нд | Распоряжение АО "ЛОЭСК" | № 00/239 от 22.04.2024 | Ленинградская обл. | 0.65 | 1 | 1 | 1.755 | 1 км по трассе | П5-01 | 866.6 | 1 | 988.5739 | нд
1.4. | Выб, Стр-во КЛ 6кВ, ТП-38 – ТП-63 в г. Выборг, Выборгский район ЛО (19-1-05-1-01-00-2-0262) | J_19-1-05-1-01-00-2-0262 | нд | Итого объем финансовых потребностей по инвестиционному проекту, тыс. рублей | нд | нд | нд | нд | нд | нд | нд | нд | нд | нд | нд | нд | нд | нд | нд | нд | нд | 21817.8986 | нд
1.4. | Выб, Стр-во Кабельная линия 6кВ, ТП-63 - ТП-15 Выборг г (19-1-05-1-01-00-2-0263) | J_19-1-05-1-01-00-2-0263 | КЛ 10 кВ | УНЦ на устройство траншеи КЛ и восстановление благоустройства по трассе | КЛ | нд | П | 2028 | 10 | одна цепь с учетом восстановления газонов все субъекты РФ | Распоряжение АО "ЛОЭСК" | № 00/239 от 22.04.2024 | Ленинградская обл. | 1 | 1 | 1 | 1.454 | 1 км по трассе | Б2-02-3 | 4525.23 | 1 | 6579.6844 | нд
1.4. | Выб, Стр-во Кабельная линия 6кВ, ТП-63 - ТП-15 Выборг г (19-1-05-1-01-00-2-0263) | J_19-1-05-1-01-00-2-0263 | КЛ 10 кВ | УНЦ КЛ 6 - 500 кВ (с алюминиевой жилой) | КЛ | нд | П | 2028 | 10 | сечение 120 мм2 | Распоряжение АО "ЛОЭСК" | № 00/239 от 22.04.2024 | Ленинградская обл. | 1 | 1 | 1 | 1.454 | 1 км по трассе | К1-05-2 | 3411.85 | 1.84 | 9127.927 | нд
1.4. | Выб, Стр-во Кабельная линия 6кВ, ТП-63 - ТП-15 Выборг г (19-1-05-1-01-00-2-0263) | J_19-1-05-1-01-00-2-0263 | КЛ 10 кВ | УНЦ на восстановление дорожного покрытия при прокладке кабельной линии (для всех субъектов Российской Федерации) | КЛ | нд | П | 2028 | 10 | Проезжая часть | Распоряжение АО "ЛОЭСК" | № 00/239 от 22.04.2024 | Ленинградская обл. | 1 | 1 | 1 | 549 | 1 м2 | Б4-02 | 4.4 | 1 | 2415.6 | нд
1.4. | Выб, Стр-во Кабельная линия 6кВ, ТП-63 - ТП-15 Выборг г (19-1-05-1-01-00-2-0263) | J_19-1-05-1-01-00-2-0263 | проектные и изыскательские работы, разработка и утверждение ДПТ, кадастровые работы и работы по установлению земельных отношений 10 кВ | Затраты на проектно-изыскательские работы для КЛ | КЛ | нд | П | 2028 | 10 | нд | Распоряжение АО "ЛОЭСК" | № 00/239 от 22.04.2024 | Ленинградская обл. | 0.65 | 1 | 1 | 1.454 | 1 км по трассе | П5-01 | 866.6 | 1 | 819.0237 | нд
1.4. | Выб, Стр-во Кабельная линия 6кВ, ТП-63 - ТП-15 Выборг г (19-1-05-1-01-00-2-0263) | J_19-1-05-1-01-00-2-0263 | нд | Итого объем финансовых потребностей по инвестиционному проекту, тыс. рублей | нд | нд | нд | нд | нд | нд | нд | нд | нд | нд | нд | нд | нд | нд | нд | нд | нд | 18942.2351 | нд
1.4. | Выб, Стр-во КЛ-6кВ ф.К-10 от БКТП-77 до ТП-63 (через ТП-226) Выборг г. (19-1-05-1-01-00-2-0264) | J_19-1-05-1-01-00-2-0264 | КЛ 10 кВ | УНЦ на устройство траншеи КЛ и восстановление благоустройства по трассе | КЛ | нд | П | 2028 | 10 | одна цепь с учетом восстановления газонов все субъекты РФ | Распоряжение АО "ЛОЭСК" | № 00/239 от 22.04.2024 | Ленинградская обл. | 1 | 1 | 1 | 1.276 | 1 км по трассе | Б2-02-3 | 4525.23 | 1 | 5774.1935 | нд
1.4. | Выб, Стр-во КЛ-6кВ ф.К-10 от БКТП-77 до ТП-63 (через ТП-226) Выборг г. (19-1-05-1-01-00-2-0264) | J_19-1-05-1-01-00-2-0264 | КЛ 10 кВ | УНЦ КЛ 6 - 500 кВ (с алюминиевой жилой) | КЛ | нд | П | 2028 | 10 | сечение 120 мм2 | Распоряжение АО "ЛОЭСК" | № 00/239 от 22.04.2024 | Ленинградская обл. | 1 | 1 | 1 | 1.276 | 1 км по трассе | К1-05-2 | 3411.85 | 1.84 | 8010.4779 | нд
1.4. | Выб, Стр-во КЛ-6кВ ф.К-10 от БКТП-77 до ТП-63 (через ТП-226) Выборг г. (19-1-05-1-01-00-2-0264) | J_19-1-05-1-01-00-2-0264 | КЛ 10 кВ | УНЦ на восстановление дорожного покрытия при прокладке кабельной линии (для всех субъектов Российской Федерации) | КЛ | нд | П | 2028 | 10 | Проезжая часть | Распоряжение АО "ЛОЭСК" | № 00/239 от 22.04.2024 | Ленинградская обл. | 1 | 1 | 1 | 426 | 1 м2 | Б4-02 | 4.4 | 1 | 1874.4 | нд
1.4. | Выб, Стр-во КЛ-6кВ ф.К-10 от БКТП-77 до ТП-63 (через ТП-226) Выборг г. (19-1-05-1-01-00-2-0264) | J_19-1-05-1-01-00-2-0264 | проектные и изыскательские работы, разработка и утверждение ДПТ, кадастровые работы и работы по установлению земельных отношений 10 кВ | Затраты на проектно-изыскательские работы для КЛ | КЛ | нд | П | 2028 | 10 | нд | Распоряжение АО "ЛОЭСК" | № 00/239 от 22.04.2024 | Ленинградская обл. | 0.65 | 1 | 1 | 1.276 | 1 км по трассе | П5-01 | 866.6 | 1 | 718.758 | нд
1.4. | Выб, Стр-во КЛ-6кВ ф.К-10 от БКТП-77 до ТП-63 (через ТП-226) Выборг г. (19-1-05-1-01-00-2-0264) | J_19-1-05-1-01-00-2-0264 | нд | Итого объем финансовых потребностей по инвестиционному проекту, тыс. рублей | нд | нд | нд | нд | нд | нд | нд | нд | нд | нд | нд | нд | нд | нд | нд | нд | нд | 16377.8294 | нд
1.4. | Выб, Стр-во ВЛ-10кВ п. Кирилловское, фид. 158-07 Рощинское ГП (19-1-05-1-01-00-2-0266) | J_19-1-05-1-01-00-2-0266 | ВЛ 10 кВ | УНЦ ВЛ 0,4 - 750 кВ на строительно-монтажные работы без опор и провода | ВЛ 0,4 - 750 кВ | нд | С | 2026 | 10 | одноцепная, все типы опор за исключением многогранных | Распоряжение АО "ЛОЭСК" | № 00/239 от 22.04.2024 | Ленинградская обл. | 1 | 1 | 1 | 3 | 1 км | Л1-02-1 | 1929.53 | 1.43 | 8277.6837 | нд
1.4. | Выб, Стр-во ВЛ-10кВ п. Кирилловское, фид. 158-07 Рощинское ГП (19-1-05-1-01-00-2-0266) | J_19-1-05-1-01-00-2-0266 | ВЛ 10 кВ | УНЦ опор ВЛ 0,4 - 750 кВ | ВЛ | нд | С | 2026 | 10 | одноцепная, все типы опор за исключением многогранных | Распоряжение АО "ЛОЭСК" | № 00/239 от 22.04.2024 | Ленинградская обл. | 1 | 1 | 1 | 3 | 1 км | Л3-02-1 | 1262.83 | 1.02 | 3864.2598 | нд
1.4. | Выб, Стр-во ВЛ-10кВ п. Кирилловское, фид. 158-07 Рощинское ГП (19-1-05-1-01-00-2-0266) | J_19-1-05-1-01-00-2-0266 | ВЛ 10 кВ | УНЦ провода СИП ВЛ 0,4 - 35 кВ | ВЛ | нд | С | 2026 | 10 | 1 провод сечение фазного провода 70 мм2 СИП-3 | Распоряжение АО "ЛОЭСК" | № 00/239 от 22.04.2024 | Ленинградская обл. | 1 | 1 | 1 | 3 | 1 км | Л7-04-3 | 1529.52 | 1.04 | 4772.1024 | нд
1.4. | Выб, Стр-во ВЛ-10кВ п. Кирилловское, фид. 158-07 Рощинское ГП (19-1-05-1-01-00-2-0266) | J_19-1-05-1-01-00-2-0266 | ВЛ 10 кВ | УНЦ на демонтаж ВЛ 0,4 - 750 кВ | ВЛ | нд | С | 2026 | 10 | одна цепь | Распоряжение АО "ЛОЭСК" | № 00/239 от 22.04.2024 | Ленинградская обл. | 1 | 1 | 1 | 3 | 1 км | М2-02-1 | 484.33 | 1.96 | 2847.8604 | нд
1.4. | Выб, Стр-во ВЛ-10кВ п. Кирилловское, фид. 158-07 Рощинское ГП (19-1-05-1-01-00-2-0266) | J_19-1-05-1-01-00-2-0266 | ВЛ 10 кВ | УНЦ арматуры, крепления, защиты от перенапряжений ВЛ 0,4 - 35 кВ | ВЛ 0,4 - 35 кВ | нд | С | 2026 | 10 | Арматура и устройство крепления провода СИП | Распоряжение АО "ЛОЭСК" | № 00/239 от 22.04.2024 | Ленинградская обл. | 1 | 1 | 1 | 75 | 1 ед. | Л11-01 | 4.95 | 1.04 | 386.1 | нд
1.4. | Выб, Стр-во ВЛ-10кВ п. Кирилловское, фид. 158-07 Рощинское ГП (19-1-05-1-01-00-2-0266) | J_19-1-05-1-01-00-2-0266 | ВЛ 10 кВ | УНЦ на вырубку (расширение, расчистку) просеки ВЛ (для всех субъектов Российской Федерации) | ВЛ | нд | С | 2026 | 10 | Расчистка кустарников и мелколесья, вырубка деревьев и корчевка пней с диаметром ствола до 11 см, 12 см и более | Распоряжение АО "ЛОЭСК" | № 00/239 от 22.04.2024 | Ленинградская обл. | 1 | 1 | 1 | 6.3 | 1 га | Б7-03 | 514.43 | 1 | 3240.909 | нд
1.4. | Выб, Стр-во ВЛ-10кВ п. Кирилловское, фид. 158-07 Рощинское ГП (19-1-05-1-01-00-2-0266) | J_19-1-05-1-01-00-2-0266 | ВЛ 10 кВ | УНЦ на трелевку хлыстов древесины при вырубке (расширении) просеки ВЛ | ВЛ | нд | С | 2026 | 10 | нд | Распоряжение АО "ЛОЭСК" | № 00/239 от 22.04.2024 | Ленинградская обл. | 1 | 1 | 1 | 30 | 100 м | М4-01 | 11.91 | 1.96 | 700.308 | нд
1.4. | Выб, Стр-во ВЛ-10кВ п. Кирилловское, фид. 158-07 Рощинское ГП (19-1-05-1-01-00-2-0266) | J_19-1-05-1-01-00-2-0266 | проектные и изыскательские работы, разработка и утверждение ДПТ, кадастровые работы и работы по установлению земельных отношений 10 кВ | Затраты на проектно-изыскательские работы по ВЛ | ВЛ | нд | С | 2026 | 10 | протяженность 5 км | Распоряжение АО "ЛОЭСК" | № 00/239 от 22.04.2024 | Ленинградская обл. | 0.75 | 1 | 1 | 1 | 1 ВЛ | П3-03 | 795.69 | 1 | 596.7675 | нд
1.4. | Выб, Стр-во ВЛ-10кВ п. Кирилловское, фид. 158-07 Рощинское ГП (19-1-05-1-01-00-2-0266) | J_19-1-05-1-01-00-2-0266 | нд | Итого объем финансовых потребностей по инвестиционному проекту, тыс. рублей | нд | нд | нд | нд | нд | нд | нд | нд | нд | нд | нд | нд | нд | нд | нд | нд | нд | 24685.9908 | нд
1.4. | Луга, Стр-во КЛ-10 кВ от ТП-390 до ВЛ-10кВ ф.48-08 в р-не ТП-59 с врез. в проект. ВЛЗ-10кВ от ТП-728 в г.п.Толмачево Луж.МР (19-1-06-1-01-00-2-0126) | J_19-1-06-1-01-00-2-0126 | КЛ 10 кВ | УНЦ на устройство траншеи КЛ и восстановление благоустройства по трассе | КЛ | нд | С | 2027 | 10 | одна цепь с учетом восстановления газонов все субъекты РФ | Распоряжение АО "ЛОЭСК" | № 00/239 от 22.04.2024 | Ленинградская обл. | 1 | 1 | 1 | 1.5 | 1 км по трассе | Б2-02-3 | 4525.23 | 1 | 6787.845 | нд
1.4. | Луга, Стр-во КЛ-10 кВ от ТП-390 до ВЛ-10кВ ф.48-08 в р-не ТП-59 с врез. в проект. ВЛЗ-10кВ от ТП-728 в г.п.Толмачево Луж.МР (19-1-06-1-01-00-2-0126) | J_19-1-06-1-01-00-2-0126 | КЛ 10 кВ | УНЦ КЛ 6 - 500 кВ (с алюминиевой жилой) | КЛ | нд | С | 2027 | 10 | сечение 120 мм2 | Распоряжение АО "ЛОЭСК" | № 00/239 от 22.04.2024 | Ленинградская обл. | 1 | 1 | 1 | 1.5 | 1 км по трассе | К1-05-2 | 3411.85 | 1.84 | 9416.706 | нд
1.4. | Луга, Стр-во КЛ-10 кВ от ТП-390 до ВЛ-10кВ ф.48-08 в р-не ТП-59 с врез. в проект. ВЛЗ-10кВ от ТП-728 в г.п.Толмачево Луж.МР (19-1-06-1-01-00-2-0126) | J_19-1-06-1-01-00-2-0126 | кабельные сооружения и устройство переходов при прокладке кабельной линии (КЛ, ВОК) 10 кВ | УНЦ выполнения специального перехода кабельной линии методом ГНБ | КЛ | нд | С | 2027 | 10 | диаметр трубы 110 кол-во труб 2 | Распоряжение АО "ЛОЭСК" | № 00/239 от 22.04.2024 | Ленинградская обл. | 1 | 1 | 1 | 0.263 | км | Н1-01-2 | 34428.8 | 1.76 | 15936.4029 | нд
1.4. | Луга, Стр-во КЛ-10 кВ от ТП-390 до ВЛ-10кВ ф.48-08 в р-не ТП-59 с врез. в проект. ВЛЗ-10кВ от ТП-728 в г.п.Толмачево Луж.МР (19-1-06-1-01-00-2-0126) | J_19-1-06-1-01-00-2-0126 | проектные и изыскательские работы, разработка и утверждение ДПТ, кадастровые работы и работы по установлению земельных отношений 10 кВ | Затраты на проектно-изыскательские работы для КЛ | КЛ | нд | С | 2027 | 10 | нд | Распоряжение АО "ЛОЭСК" | № 00/239 от 22.04.2024 | Ленинградская обл. | 0.65 | 1 | 1 | 1.5 | 1 км по трассе | П5-01 | 866.6 | 1 | 844.935 | нд
1.4. | Луга, Стр-во КЛ-10 кВ от ТП-390 до ВЛ-10кВ ф.48-08 в р-не ТП-59 с врез. в проект. ВЛЗ-10кВ от ТП-728 в г.п.Толмачево Луж.МР (19-1-06-1-01-00-2-0126) | J_19-1-06-1-01-00-2-0126 | нд | Итого объем финансовых потребностей по инвестиционному проекту, тыс. рублей | нд | нд | нд | нд | нд | нд | нд | нд | нд | нд | нд | нд | нд | нд | нд | нд | нд | 32985.8889 | нд
1.4. | Луга, Стр-во КЛ-10кВ от РП-1н до ТП-9 в г. Луга ЛО (19-1-06-1-01-00-2-0217) | J_19-1-06-1-01-00-2-0217 | КЛ 10 кВ | УНЦ на устройство траншеи КЛ и восстановление благоустройства по трассе | КЛ | нд | С | 2027 | 10 | одна цепь с учетом восстановления газонов все субъекты РФ | Распоряжение АО "ЛОЭСК" | № 00/239 от 22.04.2024 | Ленинградская обл. | 1 | 1 | 1 | 0.4 | 1 км по трассе | Б2-02-3 | 4525.23 | 1 | 1810.092 | нд
1.4. | Луга, Стр-во КЛ-10кВ от РП-1н до ТП-9 в г. Луга ЛО (19-1-06-1-01-00-2-0217) | J_19-1-06-1-01-00-2-0217 | КЛ 10 кВ | УНЦ КЛ 6 - 500 кВ (с алюминиевой жилой) | КЛ | нд | С | 2027 | 10 | сечение 240 мм2 | Распоряжение АО "ЛОЭСК" | № 00/239 от 22.04.2024 | Ленинградская обл. | 1 | 1 | 1 | 0.4 | 1 км по трассе | К1-08-2 | 4928 | 1.84 | 3627.008 | нд
1.4. | Луга, Стр-во КЛ-10кВ от РП-1н до ТП-9 в г. Луга ЛО (19-1-06-1-01-00-2-0217) | J_19-1-06-1-01-00-2-0217 | кабельные сооружения и устройство переходов при прокладке кабельной линии (КЛ, ВОК) 10 кВ | УНЦ выполнения специального перехода кабельной линии методом ГНБ | КЛ | нд | С | 2027 | 10 | диаметр трубы 110 кол-во труб 2 | Распоряжение АО "ЛОЭСК" | № 00/239 от 22.04.2024 | Ленинградская обл. | 1 | 1 | 1 | 0.277 | 1 км | Н1-01-2 | 34428.8 | 1.76 | 16784.7286 | нд
1.4. | Луга, Стр-во КЛ-10кВ от РП-1н до ТП-9 в г. Луга ЛО (19-1-06-1-01-00-2-0217) | J_19-1-06-1-01-00-2-0217 | проектные и изыскательские работы, разработка и утверждение ДПТ, кадастровые работы и работы по установлению земельных отношений 10 кВ | Затраты на проектно-изыскательские работы для КЛ | КЛ | нд | С | 2027 | 10 | нд | Распоряжение АО "ЛОЭСК" | № 00/239 от 22.04.2024 | Ленинградская обл. | 0.65 | 1 | 1 | 0.4 | 1 км по трассе | П5-01 | 866.6 | 1 | 225.316 | нд
1.4. | Луга, Стр-во КЛ-10кВ от РП-1н до ТП-9 в г. Луга ЛО (19-1-06-1-01-00-2-0217) | J_19-1-06-1-01-00-2-0217 | нд | Итого объем финансовых потребностей по инвестиционному проекту, тыс. рублей | нд | нд | нд | нд | нд | нд | нд | нд | нд | нд | нд | нд | нд | нд | нд | нд | нд | 22447.1446 | нд
1.4. | Кинг, Стр-во 2КЛ-10кВ от ТП-3 мкр. Касколовка до КЛ-10 кВ "ТП-86- ТП-144"(инв.№ 00004834) г. Кингисепп (19-1-08-1-01-00-2-0249) | J_19-1-08-1-01-00-2-0249 | КЛ 10 кВ | УНЦ на устройство траншеи КЛ и восстановление благоустройства по трассе | КЛ | нд | П | 2028 | 10 | одна цепь с учетом восстановления газонов все субъекты РФ | Распоряжение АО "ЛОЭСК" | № 00/239 от 22.04.2024 | Ленинградская обл. | 1 | 1 | 1 | 1.29 | 1 км по трассе | Б2-02-3 | 4525.23 | 1 | 5837.5467 | нд
1.4. | Кинг, Стр-во 2КЛ-10кВ от ТП-3 мкр. Касколовка до КЛ-10 кВ "ТП-86- ТП-144"(инв.№ 00004834) г. Кингисепп (19-1-08-1-01-00-2-0249) | J_19-1-08-1-01-00-2-0249 | КЛ 10 кВ | УНЦ КЛ 6 - 500 кВ (с алюминиевой жилой) | КЛ | нд | П | 2028 | 10 | сечение 150 мм2 | Распоряжение АО "ЛОЭСК" | № 00/239 от 22.04.2024 | Ленинградская обл. | 1 | 1 | 1 | 1.29 | 1 км по трассе | К1-06-2 | 3599.39 | 1.84 | 8543.5121 | нд
1.4. | Кинг, Стр-во 2КЛ-10кВ от ТП-3 мкр. Касколовка до КЛ-10 кВ "ТП-86- ТП-144"(инв.№ 00004834) г. Кингисепп (19-1-08-1-01-00-2-0249) | J_19-1-08-1-01-00-2-0249 | КЛ 10 кВ | УНЦ на восстановление дорожного покрытия при прокладке кабельной линии (для всех субъектов Российской Федерации) | КЛ | нд | П | 2028 | 10 | Проезжая часть | Распоряжение АО "ЛОЭСК" | № 00/239 от 22.04.2024 | Ленинградская обл. | 1 | 1 | 1 | 380.7805 | 1 м2 | Б4-02 | 4.4 | 1 | 1675.4342 | нд
1.4. | Кинг, Стр-во 2КЛ-10кВ от ТП-3 мкр. Касколовка до КЛ-10 кВ "ТП-86- ТП-144"(инв.№ 00004834) г. Кингисепп (19-1-08-1-01-00-2-0249) | J_19-1-08-1-01-00-2-0249 | кабельные сооружения и устройство переходов при прокладке кабельной линии (КЛ, ВОК) 10 кВ | УНЦ выполнения специального перехода кабельной линии методом ГНБ | КЛ | нд | П | 2028 | 10 | диаметр трубы 110 кол-во труб 2 | Распоряжение АО "ЛОЭСК" | № 00/239 от 22.04.2024 | Ленинградская обл. | 1 | 1 | 1 | 0.29 | 1 км по трассе | Н1-01-2 | 34428.8 | 1.76 | 17572.4595 | нд
1.4. | Кинг, Стр-во 2КЛ-10кВ от ТП-3 мкр. Касколовка до КЛ-10 кВ "ТП-86- ТП-144"(инв.№ 00004834) г. Кингисепп (19-1-08-1-01-00-2-0249) | J_19-1-08-1-01-00-2-0249 | проектные и изыскательские работы, разработка и утверждение ДПТ, кадастровые работы и работы по установлению земельных отношений 10 кВ | Затраты на проектно-изыскательские работы для КЛ | КЛ | нд | П | 2028 | 10 | нд | Распоряжение АО "ЛОЭСК" | № 00/239 от 22.04.2024 | Ленинградская обл. | 0.65 | 1 | 1 | 1.29 | 1 км по трассе | П5-01 | 866.6 | 1 | 726.6441 | нд
1.4. | Кинг, Стр-во 2КЛ-10кВ от ТП-3 мкр. Касколовка до КЛ-10 кВ "ТП-86- ТП-144"(инв.№ 00004834) г. Кингисепп (19-1-08-1-01-00-2-0249) | J_19-1-08-1-01-00-2-0249 | нд | Итого объем финансовых потребностей по инвестиционному проекту, тыс. рублей | нд | нд | нд | нд | нд | нд | нд | нд | нд | нд | нд | нд | нд | нд | нд | нд | нд | 34355.5966 | нд
1.4. | Выб, Стр-во КЛ-10кВ от ТП-53 до ТП-59 в г. Выборг ЛО) (20-1-05-1-01-00-2-0092) | J_20-1-05-1-01-00-2-0092 | КЛ 10 кВ | УНЦ на устройство траншеи КЛ и восстановление благоустройства по трассе | КЛ | нд | П | 2028 | 10 | одна цепь с учетом восстановления газонов все субъекты РФ | Распоряжение АО "ЛОЭСК" | № 00/239 от 22.04.2024 | Ленинградская обл. | 1 | 1 | 1 | 0.55 | 1 км по трассе | Б2-02-3 | 4525.23 | 1 | 2488.8765 | нд
1.4. | Выб, Стр-во КЛ-10кВ от ТП-53 до ТП-59 в г. Выборг ЛО) (20-1-05-1-01-00-2-0092) | J_20-1-05-1-01-00-2-0092 | КЛ 10 кВ | УНЦ КЛ 6 - 500 кВ (с алюминиевой жилой) | КЛ | нд | П | 2028 | 10 | сечение 95 мм2 | Распоряжение АО "ЛОЭСК" | № 00/239 от 22.04.2024 | Ленинградская обл. | 1 | 1 | 1 | 0.55 | 1 км по трассе | К1-04-2 | 3296.01 | 1.84 | 3335.5621 | нд
1.4. | Выб, Стр-во КЛ-10кВ от ТП-53 до ТП-59 в г. Выборг ЛО) (20-1-05-1-01-00-2-0092) | J_20-1-05-1-01-00-2-0092 | КЛ 10 кВ | УНЦ на восстановление дорожного покрытия при прокладке кабельной линии (для всех субъектов Российской Федерации) | КЛ | нд | П | 2028 | 10 | Тротуар | Распоряжение АО "ЛОЭСК" | № 00/239 от 22.04.2024 | Ленинградская обл. | 1 | 1 | 1 | 130 | 1 м2 | Б4-01 | 2.36 | 1 | 306.8 | нд
1.4. | Выб, Стр-во КЛ-10кВ от ТП-53 до ТП-59 в г. Выборг ЛО) (20-1-05-1-01-00-2-0092) | J_20-1-05-1-01-00-2-0092 | кабельные сооружения и устройство переходов при прокладке кабельной линии (КЛ, ВОК) 10 кВ | УНЦ выполнения специального перехода кабельной линии методом ГНБ | КЛ | нд | П | 2028 | 10 | диаметр трубы 110 кол-во труб 2 | Распоряжение АО "ЛОЭСК" | № 00/239 от 22.04.2024 | Ленинградская обл. | 1 | 1 | 1 | 0.04 | 1 км | Н1-01-2 | 34428.8 | 1.76 | 2423.7875 | нд
1.4. | Выб, Стр-во КЛ-10кВ от ТП-53 до ТП-59 в г. Выборг ЛО) (20-1-05-1-01-00-2-0092) | J_20-1-05-1-01-00-2-0092 | проектные и изыскательские работы, разработка и утверждение ДПТ, кадастровые работы и работы по установлению земельных отношений 10 кВ | Затраты на проектно-изыскательские работы для КЛ | КЛ | нд | П | 2028 | 10 | нд | Распоряжение АО "ЛОЭСК" | № 00/239 от 22.04.2024 | Ленинградская обл. | 0.65 | 1 | 1 | 0.55 | 1 км по трассе | П5-01 | 866.6 | 1 | 309.8095 | нд
1.4. | Выб, Стр-во КЛ-10кВ от ТП-53 до ТП-59 в г. Выборг ЛО) (20-1-05-1-01-00-2-0092) | J_20-1-05-1-01-00-2-0092 | нд | Итого объем финансовых потребностей по инвестиционному проекту, тыс. рублей | нд | нд | нд | нд | нд | нд | нд | нд | нд | нд | нд | нд | нд | нд | нд | нд | нд | 8864.8356 | нд
1.4. | Выб, Стр-во КЛ-0,4кВ от ТП-11 до ШРН-2 (К-2) в г. Высоцк Выборгского района ЛО (20-1-05-1-01-00-2-0120) | J_20-1-05-1-01-00-2-0120 | КЛ 0,4 кВ | УНЦ на устройство траншеи КЛ и восстановление благоустройства по трассе | КЛ | нд | П | 2028 | 0.4 | одна цепь с учетом восстановления газонов все субъекты РФ | Распоряжение АО "ЛОЭСК" | № 00/239 от 22.04.2024 | Ленинградская обл. | 1 | 1 | 1 | 0.215 | 1 км по трассе | Б2-01-3 | 2622.12 | 1 | 563.7558 | нд
1.4. | Выб, Стр-во КЛ-0,4кВ от ТП-11 до ШРН-2 (К-2) в г. Высоцк Выборгского района ЛО (20-1-05-1-01-00-2-0120) | J_20-1-05-1-01-00-2-0120 | КЛ 0,4 кВ | УНЦ КЛ 0,4 кВ | КЛ 0,4 кВ | нд | П | 2028 | 0.4 | сечение 95 алюминий 4 жилы | Распоряжение АО "ЛОЭСК" | № 00/239 от 22.04.2024 | Ленинградская обл. | 1 | 1 | 1 | 0.215 | 1 км по трассе | К3-06-1 | 879.54 | 1.84 | 347.946 | нд
1.4. | Выб, Стр-во КЛ-0,4кВ от ТП-11 до ШРН-2 (К-2) в г. Высоцк Выборгского района ЛО (20-1-05-1-01-00-2-0120) | J_20-1-05-1-01-00-2-0120 | КЛ 0,4 кВ | УНЦ на восстановление дорожного покрытия при прокладке кабельной линии (для всех субъектов Российской Федерации) | КЛ | нд | П | 2028 | 0.4 | Проезжая часть | Распоряжение АО "ЛОЭСК" | № 00/239 от 22.04.2024 | Ленинградская обл. | 1 | 1 | 1 | 20 | 1 м2 | Б4-02 | 4.4 | 1 | 88 | нд
1.4. | Выб, Стр-во КЛ-0,4кВ от ТП-11 до ШРН-2 (К-2) в г. Высоцк Выборгского района ЛО (20-1-05-1-01-00-2-0120) | J_20-1-05-1-01-00-2-0120 | проектные и изыскательские работы, разработка и утверждение ДПТ, кадастровые работы и работы по установлению земельных отношений 0,4 кВ | Затраты на проектно-изыскательские работы для КЛ | КЛ | нд | П | 2028 | 0.4 | нд | Распоряжение АО "ЛОЭСК" | № 00/239 от 22.04.2024 | Ленинградская обл. | 0.65 | 1 | 1 | 0.215 | 1 км по трассе | П5-01 | 866.6 | 1 | 121.1074 | нд
1.4. | Выб, Стр-во КЛ-0,4кВ от ТП-11 до ШРН-2 (К-2) в г. Высоцк Выборгского района ЛО (20-1-05-1-01-00-2-0120) | J_20-1-05-1-01-00-2-0120 | нд | Итого объем финансовых потребностей по инвестиционному проекту, тыс. рублей | нд | нд | нд | нд | нд | нд | нд | нд | нд | нд | нд | нд | нд | нд | нд | нд | нд | 1120.8092 | нд
1.4. | Всев, Стр-во КЛ-10кВ от проектируемой КТП-10/0,4 кВ (ЖАН Девелопмент) до ТП-303 Мурманское шоссе 16-й км Всеволожского района (20-1-17-1-01-00-2-0068) | J_20-1-17-1-01-00-2-0068 | КЛ 10 кВ | УНЦ на устройство траншеи КЛ и восстановление благоустройства по трассе | КЛ | нд | П | 2028 | 10 | одна цепь с учетом восстановления газонов все субъекты РФ | Распоряжение АО "ЛОЭСК" | № 00/239 от 22.04.2024 | Ленинградская обл. | 1 | 1 | 1 | 0.6 | 1 км по трассе | Б2-02-3 | 4525.23 | 1 | 2715.138 | нд
1.4. | Всев, Стр-во КЛ-10кВ от проектируемой КТП-10/0,4 кВ (ЖАН Девелопмент) до ТП-303 Мурманское шоссе 16-й км Всеволожского района (20-1-17-1-01-00-2-0068) | J_20-1-17-1-01-00-2-0068 | КЛ 10 кВ | УНЦ КЛ 6 - 500 кВ (с алюминиевой жилой) | КЛ | нд | П | 2028 | 10 | сечение 120 мм2 | Распоряжение АО "ЛОЭСК" | № 00/239 от 22.04.2024 | Ленинградская обл. | 1 | 1 | 1 | 0.6 | 1 км по трассе | К1-05-2 | 3411.85 | 1.84 | 3766.6824 | нд
1.4. | Всев, Стр-во КЛ-10кВ от проектируемой КТП-10/0,4 кВ (ЖАН Девелопмент) до ТП-303 Мурманское шоссе 16-й км Всеволожского района (20-1-17-1-01-00-2-0068) | J_20-1-17-1-01-00-2-0068 | КЛ 10 кВ | УНЦ на восстановление дорожного покрытия при прокладке кабельной линии (для всех субъектов Российской Федерации) | КЛ | нд | П | 2028 | 10 | Тротуар | Распоряжение АО "ЛОЭСК" | № 00/239 от 22.04.2024 | Ленинградская обл. | 1 | 1 | 1 | 200 | 1 м2 | Б4-01 | 2.36 | 1 | 472 | нд
1.4. | Всев, Стр-во КЛ-10кВ от проектируемой КТП-10/0,4 кВ (ЖАН Девелопмент) до ТП-303 Мурманское шоссе 16-й км Всеволожского района (20-1-17-1-01-00-2-0068) | J_20-1-17-1-01-00-2-0068 | кабельные сооружения и устройство переходов при прокладке кабельной линии (КЛ, ВОК) 10 кВ | УНЦ выполнения специального перехода кабельной линии методом ГНБ | КЛ | нд | П | 2028 | 10 | диаметр трубы 110 кол-во труб 3 | Распоряжение АО "ЛОЭСК" | № 00/239 от 22.04.2024 | Ленинградская обл. | 1 | 1 | 1 | 0.07 | 1 км | Н1-01-3 | 42200.72 | 1.76 | 5199.1287 | нд
1.4. | Всев, Стр-во КЛ-10кВ от проектируемой КТП-10/0,4 кВ (ЖАН Девелопмент) до ТП-303 Мурманское шоссе 16-й км Всеволожского района (20-1-17-1-01-00-2-0068) | J_20-1-17-1-01-00-2-0068 | проектные и изыскательские работы, разработка и утверждение ДПТ, кадастровые работы и работы по установлению земельных отношений 10 кВ | Затраты на проектно-изыскательские работы для КЛ | КЛ | нд | П | 2028 | 10 | нд | Распоряжение АО "ЛОЭСК" | № 00/239 от 22.04.2024 | Ленинградская обл. | 0.65 | 1 | 1 | 0.6 | 1 км по трассе | П5-01 | 866.6 | 1 | 337.974 | нд
1.4. | Всев, Стр-во КЛ-10кВ от проектируемой КТП-10/0,4 кВ (ЖАН Девелопмент) до ТП-303 Мурманское шоссе 16-й км Всеволожского района (20-1-17-1-01-00-2-0068) | J_20-1-17-1-01-00-2-0068 | нд | Итого объем финансовых потребностей по инвестиционному проекту, тыс. рублей | нд | нд | нд | нд | нд | нд | нд | нд | нд | нд | нд | нд | нд | нд | нд | нд | нд | 12490.9231 | нд
1.4. | Всев, Стр-во КЛ-10 кВ от РТП-61 до ТП-8530 п.Бугры Всеволожского р-на ЛО (20-1-17-1-01-00-2-0079) | J_20-1-17-1-01-00-2-0079 | КЛ 10 кВ | УНЦ КЛ 6 - 500 кВ (с алюминиевой жилой) | КЛ | нд | П | 2028 | 10 | сечение 240 мм2 | Распоряжение АО "ЛОЭСК" | № 00/239 от 22.04.2024 | Ленинградская обл. | 1 | 1 | 1 | 0.62 | 1 км по трассе | К1-08-2 | 4928 | 1.84 | 5621.8624 | нд
1.4. | Всев, Стр-во КЛ-10 кВ от РТП-61 до ТП-8530 п.Бугры Всеволожского р-на ЛО (20-1-17-1-01-00-2-0079) | J_20-1-17-1-01-00-2-0079 | ВЛ 10 кВ | УНЦ ВЛ 0,4 - 750 кВ на строительно-монтажные работы без опор и провода | ВЛ 0,4 - 750 кВ | нд | П | 2028 | 10 | одноцепная, все типы опор за исключением многогранных | Распоряжение АО "ЛОЭСК" | № 00/239 от 22.04.2024 | Ленинградская обл. | 1 | 1 | 1 | 0.62 | 1 км | Л1-02-1 | 1929.53 | 1.43 | 1710.7213 | нд
1.4. | Всев, Стр-во КЛ-10 кВ от РТП-61 до ТП-8530 п.Бугры Всеволожского р-на ЛО (20-1-17-1-01-00-2-0079) | J_20-1-17-1-01-00-2-0079 | КЛ 10 кВ | УНЦ на восстановление дорожного покрытия при прокладке кабельной линии (для всех субъектов Российской Федерации) | КЛ | нд | П | 2028 | 10 | Тротуар | Распоряжение АО "ЛОЭСК" | № 00/239 от 22.04.2024 | Ленинградская обл. | 1 | 1 | 1 | 310 | 1 м2 | Б4-01 | 2.36 | 1 | 731.6 | нд
1.4. | Всев, Стр-во КЛ-10 кВ от РТП-61 до ТП-8530 п.Бугры Всеволожского р-на ЛО (20-1-17-1-01-00-2-0079) | J_20-1-17-1-01-00-2-0079 | кабельные сооружения и устройство переходов при прокладке кабельной линии (КЛ, ВОК) 10 кВ | УНЦ выполнения специального перехода кабельной линии методом ГНБ | КЛ | нд | П | 2028 | 10 | диаметр трубы 110 кол-во труб 2 | Распоряжение АО "ЛОЭСК" | № 00/239 от 22.04.2024 | Ленинградская обл. | 1 | 1 | 1 | 0.04 | 1 км | Н1-01-2 | 34428.8 | 1.76 | 2423.7875 | нд
1.4. | Всев, Стр-во КЛ-10 кВ от РТП-61 до ТП-8530 п.Бугры Всеволожского р-на ЛО (20-1-17-1-01-00-2-0079) | J_20-1-17-1-01-00-2-0079 | проектные и изыскательские работы, разработка и утверждение ДПТ, кадастровые работы и работы по установлению земельных отношений 10 кВ | Затраты на проектно-изыскательские работы для КЛ | КЛ | нд | П | 2028 | 10 | нд | Распоряжение АО "ЛОЭСК" | № 00/239 от 22.04.2024 | Ленинградская обл. | 0.65 | 1 | 1 | 0.62 | 1 км по трассе | П5-01 | 866.6 | 1 | 349.2398 | нд
1.4. | Всев, Стр-во КЛ-10 кВ от РТП-61 до ТП-8530 п.Бугры Всеволожского р-на ЛО (20-1-17-1-01-00-2-0079) | J_20-1-17-1-01-00-2-0079 | нд | Итого объем финансовых потребностей по инвестиционному проекту, тыс. рублей | нд | нд | нд | нд | нд | нд | нд | нд | нд | нд | нд | нд | нд | нд | нд | нд | нд | 10837.211 | нд
1.4. | Тихв, Стр-во КТП-56(н) взамен оборудования ТП-56 (инв.№ 200000317) в г.Тихвин ЛО (20-1-20-1-01-00-2-0048) | J_20-1-20-1-01-00-2-0048 | КТП, ТП, РП, РТП, СП, ячейка выключателя РП (СП, ТП, РТП) 10 кВ | УНЦ КТП киоскового типа 6 - 20 кВ | РК оборудования | нд | С | 2027 | 10 | мощность 400 кВА, кол-во транс-ов - 1 | Распоряжение АО "ЛОЭСК" | № 00/239 от 22.04.2024 | Ленинградская обл. | 1 | 1 | 1 | 1 | 1 ед. | Э1-07-1 | 1786.74 | 1.45 | 2590.773 | нд
1.4. | Тихв, Стр-во КТП-56(н) взамен оборудования ТП-56 (инв.№ 200000317) в г.Тихвин ЛО (20-1-20-1-01-00-2-0048) | J_20-1-20-1-01-00-2-0048 | комплекс систем безопасности ПС 10 кВ | УНЦ защитных ограждений ПС | РК оборудования | нд | С | 2027 | 10 | Ограждение внутреннее сетчатое | Распоряжение АО "ЛОЭСК" | № 00/239 от 22.04.2024 | Ленинградская обл. | 1 | 1 | 1 | 1 | 1 ячейка | У4-03 | 8.02 | 1.75 | 14.035 | нд
1.4. | Тихв, Стр-во КТП-56(н) взамен оборудования ТП-56 (инв.№ 200000317) в г.Тихвин ЛО (20-1-20-1-01-00-2-0048) | J_20-1-20-1-01-00-2-0048 | КТП, ТП, РП, РТП, СП, ячейка выключателя РП (СП, ТП, РТП) 10 кВ | УНЦ ячейки выключателя РП (СП, ТП, РТП) 6 - 20 кВ | РК оборудования | нд | С | 2027 | 10 | номинальный ток 1000 А номинальный ток отключения 20 кА | Распоряжение АО "ЛОЭСК" | № 00/239 от 22.04.2024 | Ленинградская обл. | 1 | 1 | 1 | 2 | 1 ячейка | В8-01-1 | 1495.46 | 1.51 | 4516.2892 | нд
1.4. | Тихв, Стр-во КТП-56(н) взамен оборудования ТП-56 (инв.№ 200000317) в г.Тихвин ЛО (20-1-20-1-01-00-2-0048) | J_20-1-20-1-01-00-2-0048 | проектные и изыскательские работы, разработка и утверждение ДПТ, кадастровые работы и работы по установлению земельных отношений 10 кВ | Затраты на проектно-изыскательские работы для отдельных элементов электрических сетей | РК оборудования | нд | С | 2027 | 10 | Затраты по УНЦ от 6 до 11 млн руб. | Распоряжение АО "ЛОЭСК" | № 00/239 от 22.04.2024 | Ленинградская обл. | 1 | 1 | 1 | 1 | 1 объект | П6-07 | 709.17 | 1 | 709.17 | нд
1.4. | Тихв, Стр-во КТП-56(н) взамен оборудования ТП-56 (инв.№ 200000317) в г.Тихвин ЛО (20-1-20-1-01-00-2-0048) | J_20-1-20-1-01-00-2-0048 | КЛ 10 кВ | УНЦ на устройство траншеи КЛ и восстановление благоустройства по трассе | РК оборудования | нд | С | 2027 | 10 | одна цепь с учетом восстановления газонов все субъекты РФ | Распоряжение АО "ЛОЭСК" | № 00/239 от 22.04.2024 | Ленинградская обл. | 1 | 1 | 1 | 0.1 | 1 км по трассе | Б2-02-3 | 4525.23 | 1 | 452.523 | нд
1.4. | Тихв, Стр-во КТП-56(н) взамен оборудования ТП-56 (инв.№ 200000317) в г.Тихвин ЛО (20-1-20-1-01-00-2-0048) | J_20-1-20-1-01-00-2-0048 | КЛ 10 кВ | УНЦ КЛ 6 - 500 кВ (с алюминиевой жилой) | РК оборудования | нд | С | 2027 | 10 | сечение 240 мм2 | Распоряжение АО "ЛОЭСК" | № 00/239 от 22.04.2024 | Ленинградская обл. | 1 | 1 | 1 | 0.1 | 1 км по трассе | К1-08-2 | 4928 | 1.84 | 906.752 | нд
1.4. | Тихв, Стр-во КТП-56(н) взамен оборудования ТП-56 (инв.№ 200000317) в г.Тихвин ЛО (20-1-20-1-01-00-2-0048) | J_20-1-20-1-01-00-2-0048 | проектные и изыскательские работы, разработка и утверждение ДПТ, кадастровые работы и работы по установлению земельных отношений 10 кВ | Затраты на проектно-изыскательские работы для КЛ | РК оборудования | нд | С | 2027 | 10 | нд | Распоряжение АО "ЛОЭСК" | № 00/239 от 22.04.2024 | Ленинградская обл. | 0.65 | 1 | 1 | 0.1 | 1 км по трассе | П5-01 | 866.6 | 1 | 56.329 | нд
1.4. | Тихв, Стр-во КТП-56(н) взамен оборудования ТП-56 (инв.№ 200000317) в г.Тихвин ЛО (20-1-20-1-01-00-2-0048) | J_20-1-20-1-01-00-2-0048 | ВЛ 10 кВ | УНЦ ВЛ 0,4 - 750 кВ на строительно-монтажные работы без опор и провода | РК оборудования | нд | С | 2027 | 10 | двуцепная, все типы опор за исключением многогранных | Распоряжение АО "ЛОЭСК" | № 00/239 от 22.04.2024 | Ленинградская обл. | 1.2 | 1 | 1 | 0.1 | 1 км | Л1-02-2 | 3054.93 | 1.37 | 502.2305 | нд
1.4. | Тихв, Стр-во КТП-56(н) взамен оборудования ТП-56 (инв.№ 200000317) в г.Тихвин ЛО (20-1-20-1-01-00-2-0048) | J_20-1-20-1-01-00-2-0048 | ВЛ 10 кВ | УНЦ опор ВЛ 0,4 - 750 кВ | РК оборудования | нд | С | 2027 | 10 | двуцепная, все типы опор за исключением многогранных | Распоряжение АО "ЛОЭСК" | № 00/239 от 22.04.2024 | Ленинградская обл. | 1 | 1 | 1 | 0.1 | 1 км | Л3-02-2 | 1421.78 | 1.02 | 145.0216 | нд
1.4. | Тихв, Стр-во КТП-56(н) взамен оборудования ТП-56 (инв.№ 200000317) в г.Тихвин ЛО (20-1-20-1-01-00-2-0048) | J_20-1-20-1-01-00-2-0048 | ВЛ 10 кВ | УНЦ арматуры, крепления, защиты от перенапряжений ВЛ 0,4 - 35 кВ | РК оборудования | нд | С | 2027 | 10 | Арматура и устройство крепления провода СИП | Распоряжение АО "ЛОЭСК" | № 00/239 от 22.04.2024 | Ленинградская обл. | 1 | 1 | 1 | 2 | 1 ед. | Л11-01 | 4.95 | 1.04 | 10.296 | нд
1.4. | Тихв, Стр-во КТП-56(н) взамен оборудования ТП-56 (инв.№ 200000317) в г.Тихвин ЛО (20-1-20-1-01-00-2-0048) | J_20-1-20-1-01-00-2-0048 | проектные и изыскательские работы, разработка и утверждение ДПТ, кадастровые работы и работы по установлению земельных отношений 10 кВ | Затраты на проектно-изыскательские работы по ВЛ | РК оборудования | нд | С | 2027 | 10 | протяженность 1 км | Распоряжение АО "ЛОЭСК" | № 00/239 от 22.04.2024 | Ленинградская обл. | 0.75 | 1 | 1 | 1 | 1 ВЛ | П3-01 | 234.03 | 1 | 175.5225 | нд
1.4. | Тихв, Стр-во КТП-56(н) взамен оборудования ТП-56 (инв.№ 200000317) в г.Тихвин ЛО (20-1-20-1-01-00-2-0048) | J_20-1-20-1-01-00-2-0048 | нд | Итого объем финансовых потребностей по инвестиционному проекту, тыс. рублей | нд | нд | нд | нд | нд | нд | нд | нд | нд | нд | нд | нд | нд | нд | нд | нд | нд | 10078.9418 | нд
1.4. | Кириш, Стр-во КЛ-10 кВ от ТП-10 до ТП-19 в г. Кириши ЛО (20-1-20-1-01-00-2-0061) | J_20-1-20-1-01-00-2-0061 | КЛ 0,4 кВ | УНЦ на устройство траншеи КЛ и восстановление благоустройства по трассе | КЛ | нд | С | 2026 | 0.4 | две цепи с учетом восстановления газонов все субъекты РФ | Распоряжение АО "ЛОЭСК" | № 00/239 от 22.04.2024 | Ленинградская обл. | 1 | 1 | 1 | 0.64 | 1 км по трассе | Б2-01-4 | 3355.08 | 1 | 2147.2512 | нд
1.4. | Кириш, Стр-во КЛ-10 кВ от ТП-10 до ТП-19 в г. Кириши ЛО (20-1-20-1-01-00-2-0061) | J_20-1-20-1-01-00-2-0061 | КЛ 10 кВ | УНЦ КЛ 6 - 500 кВ (с алюминиевой жилой) | КЛ | нд | С | 2026 | 10 | сечение 120 мм2 | Распоряжение АО "ЛОЭСК" | № 00/239 от 22.04.2024 | Ленинградская обл. | 1 | 1 | 1 | 0.64 | 1 км по трассе | К1-05-2 | 3411.85 | 1.84 | 4017.7946 | нд
1.4. | Кириш, Стр-во КЛ-10 кВ от ТП-10 до ТП-19 в г. Кириши ЛО (20-1-20-1-01-00-2-0061) | J_20-1-20-1-01-00-2-0061 | КЛ 10 кВ | УНЦ на восстановление дорожного покрытия при прокладке кабельной линии (для всех субъектов Российской Федерации) | КЛ | нд | С | 2026 | 10 | Тротуар | Распоряжение АО "ЛОЭСК" | № 00/239 от 22.04.2024 | Ленинградская обл. | 1 | 1 | 1 | 75 | 1 м2 | Б4-01 | 2.36 | 1 | 177 | нд
1.4. | Кириш, Стр-во КЛ-10 кВ от ТП-10 до ТП-19 в г. Кириши ЛО (20-1-20-1-01-00-2-0061) | J_20-1-20-1-01-00-2-0061 | кабельные сооружения и устройство переходов при прокладке кабельной линии (КЛ, ВОК) 10 кВ | УНЦ выполнения специального перехода кабельной линии методом ГНБ | КЛ | нд | С | 2026 | 10 | диаметр трубы 110 кол-во труб 2 | Распоряжение АО "ЛОЭСК" | № 00/239 от 22.04.2024 | Ленинградская обл. | 1 | 1 | 1 | 0.166 | 1 км | Н1-01-2 | 34428.8 | 1.76 | 10058.7182 | нд
1.4. | Кириш, Стр-во КЛ-10 кВ от ТП-10 до ТП-19 в г. Кириши ЛО (20-1-20-1-01-00-2-0061) | J_20-1-20-1-01-00-2-0061 | проектные и изыскательские работы, разработка и утверждение ДПТ, кадастровые работы и работы по установлению земельных отношений 10 кВ | Затраты на проектно-изыскательские работы для КЛ | КЛ | нд | С | 2026 | 10 | нд | Распоряжение АО "ЛОЭСК" | № 00/239 от 22.04.2024 | Ленинградская обл. | 0.65 | 1 | 1 | 0.64 | 1 км по трассе | П5-01 | 866.6 | 1 | 360.5056 | нд
1.4. | Кириш, Стр-во КЛ-10 кВ от ТП-10 до ТП-19 в г. Кириши ЛО (20-1-20-1-01-00-2-0061) | J_20-1-20-1-01-00-2-0061 | нд | Итого объем финансовых потребностей по инвестиционному проекту, тыс. рублей | нд | нд | нд | нд | нд | нд | нд | нд | нд | нд | нд | нд | нд | нд | нд | нд | нд | 16761.2696 | нд
1.4. | Тихв, Стр-во БКТП-0,4/10 кВ взамен ТП-4 г.Тихвин ЛО (инв.№200000238) (20-1-20-1-01-00-2-0089) | J_20-1-20-1-01-00-2-0089 | КТП, ТП, РП, РТП, СП, ячейка выключателя РП (СП, ТП, РТП) 10 кВ | УНЦ здания РП (СП, РТП, ТП) блочного типа 6 - 20 кВ | РП (СП, РТП, ТП) | нд | П | 2028 | 10 | нд | Распоряжение АО "ЛОЭСК" | № 00/239 от 22.04.2024 | Ленинградская обл. | 1 | 1 | 1 | 2 | 1 ед. | Э4-01 | 2968.29 | 1.76 | 10448.3808 | нд
1.4. | Тихв, Стр-во БКТП-0,4/10 кВ взамен ТП-4 г.Тихвин ЛО (инв.№200000238) (20-1-20-1-01-00-2-0089) | J_20-1-20-1-01-00-2-0089 | ячейка (авто-) трансформатора 10 кВ | УНЦ ячейки трансформатора 6 - 35 кВ | ТП | нд | П | 2028 | 10 | мощность 630 кВА, масляный | Распоряжение АО "ЛОЭСК" | № 00/239 от 22.04.2024 | Ленинградская обл. | 1 | 1 | 1 | 2 | 1 ячейка | Т5-17-1 | 1058.83 | 1.76 | 3727.0816 | нд
1.4. | Тихв, Стр-во БКТП-0,4/10 кВ взамен ТП-4 г.Тихвин ЛО (инв.№200000238) (20-1-20-1-01-00-2-0089) | J_20-1-20-1-01-00-2-0089 | КТП, ТП, РП, РТП, СП, ячейка выключателя РП (СП, ТП, РТП) 10 кВ | УНЦ ячейки выключателя РП (СП, ТП, РТП) 6 - 20 кВ | РП (СП, ТП, РТП) 6 - 20 кВ | нд | П | 2028 | 10 | номинальный ток 1000 А номинальный ток отключения 20 кА | Распоряжение АО "ЛОЭСК" | № 00/239 от 22.04.2024 | Ленинградская обл. | 1 | 1 | 1 | 6 | 1 ячейка | В8-01-1 | 1495.46 | 1.51 | 13548.8676 | нд
1.4. | Тихв, Стр-во БКТП-0,4/10 кВ взамен ТП-4 г.Тихвин ЛО (инв.№200000238) (20-1-20-1-01-00-2-0089) | J_20-1-20-1-01-00-2-0089 | проектные и изыскательские работы, разработка и утверждение ДПТ, кадастровые работы и работы по установлению земельных отношений 10 кВ | Затраты на проектно-изыскательские работы для отдельных элементов электрических сетей | ТП | нд | П | 2028 | 10 | Затраты по УНЦ от 11 до 21 млн руб. | Распоряжение АО "ЛОЭСК" | № 00/239 от 22.04.2024 | Ленинградская обл. | 1 | 1 | 1 | 1 | 1 объект | П6-08 | 2127.51 | 1 | 2127.51 | нд
1.4. | Тихв, Стр-во БКТП-0,4/10 кВ взамен ТП-4 г.Тихвин ЛО (инв.№200000238) (20-1-20-1-01-00-2-0089) | J_20-1-20-1-01-00-2-0089 | нд | Итого объем финансовых потребностей по инвестиционному проекту, тыс. рублей | нд | нд | нд | нд | нд | нд | нд | нд | нд | нд | нд | нд | нд | нд | нд | нд | нд | 29851.84 | нд
1.4. | Волх, Стр-во ТП (взамен ТП-2) (инв. №030000519) в г. Волхов ЛО (20-1-20-1-01-00-2-0090) | J_20-1-20-1-01-00-2-0090 | КТП, ТП, РП, РТП, СП, ячейка выключателя РП (СП, ТП, РТП) 10 кВ | УНЦ здания РП (СП, РТП, ТП) блочного типа 6 - 20 кВ | РП (СП, РТП, ТП) | нд | П | 2028 | 10 | нд | Распоряжение АО "ЛОЭСК" | № 00/239 от 22.04.2024 | Ленинградская обл. | 1 | 1 | 1 | 1 | 1 ед. | Э4-01 | 2968.29 | 1.76 | 5224.1904 | нд
1.4. | Волх, Стр-во ТП (взамен ТП-2) (инв. №030000519) в г. Волхов ЛО (20-1-20-1-01-00-2-0090) | J_20-1-20-1-01-00-2-0090 | ячейка (авто-) трансформатора 10 кВ | УНЦ ячейки трансформатора 6 - 35 кВ | ТП | нд | П | 2028 | 10 | мощность 250 кВА, масляный | Распоряжение АО "ЛОЭСК" | № 00/239 от 22.04.2024 | Ленинградская обл. | 1 | 1 | 1 | 1 | 1 ячейка | Т5-12-1 | 606.63 | 1.76 | 1067.6688 | нд
1.4. | Волх, Стр-во ТП (взамен ТП-2) (инв. №030000519) в г. Волхов ЛО (20-1-20-1-01-00-2-0090) | J_20-1-20-1-01-00-2-0090 | КТП, ТП, РП, РТП, СП, ячейка выключателя РП (СП, ТП, РТП) 10 кВ | УНЦ ячейки выключателя РП (СП, ТП, РТП) 6 - 20 кВ | РП (СП, ТП, РТП) 6 - 20 кВ | нд | П | 2028 | 10 | номинальный ток 1000 А номинальный ток отключения 20 кА | Распоряжение АО "ЛОЭСК" | № 00/239 от 22.04.2024 | Ленинградская обл. | 1 | 1 | 1 | 3 | 1 ячейка | В8-01-1 | 1495.46 | 1.51 | 6774.4338 | нд
1.4. | Волх, Стр-во ТП (взамен ТП-2) (инв. №030000519) в г. Волхов ЛО (20-1-20-1-01-00-2-0090) | J_20-1-20-1-01-00-2-0090 | проектные и изыскательские работы, разработка и утверждение ДПТ, кадастровые работы и работы по установлению земельных отношений 10 кВ | Затраты на проектно-изыскательские работы для отдельных элементов электрических сетей | ТП | нд | П | 2028 | 10 | Затраты по УНЦ от 6 до 11 млн руб. | Распоряжение АО "ЛОЭСК" | № 00/239 от 22.04.2024 | Ленинградская обл. | 1 | 1 | 1 | 1 | 1 объект | П6-07 | 709.17 | 1 | 709.17 | нд
1.4. | Волх, Стр-во ТП (взамен ТП-2) (инв. №030000519) в г. Волхов ЛО (20-1-20-1-01-00-2-0090) | J_20-1-20-1-01-00-2-0090 | нд | Итого объем финансовых потребностей по инвестиционному проекту, тыс. рублей | нд | нд | нд | нд | нд | нд | нд | нд | нд | нд | нд | нд | нд | нд | нд | нд | нд | 13775.463 | нд
1.4. | Выб, Стр-во КТП-11Н взамен КТП-11 (инв. № 050003701) в п. Советский Выборгского района ЛО (21-1-05-1-01-00-2-0045) | J_21-1-05-1-01-00-2-0045 | КТП, ТП, РП, РТП, СП, ячейка выключателя РП (СП, ТП, РТП) 10 кВ | УНЦ здания РП (СП, РТП, ТП) блочного типа 6 - 20 кВ | РП (СП, РТП, ТП) | нд | П | 2028 | 10 | нд | Распоряжение АО "ЛОЭСК" | № 00/239 от 22.04.2024 | Ленинградская обл. | 1 | 1 | 1 | 1 | 1 ед. | Э4-01 | 2968.29 | 1.76 | 5224.1904 | нд
1.4. | Выб, Стр-во КТП-11Н взамен КТП-11 (инв. № 050003701) в п. Советский Выборгского района ЛО (21-1-05-1-01-00-2-0045) | J_21-1-05-1-01-00-2-0045 | ячейка (авто-) трансформатора 10 кВ | УНЦ ячейки трансформатора 6 - 35 кВ | ТП | нд | П | 2028 | 10 | мощность 400 кВА, масляный | Распоряжение АО "ЛОЭСК" | № 00/239 от 22.04.2024 | Ленинградская обл. | 1 | 1 | 1 | 1 | 1 ячейка | Т5-14-1 | 780.72 | 1.76 | 1374.0672 | нд
1.4. | Выб, Стр-во КТП-11Н взамен КТП-11 (инв. № 050003701) в п. Советский Выборгского района ЛО (21-1-05-1-01-00-2-0045) | J_21-1-05-1-01-00-2-0045 | КТП, ТП, РП, РТП, СП, ячейка выключателя РП (СП, ТП, РТП) 10 кВ | УНЦ ячейки выключателя РП (СП, ТП, РТП) 6 - 20 кВ | РП (СП, ТП, РТП) 6 - 20 кВ | нд | П | 2028 | 10 | номинальный ток 1000 А номинальный ток отключения 31,5 кА | Распоряжение АО "ЛОЭСК" | № 00/239 от 22.04.2024 | Ленинградская обл. | 1 | 1 | 1 | 2 | 1 ячейка | В8-01-3 | 1525.15 | 1.51 | 4605.953 | нд
1.4. | Выб, Стр-во КТП-11Н взамен КТП-11 (инв. № 050003701) в п. Советский Выборгского района ЛО (21-1-05-1-01-00-2-0045) | J_21-1-05-1-01-00-2-0045 | проектные и изыскательские работы, разработка и утверждение ДПТ, кадастровые работы и работы по установлению земельных отношений 10 кВ | Затраты на проектно-изыскательские работы для отдельных элементов электрических сетей | ТП | нд | П | 2028 | 10 | Затраты по УНЦ от 6 до 11 млн руб. | Распоряжение АО "ЛОЭСК" | № 00/239 от 22.04.2024 | Ленинградская обл. | 1 | 1 | 1 | 1 | 1 объект | П6-07 | 709.17 | 1 | 709.17 | нд
1.4. | Выб, Стр-во КТП-11Н взамен КТП-11 (инв. № 050003701) в п. Советский Выборгского района ЛО (21-1-05-1-01-00-2-0045) | J_21-1-05-1-01-00-2-0045 | КЛ 0,4 кВ | УНЦ КЛ 0,4 кВ | КЛ 0,4 кВ | нд | П | 2028 | 0.4 | сечение 120 алюминий 4 жилы | Распоряжение АО "ЛОЭСК" | № 00/239 от 22.04.2024 | Ленинградская обл. | 1.34 | 1 | 1 | 0.05 | 1 км по трассе | К3-07-1 | 1017.44 | 1.84 | 125.43 | нд
1.4. | Выб, Стр-во КТП-11Н взамен КТП-11 (инв. № 050003701) в п. Советский Выборгского района ЛО (21-1-05-1-01-00-2-0045) | J_21-1-05-1-01-00-2-0045 | КЛ 6 кВ | УНЦ КЛ 6 - 500 кВ (с алюминиевой жилой) | КЛ | нд | П | 2028 | 6 | сечение 150 мм2 | Распоряжение АО "ЛОЭСК" | № 00/239 от 22.04.2024 | Ленинградская обл. | 1.34 | 1 | 1 | 0.05 | 1 км по трассе | К1-06-1 | 3451.82 | 1.84 | 425.5404 | нд
1.4. | Выб, Стр-во КТП-11Н взамен КТП-11 (инв. № 050003701) в п. Советский Выборгского района ЛО (21-1-05-1-01-00-2-0045) | J_21-1-05-1-01-00-2-0045 | проектные и изыскательские работы, разработка и утверждение ДПТ, кадастровые работы и работы по установлению земельных отношений 10 кВ | Затраты на проектно-изыскательские работы для КЛ | КЛ | нд | П | 2028 | 10 | нд | Распоряжение АО "ЛОЭСК" | № 00/239 от 22.04.2024 | Ленинградская обл. | 0.65 | 1 | 1 | 0.1 | 1 км по трассе | П5-01 | 866.6 | 1 | 56.329 | нд
1.4. | Выб, Стр-во КТП-11Н взамен КТП-11 (инв. № 050003701) в п. Советский Выборгского района ЛО (21-1-05-1-01-00-2-0045) | J_21-1-05-1-01-00-2-0045 | нд | Итого объем финансовых потребностей по инвестиционному проекту, тыс. рублей | нд | нд | нд | нд | нд | нд | нд | нд | нд | нд | нд | нд | нд | нд | нд | нд | нд | 12520.68 | нд
1.4. | Выб, Стр-во ВЛЗ-10кВ (ф. Лада – 02) от оп. 17 до оп. 47/5 в ДНП "Зеркальное" Полянского с.п. Выборгского района ЛО (21-1-05-1-01-00-2-0063) | J_21-1-05-1-01-00-2-0063 | ВЛ 10 кВ | УНЦ ВЛ 0,4 - 750 кВ на строительно-монтажные работы без опор и провода | ВЛ 0,4 - 750 кВ | нд | П | 2028 | 10 | одноцепная, все типы опор за исключением многогранных | Распоряжение АО "ЛОЭСК" | № 00/239 от 22.04.2024 | Ленинградская обл. | 1 | 1 | 1 | 3 | 1 км | Л1-02-1 | 1929.53 | 1.43 | 8277.6837 | нд
1.4. | Выб, Стр-во ВЛЗ-10кВ (ф. Лада – 02) от оп. 17 до оп. 47/5 в ДНП "Зеркальное" Полянского с.п. Выборгского района ЛО (21-1-05-1-01-00-2-0063) | J_21-1-05-1-01-00-2-0063 | ВЛ 10 кВ | УНЦ опор ВЛ 0,4 - 750 кВ | ВЛ | нд | П | 2028 | 10 | одноцепная, все типы опор за исключением многогранных | Распоряжение АО "ЛОЭСК" | № 00/239 от 22.04.2024 | Ленинградская обл. | 1 | 1 | 1 | 3 | 1 км | Л3-02-1 | 1262.83 | 1.02 | 3864.2598 | нд
1.4. | Выб, Стр-во ВЛЗ-10кВ (ф. Лада – 02) от оп. 17 до оп. 47/5 в ДНП "Зеркальное" Полянского с.п. Выборгского района ЛО (21-1-05-1-01-00-2-0063) | J_21-1-05-1-01-00-2-0063 | ВЛ 10 кВ | УНЦ провода СИП ВЛ 0,4 - 35 кВ | ВЛ | нд | П | 2028 | 10 | 1 провод сечение фазного провода 70 мм2 СИП-3 | Распоряжение АО "ЛОЭСК" | № 00/239 от 22.04.2024 | Ленинградская обл. | 1 | 1 | 1 | 3 | 1 км | Л7-04-3 | 1529.52 | 1.04 | 4772.1024 | нд
1.4. | Выб, Стр-во ВЛЗ-10кВ (ф. Лада – 02) от оп. 17 до оп. 47/5 в ДНП "Зеркальное" Полянского с.п. Выборгского района ЛО (21-1-05-1-01-00-2-0063) | J_21-1-05-1-01-00-2-0063 | ВЛ 10 кВ | УНЦ на вырубку (расширение, расчистку) просеки ВЛ (для всех субъектов Российской Федерации) | ВЛ | нд | П | 2028 | 10 | Расчистка кустарников и мелколесья, вырубка деревьев и корчевка пней с диаметром ствола до 11 см, 12 см и более | Распоряжение АО "ЛОЭСК" | № 00/239 от 22.04.2024 | Ленинградская обл. | 1 | 1 | 1 | 3 | 1 га | Б7-03 | 514.43 | 1 | 1543.29 | нд
1.4. | Выб, Стр-во ВЛЗ-10кВ (ф. Лада – 02) от оп. 17 до оп. 47/5 в ДНП "Зеркальное" Полянского с.п. Выборгского района ЛО (21-1-05-1-01-00-2-0063) | J_21-1-05-1-01-00-2-0063 | ВЛ 10 кВ | УНЦ на трелевку хлыстов древесины при вырубке (расширении) просеки ВЛ | ВЛ | нд | П | 2028 | 10 | нд | Распоряжение АО "ЛОЭСК" | № 00/239 от 22.04.2024 | Ленинградская обл. | 1 | 1 | 1 | 30 | 100 м | М4-01 | 11.91 | 1.96 | 700.308 | нд
1.4. | Выб, Стр-во ВЛЗ-10кВ (ф. Лада – 02) от оп. 17 до оп. 47/5 в ДНП "Зеркальное" Полянского с.п. Выборгского района ЛО (21-1-05-1-01-00-2-0063) | J_21-1-05-1-01-00-2-0063 | управляемый элемент электрической сети 10 кВ | УНЦ автоматического пункта секционирования (реклоузера) 6 - 35 кВ с ПКУ и интеграцией в АСУТП | пункта секционирования (реклоузера) 6 - 35 кВ | нд | П | 2028 | 10 | нд | Распоряжение АО "ЛОЭСК" | № 00/239 от 22.04.2024 | Ленинградская обл. | 1 | 1 | 1 | 1 | 1 ячейка | В7-01 | 2823.47 | 1.51 | 4263.4397 | нд
1.4. | Выб, Стр-во ВЛЗ-10кВ (ф. Лада – 02) от оп. 17 до оп. 47/5 в ДНП "Зеркальное" Полянского с.п. Выборгского района ЛО (21-1-05-1-01-00-2-0063) | J_21-1-05-1-01-00-2-0063 | проектные и изыскательские работы, разработка и утверждение ДПТ, кадастровые работы и работы по установлению земельных отношений 10 кВ | Затраты на проектно-изыскательские работы по ВЛ | ВЛ | нд | П | 2028 | 10 | протяженность 5 км | Распоряжение АО "ЛОЭСК" | № 00/239 от 22.04.2024 | Ленинградская обл. | 0.75 | 1 | 1 | 1 | 1 ВЛ | П3-03 | 795.69 | 1 | 596.7675 | нд
1.4. | Выб, Стр-во ВЛЗ-10кВ (ф. Лада – 02) от оп. 17 до оп. 47/5 в ДНП "Зеркальное" Полянского с.п. Выборгского района ЛО (21-1-05-1-01-00-2-0063) | J_21-1-05-1-01-00-2-0063 | нд | Итого объем финансовых потребностей по инвестиционному проекту, тыс. рублей | нд | нд | нд | нд | нд | нд | нд | нд | нд | нд | нд | нд | нд | нд | нд | нд | нд | 24017.8511 | нд
1.4. | Выб, Стр-во ВЛ-6кВ ф.К-31 от РП-61 до ТП-104 в г. Выборг ЛО (21-1-05-1-01-00-2-0070) | J_21-1-05-1-01-00-2-0070 | ВЛ 10 кВ | УНЦ ВЛ 0,4 - 750 кВ на строительно-монтажные работы без опор и провода | ВЛ 0,4 - 750 кВ | нд | П | 2028 | 10 | двуцепная, все типы опор за исключением многогранных | Распоряжение АО "ЛОЭСК" | № 00/239 от 22.04.2024 | Ленинградская обл. | 1 | 1 | 1 | 3.2 | 1 км | Л1-02-2 | 3054.93 | 1.37 | 13392.8131 | нд
1.4. | Выб, Стр-во ВЛ-6кВ ф.К-31 от РП-61 до ТП-104 в г. Выборг ЛО (21-1-05-1-01-00-2-0070) | J_21-1-05-1-01-00-2-0070 | ВЛ 10 кВ | УНЦ опор ВЛ 0,4 - 750 кВ | ВЛ | нд | П | 2028 | 10 | двуцепная, все типы опор за исключением многогранных | Распоряжение АО "ЛОЭСК" | № 00/239 от 22.04.2024 | Ленинградская обл. | 1 | 1 | 1 | 3.2 | 1 км | Л3-02-2 | 1421.78 | 1.02 | 4640.6899 | нд
1.4. | Выб, Стр-во ВЛ-6кВ ф.К-31 от РП-61 до ТП-104 в г. Выборг ЛО (21-1-05-1-01-00-2-0070) | J_21-1-05-1-01-00-2-0070 | ВЛ 10 кВ | УНЦ провода СИП ВЛ 0,4 - 35 кВ | ВЛ | нд | П | 2028 | 10 | 1 провод сечение фазного провода 95 мм2 СИП-3 | Распоряжение АО "ЛОЭСК" | № 00/239 от 22.04.2024 | Ленинградская обл. | 1 | 1 | 1 | 19.2 | 1 км | Л7-05-3 | 1562.5 | 1.04 | 31200 | нд
1.4. | Выб, Стр-во ВЛ-6кВ ф.К-31 от РП-61 до ТП-104 в г. Выборг ЛО (21-1-05-1-01-00-2-0070) | J_21-1-05-1-01-00-2-0070 | ВЛ 10 кВ | УНЦ на демонтаж ВЛ 0,4 - 750 кВ | ВЛ | нд | П | 2028 | 10 | две цепи | Распоряжение АО "ЛОЭСК" | № 00/239 от 22.04.2024 | Ленинградская обл. | 1 | 1 | 1 | 3.2 | 1 км | М2-02-2 | 603.28 | 1.96 | 3783.7722 | нд
1.4. | Выб, Стр-во ВЛ-6кВ ф.К-31 от РП-61 до ТП-104 в г. Выборг ЛО (21-1-05-1-01-00-2-0070) | J_21-1-05-1-01-00-2-0070 | ВЛ 10 кВ | УНЦ на вырубку (расширение, расчистку) просеки ВЛ (для всех субъектов Российской Федерации) | ВЛ | нд | П | 2028 | 10 | Расчистка кустарников и мелколесья, вырубка деревьев и корчевка пней с диаметром ствола до 11 см, 12 см и более | Распоряжение АО "ЛОЭСК" | № 00/239 от 22.04.2024 | Ленинградская обл. | 1 | 1 | 1 | 6.7 | 1 га | Б7-03 | 514.43 | 1 | 3446.681 | нд
1.4. | Выб, Стр-во ВЛ-6кВ ф.К-31 от РП-61 до ТП-104 в г. Выборг ЛО (21-1-05-1-01-00-2-0070) | J_21-1-05-1-01-00-2-0070 | ВЛ 10 кВ | УНЦ на трелевку хлыстов древесины при вырубке (расширении) просеки ВЛ | ВЛ | нд | П | 2028 | 10 | нд | Распоряжение АО "ЛОЭСК" | № 00/239 от 22.04.2024 | Ленинградская обл. | 1 | 1 | 1 | 32 | 100 м | М4-01 | 11.91 | 1.96 | 746.9952 | нд
1.4. | Выб, Стр-во ВЛ-6кВ ф.К-31 от РП-61 до ТП-104 в г. Выборг ЛО (21-1-05-1-01-00-2-0070) | J_21-1-05-1-01-00-2-0070 | проектные и изыскательские работы, разработка и утверждение ДПТ, кадастровые работы и работы по установлению земельных отношений 10 кВ | Затраты на проектно-изыскательские работы по ВЛ | ВЛ | нд | П | 2028 | 10 | протяженность 5 км | Распоряжение АО "ЛОЭСК" | № 00/239 от 22.04.2024 | Ленинградская обл. | 0.75 | 1 | 1 | 1 | 1 ВЛ | П3-03 | 795.69 | 1 | 596.7675 | нд
1.4. | Выб, Стр-во ВЛ-6кВ ф.К-31 от РП-61 до ТП-104 в г. Выборг ЛО (21-1-05-1-01-00-2-0070) | J_21-1-05-1-01-00-2-0070 | нд | Итого объем финансовых потребностей по инвестиционному проекту, тыс. рублей | нд | нд | нд | нд | нд | нд | нд | нд | нд | нд | нд | нд | нд | нд | нд | нд | нд | 57807.7189 | нд
1.4. | Выб, Стр-во КЛ 6кВ ф. К-31 от РП-61 до оп. 1 ВЛ-10кВ ф. К-31 в г. Выборг ЛО (21-1-05-1-01-00-2-0072) | J_21-1-05-1-01-00-2-0072 | КЛ 10 кВ | УНЦ на устройство траншеи КЛ и восстановление благоустройства по трассе | КЛ | нд | П | 2028 | 10 | одна цепь с учетом восстановления газонов все субъекты РФ | Распоряжение АО "ЛОЭСК" | № 00/239 от 22.04.2024 | Ленинградская обл. | 1 | 1 | 1 | 0.06 | 1 км по трассе | Б2-02-3 | 4525.23 | 1 | 271.5138 | нд
1.4. | Выб, Стр-во КЛ 6кВ ф. К-31 от РП-61 до оп. 1 ВЛ-10кВ ф. К-31 в г. Выборг ЛО (21-1-05-1-01-00-2-0072) | J_21-1-05-1-01-00-2-0072 | КЛ 10 кВ | УНЦ КЛ 6 - 500 кВ (с алюминиевой жилой) | КЛ | нд | П | 2028 | 10 | сечение 120 мм2 | Распоряжение АО "ЛОЭСК" | № 00/239 от 22.04.2024 | Ленинградская обл. | 1.34 | 1 | 1 | 0.06 | 1 км по трассе | К1-05-2 | 3411.85 | 1.84 | 504.7354 | нд
1.4. | Выб, Стр-во КЛ 6кВ ф. К-31 от РП-61 до оп. 1 ВЛ-10кВ ф. К-31 в г. Выборг ЛО (21-1-05-1-01-00-2-0072) | J_21-1-05-1-01-00-2-0072 | проектные и изыскательские работы, разработка и утверждение ДПТ, кадастровые работы и работы по установлению земельных отношений 10 кВ | Затраты на проектно-изыскательские работы для КЛ | КЛ | нд | П | 2028 | 10 | нд | Распоряжение АО "ЛОЭСК" | № 00/239 от 22.04.2024 | Ленинградская обл. | 0.65 | 1 | 1 | 0.06 | 1 км по трассе | П5-01 | 866.6 | 1 | 33.7974 | нд
1.4. | Выб, Стр-во КЛ 6кВ ф. К-31 от РП-61 до оп. 1 ВЛ-10кВ ф. К-31 в г. Выборг ЛО (21-1-05-1-01-00-2-0072) | J_21-1-05-1-01-00-2-0072 | нд | Итого объем финансовых потребностей по инвестиционному проекту, тыс. рублей | нд | нд | нд | нд | нд | нд | нд | нд | нд | нд | нд | нд | нд | нд | нд | нд | нд | 810.0466 | нд
1.4. | Тихв, Стр-во 2КЛ-10 кВ от ТП-40 до точки врезки КЛ-10 кВ от ПС-143 до ТП-45 (фид. 143-19) в г. Тихвин ЛМО (21-1-20-1-01-00-2-0027) | J_21-1-20-1-01-00-2-0027 | КЛ 10 кВ | УНЦ на устройство траншеи КЛ и восстановление благоустройства по трассе | КЛ | нд | П | 2028 | 10 | одна цепь с учетом восстановления газонов все субъекты РФ | Распоряжение АО "ЛОЭСК" | № 00/239 от 22.04.2024 | Ленинградская обл. | 1 | 1 | 1 | 0.1 | 1 км по трассе | Б2-02-3 | 4525.23 | 1 | 452.523 | нд
1.4. | Тихв, Стр-во 2КЛ-10 кВ от ТП-40 до точки врезки КЛ-10 кВ от ПС-143 до ТП-45 (фид. 143-19) в г. Тихвин ЛМО (21-1-20-1-01-00-2-0027) | J_21-1-20-1-01-00-2-0027 | КЛ 10 кВ | УНЦ КЛ 6 - 500 кВ (с алюминиевой жилой) | КЛ | нд | П | 2028 | 10 | сечение 120 мм2 | Распоряжение АО "ЛОЭСК" | № 00/239 от 22.04.2024 | Ленинградская обл. | 1 | 1 | 1 | 0.1 | 1 км по трассе | К1-05-2 | 3411.85 | 1.84 | 627.7804 | нд
1.4. | Тихв, Стр-во 2КЛ-10 кВ от ТП-40 до точки врезки КЛ-10 кВ от ПС-143 до ТП-45 (фид. 143-19) в г. Тихвин ЛМО (21-1-20-1-01-00-2-0027) | J_21-1-20-1-01-00-2-0027 | КЛ 10 кВ | УНЦ на восстановление дорожного покрытия при прокладке кабельной линии (для всех субъектов Российской Федерации) | КЛ | нд | П | 2028 | 10 | Проезжая часть | Распоряжение АО "ЛОЭСК" | № 00/239 от 22.04.2024 | Ленинградская обл. | 1 | 1 | 1 | 30 | 1 м2 | Б4-02 | 4.4 | 1 | 132 | нд
1.4. | Тихв, Стр-во 2КЛ-10 кВ от ТП-40 до точки врезки КЛ-10 кВ от ПС-143 до ТП-45 (фид. 143-19) в г. Тихвин ЛМО (21-1-20-1-01-00-2-0027) | J_21-1-20-1-01-00-2-0027 | кабельные сооружения и устройство переходов при прокладке кабельной линии (КЛ, ВОК) 10 кВ | УНЦ выполнения специального перехода кабельной линии методом ГНБ | КЛ | нд | П | 2028 | 10 | диаметр трубы 110 кол-во труб 2 | Распоряжение АО "ЛОЭСК" | № 00/239 от 22.04.2024 | Ленинградская обл. | 1 | 1 | 1 | 0.05 | 1 км | Н1-01-2 | 34428.8 | 1.76 | 3029.7344 | нд
1.4. | Тихв, Стр-во 2КЛ-10 кВ от ТП-40 до точки врезки КЛ-10 кВ от ПС-143 до ТП-45 (фид. 143-19) в г. Тихвин ЛМО (21-1-20-1-01-00-2-0027) | J_21-1-20-1-01-00-2-0027 | проектные и изыскательские работы, разработка и утверждение ДПТ, кадастровые работы и работы по установлению земельных отношений 10 кВ | Затраты на проектно-изыскательские работы для КЛ | КЛ | нд | П | 2028 | 10 | нд | Распоряжение АО "ЛОЭСК" | № 00/239 от 22.04.2024 | Ленинградская обл. | 0.65 | 1 | 1 | 0.1 | 1 км по трассе | П5-01 | 866.6 | 1 | 56.329 | нд
1.4. | Тихв, Стр-во 2КЛ-10 кВ от ТП-40 до точки врезки КЛ-10 кВ от ПС-143 до ТП-45 (фид. 143-19) в г. Тихвин ЛМО (21-1-20-1-01-00-2-0027) | J_21-1-20-1-01-00-2-0027 | нд | Итого объем финансовых потребностей по инвестиционному проекту, тыс. рублей | нд | нд | нд | нд | нд | нд | нд | нд | нд | нд | нд | нд | нд | нд | нд | нд | нд | 4298.3668 | нд
1.4. | ЛодП, Стр-во 2КЛ-0,4 кВ от ВЛ-0,4 кВ от ТП-83 до ВУ-1 и ВУ-2 пр. Ленина, д. 10 в г. Лодейное Поле ЛО (21-1-20-1-01-00-2-0044) | J_21-1-20-1-01-00-2-0044 | КЛ 0,4 кВ | УНЦ на устройство траншеи КЛ и восстановление благоустройства по трассе | 2КЛ-0,4 кВ | нд | П | 2028 | 0.4 | две цепи с учетом восстановления газонов все субъекты РФ | Распоряжение АО "ЛОЭСК" | № 00/239 от 22.04.2024 | Ленинградская обл. | 1 | 1 | 1 | 0.1 | 1 км по трассе | Б2-01-4 | 3355.08 | 1 | 335.508 | нд
1.4. | ЛодП, Стр-во 2КЛ-0,4 кВ от ВЛ-0,4 кВ от ТП-83 до ВУ-1 и ВУ-2 пр. Ленина, д. 10 в г. Лодейное Поле ЛО (21-1-20-1-01-00-2-0044) | J_21-1-20-1-01-00-2-0044 | КЛ 0,4 кВ | УНЦ КЛ 0,4 кВ | 2КЛ-0,4 кВ | нд | П | 2028 | 0.4 | сечение 150 алюминий 4 жилы | Распоряжение АО "ЛОЭСК" | № 00/239 от 22.04.2024 | Ленинградская обл. | 1 | 1 | 1 | 0.1 | 1 км по трассе | К3-08-1 | 1173.72 | 1.84 | 215.9645 | нд
1.4. | ЛодП, Стр-во 2КЛ-0,4 кВ от ВЛ-0,4 кВ от ТП-83 до ВУ-1 и ВУ-2 пр. Ленина, д. 10 в г. Лодейное Поле ЛО (21-1-20-1-01-00-2-0044) | J_21-1-20-1-01-00-2-0044 | КЛ 0,4 кВ | УНЦ на восстановление дорожного покрытия при прокладке кабельной линии (для всех субъектов Российской Федерации) | 2КЛ-0,4 кВ | нд | П | 2028 | 0.4 | Тротуар | Распоряжение АО "ЛОЭСК" | № 00/239 от 22.04.2024 | Ленинградская обл. | 1 | 1 | 1 | 20 | 1 м2 | Б4-01 | 2.36 | 1 | 47.2 | нд
1.4. | ЛодП, Стр-во 2КЛ-0,4 кВ от ВЛ-0,4 кВ от ТП-83 до ВУ-1 и ВУ-2 пр. Ленина, д. 10 в г. Лодейное Поле ЛО (21-1-20-1-01-00-2-0044) | J_21-1-20-1-01-00-2-0044 | КЛ 0,4 кВ | УНЦ на восстановление дорожного покрытия при прокладке кабельной линии (для всех субъектов Российской Федерации) | 2КЛ-0,4 кВ | нд | П | 2028 | 0.4 | Проезжая часть | Распоряжение АО "ЛОЭСК" | № 00/239 от 22.04.2024 | Ленинградская обл. | 1 | 1 | 1 | 20 | 1 м2 | Б4-02 | 4.4 | 1 | 88 | нд
1.4. | ЛодП, Стр-во 2КЛ-0,4 кВ от ВЛ-0,4 кВ от ТП-83 до ВУ-1 и ВУ-2 пр. Ленина, д. 10 в г. Лодейное Поле ЛО (21-1-20-1-01-00-2-0044) | J_21-1-20-1-01-00-2-0044 | проектные и изыскательские работы, разработка и утверждение ДПТ, кадастровые работы и работы по установлению земельных отношений 0,4 кВ | Затраты на проектно-изыскательские работы для КЛ | 2КЛ-0,4 кВ | нд | П | 2028 | 0.4 | нд | Распоряжение АО "ЛОЭСК" | № 00/239 от 22.04.2024 | Ленинградская обл. | 0.65 | 1 | 1 | 0.1 | 1 км по трассе | П5-01 | 866.6 | 1 | 56.329 | нд
1.4. | ЛодП, Стр-во 2КЛ-0,4 кВ от ВЛ-0,4 кВ от ТП-83 до ВУ-1 и ВУ-2 пр. Ленина, д. 10 в г. Лодейное Поле ЛО (21-1-20-1-01-00-2-0044) | J_21-1-20-1-01-00-2-0044 | нд | Итого объем финансовых потребностей по инвестиционному проекту, тыс. рублей | нд | нд | нд | нд | нд | нд | нд | нд | нд | нд | нд | нд | нд | нд | нд | нд | нд | 743.0015 | нд
1.4. | Волх, Стр-во ТП (взамен ТП-188) (инв. № 030000606) г. Волхов ЛО (21-1-20-1-01-00-2-0058) | J_21-1-20-1-01-00-2-0058 | ячейка (авто-) трансформатора 10 кВ | УНЦ ячейки трансформатора 6 - 35 кВ | ТП | нд | П | 2028 | 10 | мощность 400 кВА, масляный | Распоряжение АО "ЛОЭСК" | № 00/239 от 22.04.2024 | Ленинградская обл. | 1 | 1 | 1 | 2 | 1 ячейка | Т5-14-1 | 780.72 | 1.76 | 2748.1344 | нд
1.4. | Волх, Стр-во ТП (взамен ТП-188) (инв. № 030000606) г. Волхов ЛО (21-1-20-1-01-00-2-0058) | J_21-1-20-1-01-00-2-0058 | КТП, ТП, РП, РТП, СП, ячейка выключателя РП (СП, ТП, РТП) 10 кВ | УНЦ КТП блочного типа (бетонные, сэндвич-панели) 6 - 20 кВ | КТП блочного типа | нд | П | 2028 | 10 | мощность 400 кВА | Распоряжение АО "ЛОЭСК" | № 00/239 от 22.04.2024 | Ленинградская обл. | 1 | 1 | 1 | 1 | 1 ед. | Э3-07-1 | 8889.14 | 1.45 | 12889.253 | нд
1.4. | Волх, Стр-во ТП (взамен ТП-188) (инв. № 030000606) г. Волхов ЛО (21-1-20-1-01-00-2-0058) | J_21-1-20-1-01-00-2-0058 | КТП, ТП, РП, РТП, СП, ячейка выключателя РП (СП, ТП, РТП) 10 кВ | УНЦ ячейки выключателя РП (СП, ТП, РТП) 6 - 20 кВ | РП (СП, ТП, РТП) 6 - 20 кВ | нд | П | 2028 | 10 | номинальный ток 1000 А номинальный ток отключения 20 кА | Распоряжение АО "ЛОЭСК" | № 00/239 от 22.04.2024 | Ленинградская обл. | 1 | 1 | 1 | 5 | 1 ячейка | В8-01-1 | 1495.46 | 1.51 | 11290.723 | нд
1.4. | Волх, Стр-во ТП (взамен ТП-188) (инв. № 030000606) г. Волхов ЛО (21-1-20-1-01-00-2-0058) | J_21-1-20-1-01-00-2-0058 | КЛ 10 кВ | УНЦ КЛ 6 - 500 кВ (с алюминиевой жилой) | КЛ | нд | П | 2028 | 10 | сечение 240 мм2 | Распоряжение АО "ЛОЭСК" | № 00/239 от 22.04.2024 | Ленинградская обл. | 1.34 | 1 | 1 | 0.02 | 1 км | К1-08-2 | 4928 | 1.84 | 243.0095 | нд
1.4. | Волх, Стр-во ТП (взамен ТП-188) (инв. № 030000606) г. Волхов ЛО (21-1-20-1-01-00-2-0058) | J_21-1-20-1-01-00-2-0058 | КЛ 0,4 кВ | УНЦ КЛ 0,4 кВ | КЛ 0,4 кВ | нд | П | 2028 | 0.4 | сечение 240 алюминий 4 жилы | Распоряжение АО "ЛОЭСК" | № 00/239 от 22.04.2024 | Ленинградская обл. | 1.34 | 1 | 1 | 0.09 | 1 км | К3-10-1 | 1802.74 | 1.84 | 400.0352 | нд
1.4. | Волх, Стр-во ТП (взамен ТП-188) (инв. № 030000606) г. Волхов ЛО (21-1-20-1-01-00-2-0058) | J_21-1-20-1-01-00-2-0058 | КЛ 0,4 кВ | УНЦ на устройство траншеи КЛ и восстановление благоустройства по трассе | КЛ | нд | П | 2028 | 0.4 | одна цепь с учетом восстановления газонов все субъекты РФ | Распоряжение АО "ЛОЭСК" | № 00/239 от 22.04.2024 | Ленинградская обл. | 1 | 1 | 1 | 0.09 | 1 км по трассе | Б2-01-3 | 2622.12 | 1 | 235.9908 | нд
1.4. | Волх, Стр-во ТП (взамен ТП-188) (инв. № 030000606) г. Волхов ЛО (21-1-20-1-01-00-2-0058) | J_21-1-20-1-01-00-2-0058 | КЛ 10 кВ | УНЦ на устройство траншеи КЛ и восстановление благоустройства по трассе | КЛ | нд | П | 2028 | 10 | одна цепь с учетом восстановления газонов все субъекты РФ | Распоряжение АО "ЛОЭСК" | № 00/239 от 22.04.2024 | Ленинградская обл. | 1 | 1 | 1 | 0.02 | 1 км по трассе | Б2-02-3 | 4525.23 | 1 | 90.5046 | нд
1.4. | Волх, Стр-во ТП (взамен ТП-188) (инв. № 030000606) г. Волхов ЛО (21-1-20-1-01-00-2-0058) | J_21-1-20-1-01-00-2-0058 | проектные и изыскательские работы, разработка и утверждение ДПТ, кадастровые работы и работы по установлению земельных отношений 10 кВ | Затраты на проектно-изыскательские работы для КЛ | КЛ | нд | П | 2028 | 10 | нд | Распоряжение АО "ЛОЭСК" | № 00/239 от 22.04.2024 | Ленинградская обл. | 0.65 | 1 | 1 | 0.11 | 1 км по трассе | П5-01 | 866.6 | 1 | 61.9619 | нд
1.4. | Волх, Стр-во ТП (взамен ТП-188) (инв. № 030000606) г. Волхов ЛО (21-1-20-1-01-00-2-0058) | J_21-1-20-1-01-00-2-0058 | проектные и изыскательские работы, разработка и утверждение ДПТ, кадастровые работы и работы по установлению земельных отношений 10 кВ | Затраты на проектно-изыскательские работы для отдельных элементов электрических сетей | ТП | нд | П | 2028 | 10 | Затраты по УНЦ от 21 до 51 млн руб. | Распоряжение АО "ЛОЭСК" | № 00/239 от 22.04.2024 | Ленинградская обл. | 1 | 1 | 1 | 1 | 1 объект | П6-09 | 4255.01 | 1 | 4255.01 | нд
1.4. | Волх, Стр-во ТП (взамен ТП-188) (инв. № 030000606) г. Волхов ЛО (21-1-20-1-01-00-2-0058) | J_21-1-20-1-01-00-2-0058 | нд | Итого объем финансовых потребностей по инвестиционному проекту, тыс. рублей | нд | нд | нд | нд | нд | нд | нд | нд | нд | нд | нд | нд | нд | нд | нд | нд | нд | 32214.6225 | нд
1.4. | Луга, Стр-во КЛ-10кВ от ТП-86 до ТП-56 в г. Луга ЛО (22-1-06-1-01-00-2-0031) | J_22-1-06-1-01-00-2-0031 | КЛ 10 кВ | УНЦ на устройство траншеи КЛ и восстановление благоустройства по трассе | КЛ | нд | П | 2028 | 10 | одна цепь с учетом восстановления газонов все субъекты РФ | Распоряжение АО "ЛОЭСК" | № 00/239 от 22.04.2024 | Ленинградская обл. | 1 | 1 | 1 | 0.42 | 1 км по трассе | Б2-02-3 | 4525.23 | 1 | 1900.5966 | нд
1.4. | Луга, Стр-во КЛ-10кВ от ТП-86 до ТП-56 в г. Луга ЛО (22-1-06-1-01-00-2-0031) | J_22-1-06-1-01-00-2-0031 | КЛ 10 кВ | УНЦ КЛ 6 - 500 кВ (с алюминиевой жилой) | КЛ | нд | П | 2028 | 10 | сечение 120 мм2 | Распоряжение АО "ЛОЭСК" | № 00/239 от 22.04.2024 | Ленинградская обл. | 1 | 1 | 1 | 0.42 | 1 км по трассе | К1-05-2 | 3411.85 | 1.84 | 2636.6777 | нд
1.4. | Луга, Стр-во КЛ-10кВ от ТП-86 до ТП-56 в г. Луга ЛО (22-1-06-1-01-00-2-0031) | J_22-1-06-1-01-00-2-0031 | КЛ 10 кВ | УНЦ на восстановление дорожного покрытия при прокладке кабельной линии (для всех субъектов Российской Федерации) | КЛ | нд | П | 2028 | 10 | Проезжая часть | Распоряжение АО "ЛОЭСК" | № 00/239 от 22.04.2024 | Ленинградская обл. | 1 | 1 | 1 | 264 | 1 м2 | Б4-02 | 4.4 | 1 | 1161.6 | нд
1.4. | Луга, Стр-во КЛ-10кВ от ТП-86 до ТП-56 в г. Луга ЛО (22-1-06-1-01-00-2-0031) | J_22-1-06-1-01-00-2-0031 | кабельные сооружения и устройство переходов при прокладке кабельной линии (КЛ, ВОК) 10 кВ | УНЦ выполнения специального перехода кабельной линии методом ГНБ | КЛ | нд | П | 2028 | 10 | диаметр трубы 110 кол-во труб 2 | Распоряжение АО "ЛОЭСК" | № 00/239 от 22.04.2024 | Ленинградская обл. | 1 | 1 | 1 | 0.07 | 1 км | Н1-01-2 | 34428.8 | 1.76 | 4241.6282 | нд
1.4. | Луга, Стр-во КЛ-10кВ от ТП-86 до ТП-56 в г. Луга ЛО (22-1-06-1-01-00-2-0031) | J_22-1-06-1-01-00-2-0031 | проектные и изыскательские работы, разработка и утверждение ДПТ, кадастровые работы и работы по установлению земельных отношений 10 кВ | Затраты на проектно-изыскательские работы для КЛ | КЛ | нд | П | 2028 | 10 | нд | Распоряжение АО "ЛОЭСК" | № 00/239 от 22.04.2024 | Ленинградская обл. | 0.65 | 1 | 1 | 0.42 | 1 км по трассе | П5-01 | 866.6 | 1 | 236.5818 | нд
1.4. | Луга, Стр-во КЛ-10кВ от ТП-86 до ТП-56 в г. Луга ЛО (22-1-06-1-01-00-2-0031) | J_22-1-06-1-01-00-2-0031 | нд | Итого объем финансовых потребностей по инвестиционному проекту, тыс. рублей | нд | нд | нд | нд | нд | нд | нд | нд | нд | нд | нд | нд | нд | нд | нд | нд | нд | 10177.0842 | нд
1.4. | Луга, Стр-во КЛ-10кВ от ТП-32 до ТП-86 в г. Луга ЛО (22-1-06-1-01-00-2-0035) | J_22-1-06-1-01-00-2-0035 | КЛ 10 кВ | УНЦ на устройство траншеи КЛ и восстановление благоустройства по трассе | КЛ | нд | П | 2028 | 10 | одна цепь с учетом восстановления газонов все субъекты РФ | Распоряжение АО "ЛОЭСК" | № 00/239 от 22.04.2024 | Ленинградская обл. | 1 | 1 | 1 | 0.5 | 1 км по трассе | Б2-02-3 | 4525.23 | 1 | 2262.615 | нд
1.4. | Луга, Стр-во КЛ-10кВ от ТП-32 до ТП-86 в г. Луга ЛО (22-1-06-1-01-00-2-0035) | J_22-1-06-1-01-00-2-0035 | КЛ 10 кВ | УНЦ КЛ 6 - 500 кВ (с алюминиевой жилой) | КЛ | нд | П | 2028 | 10 | сечение 120 мм2 | Распоряжение АО "ЛОЭСК" | № 00/239 от 22.04.2024 | Ленинградская обл. | 1 | 1 | 1 | 0.5 | 1 км по трассе | К1-05-2 | 3411.85 | 1.84 | 3138.902 | нд
1.4. | Луга, Стр-во КЛ-10кВ от ТП-32 до ТП-86 в г. Луга ЛО (22-1-06-1-01-00-2-0035) | J_22-1-06-1-01-00-2-0035 | кабельные сооружения и устройство переходов при прокладке кабельной линии (КЛ, ВОК) 10 кВ | УНЦ выполнения специального перехода кабельной линии методом ГНБ | КЛ | нд | П | 2028 | 10 | диаметр трубы 110 кол-во труб 2 | Распоряжение АО "ЛОЭСК" | № 00/239 от 22.04.2024 | Ленинградская обл. | 1 | 1 | 1 | 0.06 | 1 км | Н1-01-2 | 34428.8 | 1.76 | 3635.6813 | нд
1.4. | Луга, Стр-во КЛ-10кВ от ТП-32 до ТП-86 в г. Луга ЛО (22-1-06-1-01-00-2-0035) | J_22-1-06-1-01-00-2-0035 | КЛ 10 кВ | УНЦ на восстановление дорожного покрытия при прокладке кабельной линии (для всех субъектов Российской Федерации) | КЛ | нд | П | 2028 | 10 | Проезжая часть | Распоряжение АО "ЛОЭСК" | № 00/239 от 22.04.2024 | Ленинградская обл. | 1 | 1 | 1 | 266 | 1 м2 | Б4-02 | 4.4 | 1 | 1170.4 | нд
1.4. | Луга, Стр-во КЛ-10кВ от ТП-32 до ТП-86 в г. Луга ЛО (22-1-06-1-01-00-2-0035) | J_22-1-06-1-01-00-2-0035 | проектные и изыскательские работы, разработка и утверждение ДПТ, кадастровые работы и работы по установлению земельных отношений 10 кВ | Затраты на проектно-изыскательские работы для КЛ | КЛ | нд | П | 2028 | 10 | нд | Распоряжение АО "ЛОЭСК" | № 00/239 от 22.04.2024 | Ленинградская обл. | 0.65 | 1 | 1 | 1 | 1 км по трассе | П5-01 | 866.6 | 1 | 563.29 | нд
1.4. | Луга, Стр-во КЛ-10кВ от ТП-32 до ТП-86 в г. Луга ЛО (22-1-06-1-01-00-2-0035) | J_22-1-06-1-01-00-2-0035 | нд | Итого объем финансовых потребностей по инвестиционному проекту, тыс. рублей | нд | нд | нд | нд | нд | нд | нд | нд | нд | нд | нд | нд | нд | нд | нд | нд | нд | 10770.8883 | нд
1.4. | Луга, Стр-во КЛ-10кВ от ТП-156 до ТП-81 в г. Луга ЛО (22-1-06-1-01-00-2-0036) | J_22-1-06-1-01-00-2-0036 | КЛ 10 кВ | УНЦ на устройство траншеи КЛ и восстановление благоустройства по трассе | КЛ | нд | П | 2028 | 10 | одна цепь с учетом восстановления газонов все субъекты РФ | Распоряжение АО "ЛОЭСК" | № 00/239 от 22.04.2024 | Ленинградская обл. | 1 | 1 | 1 | 0.7 | 1 км по трассе | Б2-02-3 | 4525.23 | 1 | 3167.661 | нд
1.4. | Луга, Стр-во КЛ-10кВ от ТП-156 до ТП-81 в г. Луга ЛО (22-1-06-1-01-00-2-0036) | J_22-1-06-1-01-00-2-0036 | КЛ 10 кВ | УНЦ КЛ 6 - 500 кВ (с алюминиевой жилой) | КЛ | нд | П | 2028 | 10 | сечение 120 мм2 | Распоряжение АО "ЛОЭСК" | № 00/239 от 22.04.2024 | Ленинградская обл. | 1 | 1 | 1 | 0.7 | 1 км по трассе | К1-05-2 | 3411.85 | 1.84 | 4394.4628 | нд
1.4. | Луга, Стр-во КЛ-10кВ от ТП-156 до ТП-81 в г. Луга ЛО (22-1-06-1-01-00-2-0036) | J_22-1-06-1-01-00-2-0036 | проектные и изыскательские работы, разработка и утверждение ДПТ, кадастровые работы и работы по установлению земельных отношений 10 кВ | Затраты на проектно-изыскательские работы для КЛ | КЛ | нд | П | 2028 | 10 | нд | Распоряжение АО "ЛОЭСК" | № 00/239 от 22.04.2024 | Ленинградская обл. | 0.65 | 1 | 1 | 0.7 | 1 км по трассе | П5-01 | 866.6 | 1 | 394.303 | нд
1.4. | Луга, Стр-во КЛ-10кВ от ТП-156 до ТП-81 в г. Луга ЛО (22-1-06-1-01-00-2-0036) | J_22-1-06-1-01-00-2-0036 | нд | Итого объем финансовых потребностей по инвестиционному проекту, тыс. рублей | нд | нд | нд | нд | нд | нд | нд | нд | нд | нд | нд | нд | нд | нд | нд | нд | нд | 7956.4268 | нд
1.4. | Луга, Стр-во КТП-81(н) взамен КТП-81 (инв.№ 000001996) в г. Луга ЛО (22-1-06-1-01-00-2-0037) | J_22-1-06-1-01-00-2-0037 | КТП, ТП, РП, РТП, СП, ячейка выключателя РП (СП, ТП, РТП) 10 кВ | УНЦ здания РП (СП, РТП, ТП) блочного типа 6 - 20 кВ | РП (СП, РТП, ТП) | нд | П | 2028 | 10 | нд | Распоряжение АО "ЛОЭСК" | № 00/239 от 22.04.2024 | Ленинградская обл. | 1 | 1 | 1 | 1 | 1 ед. | Э4-01 | 2968.29 | 1.76 | 5224.1904 | нд
1.4. | Луга, Стр-во КТП-81(н) взамен КТП-81 (инв.№ 000001996) в г. Луга ЛО (22-1-06-1-01-00-2-0037) | J_22-1-06-1-01-00-2-0037 | ячейка (авто-) трансформатора 10 кВ | УНЦ ячейки трансформатора 6 - 35 кВ | ТП | нд | П | 2028 | 10 | мощность 400 кВА, масляный | Распоряжение АО "ЛОЭСК" | № 00/239 от 22.04.2024 | Ленинградская обл. | 1 | 1 | 1 | 1 | 1 ячейка | Т5-14-1 | 780.72 | 1.76 | 1374.0672 | нд
1.4. | Луга, Стр-во КТП-81(н) взамен КТП-81 (инв.№ 000001996) в г. Луга ЛО (22-1-06-1-01-00-2-0037) | J_22-1-06-1-01-00-2-0037 | КТП, ТП, РП, РТП, СП, ячейка выключателя РП (СП, ТП, РТП) 10 кВ | УНЦ ячейки выключателя РП (СП, ТП, РТП) 6 - 20 кВ | РП (СП, ТП, РТП) 6 - 20 кВ | нд | П | 2028 | 10 | номинальный ток 1000 А номинальный ток отключения 20 кА | Распоряжение АО "ЛОЭСК" | № 00/239 от 22.04.2024 | Ленинградская обл. | 1 | 1 | 1 | 3 | 1 ячейка | В8-01-1 | 1495.46 | 1.51 | 6774.4338 | нд
1.4. | Луга, Стр-во КТП-81(н) взамен КТП-81 (инв.№ 000001996) в г. Луга ЛО (22-1-06-1-01-00-2-0037) | J_22-1-06-1-01-00-2-0037 | проектные и изыскательские работы, разработка и утверждение ДПТ, кадастровые работы и работы по установлению земельных отношений 10 кВ | Затраты на проектно-изыскательские работы для отдельных элементов электрических сетей | ТП | нд | П | 2028 | 10 | Затраты по УНЦ от 1,1 до 6 млн руб. | Распоряжение АО "ЛОЭСК" | № 00/239 от 22.04.2024 | Ленинградская обл. | 1 | 1 | 1 | 1 | 1 объект | П6-06 | 425.5 | 1 | 425.5 | нд
1.4. | Луга, Стр-во КТП-81(н) взамен КТП-81 (инв.№ 000001996) в г. Луга ЛО (22-1-06-1-01-00-2-0037) | J_22-1-06-1-01-00-2-0037 | нд | Итого объем финансовых потребностей по инвестиционному проекту, тыс. рублей | нд | нд | нд | нд | нд | нд | нд | нд | нд | нд | нд | нд | нд | нд | нд | нд | нд | 13798.1914 | нд
1.4. | Луга, Стр-во КТП-86(н) взамен КТП-86 (инв.№ 000002015) в г. Луга ЛО (22-1-06-1-01-00-2-0040) | J_22-1-06-1-01-00-2-0040 | КТП, ТП, РП, РТП, СП, ячейка выключателя РП (СП, ТП, РТП) 10 кВ | УНЦ здания РП (СП, РТП, ТП) блочного типа 6 - 20 кВ | РП (СП, РТП, ТП) | нд | П | 2028 | 10 | нд | Распоряжение АО "ЛОЭСК" | № 00/239 от 22.04.2024 | Ленинградская обл. | 1 | 1 | 1 | 1 | 1 ед. | Э4-01 | 2968.29 | 1.76 | 5224.1904 | нд
1.4. | Луга, Стр-во КТП-86(н) взамен КТП-86 (инв.№ 000002015) в г. Луга ЛО (22-1-06-1-01-00-2-0040) | J_22-1-06-1-01-00-2-0040 | ячейка (авто-) трансформатора 10 кВ | УНЦ ячейки трансформатора 6 - 35 кВ | ТП | нд | П | 2028 | 10 | мощность 250 кВА, масляный | Распоряжение АО "ЛОЭСК" | № 00/239 от 22.04.2024 | Ленинградская обл. | 1 | 1 | 1 | 1 | 1 ячейка | Т5-12-1 | 606.63 | 1.76 | 1067.6688 | нд
1.4. | Луга, Стр-во КТП-86(н) взамен КТП-86 (инв.№ 000002015) в г. Луга ЛО (22-1-06-1-01-00-2-0040) | J_22-1-06-1-01-00-2-0040 | КТП, ТП, РП, РТП, СП, ячейка выключателя РП (СП, ТП, РТП) 10 кВ | УНЦ ячейки выключателя РП (СП, ТП, РТП) 6 - 20 кВ | РП (СП, ТП, РТП) 6 - 20 кВ | нд | П | 2028 | 10 | номинальный ток 1000 А номинальный ток отключения 20 кА | Распоряжение АО "ЛОЭСК" | № 00/239 от 22.04.2024 | Ленинградская обл. | 1 | 1 | 1 | 3 | 1 ячейка | В8-01-1 | 1495.46 | 1.51 | 6774.4338 | нд
1.4. | Луга, Стр-во КТП-86(н) взамен КТП-86 (инв.№ 000002015) в г. Луга ЛО (22-1-06-1-01-00-2-0040) | J_22-1-06-1-01-00-2-0040 | проектные и изыскательские работы, разработка и утверждение ДПТ, кадастровые работы и работы по установлению земельных отношений 10 кВ | Затраты на проектно-изыскательские работы для отдельных элементов электрических сетей | ТП | нд | П | 2028 | 10 | Затраты по УНЦ от 6 до 11 млн руб. | Распоряжение АО "ЛОЭСК" | № 00/239 от 22.04.2024 | Ленинградская обл. | 1 | 1 | 1 | 1 | 1 объект | П6-07 | 709.17 | 1 | 709.17 | нд
1.4. | Луга, Стр-во КТП-86(н) взамен КТП-86 (инв.№ 000002015) в г. Луга ЛО (22-1-06-1-01-00-2-0040) | J_22-1-06-1-01-00-2-0040 | нд | Итого объем финансовых потребностей по инвестиционному проекту, тыс. рублей | нд | нд | нд | нд | нд | нд | нд | нд | нд | нд | нд | нд | нд | нд | нд | нд | нд | 13775.463 | нд
1.4. | Луга, Стр-во КЛ-10кВ от ТП-83 до ТП-32 в г. Луга ЛО (22-1-06-1-01-00-2-0041) | J_22-1-06-1-01-00-2-0041 | КЛ 10 кВ | УНЦ на устройство траншеи КЛ и восстановление благоустройства по трассе | КЛ | нд | П | 2028 | 10 | одна цепь с учетом восстановления газонов все субъекты РФ | Распоряжение АО "ЛОЭСК" | № 00/239 от 22.04.2024 | Ленинградская обл. | 1 | 1 | 1 | 0.5 | 1 км по трассе | Б2-02-3 | 4525.23 | 1 | 2262.615 | нд
1.4. | Луга, Стр-во КЛ-10кВ от ТП-83 до ТП-32 в г. Луга ЛО (22-1-06-1-01-00-2-0041) | J_22-1-06-1-01-00-2-0041 | КЛ 10 кВ | УНЦ КЛ 6 - 500 кВ (с алюминиевой жилой) | КЛ | нд | П | 2028 | 10 | сечение 120 мм2 | Распоряжение АО "ЛОЭСК" | № 00/239 от 22.04.2024 | Ленинградская обл. | 1 | 1 | 1 | 0.5 | 1 км по трассе | К1-05-2 | 3411.85 | 1.84 | 3138.902 | нд
1.4. | Луга, Стр-во КЛ-10кВ от ТП-83 до ТП-32 в г. Луга ЛО (22-1-06-1-01-00-2-0041) | J_22-1-06-1-01-00-2-0041 | кабельные сооружения и устройство переходов при прокладке кабельной линии (КЛ, ВОК) 10 кВ | УНЦ выполнения специального перехода кабельной линии методом ГНБ | КЛ | нд | П | 2028 | 10 | диаметр трубы 110 кол-во труб 2 | Распоряжение АО "ЛОЭСК" | № 00/239 от 22.04.2024 | Ленинградская обл. | 1 | 1 | 1 | 0.032 | 1 км | Н1-01-2 | 34428.8 | 1.76 | 1939.03 | нд
1.4. | Луга, Стр-во КЛ-10кВ от ТП-83 до ТП-32 в г. Луга ЛО (22-1-06-1-01-00-2-0041) | J_22-1-06-1-01-00-2-0041 | КЛ 10 кВ | УНЦ на восстановление дорожного покрытия при прокладке кабельной линии (для всех субъектов Российской Федерации) | КЛ | нд | П | 2028 | 10 | Проезжая часть | Распоряжение АО "ЛОЭСК" | № 00/239 от 22.04.2024 | Ленинградская обл. | 1 | 1 | 1 | 4 | 1 м2 | Б4-02 | 4.4 | 1 | 17.6 | нд
1.4. | Луга, Стр-во КЛ-10кВ от ТП-83 до ТП-32 в г. Луга ЛО (22-1-06-1-01-00-2-0041) | J_22-1-06-1-01-00-2-0041 | проектные и изыскательские работы, разработка и утверждение ДПТ, кадастровые работы и работы по установлению земельных отношений 10 кВ | Затраты на проектно-изыскательские работы для КЛ | КЛ | нд | П | 2028 | 10 | нд | Распоряжение АО "ЛОЭСК" | № 00/239 от 22.04.2024 | Ленинградская обл. | 0.65 | 1 | 1 | 1 | 1 км по трассе | П5-01 | 866.6 | 1 | 563.29 | нд
1.4. | Луга, Стр-во КЛ-10кВ от ТП-83 до ТП-32 в г. Луга ЛО (22-1-06-1-01-00-2-0041) | J_22-1-06-1-01-00-2-0041 | нд | Итого объем финансовых потребностей по инвестиционному проекту, тыс. рублей | нд | нд | нд | нд | нд | нд | нд | нд | нд | нд | нд | нд | нд | нд | нд | нд | нд | 7921.437 | нд
1.4. | Тосно, Стр-во КЛ 10 кВ от БРТП 6 до КРУН у ТП-75 г. Тосно (19-1-10-1-01-04-1-1351) | K_19-1-10-1-01-04-1-1351 | КЛ 10 кВ | УНЦ на устройство траншеи КЛ и восстановление благоустройства по трассе | КЛ | нд | С | 2027 | 10 | одна цепь с учетом восстановления газонов все субъекты РФ | Распоряжение АО "ЛОЭСК" | № 00/239 от 22.04.2024 | Ленинградская обл. | 1 | 1 | 1 | 0.35 | 1 км по трассе | Б2-02-3 | 4525.23 | 1 | 1583.8305 | нд
1.4. | Тосно, Стр-во КЛ 10 кВ от БРТП 6 до КРУН у ТП-75 г. Тосно (19-1-10-1-01-04-1-1351) | K_19-1-10-1-01-04-1-1351 | КЛ 10 кВ | УНЦ КЛ 6 - 500 кВ (с алюминиевой жилой) | КЛ | нд | С | 2027 | 10 | сечение 120 мм2 | Распоряжение АО "ЛОЭСК" | № 00/239 от 22.04.2024 | Ленинградская обл. | 1 | 1 | 1 | 0.35 | 1 км по трассе | К1-05-2 | 3411.85 | 1.84 | 2197.2314 | нд
1.4. | Тосно, Стр-во КЛ 10 кВ от БРТП 6 до КРУН у ТП-75 г. Тосно (19-1-10-1-01-04-1-1351) | K_19-1-10-1-01-04-1-1351 | проектные и изыскательские работы, разработка и утверждение ДПТ, кадастровые работы и работы по установлению земельных отношений 10 кВ | Затраты на проектно-изыскательские работы для КЛ | КЛ | нд | С | 2027 | 10 | нд | Распоряжение АО "ЛОЭСК" | № 00/239 от 22.04.2024 | Ленинградская обл. | 0.65 | 1 | 1 | 0.35 | 1 км по трассе | П5-01 | 866.6 | 1 | 197.1515 | нд
1.4. | Тосно, Стр-во КЛ 10 кВ от БРТП 6 до КРУН у ТП-75 г. Тосно (19-1-10-1-01-04-1-1351) | K_19-1-10-1-01-04-1-1351 | нд | Итого объем финансовых потребностей по инвестиционному проекту, тыс. рублей | нд | нд | нд | нд | нд | нд | нд | нд | нд | нд | нд | нд | нд | нд | нд | нд | нд | 3978.2134 | нд
1.4. | Тосно, Стр-во реклоузера на ВЛ-10 кВ от ПС- 483 ф. 483-02 (Инв. № 210000374) в г.Тосно ЛО (20-1-10-1-01-04-2-0424) | K_20-1-10-1-01-04-2-0424 | ВЛ 10 кВ | УНЦ ВЛ 0,4 - 750 кВ на строительно-монтажные работы без опор и провода | ВЛ 0,4 - 750 кВ | нд | П | 2028 | 10 | одноцепная, все типы опор за исключением многогранных | Распоряжение АО "ЛОЭСК" | № 00/239 от 22.04.2024 | Ленинградская обл. | 2.99 | 1 | 1 | 0.04 | 1 км | Л1-02-1 | 1929.53 | 1.43 | 330.0037 | нд
1.4. | Тосно, Стр-во реклоузера на ВЛ-10 кВ от ПС- 483 ф. 483-02 (Инв. № 210000374) в г.Тосно ЛО (20-1-10-1-01-04-2-0424) | K_20-1-10-1-01-04-2-0424 | ВЛ 10 кВ | УНЦ опор ВЛ 0,4 - 750 кВ | ВЛ | нд | П | 2028 | 10 | одноцепная, все типы опор за исключением многогранных | Распоряжение АО "ЛОЭСК" | № 00/239 от 22.04.2024 | Ленинградская обл. | 1 | 1 | 1 | 0.04 | 1 км | Л3-02-1 | 1262.83 | 1.02 | 51.5235 | нд
1.4. | Тосно, Стр-во реклоузера на ВЛ-10 кВ от ПС- 483 ф. 483-02 (Инв. № 210000374) в г.Тосно ЛО (20-1-10-1-01-04-2-0424) | K_20-1-10-1-01-04-2-0424 | ВЛ 10 кВ | УНЦ провода СИП ВЛ 0,4 - 35 кВ | ВЛ | нд | П | 2028 | 10 | 1 провод сечение фазного провода 95 мм2 СИП-3 | Распоряжение АО "ЛОЭСК" | № 00/239 от 22.04.2024 | Ленинградская обл. | 1 | 1 | 1 | 0.04 | 1 км | Л7-05-3 | 1562.5 | 1.04 | 65 | нд
1.4. | Тосно, Стр-во реклоузера на ВЛ-10 кВ от ПС- 483 ф. 483-02 (Инв. № 210000374) в г.Тосно ЛО (20-1-10-1-01-04-2-0424) | K_20-1-10-1-01-04-2-0424 | управляемый элемент электрической сети 10 кВ | УНЦ автоматического пункта секционирования (реклоузера) 6 - 35 кВ без ПКУ | пункта секционирования (реклоузера) 6 - 35 кВ без ПКУ | нд | П | 2028 | 10 | нд | Распоряжение АО "ЛОЭСК" | № 00/239 от 22.04.2024 | Ленинградская обл. | 1 | 1 | 1 | 1 | 1 ячейка | В6-01 | 2246.7 | 1.51 | 3392.517 | нд
1.4. | Тосно, Стр-во реклоузера на ВЛ-10 кВ от ПС- 483 ф. 483-02 (Инв. № 210000374) в г.Тосно ЛО (20-1-10-1-01-04-2-0424) | K_20-1-10-1-01-04-2-0424 | проектные и изыскательские работы, разработка и утверждение ДПТ, кадастровые работы и работы по установлению земельных отношений 10 кВ | Затраты на проектно-изыскательские работы по ВЛ | ВЛ | нд | П | 2028 | 10 | протяженность 2 км | Распоряжение АО "ЛОЭСК" | № 00/239 от 22.04.2024 | Ленинградская обл. | 0.75 | 1 | 1 | 1 | 1 ВЛ | П3-02 | 795.69 | 1 | 596.7675 | нд
1.4. | Тосно, Стр-во реклоузера на ВЛ-10 кВ от ПС- 483 ф. 483-02 (Инв. № 210000374) в г.Тосно ЛО (20-1-10-1-01-04-2-0424) | K_20-1-10-1-01-04-2-0424 | нд | Итого объем финансовых потребностей по инвестиционному проекту, тыс. рублей | нд | нд | нд | нд | нд | нд | нд | нд | нд | нд | нд | нд | нд | нд | нд | нд | нд | 4435.8116 | нд
1.4. | Выб, Стр-во КЛ-6кВ от ТП-15 до места врезки в сущ.КЛ-6 кВ "ТП-2 - ТП-20" в г.Выборг ЛО (21-1-05-1-01-00-2-0195) | K_21-1-05-1-01-00-2-0195 | КЛ 10 кВ | УНЦ на устройство траншеи КЛ и восстановление благоустройства по трассе | КЛ | нд | П | 2028 | 10 | одна цепь с учетом восстановления газонов все субъекты РФ | Распоряжение АО "ЛОЭСК" | № 00/239 от 22.04.2024 | Ленинградская обл. | 1 | 1 | 1 | 0.04 | 1 км по трассе | Б2-02-3 | 4525.23 | 1 | 181.0092 | нд
1.4. | Выб, Стр-во КЛ-6кВ от ТП-15 до места врезки в сущ.КЛ-6 кВ "ТП-2 - ТП-20" в г.Выборг ЛО (21-1-05-1-01-00-2-0195) | K_21-1-05-1-01-00-2-0195 | КЛ 6 кВ | УНЦ КЛ 6 - 500 кВ (с алюминиевой жилой) | КЛ | нд | П | 2028 | 6 | сечение 50 мм2 | Распоряжение АО "ЛОЭСК" | № 00/239 от 22.04.2024 | Ленинградская обл. | 1.34 | 1 | 1 | 0.04 | 1 км по трассе | К1-02-1 | 1972.97 | 1.84 | 194.5822 | нд
1.4. | Выб, Стр-во КЛ-6кВ от ТП-15 до места врезки в сущ.КЛ-6 кВ "ТП-2 - ТП-20" в г.Выборг ЛО (21-1-05-1-01-00-2-0195) | K_21-1-05-1-01-00-2-0195 | КЛ 10 кВ | УНЦ на восстановление дорожного покрытия при прокладке кабельной линии (для всех субъектов Российской Федерации) | КЛ | нд | П | 2028 | 10 | Проезжая часть | Распоряжение АО "ЛОЭСК" | № 00/239 от 22.04.2024 | Ленинградская обл. | 1 | 1 | 1 | 10 | 1 м2 | Б4-02 | 4.4 | 1 | 44 | нд
1.4. | Выб, Стр-во КЛ-6кВ от ТП-15 до места врезки в сущ.КЛ-6 кВ "ТП-2 - ТП-20" в г.Выборг ЛО (21-1-05-1-01-00-2-0195) | K_21-1-05-1-01-00-2-0195 | проектные и изыскательские работы, разработка и утверждение ДПТ, кадастровые работы и работы по установлению земельных отношений 10 кВ | Затраты на проектно-изыскательские работы для КЛ | КЛ | нд | П | 2028 | 10 | нд | Распоряжение АО "ЛОЭСК" | № 00/239 от 22.04.2024 | Ленинградская обл. | 0.65 | 1 | 1 | 0.04 | 1 км по трассе | П5-01 | 866.6 | 1 | 22.5316 | нд
1.4. | Выб, Стр-во КЛ-6кВ от ТП-15 до места врезки в сущ.КЛ-6 кВ "ТП-2 - ТП-20" в г.Выборг ЛО (21-1-05-1-01-00-2-0195) | K_21-1-05-1-01-00-2-0195 | нд | Итого объем финансовых потребностей по инвестиционному проекту, тыс. рублей | нд | нд | нд | нд | нд | нд | нд | нд | нд | нд | нд | нд | нд | нд | нд | нд | нд | 442.123 | нд
1.4. | Выб, Стр-во КЛ-6 кВ от ТП-73 до ТП-6 взамен КЛ-6 кВ "ТП-6 - ТП-73" (инв. №050000448) в г.Выборг Выборгского района ЛО (21-1-05-1-01-00-2-0196) | K_21-1-05-1-01-00-2-0196 | КЛ 10 кВ | УНЦ на устройство траншеи КЛ и восстановление благоустройства по трассе | КЛ | нд | П | 2028 | 10 | одна цепь с учетом восстановления газонов все субъекты РФ | Распоряжение АО "ЛОЭСК" | № 00/239 от 22.04.2024 | Ленинградская обл. | 1 | 1 | 1 | 0.4 | 1 км по трассе | Б2-02-3 | 4525.23 | 1 | 1810.092 | нд
1.4. | Выб, Стр-во КЛ-6 кВ от ТП-73 до ТП-6 взамен КЛ-6 кВ "ТП-6 - ТП-73" (инв. №050000448) в г.Выборг Выборгского района ЛО (21-1-05-1-01-00-2-0196) | K_21-1-05-1-01-00-2-0196 | КЛ 10 кВ | УНЦ КЛ 6 - 500 кВ (с алюминиевой жилой) | КЛ | нд | П | 2028 | 10 | сечение 150 мм2 | Распоряжение АО "ЛОЭСК" | № 00/239 от 22.04.2024 | Ленинградская обл. | 1 | 1 | 1 | 0.4 | 1 км по трассе | К1-06-2 | 3599.39 | 1.84 | 2649.151 | нд
1.4. | Выб, Стр-во КЛ-6 кВ от ТП-73 до ТП-6 взамен КЛ-6 кВ "ТП-6 - ТП-73" (инв. №050000448) в г.Выборг Выборгского района ЛО (21-1-05-1-01-00-2-0196) | K_21-1-05-1-01-00-2-0196 | КЛ 10 кВ | УНЦ на восстановление дорожного покрытия при прокладке кабельной линии (для всех субъектов Российской Федерации) | КЛ | нд | П | 2028 | 10 | Проезжая часть | Распоряжение АО "ЛОЭСК" | № 00/239 от 22.04.2024 | Ленинградская обл. | 1 | 1 | 1 | 55 | 1 м2 | Б4-02 | 4.4 | 1 | 242 | нд
1.4. | Выб, Стр-во КЛ-6 кВ от ТП-73 до ТП-6 взамен КЛ-6 кВ "ТП-6 - ТП-73" (инв. №050000448) в г.Выборг Выборгского района ЛО (21-1-05-1-01-00-2-0196) | K_21-1-05-1-01-00-2-0196 | КЛ 10 кВ | УНЦ на восстановление дорожного покрытия при прокладке кабельной линии (для всех субъектов Российской Федерации) | КЛ | нд | П | 2028 | 10 | Тротуар | Распоряжение АО "ЛОЭСК" | № 00/239 от 22.04.2024 | Ленинградская обл. | 1 | 1 | 1 | 35 | 1 м2 | Б4-01 | 2.36 | 1 | 82.6 | нд
1.4. | Выб, Стр-во КЛ-6 кВ от ТП-73 до ТП-6 взамен КЛ-6 кВ "ТП-6 - ТП-73" (инв. №050000448) в г.Выборг Выборгского района ЛО (21-1-05-1-01-00-2-0196) | K_21-1-05-1-01-00-2-0196 | кабельные сооружения и устройство переходов при прокладке кабельной линии (КЛ, ВОК) 10 кВ | УНЦ выполнения специального перехода кабельной линии методом ГНБ | КЛ | нд | П | 2028 | 10 | диаметр трубы 110 кол-во труб 2 | Распоряжение АО "ЛОЭСК" | № 00/239 от 22.04.2024 | Ленинградская обл. | 1 | 1 | 1 | 0.26 | 1 км | Н1-01-2 | 34428.8 | 1.76 | 15754.6189 | нд
1.4. | Выб, Стр-во КЛ-6 кВ от ТП-73 до ТП-6 взамен КЛ-6 кВ "ТП-6 - ТП-73" (инв. №050000448) в г.Выборг Выборгского района ЛО (21-1-05-1-01-00-2-0196) | K_21-1-05-1-01-00-2-0196 | проектные и изыскательские работы, разработка и утверждение ДПТ, кадастровые работы и работы по установлению земельных отношений 10 кВ | Затраты на проектно-изыскательские работы для КЛ | КЛ | нд | П | 2028 | 10 | нд | Распоряжение АО "ЛОЭСК" | № 00/239 от 22.04.2024 | Ленинградская обл. | 0.65 | 1 | 1 | 0.4 | 1 км по трассе | П5-01 | 866.6 | 1 | 225.316 | нд
1.4. | Выб, Стр-во КЛ-6 кВ от ТП-73 до ТП-6 взамен КЛ-6 кВ "ТП-6 - ТП-73" (инв. №050000448) в г.Выборг Выборгского района ЛО (21-1-05-1-01-00-2-0196) | K_21-1-05-1-01-00-2-0196 | нд | Итого объем финансовых потребностей по инвестиционному проекту, тыс. рублей | нд | нд | нд | нд | нд | нд | нд | нд | нд | нд | нд | нд | нд | нд | нд | нд | нд | 20763.7779 | нд
1.4. | Выб, Стр-во новой БКТП-10/0,4кВ взамен ТП-21 (инв.№ 050003227, 050003229) в г.Светогорск Выборгского района ЛО (21-1-05-1-01-00-2-0197) | K_21-1-05-1-01-00-2-0197 | КТП, ТП, РП, РТП, СП, ячейка выключателя РП (СП, ТП, РТП) 10 кВ | УНЦ здания РП (СП, РТП, ТП) блочного типа 6 - 20 кВ | РП (СП, РТП, ТП) | нд | С | 2027 | 10 | нд | Распоряжение АО "ЛОЭСК" | № 00/239 от 22.04.2024 | Ленинградская обл. | 1 | 1 | 1 | 1 | 1 ед. | Э4-01 | 2968.29 | 1.76 | 5224.1904 | нд
1.4. | Выб, Стр-во новой БКТП-10/0,4кВ взамен ТП-21 (инв.№ 050003227, 050003229) в г.Светогорск Выборгского района ЛО (21-1-05-1-01-00-2-0197) | K_21-1-05-1-01-00-2-0197 | ячейка (авто-) трансформатора 10 кВ | УНЦ ячейки трансформатора 6 - 35 кВ | ТП | нд | С | 2027 | 10 | мощность 250 кВА, масляный | Распоряжение АО "ЛОЭСК" | № 00/239 от 22.04.2024 | Ленинградская обл. | 1 | 1 | 1 | 1 | 1 ячейка | Т5-12-1 | 606.63 | 1.76 | 1067.6688 | нд
1.4. | Выб, Стр-во новой БКТП-10/0,4кВ взамен ТП-21 (инв.№ 050003227, 050003229) в г.Светогорск Выборгского района ЛО (21-1-05-1-01-00-2-0197) | K_21-1-05-1-01-00-2-0197 | КТП, ТП, РП, РТП, СП, ячейка выключателя РП (СП, ТП, РТП) 10 кВ | УНЦ ячейки выключателя РП (СП, ТП, РТП) 6 - 20 кВ | РП (СП, ТП, РТП) 6 - 20 кВ | нд | С | 2027 | 10 | номинальный ток 1000 А номинальный ток отключения 20 кА | Распоряжение АО "ЛОЭСК" | № 00/239 от 22.04.2024 | Ленинградская обл. | 1 | 1 | 1 | 3 | 1 ячейка | В8-01-1 | 1495.46 | 1.51 | 6774.4338 | нд
1.4. | Выб, Стр-во новой БКТП-10/0,4кВ взамен ТП-21 (инв.№ 050003227, 050003229) в г.Светогорск Выборгского района ЛО (21-1-05-1-01-00-2-0197) | K_21-1-05-1-01-00-2-0197 | проектные и изыскательские работы, разработка и утверждение ДПТ, кадастровые работы и работы по установлению земельных отношений 10 кВ | Затраты на проектно-изыскательские работы для отдельных элементов электрических сетей | ТП | нд | С | 2027 | 10 | Затраты по УНЦ от 6 до 11 млн руб. | Распоряжение АО "ЛОЭСК" | № 00/239 от 22.04.2024 | Ленинградская обл. | 1 | 1 | 1 | 1 | 1 объект | П6-07 | 709.17 | 1 | 709.17 | нд
1.4. | Выб, Стр-во новой БКТП-10/0,4кВ взамен ТП-21 (инв.№ 050003227, 050003229) в г.Светогорск Выборгского района ЛО (21-1-05-1-01-00-2-0197) | K_21-1-05-1-01-00-2-0197 | нд | Итого объем финансовых потребностей по инвестиционному проекту, тыс. рублей | нд | нд | нд | нд | нд | нд | нд | нд | нд | нд | нд | нд | нд | нд | нд | нд | нд | 13775.463 | нд
1.4. | Гатч, Стр-во КЛ-6 кВ от РТП 1000/6/0,4 кВ (РП-19) до проектируемой ПС 110 кВ "Императорская" в г. Гатчина ЛО (22-1-06-1-01-00-2-0132) | K_22-1-06-1-01-00-2-0132 | КЛ 10 кВ | УНЦ на устройство траншеи КЛ и восстановление благоустройства по трассе | КЛ | нд | П | 2028 | 10 | одна цепь без учета восстановления газонов все субъекты РФ | Распоряжение АО "ЛОЭСК" | № 00/239 от 22.04.2024 | Ленинградская обл. | 1 | 1 | 1 | 1.29 | 1 км по трассе | Б2-02-1 | 2836.51 | 1 | 3659.0979 | нд
1.4. | Гатч, Стр-во КЛ-6 кВ от РТП 1000/6/0,4 кВ (РП-19) до проектируемой ПС 110 кВ "Императорская" в г. Гатчина ЛО (22-1-06-1-01-00-2-0132) | K_22-1-06-1-01-00-2-0132 | КЛ 10 кВ | УНЦ КЛ 6 - 500 кВ (с алюминиевой жилой) | КЛ | нд | П | 2028 | 10 | сечение 240 мм2 | Распоряжение АО "ЛОЭСК" | № 00/239 от 22.04.2024 | Ленинградская обл. | 1 | 1 | 1 | 1.5 | 1 км по трассе | К1-08-2 | 4928 | 1.84 | 13601.28 | нд
1.4. | Гатч, Стр-во КЛ-6 кВ от РТП 1000/6/0,4 кВ (РП-19) до проектируемой ПС 110 кВ "Императорская" в г. Гатчина ЛО (22-1-06-1-01-00-2-0132) | K_22-1-06-1-01-00-2-0132 | КЛ 10 кВ | УНЦ на восстановление дорожного покрытия при прокладке кабельной линии (для всех субъектов Российской Федерации) | КЛ | нд | П | 2028 | 10 | Проезжая часть | Распоряжение АО "ЛОЭСК" | № 00/239 от 22.04.2024 | Ленинградская обл. | 1 | 1 | 1 | 30 | 1 м2 | Б4-02 | 4.4 | 1 | 132 | нд
1.4. | Гатч, Стр-во КЛ-6 кВ от РТП 1000/6/0,4 кВ (РП-19) до проектируемой ПС 110 кВ "Императорская" в г. Гатчина ЛО (22-1-06-1-01-00-2-0132) | K_22-1-06-1-01-00-2-0132 | кабельные сооружения и устройство переходов при прокладке кабельной линии (КЛ, ВОК) 10 кВ | УНЦ выполнения специального перехода кабельной линии методом ГНБ | КЛ | нд | П | 2028 | 10 | диаметр трубы 160 кол-во труб 2 | Распоряжение АО "ЛОЭСК" | № 00/239 от 22.04.2024 | Ленинградская обл. | 1 | 1 | 1 | 0.21 | 1 км | Н1-02-2 | 56445.5 | 1.76 | 20862.2568 | нд
1.4. | Гатч, Стр-во КЛ-6 кВ от РТП 1000/6/0,4 кВ (РП-19) до проектируемой ПС 110 кВ "Императорская" в г. Гатчина ЛО (22-1-06-1-01-00-2-0132) | K_22-1-06-1-01-00-2-0132 | проектные и изыскательские работы, разработка и утверждение ДПТ, кадастровые работы и работы по установлению земельных отношений 10 кВ | Затраты на проектно-изыскательские работы для КЛ | КЛ | нд | П | 2028 | 10 | нд | Распоряжение АО "ЛОЭСК" | № 00/239 от 22.04.2024 | Ленинградская обл. | 0.65 | 1 | 1 | 1.5 | 1 км по трассе | П5-01 | 866.6 | 1 | 844.935 | нд
1.4. | Гатч, Стр-во КЛ-6 кВ от РТП 1000/6/0,4 кВ (РП-19) до проектируемой ПС 110 кВ "Императорская" в г. Гатчина ЛО (22-1-06-1-01-00-2-0132) | K_22-1-06-1-01-00-2-0132 | нд | Итого объем финансовых потребностей по инвестиционному проекту, тыс. рублей | нд | нд | нд | нд | нд | нд | нд | нд | нд | нд | нд | нд | нд | нд | нд | нд | нд | 39099.5697 | нд
1.4. | Тосно, Стр-во реклоузера ПП-20 на ВЛ-10 кВ от ПС- 500 (Инв. №210000712) ф. 500-39 в п .Красный Бор ЛО (22-1-10-1-01-00-2-0133) | K_22-1-10-1-01-00-2-0133 | ВЛ 10 кВ | УНЦ ВЛ 0,4 - 750 кВ на строительно-монтажные работы без опор и провода | ВЛ 0,4 - 750 кВ | нд | П | 2028 | 10 | одноцепная, все типы опор за исключением многогранных | Распоряжение АО "ЛОЭСК" | № 00/239 от 22.04.2024 | Ленинградская обл. | 2.99 | 1 | 1 | 0.04 | 1 км | Л1-02-1 | 1929.53 | 1.43 | 330.0037 | нд
1.4. | Тосно, Стр-во реклоузера ПП-20 на ВЛ-10 кВ от ПС- 500 (Инв. №210000712) ф. 500-39 в п .Красный Бор ЛО (22-1-10-1-01-00-2-0133) | K_22-1-10-1-01-00-2-0133 | ВЛ 10 кВ | УНЦ опор ВЛ 0,4 - 750 кВ | ВЛ | нд | П | 2028 | 10 | одноцепная, все типы опор за исключением многогранных | Распоряжение АО "ЛОЭСК" | № 00/239 от 22.04.2024 | Ленинградская обл. | 1 | 1 | 1 | 0.04 | 1 км | Л3-02-1 | 1262.83 | 1.02 | 51.5235 | нд
1.4. | Тосно, Стр-во реклоузера ПП-20 на ВЛ-10 кВ от ПС- 500 (Инв. №210000712) ф. 500-39 в п .Красный Бор ЛО (22-1-10-1-01-00-2-0133) | K_22-1-10-1-01-00-2-0133 | ВЛ 10 кВ | УНЦ провода СИП ВЛ 0,4 - 35 кВ | ВЛ | нд | П | 2028 | 10 | 1 провод сечение фазного провода 95 мм2 СИП-3 | Распоряжение АО "ЛОЭСК" | № 00/239 от 22.04.2024 | Ленинградская обл. | 1 | 1 | 1 | 0.04 | 1 км | Л7-05-3 | 1562.5 | 1.04 | 65 | нд
1.4. | Тосно, Стр-во реклоузера ПП-20 на ВЛ-10 кВ от ПС- 500 (Инв. №210000712) ф. 500-39 в п .Красный Бор ЛО (22-1-10-1-01-00-2-0133) | K_22-1-10-1-01-00-2-0133 | управляемый элемент электрической сети 10 кВ | УНЦ автоматического пункта секционирования (реклоузера) 6 - 35 кВ без ПКУ | пункта секционирования (реклоузера) 6 - 35 кВ без ПКУ | нд | П | 2028 | 10 | нд | Распоряжение АО "ЛОЭСК" | № 00/239 от 22.04.2024 | Ленинградская обл. | 1 | 1 | 1 | 1 | 1 ячейка | В6-01 | 2246.7 | 1.51 | 3392.517 | нд
1.4. | Тосно, Стр-во реклоузера ПП-20 на ВЛ-10 кВ от ПС- 500 (Инв. №210000712) ф. 500-39 в п .Красный Бор ЛО (22-1-10-1-01-00-2-0133) | K_22-1-10-1-01-00-2-0133 | проектные и изыскательские работы, разработка и утверждение ДПТ, кадастровые работы и работы по установлению земельных отношений 10 кВ | Затраты на проектно-изыскательские работы по ВЛ | ВЛ | нд | П | 2028 | 10 | протяженность 2 км | Распоряжение АО "ЛОЭСК" | № 00/239 от 22.04.2024 | Ленинградская обл. | 0.75 | 1 | 1 | 1 | 1 ВЛ | П3-02 | 795.69 | 1 | 596.7675 | нд
1.4. | Тосно, Стр-во реклоузера ПП-20 на ВЛ-10 кВ от ПС- 500 (Инв. №210000712) ф. 500-39 в п .Красный Бор ЛО (22-1-10-1-01-00-2-0133) | K_22-1-10-1-01-00-2-0133 | нд | Итого объем финансовых потребностей по инвестиционному проекту, тыс. рублей | нд | нд | нд | нд | нд | нд | нд | нд | нд | нд | нд | нд | нд | нд | нд | нд | нд | 4435.8116 | нд
1.4. | Тосно, Стр-во реклоузера на ВЛ-10 кВ от ПС- 500 (Инв. №210000712) ф. 500-37 в п .Красный Бор ЛО (22-1-10-1-01-00-2-0134) | K_22-1-10-1-01-00-2-0134 | ВЛ 10 кВ | УНЦ ВЛ 0,4 - 750 кВ на строительно-монтажные работы без опор и провода | ВЛ 0,4 - 750 кВ | нд | П | 2028 | 10 | одноцепная, все типы опор за исключением многогранных | Распоряжение АО "ЛОЭСК" | № 00/239 от 22.04.2024 | Ленинградская обл. | 2.99 | 1 | 1 | 0.04 | 1 км | Л1-02-1 | 1929.53 | 1.43 | 330.0037 | нд
1.4. | Тосно, Стр-во реклоузера на ВЛ-10 кВ от ПС- 500 (Инв. №210000712) ф. 500-37 в п .Красный Бор ЛО (22-1-10-1-01-00-2-0134) | K_22-1-10-1-01-00-2-0134 | ВЛ 10 кВ | УНЦ опор ВЛ 0,4 - 750 кВ | ВЛ | нд | П | 2028 | 10 | одноцепная, все типы опор за исключением многогранных | Распоряжение АО "ЛОЭСК" | № 00/239 от 22.04.2024 | Ленинградская обл. | 1 | 1 | 1 | 0.04 | 1 км | Л3-02-1 | 1262.83 | 1.02 | 51.5235 | нд
1.4. | Тосно, Стр-во реклоузера на ВЛ-10 кВ от ПС- 500 (Инв. №210000712) ф. 500-37 в п .Красный Бор ЛО (22-1-10-1-01-00-2-0134) | K_22-1-10-1-01-00-2-0134 | ВЛ 10 кВ | УНЦ провода СИП ВЛ 0,4 - 35 кВ | ВЛ | нд | П | 2028 | 10 | 1 провод сечение фазного провода 95 мм2 СИП-3 | Распоряжение АО "ЛОЭСК" | № 00/239 от 22.04.2024 | Ленинградская обл. | 1 | 1 | 1 | 0.04 | 1 км | Л7-05-3 | 1562.5 | 1.04 | 65 | нд
1.4. | Тосно, Стр-во реклоузера на ВЛ-10 кВ от ПС- 500 (Инв. №210000712) ф. 500-37 в п .Красный Бор ЛО (22-1-10-1-01-00-2-0134) | K_22-1-10-1-01-00-2-0134 | управляемый элемент электрической сети 10 кВ | УНЦ автоматического пункта секционирования (реклоузера) 6 - 35 кВ без ПКУ | пункта секционирования (реклоузера) 6 - 35 кВ без ПКУ | нд | П | 2028 | 10 | нд | Распоряжение АО "ЛОЭСК" | № 00/239 от 22.04.2024 | Ленинградская обл. | 1 | 1 | 1 | 1 | 1 ячейка | В6-01 | 2246.7 | 1.51 | 3392.517 | нд
1.4. | Тосно, Стр-во реклоузера на ВЛ-10 кВ от ПС- 500 (Инв. №210000712) ф. 500-37 в п .Красный Бор ЛО (22-1-10-1-01-00-2-0134) | K_22-1-10-1-01-00-2-0134 | проектные и изыскательские работы, разработка и утверждение ДПТ, кадастровые работы и работы по установлению земельных отношений 10 кВ | Затраты на проектно-изыскательские работы по ВЛ | ВЛ | нд | П | 2028 | 10 | протяженность 2 км | Распоряжение АО "ЛОЭСК" | № 00/239 от 22.04.2024 | Ленинградская обл. | 0.75 | 1 | 1 | 1 | 1 ВЛ | П3-02 | 795.69 | 1 | 596.7675 | нд
1.4. | Тосно, Стр-во реклоузера на ВЛ-10 кВ от ПС- 500 (Инв. №210000712) ф. 500-37 в п .Красный Бор ЛО (22-1-10-1-01-00-2-0134) | K_22-1-10-1-01-00-2-0134 | нд | Итого объем финансовых потребностей по инвестиционному проекту, тыс. рублей | нд | нд | нд | нд | нд | нд | нд | нд | нд | нд | нд | нд | нд | нд | нд | нд | нд | 4435.8116 | нд
1.4. | Тосно, Стр-во реклоузера ПП-19 на ВЛ-10 кВ от ПС- 500 (Инв. №210000712) ф. 500-39 в п .Красный Бор ЛО (22-1-10-1-01-00-2-0135) | K_22-1-10-1-01-00-2-0135 | ВЛ 10 кВ | УНЦ ВЛ 0,4 - 750 кВ на строительно-монтажные работы без опор и провода | ВЛ 0,4 - 750 кВ | нд | П | 2028 | 10 | одноцепная, все типы опор за исключением многогранных | Распоряжение АО "ЛОЭСК" | № 00/239 от 22.04.2024 | Ленинградская обл. | 2.99 | 1 | 1 | 0.04 | 1 км | Л1-02-1 | 1929.53 | 1.43 | 330.0037 | нд
1.4. | Тосно, Стр-во реклоузера ПП-19 на ВЛ-10 кВ от ПС- 500 (Инв. №210000712) ф. 500-39 в п .Красный Бор ЛО (22-1-10-1-01-00-2-0135) | K_22-1-10-1-01-00-2-0135 | ВЛ 10 кВ | УНЦ опор ВЛ 0,4 - 750 кВ | ВЛ | нд | П | 2028 | 10 | одноцепная, все типы опор за исключением многогранных | Распоряжение АО "ЛОЭСК" | № 00/239 от 22.04.2024 | Ленинградская обл. | 1 | 1 | 1 | 0.04 | 1 км | Л3-02-1 | 1262.83 | 1.02 | 51.5235 | нд
1.4. | Тосно, Стр-во реклоузера ПП-19 на ВЛ-10 кВ от ПС- 500 (Инв. №210000712) ф. 500-39 в п .Красный Бор ЛО (22-1-10-1-01-00-2-0135) | K_22-1-10-1-01-00-2-0135 | ВЛ 10 кВ | УНЦ провода СИП ВЛ 0,4 - 35 кВ | ВЛ | нд | П | 2028 | 10 | 1 провод сечение фазного провода 95 мм2 СИП-3 | Распоряжение АО "ЛОЭСК" | № 00/239 от 22.04.2024 | Ленинградская обл. | 1 | 1 | 1 | 0.04 | 1 км | Л7-05-3 | 1562.5 | 1.04 | 65 | нд
1.4. | Тосно, Стр-во реклоузера ПП-19 на ВЛ-10 кВ от ПС- 500 (Инв. №210000712) ф. 500-39 в п .Красный Бор ЛО (22-1-10-1-01-00-2-0135) | K_22-1-10-1-01-00-2-0135 | управляемый элемент электрической сети 10 кВ | УНЦ автоматического пункта секционирования (реклоузера) 6 - 35 кВ без ПКУ | пункта секционирования (реклоузера) 6 - 35 кВ без ПКУ | нд | П | 2028 | 10 | нд | Распоряжение АО "ЛОЭСК" | № 00/239 от 22.04.2024 | Ленинградская обл. | 1 | 1 | 1 | 1 | 1 ячейка | В6-01 | 2246.7 | 1.51 | 3392.517 | нд
1.4. | Тосно, Стр-во реклоузера ПП-19 на ВЛ-10 кВ от ПС- 500 (Инв. №210000712) ф. 500-39 в п .Красный Бор ЛО (22-1-10-1-01-00-2-0135) | K_22-1-10-1-01-00-2-0135 | проектные и изыскательские работы, разработка и утверждение ДПТ, кадастровые работы и работы по установлению земельных отношений 10 кВ | Затраты на проектно-изыскательские работы по ВЛ | ВЛ | нд | П | 2028 | 10 | протяженность 2 км | Распоряжение АО "ЛОЭСК" | № 00/239 от 22.04.2024 | Ленинградская обл. | 0.75 | 1 | 1 | 1 | 1 ВЛ | П3-02 | 795.69 | 1 | 596.7675 | нд
1.4. | Тосно, Стр-во реклоузера ПП-19 на ВЛ-10 кВ от ПС- 500 (Инв. №210000712) ф. 500-39 в п .Красный Бор ЛО (22-1-10-1-01-00-2-0135) | K_22-1-10-1-01-00-2-0135 | нд | Итого объем финансовых потребностей по инвестиционному проекту, тыс. рублей | нд | нд | нд | нд | нд | нд | нд | нд | нд | нд | нд | нд | нд | нд | нд | нд | нд | 4435.8116 | нд
1.4. | Выб, Стр-во ВЛ-0,4 кВ от пр-ой КТП-10/0,4 кВ взамен КТП-15 на ул. Железнодорожная в г. Приморск Выборгского района ЛО (21-1-05-1-01-07-0-0669) | L_21-1-05-1-01-07-0-0669 | ВЛ 0,4 кВ | УНЦ ВЛ 0,4 - 750 кВ на строительно-монтажные работы без опор и провода | ВЛ 0,4 - 750 кВ | нд | П | 2028 | 0.4 | одноцепная, все типы опор за исключением многогранных | Распоряжение АО "ЛОЭСК" | № 00/239 от 22.04.2024 | Ленинградская обл. | 1 | 1 | 1 | 0.61 | 1 км | Л1-01-1 | 963.68 | 1.56 | 917.0379 | нд
1.4. | Выб, Стр-во ВЛ-0,4 кВ от пр-ой КТП-10/0,4 кВ взамен КТП-15 на ул. Железнодорожная в г. Приморск Выборгского района ЛО (21-1-05-1-01-07-0-0669) | L_21-1-05-1-01-07-0-0669 | ВЛ 0,4 кВ | УНЦ опор ВЛ 0,4 - 750 кВ | ВЛ | нд | П | 2028 | 0.4 | одноцепная, все типы опор за исключением многогранных | Распоряжение АО "ЛОЭСК" | № 00/239 от 22.04.2024 | Ленинградская обл. | 1 | 1 | 1 | 0.24 | 1 км | Л3-01-1 | 949.02 | 1.02 | 232.3201 | нд
1.4. | Выб, Стр-во ВЛ-0,4 кВ от пр-ой КТП-10/0,4 кВ взамен КТП-15 на ул. Железнодорожная в г. Приморск Выборгского района ЛО (21-1-05-1-01-07-0-0669) | L_21-1-05-1-01-07-0-0669 | ВЛ 0,4 кВ | УНЦ провода СИП ВЛ 0,4 - 35 кВ | ВЛ | нд | П | 2028 | 0.4 | 3 провода сечение фазного провода 50 мм2 сечение нулевого провода 70 СИП-2 | Распоряжение АО "ЛОЭСК" | № 00/239 от 22.04.2024 | Ленинградская обл. | 1 | 1 | 1 | 0.61 | 1 км | Л7-22-2 | 587.7 | 1.04 | 372.8369 | нд
1.4. | Выб, Стр-во ВЛ-0,4 кВ от пр-ой КТП-10/0,4 кВ взамен КТП-15 на ул. Железнодорожная в г. Приморск Выборгского района ЛО (21-1-05-1-01-07-0-0669) | L_21-1-05-1-01-07-0-0669 | ВЛ 0,4 кВ | УНЦ на демонтаж ВЛ 0,4 - 750 кВ | ВЛ | нд | П | 2028 | 0.4 | одна цепь | Распоряжение АО "ЛОЭСК" | № 00/239 от 22.04.2024 | Ленинградская обл. | 1 | 1 | 1 | 0.24 | 1 км | М2-01-1 | 300.27 | 1.96 | 141.247 | нд
1.4. | Выб, Стр-во ВЛ-0,4 кВ от пр-ой КТП-10/0,4 кВ взамен КТП-15 на ул. Железнодорожная в г. Приморск Выборгского района ЛО (21-1-05-1-01-07-0-0669) | L_21-1-05-1-01-07-0-0669 | ВЛ 0,4 кВ | УНЦ на вырубку (расширение, расчистку) просеки ВЛ (для всех субъектов Российской Федерации) | ВЛ | нд | П | 2028 | 0.4 | Расчистка кустарников и мелколесья, вырубка деревьев и корчевка пней с диаметром ствола до 11 см, 12 см и более | Распоряжение АО "ЛОЭСК" | № 00/239 от 22.04.2024 | Ленинградская обл. | 1 | 1 | 1 | 0.2 | 1 га | Б7-03 | 514.43 | 1 | 102.886 | нд
1.4. | Выб, Стр-во ВЛ-0,4 кВ от пр-ой КТП-10/0,4 кВ взамен КТП-15 на ул. Железнодорожная в г. Приморск Выборгского района ЛО (21-1-05-1-01-07-0-0669) | L_21-1-05-1-01-07-0-0669 | ВЛ 0,4 кВ | УНЦ на трелевку хлыстов древесины при вырубке (расширении) просеки ВЛ | ВЛ | нд | П | 2028 | 0.4 | нд | Распоряжение АО "ЛОЭСК" | № 00/239 от 22.04.2024 | Ленинградская обл. | 1 | 1 | 1 | 2.4 | 100 м | М4-01 | 11.91 | 1.96 | 56.0246 | нд
1.4. | Выб, Стр-во ВЛ-0,4 кВ от пр-ой КТП-10/0,4 кВ взамен КТП-15 на ул. Железнодорожная в г. Приморск Выборгского района ЛО (21-1-05-1-01-07-0-0669) | L_21-1-05-1-01-07-0-0669 | проектные и изыскательские работы, разработка и утверждение ДПТ, кадастровые работы и работы по установлению земельных отношений 0,4 кВ | Затраты на проектно-изыскательские работы по ВЛ | ВЛ | нд | П | 2028 | 0.4 | протяженность 1 км | Распоряжение АО "ЛОЭСК" | № 00/239 от 22.04.2024 | Ленинградская обл. | 0.75 | 1 | 1 | 1 | 1 ВЛ | П3-01 | 234.03 | 1 | 175.5225 | нд
1.4. | Выб, Стр-во ВЛ-0,4 кВ от пр-ой КТП-10/0,4 кВ взамен КТП-15 на ул. Железнодорожная в г. Приморск Выборгского района ЛО (21-1-05-1-01-07-0-0669) | L_21-1-05-1-01-07-0-0669 | нд | Итого объем финансовых потребностей по инвестиционному проекту, тыс. рублей | нд | нд | нд | нд | нд | нд | нд | нд | нд | нд | нд | нд | нд | нд | нд | нд | нд | 1997.875 | нд
1.4. | Выб, Стр-во КТП-10/0,4 кВ взамен КТП-15 (инв.№ 050002923) на ул. Железнодорожная в г. Приморск Выборгского района ЛО (21-1-05-1-01-07-0-0673) | L_21-1-05-1-01-07-0-0673 | КТП, ТП, РП, РТП, СП, ячейка выключателя РП (СП, ТП, РТП) 10 кВ | УНЦ здания РП (СП, РТП, ТП) блочного типа 6 - 20 кВ | РП (СП, РТП, ТП) | нд | П | 2028 | 10 | нд | Распоряжение АО "ЛОЭСК" | № 00/239 от 22.04.2024 | Ленинградская обл. | 1 | 1 | 1 | 1 | 1 ед. | Э4-01 | 2968.29 | 1.76 | 5224.1904 | нд
1.4. | Выб, Стр-во КТП-10/0,4 кВ взамен КТП-15 (инв.№ 050002923) на ул. Железнодорожная в г. Приморск Выборгского района ЛО (21-1-05-1-01-07-0-0673) | L_21-1-05-1-01-07-0-0673 | КТП, ТП, РП, РТП, СП, ячейка выключателя РП (СП, ТП, РТП) 10 кВ | УНЦ ячейки выключателя РП (СП, ТП, РТП) 6 - 20 кВ | РП (СП, ТП, РТП) 6 - 20 кВ | нд | П | 2028 | 10 | номинальный ток 1000 А номинальный ток отключения 20 кА | Распоряжение АО "ЛОЭСК" | № 00/239 от 22.04.2024 | Ленинградская обл. | 1 | 1 | 1 | 2 | 1 ячейка | В8-01-1 | 1495.46 | 1.51 | 4516.2892 | нд
1.4. | Выб, Стр-во КТП-10/0,4 кВ взамен КТП-15 (инв.№ 050002923) на ул. Железнодорожная в г. Приморск Выборгского района ЛО (21-1-05-1-01-07-0-0673) | L_21-1-05-1-01-07-0-0673 | ячейка (авто-) трансформатора 10 кВ | УНЦ ячейки трансформатора 6 - 35 кВ | ТП | нд | П | 2028 | 10 | мощность 400 кВА, масляный | Распоряжение АО "ЛОЭСК" | № 00/239 от 22.04.2024 | Ленинградская обл. | 1 | 1 | 1 | 1 | 1 ячейка | Т5-14-1 | 780.72 | 1.76 | 1374.0672 | нд
1.4. | Выб, Стр-во КТП-10/0,4 кВ взамен КТП-15 (инв.№ 050002923) на ул. Железнодорожная в г. Приморск Выборгского района ЛО (21-1-05-1-01-07-0-0673) | L_21-1-05-1-01-07-0-0673 | проектные и изыскательские работы, разработка и утверждение ДПТ, кадастровые работы и работы по установлению земельных отношений 10 кВ | Затраты на проектно-изыскательские работы для отдельных элементов электрических сетей | ТП | нд | П | 2028 | 10 | Затраты по УНЦ от 6 до 11 млн руб. | Распоряжение АО "ЛОЭСК" | № 00/239 от 22.04.2024 | Ленинградская обл. | 1 | 1 | 1 | 1 | 1 объект | П6-07 | 709.17 | 1 | 709.17 | нд
1.4. | Выб, Стр-во КТП-10/0,4 кВ взамен КТП-15 (инв.№ 050002923) на ул. Железнодорожная в г. Приморск Выборгского района ЛО (21-1-05-1-01-07-0-0673) | L_21-1-05-1-01-07-0-0673 | ВЛ 10 кВ | УНЦ ВЛ 0,4 - 750 кВ на строительно-монтажные работы без опор и провода | ВЛ 0,4 - 750 кВ | нд | П | 2028 | 10 | одноцепная, все типы опор за исключением многогранных | Распоряжение АО "ЛОЭСК" | № 00/239 от 22.04.2024 | Ленинградская обл. | 2.99 | 1 | 1 | 0.02 | 1 км | Л1-02-1 | 1929.53 | 1.43 | 165.0018 | нд
1.4. | Выб, Стр-во КТП-10/0,4 кВ взамен КТП-15 (инв.№ 050002923) на ул. Железнодорожная в г. Приморск Выборгского района ЛО (21-1-05-1-01-07-0-0673) | L_21-1-05-1-01-07-0-0673 | ВЛ 10 кВ | УНЦ провода СИП ВЛ 0,4 - 35 кВ | ВЛ | нд | П | 2028 | 10 | 1 провод сечение фазного провода 50 мм2 СИП-3 | Распоряжение АО "ЛОЭСК" | № 00/239 от 22.04.2024 | Ленинградская обл. | 1 | 1 | 1 | 0.02 | 1 км | Л7-03-3 | 1502.12 | 1.04 | 31.2441 | нд
1.4. | Выб, Стр-во КТП-10/0,4 кВ взамен КТП-15 (инв.№ 050002923) на ул. Железнодорожная в г. Приморск Выборгского района ЛО (21-1-05-1-01-07-0-0673) | L_21-1-05-1-01-07-0-0673 | проектные и изыскательские работы, разработка и утверждение ДПТ, кадастровые работы и работы по установлению земельных отношений 10 кВ | Затраты на проектно-изыскательские работы по ВЛ | ВЛ | нд | П | 2028 | 10 | протяженность 1 км | Распоряжение АО "ЛОЭСК" | № 00/239 от 22.04.2024 | Ленинградская обл. | 0.75 | 1 | 1 | 1 | 1 ВЛ | П3-01 | 234.03 | 1 | 175.5225 | нд
1.4. | Выб, Стр-во КТП-10/0,4 кВ взамен КТП-15 (инв.№ 050002923) на ул. Железнодорожная в г. Приморск Выборгского района ЛО (21-1-05-1-01-07-0-0673) | L_21-1-05-1-01-07-0-0673 | КЛ 0,4 кВ | УНЦ на устройство траншеи КЛ и восстановление благоустройства по трассе | КЛ | нд | П | 2028 | 0.4 | одна цепь с учетом восстановления газонов все субъекты РФ | Распоряжение АО "ЛОЭСК" | № 00/239 от 22.04.2024 | Ленинградская обл. | 1 | 1 | 1 | 0.095 | 1 км по трассе | Б2-01-3 | 2622.12 | 1 | 249.1014 | нд
1.4. | Выб, Стр-во КТП-10/0,4 кВ взамен КТП-15 (инв.№ 050002923) на ул. Железнодорожная в г. Приморск Выборгского района ЛО (21-1-05-1-01-07-0-0673) | L_21-1-05-1-01-07-0-0673 | КЛ 0,4 кВ | УНЦ КЛ 0,4 кВ | КЛ 0,4 кВ | нд | П | 2028 | 0.4 | сечение 120 алюминий 4 жилы | Распоряжение АО "ЛОЭСК" | № 00/239 от 22.04.2024 | Ленинградская обл. | 1.34 | 1 | 1 | 0.095 | 1 км по трассе | К3-07-1 | 1017.44 | 1.84 | 238.317 | нд
1.4. | Выб, Стр-во КТП-10/0,4 кВ взамен КТП-15 (инв.№ 050002923) на ул. Железнодорожная в г. Приморск Выборгского района ЛО (21-1-05-1-01-07-0-0673) | L_21-1-05-1-01-07-0-0673 | ВЛ 0,4 кВ | УНЦ ВЛ 0,4 - 750 кВ на строительно-монтажные работы без опор и провода | ВЛ 0,4 - 750 кВ | нд | П | 2028 | 0.4 | одноцепная, все типы опор за исключением многогранных | Распоряжение АО "ЛОЭСК" | № 00/239 от 22.04.2024 | Ленинградская обл. | 1.5 | 1 | 1 | 0.095 | 1 км | Л1-01-1 | 963.68 | 1.56 | 214.2261 | нд
1.4. | Выб, Стр-во КТП-10/0,4 кВ взамен КТП-15 (инв.№ 050002923) на ул. Железнодорожная в г. Приморск Выборгского района ЛО (21-1-05-1-01-07-0-0673) | L_21-1-05-1-01-07-0-0673 | ВЛ 10 кВ | УНЦ провода СИП ВЛ 0,4 - 35 кВ | ВЛ | нд | П | 2028 | 10 | 3 провода сечение фазного провода 50 мм2 сечение нулевого провода 70 СИП-2 | Распоряжение АО "ЛОЭСК" | № 00/239 от 22.04.2024 | Ленинградская обл. | 1 | 1 | 1 | 0.095 | 1 км | Л7-22-2 | 587.7 | 1.04 | 58.0648 | нд
1.4. | Выб, Стр-во КТП-10/0,4 кВ взамен КТП-15 (инв.№ 050002923) на ул. Железнодорожная в г. Приморск Выборгского района ЛО (21-1-05-1-01-07-0-0673) | L_21-1-05-1-01-07-0-0673 | проектные и изыскательские работы, разработка и утверждение ДПТ, кадастровые работы и работы по установлению земельных отношений 10 кВ | Затраты на проектно-изыскательские работы для КЛ | КЛ | нд | П | 2028 | 10 | нд | Распоряжение АО "ЛОЭСК" | № 00/239 от 22.04.2024 | Ленинградская обл. | 0.65 | 1 | 1 | 0.095 | 1 км по трассе | П5-01 | 866.6 | 1 | 53.5126 | нд
1.4. | Выб, Стр-во КТП-10/0,4 кВ взамен КТП-15 (инв.№ 050002923) на ул. Железнодорожная в г. Приморск Выборгского района ЛО (21-1-05-1-01-07-0-0673) | L_21-1-05-1-01-07-0-0673 | нд | Итого объем финансовых потребностей по инвестиционному проекту, тыс. рублей | нд | нд | нд | нд | нд | нд | нд | нд | нд | нд | нд | нд | нд | нд | нд | нд | нд | 13008.707 | нд
1.4. | Выб, Стр-во КВЛ-10 кВ от проек-ой КТП-10/0,4 кВ на ул. Железнодорожная до оп. 32 ф.Прм-06 в г. Приморск Выборгского района ЛО (21-1-05-1-01-07-0-0674) | L_21-1-05-1-01-07-0-0674 | ВЛ 10 кВ | УНЦ ВЛ 0,4 - 750 кВ на строительно-монтажные работы без опор и провода | ВЛ 0,4 - 750 кВ | нд | С | 2027 | 10 | одноцепная, все типы опор за исключением многогранных | Распоряжение АО "ЛОЭСК" | № 00/239 от 22.04.2024 | Ленинградская обл. | 1.2 | 1 | 1 | 0.26 | 1 км | Л1-02-1 | 1929.53 | 1.43 | 860.8791 | нд
1.4. | Выб, Стр-во КВЛ-10 кВ от проек-ой КТП-10/0,4 кВ на ул. Железнодорожная до оп. 32 ф.Прм-06 в г. Приморск Выборгского района ЛО (21-1-05-1-01-07-0-0674) | L_21-1-05-1-01-07-0-0674 | ВЛ 10 кВ | УНЦ опор ВЛ 0,4 - 750 кВ | ВЛ | нд | С | 2027 | 10 | одноцепная, все типы опор за исключением многогранных | Распоряжение АО "ЛОЭСК" | № 00/239 от 22.04.2024 | Ленинградская обл. | 1 | 1 | 1 | 0.26 | 1 км | Л3-02-1 | 1262.83 | 1.02 | 334.9025 | нд
1.4. | Выб, Стр-во КВЛ-10 кВ от проек-ой КТП-10/0,4 кВ на ул. Железнодорожная до оп. 32 ф.Прм-06 в г. Приморск Выборгского района ЛО (21-1-05-1-01-07-0-0674) | L_21-1-05-1-01-07-0-0674 | ВЛ 10 кВ | УНЦ провода СИП ВЛ 0,4 - 35 кВ | ВЛ | нд | С | 2027 | 10 | 1 провод сечение фазного провода 70 мм2 СИП-3 | Распоряжение АО "ЛОЭСК" | № 00/239 от 22.04.2024 | Ленинградская обл. | 1 | 1 | 1 | 0.26 | 1 км | Л7-04-3 | 1529.52 | 1.04 | 413.5822 | нд
1.4. | Выб, Стр-во КВЛ-10 кВ от проек-ой КТП-10/0,4 кВ на ул. Железнодорожная до оп. 32 ф.Прм-06 в г. Приморск Выборгского района ЛО (21-1-05-1-01-07-0-0674) | L_21-1-05-1-01-07-0-0674 | ВЛ 10 кВ | УНЦ на вырубку (расширение, расчистку) просеки ВЛ (для всех субъектов Российской Федерации) | ВЛ | нд | С | 2027 | 10 | Расчистка кустарников и мелколесья, вырубка деревьев и корчевка пней с диаметром ствола до 11 см, 12 см и более | Распоряжение АО "ЛОЭСК" | № 00/239 от 22.04.2024 | Ленинградская обл. | 1 | 1 | 1 | 0.19 | 1 га | Б7-03 | 514.43 | 1 | 97.7417 | нд
1.4. | Выб, Стр-во КВЛ-10 кВ от проек-ой КТП-10/0,4 кВ на ул. Железнодорожная до оп. 32 ф.Прм-06 в г. Приморск Выборгского района ЛО (21-1-05-1-01-07-0-0674) | L_21-1-05-1-01-07-0-0674 | ВЛ 10 кВ | УНЦ на трелевку хлыстов древесины при вырубке (расширении) просеки ВЛ | ВЛ | нд | С | 2027 | 10 | нд | Распоряжение АО "ЛОЭСК" | № 00/239 от 22.04.2024 | Ленинградская обл. | 1 | 1 | 1 | 2.6 | 100 м | М4-01 | 11.91 | 1.96 | 60.6934 | нд
1.4. | Выб, Стр-во КВЛ-10 кВ от проек-ой КТП-10/0,4 кВ на ул. Железнодорожная до оп. 32 ф.Прм-06 в г. Приморск Выборгского района ЛО (21-1-05-1-01-07-0-0674) | L_21-1-05-1-01-07-0-0674 | проектные и изыскательские работы, разработка и утверждение ДПТ, кадастровые работы и работы по установлению земельных отношений 10 кВ | Затраты на проектно-изыскательские работы по ВЛ | ВЛ | нд | С | 2027 | 10 | протяженность 1 км | Распоряжение АО "ЛОЭСК" | № 00/239 от 22.04.2024 | Ленинградская обл. | 0.75 | 1 | 1 | 1 | 1 ВЛ | П3-01 | 234.03 | 1 | 175.5225 | нд
1.4. | Выб, Стр-во КВЛ-10 кВ от проек-ой КТП-10/0,4 кВ на ул. Железнодорожная до оп. 32 ф.Прм-06 в г. Приморск Выборгского района ЛО (21-1-05-1-01-07-0-0674) | L_21-1-05-1-01-07-0-0674 | КЛ 10 кВ | УНЦ на устройство траншеи КЛ и восстановление благоустройства по трассе | КЛ | нд | С | 2027 | 10 | одна цепь с учетом восстановления газонов все субъекты РФ | Распоряжение АО "ЛОЭСК" | № 00/239 от 22.04.2024 | Ленинградская обл. | 1 | 1 | 1 | 0.2 | 1 км по трассе | Б2-02-3 | 4525.23 | 1 | 905.046 | нд
1.4. | Выб, Стр-во КВЛ-10 кВ от проек-ой КТП-10/0,4 кВ на ул. Железнодорожная до оп. 32 ф.Прм-06 в г. Приморск Выборгского района ЛО (21-1-05-1-01-07-0-0674) | L_21-1-05-1-01-07-0-0674 | КЛ 10 кВ | УНЦ КЛ 6 - 500 кВ (с алюминиевой жилой) | КЛ | нд | С | 2027 | 10 | сечение 120 мм2 | Распоряжение АО "ЛОЭСК" | № 00/239 от 22.04.2024 | Ленинградская обл. | 1 | 1 | 1 | 0.2 | 1 км по трассе | К1-05-2 | 3411.85 | 1.84 | 1255.5608 | нд
1.4. | Выб, Стр-во КВЛ-10 кВ от проек-ой КТП-10/0,4 кВ на ул. Железнодорожная до оп. 32 ф.Прм-06 в г. Приморск Выборгского района ЛО (21-1-05-1-01-07-0-0674) | L_21-1-05-1-01-07-0-0674 | кабельные сооружения и устройство переходов при прокладке кабельной линии (КЛ, ВОК) 10 кВ | УНЦ выполнения специального перехода кабельной линии методом ГНБ | КЛ | нд | С | 2027 | 10 | диаметр трубы 110 кол-во труб 2 | Распоряжение АО "ЛОЭСК" | № 00/239 от 22.04.2024 | Ленинградская обл. | 1 | 1 | 1 | 0.1 | 1 км | Н1-01-2 | 34428.8 | 1.76 | 6059.4688 | нд
1.4. | Выб, Стр-во КВЛ-10 кВ от проек-ой КТП-10/0,4 кВ на ул. Железнодорожная до оп. 32 ф.Прм-06 в г. Приморск Выборгского района ЛО (21-1-05-1-01-07-0-0674) | L_21-1-05-1-01-07-0-0674 | проектные и изыскательские работы, разработка и утверждение ДПТ, кадастровые работы и работы по установлению земельных отношений 10 кВ | Затраты на проектно-изыскательские работы для КЛ | КЛ | нд | С | 2027 | 10 | нд | Распоряжение АО "ЛОЭСК" | № 00/239 от 22.04.2024 | Ленинградская обл. | 0.65 | 1 | 1 | 0.2 | 1 км по трассе | П5-01 | 866.6 | 1 | 112.658 | нд
1.4. | Выб, Стр-во КВЛ-10 кВ от проек-ой КТП-10/0,4 кВ на ул. Железнодорожная до оп. 32 ф.Прм-06 в г. Приморск Выборгского района ЛО (21-1-05-1-01-07-0-0674) | L_21-1-05-1-01-07-0-0674 | нд | Итого объем финансовых потребностей по инвестиционному проекту, тыс. рублей | нд | нд | нд | нд | нд | нд | нд | нд | нд | нд | нд | нд | нд | нд | нд | нд | нд | 10276.055 | нд
1.4. | Выб, Стр-во КТП-10/0,4 кВ на ул. Железнодорожная в г. Приморск Выборгского района ЛО (21-1-05-1-01-07-0-0675) | L_21-1-05-1-01-07-0-0675 | КТП, ТП, РП, РТП, СП, ячейка выключателя РП (СП, ТП, РТП) 10 кВ | УНЦ здания РП (СП, РТП, ТП) блочного типа 6 - 20 кВ | РП (СП, РТП, ТП) | нд | С | 2027 | 10 | нд | Распоряжение АО "ЛОЭСК" | № 00/239 от 22.04.2024 | Ленинградская обл. | 1 | 1 | 1 | 1 | 1 ед. | Э4-01 | 2968.29 | 1.76 | 5224.1904 | нд
1.4. | Выб, Стр-во КТП-10/0,4 кВ на ул. Железнодорожная в г. Приморск Выборгского района ЛО (21-1-05-1-01-07-0-0675) | L_21-1-05-1-01-07-0-0675 | ячейка (авто-) трансформатора 10 кВ | УНЦ ячейки трансформатора 6 - 35 кВ | ТП | нд | С | 2027 | 10 | мощность 250 кВА, масляный | Распоряжение АО "ЛОЭСК" | № 00/239 от 22.04.2024 | Ленинградская обл. | 1 | 1 | 1 | 1 | 1 ячейка | Т5-12-1 | 606.63 | 1.76 | 1067.6688 | нд
1.4. | Выб, Стр-во КТП-10/0,4 кВ на ул. Железнодорожная в г. Приморск Выборгского района ЛО (21-1-05-1-01-07-0-0675) | L_21-1-05-1-01-07-0-0675 | КТП, ТП, РП, РТП, СП, ячейка выключателя РП (СП, ТП, РТП) 10 кВ | УНЦ ячейки выключателя РП (СП, ТП, РТП) 6 - 20 кВ | РП (СП, ТП, РТП) 6 - 20 кВ | нд | С | 2027 | 10 | номинальный ток 1000 А номинальный ток отключения 31,5 кА | Распоряжение АО "ЛОЭСК" | № 00/239 от 22.04.2024 | Ленинградская обл. | 1 | 1 | 1 | 2 | 1 ячейка | В8-01-3 | 1525.15 | 1.51 | 4605.953 | нд
1.4. | Выб, Стр-во КТП-10/0,4 кВ на ул. Железнодорожная в г. Приморск Выборгского района ЛО (21-1-05-1-01-07-0-0675) | L_21-1-05-1-01-07-0-0675 | проектные и изыскательские работы, разработка и утверждение ДПТ, кадастровые работы и работы по установлению земельных отношений 10 кВ | Затраты на проектно-изыскательские работы для отдельных элементов электрических сетей | ТП | нд | С | 2027 | 10 | Затраты по УНЦ от 6 до 11 млн руб. | Распоряжение АО "ЛОЭСК" | № 00/239 от 22.04.2024 | Ленинградская обл. | 1 | 1 | 1 | 1 | 1 объект | П6-07 | 709.17 | 1 | 709.17 | нд
1.4. | Выб, Стр-во КТП-10/0,4 кВ на ул. Железнодорожная в г. Приморск Выборгского района ЛО (21-1-05-1-01-07-0-0675) | L_21-1-05-1-01-07-0-0675 | ВЛ 10 кВ | УНЦ ВЛ 0,4 - 750 кВ на строительно-монтажные работы без опор и провода | ВЛ 0,4 - 750 кВ | нд | С | 2027 | 10 | одноцепная, все типы опор за исключением многогранных | Распоряжение АО "ЛОЭСК" | № 00/239 от 22.04.2024 | Ленинградская обл. | 1.5 | 1 | 1 | 0.05 | 1 км | Л1-02-1 | 1929.53 | 1.43 | 206.9421 | нд
1.4. | Выб, Стр-во КТП-10/0,4 кВ на ул. Железнодорожная в г. Приморск Выборгского района ЛО (21-1-05-1-01-07-0-0675) | L_21-1-05-1-01-07-0-0675 | ВЛ 10 кВ | УНЦ опор ВЛ 0,4 - 750 кВ | ВЛ | нд | С | 2027 | 10 | одноцепная, все типы опор за исключением многогранных | Распоряжение АО "ЛОЭСК" | № 00/239 от 22.04.2024 | Ленинградская обл. | 1 | 1 | 1 | 0.05 | 1 км | Л3-02-1 | 1262.83 | 1.02 | 64.4043 | нд
1.4. | Выб, Стр-во КТП-10/0,4 кВ на ул. Железнодорожная в г. Приморск Выборгского района ЛО (21-1-05-1-01-07-0-0675) | L_21-1-05-1-01-07-0-0675 | ВЛ 10 кВ | УНЦ провода СИП ВЛ 0,4 - 35 кВ | ВЛ | нд | С | 2027 | 10 | 1 провод сечение фазного провода 70 мм2 СИП-3 | Распоряжение АО "ЛОЭСК" | № 00/239 от 22.04.2024 | Ленинградская обл. | 1 | 1 | 1 | 0.05 | 1 км | Л7-04-3 | 1529.52 | 1.04 | 79.535 | нд
1.4. | Выб, Стр-во КТП-10/0,4 кВ на ул. Железнодорожная в г. Приморск Выборгского района ЛО (21-1-05-1-01-07-0-0675) | L_21-1-05-1-01-07-0-0675 | проектные и изыскательские работы, разработка и утверждение ДПТ, кадастровые работы и работы по установлению земельных отношений 10 кВ | Затраты на проектно-изыскательские работы по ВЛ | ВЛ | нд | С | 2027 | 10 | протяженность 1 км | Распоряжение АО "ЛОЭСК" | № 00/239 от 22.04.2024 | Ленинградская обл. | 0.75 | 1 | 1 | 1 | 1 ВЛ | П3-01 | 234.03 | 1 | 175.5225 | нд
1.4. | Выб, Стр-во КТП-10/0,4 кВ на ул. Железнодорожная в г. Приморск Выборгского района ЛО (21-1-05-1-01-07-0-0675) | L_21-1-05-1-01-07-0-0675 | нд | Итого объем финансовых потребностей по инвестиционному проекту, тыс. рублей | нд | нд | нд | нд | нд | нд | нд | нд | нд | нд | нд | нд | нд | нд | нд | нд | нд | 12133.3862 | нд
1.4. | Выб, Стр-во ВЛ-0,4 кВ от проектируемой КТП-10/0,4 кВ на ул. Железнодорожная в г. Приморск Выборгского района ЛО (21-1-05-1-01-07-0-0676) | L_21-1-05-1-01-07-0-0676 | ВЛ 0,4 кВ | УНЦ опор ВЛ 0,4 - 750 кВ | ВЛ | нд | С | 2027 | 0.4 | одноцепная, все типы опор за исключением многогранных | Распоряжение АО "ЛОЭСК" | № 00/74 от 21.04.2026 | Ленинградская обл. | 1.5 | 1 | 1 | 0.09 | 1 км | Л3-01-1 | 949.02 | 1.02 | 130.6801 | Уточнение технических параметров
1.4. | Выб, Стр-во ВЛ-0,4 кВ от проектируемой КТП-10/0,4 кВ на ул. Железнодорожная в г. Приморск Выборгского района ЛО (21-1-05-1-01-07-0-0676) | L_21-1-05-1-01-07-0-0676 | ВЛ 0,4 кВ | УНЦ на вырубку (расширение, расчистку) просеки ВЛ (для всех субъектов Российской Федерации) | ВЛ | нд | С | 2027 | 0.4 | Расчистка кустарников и мелколесья, вырубка деревьев с диаметром ствола до 11 см, 12 см и более | Распоряжение АО "ЛОЭСК" | № 00/74 от 21.04.2026 | Ленинградская обл. | 1 | 1 | 1 | 0.5 | 1 га | Б7-02 | 355.2 | 1 | 177.6 | Уточнение технических параметров
1.4. | Выб, Стр-во ВЛ-0,4 кВ от проектируемой КТП-10/0,4 кВ на ул. Железнодорожная в г. Приморск Выборгского района ЛО (21-1-05-1-01-07-0-0676) | L_21-1-05-1-01-07-0-0676 | ВЛ 0,4 кВ | УНЦ ВЛ 0,4 - 750 кВ на строительно-монтажные работы без опор и провода | ВЛ 0,4 - 750 кВ | нд | С | 2027 | 0.4 | одноцепная, все типы опор за исключением многогранных | Распоряжение АО "ЛОЭСК" | № 00/74 от 21.04.2026 | Ленинградская обл. | 1.5 | 1 | 1 | 0.09 | 1 км | Л1-01-1 | 963.68 | 1.56 | 202.951 | Уточнение технических параметров
1.4. | Выб, Стр-во ВЛ-0,4 кВ от проектируемой КТП-10/0,4 кВ на ул. Железнодорожная в г. Приморск Выборгского района ЛО (21-1-05-1-01-07-0-0676) | L_21-1-05-1-01-07-0-0676 | ВЛ 0,4 кВ | УНЦ провода СИП ВЛ 0,4 - 35 кВ | ВЛ | нд | С | 2027 | 0.4 | 3 провода сечение фазного провода 95 мм2 сечение нулевого провода 70 СИП-2 | Распоряжение АО "ЛОЭСК" | № 00/74 от 21.04.2026 | Ленинградская обл. | 1 | 1 | 1 | 0.09 | 1 км | Л7-26-2 | 757.06 | 1.04 | 70.8608 | Уточнение технических параметров
1.4. | Выб, Стр-во ВЛ-0,4 кВ от проектируемой КТП-10/0,4 кВ на ул. Железнодорожная в г. Приморск Выборгского района ЛО (21-1-05-1-01-07-0-0676) | L_21-1-05-1-01-07-0-0676 | проектные и изыскательские работы, разработка и утверждение ДПТ, кадастровые работы и работы по установлению земельных отношений 0,4 кВ | Затраты на проектно-изыскательские работы по ВЛ | ВЛ | нд | С | 2027 | 0.4 | протяженность 1 км | Распоряжение АО "ЛОЭСК" | № 00/74 от 21.04.2026 | Ленинградская обл. | 0.75 | 1 | 1 | 1 | 1 ВЛ | П3-01 | 234.03 | 1 | 175.5225 | Уточнение технических параметров
1.4. | Выб, Стр-во ВЛ-0,4 кВ от проектируемой КТП-10/0,4 кВ на ул. Железнодорожная в г. Приморск Выборгского района ЛО (21-1-05-1-01-07-0-0676) | L_21-1-05-1-01-07-0-0676 | нд | Итого объем финансовых потребностей по инвестиционному проекту, тыс. рублей | нд | нд | нд | нд | нд | нд | нд | нд | нд | нд | нд | нд | нд | нд | нд | нд | нд | 757.6144 | нд
1.4. | Всев, Стр-во 2КЛ-10 кВ от РТП-95 до ТП-87 в п. Бугры Всеволожского района ЛО (21-1-17-1-01-07-0-0328) | L_21-1-17-1-01-07-0-0328 | КЛ 10 кВ | УНЦ КЛ 6 - 500 кВ (с алюминиевой жилой) | КЛ | нд | П | 2028 | 10 | сечение 240 мм2 | Распоряжение АО "ЛОЭСК" | № 00/239 от 22.04.2024 | Ленинградская обл. | 1 | 1 | 1 | 0.5 | 1 км по трассе | К1-08-2 | 4928 | 1.84 | 4533.76 | нд
1.4. | Всев, Стр-во 2КЛ-10 кВ от РТП-95 до ТП-87 в п. Бугры Всеволожского района ЛО (21-1-17-1-01-07-0-0328) | L_21-1-17-1-01-07-0-0328 | КЛ 10 кВ | УНЦ на устройство траншеи КЛ и восстановление благоустройства по трассе | КЛ | нд | П | 2028 | 10 | две цепи с учетом восстановления газонов все субъекты РФ | Распоряжение АО "ЛОЭСК" | № 00/239 от 22.04.2024 | Ленинградская обл. | 1 | 1 | 1 | 0.5 | 1 км по трассе | Б2-02-4 | 5258.19 | 1 | 2629.095 | нд
1.4. | Всев, Стр-во 2КЛ-10 кВ от РТП-95 до ТП-87 в п. Бугры Всеволожского района ЛО (21-1-17-1-01-07-0-0328) | L_21-1-17-1-01-07-0-0328 | кабельные сооружения и устройство переходов при прокладке кабельной линии (КЛ, ВОК) 10 кВ | УНЦ выполнения специального перехода кабельной линии методом ГНБ | КЛ | нд | П | 2028 | 10 | диаметр трубы 110 кол-во труб 3 | Распоряжение АО "ЛОЭСК" | № 00/239 от 22.04.2024 | Ленинградская обл. | 1 | 1 | 1 | 0.1 | 1 км | Н1-01-3 | 42200.72 | 1.76 | 7427.3267 | нд
1.4. | Всев, Стр-во 2КЛ-10 кВ от РТП-95 до ТП-87 в п. Бугры Всеволожского района ЛО (21-1-17-1-01-07-0-0328) | L_21-1-17-1-01-07-0-0328 | проектные и изыскательские работы, разработка и утверждение ДПТ, кадастровые работы и работы по установлению земельных отношений 10 кВ | Затраты на проектно-изыскательские работы для КЛ | КЛ | нд | П | 2028 | 10 | нд | Распоряжение АО "ЛОЭСК" | № 00/239 от 22.04.2024 | Ленинградская обл. | 0.65 | 1 | 1 | 0.5 | 1 км по трассе | П5-01 | 866.6 | 1 | 281.645 | нд
1.4. | Всев, Стр-во 2КЛ-10 кВ от РТП-95 до ТП-87 в п. Бугры Всеволожского района ЛО (21-1-17-1-01-07-0-0328) | L_21-1-17-1-01-07-0-0328 | нд | Итого объем финансовых потребностей по инвестиционному проекту, тыс. рублей | нд | нд | нд | нд | нд | нд | нд | нд | нд | нд | нд | нд | нд | нд | нд | нд | нд | 14871.8267 | нд
1.4. | Всев, Стр-во новой ТП вместо КТПН-400/10/0,4 кВ (№691) (инв. №040000245) в п. Новое Токсово Всеволожского района ЛО (21-1-17-1-01-07-0-0329) | L_21-1-17-1-01-07-0-0329 | КТП, ТП, РП, РТП, СП, ячейка выключателя РП (СП, ТП, РТП) 10 кВ | УНЦ здания РП (СП, РТП, ТП) блочного типа 6 - 20 кВ | РП (СП, РТП, ТП) | нд | С | 2027 | 10 | нд | Распоряжение АО "ЛОЭСК" | № 00/239 от 22.04.2024 | Ленинградская обл. | 1 | 1 | 1 | 1 | 1 ед. | Э4-01 | 2968.29 | 1.76 | 5224.1904 | нд
1.4. | Всев, Стр-во новой ТП вместо КТПН-400/10/0,4 кВ (№691) (инв. №040000245) в п. Новое Токсово Всеволожского района ЛО (21-1-17-1-01-07-0-0329) | L_21-1-17-1-01-07-0-0329 | ячейка (авто-) трансформатора 10 кВ | УНЦ ячейки трансформатора 6 - 35 кВ | ТП | нд | С | 2027 | 10 | мощность 400 кВА, масляный | Распоряжение АО "ЛОЭСК" | № 00/239 от 22.04.2024 | Ленинградская обл. | 1 | 1 | 1 | 1 | 1 ячейка | Т5-14-1 | 780.72 | 1.76 | 1374.0672 | нд
1.4. | Всев, Стр-во новой ТП вместо КТПН-400/10/0,4 кВ (№691) (инв. №040000245) в п. Новое Токсово Всеволожского района ЛО (21-1-17-1-01-07-0-0329) | L_21-1-17-1-01-07-0-0329 | КТП, ТП, РП, РТП, СП, ячейка выключателя РП (СП, ТП, РТП) 10 кВ | УНЦ ячейки выключателя РП (СП, ТП, РТП) 6 - 20 кВ | РП (СП, ТП, РТП) 6 - 20 кВ | нд | С | 2027 | 10 | номинальный ток 1000 А номинальный ток отключения 31,5 кА | Распоряжение АО "ЛОЭСК" | № 00/239 от 22.04.2024 | Ленинградская обл. | 1 | 1 | 1 | 2 | 1 ячейка | В8-01-3 | 1525.15 | 1.51 | 4605.953 | нд
1.4. | Всев, Стр-во новой ТП вместо КТПН-400/10/0,4 кВ (№691) (инв. №040000245) в п. Новое Токсово Всеволожского района ЛО (21-1-17-1-01-07-0-0329) | L_21-1-17-1-01-07-0-0329 | проектные и изыскательские работы, разработка и утверждение ДПТ, кадастровые работы и работы по установлению земельных отношений 10 кВ | Затраты на проектно-изыскательские работы для отдельных элементов электрических сетей | ТП | нд | С | 2027 | 10 | Затраты по УНЦ от 6 до 11 млн руб. | Распоряжение АО "ЛОЭСК" | № 00/239 от 22.04.2024 | Ленинградская обл. | 1 | 1 | 1 | 1 | 1 объект | П6-07 | 709.17 | 1 | 709.17 | нд
1.4. | Всев, Стр-во новой ТП вместо КТПН-400/10/0,4 кВ (№691) (инв. №040000245) в п. Новое Токсово Всеволожского района ЛО (21-1-17-1-01-07-0-0329) | L_21-1-17-1-01-07-0-0329 | нд | Итого объем финансовых потребностей по инвестиционному проекту, тыс. рублей | нд | нд | нд | нд | нд | нд | нд | нд | нд | нд | нд | нд | нд | нд | нд | нд | нд | 11913.3806 | нд
1.4. | Выб, Стр-во КВЛ-6 кВ от ПС «Калининская» ф. К-06 в п.Раппатила Выборгского района ЛО (22-1-05-1-01-07-0-0193) | L_22-1-05-1-01-07-0-0193 | КЛ 10 кВ | УНЦ КЛ 6 - 500 кВ (с алюминиевой жилой) | КЛ | нд | П | 2028 | 10 | сечение 150 мм2 | Распоряжение АО "ЛОЭСК" | № 00/239 от 22.04.2024 | Ленинградская обл. | 1 | 1 | 1 | 0.15 | 1 км | К1-06-2 | 3599.39 | 1.84 | 993.4316 | нд
1.4. | Выб, Стр-во КВЛ-6 кВ от ПС «Калининская» ф. К-06 в п.Раппатила Выборгского района ЛО (22-1-05-1-01-07-0-0193) | L_22-1-05-1-01-07-0-0193 | КЛ 10 кВ | УНЦ на устройство траншеи КЛ с укладкой труб и восстановление благоустройства по трассе | КЛ | нд | П | 2028 | 10 | одна цепь благоустройство по трассе с учетом восстановления газонов все субъекты РФ | Распоряжение АО "ЛОЭСК" | № 00/239 от 22.04.2024 | Ленинградская обл. | 1 | 1 | 1 | 0.065 | 1 км по трассе | Б2.1-02-3 | 7606.64 | 1 | 494.4316 | нд
1.4. | Выб, Стр-во КВЛ-6 кВ от ПС «Калининская» ф. К-06 в п.Раппатила Выборгского района ЛО (22-1-05-1-01-07-0-0193) | L_22-1-05-1-01-07-0-0193 | кабельные сооружения и устройство переходов при прокладке кабельной линии (КЛ, ВОК) 10 кВ | УНЦ выполнения специального перехода кабельной линии методом ГНБ | КЛ | нд | П | 2028 | 10 | диаметр трубы 160 кол-во труб 2 | Распоряжение АО "ЛОЭСК" | № 00/239 от 22.04.2024 | Ленинградская обл. | 1 | 1 | 1 | 0.085 | 1 км | Н1-02-2 | 56445.5 | 1.76 | 8444.2468 | нд
1.4. | Выб, Стр-во КВЛ-6 кВ от ПС «Калининская» ф. К-06 в п.Раппатила Выборгского района ЛО (22-1-05-1-01-07-0-0193) | L_22-1-05-1-01-07-0-0193 | ВЛ 10 кВ | УНЦ ВЛ 0,4 - 750 кВ на строительно-монтажные работы без опор и провода | ВЛ 0,4 - 750 кВ | нд | П | 2028 | 10 | одноцепная, все типы опор за исключением многогранных | Распоряжение АО "ЛОЭСК" | № 00/239 от 22.04.2024 | Ленинградская обл. | 1 | 1 | 1 | 1.6 | 1 км | Л1-02-1 | 1929.53 | 1.43 | 4414.7646 | нд
1.4. | Выб, Стр-во КВЛ-6 кВ от ПС «Калининская» ф. К-06 в п.Раппатила Выборгского района ЛО (22-1-05-1-01-07-0-0193) | L_22-1-05-1-01-07-0-0193 | ВЛ 10 кВ | УНЦ опор ВЛ 0,4 - 750 кВ | ВЛ | нд | П | 2028 | 10 | одноцепная, все типы опор за исключением многогранных | Распоряжение АО "ЛОЭСК" | № 00/239 от 22.04.2024 | Ленинградская обл. | 1 | 1 | 1 | 1.6 | 1 км | Л3-02-1 | 1262.83 | 1.02 | 2060.9386 | нд
1.4. | Выб, Стр-во КВЛ-6 кВ от ПС «Калининская» ф. К-06 в п.Раппатила Выборгского района ЛО (22-1-05-1-01-07-0-0193) | L_22-1-05-1-01-07-0-0193 | ВЛ 10 кВ | УНЦ провода СИП ВЛ 0,4 - 35 кВ | ВЛ | нд | П | 2028 | 10 | 1 провод сечение фазного провода 95 мм2 СИП-3 | Распоряжение АО "ЛОЭСК" | № 00/239 от 22.04.2024 | Ленинградская обл. | 1 | 1 | 1 | 4.8 | 1 км | Л7-05-3 | 1562.5 | 1.04 | 7800 | нд
1.4. | Выб, Стр-во КВЛ-6 кВ от ПС «Калининская» ф. К-06 в п.Раппатила Выборгского района ЛО (22-1-05-1-01-07-0-0193) | L_22-1-05-1-01-07-0-0193 | ВЛ 10 кВ | УНЦ на вырубку (расширение, расчистку) просеки ВЛ (для всех субъектов Российской Федерации) | ВЛ | нд | П | 2028 | 10 | Расчистка кустарников и мелколесья, вырубка деревьев и корчевка пней с диаметром ствола до 11 см, 12 см и более | Распоряжение АО "ЛОЭСК" | № 00/239 от 22.04.2024 | Ленинградская обл. | 1 | 1 | 1 | 1 | 1 га | Б7-03 | 514.43 | 1 | 514.43 | нд
1.4. | Выб, Стр-во КВЛ-6 кВ от ПС «Калининская» ф. К-06 в п.Раппатила Выборгского района ЛО (22-1-05-1-01-07-0-0193) | L_22-1-05-1-01-07-0-0193 | ВЛ 10 кВ | УНЦ на трелевку хлыстов древесины при вырубке (расширении) просеки ВЛ | ВЛ | нд | П | 2028 | 10 | нд | Распоряжение АО "ЛОЭСК" | № 00/239 от 22.04.2024 | Ленинградская обл. | 1 | 1 | 1 | 5 | 100 м | М4-01 | 11.91 | 1.96 | 116.718 | нд
1.4. | Выб, Стр-во КВЛ-6 кВ от ПС «Калининская» ф. К-06 в п.Раппатила Выборгского района ЛО (22-1-05-1-01-07-0-0193) | L_22-1-05-1-01-07-0-0193 | проектные и изыскательские работы, разработка и утверждение ДПТ, кадастровые работы и работы по установлению земельных отношений 10 кВ | Затраты на проектно-изыскательские работы по ВЛ | ВЛ | нд | П | 2028 | 10 | протяженность 2 км | Распоряжение АО "ЛОЭСК" | № 00/239 от 22.04.2024 | Ленинградская обл. | 0.75 | 1 | 1 | 1 | 1 ВЛ | П3-02 | 795.69 | 1 | 596.7675 | нд
1.4. | Выб, Стр-во КВЛ-6 кВ от ПС «Калининская» ф. К-06 в п.Раппатила Выборгского района ЛО (22-1-05-1-01-07-0-0193) | L_22-1-05-1-01-07-0-0193 | проектные и изыскательские работы, разработка и утверждение ДПТ, кадастровые работы и работы по установлению земельных отношений 10 кВ | Затраты на проектно-изыскательские работы для КЛ | КЛ | нд | П | 2028 | 10 | нд | Распоряжение АО "ЛОЭСК" | № 00/239 от 22.04.2024 | Ленинградская обл. | 0.65 | 1 | 1 | 0.15 | 1 км по трассе | П5-01 | 866.6 | 1 | 84.4935 | нд
1.4. | Выб, Стр-во КВЛ-6 кВ от ПС «Калининская» ф. К-06 в п.Раппатила Выборгского района ЛО (22-1-05-1-01-07-0-0193) | L_22-1-05-1-01-07-0-0193 | нд | Итого объем финансовых потребностей по инвестиционному проекту, тыс. рублей | нд | нд | нд | нд | нд | нд | нд | нд | нд | нд | нд | нд | нд | нд | нд | нд | нд | 25520.2222 | нд
1.4. | Выб, Стр-во КВЛ-10 кВ от ТП 449 до ВЛЗ-10 кВ ф.159-19 (закольцовка ПС 159 и ПС 26) в г.Выборг Выборгского района ЛО (22-1-05-1-01-07-0-0194) | L_22-1-05-1-01-07-0-0194 | ВЛ 10 кВ | УНЦ ВЛ 0,4 - 750 кВ на строительно-монтажные работы без опор и провода | ВЛ 0,4 - 750 кВ | нд | П | 2028 | 10 | одноцепная, все типы опор за исключением многогранных | Распоряжение АО "ЛОЭСК" | № 00/239 от 22.04.2024 | Ленинградская обл. | 1.2 | 1 | 1 | 0.22 | 1 км | Л1-02-1 | 1929.53 | 1.43 | 728.4362 | нд
1.4. | Выб, Стр-во КВЛ-10 кВ от ТП 449 до ВЛЗ-10 кВ ф.159-19 (закольцовка ПС 159 и ПС 26) в г.Выборг Выборгского района ЛО (22-1-05-1-01-07-0-0194) | L_22-1-05-1-01-07-0-0194 | ВЛ 10 кВ | УНЦ опор ВЛ 0,4 - 750 кВ | ВЛ | нд | П | 2028 | 10 | одноцепная, все типы опор за исключением многогранных | Распоряжение АО "ЛОЭСК" | № 00/239 от 22.04.2024 | Ленинградская обл. | 1 | 1 | 1 | 0.22 | 1 км | Л3-02-1 | 1262.83 | 1.02 | 283.3791 | нд
1.4. | Выб, Стр-во КВЛ-10 кВ от ТП 449 до ВЛЗ-10 кВ ф.159-19 (закольцовка ПС 159 и ПС 26) в г.Выборг Выборгского района ЛО (22-1-05-1-01-07-0-0194) | L_22-1-05-1-01-07-0-0194 | ВЛ 10 кВ | УНЦ провода СИП ВЛ 0,4 - 35 кВ | ВЛ | нд | П | 2028 | 10 | 1 провод сечение фазного провода 70 мм2 СИП-3 | Распоряжение АО "ЛОЭСК" | № 00/239 от 22.04.2024 | Ленинградская обл. | 1 | 1 | 1 | 0.22 | 1 км | Л7-04-3 | 1529.52 | 1.04 | 349.9542 | нд
1.4. | Выб, Стр-во КВЛ-10 кВ от ТП 449 до ВЛЗ-10 кВ ф.159-19 (закольцовка ПС 159 и ПС 26) в г.Выборг Выборгского района ЛО (22-1-05-1-01-07-0-0194) | L_22-1-05-1-01-07-0-0194 | ВЛ 10 кВ | УНЦ на вырубку (расширение, расчистку) просеки ВЛ (для всех субъектов Российской Федерации) | ВЛ | нд | П | 2028 | 10 | Расчистка кустарников и мелколесья, вырубка деревьев и корчевка пней с диаметром ствола до 11 см, 12 см и более | Распоряжение АО "ЛОЭСК" | № 00/239 от 22.04.2024 | Ленинградская обл. | 1 | 1 | 1 | 0.46 | 1 га | Б7-03 | 514.43 | 1 | 236.6378 | нд
1.4. | Выб, Стр-во КВЛ-10 кВ от ТП 449 до ВЛЗ-10 кВ ф.159-19 (закольцовка ПС 159 и ПС 26) в г.Выборг Выборгского района ЛО (22-1-05-1-01-07-0-0194) | L_22-1-05-1-01-07-0-0194 | ВЛ 10 кВ | УНЦ на трелевку хлыстов древесины при вырубке (расширении) просеки ВЛ | ВЛ | нд | П | 2028 | 10 | нд | Распоряжение АО "ЛОЭСК" | № 00/239 от 22.04.2024 | Ленинградская обл. | 1 | 1 | 1 | 2.2 | 100 м | М4-01 | 11.91 | 1.96 | 51.3559 | нд
1.4. | Выб, Стр-во КВЛ-10 кВ от ТП 449 до ВЛЗ-10 кВ ф.159-19 (закольцовка ПС 159 и ПС 26) в г.Выборг Выборгского района ЛО (22-1-05-1-01-07-0-0194) | L_22-1-05-1-01-07-0-0194 | проектные и изыскательские работы, разработка и утверждение ДПТ, кадастровые работы и работы по установлению земельных отношений 10 кВ | Затраты на проектно-изыскательские работы по ВЛ | ВЛ | нд | П | 2028 | 10 | протяженность 1 км | Распоряжение АО "ЛОЭСК" | № 00/239 от 22.04.2024 | Ленинградская обл. | 0.75 | 1 | 1 | 1 | 1 ВЛ | П3-01 | 234.03 | 1 | 175.5225 | нд
1.4. | Выб, Стр-во КВЛ-10 кВ от ТП 449 до ВЛЗ-10 кВ ф.159-19 (закольцовка ПС 159 и ПС 26) в г.Выборг Выборгского района ЛО (22-1-05-1-01-07-0-0194) | L_22-1-05-1-01-07-0-0194 | КЛ 10 кВ | УНЦ на устройство траншеи КЛ и восстановление благоустройства по трассе | КЛ | нд | П | 2028 | 10 | одна цепь с учетом восстановления газонов все субъекты РФ | Распоряжение АО "ЛОЭСК" | № 00/239 от 22.04.2024 | Ленинградская обл. | 1 | 1 | 1 | 0.35 | 1 км по трассе | Б2-02-3 | 4525.23 | 1 | 1583.8305 | нд
1.4. | Выб, Стр-во КВЛ-10 кВ от ТП 449 до ВЛЗ-10 кВ ф.159-19 (закольцовка ПС 159 и ПС 26) в г.Выборг Выборгского района ЛО (22-1-05-1-01-07-0-0194) | L_22-1-05-1-01-07-0-0194 | КЛ 10 кВ | УНЦ КЛ 6 - 500 кВ (с алюминиевой жилой) | КЛ | нд | П | 2028 | 10 | сечение 95 мм2 | Распоряжение АО "ЛОЭСК" | № 00/239 от 22.04.2024 | Ленинградская обл. | 1 | 1 | 1 | 0.35 | 1 км по трассе | К1-04-2 | 3296.01 | 1.84 | 2122.6304 | нд
1.4. | Выб, Стр-во КВЛ-10 кВ от ТП 449 до ВЛЗ-10 кВ ф.159-19 (закольцовка ПС 159 и ПС 26) в г.Выборг Выборгского района ЛО (22-1-05-1-01-07-0-0194) | L_22-1-05-1-01-07-0-0194 | проектные и изыскательские работы, разработка и утверждение ДПТ, кадастровые работы и работы по установлению земельных отношений 10 кВ | Затраты на проектно-изыскательские работы для КЛ | КЛ | нд | П | 2028 | 10 | нд | Распоряжение АО "ЛОЭСК" | № 00/239 от 22.04.2024 | Ленинградская обл. | 0.65 | 1 | 1 | 0.35 | 1 км по трассе | П5-01 | 866.6 | 1 | 197.1515 | нд
1.4. | Выб, Стр-во КВЛ-10 кВ от ТП 449 до ВЛЗ-10 кВ ф.159-19 (закольцовка ПС 159 и ПС 26) в г.Выборг Выборгского района ЛО (22-1-05-1-01-07-0-0194) | L_22-1-05-1-01-07-0-0194 | нд | Итого объем финансовых потребностей по инвестиционному проекту, тыс. рублей | нд | нд | нд | нд | нд | нд | нд | нд | нд | нд | нд | нд | нд | нд | нд | нд | нд | 5728.8981 | нд
1.4. | Выб, Стр-во ВЛ-0,4 кВ от ТП 450 по ул. Октябрьская в г. Выборг ЛО (22-1-05-1-01-07-0-0195) | L_22-1-05-1-01-07-0-0195 | ВЛ 0,4 кВ | УНЦ ВЛ 0,4 - 750 кВ на строительно-монтажные работы без опор и провода | ВЛ 0,4 - 750 кВ | нд | П | 2028 | 0.4 | одноцепная, все типы опор за исключением многогранных | Распоряжение АО "ЛОЭСК" | № 00/239 от 22.04.2024 | Ленинградская обл. | 1.5 | 1 | 1 | 0.1 | 1 км | Л1-01-1 | 963.68 | 1.56 | 225.5011 | нд
1.4. | Выб, Стр-во ВЛ-0,4 кВ от ТП 450 по ул. Октябрьская в г. Выборг ЛО (22-1-05-1-01-07-0-0195) | L_22-1-05-1-01-07-0-0195 | ВЛ 0,4 кВ | УНЦ опор ВЛ 0,4 - 750 кВ | ВЛ | нд | П | 2028 | 0.4 | одноцепная, все типы опор за исключением многогранных | Распоряжение АО "ЛОЭСК" | № 00/239 от 22.04.2024 | Ленинградская обл. | 1 | 1 | 1 | 0.1 | 1 км | Л3-01-1 | 949.02 | 1.02 | 96.8 | нд
1.4. | Выб, Стр-во ВЛ-0,4 кВ от ТП 450 по ул. Октябрьская в г. Выборг ЛО (22-1-05-1-01-07-0-0195) | L_22-1-05-1-01-07-0-0195 | ВЛ 0,4 кВ | УНЦ провода СИП ВЛ 0,4 - 35 кВ | ВЛ | нд | П | 2028 | 0.4 | 3 провода сечение фазного провода 70 мм2 сечение нулевого провода 95 СИП-2 | Распоряжение АО "ЛОЭСК" | № 00/239 от 22.04.2024 | Ленинградская обл. | 1 | 1 | 1 | 0.2 | 1 км | Л7-25-2 | 700.08 | 1.04 | 145.6166 | нд
1.4. | Выб, Стр-во ВЛ-0,4 кВ от ТП 450 по ул. Октябрьская в г. Выборг ЛО (22-1-05-1-01-07-0-0195) | L_22-1-05-1-01-07-0-0195 | ВЛ 0,4 кВ | УНЦ арматуры, крепления, защиты от перенапряжений ВЛ 0,4 - 35 кВ | ВЛ 0,4 - 35 кВ | нд | П | 2028 | 0.4 | Арматура и устройство крепления провода СИП | Распоряжение АО "ЛОЭСК" | № 00/239 от 22.04.2024 | Ленинградская обл. | 1 | 1 | 1 | 12 | 1 ед. | Л11-01 | 4.95 | 1.04 | 61.776 | нд
1.4. | Выб, Стр-во ВЛ-0,4 кВ от ТП 450 по ул. Октябрьская в г. Выборг ЛО (22-1-05-1-01-07-0-0195) | L_22-1-05-1-01-07-0-0195 | ВЛ 0,4 кВ | УНЦ на демонтаж ВЛ 0,4 - 750 кВ | ВЛ | нд | П | 2028 | 0.4 | одна цепь | Распоряжение АО "ЛОЭСК" | № 00/239 от 22.04.2024 | Ленинградская обл. | 1 | 1 | 1 | 0.147 | 1 км | М2-01-1 | 300.27 | 1.96 | 86.5138 | нд
1.4. | Выб, Стр-во ВЛ-0,4 кВ от ТП 450 по ул. Октябрьская в г. Выборг ЛО (22-1-05-1-01-07-0-0195) | L_22-1-05-1-01-07-0-0195 | ВЛ 0,4 кВ | УНЦ на вырубку (расширение, расчистку) просеки ВЛ (для всех субъектов Российской Федерации) | ВЛ | нд | П | 2028 | 0.4 | Расчистка кустарников и мелколесья, вырубка деревьев и корчевка пней с диаметром ствола до 11 см, 12 см и более | Распоряжение АО "ЛОЭСК" | № 00/239 от 22.04.2024 | Ленинградская обл. | 1 | 1 | 1 | 0.2 | 1 га | Б7-03 | 514.43 | 1 | 102.886 | нд
1.4. | Выб, Стр-во ВЛ-0,4 кВ от ТП 450 по ул. Октябрьская в г. Выборг ЛО (22-1-05-1-01-07-0-0195) | L_22-1-05-1-01-07-0-0195 | ВЛ 0,4 кВ | УНЦ на трелевку хлыстов древесины при вырубке (расширении) просеки ВЛ | ВЛ | нд | П | 2028 | 0.4 | нд | Распоряжение АО "ЛОЭСК" | № 00/239 от 22.04.2024 | Ленинградская обл. | 1 | 1 | 1 | 1 | 100 м | М4-01 | 11.91 | 1.96 | 23.3436 | нд
1.4. | Выб, Стр-во ВЛ-0,4 кВ от ТП 450 по ул. Октябрьская в г. Выборг ЛО (22-1-05-1-01-07-0-0195) | L_22-1-05-1-01-07-0-0195 | проектные и изыскательские работы, разработка и утверждение ДПТ, кадастровые работы и работы по установлению земельных отношений 0,4 кВ | Затраты на проектно-изыскательские работы по ВЛ | ВЛ | нд | П | 2028 | 0.4 | протяженность 1 км | Распоряжение АО "ЛОЭСК" | № 00/239 от 22.04.2024 | Ленинградская обл. | 0.75 | 1 | 1 | 1 | 1 ВЛ | П3-01 | 234.03 | 1 | 175.5225 | нд
1.4. | Выб, Стр-во ВЛ-0,4 кВ от ТП 450 по ул. Октябрьская в г. Выборг ЛО (22-1-05-1-01-07-0-0195) | L_22-1-05-1-01-07-0-0195 | нд | Итого объем финансовых потребностей по инвестиционному проекту, тыс. рублей | нд | нд | нд | нд | нд | нд | нд | нд | нд | нд | нд | нд | нд | нд | нд | нд | нд | 917.9597 | нд
1.4. | Выб, Стр-во ВЛ-0,4 кВ от ТП 450 по ул. Уральская в г. Выборг ЛО (22-1-05-1-01-07-0-0196) | L_22-1-05-1-01-07-0-0196 | ВЛ 0,4 кВ | УНЦ ВЛ 0,4 - 750 кВ на строительно-монтажные работы без опор и провода | ВЛ 0,4 - 750 кВ | нд | П | 2028 | 0.4 | одноцепная, все типы опор за исключением многогранных | Распоряжение АО "ЛОЭСК" | № 00/239 от 22.04.2024 | Ленинградская обл. | 1.5 | 1 | 1 | 0.1 | 1 км | Л1-01-1 | 963.68 | 1.56 | 225.5011 | нд
1.4. | Выб, Стр-во ВЛ-0,4 кВ от ТП 450 по ул. Уральская в г. Выборг ЛО (22-1-05-1-01-07-0-0196) | L_22-1-05-1-01-07-0-0196 | ВЛ 0,4 кВ | УНЦ опор ВЛ 0,4 - 750 кВ | ВЛ | нд | П | 2028 | 0.4 | одноцепная, все типы опор за исключением многогранных | Распоряжение АО "ЛОЭСК" | № 00/239 от 22.04.2024 | Ленинградская обл. | 1 | 1 | 1 | 0.1 | 1 км | Л3-01-1 | 949.02 | 1.02 | 96.8 | нд
1.4. | Выб, Стр-во ВЛ-0,4 кВ от ТП 450 по ул. Уральская в г. Выборг ЛО (22-1-05-1-01-07-0-0196) | L_22-1-05-1-01-07-0-0196 | ВЛ 0,4 кВ | УНЦ провода СИП ВЛ 0,4 - 35 кВ | ВЛ | нд | П | 2028 | 0.4 | 3 провода сечение фазного провода 70 мм2 сечение нулевого провода 95 СИП-2 | Распоряжение АО "ЛОЭСК" | № 00/239 от 22.04.2024 | Ленинградская обл. | 1 | 1 | 1 | 0.1 | 1 км | Л7-25-2 | 700.08 | 1.04 | 72.8083 | нд
1.4. | Выб, Стр-во ВЛ-0,4 кВ от ТП 450 по ул. Уральская в г. Выборг ЛО (22-1-05-1-01-07-0-0196) | L_22-1-05-1-01-07-0-0196 | проектные и изыскательские работы, разработка и утверждение ДПТ, кадастровые работы и работы по установлению земельных отношений 0,4 кВ | Затраты на проектно-изыскательские работы по ВЛ | ВЛ | нд | П | 2028 | 0.4 | протяженность 1 км | Распоряжение АО "ЛОЭСК" | № 00/239 от 22.04.2024 | Ленинградская обл. | 0.75 | 1 | 1 | 1 | 1 ВЛ | П3-01 | 234.03 | 1 | 175.5225 | нд
1.4. | Выб, Стр-во ВЛ-0,4 кВ от ТП 450 по ул. Уральская в г. Выборг ЛО (22-1-05-1-01-07-0-0196) | L_22-1-05-1-01-07-0-0196 | нд | Итого объем финансовых потребностей по инвестиционному проекту, тыс. рублей | нд | нд | нд | нд | нд | нд | нд | нд | нд | нд | нд | нд | нд | нд | нд | нд | нд | 570.632 | нд
1.4. | Выб, Стр-во КТП-10/0,4 кВ взамен ТП 12 (инв.№ 050003709) на ул. Привокзальная в п. Советский Выборгского района ЛО (22-1-05-1-01-07-0-0197) | L_22-1-05-1-01-07-0-0197 | КТП, ТП, РП, РТП, СП, ячейка выключателя РП (СП, ТП, РТП) 10 кВ | УНЦ здания РП (СП, РТП, ТП) блочного типа 6 - 20 кВ | РП (СП, РТП, ТП) | нд | П | 2028 | 10 | нд | Распоряжение АО "ЛОЭСК" | № 00/239 от 22.04.2024 | Ленинградская обл. | 1 | 1 | 1 | 1 | 1 ед. | Э4-01 | 2968.29 | 1.76 | 5224.1904 | нд
1.4. | Выб, Стр-во КТП-10/0,4 кВ взамен ТП 12 (инв.№ 050003709) на ул. Привокзальная в п. Советский Выборгского района ЛО (22-1-05-1-01-07-0-0197) | L_22-1-05-1-01-07-0-0197 | ячейка (авто-) трансформатора 10 кВ | УНЦ ячейки трансформатора 6 - 35 кВ | ТП | нд | П | 2028 | 10 | мощность 250 кВА, масляный | Распоряжение АО "ЛОЭСК" | № 00/239 от 22.04.2024 | Ленинградская обл. | 1 | 1 | 1 | 1 | 1 ячейка | Т5-12-1 | 606.63 | 1.76 | 1067.6688 | нд
1.4. | Выб, Стр-во КТП-10/0,4 кВ взамен ТП 12 (инв.№ 050003709) на ул. Привокзальная в п. Советский Выборгского района ЛО (22-1-05-1-01-07-0-0197) | L_22-1-05-1-01-07-0-0197 | КТП, ТП, РП, РТП, СП, ячейка выключателя РП (СП, ТП, РТП) 10 кВ | УНЦ ячейки выключателя РП (СП, ТП, РТП) 6 - 20 кВ | РП (СП, ТП, РТП) 6 - 20 кВ | нд | П | 2028 | 10 | номинальный ток 1000 А номинальный ток отключения 31,5 кА | Распоряжение АО "ЛОЭСК" | № 00/239 от 22.04.2024 | Ленинградская обл. | 1 | 1 | 1 | 2 | 1 ячейка | В8-01-3 | 1525.15 | 1.51 | 4605.953 | нд
1.4. | Выб, Стр-во КТП-10/0,4 кВ взамен ТП 12 (инв.№ 050003709) на ул. Привокзальная в п. Советский Выборгского района ЛО (22-1-05-1-01-07-0-0197) | L_22-1-05-1-01-07-0-0197 | проектные и изыскательские работы, разработка и утверждение ДПТ, кадастровые работы и работы по установлению земельных отношений 10 кВ | Затраты на проектно-изыскательские работы для отдельных элементов электрических сетей | ТП | нд | П | 2028 | 10 | Затраты по УНЦ от 6 до 11 млн руб. | Распоряжение АО "ЛОЭСК" | № 00/239 от 22.04.2024 | Ленинградская обл. | 1 | 1 | 1 | 1 | 1 объект | П6-07 | 709.17 | 1 | 709.17 | нд
1.4. | Выб, Стр-во КТП-10/0,4 кВ взамен ТП 12 (инв.№ 050003709) на ул. Привокзальная в п. Советский Выборгского района ЛО (22-1-05-1-01-07-0-0197) | L_22-1-05-1-01-07-0-0197 | ВЛ 10 кВ | УНЦ ВЛ 0,4 - 750 кВ на строительно-монтажные работы без опор и провода | ВЛ 0,4 - 750 кВ | нд | П | 2028 | 10 | одноцепная, все типы опор за исключением многогранных | Распоряжение АО "ЛОЭСК" | № 00/239 от 22.04.2024 | Ленинградская обл. | 1.5 | 1 | 1 | 0.05 | 1 км | Л1-02-1 | 1929.53 | 1.43 | 206.9421 | нд
1.4. | Выб, Стр-во КТП-10/0,4 кВ взамен ТП 12 (инв.№ 050003709) на ул. Привокзальная в п. Советский Выборгского района ЛО (22-1-05-1-01-07-0-0197) | L_22-1-05-1-01-07-0-0197 | ВЛ 10 кВ | УНЦ опор ВЛ 0,4 - 750 кВ | ВЛ | нд | П | 2028 | 10 | одноцепная, все типы опор за исключением многогранных | Распоряжение АО "ЛОЭСК" | № 00/239 от 22.04.2024 | Ленинградская обл. | 1 | 1 | 1 | 0.05 | 1 км | Л3-02-1 | 1262.83 | 1.02 | 64.4043 | нд
1.4. | Выб, Стр-во КТП-10/0,4 кВ взамен ТП 12 (инв.№ 050003709) на ул. Привокзальная в п. Советский Выборгского района ЛО (22-1-05-1-01-07-0-0197) | L_22-1-05-1-01-07-0-0197 | ВЛ 10 кВ | УНЦ провода СИП ВЛ 0,4 - 35 кВ | ВЛ | нд | П | 2028 | 10 | 1 провод сечение фазного провода 70 мм2 СИП-3 | Распоряжение АО "ЛОЭСК" | № 00/239 от 22.04.2024 | Ленинградская обл. | 1 | 1 | 1 | 0.05 | 1 км | Л7-04-3 | 1529.52 | 1.04 | 79.535 | нд
1.4. | Выб, Стр-во КТП-10/0,4 кВ взамен ТП 12 (инв.№ 050003709) на ул. Привокзальная в п. Советский Выборгского района ЛО (22-1-05-1-01-07-0-0197) | L_22-1-05-1-01-07-0-0197 | проектные и изыскательские работы, разработка и утверждение ДПТ, кадастровые работы и работы по установлению земельных отношений 10 кВ | Затраты на проектно-изыскательские работы по ВЛ | ВЛ | нд | П | 2028 | 10 | протяженность 1 км | Распоряжение АО "ЛОЭСК" | № 00/239 от 22.04.2024 | Ленинградская обл. | 0.75 | 1 | 1 | 1 | 1 ВЛ | П3-01 | 234.03 | 1 | 175.5225 | нд
1.4. | Выб, Стр-во КТП-10/0,4 кВ взамен ТП 12 (инв.№ 050003709) на ул. Привокзальная в п. Советский Выборгского района ЛО (22-1-05-1-01-07-0-0197) | L_22-1-05-1-01-07-0-0197 | КЛ 0,4 кВ | УНЦ КЛ 0,4 кВ | КЛ 0,4 кВ | нд | П | 2028 | 0.4 | сечение 75 алюминий 4 жилы | Распоряжение АО "ЛОЭСК" | № 00/239 от 22.04.2024 | Ленинградская обл. | 1.34 | 1 | 1 | 0.03 | 1 км по трассе | К3-05-1 | 736.89 | 1.84 | 54.5063 | нд
1.4. | Выб, Стр-во КТП-10/0,4 кВ взамен ТП 12 (инв.№ 050003709) на ул. Привокзальная в п. Советский Выборгского района ЛО (22-1-05-1-01-07-0-0197) | L_22-1-05-1-01-07-0-0197 | проектные и изыскательские работы, разработка и утверждение ДПТ, кадастровые работы и работы по установлению земельных отношений 10 кВ | Затраты на проектно-изыскательские работы для КЛ | КЛ | нд | П | 2028 | 10 | нд | Распоряжение АО "ЛОЭСК" | № 00/239 от 22.04.2024 | Ленинградская обл. | 0.65 | 1 | 1 | 0.03 | 1 км по трассе | П5-01 | 866.6 | 1 | 16.8987 | нд
1.4. | Выб, Стр-во КТП-10/0,4 кВ взамен ТП 12 (инв.№ 050003709) на ул. Привокзальная в п. Советский Выборгского района ЛО (22-1-05-1-01-07-0-0197) | L_22-1-05-1-01-07-0-0197 | нд | Итого объем финансовых потребностей по инвестиционному проекту, тыс. рублей | нд | нд | нд | нд | нд | нд | нд | нд | нд | нд | нд | нд | нд | нд | нд | нд | нд | 12204.7911 | нд
1.4. | Подп, Стр-во КТП-6/0,4 кВ взамен сущ. ГКТП 21 (инв. №150000211) в г. Подпорожье ЛО (22-1-20-1-01-07-0-0154) | L_22-1-20-1-01-07-0-0154 | КТП, ТП, РП, РТП, СП, ячейка выключателя РП (СП, ТП, РТП) 10 кВ | УНЦ КТП киоскового типа 6 - 20 кВ | КТП киоскового типа | нд | П | 2028 | 10 | мощность 250 кВА, кол-во транс-ов - 1 | Распоряжение АО "ЛОЭСК" | № 00/239 от 22.04.2024 | Ленинградская обл. | 1 | 1 | 1 | 1 | шт. | Э1-06-1 | 1338.63 | 1.45 | 1941.0135 | нд
1.4. | Подп, Стр-во КТП-6/0,4 кВ взамен сущ. ГКТП 21 (инв. №150000211) в г. Подпорожье ЛО (22-1-20-1-01-07-0-0154) | L_22-1-20-1-01-07-0-0154 | КЛ 10 кВ | УНЦ КЛ 6 - 500 кВ (с алюминиевой жилой) | КЛ | нд | П | 2028 | 10 | сечение 150 мм2 | Распоряжение АО "ЛОЭСК" | № 00/239 от 22.04.2024 | Ленинградская обл. | 1.34 | 1 | 1 | 0.02 | 1 км по трассе | К1-06-2 | 3599.39 | 1.84 | 177.4931 | нд
1.4. | Подп, Стр-во КТП-6/0,4 кВ взамен сущ. ГКТП 21 (инв. №150000211) в г. Подпорожье ЛО (22-1-20-1-01-07-0-0154) | L_22-1-20-1-01-07-0-0154 | КЛ 0,4 кВ | УНЦ КЛ 0,4 кВ | КЛ 0,4 кВ | нд | П | 2028 | 0.4 | сечение 75 алюминий 4 жилы | Распоряжение АО "ЛОЭСК" | № 00/239 от 22.04.2024 | Ленинградская обл. | 1.34 | 1 | 1 | 0.075 | 1 км по трассе | К3-05-1 | 736.89 | 1.84 | 136.2657 | нд
1.4. | Подп, Стр-во КТП-6/0,4 кВ взамен сущ. ГКТП 21 (инв. №150000211) в г. Подпорожье ЛО (22-1-20-1-01-07-0-0154) | L_22-1-20-1-01-07-0-0154 | проектные и изыскательские работы, разработка и утверждение ДПТ, кадастровые работы и работы по установлению земельных отношений 10 кВ | Затраты на проектно-изыскательские работы для отдельных элементов электрических сетей | ТП | нд | П | 2028 | 10 | Затраты по УНЦ от 1,1 до 6 млн руб. | Распоряжение АО "ЛОЭСК" | № 00/239 от 22.04.2024 | Ленинградская обл. | 1 | 1 | 1 | 1 | 1 объект | П6-06 | 425.5 | 1 | 425.5 | нд
1.4. | Подп, Стр-во КТП-6/0,4 кВ взамен сущ. ГКТП 21 (инв. №150000211) в г. Подпорожье ЛО (22-1-20-1-01-07-0-0154) | L_22-1-20-1-01-07-0-0154 | нд | Итого объем финансовых потребностей по инвестиционному проекту, тыс. рублей | нд | нд | нд | нд | нд | нд | нд | нд | нд | нд | нд | нд | нд | нд | нд | нд | нд | 2680.2723 | нд
1.4. | Подп, Стр-во КТП-250/6/0,4 кВ взамен сущ. ТП-47 (инв.№ 150000199) в г. Подпорожье ЛО (22-1-20-1-01-07-0-0167) | L_22-1-20-1-01-07-0-0167 | КТП, ТП, РП, РТП, СП, ячейка выключателя РП (СП, ТП, РТП) 10 кВ | УНЦ здания РП (СП, РТП, ТП) блочного типа 6 - 20 кВ | РП (СП, РТП, ТП) | нд | П | 2028 | 10 | нд | Распоряжение АО "ЛОЭСК" | № 00/239 от 22.04.2024 | Ленинградская обл. | 1 | 1 | 1 | 1 | 1 ед. | Э4-01 | 2968.29 | 1.76 | 5224.1904 | нд
1.4. | Подп, Стр-во КТП-250/6/0,4 кВ взамен сущ. ТП-47 (инв.№ 150000199) в г. Подпорожье ЛО (22-1-20-1-01-07-0-0167) | L_22-1-20-1-01-07-0-0167 | ячейка (авто-) трансформатора 10 кВ | УНЦ ячейки трансформатора 6 - 35 кВ | ТП | нд | П | 2028 | 10 | мощность 250 кВА, масляный | Распоряжение АО "ЛОЭСК" | № 00/239 от 22.04.2024 | Ленинградская обл. | 1 | 1 | 1 | 1 | 1 ячейка | Т5-12-1 | 606.63 | 1.76 | 1067.6688 | нд
1.4. | Подп, Стр-во КТП-250/6/0,4 кВ взамен сущ. ТП-47 (инв.№ 150000199) в г. Подпорожье ЛО (22-1-20-1-01-07-0-0167) | L_22-1-20-1-01-07-0-0167 | КТП, ТП, РП, РТП, СП, ячейка выключателя РП (СП, ТП, РТП) 10 кВ | УНЦ ячейки выключателя РП (СП, ТП, РТП) 6 - 20 кВ | РП (СП, ТП, РТП) 6 - 20 кВ | нд | П | 2028 | 10 | номинальный ток 1000 А номинальный ток отключения 31,5 кА | Распоряжение АО "ЛОЭСК" | № 00/239 от 22.04.2024 | Ленинградская обл. | 1 | 1 | 1 | 2 | 1 ячейка | В8-01-3 | 1525.15 | 1.51 | 4605.953 | нд
1.4. | Подп, Стр-во КТП-250/6/0,4 кВ взамен сущ. ТП-47 (инв.№ 150000199) в г. Подпорожье ЛО (22-1-20-1-01-07-0-0167) | L_22-1-20-1-01-07-0-0167 | проектные и изыскательские работы, разработка и утверждение ДПТ, кадастровые работы и работы по установлению земельных отношений 10 кВ | Затраты на проектно-изыскательские работы для отдельных элементов электрических сетей | ТП | нд | П | 2028 | 10 | Затраты по УНЦ от 11 до 21 млн руб. | Распоряжение АО "ЛОЭСК" | № 00/239 от 22.04.2024 | Ленинградская обл. | 1 | 1 | 1 | 1 | 1 объект | П6-08 | 2127.51 | 1 | 2127.51 | нд
1.4. | Подп, Стр-во КТП-250/6/0,4 кВ взамен сущ. ТП-47 (инв.№ 150000199) в г. Подпорожье ЛО (22-1-20-1-01-07-0-0167) | L_22-1-20-1-01-07-0-0167 | КЛ 10 кВ | УНЦ КЛ 6 - 500 кВ (с алюминиевой жилой) | КЛ | нд | П | 2028 | 10 | сечение 150 мм2 | Распоряжение АО "ЛОЭСК" | № 00/239 от 22.04.2024 | Ленинградская обл. | 1.34 | 1 | 1 | 0.01 | 1 км по трассе | К1-06-2 | 3599.39 | 1.84 | 88.7466 | нд
1.4. | Подп, Стр-во КТП-250/6/0,4 кВ взамен сущ. ТП-47 (инв.№ 150000199) в г. Подпорожье ЛО (22-1-20-1-01-07-0-0167) | L_22-1-20-1-01-07-0-0167 | КЛ 0,4 кВ | УНЦ КЛ 0,4 кВ | КЛ 0,4 кВ | нд | П | 2028 | 0.4 | сечение 75 алюминий 4 жилы | Распоряжение АО "ЛОЭСК" | № 00/239 от 22.04.2024 | Ленинградская обл. | 1.34 | 1 | 1 | 0.08 | 1 км по трассе | К3-05-1 | 736.89 | 1.84 | 145.3501 | нд
1.4. | Подп, Стр-во КТП-250/6/0,4 кВ взамен сущ. ТП-47 (инв.№ 150000199) в г. Подпорожье ЛО (22-1-20-1-01-07-0-0167) | L_22-1-20-1-01-07-0-0167 | проектные и изыскательские работы, разработка и утверждение ДПТ, кадастровые работы и работы по установлению земельных отношений 10 кВ | Затраты на проектно-изыскательские работы для КЛ | КЛ | нд | П | 2028 | 10 | нд | Распоряжение АО "ЛОЭСК" | № 00/239 от 22.04.2024 | Ленинградская обл. | 0.65 | 1 | 1 | 0.09 | 1 км по трассе | П5-01 | 866.6 | 1 | 50.6961 | нд
1.4. | Подп, Стр-во КТП-250/6/0,4 кВ взамен сущ. ТП-47 (инв.№ 150000199) в г. Подпорожье ЛО (22-1-20-1-01-07-0-0167) | L_22-1-20-1-01-07-0-0167 | нд | Итого объем финансовых потребностей по инвестиционному проекту, тыс. рублей | нд | нд | нд | нд | нд | нд | нд | нд | нд | нд | нд | нд | нд | нд | нд | нд | нд | 13310.1149 | нд
1.4. | Подп, Стр-во КЛ 10 кВ от ТП 95 до ТП 43 в г. Подпорожье ЛО (22-1-20-1-01-07-0-0168) | L_22-1-20-1-01-07-0-0168 | КЛ 10 кВ | УНЦ на устройство траншеи КЛ и восстановление благоустройства по трассе | КЛ | нд | П | 2028 | 10 | одна цепь с учетом восстановления газонов все субъекты РФ | Распоряжение АО "ЛОЭСК" | № 00/239 от 22.04.2024 | Ленинградская обл. | 1 | 1 | 1 | 0.26 | 1 км по трассе | Б2-02-3 | 4525.23 | 1 | 1176.5598 | нд
1.4. | Подп, Стр-во КЛ 10 кВ от ТП 95 до ТП 43 в г. Подпорожье ЛО (22-1-20-1-01-07-0-0168) | L_22-1-20-1-01-07-0-0168 | КЛ 10 кВ | УНЦ КЛ 6 - 500 кВ (с алюминиевой жилой) | КЛ | нд | П | 2028 | 10 | сечение 120 мм2 | Распоряжение АО "ЛОЭСК" | № 00/239 от 22.04.2024 | Ленинградская обл. | 1 | 1 | 1 | 0.26 | 1 км по трассе | К1-05-2 | 3411.85 | 1.84 | 1632.229 | нд
1.4. | Подп, Стр-во КЛ 10 кВ от ТП 95 до ТП 43 в г. Подпорожье ЛО (22-1-20-1-01-07-0-0168) | L_22-1-20-1-01-07-0-0168 | кабельные сооружения и устройство переходов при прокладке кабельной линии (КЛ, ВОК) 10 кВ | УНЦ выполнения специального перехода кабельной линии методом ГНБ | КЛ | нд | П | 2028 | 10 | диаметр трубы 110 кол-во труб 2 | Распоряжение АО "ЛОЭСК" | № 00/239 от 22.04.2024 | Ленинградская обл. | 1 | 1 | 1 | 0.04 | 1 км | Н1-01-2 | 34428.8 | 1.76 | 2423.7875 | нд
1.4. | Подп, Стр-во КЛ 10 кВ от ТП 95 до ТП 43 в г. Подпорожье ЛО (22-1-20-1-01-07-0-0168) | L_22-1-20-1-01-07-0-0168 | проектные и изыскательские работы, разработка и утверждение ДПТ, кадастровые работы и работы по установлению земельных отношений 10 кВ | Затраты на проектно-изыскательские работы для КЛ | КЛ | нд | П | 2028 | 10 | нд | Распоряжение АО "ЛОЭСК" | № 00/239 от 22.04.2024 | Ленинградская обл. | 0.65 | 1 | 1 | 0.26 | 1 км по трассе | П5-01 | 866.6 | 1 | 146.4554 | нд
1.4. | Подп, Стр-во КЛ 10 кВ от ТП 95 до ТП 43 в г. Подпорожье ЛО (22-1-20-1-01-07-0-0168) | L_22-1-20-1-01-07-0-0168 | нд | Итого объем финансовых потребностей по инвестиционному проекту, тыс. рублей | нд | нд | нд | нд | нд | нд | нд | нд | нд | нд | нд | нд | нд | нд | нд | нд | нд | 5379.0318 | нд
1.4. | Волх, Стр-во КЛ-10кВ от РП-1 до ТП-42 в г.Волхов ЛО (22-1-20-1-01-07-0-0174) | L_22-1-20-1-01-07-0-0174 | КЛ 10 кВ | УНЦ КЛ 6 - 500 кВ (с алюминиевой жилой) | КЛ | нд | П | 2028 | 10 | сечение 95 мм2 | Распоряжение АО "ЛОЭСК" | № 00/239 от 22.04.2024 | Ленинградская обл. | 1 | 1 | 1 | 1.4 | 1 км по трассе | К1-04-2 | 3296.01 | 1.84 | 8490.5218 | нд
1.4. | Волх, Стр-во КЛ-10кВ от РП-1 до ТП-42 в г.Волхов ЛО (22-1-20-1-01-07-0-0174) | L_22-1-20-1-01-07-0-0174 | КЛ 10 кВ | УНЦ на устройство траншеи КЛ и восстановление благоустройства по трассе | КЛ | нд | П | 2028 | 10 | одна цепь с учетом восстановления газонов все субъекты РФ | Распоряжение АО "ЛОЭСК" | № 00/239 от 22.04.2024 | Ленинградская обл. | 1 | 1 | 1 | 1.4 | 1 км по трассе | Б2-02-3 | 4525.23 | 1 | 6335.322 | нд
1.4. | Волх, Стр-во КЛ-10кВ от РП-1 до ТП-42 в г.Волхов ЛО (22-1-20-1-01-07-0-0174) | L_22-1-20-1-01-07-0-0174 | КЛ 10 кВ | УНЦ на восстановление дорожного покрытия при прокладке кабельной линии (для всех субъектов Российской Федерации) | КЛ | нд | П | 2028 | 10 | Проезжая часть | Распоряжение АО "ЛОЭСК" | № 00/239 от 22.04.2024 | Ленинградская обл. | 1 | 1 | 1 | 50 | 1 м2 | Б4-02 | 4.4 | 1 | 220 | нд
1.4. | Волх, Стр-во КЛ-10кВ от РП-1 до ТП-42 в г.Волхов ЛО (22-1-20-1-01-07-0-0174) | L_22-1-20-1-01-07-0-0174 | кабельные сооружения и устройство переходов при прокладке кабельной линии (КЛ, ВОК) 10 кВ | УНЦ выполнения специального перехода кабельной линии методом ГНБ | КЛ | нд | П | 2028 | 10 | диаметр трубы 110 кол-во труб 2 | Распоряжение АО "ЛОЭСК" | № 00/239 от 22.04.2024 | Ленинградская обл. | 1 | 1 | 1 | 0.12 | 1 км | Н1-01-2 | 34428.8 | 1.76 | 7271.3626 | нд
1.4. | Волх, Стр-во КЛ-10кВ от РП-1 до ТП-42 в г.Волхов ЛО (22-1-20-1-01-07-0-0174) | L_22-1-20-1-01-07-0-0174 | проектные и изыскательские работы, разработка и утверждение ДПТ, кадастровые работы и работы по установлению земельных отношений 10 кВ | Затраты на проектно-изыскательские работы для КЛ | КЛ | нд | П | 2028 | 10 | нд | Распоряжение АО "ЛОЭСК" | № 00/239 от 22.04.2024 | Ленинградская обл. | 0.65 | 1 | 1 | 1.4 | 1 км по трассе | П5-01 | 866.6 | 1 | 788.606 | нд
1.4. | Волх, Стр-во КЛ-10кВ от РП-1 до ТП-42 в г.Волхов ЛО (22-1-20-1-01-07-0-0174) | L_22-1-20-1-01-07-0-0174 | нд | Итого объем финансовых потребностей по инвестиционному проекту, тыс. рублей | нд | нд | нд | нд | нд | нд | нд | нд | нд | нд | нд | нд | нд | нд | нд | нд | нд | 23105.8123 | нд
1.4. | Волх, Стр-во КЛ-0,4 кв от ТП - 23 взамен сущ. КЛ-0,4 кВ (инв. № 030000746) до ВРУ (Кирова,18) в г. Волхов ЛО (22-1-20-1-01-07-0-0175) | L_22-1-20-1-01-07-0-0175 | КЛ 0,4 кВ | УНЦ КЛ 0,4 кВ | 2КЛ-0,4 кВ | нд | П | 2028 | 0.4 | сечение 75 алюминий 4 жилы | Распоряжение АО "ЛОЭСК" | № 00/74-1 от 21.04.2026 | Ленинградская обл. | 1 | 1 | 1 | 0.1 | 1 км по трассе | К3-05-1 | 736.89 | 1.84 | 135.5878 | Уточнение технических параметров
1.4. | Волх, Стр-во КЛ-0,4 кв от ТП - 23 взамен сущ. КЛ-0,4 кВ (инв. № 030000746) до ВРУ (Кирова,18) в г. Волхов ЛО (22-1-20-1-01-07-0-0175) | L_22-1-20-1-01-07-0-0175 | КЛ 0,4 кВ | УНЦ на устройство траншеи КЛ с укладкой труб и восстановление благоустройства по трассе | 2КЛ-0,4 кВ | нд | П | 2028 | 0.4 | одна цепь благоустройство по трассе с учетом восстановления газонов все субъекты РФ | Распоряжение АО "ЛОЭСК" | № 00/74-1 от 21.04.2026 | Ленинградская обл. | 1 | 1 | 1 | 0.1 | 1 км по трассе | Б2.1-01-3 | 5703.53 | 1 | 570.353 | Уточнение технических параметров
1.4. | Волх, Стр-во КЛ-0,4 кв от ТП - 23 взамен сущ. КЛ-0,4 кВ (инв. № 030000746) до ВРУ (Кирова,18) в г. Волхов ЛО (22-1-20-1-01-07-0-0175) | L_22-1-20-1-01-07-0-0175 | проектные и изыскательские работы, разработка и утверждение ДПТ, кадастровые работы и работы по установлению земельных отношений 0,4 кВ | Затраты на проектно-изыскательские работы для КЛ | 2КЛ-0,4 кВ | нд | П | 2028 | 0.4 | нд | Распоряжение АО "ЛОЭСК" | № 00/74-1 от 21.04.2026 | Ленинградская обл. | 0.65 | 1 | 1 | 0.1 | 1 км по трассе | П5-01 | 866.6 | 1 | 56.329 | Уточнение технических параметров
1.4. | Волх, Стр-во КЛ-0,4 кв от ТП - 23 взамен сущ. КЛ-0,4 кВ (инв. № 030000746) до ВРУ (Кирова,18) в г. Волхов ЛО (22-1-20-1-01-07-0-0175) | L_22-1-20-1-01-07-0-0175 | нд | Итого объем финансовых потребностей по инвестиционному проекту, тыс. рублей | нд | нд | нд | нд | нд | нд | нд | нд | нд | нд | нд | нд | нд | нд | нд | нд | нд | 762.2698 | нд
1.4. | Выб, Стр-во ВЛ-10кВ ф.331 - 01 в п. Кирилловское Выборгского района ЛО (19-1-05-1-01-00-2-0269) | J_19-1-05-1-01-00-2-0269 | ВЛ 10 кВ | УНЦ ВЛ 0,4 - 750 кВ на строительно-монтажные работы без опор и провода | ВЛ-10 кВ | нд | С | 2026 | 10 | одноцепная, все типы опор за исключением многогранных | Распоряжение АО "ЛОЭСК" | № 00/74 от 21.04.2026 | Ленинградская обл. | 1.2 | 1 | 1 | 0.112 | 1 км | Л1-02-1 | 1929.53 | 1.43 | 370.8402 | нд
1.4. | Выб, Стр-во ВЛ-10кВ ф.331 - 01 в п. Кирилловское Выборгского района ЛО (19-1-05-1-01-00-2-0269) | J_19-1-05-1-01-00-2-0269 | ВЛ 10 кВ | УНЦ опор ВЛ 0,4 - 750 кВ | ВЛ-10 кВ | нд | С | 2026 | 10 | одноцепная, все типы опор за исключением многогранных | Распоряжение АО "ЛОЭСК" | № 00/74 от 21.04.2026 | Ленинградская обл. | 1 | 1 | 1 | 0.112 | 1 км | Л3-02-1 | 1262.83 | 1.02 | 144.2657 | нд
1.4. | Выб, Стр-во ВЛ-10кВ ф.331 - 01 в п. Кирилловское Выборгского района ЛО (19-1-05-1-01-00-2-0269) | J_19-1-05-1-01-00-2-0269 | ВЛ 10 кВ | УНЦ провода СИП ВЛ 0,4 - 35 кВ | ВЛ-10 кВ | нд | С | 2026 | 10 | СИП-3, 70мм2 / -мм2, 1 фазный провод | Распоряжение АО "ЛОЭСК" | № 00/74 от 21.04.2026 | Ленинградская обл. | 1 | 1 | 1 | 0.336 | 1 км | Л7-04-3 | 1529.52 | 1.04 | 534.4755 | нд
1.4. | Выб, Стр-во ВЛ-10кВ ф.331 - 01 в п. Кирилловское Выборгского района ЛО (19-1-05-1-01-00-2-0269) | J_19-1-05-1-01-00-2-0269 | ВЛ 10 кВ | УНЦ на вырубку (расширение, расчистку) просеки ВЛ (для всех субъектов Российской Федерации) | ВЛ-10 кВ | нд | С | 2026 | 10 | Диаметр ствола до 11 см, 12 см и более, корчевка пней | Распоряжение АО "ЛОЭСК" | № 00/74 от 21.04.2026 | Ленинградская обл. | 1 | 1 | 1 | 6.5 | 1 га | Б7-03 | 514.43 | 1 | 3343.795 | нд
1.4. | Выб, Стр-во ВЛ-10кВ ф.331 - 01 в п. Кирилловское Выборгского района ЛО (19-1-05-1-01-00-2-0269) | J_19-1-05-1-01-00-2-0269 | ВЛ 10 кВ | УНЦ на трелевку хлыстов древесины при вырубке (расширении) просеки ВЛ | ВЛ-10 кВ | нд | С | 2026 | 10 | Трелевки и вывоза хлыстов древесины в количестве до 100 шт., погрузо-разгрузочные работы | Распоряжение АО "ЛОЭСК" | № 00/74 от 21.04.2026 | Ленинградская обл. | 1 | 1 | 1 | 130 | 100 м | М4-01 | 11.91 | 1.96 | 3034.668 | нд
1.4. | Выб, Стр-во ВЛ-10кВ ф.331 - 01 в п. Кирилловское Выборгского района ЛО (19-1-05-1-01-00-2-0269) | J_19-1-05-1-01-00-2-0269 | проектные и изыскательские работы, разработка и утверждение ДПТ, кадастровые работы и работы по установлению земельных отношений 10 кВ | Затраты на проектно-изыскательские работы по ВЛ | ВЛ-10 кВ | нд | С | 2026 | 10 | Протяженность до 5 км | Распоряжение АО "ЛОЭСК" | № 00/74 от 21.04.2026 | Ленинградская обл. | 0.75 | 1 | 1 | 1 | 1 ВЛ | П3-03 | 795.69 | 1 | 596.7675 | нд
1.4. | Выб, Стр-во ВЛ-10кВ ф.331 - 01 в п. Кирилловское Выборгского района ЛО (19-1-05-1-01-00-2-0269) | J_19-1-05-1-01-00-2-0269 | нд | Итого объем финансовых потребностей по инвестиционному проекту, тыс. рублей | нд | нд | нд | нд | нд | нд | нд | нд | нд | нд | нд | нд | нд | нд | нд | нд | нд | 8024.8119 | нд
1.4. | Луга, Стр-во КЛ-10кВ от ТП-160 до ТП-98 в г. Луга ЛО (19-1-06-1-01-00-2-0147) | J_19-1-06-1-01-00-2-0147 | КЛ 10 кВ | УНЦ на устройство траншеи КЛ и восстановление благоустройства по трассе | КЛ-10 кВ | нд | С | 2027 | 10 | одна цепь КЛ благоустройство по трассе с учетом восстановления газонов | Распоряжение АО "ЛОЭСК" | № 00/557-1 от 09.09.2024 | Ленинградская обл. | 1 | 1 | 1 | 2.192 | 1 км по трассе | Б2-02-3 | 4525.23 | 1 | 9919.3042 | нд
1.4. | Луга, Стр-во КЛ-10кВ от ТП-160 до ТП-98 в г. Луга ЛО (19-1-06-1-01-00-2-0147) | J_19-1-06-1-01-00-2-0147 | КЛ 10 кВ | УНЦ КЛ 6 - 500 кВ (с алюминиевой жилой) | КЛ-10 кВ | нд | С | 2027 | 10 | 120 мм2, алюминий | Распоряжение АО "ЛОЭСК" | № 00/557-1 от 09.09.2024 | Ленинградская обл. | 1 | 1 | 1 | 2.192 | 1 км по трассе | К1-05-2 | 3411.85 | 1.84 | 13760.9464 | нд
1.4. | Луга, Стр-во КЛ-10кВ от ТП-160 до ТП-98 в г. Луга ЛО (19-1-06-1-01-00-2-0147) | J_19-1-06-1-01-00-2-0147 | проектные и изыскательские работы, разработка и утверждение ДПТ, кадастровые работы и работы по установлению земельных отношений 10 кВ | Затраты на проектно-изыскательские работы для КЛ | КЛ-10 кВ | нд | С | 2027 | 10 | проектные и изыскательские работ | Распоряжение АО "ЛОЭСК" | № 00/557-1 от 09.09.2024 | Ленинградская обл. | 0.65 | 1 | 1 | 2.192 | 1 км по трассе | П5-01 | 866.6 | 1 | 1234.7317 | нд
1.4. | Луга, Стр-во КЛ-10кВ от ТП-160 до ТП-98 в г. Луга ЛО (19-1-06-1-01-00-2-0147) | J_19-1-06-1-01-00-2-0147 | нд | Итого объем финансовых потребностей по инвестиционному проекту, тыс. рублей | нд | нд | нд | нд | нд | нд | нд | нд | нд | нд | нд | нд | нд | нд | нд | нд | нд | 24914.9822 | нд
1.4. | Киров, Стр-во КЛ 6 кВ от ПС 726 ф.02 до ТП-120 (взамен участка существующей КЛ 6 кВ (инв. № 100000236) г. Кировск ЛО (20-1-10-1-01-00-2-0098) | J_20-1-10-1-01-00-2-0098 | КЛ 10 кВ | УНЦ на устройство траншеи КЛ и восстановление благоустройства по трассе | КЛ-6 кВ | нд | С | 2026 | 10 | одна цепь КЛ благоустройство по трассе с учетом восстановления газонов | Распоряжение АО "ЛОЭСК" | № 00/557-1 от 09.09.2024 | Ленинградская обл. | 1 | 1 | 1 | 0.189 | 1 км по трассе | Б2-02-3 | 4525.23 | 1 | 855.2685 | нд
1.4. | Киров, Стр-во КЛ 6 кВ от ПС 726 ф.02 до ТП-120 (взамен участка существующей КЛ 6 кВ (инв. № 100000236) г. Кировск ЛО (20-1-10-1-01-00-2-0098) | J_20-1-10-1-01-00-2-0098 | КЛ 10 кВ | УНЦ КЛ 6 - 500 кВ (с алюминиевой жилой) | КЛ-6 кВ | нд | С | 2026 | 10 | 240 мм2, алюминий | Распоряжение АО "ЛОЭСК" | № 00/557-1 от 09.09.2024 | Ленинградская обл. | 1 | 1 | 1 | 0.189 | 1 км по трассе | К1-08-2 | 4928 | 1.84 | 1713.7613 | нд
1.4. | Киров, Стр-во КЛ 6 кВ от ПС 726 ф.02 до ТП-120 (взамен участка существующей КЛ 6 кВ (инв. № 100000236) г. Кировск ЛО (20-1-10-1-01-00-2-0098) | J_20-1-10-1-01-00-2-0098 | кабельные сооружения и устройство переходов при прокладке кабельной линии (КЛ, ВОК) 10 кВ | УНЦ выполнения специального перехода кабельной линии методом ГНБ | КЛ-6 кВ | нд | С | 2026 | 10 | 2 трубы диаметром 110 мм | Распоряжение АО "ЛОЭСК" | № 00/557-1 от 09.09.2024 | Ленинградская обл. | 1 | 1 | 1 | 0.06 | 1 км | Н1-01-2 | 34428.8 | 1.76 | 3635.6813 | нд
1.4. | Киров, Стр-во КЛ 6 кВ от ПС 726 ф.02 до ТП-120 (взамен участка существующей КЛ 6 кВ (инв. № 100000236) г. Кировск ЛО (20-1-10-1-01-00-2-0098) | J_20-1-10-1-01-00-2-0098 | проектные и изыскательские работы, разработка и утверждение ДПТ, кадастровые работы и работы по установлению земельных отношений 10 кВ | Затраты на проектно-изыскательские работы для КЛ | КЛ-6 кВ | нд | С | 2026 | 10 | проектные и изыскательские работ | Распоряжение АО "ЛОЭСК" | № 00/557-1 от 09.09.2024 | Ленинградская обл. | 0.65 | 1 | 1 | 1 | 1 км по трассе | П5-01 | 866.6 | 1 | 563.29 | нд
1.4. | Киров, Стр-во КЛ 6 кВ от ПС 726 ф.02 до ТП-120 (взамен участка существующей КЛ 6 кВ (инв. № 100000236) г. Кировск ЛО (20-1-10-1-01-00-2-0098) | J_20-1-10-1-01-00-2-0098 | нд | Итого объем финансовых потребностей по инвестиционному проекту, тыс. рублей | нд | нд | нд | нд | нд | нд | нд | нд | нд | нд | нд | нд | нд | нд | нд | нд | нд | 6768.001 | нд
1.4. | Киров, Стр-во КЛ 6 кВ от ПС 726 ф.01 до ТП-120 (взамен участка существующей КЛ 6 кВ (инв. № 100000236) г. Кировск ЛО (20-1-10-1-01-00-2-0123) | J_20-1-10-1-01-00-2-0123 | КЛ 10 кВ | УНЦ на устройство траншеи КЛ и восстановление благоустройства по трассе | КЛ-6 кВ | нд | С | 2026 | 10 | одна цепь КЛ благоустройство по трассе с учетом восстановления газонов | Распоряжение АО "ЛОЭСК" | № 00/557-1 от 09.09.2024 | Ленинградская обл. | 1 | 1 | 1 | 0.189 | 1 км по трассе | Б2-02-3 | 4525.23 | 1 | 855.2685 | нд
1.4. | Киров, Стр-во КЛ 6 кВ от ПС 726 ф.01 до ТП-120 (взамен участка существующей КЛ 6 кВ (инв. № 100000236) г. Кировск ЛО (20-1-10-1-01-00-2-0123) | J_20-1-10-1-01-00-2-0123 | КЛ 10 кВ | УНЦ КЛ 6 - 500 кВ (с алюминиевой жилой) | КЛ-6 кВ | нд | С | 2026 | 10 | 240 мм2, алюминий | Распоряжение АО "ЛОЭСК" | № 00/557-1 от 09.09.2024 | Ленинградская обл. | 1 | 1 | 1 | 0.189 | 1 км по трассе | К1-08-2 | 4928 | 1.84 | 1713.7613 | нд
1.4. | Киров, Стр-во КЛ 6 кВ от ПС 726 ф.01 до ТП-120 (взамен участка существующей КЛ 6 кВ (инв. № 100000236) г. Кировск ЛО (20-1-10-1-01-00-2-0123) | J_20-1-10-1-01-00-2-0123 | кабельные сооружения и устройство переходов при прокладке кабельной линии (КЛ, ВОК) 10 кВ | УНЦ выполнения специального перехода кабельной линии методом ГНБ | КЛ-6 кВ | нд | С | 2026 | 10 | 2 трубы диаметром 110 мм | Распоряжение АО "ЛОЭСК" | № 00/557-1 от 09.09.2024 | Ленинградская обл. | 1 | 1 | 1 | 0.06 | 1 км | Н1-01-2 | 34428.8 | 1.76 | 3635.6813 | нд
1.4. | Киров, Стр-во КЛ 6 кВ от ПС 726 ф.01 до ТП-120 (взамен участка существующей КЛ 6 кВ (инв. № 100000236) г. Кировск ЛО (20-1-10-1-01-00-2-0123) | J_20-1-10-1-01-00-2-0123 | проектные и изыскательские работы, разработка и утверждение ДПТ, кадастровые работы и работы по установлению земельных отношений 10 кВ | Затраты на проектно-изыскательские работы для КЛ | КЛ-6 кВ | нд | С | 2026 | 10 | проектные и изыскательские работ | Распоряжение АО "ЛОЭСК" | № 00/557-1 от 09.09.2024 | Ленинградская обл. | 0.65 | 1 | 1 | 1 | 1 км по трассе | П5-01 | 866.6 | 1 | 563.29 | нд
1.4. | Киров, Стр-во КЛ 6 кВ от ПС 726 ф.01 до ТП-120 (взамен участка существующей КЛ 6 кВ (инв. № 100000236) г. Кировск ЛО (20-1-10-1-01-00-2-0123) | J_20-1-10-1-01-00-2-0123 | нд | Итого объем финансовых потребностей по инвестиционному проекту, тыс. рублей | нд | нд | нд | нд | нд | нд | нд | нд | нд | нд | нд | нд | нд | нд | нд | нд | нд | 6768.001 | нд
1.4. | Строительство ВЛ-6 кВ от ПС-116 "Истинка" до ВЛЗ-6 кВ ф. 4 вблизи ТП-29 протяженностью 4 км в п. Тайцы Гатчинского района ЛО | Q_26-1-06-1-01-04-0-0067 | ВЛ 6 кВ | УНЦ ВЛ 0,4 - 750 кВ на строительно-монтажные работы без опор и провода | ВЛ 6 кВ | нд | П | 2027 | 6 | 1 цепь | Распоряжение АО "ЛОЭСК" | № 00/74-1 от 21.04.2026 | Ленинградская обл. | 1 | 1 | 1 | 4 | 1 км | Л1-02-1 | 1929.53 | 1.43 | 11036.9116 | нд
1.4. | Строительство ВЛ-6 кВ от ПС-116 "Истинка" до ВЛЗ-6 кВ ф. 4 вблизи ТП-29 протяженностью 4 км в п. Тайцы Гатчинского района ЛО | Q_26-1-06-1-01-04-0-0067 | ВЛ 10 кВ | УНЦ опор ВЛ 0,4 - 750 кВ | ВЛ-10 кВ | нд | П | 2027 | 6 | 1 цепь | Распоряжение АО "ЛОЭСК" | № 00/74-1 от 21.04.2026 | Ленинградская обл. | 1 | 1 | 1 | 4 | 1 км | Л3-02-1 | 1262.83 | 1.02 | 5152.3464 | нд
1.4. | Строительство ВЛ-6 кВ от ПС-116 "Истинка" до ВЛЗ-6 кВ ф. 4 вблизи ТП-29 протяженностью 4 км в п. Тайцы Гатчинского района ЛО | Q_26-1-06-1-01-04-0-0067 | ВЛ-6 кВ | УНЦ провода СИП ВЛ 0,4 - 35 кВ | ВЛ-6 кВ | нд | П | 2027 | 6 | 120 | Распоряжение АО "ЛОЭСК" | № 00/74-1 от 21.04.2026 | Ленинградская обл. | 1 | 1 | 1 | 12 | 1 км | Л7-06-3 | 1599.54 | 1.04 | 19962.2592 | нд
1.4. | Строительство ВЛ-6 кВ от ПС-116 "Истинка" до ВЛЗ-6 кВ ф. 4 вблизи ТП-29 протяженностью 4 км в п. Тайцы Гатчинского района ЛО | Q_26-1-06-1-01-04-0-0067 | ВЛ 6 кВ | УНЦ на вырубку (расширение, расчистку) просеки ВЛ (для всех субъектов Российской Федерации) | ВЛ 6 кВ | нд | П | 2027 | 6 | нд | Распоряжение АО "ЛОЭСК" | № 00/74-1 от 21.04.2026 | Ленинградская обл. | 1 | 1 | 1 | 8.4 | 1 га | Б7-02 | 355.2 | 1 | 2983.68 | нд
1.4. | Строительство ВЛ-6 кВ от ПС-116 "Истинка" до ВЛЗ-6 кВ ф. 4 вблизи ТП-29 протяженностью 4 км в п. Тайцы Гатчинского района ЛО | Q_26-1-06-1-01-04-0-0067 | ВЛ 6 кВ | УНЦ устройства лежневых дорог | ВЛ 6 кВ | нд | П | 2027 | 6 | нд | Распоряжение АО "ЛОЭСК" | № 00/74-1 от 21.04.2026 | Ленинградская обл. | 1 | 1 | 1 | 1 | км | Л9-01 | 15505.16 | 1.04 | 16125.3664 | нд
1.4. | Строительство ВЛ-6 кВ от ПС-116 "Истинка" до ВЛЗ-6 кВ ф. 4 вблизи ТП-29 протяженностью 4 км в п. Тайцы Гатчинского района ЛО | Q_26-1-06-1-01-04-0-0067 | проектные и изыскательские работы, разработка и утверждение ДПТ, кадастровые работы и работы по установлению земельных отношений 6 кВ | Затраты на проектно-изыскательские работы по ВЛ | ВЛ-6 кВ | нд | П | 2027 | 6 | Протяженность до 5 км | Распоряжение АО "ЛОЭСК" | № 00/74-1 от 21.04.2026 | Ленинградская обл. | 0.75 | 1 | 1 | 1 | 1 ед. | П3-03 | 795.69 | 1 | 596.7675 | нд
1.4. | Строительство ВЛ-6 кВ от ПС-116 "Истинка" до ВЛЗ-6 кВ ф. 4 вблизи ТП-29 протяженностью 4 км в п. Тайцы Гатчинского района ЛО | Q_26-1-06-1-01-04-0-0067 | нд | Итого объем финансовых потребностей по инвестиционному проекту, тыс. рублей | нд | нд | нд | нд | нд | нд | нд | нд | нд | нд | нд | нд | нд | нд | нд | нд | нд | 55857.3311 | нд
1.6. | Реконструкция здания гаража (площадью 403 м2) производственной базы РЭС г. Волхов (инв. № 030000503) | N_22-1-20-0-11-04-0-1912 | здание ПС (ОПУ, ЗРУ, РЩ), здание ЗПС, здание РПБ, прочие здания и сооружения, инженерные системы зданий | УНЦ на демонтажные работы зданий и сооружений | здания | нд | П | 2027 | нд | Гаража отапливаемый | Распоряжение АО "ЛОЭСК" | № 00/239 от 22.04.2024 | Ленинградская обл. | 1 | 1 | 1 | 403 | 1 м2 | М7-08 | 45.84 | 1.96 | 36208.0992 | нд
1.6. | Реконструкция здания гаража (площадью 403 м2) производственной базы РЭС г. Волхов (инв. № 030000503) | N_22-1-20-0-11-04-0-1912 | здание ПС (ОПУ, ЗРУ, РЩ), здание ЗПС, здание РПБ, прочие здания и сооружения, инженерные системы зданий | УНЦ на прочие здания и сооружения | здания | нд | П | 2027 | нд | Здания ремонтно-эксплуатационной базы | Распоряжение АО "ЛОЭСК" | № 00/239 от 22.04.2024 | Ленинградская обл. | 1 | 1 | 1 | 1377 | 1 м2 | З8-15 | 278.96 | 1.96 | 752890.7232 | нд
1.6. | Реконструкция здания гаража (площадью 403 м2) производственной базы РЭС г. Волхов (инв. № 030000503) | N_22-1-20-0-11-04-0-1912 | здание ПС (ОПУ, ЗРУ, РЩ), здание ЗПС, здание РПБ, прочие здания и сооружения, инженерные системы зданий | УНЦ на прочие здания и сооружения | здания | нд | П | 2027 | нд | Наружные сети водопровода/канализации | Распоряжение АО "ЛОЭСК" | № 00/239 от 22.04.2024 | Ленинградская обл. | 1 | 1 | 1 | 60 | 1 погонный метр | З8-17 | 46 | 1.96 | 5409.6 | нд
1.6. | Реконструкция здания гаража (площадью 403 м2) производственной базы РЭС г. Волхов (инв. № 030000503) | N_22-1-20-0-11-04-0-1912 | здание ПС (ОПУ, ЗРУ, РЩ), здание ЗПС, здание РПБ, прочие здания и сооружения, инженерные системы зданий | УНЦ инженерных систем зданий | здание | нд | П | 2027 | нд | Внутреннее отопление зданий, м2 | Распоряжение АО "ЛОЭСК" | № 00/239 от 22.04.2024 | Ленинградская обл. | 1 | 1 | 1 | 1377 | 1 м2 здания | З9-02 | 1.39 | 1.73 | 3311.2719 | нд
1.6. | Реконструкция здания гаража (площадью 403 м2) производственной базы РЭС г. Волхов (инв. № 030000503) | N_22-1-20-0-11-04-0-1912 | здание ПС (ОПУ, ЗРУ, РЩ), здание ЗПС, здание РПБ, прочие здания и сооружения, инженерные системы зданий | УНЦ инженерных систем зданий | здание | нд | П | 2027 | нд | Внутренняя вентиляция зданий, м2 | Распоряжение АО "ЛОЭСК" | № 00/239 от 22.04.2024 | Ленинградская обл. | 1 | 1 | 1 | 1377 | 1 м2 здания | З9-03 | 14.49 | 1.73 | 34518.2229 | нд
1.6. | Реконструкция здания гаража (площадью 403 м2) производственной базы РЭС г. Волхов (инв. № 030000503) | N_22-1-20-0-11-04-0-1912 | здание ПС (ОПУ, ЗРУ, РЩ), здание ЗПС, здание РПБ, прочие здания и сооружения, инженерные системы зданий | УНЦ инженерных систем зданий | здание | нд | П | 2027 | нд | Рабочее и аварийное освещение зданий, м2 | Распоряжение АО "ЛОЭСК" | № 00/239 от 22.04.2024 | Ленинградская обл. | 1 | 1 | 1 | 1377 | 1 м2 здания | З9-05 | 4.66 | 1.73 | 11101.0986 | нд
1.6. | Реконструкция здания гаража (площадью 403 м2) производственной базы РЭС г. Волхов (инв. № 030000503) | N_22-1-20-0-11-04-0-1912 | комплекс систем безопасности ПС | УНЦ комплекса систем безопасности ПС | комплекс систем безопасности ПС | нд | П | 2027 | нд | Системы пожарной и охранной сигнализации | Распоряжение АО "ЛОЭСК" | № 00/239 от 22.04.2024 | Ленинградская обл. | 1 | 1 | 1 | 1377 | 1 м2 здания | И15-08 | 2.48 | 1.94 | 6625.0224 | нд
1.6. | Реконструкция здания гаража (площадью 403 м2) производственной базы РЭС г. Волхов (инв. № 030000503) | N_22-1-20-0-11-04-0-1912 | проектные и изыскательские работы, разработка и утверждение ДПТ, кадастровые работы и работы по установлению земельных отношений | Затраты на проектные работы по разделу информационная безопасность | здания | нд | П | 2027 | нд | Разработка ПД | Распоряжение АО "ЛОЭСК" | № 00/239 от 22.04.2024 | Ленинградская обл. | 1 | 1 | 1 | 1 | 1 объект | П12-01-1 | 727.88 | 1 | 727.88 | нд
1.6. | Реконструкция здания гаража (площадью 403 м2) производственной базы РЭС г. Волхов (инв. № 030000503) | N_22-1-20-0-11-04-0-1912 | проектные и изыскательские работы, разработка и утверждение ДПТ, кадастровые работы и работы по установлению земельных отношений | Затраты на проектные работы по разделу информационная безопасность | здания | нд | П | 2027 | нд | Разработка РД | Распоряжение АО "ЛОЭСК" | № 00/239 от 22.04.2024 | Ленинградская обл. | 1 | 1 | 1 | 1 | 1 объект | П12-01-2 | 1466.1 | 1 | 1466.1 | нд
1.6. | Реконструкция здания гаража (площадью 403 м2) производственной базы РЭС г. Волхов (инв. № 030000503) | N_22-1-20-0-11-04-0-1912 | нд | Итого объем финансовых потребностей по инвестиционному проекту, тыс. рублей | нд | нд | нд | нд | нд | нд | нд | нд | нд | нд | нд | нд | нд | нд | нд | нд | нд | 852258.0182 | нд
1.6. | Выб, Стр-во здания участка № 6 РЭС "Северный" в г. Светогорске Выборгского района ЛО (18-1-05-1-01-04-2-0413) | I_18-1-05-1-01-04-2-0413 | здание ПС (ОПУ, ЗРУ, РЩ), здание ЗПС, здание РПБ, прочие здания и сооружения, инженерные системы зданий | УНЦ на прочие здания и сооружения | здания | нд | С | 2026 | нд | Здания ремонтно-эксплуатационной базы | Распоряжение АО "ЛОЭСК" | № 00/239 от 22.04.2024 | Ленинградская обл. | 1 | 1 | 1 | 400 | 1 м2 | З8-15 | 278.96 | 1.96 | 218704.64 | нд
1.6. | Выб, Стр-во здания участка № 6 РЭС "Северный" в г. Светогорске Выборгского района ЛО (18-1-05-1-01-04-2-0413) | I_18-1-05-1-01-04-2-0413 | здание ПС (ОПУ, ЗРУ, РЩ), здание ЗПС, здание РПБ, прочие здания и сооружения, инженерные системы зданий | УНЦ на прочие здания и сооружения | здания | нд | С | 2026 | нд | Наружные сети водопровода/канализации | Распоряжение АО "ЛОЭСК" | № 00/239 от 22.04.2024 | Ленинградская обл. | 1 | 1 | 1 | 170 | 1 погонный метр | З8-17 | 46 | 1.96 | 15327.2 | нд
1.6. | Выб, Стр-во здания участка № 6 РЭС "Северный" в г. Светогорске Выборгского района ЛО (18-1-05-1-01-04-2-0413) | I_18-1-05-1-01-04-2-0413 | здание ПС (ОПУ, ЗРУ, РЩ), здание ЗПС, здание РПБ, прочие здания и сооружения, инженерные системы зданий | УНЦ на прочие здания и сооружения | здания | нд | С | 2026 | нд | Подъездная автодорога | Распоряжение АО "ЛОЭСК" | № 00/239 от 22.04.2024 | Ленинградская обл. | 1 | 1 | 1 | 20 | м2 | З8-10 | 10.68 | 1.96 | 418.656 | нд
1.6. | Выб, Стр-во здания участка № 6 РЭС "Северный" в г. Светогорске Выборгского района ЛО (18-1-05-1-01-04-2-0413) | I_18-1-05-1-01-04-2-0413 | КЛ | УНЦ на восстановление дорожного покрытия при прокладке кабельной линии (для всех субъектов Российской Федерации) | КЛ | нд | С | 2026 | нд | Проезжая часть | Распоряжение АО "ЛОЭСК" | № 00/239 от 22.04.2024 | Ленинградская обл. | 1 | 1 | 1 | 1671 | 1 м2 | Б4-02 | 4.4 | 1 | 7352.4 | нд
1.6. | Выб, Стр-во здания участка № 6 РЭС "Северный" в г. Светогорске Выборгского района ЛО (18-1-05-1-01-04-2-0413) | I_18-1-05-1-01-04-2-0413 | РЗА, система оперативного постоянного тока и собственных нужд ПС, сети связи | УНЦ сети связи | сети связи | нд | С | 2026 | нд | УПАТС для предприятия электрических сетей | Распоряжение АО "ЛОЭСК" | № 00/239 от 22.04.2024 | Ленинградская обл. | 1 | 1 | 1 | 1 | 1 объект | И14-03 | 26327.33 | 1.73 | 45546.2809 | нд
1.6. | Выб, Стр-во здания участка № 6 РЭС "Северный" в г. Светогорске Выборгского района ЛО (18-1-05-1-01-04-2-0413) | I_18-1-05-1-01-04-2-0413 | РЗА, система оперативного постоянного тока и собственных нужд ПС, сети связи | УНЦ сети связи | сети связи | нд | С | 2026 | нд | ЛВС | Распоряжение АО "ЛОЭСК" | № 00/239 от 22.04.2024 | Ленинградская обл. | 1 | 1 | 1 | 1 | 1 объект | И14-09 | 4497.95 | 1.73 | 7781.4535 | нд
1.6. | Выб, Стр-во здания участка № 6 РЭС "Северный" в г. Светогорске Выборгского района ЛО (18-1-05-1-01-04-2-0413) | I_18-1-05-1-01-04-2-0413 | РЗА, система оперативного постоянного тока и собственных нужд ПС, сети связи | УНЦ сети связи | сети связи | нд | С | 2026 | нд | СКС | Распоряжение АО "ЛОЭСК" | № 00/239 от 22.04.2024 | Ленинградская обл. | 1 | 1 | 1 | 1 | 1 объект | И14-10 | 1291.57 | 1.73 | 2234.4161 | нд
1.6. | Выб, Стр-во здания участка № 6 РЭС "Северный" в г. Светогорске Выборгского района ЛО (18-1-05-1-01-04-2-0413) | I_18-1-05-1-01-04-2-0413 | проектные и изыскательские работы, разработка и утверждение ДПТ, кадастровые работы и работы по установлению земельных отношений | Затраты на проектные работы по разделу информационная безопасность | здания | нд | С | 2026 | нд | Разработка ПД | Распоряжение АО "ЛОЭСК" | № 00/239 от 22.04.2024 | Ленинградская обл. | 1 | 1 | 1 | 1 | 1 объект | П12-01-1 | 727.88 | 1 | 727.88 | нд
1.6. | Выб, Стр-во здания участка № 6 РЭС "Северный" в г. Светогорске Выборгского района ЛО (18-1-05-1-01-04-2-0413) | I_18-1-05-1-01-04-2-0413 | проектные и изыскательские работы, разработка и утверждение ДПТ, кадастровые работы и работы по установлению земельных отношений | Затраты на проектные работы по разделу информационная безопасность | здания | нд | С | 2026 | нд | Разработка РД | Распоряжение АО "ЛОЭСК" | № 00/239 от 22.04.2024 | Ленинградская обл. | 1 | 1 | 1 | 1 | 1 объект | П12-01-2 | 1466.1 | 1 | 1466.1 | нд
1.6. | Выб, Стр-во здания участка № 6 РЭС "Северный" в г. Светогорске Выборгского района ЛО (18-1-05-1-01-04-2-0413) | I_18-1-05-1-01-04-2-0413 | нд | Итого объем финансовых потребностей по инвестиционному проекту, тыс. рублей | нд | нд | нд | нд | нд | нд | нд | нд | нд | нд | нд | нд | нд | нд | нд | нд | нд | 299559.0265 | нд
1.6. | Киров, Стр-во нового модульного здания АБК в г. Кировске ул. Ладожская д. 3 (18-1-10-1-11-00-2-0238) | I_18-1-10-1-11-00-2-0238 | здание ПС (ОПУ, ЗРУ, РЩ), здание ЗПС, здание РПБ, прочие здания и сооружения, инженерные системы зданий | УНЦ на прочие здания и сооружения | здания | нд | С | 2027 | нд | Здания ремонтно-эксплуатационной базы | Распоряжение АО "ЛОЭСК" | № 00/239 от 22.04.2024 | Ленинградская обл. | 1 | 1 | 1 | 400 | 1 м2 | З8-15 | 278.96 | 1.96 | 218704.64 | нд
1.6. | Киров, Стр-во нового модульного здания АБК в г. Кировске ул. Ладожская д. 3 (18-1-10-1-11-00-2-0238) | I_18-1-10-1-11-00-2-0238 | здание ПС (ОПУ, ЗРУ, РЩ), здание ЗПС, здание РПБ, прочие здания и сооружения, инженерные системы зданий | УНЦ на прочие здания и сооружения | здания | нд | С | 2027 | нд | Наружные сети водопровода/канализации | Распоряжение АО "ЛОЭСК" | № 00/239 от 22.04.2024 | Ленинградская обл. | 1 | 1 | 1 | 140 | 1 погонный метр | З8-17 | 46 | 1.96 | 12622.4 | нд
1.6. | Киров, Стр-во нового модульного здания АБК в г. Кировске ул. Ладожская д. 3 (18-1-10-1-11-00-2-0238) | I_18-1-10-1-11-00-2-0238 | КЛ | УНЦ на восстановление дорожного покрытия при прокладке кабельной линии (для всех субъектов Российской Федерации) | КЛ | нд | С | 2027 | нд | Тротуар | Распоряжение АО "ЛОЭСК" | № 00/239 от 22.04.2024 | Ленинградская обл. | 1 | 1 | 1 | 100 | 1 м2 | Б4-01 | 2.36 | 1 | 236 | нд
1.6. | Киров, Стр-во нового модульного здания АБК в г. Кировске ул. Ладожская д. 3 (18-1-10-1-11-00-2-0238) | I_18-1-10-1-11-00-2-0238 | КЛ | УНЦ на восстановление дорожного покрытия при прокладке кабельной линии (для всех субъектов Российской Федерации) | КЛ | нд | С | 2027 | нд | Проезжая часть | Распоряжение АО "ЛОЭСК" | № 00/239 от 22.04.2024 | Ленинградская обл. | 1 | 1 | 1 | 250 | 1 м2 | Б4-02 | 4.4 | 1 | 1100 | нд
1.6. | Киров, Стр-во нового модульного здания АБК в г. Кировске ул. Ладожская д. 3 (18-1-10-1-11-00-2-0238) | I_18-1-10-1-11-00-2-0238 | РЗА, система оперативного постоянного тока и собственных нужд ПС, сети связи | УНЦ сети связи | сети связи | нд | С | 2027 | нд | УПАТС для предприятия электрических сетей | Распоряжение АО "ЛОЭСК" | № 00/239 от 22.04.2024 | Ленинградская обл. | 1 | 1 | 1 | 1 | 1 объект | И14-03 | 26327.33 | 1.73 | 45546.2809 | нд
1.6. | Киров, Стр-во нового модульного здания АБК в г. Кировске ул. Ладожская д. 3 (18-1-10-1-11-00-2-0238) | I_18-1-10-1-11-00-2-0238 | РЗА, система оперативного постоянного тока и собственных нужд ПС, сети связи | УНЦ сети связи | сети связи | нд | С | 2027 | нд | ЛВС | Распоряжение АО "ЛОЭСК" | № 00/239 от 22.04.2024 | Ленинградская обл. | 1 | 1 | 1 | 1 | 1 объект | И14-09 | 4497.95 | 1.73 | 7781.4535 | нд
1.6. | Киров, Стр-во нового модульного здания АБК в г. Кировске ул. Ладожская д. 3 (18-1-10-1-11-00-2-0238) | I_18-1-10-1-11-00-2-0238 | РЗА, система оперативного постоянного тока и собственных нужд ПС, сети связи | УНЦ сети связи | сети связи | нд | С | 2027 | нд | СКС | Распоряжение АО "ЛОЭСК" | № 00/239 от 22.04.2024 | Ленинградская обл. | 1 | 1 | 1 | 1 | 1 объект | И14-10 | 1291.57 | 1.73 | 2234.4161 | нд
1.6. | Киров, Стр-во нового модульного здания АБК в г. Кировске ул. Ладожская д. 3 (18-1-10-1-11-00-2-0238) | I_18-1-10-1-11-00-2-0238 | проектные и изыскательские работы, разработка и утверждение ДПТ, кадастровые работы и работы по установлению земельных отношений | Затраты на проектные работы по разделу информационная безопасность | здания | нд | С | 2027 | нд | Разработка ПД | Распоряжение АО "ЛОЭСК" | № 00/239 от 22.04.2024 | Ленинградская обл. | 1 | 1 | 1 | 1 | 1 объект | П12-01-1 | 727.88 | 1 | 727.88 | нд
1.6. | Киров, Стр-во нового модульного здания АБК в г. Кировске ул. Ладожская д. 3 (18-1-10-1-11-00-2-0238) | I_18-1-10-1-11-00-2-0238 | проектные и изыскательские работы, разработка и утверждение ДПТ, кадастровые работы и работы по установлению земельных отношений | Затраты на проектные работы по разделу информационная безопасность | здания | нд | С | 2027 | нд | Разработка РД | Распоряжение АО "ЛОЭСК" | № 00/239 от 22.04.2024 | Ленинградская обл. | 1 | 1 | 1 | 1 | 1 объект | П12-01-2 | 1466.1 | 1 | 1466.1 | нд
1.6. | Киров, Стр-во нового модульного здания АБК в г. Кировске ул. Ладожская д. 3 (18-1-10-1-11-00-2-0238) | I_18-1-10-1-11-00-2-0238 | нд | Итого объем финансовых потребностей по инвестиционному проекту, тыс. рублей | нд | нд | нд | нд | нд | нд | нд | нд | нд | нд | нд | нд | нд | нд | нд | нд | нд | 290419.1705 | нд
1.6. | Выб, Стр-во базы РЭС "Южный" Филиала АО "ЛОЭСК" "Северные электросети" в пос. Советский Выборгского района ЛО (19-1-05-1-11-00-2-0466) | J_19-1-05-1-11-00-2-0466 | здание ПС (ОПУ, ЗРУ, РЩ), здание ЗПС, здание РПБ, прочие здания и сооружения, инженерные системы зданий | УНЦ на прочие здания и сооружения | здания | нд | С | 2027 | нд | Здания ремонтно-эксплуатационной базы | Распоряжение АО "ЛОЭСК" | № 00/239 от 22.04.2024 | Ленинградская обл. | 1 | 1 | 1 | 280 | 1 м2 | З8-15 | 278.96 | 1.96 | 153093.248 | нд
1.6. | Выб, Стр-во базы РЭС "Южный" Филиала АО "ЛОЭСК" "Северные электросети" в пос. Советский Выборгского района ЛО (19-1-05-1-11-00-2-0466) | J_19-1-05-1-11-00-2-0466 | здание ПС (ОПУ, ЗРУ, РЩ), здание ЗПС, здание РПБ, прочие здания и сооружения, инженерные системы зданий | УНЦ на прочие здания и сооружения | здания | нд | С | 2027 | нд | Наружные сети водопровода/канализации | Распоряжение АО "ЛОЭСК" | № 00/239 от 22.04.2024 | Ленинградская обл. | 1 | 1 | 1 | 151 | 1 погонный метр | З8-17 | 46 | 1.96 | 13614.16 | нд
1.6. | Выб, Стр-во базы РЭС "Южный" Филиала АО "ЛОЭСК" "Северные электросети" в пос. Советский Выборгского района ЛО (19-1-05-1-11-00-2-0466) | J_19-1-05-1-11-00-2-0466 | здание ПС (ОПУ, ЗРУ, РЩ), здание ЗПС, здание РПБ, прочие здания и сооружения, инженерные системы зданий | УНЦ на прочие здания и сооружения | здания | нд | С | 2027 | нд | Подъездная автодорога | Распоряжение АО "ЛОЭСК" | № 00/239 от 22.04.2024 | Ленинградская обл. | 1 | 1 | 1 | 61 | м2 | З8-10 | 10.68 | 1.96 | 1276.9008 | нд
1.6. | Выб, Стр-во базы РЭС "Южный" Филиала АО "ЛОЭСК" "Северные электросети" в пос. Советский Выборгского района ЛО (19-1-05-1-11-00-2-0466) | J_19-1-05-1-11-00-2-0466 | КЛ | УНЦ на восстановление дорожного покрытия при прокладке кабельной линии (для всех субъектов Российской Федерации) | КЛ | нд | С | 2027 | нд | Проезжая часть | Распоряжение АО "ЛОЭСК" | № 00/239 от 22.04.2024 | Ленинградская обл. | 1 | 1 | 1 | 1202 | 1 м2 | Б4-02 | 4.4 | 1 | 5288.8 | нд
1.6. | Выб, Стр-во базы РЭС "Южный" Филиала АО "ЛОЭСК" "Северные электросети" в пос. Советский Выборгского района ЛО (19-1-05-1-11-00-2-0466) | J_19-1-05-1-11-00-2-0466 | РЗА, система оперативного постоянного тока и собственных нужд ПС, сети связи | УНЦ сети связи | сети связи | нд | С | 2027 | нд | УПАТС для предприятия электрических сетей | Распоряжение АО "ЛОЭСК" | № 00/239 от 22.04.2024 | Ленинградская обл. | 1 | 1 | 1 | 1 | 1 объект | И14-03 | 26327.33 | 1.73 | 45546.2809 | нд
1.6. | Выб, Стр-во базы РЭС "Южный" Филиала АО "ЛОЭСК" "Северные электросети" в пос. Советский Выборгского района ЛО (19-1-05-1-11-00-2-0466) | J_19-1-05-1-11-00-2-0466 | РЗА, система оперативного постоянного тока и собственных нужд ПС, сети связи | УНЦ сети связи | сети связи | нд | С | 2027 | нд | ЛВС | Распоряжение АО "ЛОЭСК" | № 00/239 от 22.04.2024 | Ленинградская обл. | 1 | 1 | 1 | 1 | 1 объект | И14-09 | 4497.95 | 1.73 | 7781.4535 | нд
1.6. | Выб, Стр-во базы РЭС "Южный" Филиала АО "ЛОЭСК" "Северные электросети" в пос. Советский Выборгского района ЛО (19-1-05-1-11-00-2-0466) | J_19-1-05-1-11-00-2-0466 | РЗА, система оперативного постоянного тока и собственных нужд ПС, сети связи | УНЦ сети связи | сети связи | нд | С | 2027 | нд | СКС | Распоряжение АО "ЛОЭСК" | № 00/239 от 22.04.2024 | Ленинградская обл. | 1 | 1 | 1 | 1 | 1 объект | И14-10 | 1291.57 | 1.73 | 2234.4161 | нд
1.6. | Выб, Стр-во базы РЭС "Южный" Филиала АО "ЛОЭСК" "Северные электросети" в пос. Советский Выборгского района ЛО (19-1-05-1-11-00-2-0466) | J_19-1-05-1-11-00-2-0466 | проектные и изыскательские работы, разработка и утверждение ДПТ, кадастровые работы и работы по установлению земельных отношений | Затраты на проектные работы по разделу информационная безопасность | здания | нд | С | 2027 | нд | Разработка ПД | Распоряжение АО "ЛОЭСК" | № 00/239 от 22.04.2024 | Ленинградская обл. | 1 | 1 | 1 | 1 | 1 объект | П12-01-1 | 727.88 | 1 | 727.88 | нд
1.6. | Выб, Стр-во базы РЭС "Южный" Филиала АО "ЛОЭСК" "Северные электросети" в пос. Советский Выборгского района ЛО (19-1-05-1-11-00-2-0466) | J_19-1-05-1-11-00-2-0466 | проектные и изыскательские работы, разработка и утверждение ДПТ, кадастровые работы и работы по установлению земельных отношений | Затраты на проектные работы по разделу информационная безопасность | здания | нд | С | 2027 | нд | Разработка РД | Распоряжение АО "ЛОЭСК" | № 00/239 от 22.04.2024 | Ленинградская обл. | 1 | 1 | 1 | 1 | 1 объект | П12-01-2 | 1466.1 | 1 | 1466.1 | нд
1.6. | Выб, Стр-во базы РЭС "Южный" Филиала АО "ЛОЭСК" "Северные электросети" в пос. Советский Выборгского района ЛО (19-1-05-1-11-00-2-0466) | J_19-1-05-1-11-00-2-0466 | нд | Итого объем финансовых потребностей по инвестиционному проекту, тыс. рублей | нд | нд | нд | нд | нд | нд | нд | нд | нд | нд | нд | нд | нд | нд | нд | нд | нд | 231029.2393 | нд
1.6. | Выб, Стр-во базы Участка № 9 РЭС "Южный" Филиала АО "ЛОЭСК" "Северные электросети" в г. Высоцк Выборгского района ЛО (19-1-05-1-11-04-2-0465) | J_19-1-05-1-11-04-2-0465 | здание ПС (ОПУ, ЗРУ, РЩ), здание ЗПС, здание РПБ, прочие здания и сооружения, инженерные системы зданий | УНЦ на прочие здания и сооружения | здания | нд | С | 2028 | нд | Здания ремонтно-эксплуатационной базы | Распоряжение АО "ЛОЭСК" | № 00/239 от 22.04.2024 | Ленинградская обл. | 1 | 1 | 1 | 100 | 1 м2 | З8-15 | 278.96 | 1.96 | 54676.16 | нд
1.6. | Выб, Стр-во базы Участка № 9 РЭС "Южный" Филиала АО "ЛОЭСК" "Северные электросети" в г. Высоцк Выборгского района ЛО (19-1-05-1-11-04-2-0465) | J_19-1-05-1-11-04-2-0465 | здание ПС (ОПУ, ЗРУ, РЩ), здание ЗПС, здание РПБ, прочие здания и сооружения, инженерные системы зданий | УНЦ на прочие здания и сооружения | здания | нд | С | 2028 | нд | Наружные сети водопровода/канализации | Распоряжение АО "ЛОЭСК" | № 00/239 от 22.04.2024 | Ленинградская обл. | 1 | 1 | 1 | 106 | 1 погонный метр | З8-17 | 46 | 1.96 | 9556.96 | нд
1.6. | Выб, Стр-во базы Участка № 9 РЭС "Южный" Филиала АО "ЛОЭСК" "Северные электросети" в г. Высоцк Выборгского района ЛО (19-1-05-1-11-04-2-0465) | J_19-1-05-1-11-04-2-0465 | здание ПС (ОПУ, ЗРУ, РЩ), здание ЗПС, здание РПБ, прочие здания и сооружения, инженерные системы зданий | УНЦ на прочие здания и сооружения | здания | нд | С | 2028 | нд | Подъездная автодорога | Распоряжение АО "ЛОЭСК" | № 00/239 от 22.04.2024 | Ленинградская обл. | 1 | 1 | 1 | 133 | м2 | З8-10 | 10.68 | 1.96 | 2784.0624 | нд
1.6. | Выб, Стр-во базы Участка № 9 РЭС "Южный" Филиала АО "ЛОЭСК" "Северные электросети" в г. Высоцк Выборгского района ЛО (19-1-05-1-11-04-2-0465) | J_19-1-05-1-11-04-2-0465 | КЛ | УНЦ на восстановление дорожного покрытия при прокладке кабельной линии (для всех субъектов Российской Федерации) | КЛ | нд | С | 2028 | нд | Проезжая часть | Распоряжение АО "ЛОЭСК" | № 00/239 от 22.04.2024 | Ленинградская обл. | 1 | 1 | 1 | 1224 | 1 м2 | Б4-02 | 4.4 | 1 | 5385.6 | нд
1.6. | Выб, Стр-во базы Участка № 9 РЭС "Южный" Филиала АО "ЛОЭСК" "Северные электросети" в г. Высоцк Выборгского района ЛО (19-1-05-1-11-04-2-0465) | J_19-1-05-1-11-04-2-0465 | РЗА, система оперативного постоянного тока и собственных нужд ПС, сети связи | УНЦ сети связи | сети связи | нд | С | 2028 | нд | УПАТС для предприятия электрических сетей | Распоряжение АО "ЛОЭСК" | № 00/239 от 22.04.2024 | Ленинградская обл. | 1 | 1 | 1 | 1 | 1 объект | И14-03 | 26327.33 | 1.73 | 45546.2809 | нд
1.6. | Выб, Стр-во базы Участка № 9 РЭС "Южный" Филиала АО "ЛОЭСК" "Северные электросети" в г. Высоцк Выборгского района ЛО (19-1-05-1-11-04-2-0465) | J_19-1-05-1-11-04-2-0465 | РЗА, система оперативного постоянного тока и собственных нужд ПС, сети связи | УНЦ сети связи | сети связи | нд | С | 2028 | нд | ЛВС | Распоряжение АО "ЛОЭСК" | № 00/239 от 22.04.2024 | Ленинградская обл. | 1 | 1 | 1 | 1 | 1 объект | И14-09 | 4497.95 | 1.73 | 7781.4535 | нд
1.6. | Выб, Стр-во базы Участка № 9 РЭС "Южный" Филиала АО "ЛОЭСК" "Северные электросети" в г. Высоцк Выборгского района ЛО (19-1-05-1-11-04-2-0465) | J_19-1-05-1-11-04-2-0465 | РЗА, система оперативного постоянного тока и собственных нужд ПС, сети связи | УНЦ сети связи | сети связи | нд | С | 2028 | нд | СКС | Распоряжение АО "ЛОЭСК" | № 00/239 от 22.04.2024 | Ленинградская обл. | 1 | 1 | 1 | 1 | 1 объект | И14-10 | 1291.57 | 1.73 | 2234.4161 | нд
1.6. | Выб, Стр-во базы Участка № 9 РЭС "Южный" Филиала АО "ЛОЭСК" "Северные электросети" в г. Высоцк Выборгского района ЛО (19-1-05-1-11-04-2-0465) | J_19-1-05-1-11-04-2-0465 | проектные и изыскательские работы, разработка и утверждение ДПТ, кадастровые работы и работы по установлению земельных отношений | Затраты на проектные работы по разделу информационная безопасность | здания | нд | С | 2028 | нд | Разработка ПД | Распоряжение АО "ЛОЭСК" | № 00/239 от 22.04.2024 | Ленинградская обл. | 1 | 1 | 1 | 1 | 1 объект | П12-01-1 | 727.88 | 1 | 727.88 | нд
1.6. | Выб, Стр-во базы Участка № 9 РЭС "Южный" Филиала АО "ЛОЭСК" "Северные электросети" в г. Высоцк Выборгского района ЛО (19-1-05-1-11-04-2-0465) | J_19-1-05-1-11-04-2-0465 | проектные и изыскательские работы, разработка и утверждение ДПТ, кадастровые работы и работы по установлению земельных отношений | Затраты на проектные работы по разделу информационная безопасность | здания | нд | С | 2028 | нд | Разработка РД | Распоряжение АО "ЛОЭСК" | № 00/239 от 22.04.2024 | Ленинградская обл. | 1 | 1 | 1 | 1 | 1 объект | П12-01-2 | 1466.1 | 1 | 1466.1 | нд
1.6. | Выб, Стр-во базы Участка № 9 РЭС "Южный" Филиала АО "ЛОЭСК" "Северные электросети" в г. Высоцк Выборгского района ЛО (19-1-05-1-11-04-2-0465) | J_19-1-05-1-11-04-2-0465 | нд | Итого объем финансовых потребностей по инвестиционному проекту, тыс. рублей | нд | нд | нд | нд | нд | нд | нд | нд | нд | нд | нд | нд | нд | нд | нд | нд | нд | 130158.9129 | нд
1.6. | Выб, Стр-во склада с навесом для двух автомобилей для Участка №9 РЭС "Южный" "Северэлектросети" в г. Высоцк Выборгского р-на (19-1-05-1-11-04-2-0471) | J_19-1-05-1-11-04-2-0471 | здание ПС (ОПУ, ЗРУ, РЩ), здание ЗПС, здание РПБ, прочие здания и сооружения, инженерные системы зданий | УНЦ на прочие здания и сооружения | здания | нд | С | 2028 | нд | Закрытий склад | Распоряжение АО "ЛОЭСК" | № 00/239 от 22.04.2024 | Ленинградская обл. | 1 | 1 | 1 | 100 | м2 | З8-02 | 79.6 | 1.96 | 15601.6 | нд
1.6. | Выб, Стр-во склада с навесом для двух автомобилей для Участка №9 РЭС "Южный" "Северэлектросети" в г. Высоцк Выборгского р-на (19-1-05-1-11-04-2-0471) | J_19-1-05-1-11-04-2-0471 | здание ПС (ОПУ, ЗРУ, РЩ), здание ЗПС, здание РПБ, прочие здания и сооружения, инженерные системы зданий | УНЦ на прочие здания и сооружения | здания | нд | С | 2028 | нд | Подъездная автодорога | Распоряжение АО "ЛОЭСК" | № 00/239 от 22.04.2024 | Ленинградская обл. | 1 | 1 | 1 | 50 | м2 | З8-10 | 10.68 | 1.96 | 1046.64 | нд
1.6. | Выб, Стр-во склада с навесом для двух автомобилей для Участка №9 РЭС "Южный" "Северэлектросети" в г. Высоцк Выборгского р-на (19-1-05-1-11-04-2-0471) | J_19-1-05-1-11-04-2-0471 | здание ПС (ОПУ, ЗРУ, РЩ), здание ЗПС, здание РПБ, прочие здания и сооружения, инженерные системы зданий | УНЦ инженерных систем зданий | здание | нд | С | 2028 | нд | Установка системы автоматического газового пожаротушения, м2 | Распоряжение АО "ЛОЭСК" | № 00/239 от 22.04.2024 | Ленинградская обл. | 1 | 1 | 1 | 100 | м2 | З9-01 | 27.4 | 1.73 | 4740.2 | нд
1.6. | Выб, Стр-во склада с навесом для двух автомобилей для Участка №9 РЭС "Южный" "Северэлектросети" в г. Высоцк Выборгского р-на (19-1-05-1-11-04-2-0471) | J_19-1-05-1-11-04-2-0471 | проектные и изыскательские работы, разработка и утверждение ДПТ, кадастровые работы и работы по установлению земельных отношений | Затраты на проектные работы по разделу информационная безопасность | здания | нд | С | 2028 | нд | Разработка ПД | Распоряжение АО "ЛОЭСК" | № 00/239 от 22.04.2024 | Ленинградская обл. | 1 | 1 | 1 | 1 | 1 объект | П12-01-1 | 727.88 | 1 | 727.88 | нд
1.6. | Выб, Стр-во склада с навесом для двух автомобилей для Участка №9 РЭС "Южный" "Северэлектросети" в г. Высоцк Выборгского р-на (19-1-05-1-11-04-2-0471) | J_19-1-05-1-11-04-2-0471 | проектные и изыскательские работы, разработка и утверждение ДПТ, кадастровые работы и работы по установлению земельных отношений | Затраты на проектные работы по разделу информационная безопасность | здания | нд | С | 2028 | нд | Разработка РД | Распоряжение АО "ЛОЭСК" | № 00/239 от 22.04.2024 | Ленинградская обл. | 1 | 1 | 1 | 1 | 1 объект | П12-01-2 | 1466.1 | 1 | 1466.1 | нд
1.6. | Выб, Стр-во склада с навесом для двух автомобилей для Участка №9 РЭС "Южный" "Северэлектросети" в г. Высоцк Выборгского р-на (19-1-05-1-11-04-2-0471) | J_19-1-05-1-11-04-2-0471 | нд | Итого объем финансовых потребностей по инвестиционному проекту, тыс. рублей | нд | нд | нд | нд | нд | нд | нд | нд | нд | нд | нд | нд | нд | нд | нд | нд | нд | 23582.42 | нд
1.6. | Выб, Стр-во склада с навесом для двух автомобилей для РЭС "Южный" в пос. Советский Выборгского района ЛО (19-1-05-1-11-04-2-0472) | J_19-1-05-1-11-04-2-0472 | здание ПС (ОПУ, ЗРУ, РЩ), здание ЗПС, здание РПБ, прочие здания и сооружения, инженерные системы зданий | УНЦ на прочие здания и сооружения | здания | нд | П | 2028 | нд | Гараж отапливаемый | Распоряжение АО "ЛОЭСК" | № 00/239 от 22.04.2024 | Ленинградская обл. | 1 | 1 | 1 | 96 | 1 м2 | З8-04 | 132.74 | 1.96 | 24976.3584 | нд
1.6. | Выб, Стр-во склада с навесом для двух автомобилей для РЭС "Южный" в пос. Советский Выборгского района ЛО (19-1-05-1-11-04-2-0472) | J_19-1-05-1-11-04-2-0472 | здание ПС (ОПУ, ЗРУ, РЩ), здание ЗПС, здание РПБ, прочие здания и сооружения, инженерные системы зданий | УНЦ на прочие здания и сооружения | здания | нд | П | 2028 | нд | Подъездная автодорога | Распоряжение АО "ЛОЭСК" | № 00/239 от 22.04.2024 | Ленинградская обл. | 1 | 1 | 1 | 50 | 1 м2 | З8-10 | 10.68 | 1.96 | 1046.64 | нд
1.6. | Выб, Стр-во склада с навесом для двух автомобилей для РЭС "Южный" в пос. Советский Выборгского района ЛО (19-1-05-1-11-04-2-0472) | J_19-1-05-1-11-04-2-0472 | здание ПС (ОПУ, ЗРУ, РЩ), здание ЗПС, здание РПБ, прочие здания и сооружения, инженерные системы зданий | УНЦ на прочие здания и сооружения | здания | нд | П | 2028 | нд | Наружные сети водопровода/канализации | Распоряжение АО "ЛОЭСК" | № 00/239 от 22.04.2024 | Ленинградская обл. | 1 | 1 | 1 | 4 | 1 погонный метр | З8-17 | 46 | 1.96 | 360.64 | нд
1.6. | Выб, Стр-во склада с навесом для двух автомобилей для РЭС "Южный" в пос. Советский Выборгского района ЛО (19-1-05-1-11-04-2-0472) | J_19-1-05-1-11-04-2-0472 | здание ПС (ОПУ, ЗРУ, РЩ), здание ЗПС, здание РПБ, прочие здания и сооружения, инженерные системы зданий | УНЦ инженерных систем зданий | здание | нд | П | 2028 | нд | Внутреннее отопление зданий, м2 | Распоряжение АО "ЛОЭСК" | № 00/239 от 22.04.2024 | Ленинградская обл. | 1 | 1 | 1 | 96 | 1 м2 здания | З9-02 | 1.39 | 1.73 | 230.8512 | нд
1.6. | Выб, Стр-во склада с навесом для двух автомобилей для РЭС "Южный" в пос. Советский Выборгского района ЛО (19-1-05-1-11-04-2-0472) | J_19-1-05-1-11-04-2-0472 | здание ПС (ОПУ, ЗРУ, РЩ), здание ЗПС, здание РПБ, прочие здания и сооружения, инженерные системы зданий | УНЦ инженерных систем зданий | здание | нд | П | 2028 | нд | Внутренняя вентиляция зданий, м2 | Распоряжение АО "ЛОЭСК" | № 00/239 от 22.04.2024 | Ленинградская обл. | 1 | 1 | 1 | 96 | 1 м2 здания | З9-03 | 14.49 | 1.73 | 2406.4992 | нд
1.6. | Выб, Стр-во склада с навесом для двух автомобилей для РЭС "Южный" в пос. Советский Выборгского района ЛО (19-1-05-1-11-04-2-0472) | J_19-1-05-1-11-04-2-0472 | здание ПС (ОПУ, ЗРУ, РЩ), здание ЗПС, здание РПБ, прочие здания и сооружения, инженерные системы зданий | УНЦ инженерных систем зданий | здание | нд | П | 2028 | нд | Рабочее и аварийное освещение зданий, м2 | Распоряжение АО "ЛОЭСК" | № 00/239 от 22.04.2024 | Ленинградская обл. | 1 | 1 | 1 | 96 | 1 м2 здания | З9-05 | 4.66 | 1.73 | 773.9328 | нд
1.6. | Выб, Стр-во склада с навесом для двух автомобилей для РЭС "Южный" в пос. Советский Выборгского района ЛО (19-1-05-1-11-04-2-0472) | J_19-1-05-1-11-04-2-0472 | проектные и изыскательские работы, разработка и утверждение ДПТ, кадастровые работы и работы по установлению земельных отношений | Затраты на проектные работы по разделу информационная безопасность | здания | нд | П | 2028 | нд | Разработка ПД | Распоряжение АО "ЛОЭСК" | № 00/239 от 22.04.2024 | Ленинградская обл. | 1 | 1 | 1 | 1 | 1 объект | П12-01-1 | 727.88 | 1 | 727.88 | нд
1.6. | Выб, Стр-во склада с навесом для двух автомобилей для РЭС "Южный" в пос. Советский Выборгского района ЛО (19-1-05-1-11-04-2-0472) | J_19-1-05-1-11-04-2-0472 | проектные и изыскательские работы, разработка и утверждение ДПТ, кадастровые работы и работы по установлению земельных отношений | Затраты на проектные работы по разделу информационная безопасность | здания | нд | П | 2028 | нд | Разработка РД | Распоряжение АО "ЛОЭСК" | № 00/239 от 22.04.2024 | Ленинградская обл. | 1 | 1 | 1 | 1 | 1 объект | П12-01-2 | 1466.1 | 1 | 1466.1 | нд
1.6. | Выб, Стр-во склада с навесом для двух автомобилей для РЭС "Южный" в пос. Советский Выборгского района ЛО (19-1-05-1-11-04-2-0472) | J_19-1-05-1-11-04-2-0472 | нд | Итого объем финансовых потребностей по инвестиционному проекту, тыс. рублей | нд | нд | нд | нд | нд | нд | нд | нд | нд | нд | нд | нд | нд | нд | нд | нд | нд | 31988.9016 | нд
1.6. | Киров, Стр-во склада на территории филиала АО "ЛОЭСК" "Центральные электросети" РЭС г. Кировск (21-1-10-1-11-04-2-0199) | K_21-1-10-1-11-04-2-0199 | здание ПС (ОПУ, ЗРУ, РЩ), здание ЗПС, здание РПБ, прочие здания и сооружения, инженерные системы зданий | УНЦ на прочие здания и сооружения | здания | нд | П | 2029 | нд | Закрытий склад | Распоряжение АО "ЛОЭСК" | № 00/239 от 22.04.2024 | Ленинградская обл. | 1 | 1 | 1 | 162 | 1 м2 | З8-02 | 79.6 | 1.96 | 25274.592 | нд
1.6. | Киров, Стр-во склада на территории филиала АО "ЛОЭСК" "Центральные электросети" РЭС г. Кировск (21-1-10-1-11-04-2-0199) | K_21-1-10-1-11-04-2-0199 | здание ПС (ОПУ, ЗРУ, РЩ), здание ЗПС, здание РПБ, прочие здания и сооружения, инженерные системы зданий | УНЦ на прочие здания и сооружения | здания | нд | П | 2029 | нд | Подъездная автодорога | Распоряжение АО "ЛОЭСК" | № 00/239 от 22.04.2024 | Ленинградская обл. | 1 | 1 | 1 | 25 | 1 м2 | З8-10 | 10.68 | 1.96 | 523.32 | нд
1.6. | Киров, Стр-во склада на территории филиала АО "ЛОЭСК" "Центральные электросети" РЭС г. Кировск (21-1-10-1-11-04-2-0199) | K_21-1-10-1-11-04-2-0199 | здание ПС (ОПУ, ЗРУ, РЩ), здание ЗПС, здание РПБ, прочие здания и сооружения, инженерные системы зданий | УНЦ инженерных систем зданий | здание | нд | П | 2029 | нд | Внутренняя вентиляция зданий, м2 | Распоряжение АО "ЛОЭСК" | № 00/239 от 22.04.2024 | Ленинградская обл. | 1 | 1 | 1 | 162 | 1 м2 здания | З9-03 | 14.49 | 1.73 | 4060.9674 | нд
1.6. | Киров, Стр-во склада на территории филиала АО "ЛОЭСК" "Центральные электросети" РЭС г. Кировск (21-1-10-1-11-04-2-0199) | K_21-1-10-1-11-04-2-0199 | здание ПС (ОПУ, ЗРУ, РЩ), здание ЗПС, здание РПБ, прочие здания и сооружения, инженерные системы зданий | УНЦ инженерных систем зданий | здание | нд | П | 2029 | нд | Рабочее и аварийное освещение зданий, м2 | Распоряжение АО "ЛОЭСК" | № 00/239 от 22.04.2024 | Ленинградская обл. | 1 | 1 | 1 | 162 | 1 м2 здания | З9-05 | 4.66 | 1.73 | 1306.0116 | нд
1.6. | Киров, Стр-во склада на территории филиала АО "ЛОЭСК" "Центральные электросети" РЭС г. Кировск (21-1-10-1-11-04-2-0199) | K_21-1-10-1-11-04-2-0199 | проектные и изыскательские работы, разработка и утверждение ДПТ, кадастровые работы и работы по установлению земельных отношений | Затраты на проектные работы по разделу информационная безопасность | здания | нд | П | 2029 | нд | Разработка ПД | Распоряжение АО "ЛОЭСК" | № 00/239 от 22.04.2024 | Ленинградская обл. | 1 | 1 | 1 | 1 | 1 объект | П12-01-1 | 727.88 | 1 | 727.88 | нд
1.6. | Киров, Стр-во склада на территории филиала АО "ЛОЭСК" "Центральные электросети" РЭС г. Кировск (21-1-10-1-11-04-2-0199) | K_21-1-10-1-11-04-2-0199 | проектные и изыскательские работы, разработка и утверждение ДПТ, кадастровые работы и работы по установлению земельных отношений | Затраты на проектные работы по разделу информационная безопасность | здания | нд | П | 2029 | нд | Разработка РД | Распоряжение АО "ЛОЭСК" | № 00/239 от 22.04.2024 | Ленинградская обл. | 1 | 1 | 1 | 1 | 1 объект | П12-01-2 | 1466.1 | 1 | 1466.1 | нд
1.6. | Киров, Стр-во склада на территории филиала АО "ЛОЭСК" "Центральные электросети" РЭС г. Кировск (21-1-10-1-11-04-2-0199) | K_21-1-10-1-11-04-2-0199 | нд | Итого объем финансовых потребностей по инвестиционному проекту, тыс. рублей | нд | нд | нд | нд | нд | нд | нд | нд | нд | нд | нд | нд | нд | нд | нд | нд | нд | 33358.871 | нд
1.6. | Всев, Стр-во здания склада в д. Янино Всеволожского района ЛО (21-1-17-1-11-04-2-0201) | K_21-1-17-1-11-04-2-0201 | здание ПС (ОПУ, ЗРУ, РЩ), здание ЗПС, здание РПБ, прочие здания и сооружения, инженерные системы зданий | УНЦ на прочие здания и сооружения | здания | нд | П | 2029 | нд | Закрытий склад | Распоряжение АО "ЛОЭСК" | № 00/239 от 22.04.2024 | Ленинградская обл. | 1 | 1 | 1 | 490 | 1 м2 | З8-02 | 79.6 | 1.96 | 76447.84 | нд
1.6. | Всев, Стр-во здания склада в д. Янино Всеволожского района ЛО (21-1-17-1-11-04-2-0201) | K_21-1-17-1-11-04-2-0201 | здание ПС (ОПУ, ЗРУ, РЩ), здание ЗПС, здание РПБ, прочие здания и сооружения, инженерные системы зданий | УНЦ на прочие здания и сооружения | здания | нд | П | 2029 | нд | Подъездная автодорога | Распоряжение АО "ЛОЭСК" | № 00/239 от 22.04.2024 | Ленинградская обл. | 1 | 1 | 1 | 200 | 1 м2 | З8-10 | 10.68 | 1.96 | 4186.56 | нд
1.6. | Всев, Стр-во здания склада в д. Янино Всеволожского района ЛО (21-1-17-1-11-04-2-0201) | K_21-1-17-1-11-04-2-0201 | здание ПС (ОПУ, ЗРУ, РЩ), здание ЗПС, здание РПБ, прочие здания и сооружения, инженерные системы зданий | УНЦ на прочие здания и сооружения | здания | нд | П | 2029 | нд | Наружные сети водопровода/канализации | Распоряжение АО "ЛОЭСК" | № 00/239 от 22.04.2024 | Ленинградская обл. | 1 | 1 | 1 | 50 | 1 погонный метр | З8-17 | 46 | 1.96 | 4508 | нд
1.6. | Всев, Стр-во здания склада в д. Янино Всеволожского района ЛО (21-1-17-1-11-04-2-0201) | K_21-1-17-1-11-04-2-0201 | здание ПС (ОПУ, ЗРУ, РЩ), здание ЗПС, здание РПБ, прочие здания и сооружения, инженерные системы зданий | УНЦ инженерных систем зданий | здание | нд | П | 2029 | нд | Внутреннее отопление зданий, м2 | Распоряжение АО "ЛОЭСК" | № 00/239 от 22.04.2024 | Ленинградская обл. | 1 | 1 | 1 | 100 | 1 м2 здания | З9-02 | 1.39 | 1.73 | 240.47 | нд
1.6. | Всев, Стр-во здания склада в д. Янино Всеволожского района ЛО (21-1-17-1-11-04-2-0201) | K_21-1-17-1-11-04-2-0201 | здание ПС (ОПУ, ЗРУ, РЩ), здание ЗПС, здание РПБ, прочие здания и сооружения, инженерные системы зданий | УНЦ инженерных систем зданий | здание | нд | П | 2029 | нд | Внутренняя вентиляция зданий, м2 | Распоряжение АО "ЛОЭСК" | № 00/239 от 22.04.2024 | Ленинградская обл. | 1 | 1 | 1 | 490 | 1 м2 здания | З9-03 | 14.49 | 1.73 | 12283.173 | нд
1.6. | Всев, Стр-во здания склада в д. Янино Всеволожского района ЛО (21-1-17-1-11-04-2-0201) | K_21-1-17-1-11-04-2-0201 | здание ПС (ОПУ, ЗРУ, РЩ), здание ЗПС, здание РПБ, прочие здания и сооружения, инженерные системы зданий | УНЦ инженерных систем зданий | здание | нд | П | 2029 | нд | Рабочее и аварийное освещение зданий, м2 | Распоряжение АО "ЛОЭСК" | № 00/239 от 22.04.2024 | Ленинградская обл. | 1 | 1 | 1 | 490 | 1 м2 здания | З9-05 | 4.66 | 1.73 | 3950.282 | нд
1.6. | Всев, Стр-во здания склада в д. Янино Всеволожского района ЛО (21-1-17-1-11-04-2-0201) | K_21-1-17-1-11-04-2-0201 | комплекс систем безопасности ПС | УНЦ комплекса систем безопасности ПС | комплекс систем безопасности ПС | нд | П | 2029 | нд | Системы пожарной и охранной сигнализации | Распоряжение АО "ЛОЭСК" | № 00/239 от 22.04.2024 | Ленинградская обл. | 1 | 1 | 1 | 490 | 1 м2 здания | И15-08 | 2.48 | 1.94 | 2357.488 | нд
1.6. | Всев, Стр-во здания склада в д. Янино Всеволожского района ЛО (21-1-17-1-11-04-2-0201) | K_21-1-17-1-11-04-2-0201 | проектные и изыскательские работы, разработка и утверждение ДПТ, кадастровые работы и работы по установлению земельных отношений | Затраты на проектные работы по разделу информационная безопасность | здания | нд | П | 2029 | нд | Разработка ПД | Распоряжение АО "ЛОЭСК" | № 00/239 от 22.04.2024 | Ленинградская обл. | 1 | 1 | 1 | 1 | 1 объект | П12-01-1 | 727.88 | 1 | 727.88 | нд
1.6. | Всев, Стр-во здания склада в д. Янино Всеволожского района ЛО (21-1-17-1-11-04-2-0201) | K_21-1-17-1-11-04-2-0201 | проектные и изыскательские работы, разработка и утверждение ДПТ, кадастровые работы и работы по установлению земельных отношений | Затраты на проектные работы по разделу информационная безопасность | здания | нд | П | 2029 | нд | Разработка РД | Распоряжение АО "ЛОЭСК" | № 00/239 от 22.04.2024 | Ленинградская обл. | 1 | 1 | 1 | 1 | 1 объект | П12-01-2 | 1466.1 | 1 | 1466.1 | нд
1.6. | Всев, Стр-во здания склада в д. Янино Всеволожского района ЛО (21-1-17-1-11-04-2-0201) | K_21-1-17-1-11-04-2-0201 | нд | Итого объем финансовых потребностей по инвестиционному проекту, тыс. рублей | нд | нд | нд | нд | нд | нд | нд | нд | нд | нд | нд | нд | нд | нд | нд | нд | нд | 106167.793 | нд
1.6. | Кириш, РК гаража с производственными помещениями инв. № 090000400, г. Кириши ЛО (21-1-20-0-11-07-0-0231) | L_21-1-20-0-11-07-0-0231 | здание ПС (ОПУ, ЗРУ, РЩ), здание ЗПС, здание РПБ, прочие здания и сооружения, инженерные системы зданий | УНЦ инженерных систем зданий | здание | нд | П | 2028 | нд | Внутреннее отопление зданий, м2 | Распоряжение АО "ЛОЭСК" | № 00/239 от 22.04.2024 | Ленинградская обл. | 1 | 1 | 1 | 1188 | 1 м2 здания | З9-02 | 1.39 | 1.73 | 2856.7836 | нд
1.6. | Кириш, РК гаража с производственными помещениями инв. № 090000400, г. Кириши ЛО (21-1-20-0-11-07-0-0231) | L_21-1-20-0-11-07-0-0231 | здание ПС (ОПУ, ЗРУ, РЩ), здание ЗПС, здание РПБ, прочие здания и сооружения, инженерные системы зданий | УНЦ на демонтажные работы зданий и сооружений | здания | нд | П | 2028 | нд | Наружные сети водопровода/канализации | Распоряжение АО "ЛОЭСК" | № 00/239 от 22.04.2024 | Ленинградская обл. | 1 | 1 | 1 | 594 | 1 погонный метр | М7-14 | 0.88 | 1.96 | 1024.5312 | нд
1.6. | Кириш, РК гаража с производственными помещениями инв. № 090000400, г. Кириши ЛО (21-1-20-0-11-07-0-0231) | L_21-1-20-0-11-07-0-0231 | проектные и изыскательские работы, разработка и утверждение ДПТ, кадастровые работы и работы по установлению земельных отношений | Затраты на проектные работы по разделу информационная безопасность | здания | нд | П | 2028 | нд | Разработка ПД | Распоряжение АО "ЛОЭСК" | № 00/239 от 22.04.2024 | Ленинградская обл. | 1 | 1 | 1 | 1 | 1 объект | П12-01-1 | 727.88 | 1 | 727.88 | нд
1.6. | Кириш, РК гаража с производственными помещениями инв. № 090000400, г. Кириши ЛО (21-1-20-0-11-07-0-0231) | L_21-1-20-0-11-07-0-0231 | нд | Итого объем финансовых потребностей по инвестиционному проекту, тыс. рублей | нд | нд | нд | нд | нд | нд | нд | нд | нд | нд | нд | нд | нд | нд | нд | нд | нд | 4609.1948 | нд
1.6. | Киров, Реконструкция системы телевизионного наблюдения (инв № 100000244), на ПС-382 Кировский з-д ЖБИ (19-1-10-0-11-04-2-0348) | J_19-1-10-0-11-04-2-0348 | комплекс систем безопасности ПС 110 кВ | УНЦ комплекса систем безопасности ПС | комплекс систем безопасности ПС | нд | С | 2026 | 110 | Поворотная камера охранного (технологического) видеонаблюдения | Распоряжение АО "ЛОЭСК" | № 00/237 от 19.04.2024 | Ленинградская обл. | 1 | 1 | 1 | 4 | 1 точка наблюдения | И15-04 | 1035.84 | 1.94 | 8038.1184 | нд
1.6. | Киров, Реконструкция системы телевизионного наблюдения (инв № 100000244), на ПС-382 Кировский з-д ЖБИ (19-1-10-0-11-04-2-0348) | J_19-1-10-0-11-04-2-0348 | комплекс систем безопасности ПС 110 кВ | УНЦ комплекса систем безопасности ПС | комплекс систем безопасности ПС | нд | С | 2026 | 110 | Стационарная камера охранного (технологического) видеонаблюдения | Распоряжение АО "ЛОЭСК" | № 00/237 от 19.04.2024 | Ленинградская обл. | 1 | 1 | 1 | 27 | 1 точка наблюдения | И15-05 | 234.29 | 1.94 | 12272.1102 | нд
1.6. | Киров, Реконструкция системы телевизионного наблюдения (инв № 100000244), на ПС-382 Кировский з-д ЖБИ (19-1-10-0-11-04-2-0348) | J_19-1-10-0-11-04-2-0348 | комплекс систем безопасности ПС 110 кВ | УНЦ комплекса систем безопасности ПС | комплекс систем безопасности ПС | нд | С | 2026 | 110 | АРМ персонала комплекса систем безопасности | Распоряжение АО "ЛОЭСК" | № 00/237 от 19.04.2024 | Ленинградская обл. | 1 | 1 | 1 | 1 | 1 ед. | И15-03 | 309.99 | 1.94 | 601.3806 | нд
1.6. | Киров, Реконструкция системы телевизионного наблюдения (инв № 100000244), на ПС-382 Кировский з-д ЖБИ (19-1-10-0-11-04-2-0348) | J_19-1-10-0-11-04-2-0348 | комплекс систем безопасности ПС 110 кВ | УНЦ комплекса систем безопасности ПС | комплекс систем безопасности ПС | нд | С | 2026 | 110 | Шкаф ЦК системы видеонаблюдения | Распоряжение АО "ЛОЭСК" | № 00/237 от 19.04.2024 | Ленинградская обл. | 1 | 1 | 1 | 1 | 1 шт. | И15-01 | 3499.04 | 1.94 | 6788.1376 | нд
1.6. | Киров, Реконструкция системы телевизионного наблюдения (инв № 100000244), на ПС-382 Кировский з-д ЖБИ (19-1-10-0-11-04-2-0348) | J_19-1-10-0-11-04-2-0348 | проектные и изыскательские работы, разработка и утверждение ДПТ, кадастровые работы и работы по установлению земельных отношений 110 кВ | Затраты на проектно-изыскательские работы для отдельных элементов электрических сетей | ТП | нд | С | 2026 | 110 | Затраты по УНЦ от 6 до 11 млн руб. | Распоряжение АО "ЛОЭСК" | № 00/237 от 19.04.2024 | Ленинградская обл. | 1 | 1 | 1 | 1 | 1 объект | П6-07 | 709.17 | 1 | 709.17 | нд
1.6. | Киров, Реконструкция системы телевизионного наблюдения (инв № 100000244), на ПС-382 Кировский з-д ЖБИ (19-1-10-0-11-04-2-0348) | J_19-1-10-0-11-04-2-0348 | нд | Итого объем финансовых потребностей по инвестиционному проекту, тыс. рублей | нд | нд | нд | нд | нд | нд | нд | нд | нд | нд | нд | нд | нд | нд | нд | нд | нд | 28408.9168 | нд
1.6. | Киров, Создание системы периметральной сигнализации на высоковольтной подстанции ПС-382 Кировский з-д ЖБИ (19-1-10-1-11-04-2-0350) | J_19-1-10-1-11-04-2-0350 | комплекс систем безопасности ПС 110 кВ | УНЦ комплекса систем безопасности ПС | комплекс систем безопасности ПС | нд | С | 2026 | 110 | Система периметральной сигнализации | Распоряжение АО "ЛОЭСК" | № 00/237 от 19.04.2024 | Ленинградская обл. | 1 | 1 | 1 | 802 | 1 м периметра ПС | И15-09 | 10.45 | 1.94 | 16258.946 | нд
1.6. | Киров, Создание системы периметральной сигнализации на высоковольтной подстанции ПС-382 Кировский з-д ЖБИ (19-1-10-1-11-04-2-0350) | J_19-1-10-1-11-04-2-0350 | проектные и изыскательские работы, разработка и утверждение ДПТ, кадастровые работы и работы по установлению земельных отношений 110 кВ | Затраты на проектно-изыскательские работы для отдельных элементов электрических сетей | ТП | нд | С | 2026 | 110 | Затраты по УНЦ от 1,1 до 6 млн руб. | Распоряжение АО "ЛОЭСК" | № 00/237 от 19.04.2024 | Ленинградская обл. | 1 | 1 | 1 | 1 | 1 объект | П6-06 | 425.5 | 1 | 425.5 | нд
1.6. | Киров, Создание системы периметральной сигнализации на высоковольтной подстанции ПС-382 Кировский з-д ЖБИ (19-1-10-1-11-04-2-0350) | J_19-1-10-1-11-04-2-0350 | нд | Итого объем финансовых потребностей по инвестиционному проекту, тыс. рублей | нд | нд | нд | нд | нд | нд | нд | нд | нд | нд | нд | нд | нд | нд | нд | нд | нд | 16684.446 | нд
1.6. | Киров, Создание системы передачи данных на высоковольтной подстанции ПС-382 Кировский з-д ЖБИ (19-1-10-1-11-04-2-0351) | J_19-1-10-1-11-04-2-0351 | комплекс систем безопасности ПС 110 кВ | УНЦ комплекса систем безопасности ПС | комплекс систем безопасности ПС | нд | С | 2026 | 110 | Шкаф ЦК комплекса систем безопасности | Распоряжение АО "ЛОЭСК" | № 00/237 от 19.04.2024 | Ленинградская обл. | 1 | 1 | 1 | 1 | 1 шт. | И15-02 | 767.59 | 1.94 | 1489.1246 | нд
1.6. | Киров, Создание системы передачи данных на высоковольтной подстанции ПС-382 Кировский з-д ЖБИ (19-1-10-1-11-04-2-0351) | J_19-1-10-1-11-04-2-0351 | комплекс систем безопасности ПС 110 кВ | УНЦ комплекса систем безопасности ПС | комплекс систем безопасности ПС | нд | С | 2026 | 110 | Шкаф ЦК системы видеонаблюдения | Распоряжение АО "ЛОЭСК" | № 00/237 от 19.04.2024 | Ленинградская обл. | 1 | 1 | 1 | 1 | 1 шт. | И15-01 | 3499.04 | 1.94 | 6788.1376 | нд
1.6. | Киров, Создание системы передачи данных на высоковольтной подстанции ПС-382 Кировский з-д ЖБИ (19-1-10-1-11-04-2-0351) | J_19-1-10-1-11-04-2-0351 | проектные и изыскательские работы, разработка и утверждение ДПТ, кадастровые работы и работы по установлению земельных отношений 110 кВ | Затраты на проектно-изыскательские работы для отдельных элементов электрических сетей | ТП | нд | С | 2026 | 110 | Затраты по УНЦ от 1,1 до 6 млн руб. | Распоряжение АО "ЛОЭСК" | № 00/237 от 19.04.2024 | Ленинградская обл. | 1 | 1 | 1 | 1 | 1 объект | П6-06 | 425.5 | 1 | 425.5 | нд
1.6. | Киров, Создание системы передачи данных на высоковольтной подстанции ПС-382 Кировский з-д ЖБИ (19-1-10-1-11-04-2-0351) | J_19-1-10-1-11-04-2-0351 | нд | Итого объем финансовых потребностей по инвестиционному проекту, тыс. рублей | нд | нд | нд | нд | нд | нд | нд | нд | нд | нд | нд | нд | нд | нд | нд | нд | нд | 8702.7622 | нд
1.6. | Киров, Создание системы охранного освещениях на высоковольтной подстанции ПС-382 Кировский з-д ЖБИ (19-1-10-1-11-04-2-0352) | J_19-1-10-1-11-04-2-0352 | комплекс систем безопасности ПС 110 кВ | УНЦ комплекса систем безопасности ПС | комплекс систем безопасности ПС | нд | С | 2026 | 110 | Система охранного освещения | Распоряжение АО "ЛОЭСК" | № 00/237 от 19.04.2024 | Ленинградская обл. | 1 | 1 | 1 | 401 | 1 м периметра ПС | И15-10 | 6.77 | 1.94 | 5266.6538 | нд
1.6. | Киров, Создание системы охранного освещениях на высоковольтной подстанции ПС-382 Кировский з-д ЖБИ (19-1-10-1-11-04-2-0352) | J_19-1-10-1-11-04-2-0352 | комплекс систем безопасности ПС 110 кВ | УНЦ комплекса систем безопасности ПС | комплекс систем безопасности ПС | нд | С | 2026 | 110 | Шкаф ЦК комплекса систем безопасности | Распоряжение АО "ЛОЭСК" | № 00/237 от 19.04.2024 | Ленинградская обл. | 1 | 1 | 1 | 1 | 1 шт. | И15-02 | 767.59 | 1.94 | 1489.1246 | нд
1.6. | Киров, Создание системы охранного освещениях на высоковольтной подстанции ПС-382 Кировский з-д ЖБИ (19-1-10-1-11-04-2-0352) | J_19-1-10-1-11-04-2-0352 | комплекс систем безопасности ПС 110 кВ | УНЦ комплекса систем безопасности ПС | комплекс систем безопасности ПС | нд | С | 2026 | 110 | Система периметральной сигнализации | Распоряжение АО "ЛОЭСК" | № 00/237 от 19.04.2024 | Ленинградская обл. | 1 | 1 | 1 | 401 | 1 м периметра ПС | И15-09 | 10.45 | 1.94 | 8129.473 | нд
1.6. | Киров, Создание системы охранного освещениях на высоковольтной подстанции ПС-382 Кировский з-д ЖБИ (19-1-10-1-11-04-2-0352) | J_19-1-10-1-11-04-2-0352 | проектные и изыскательские работы, разработка и утверждение ДПТ, кадастровые работы и работы по установлению земельных отношений 110 кВ | Затраты на проектно-изыскательские работы для отдельных элементов электрических сетей | ТП | нд | С | 2026 | 110 | Затраты по УНЦ от 1,1 до 6 млн руб. | Распоряжение АО "ЛОЭСК" | № 00/237 от 19.04.2024 | Ленинградская обл. | 1 | 1 | 1 | 1 | 1 объект | П6-06 | 425.5 | 1 | 425.5 | нд
1.6. | Киров, Создание системы охранного освещениях на высоковольтной подстанции ПС-382 Кировский з-д ЖБИ (19-1-10-1-11-04-2-0352) | J_19-1-10-1-11-04-2-0352 | нд | Итого объем финансовых потребностей по инвестиционному проекту, тыс. рублей | нд | нд | нд | нд | нд | нд | нд | нд | нд | нд | нд | нд | нд | нд | нд | нд | нд | 15310.7514 | нд
1.6. | Киров, Создание системы инженерных средств защиты на высоковольтной подстанции ПС-382 Кировский з-д ЖБИ (19-1-10-1-11-04-2-0353) | J_19-1-10-1-11-04-2-0353 | комплекс систем безопасности ПС 110 кВ | УНЦ защитных конструкций ПС | ПС | нд | С | 2026 | 110 | Откатные (раздвижные, автоматические, противопожарные) ворота | Распоряжение АО "ЛОЭСК" | № 00/237 от 19.04.2024 | Ленинградская обл. | 1 | 1 | 1 | 1 | 1 ед. | У3-02 | 294.93 | 1.75 | 516.1275 | нд
1.6. | Киров, Создание системы инженерных средств защиты на высоковольтной подстанции ПС-382 Кировский з-д ЖБИ (19-1-10-1-11-04-2-0353) | J_19-1-10-1-11-04-2-0353 | комплекс систем безопасности ПС 110 кВ | УНЦ защитных конструкций ПС | ПС | нд | С | 2026 | 110 | Противотаранное устройство | Распоряжение АО "ЛОЭСК" | № 00/237 от 19.04.2024 | Ленинградская обл. | 1 | 1 | 1 | 1 | 1 ед. | У3-01 | 950.19 | 1.75 | 1662.8325 | нд
1.6. | Киров, Создание системы инженерных средств защиты на высоковольтной подстанции ПС-382 Кировский з-д ЖБИ (19-1-10-1-11-04-2-0353) | J_19-1-10-1-11-04-2-0353 | комплекс систем безопасности ПС 110 кВ | УНЦ защитных ограждений ПС | ПС | нд | С | 2026 | 110 | Ограждение внешнее | Распоряжение АО "ЛОЭСК" | № 00/237 от 19.04.2024 | Ленинградская обл. | 1 | 1 | 1 | 402 | 1 м периметра ПС | У4-01 | 18.6 | 1.75 | 13085.1 | нд
1.6. | Киров, Создание системы инженерных средств защиты на высоковольтной подстанции ПС-382 Кировский з-д ЖБИ (19-1-10-1-11-04-2-0353) | J_19-1-10-1-11-04-2-0353 | комплекс систем безопасности ПС 110 кВ | УНЦ защитных ограждений ПС | ПС | нд | С | 2026 | 110 | Ограждение предупредительное сетчатое | Распоряжение АО "ЛОЭСК" | № 00/237 от 19.04.2024 | Ленинградская обл. | 1 | 1 | 1 | 402 | 1 м периметра ПС | У4-02 | 9.86 | 1.75 | 6936.51 | нд
1.6. | Киров, Создание системы инженерных средств защиты на высоковольтной подстанции ПС-382 Кировский з-д ЖБИ (19-1-10-1-11-04-2-0353) | J_19-1-10-1-11-04-2-0353 | комплекс систем безопасности ПС 110 кВ | УНЦ защитных ограждений ПС | ПС | нд | С | 2026 | 110 | Ограждение внутреннее сетчатое | Распоряжение АО "ЛОЭСК" | № 00/237 от 19.04.2024 | Ленинградская обл. | 1 | 1 | 1 | 402 | 1 м периметра ПС | У4-03 | 8.02 | 1.75 | 5642.07 | нд
1.6. | Киров, Создание системы инженерных средств защиты на высоковольтной подстанции ПС-382 Кировский з-д ЖБИ (19-1-10-1-11-04-2-0353) | J_19-1-10-1-11-04-2-0353 | проектные и изыскательские работы, разработка и утверждение ДПТ, кадастровые работы и работы по установлению земельных отношений 110 кВ | Затраты на проектно-изыскательские работы для отдельных элементов электрических сетей | ТП | нд | С | 2026 | 110 | Затраты по УНЦ от 6 до 11 млн руб. | Распоряжение АО "ЛОЭСК" | № 00/237 от 19.04.2024 | Ленинградская обл. | 1 | 1 | 1 | 1 | 1 объект | П6-07 | 709.17 | 1 | 709.17 | нд
1.6. | Киров, Создание системы инженерных средств защиты на высоковольтной подстанции ПС-382 Кировский з-д ЖБИ (19-1-10-1-11-04-2-0353) | J_19-1-10-1-11-04-2-0353 | нд | Итого объем финансовых потребностей по инвестиционному проекту, тыс. рублей | нд | нд | нд | нд | нд | нд | нд | нд | нд | нд | нд | нд | нд | нд | нд | нд | нд | 28551.81 | нд
1.6. | ЦА, Система сетевой безопасности (20-1-00-1-11-04-2-0125) | J_20-1-00-1-11-04-2-0125 | комплекс систем безопасности ПС | УНЦ комплекса систем безопасности ПС | комплекс систем безопасности ПС | нд | И | 2027 | нд | ПАК информационной безопасности для защиты до 100 интеллектуальных устройств | Распоряжение АО "ЛОЭСК" | № 00/237 от 19.04.2024 | Ленинградская обл. | 1 | 1 | 1 | 13 | 1 объект | И15-11 | 28767.57 | 1.94 | 725518.1154 | нд
1.6. | ЦА, Система сетевой безопасности (20-1-00-1-11-04-2-0125) | J_20-1-00-1-11-04-2-0125 | проектные и изыскательские работы, разработка и утверждение ДПТ, кадастровые работы и работы по установлению земельных отношений | Затраты на проектные работы по разделу информационная безопасность | здания | нд | И | 2027 | нд | Разработка РД | Распоряжение АО "ЛОЭСК" | № 00/237 от 19.04.2024 | Ленинградская обл. | 0.35385 | 1 | 1 | 13 | 1 объект | П12-01-2 | 1466.1 | 1 | 6744.06 | нд
1.6. | ЦА, Система сетевой безопасности (20-1-00-1-11-04-2-0125) | J_20-1-00-1-11-04-2-0125 | нд | Итого объем финансовых потребностей по инвестиционному проекту, тыс. рублей | нд | нд | нд | нд | нд | нд | нд | нд | нд | нд | нд | нд | нд | нд | нд | нд | нд | 732262.1754 | нд
1.6. | Киров, Разработка и создание системы комплексной без-ти на высоковольтной подстанции ПС-733 Малукса (21-1-10-1-11-04-2-0091) | J_21-1-10-1-11-04-2-0091 | комплекс систем безопасности ПС 35 кВ | УНЦ защитных конструкций ПС | ПС | нд | С | 2027 | 35 | Откатные (раздвижные, автоматические, противопожарные) ворота | Распоряжение АО "ЛОЭСК" | № 00/237 от 19.04.2024 | Ленинградская обл. | 1 | 1 | 1 | 1 | 1 ед. | У3-02 | 294.93 | 1.75 | 516.1275 | нд
1.6. | Киров, Разработка и создание системы комплексной без-ти на высоковольтной подстанции ПС-733 Малукса (21-1-10-1-11-04-2-0091) | J_21-1-10-1-11-04-2-0091 | комплекс систем безопасности ПС 35 кВ | УНЦ защитных ограждений ПС | ПС | нд | С | 2027 | 35 | Ограждение внешнее | Распоряжение АО "ЛОЭСК" | № 00/237 от 19.04.2024 | Ленинградская обл. | 1 | 1 | 1 | 144 | 1 м периметра ПС | У4-01 | 18.6 | 1.75 | 4687.2 | нд
1.6. | Киров, Разработка и создание системы комплексной без-ти на высоковольтной подстанции ПС-733 Малукса (21-1-10-1-11-04-2-0091) | J_21-1-10-1-11-04-2-0091 | комплекс систем безопасности ПС 35 кВ | УНЦ комплекса систем безопасности ПС | комплекс систем безопасности ПС | нд | С | 2027 | 35 | Система охранного освещения | Распоряжение АО "ЛОЭСК" | № 00/237 от 19.04.2024 | Ленинградская обл. | 1 | 1 | 1 | 144 | 1 м периметра ПС | И15-10 | 6.77 | 1.94 | 1891.2672 | нд
1.6. | Киров, Разработка и создание системы комплексной без-ти на высоковольтной подстанции ПС-733 Малукса (21-1-10-1-11-04-2-0091) | J_21-1-10-1-11-04-2-0091 | комплекс систем безопасности ПС 35 кВ | УНЦ комплекса систем безопасности ПС | комплекс систем безопасности ПС | нд | С | 2027 | 35 | Система периметральной сигнализации | Распоряжение АО "ЛОЭСК" | № 00/237 от 19.04.2024 | Ленинградская обл. | 1 | 1 | 1 | 144 | 1 м периметра ПС | И15-09 | 10.45 | 1.94 | 2919.312 | нд
1.6. | Киров, Разработка и создание системы комплексной без-ти на высоковольтной подстанции ПС-733 Малукса (21-1-10-1-11-04-2-0091) | J_21-1-10-1-11-04-2-0091 | комплекс систем безопасности ПС 35 кВ | УНЦ комплекса систем безопасности ПС | комплекс систем безопасности ПС | нд | С | 2027 | 35 | Системы пожарной и охранной сигнализации | Распоряжение АО "ЛОЭСК" | № 00/237 от 19.04.2024 | Ленинградская обл. | 1 | 1 | 1 | 2 | 1 здание | И15-08 | 2.48 | 1.94 | 9.6224 | нд
1.6. | Киров, Разработка и создание системы комплексной без-ти на высоковольтной подстанции ПС-733 Малукса (21-1-10-1-11-04-2-0091) | J_21-1-10-1-11-04-2-0091 | комплекс систем безопасности ПС 35 кВ | УНЦ комплекса систем безопасности ПС | комплекс систем безопасности ПС | нд | С | 2027 | 35 | Поворотная камера охранного (технологического) видеонаблюдения | Распоряжение АО "ЛОЭСК" | № 00/237 от 19.04.2024 | Ленинградская обл. | 1 | 1 | 1 | 1 | 1 точка наблюдения | И15-04 | 1035.84 | 1.94 | 2009.5296 | нд
1.6. | Киров, Разработка и создание системы комплексной без-ти на высоковольтной подстанции ПС-733 Малукса (21-1-10-1-11-04-2-0091) | J_21-1-10-1-11-04-2-0091 | комплекс систем безопасности ПС 35 кВ | УНЦ комплекса систем безопасности ПС | комплекс систем безопасности ПС | нд | С | 2027 | 35 | Стационарная камера охранного (технологического) видеонаблюдения | Распоряжение АО "ЛОЭСК" | № 00/237 от 19.04.2024 | Ленинградская обл. | 1 | 1 | 1 | 18 | 1 точка наблюдения | И15-05 | 234.29 | 1.94 | 8181.4068 | нд
1.6. | Киров, Разработка и создание системы комплексной без-ти на высоковольтной подстанции ПС-733 Малукса (21-1-10-1-11-04-2-0091) | J_21-1-10-1-11-04-2-0091 | комплекс систем безопасности ПС 35 кВ | УНЦ комплекса систем безопасности ПС | комплекс систем безопасности ПС | нд | С | 2027 | 35 | АРМ персонала комплекса систем безопасности | Распоряжение АО "ЛОЭСК" | № 00/237 от 19.04.2024 | Ленинградская обл. | 1 | 1 | 1 | 1 | 1 ед. | И15-03 | 309.99 | 1.94 | 601.3806 | нд
1.6. | Киров, Разработка и создание системы комплексной без-ти на высоковольтной подстанции ПС-733 Малукса (21-1-10-1-11-04-2-0091) | J_21-1-10-1-11-04-2-0091 | комплекс систем безопасности ПС 35 кВ | УНЦ комплекса систем безопасности ПС | комплекс систем безопасности ПС | нд | С | 2027 | 35 | Шкаф ЦК комплекса систем безопасности | Распоряжение АО "ЛОЭСК" | № 00/237 от 19.04.2024 | Ленинградская обл. | 1 | 1 | 1 | 1 | 1 шт. | И15-02 | 767.59 | 1.94 | 1489.1246 | нд
1.6. | Киров, Разработка и создание системы комплексной без-ти на высоковольтной подстанции ПС-733 Малукса (21-1-10-1-11-04-2-0091) | J_21-1-10-1-11-04-2-0091 | проектные и изыскательские работы, разработка и утверждение ДПТ, кадастровые работы и работы по установлению земельных отношений 35 кВ | Затраты на проектно-изыскательские работы для отдельных элементов электрических сетей | ТП | нд | С | 2027 | 35 | Затраты по УНЦ от 6 до 11 млн руб. | Распоряжение АО "ЛОЭСК" | № 00/237 от 19.04.2024 | Ленинградская обл. | 1 | 1 | 1 | 1 | 1 объект | П6-07 | 709.17 | 1 | 709.17 | нд
1.6. | Киров, Разработка и создание системы комплексной без-ти на высоковольтной подстанции ПС-733 Малукса (21-1-10-1-11-04-2-0091) | J_21-1-10-1-11-04-2-0091 | нд | Итого объем финансовых потребностей по инвестиционному проекту, тыс. рублей | нд | нд | нд | нд | нд | нд | нд | нд | нд | нд | нд | нд | нд | нд | нд | нд | нд | 23014.1407 | нд
1.6. | Всев, Разработка и создание системы комплексной без-ти на высоковольтной подстанции ПС-515 пос. им. Морозова (23-1-10-1-11-04-2-0080) | J_23-1-10-1-11-04-2-0080 | комплекс систем безопасности ПС 35 кВ | УНЦ комплекса систем безопасности ПС | комплекс систем безопасности ПС | нд | С | 2027 | 35 | АРМ персонала комплекса систем безопасности | Распоряжение АО "ЛОЭСК" | № 00/237 от 19.04.2024 | Ленинградская обл. | 1 | 1 | 1 | 1 | 1 ед. | И15-03 | 309.99 | 1.94 | 601.3806 | нд
1.6. | Всев, Разработка и создание системы комплексной без-ти на высоковольтной подстанции ПС-515 пос. им. Морозова (23-1-10-1-11-04-2-0080) | J_23-1-10-1-11-04-2-0080 | комплекс систем безопасности ПС 35 кВ | УНЦ комплекса систем безопасности ПС | комплекс систем безопасности ПС | нд | С | 2027 | 35 | Стационарная камера охранного (технологического) видеонаблюдения | Распоряжение АО "ЛОЭСК" | № 00/237 от 19.04.2024 | Ленинградская обл. | 1 | 1 | 1 | 27 | 1 точка наблюдения | И15-05 | 234.29 | 1.94 | 12272.1102 | нд
1.6. | Всев, Разработка и создание системы комплексной без-ти на высоковольтной подстанции ПС-515 пос. им. Морозова (23-1-10-1-11-04-2-0080) | J_23-1-10-1-11-04-2-0080 | комплекс систем безопасности ПС 35 кВ | УНЦ комплекса систем безопасности ПС | комплекс систем безопасности ПС | нд | С | 2027 | 35 | Поворотная камера охранного (технологического) видеонаблюдения | Распоряжение АО "ЛОЭСК" | № 00/237 от 19.04.2024 | Ленинградская обл. | 1 | 1 | 1 | 4 | 1 точка наблюдения | И15-04 | 1035.84 | 1.94 | 8038.1184 | нд
1.6. | Всев, Разработка и создание системы комплексной без-ти на высоковольтной подстанции ПС-515 пос. им. Морозова (23-1-10-1-11-04-2-0080) | J_23-1-10-1-11-04-2-0080 | комплекс систем безопасности ПС 35 кВ | УНЦ комплекса систем безопасности ПС | комплекс систем безопасности ПС | нд | С | 2027 | 35 | Шкаф ЦК комплекса систем безопасности | Распоряжение АО "ЛОЭСК" | № 00/237 от 19.04.2024 | Ленинградская обл. | 1 | 1 | 1 | 1 | 1 шт. | И15-02 | 767.59 | 1.94 | 1489.1246 | нд
1.6. | Всев, Разработка и создание системы комплексной без-ти на высоковольтной подстанции ПС-515 пос. им. Морозова (23-1-10-1-11-04-2-0080) | J_23-1-10-1-11-04-2-0080 | комплекс систем безопасности ПС 35 кВ | УНЦ комплекса систем безопасности ПС | комплекс систем безопасности ПС | нд | С | 2027 | 35 | Система охранного освещения | Распоряжение АО "ЛОЭСК" | № 00/237 от 19.04.2024 | Ленинградская обл. | 1 | 1 | 1 | 173 | 1 м периметра ПС | И15-10 | 6.77 | 1.94 | 2272.1474 | нд
1.6. | Всев, Разработка и создание системы комплексной без-ти на высоковольтной подстанции ПС-515 пос. им. Морозова (23-1-10-1-11-04-2-0080) | J_23-1-10-1-11-04-2-0080 | комплекс систем безопасности ПС 35 кВ | УНЦ комплекса систем безопасности ПС | комплекс систем безопасности ПС | нд | С | 2027 | 35 | Система периметральной сигнализации | Распоряжение АО "ЛОЭСК" | № 00/237 от 19.04.2024 | Ленинградская обл. | 1 | 1 | 1 | 346 | 1 м периметра ПС | И15-09 | 10.45 | 1.94 | 7014.458 | нд
1.6. | Всев, Разработка и создание системы комплексной без-ти на высоковольтной подстанции ПС-515 пос. им. Морозова (23-1-10-1-11-04-2-0080) | J_23-1-10-1-11-04-2-0080 | комплекс систем безопасности ПС 35 кВ | УНЦ комплекса систем безопасности ПС | комплекс систем безопасности ПС | нд | С | 2027 | 35 | Системы пожарной и охранной сигнализации | Распоряжение АО "ЛОЭСК" | № 00/237 от 19.04.2024 | Ленинградская обл. | 1 | 1 | 1 | 2 | 1 здание | И15-08 | 2.48 | 1.94 | 9.6224 | нд
1.6. | Всев, Разработка и создание системы комплексной без-ти на высоковольтной подстанции ПС-515 пос. им. Морозова (23-1-10-1-11-04-2-0080) | J_23-1-10-1-11-04-2-0080 | комплекс систем безопасности ПС 35 кВ | УНЦ защитных ограждений ПС | ПС | нд | С | 2027 | 35 | Ограждение внутреннее сетчатое | Распоряжение АО "ЛОЭСК" | № 00/237 от 19.04.2024 | Ленинградская обл. | 1 | 1 | 1 | 173 | 1 м периметра ПС | У4-03 | 8.02 | 1.75 | 2428.055 | нд
1.6. | Всев, Разработка и создание системы комплексной без-ти на высоковольтной подстанции ПС-515 пос. им. Морозова (23-1-10-1-11-04-2-0080) | J_23-1-10-1-11-04-2-0080 | комплекс систем безопасности ПС 35 кВ | УНЦ защитных ограждений ПС | ПС | нд | С | 2027 | 35 | Ограждение внешнее | Распоряжение АО "ЛОЭСК" | № 00/237 от 19.04.2024 | Ленинградская обл. | 1 | 1 | 1 | 173 | 1 м периметра ПС | У4-01 | 18.6 | 1.75 | 5631.15 | нд
1.6. | Всев, Разработка и создание системы комплексной без-ти на высоковольтной подстанции ПС-515 пос. им. Морозова (23-1-10-1-11-04-2-0080) | J_23-1-10-1-11-04-2-0080 | комплекс систем безопасности ПС 35 кВ | УНЦ защитных конструкций ПС | ПС | нд | С | 2027 | 35 | Противотаранное устройство | Распоряжение АО "ЛОЭСК" | № 00/237 от 19.04.2024 | Ленинградская обл. | 1 | 1 | 1 | 1 | 1 ед. | У3-01 | 950.19 | 1.75 | 1662.8325 | нд
1.6. | Всев, Разработка и создание системы комплексной без-ти на высоковольтной подстанции ПС-515 пос. им. Морозова (23-1-10-1-11-04-2-0080) | J_23-1-10-1-11-04-2-0080 | комплекс систем безопасности ПС 35 кВ | УНЦ защитных конструкций ПС | ПС | нд | С | 2027 | 35 | Откатные (раздвижные, автоматические, противопожарные) ворота | Распоряжение АО "ЛОЭСК" | № 00/237 от 19.04.2024 | Ленинградская обл. | 1 | 1 | 1 | 1 | 1 ед. | У3-02 | 294.93 | 1.75 | 516.1275 | нд
1.6. | Всев, Разработка и создание системы комплексной без-ти на высоковольтной подстанции ПС-515 пос. им. Морозова (23-1-10-1-11-04-2-0080) | J_23-1-10-1-11-04-2-0080 | проектные и изыскательские работы, разработка и утверждение ДПТ, кадастровые работы и работы по установлению земельных отношений 35 кВ | Затраты на проектно-изыскательские работы для отдельных элементов электрических сетей | ТП | нд | С | 2027 | 35 | Затраты по УНЦ от 6 до 11 млн руб. | Распоряжение АО "ЛОЭСК" | № 00/237 от 19.04.2024 | Ленинградская обл. | 1 | 1 | 1 | 1 | 1 объект | П6-07 | 709.17 | 1 | 709.17 | нд
1.6. | Всев, Разработка и создание системы комплексной без-ти на высоковольтной подстанции ПС-515 пос. им. Морозова (23-1-10-1-11-04-2-0080) | J_23-1-10-1-11-04-2-0080 | нд | Итого объем финансовых потребностей по инвестиционному проекту, тыс. рублей | нд | нд | нд | нд | нд | нд | нд | нд | нд | нд | нд | нд | нд | нд | нд | нд | нд | 42644.2966 | нд
1.6. | Кириш, Разработка и создание системы комплексной без-ти на подстанции ПС-63 "КДСК" (23-1-20-1-11-04-2-0082) | J_23-1-20-1-11-04-2-0082 | комплекс систем безопасности ПС 110 кВ | УНЦ комплекса систем безопасности ПС | комплекс систем безопасности ПС | нд | С | 2027 | 110 | АРМ персонала комплекса систем безопасности | Распоряжение АО "ЛОЭСК" | № 00/237 от 19.04.2024 | Ленинградская обл. | 1 | 1 | 1 | 1 | 1 ед. | И15-03 | 309.99 | 1.94 | 601.3806 | нд
1.6. | Кириш, Разработка и создание системы комплексной без-ти на подстанции ПС-63 "КДСК" (23-1-20-1-11-04-2-0082) | J_23-1-20-1-11-04-2-0082 | комплекс систем безопасности ПС 110 кВ | УНЦ комплекса систем безопасности ПС | комплекс систем безопасности ПС | нд | С | 2027 | 110 | Стационарная камера охранного (технологического) видеонаблюдения | Распоряжение АО "ЛОЭСК" | № 00/237 от 19.04.2024 | Ленинградская обл. | 1 | 1 | 1 | 27 | 1 точка наблюдения | И15-05 | 234.29 | 1.94 | 12272.1102 | нд
1.6. | Кириш, Разработка и создание системы комплексной без-ти на подстанции ПС-63 "КДСК" (23-1-20-1-11-04-2-0082) | J_23-1-20-1-11-04-2-0082 | комплекс систем безопасности ПС 110 кВ | УНЦ комплекса систем безопасности ПС | комплекс систем безопасности ПС | нд | С | 2027 | 110 | Поворотная камера охранного (технологического) видеонаблюдения | Распоряжение АО "ЛОЭСК" | № 00/237 от 19.04.2024 | Ленинградская обл. | 1 | 1 | 1 | 4 | 1 точка наблюдения | И15-04 | 1035.84 | 1.94 | 8038.1184 | нд
1.6. | Кириш, Разработка и создание системы комплексной без-ти на подстанции ПС-63 "КДСК" (23-1-20-1-11-04-2-0082) | J_23-1-20-1-11-04-2-0082 | комплекс систем безопасности ПС 110 кВ | УНЦ комплекса систем безопасности ПС | комплекс систем безопасности ПС | нд | С | 2027 | 110 | Шкаф ЦК комплекса систем безопасности | Распоряжение АО "ЛОЭСК" | № 00/237 от 19.04.2024 | Ленинградская обл. | 1 | 1 | 1 | 1 | 1 шт. | И15-02 | 767.59 | 1.94 | 1489.1246 | нд
1.6. | Кириш, Разработка и создание системы комплексной без-ти на подстанции ПС-63 "КДСК" (23-1-20-1-11-04-2-0082) | J_23-1-20-1-11-04-2-0082 | комплекс систем безопасности ПС 110 кВ | УНЦ комплекса систем безопасности ПС | комплекс систем безопасности ПС | нд | С | 2027 | 110 | Система охранного освещения | Распоряжение АО "ЛОЭСК" | № 00/237 от 19.04.2024 | Ленинградская обл. | 1 | 1 | 1 | 173 | 1 м периметра ПС | И15-10 | 6.77 | 1.94 | 2272.1474 | нд
1.6. | Кириш, Разработка и создание системы комплексной без-ти на подстанции ПС-63 "КДСК" (23-1-20-1-11-04-2-0082) | J_23-1-20-1-11-04-2-0082 | комплекс систем безопасности ПС 110 кВ | УНЦ комплекса систем безопасности ПС | комплекс систем безопасности ПС | нд | С | 2027 | 110 | Система периметральной сигнализации | Распоряжение АО "ЛОЭСК" | № 00/237 от 19.04.2024 | Ленинградская обл. | 1 | 1 | 1 | 346 | 1 м периметра ПС | И15-09 | 10.45 | 1.94 | 7014.458 | нд
1.6. | Кириш, Разработка и создание системы комплексной без-ти на подстанции ПС-63 "КДСК" (23-1-20-1-11-04-2-0082) | J_23-1-20-1-11-04-2-0082 | комплекс систем безопасности ПС 110 кВ | УНЦ комплекса систем безопасности ПС | комплекс систем безопасности ПС | нд | С | 2027 | 110 | Системы пожарной и охранной сигнализации | Распоряжение АО "ЛОЭСК" | № 00/237 от 19.04.2024 | Ленинградская обл. | 1 | 1 | 1 | 2 | 1 здание | И15-08 | 2.48 | 1.94 | 9.6224 | нд
1.6. | Кириш, Разработка и создание системы комплексной без-ти на подстанции ПС-63 "КДСК" (23-1-20-1-11-04-2-0082) | J_23-1-20-1-11-04-2-0082 | комплекс систем безопасности ПС 110 кВ | УНЦ защитных ограждений ПС | ПС | нд | С | 2027 | 110 | Ограждение внутреннее сетчатое | Распоряжение АО "ЛОЭСК" | № 00/237 от 19.04.2024 | Ленинградская обл. | 1 | 1 | 1 | 173 | 1 м периметра ПС | У4-03 | 8.02 | 1.75 | 2428.055 | нд
1.6. | Кириш, Разработка и создание системы комплексной без-ти на подстанции ПС-63 "КДСК" (23-1-20-1-11-04-2-0082) | J_23-1-20-1-11-04-2-0082 | комплекс систем безопасности ПС 110 кВ | УНЦ защитных ограждений ПС | ПС | нд | С | 2027 | 110 | Ограждение внешнее | Распоряжение АО "ЛОЭСК" | № 00/237 от 19.04.2024 | Ленинградская обл. | 1 | 1 | 1 | 173 | 1 м периметра ПС | У4-01 | 18.6 | 1.75 | 5631.15 | нд
1.6. | Кириш, Разработка и создание системы комплексной без-ти на подстанции ПС-63 "КДСК" (23-1-20-1-11-04-2-0082) | J_23-1-20-1-11-04-2-0082 | комплекс систем безопасности ПС 110 кВ | УНЦ защитных конструкций ПС | ПС | нд | С | 2027 | 110 | Противотаранное устройство | Распоряжение АО "ЛОЭСК" | № 00/237 от 19.04.2024 | Ленинградская обл. | 1 | 1 | 1 | 1 | 1 ед. | У3-01 | 950.19 | 1.75 | 1662.8325 | нд
1.6. | Кириш, Разработка и создание системы комплексной без-ти на подстанции ПС-63 "КДСК" (23-1-20-1-11-04-2-0082) | J_23-1-20-1-11-04-2-0082 | комплекс систем безопасности ПС 110 кВ | УНЦ защитных конструкций ПС | ПС | нд | С | 2027 | 110 | Откатные (раздвижные, автоматические, противопожарные) ворота | Распоряжение АО "ЛОЭСК" | № 00/237 от 19.04.2024 | Ленинградская обл. | 1 | 1 | 1 | 1 | 1 ед. | У3-02 | 294.93 | 1.75 | 516.1275 | нд
1.6. | Кириш, Разработка и создание системы комплексной без-ти на подстанции ПС-63 "КДСК" (23-1-20-1-11-04-2-0082) | J_23-1-20-1-11-04-2-0082 | проектные и изыскательские работы, разработка и утверждение ДПТ, кадастровые работы и работы по установлению земельных отношений 110 кВ | Затраты на проектно-изыскательские работы для отдельных элементов электрических сетей | ТП | нд | С | 2027 | 110 | Затраты по УНЦ от 6 до 11 млн руб. | Распоряжение АО "ЛОЭСК" | № 00/237 от 19.04.2024 | Ленинградская обл. | 1 | 1 | 1 | 1 | 1 объект | П6-07 | 709.17 | 1 | 709.17 | нд
1.6. | Кириш, Разработка и создание системы комплексной без-ти на подстанции ПС-63 "КДСК" (23-1-20-1-11-04-2-0082) | J_23-1-20-1-11-04-2-0082 | нд | Итого объем финансовых потребностей по инвестиционному проекту, тыс. рублей | нд | нд | нд | нд | нд | нд | нд | нд | нд | нд | нд | нд | нд | нд | нд | нд | нд | 42644.2966 | нд
1.6. | ЦА, Создание мультисервисной сети передачи данных (22-1-00-1-11-04-0-0456) | M_22-1-00-1-11-04-0-0456 | линейно-кабельные сооружения ВОЛС | УНЦ ОКСН | ВЛ | нд | П | 2029 | нд | кол-во волокон 24 шт. максимально допустимая растягивающая нагрузка 30 кН | Распоряжение АО "ЛОЭСК" | № 00/242 от 23.04.2024 | Ленинградская обл. | 1 | 1 | 1 | 15 | 1 км | О2-03-3 | 511.22 | 1.02 | 7821.666 | нд
1.6. | ЦА, Создание мультисервисной сети передачи данных (22-1-00-1-11-04-0-0456) | M_22-1-00-1-11-04-0-0456 | линейно-кабельные сооружения ВОЛС | УНЦ ВОК | ВОК | нд | П | 2029 | нд | кол-во волокон 16 шт. максимально допустимая растягивающая нагрузка 15 кН | Распоряжение АО "ЛОЭСК" | № 00/242 от 23.04.2024 | Ленинградская обл. | 1 | 1 | 1 | 562 | 1 км | О3-02-2 | 426.45 | 1.84 | 440983.416 | нд
1.6. | ЦА, Создание мультисервисной сети передачи данных (22-1-00-1-11-04-0-0456) | M_22-1-00-1-11-04-0-0456 | линейно-кабельные сооружения ВОЛС | УНЦ ВОК | ВОК | нд | П | 2029 | нд | кол-во волокон 16 шт. максимально допустимая растягивающая нагрузка 4 кН | Распоряжение АО "ЛОЭСК" | № 00/242 от 23.04.2024 | Ленинградская обл. | 1 | 1 | 1 | 251 | 1 км | О3-02-1 | 410.52 | 1.84 | 189594.5568 | нд
1.6. | ЦА, Создание мультисервисной сети передачи данных (22-1-00-1-11-04-0-0456) | M_22-1-00-1-11-04-0-0456 | РЗА, система оперативного постоянного тока и собственных нужд ПС, сети связи | УНЦ сети связи | сети связи | нд | П | 2029 | нд | ЛВС | Распоряжение АО "ЛОЭСК" | № 00/242 от 23.04.2024 | Ленинградская обл. | 1 | 1 | 1 | 39 | 1 объект | И14-09 | 4497.95 | 1.73 | 303476.6865 | нд
1.6. | ЦА, Создание мультисервисной сети передачи данных (22-1-00-1-11-04-0-0456) | M_22-1-00-1-11-04-0-0456 | проектные и изыскательские работы, разработка и утверждение ДПТ, кадастровые работы и работы по установлению земельных отношений | Затраты на проектно-изыскательские работы для отдельных элементов электрических сетей | ТП | нд | П | 2029 | нд | Затраты по УНЦ от 1,1 до 6 млн руб. | Распоряжение АО "ЛОЭСК" | № 00/242 от 23.04.2024 | Ленинградская обл. | 1 | 1 | 1 | 39 | 1 объект | П6-06 | 425.5 | 1 | 16594.5 | нд
1.6. | ЦА, Создание мультисервисной сети передачи данных (22-1-00-1-11-04-0-0456) | M_22-1-00-1-11-04-0-0456 | проектные и изыскательские работы, разработка и утверждение ДПТ, кадастровые работы и работы по установлению земельных отношений | Затраты на проектно-изыскательские работы для отдельных элементов электрических сетей | ТП | нд | П | 2029 | нд | Затраты по УНЦ от 0,2 до 0,6 млн руб. | Распоряжение АО "ЛОЭСК" | № 00/242 от 23.04.2024 | Ленинградская обл. | 1 | 1 | 1 | 15 | 1 объект | П6-04 | 56.73 | 1 | 850.95 | нд
1.6. | ЦА, Создание мультисервисной сети передачи данных (22-1-00-1-11-04-0-0456) | M_22-1-00-1-11-04-0-0456 | проектные и изыскательские работы, разработка и утверждение ДПТ, кадастровые работы и работы по установлению земельных отношений | Затраты на проектно-изыскательские работы для отдельных элементов электрических сетей | ТП | нд | П | 2029 | нд | Затраты по УНЦ от 0,2 до 0,6 млн руб. | Распоряжение АО "ЛОЭСК" | № 00/242 от 23.04.2024 | Ленинградская обл. | 1 | 1 | 1 | 562 | 1 объект | П6-04 | 56.73 | 1 | 31882.26 | нд
1.6. | ЦА, Создание мультисервисной сети передачи данных (22-1-00-1-11-04-0-0456) | M_22-1-00-1-11-04-0-0456 | проектные и изыскательские работы, разработка и утверждение ДПТ, кадастровые работы и работы по установлению земельных отношений | Затраты на проектно-изыскательские работы для отдельных элементов электрических сетей | ТП | нд | П | 2029 | нд | Затраты по УНЦ от 0,2 до 0,6 млн руб. | Распоряжение АО "ЛОЭСК" | № 00/242 от 23.04.2024 | Ленинградская обл. | 1 | 1 | 1 | 251 | 1 объект | П6-04 | 56.73 | 1 | 14239.23 | нд
1.6. | ЦА, Создание мультисервисной сети передачи данных (22-1-00-1-11-04-0-0456) | M_22-1-00-1-11-04-0-0456 | нд | Итого объем финансовых потребностей по инвестиционному проекту, тыс. рублей | нд | нд | нд | нд | нд | нд | нд | нд | нд | нд | нд | нд | нд | нд | нд | нд | нд | 1005443.2653 | нд
1.6. | Гатч, Создание ЛВС (21-1-06-1-11-04-2-0117) | J_21-1-06-1-11-04-2-0117 | РЗА, система оперативного постоянного тока и собственных нужд ПС, сети связи | УНЦ сети связи | сети связи | нд | П | 2027 | нд | ЛВС | Распоряжение АО "ЛОЭСК" | № 00/242 от 23.04.2024 | Ленинградская обл. | 1 | 1 | 1 | 1 | 1 объект | И14-09 | 4497.95 | 1.73 | 7781.4535 | нд
1.6. | Гатч, Создание ЛВС (21-1-06-1-11-04-2-0117) | J_21-1-06-1-11-04-2-0117 | РЗА, система оперативного постоянного тока и собственных нужд ПС, сети связи | УНЦ сети связи | сети связи | нд | П | 2027 | нд | СКС | Распоряжение АО "ЛОЭСК" | № 00/242 от 23.04.2024 | Ленинградская обл. | 1 | 1 | 1 | 1 | 1 объект | И14-10 | 1291.57 | 1.73 | 2234.4161 | нд
1.6. | Гатч, Создание ЛВС (21-1-06-1-11-04-2-0117) | J_21-1-06-1-11-04-2-0117 | проектные и изыскательские работы, разработка и утверждение ДПТ, кадастровые работы и работы по установлению земельных отношений | Затраты на проектно-изыскательские работы для отдельных элементов электрических сетей | ТП | нд | П | 2027 | нд | Затраты по УНЦ от 1,1 до 6 млн руб. | Распоряжение АО "ЛОЭСК" | № 00/242 от 23.04.2024 | Ленинградская обл. | 1 | 1 | 1 | 1 | 1 объект | П6-06 | 425.5 | 1 | 425.5 | нд
1.6. | Гатч, Создание ЛВС (21-1-06-1-11-04-2-0117) | J_21-1-06-1-11-04-2-0117 | нд | Итого объем финансовых потребностей по инвестиционному проекту, тыс. рублей | нд | нд | нд | нд | нд | нд | нд | нд | нд | нд | нд | нд | нд | нд | нд | нд | нд | 10441.3696 | нд
1.6. | Кинг, Создание ЛВС (21-1-08-1-11-04-2-0115) | J_21-1-08-1-11-04-2-0115 | РЗА, система оперативного постоянного тока и собственных нужд ПС, сети связи | УНЦ сети связи | сети связи | нд | П | 2027 | нд | ЛВС | Распоряжение АО "ЛОЭСК" | № 00/242 от 23.04.2024 | Ленинградская обл. | 1 | 1 | 1 | 1 | 1 объект | И14-09 | 4497.95 | 1.73 | 7781.4535 | нд
1.6. | Кинг, Создание ЛВС (21-1-08-1-11-04-2-0115) | J_21-1-08-1-11-04-2-0115 | РЗА, система оперативного постоянного тока и собственных нужд ПС, сети связи | УНЦ сети связи | сети связи | нд | П | 2027 | нд | СКС | Распоряжение АО "ЛОЭСК" | № 00/242 от 23.04.2024 | Ленинградская обл. | 1 | 1 | 1 | 1 | 1 объект | И14-10 | 1291.57 | 1.73 | 2234.4161 | нд
1.6. | Кинг, Создание ЛВС (21-1-08-1-11-04-2-0115) | J_21-1-08-1-11-04-2-0115 | проектные и изыскательские работы, разработка и утверждение ДПТ, кадастровые работы и работы по установлению земельных отношений | Затраты на проектно-изыскательские работы для отдельных элементов электрических сетей | ТП | нд | П | 2027 | нд | Затраты по УНЦ от 1,1 до 6 млн руб. | Распоряжение АО "ЛОЭСК" | № 00/242 от 23.04.2024 | Ленинградская обл. | 1 | 1 | 1 | 1 | 1 объект | П6-06 | 425.5 | 1 | 425.5 | нд
1.6. | Кинг, Создание ЛВС (21-1-08-1-11-04-2-0115) | J_21-1-08-1-11-04-2-0115 | нд | Итого объем финансовых потребностей по инвестиционному проекту, тыс. рублей | нд | нд | нд | нд | нд | нд | нд | нд | нд | нд | нд | нд | нд | нд | нд | нд | нд | 10441.3696 | нд
1.6. | Киров, Создание ЛВС (21-1-10-1-11-04-2-0119) | J_21-1-10-1-11-04-2-0119 | РЗА, система оперативного постоянного тока и собственных нужд ПС, сети связи | УНЦ сети связи | сети связи | нд | П | 2027 | нд | ЛВС | Распоряжение АО "ЛОЭСК" | № 00/242 от 23.04.2024 | Ленинградская обл. | 1 | 1 | 1 | 1 | 1 объект | И14-09 | 4497.95 | 1.73 | 7781.4535 | нд
1.6. | Киров, Создание ЛВС (21-1-10-1-11-04-2-0119) | J_21-1-10-1-11-04-2-0119 | РЗА, система оперативного постоянного тока и собственных нужд ПС, сети связи | УНЦ сети связи | сети связи | нд | П | 2027 | нд | СКС | Распоряжение АО "ЛОЭСК" | № 00/242 от 23.04.2024 | Ленинградская обл. | 1 | 1 | 1 | 1 | 1 объект | И14-10 | 1291.57 | 1.73 | 2234.4161 | нд
1.6. | Киров, Создание ЛВС (21-1-10-1-11-04-2-0119) | J_21-1-10-1-11-04-2-0119 | проектные и изыскательские работы, разработка и утверждение ДПТ, кадастровые работы и работы по установлению земельных отношений | Затраты на проектно-изыскательские работы для отдельных элементов электрических сетей | ТП | нд | П | 2027 | нд | Затраты по УНЦ от 1,1 до 6 млн руб. | Распоряжение АО "ЛОЭСК" | № 00/242 от 23.04.2024 | Ленинградская обл. | 1 | 1 | 1 | 1 | 1 объект | П6-06 | 425.5 | 1 | 425.5 | нд
1.6. | Киров, Создание ЛВС (21-1-10-1-11-04-2-0119) | J_21-1-10-1-11-04-2-0119 | нд | Итого объем финансовых потребностей по инвестиционному проекту, тыс. рублей | нд | нд | нд | нд | нд | нд | нд | нд | нд | нд | нд | нд | нд | нд | нд | нд | нд | 10441.3696 | нд
1.6. | Всев, Создание ЛВС (21-1-17-1-11-04-2-0116) | J_21-1-17-1-11-04-2-0116 | РЗА, система оперативного постоянного тока и собственных нужд ПС, сети связи | УНЦ сети связи | сети связи | нд | П | 2027 | нд | ЛВС | Распоряжение АО "ЛОЭСК" | № 00/242 от 23.04.2024 | Ленинградская обл. | 1 | 1 | 1 | 1 | 1 объект | И14-09 | 4497.95 | 1.73 | 7781.4535 | нд
1.6. | Всев, Создание ЛВС (21-1-17-1-11-04-2-0116) | J_21-1-17-1-11-04-2-0116 | РЗА, система оперативного постоянного тока и собственных нужд ПС, сети связи | УНЦ сети связи | сети связи | нд | П | 2027 | нд | СКС | Распоряжение АО "ЛОЭСК" | № 00/242 от 23.04.2024 | Ленинградская обл. | 1 | 1 | 1 | 1 | 1 объект | И14-10 | 1291.57 | 1.73 | 2234.4161 | нд
1.6. | Всев, Создание ЛВС (21-1-17-1-11-04-2-0116) | J_21-1-17-1-11-04-2-0116 | проектные и изыскательские работы, разработка и утверждение ДПТ, кадастровые работы и работы по установлению земельных отношений | Затраты на проектно-изыскательские работы для отдельных элементов электрических сетей | ТП | нд | П | 2027 | нд | Затраты по УНЦ от 1,1 до 6 млн руб. | Распоряжение АО "ЛОЭСК" | № 00/242 от 23.04.2024 | Ленинградская обл. | 1 | 1 | 1 | 1 | 1 объект | П6-06 | 425.5 | 1 | 425.5 | нд
1.6. | Всев, Создание ЛВС (21-1-17-1-11-04-2-0116) | J_21-1-17-1-11-04-2-0116 | нд | Итого объем финансовых потребностей по инвестиционному проекту, тыс. рублей | нд | нд | нд | нд | нд | нд | нд | нд | нд | нд | нд | нд | нд | нд | нд | нд | нд | 10441.3696 | нд
1.6. | Тихв, Создание ЛВС (21-1-20-1-11-04-2-0118) | J_21-1-20-1-11-04-2-0118 | РЗА, система оперативного постоянного тока и собственных нужд ПС, сети связи | УНЦ сети связи | сети связи | нд | П | 2027 | нд | ЛВС | Распоряжение АО "ЛОЭСК" | № 00/242 от 23.04.2024 | Ленинградская обл. | 1 | 1 | 1 | 1 | 1 объект | И14-09 | 4497.95 | 1.73 | 7781.4535 | нд
1.6. | Тихв, Создание ЛВС (21-1-20-1-11-04-2-0118) | J_21-1-20-1-11-04-2-0118 | РЗА, система оперативного постоянного тока и собственных нужд ПС, сети связи | УНЦ сети связи | сети связи | нд | П | 2027 | нд | СКС | Распоряжение АО "ЛОЭСК" | № 00/242 от 23.04.2024 | Ленинградская обл. | 1 | 1 | 1 | 1 | 1 объект | И14-10 | 1291.57 | 1.73 | 2234.4161 | нд
1.6. | Тихв, Создание ЛВС (21-1-20-1-11-04-2-0118) | J_21-1-20-1-11-04-2-0118 | проектные и изыскательские работы, разработка и утверждение ДПТ, кадастровые работы и работы по установлению земельных отношений | Затраты на проектно-изыскательские работы для отдельных элементов электрических сетей | ТП | нд | П | 2027 | нд | Затраты по УНЦ от 1,1 до 6 млн руб. | Распоряжение АО "ЛОЭСК" | № 00/242 от 23.04.2024 | Ленинградская обл. | 1 | 1 | 1 | 1 | 1 объект | П6-06 | 425.5 | 1 | 425.5 | нд
1.6. | Тихв, Создание ЛВС (21-1-20-1-11-04-2-0118) | J_21-1-20-1-11-04-2-0118 | нд | Итого объем финансовых потребностей по инвестиционному проекту, тыс. рублей | нд | нд | нд | нд | нд | нд | нд | нд | нд | нд | нд | нд | нд | нд | нд | нд | нд | 10441.3696 | нд
1.6. | ЦА, Создание программно-аппаратного комплекса Пирамида 2.0 в комплекте с серверным оборудованием ЦА (22-1-00-7-13-04-0-0465) | M_22-1-00-7-13-04-0-0465 | АСУ ТП ПС и ТМ | УНЦ систем АСУТП и ТМ | АСУТП и ТМ | нд | З | 2024 | нд | Шкаф серверного оборудования основной типа ШСО 1 | Распоряжение АО "ЛОЭСК" | № 00/242 от 23.04.2024 | Ленинградская обл. | 1 | 1 | 1 | 1 | 1 ед. | А5-02 | 17966.55 | 1.75 | 31441.4625 | нд
1.6. | ЦА, Создание программно-аппаратного комплекса Пирамида 2.0 в комплекте с серверным оборудованием ЦА (22-1-00-7-13-04-0-0465) | M_22-1-00-7-13-04-0-0465 | АСУ ТП ПС и ТМ | УНЦ систем АСУТП и ТМ | АСУТП и ТМ | нд | З | 2024 | нд | Шкаф серверного оборудования резервный типа ШСО 2 | Распоряжение АО "ЛОЭСК" | № 00/242 от 23.04.2024 | Ленинградская обл. | 1 | 1 | 1 | 1 | 1 ед. | А5-03 | 18678.07 | 1.75 | 32686.6225 | нд
1.6. | ЦА, Создание программно-аппаратного комплекса Пирамида 2.0 в комплекте с серверным оборудованием ЦА (22-1-00-7-13-04-0-0465) | M_22-1-00-7-13-04-0-0465 | АСУ ТП ПС и ТМ | УНЦ систем АСУТП и ТМ | АСУТП и ТМ | нд | З | 2024 | нд | Шкаф гарантированного питания АСУТП и ТМ | Распоряжение АО "ЛОЭСК" | № 00/242 от 23.04.2024 | Ленинградская обл. | 1 | 1 | 1 | 1 | 1 ед. | А5-06 | 5306.44 | 1.75 | 9286.27 | нд
1.6. | ЦА, Создание программно-аппаратного комплекса Пирамида 2.0 в комплекте с серверным оборудованием ЦА (22-1-00-7-13-04-0-0465) | M_22-1-00-7-13-04-0-0465 | проектные и изыскательские работы, разработка и утверждение ДПТ, кадастровые работы и работы по установлению земельных отношений | Затраты на проектно-изыскательские работы для отдельных элементов электрических сетей | ТП | нд | З | 2024 | нд | Затраты по УНЦ от 21 до 51 млн руб. | Распоряжение АО "ЛОЭСК" | № 00/242 от 23.04.2024 | Ленинградская обл. | 1 | 1 | 1 | 1 | 1 объект | П6-09 | 4255.01 | 1 | 4255.01 | нд
1.6. | ЦА, Создание программно-аппаратного комплекса Пирамида 2.0 в комплекте с серверным оборудованием ЦА (22-1-00-7-13-04-0-0465) | M_22-1-00-7-13-04-0-0465 | нд | Итого объем финансовых потребностей по инвестиционному проекту, тыс. рублей | нд | нд | нд | нд | нд | нд | нд | нд | нд | нд | нд | нд | нд | нд | нд | нд | нд | 77669.365 | нд
1.6. | Выб, Создание ТМ ТП-231 в г. Выборг ЛО (инв. № 050002351) (19-1-05-1-03-04-2-0365) | J_19-1-05-1-03-04-2-0365 | АСУ ТП ПС и ТМ 10 кВ | УНЦ АСУТП ПС и ТМ | АСУТП ПС и ТМ | нд | П | 2027 | 10 | ТМ на РП (СП, ТП, РТП) 6-20 кВ с количеством ячеек высшего класса напряжения: 8-16 | Распоряжение АО "ЛОЭСК" | № 00/242 от 23.04.2024 | Ленинградская обл. | 1 | 1 | 1 | 1 | 1 ед. | А3-08-4 | 28214.37 | 1.23 | 34703.6751 | нд
1.6. | Выб, Создание ТМ ТП-231 в г. Выборг ЛО (инв. № 050002351) (19-1-05-1-03-04-2-0365) | J_19-1-05-1-03-04-2-0365 | проектные и изыскательские работы, разработка и утверждение ДПТ, кадастровые работы и работы по установлению земельных отношений 10 кВ | Затраты на проектно-изыскательские работы для отдельных элементов электрических сетей | ТП | нд | П | 2027 | 10 | Затраты по УНЦ от 11 до 21 млн руб. | Распоряжение АО "ЛОЭСК" | № 00/242 от 23.04.2024 | Ленинградская обл. | 1 | 1 | 1 | 1 | 1 ед. | П6-08 | 2127.51 | 1 | 2127.51 | нд
1.6. | Выб, Создание ТМ ТП-231 в г. Выборг ЛО (инв. № 050002351) (19-1-05-1-03-04-2-0365) | J_19-1-05-1-03-04-2-0365 | нд | Итого объем финансовых потребностей по инвестиционному проекту, тыс. рублей | нд | нд | нд | нд | нд | нд | нд | нд | нд | нд | нд | нд | нд | нд | нд | нд | нд | 36831.1851 | нд
1.6. | ЦА, Создание ЦУС ЛОЭСК ЦА (20-1-00-1-03-04-2-0143) | J_20-1-00-1-03-04-2-0143 | АСУ ТП ПС и ТМ | УНЦ систем АСУТП и ТМ | АСУТП и ТМ | нд | П | 2027 | нд | Шкаф серверного оборудования основной типа ШСО 1 | Распоряжение АО "ЛОЭСК" | № 00/242 от 23.04.2024 | Ленинградская обл. | 1 | 1 | 1 | 1 | 1 ед. | А5-02 | 17966.55 | 1.75 | 31441.4625 | нд
1.6. | ЦА, Создание ЦУС ЛОЭСК ЦА (20-1-00-1-03-04-2-0143) | J_20-1-00-1-03-04-2-0143 | АСУ ТП ПС и ТМ | УНЦ систем АСУТП и ТМ | АСУТП и ТМ | нд | П | 2027 | нд | Шкаф серверного оборудования резервный типа ШСО 2 | Распоряжение АО "ЛОЭСК" | № 00/242 от 23.04.2024 | Ленинградская обл. | 1 | 1 | 1 | 1 | 1 ед. | А5-03 | 18678.07 | 1.75 | 32686.6225 | нд
1.6. | ЦА, Создание ЦУС ЛОЭСК ЦА (20-1-00-1-03-04-2-0143) | J_20-1-00-1-03-04-2-0143 | АСУ ТП ПС и ТМ | УНЦ систем АСУТП и ТМ | АСУТП и ТМ | нд | П | 2027 | нд | Шкаф гарантированного питания АСУТП и ТМ | Распоряжение АО "ЛОЭСК" | № 00/242 от 23.04.2024 | Ленинградская обл. | 1 | 1 | 1 | 1 | 1 ед. | А5-06 | 5306.44 | 1.75 | 9286.27 | нд
1.6. | ЦА, Создание ЦУС ЛОЭСК ЦА (20-1-00-1-03-04-2-0143) | J_20-1-00-1-03-04-2-0143 | АСУ ТП ПС и ТМ | УНЦ систем АСУТП и ТМ | АСУТП и ТМ | нд | П | 2027 | нд | АРМ оперативного персонала | Распоряжение АО "ЛОЭСК" | № 00/242 от 23.04.2024 | Ленинградская обл. | 1 | 1 | 1 | 12 | 1 ед. | А5-07 | 860.27 | 1.75 | 18065.67 | нд
1.6. | ЦА, Создание ЦУС ЛОЭСК ЦА (20-1-00-1-03-04-2-0143) | J_20-1-00-1-03-04-2-0143 | АСУ ТП ПС и ТМ | УНЦ систем АСУТП и ТМ | АСУТП и ТМ | нд | П | 2027 | нд | АРМ персонала АСУТП (РЗА) | Распоряжение АО "ЛОЭСК" | № 00/242 от 23.04.2024 | Ленинградская обл. | 1 | 1 | 1 | 2 | 1 ед. | А5-08 | 425.87 | 1.75 | 1490.545 | нд
1.6. | ЦА, Создание ЦУС ЛОЭСК ЦА (20-1-00-1-03-04-2-0143) | J_20-1-00-1-03-04-2-0143 | проектные и изыскательские работы, разработка и утверждение ДПТ, кадастровые работы и работы по установлению земельных отношений | Затраты на проектно-изыскательские работы для отдельных элементов электрических сетей | ТП | нд | П | 2027 | нд | Затраты по УНЦ от 51 до 151 млн руб. | Распоряжение АО "ЛОЭСК" | № 00/242 от 23.04.2024 | Ленинградская обл. | 1 | 1 | 1 | 1 | 1 ед. | П6-10 | 10637.53 | 1 | 10637.53 | нд
1.6. | ЦА, Создание ЦУС ЛОЭСК ЦА (20-1-00-1-03-04-2-0143) | J_20-1-00-1-03-04-2-0143 | нд | Итого объем финансовых потребностей по инвестиционному проекту, тыс. рублей | нд | нд | нд | нд | нд | нд | нд | нд | нд | нд | нд | нд | нд | нд | нд | нд | нд | 103608.1 | нд
1.6. | Выб, Создание ТМ ТП-161 в г. Выборг ЛО (инв. № 050001847) (20-1-05-1-03-04-2-0193) | J_20-1-05-1-03-04-2-0193 | АСУ ТП ПС и ТМ 10 кВ | УНЦ АСУТП ПС и ТМ | АСУТП ПС и ТМ | нд | П | 2029 | 10 | ТМ на РП (СП, ТП, РТП) 6-20 кВ с количеством ячеек высшего класса напряжения: 8-16 | Распоряжение АО "ЛОЭСК" | № 00/242 от 23.04.2024 | Ленинградская обл. | 1 | 1 | 1 | 1 | 1 ед. | А3-08-4 | 28214.37 | 1.23 | 34703.6751 | нд
1.6. | Выб, Создание ТМ ТП-161 в г. Выборг ЛО (инв. № 050001847) (20-1-05-1-03-04-2-0193) | J_20-1-05-1-03-04-2-0193 | проектные и изыскательские работы, разработка и утверждение ДПТ, кадастровые работы и работы по установлению земельных отношений 10 кВ | Затраты на проектно-изыскательские работы для отдельных элементов электрических сетей | ТП | нд | П | 2029 | 10 | Затраты по УНЦ от 11 до 21 млн руб. | Распоряжение АО "ЛОЭСК" | № 00/242 от 23.04.2024 | Ленинградская обл. | 1 | 1 | 1 | 1 | 1 ед. | П6-08 | 2127.51 | 1 | 2127.51 | нд
1.6. | Выб, Создание ТМ ТП-161 в г. Выборг ЛО (инв. № 050001847) (20-1-05-1-03-04-2-0193) | J_20-1-05-1-03-04-2-0193 | нд | Итого объем финансовых потребностей по инвестиционному проекту, тыс. рублей | нд | нд | нд | нд | нд | нд | нд | нд | нд | нд | нд | нд | нд | нд | нд | нд | нд | 36831.1851 | нд
1.6. | Гатч, Создание системы ТМ Гатчина РП-20 (20-1-06-1-03-04-2-0131) | J_20-1-06-1-03-04-2-0131 | АСУ ТП ПС и ТМ 10 кВ | УНЦ АСУТП ПС и ТМ | АСУТП ПС и ТМ | нд | П | 2029 | 10 | ТМ на РП (СП, ТП, РТП) 6-20 кВ с количеством ячеек высшего класса напряжения: 8-16 | Распоряжение АО "ЛОЭСК" | № 00/242 от 23.04.2024 | Ленинградская обл. | 1 | 1 | 1 | 1 | 1 ед. | А3-08-4 | 28214.37 | 1.23 | 34703.6751 | нд
1.6. | Гатч, Создание системы ТМ Гатчина РП-20 (20-1-06-1-03-04-2-0131) | J_20-1-06-1-03-04-2-0131 | проектные и изыскательские работы, разработка и утверждение ДПТ, кадастровые работы и работы по установлению земельных отношений 10 кВ | Затраты на проектно-изыскательские работы для отдельных элементов электрических сетей | ТП | нд | П | 2029 | 10 | Затраты по УНЦ от 11 до 21 млн руб. | Распоряжение АО "ЛОЭСК" | № 00/242 от 23.04.2024 | Ленинградская обл. | 1 | 1 | 1 | 1 | 1 ед. | П6-08 | 2127.51 | 1 | 2127.51 | нд
1.6. | Гатч, Создание системы ТМ Гатчина РП-20 (20-1-06-1-03-04-2-0131) | J_20-1-06-1-03-04-2-0131 | нд | Итого объем финансовых потребностей по инвестиционному проекту, тыс. рублей | нд | нд | нд | нд | нд | нд | нд | нд | нд | нд | нд | нд | нд | нд | нд | нд | нд | 36831.1851 | нд
1.6. | Слан, Создание ТМ 2БРП-6кВ г. Сланцы (20-1-08-1-03-04-2-0194) | J_20-1-08-1-03-04-2-0194 | АСУ ТП ПС и ТМ 10 кВ | УНЦ АСУТП ПС и ТМ | АСУТП ПС и ТМ | нд | П | 2029 | 10 | ТМ на РП (СП, ТП, РТП) 6-20 кВ с количеством ячеек высшего класса напряжения: 8-16 | Распоряжение АО "ЛОЭСК" | № 00/242 от 23.04.2024 | Ленинградская обл. | 1 | 1 | 1 | 1 | 1 ед. | А3-08-4 | 28214.37 | 1.23 | 34703.6751 | нд
1.6. | Слан, Создание ТМ 2БРП-6кВ г. Сланцы (20-1-08-1-03-04-2-0194) | J_20-1-08-1-03-04-2-0194 | проектные и изыскательские работы, разработка и утверждение ДПТ, кадастровые работы и работы по установлению земельных отношений 10 кВ | Затраты на проектно-изыскательские работы для отдельных элементов электрических сетей | ТП | нд | П | 2029 | 10 | Затраты по УНЦ от 11 до 21 млн руб. | Распоряжение АО "ЛОЭСК" | № 00/242 от 23.04.2024 | Ленинградская обл. | 1 | 1 | 1 | 1 | 1 ед. | П6-08 | 2127.51 | 1 | 2127.51 | нд
1.6. | Слан, Создание ТМ 2БРП-6кВ г. Сланцы (20-1-08-1-03-04-2-0194) | J_20-1-08-1-03-04-2-0194 | нд | Итого объем финансовых потребностей по инвестиционному проекту, тыс. рублей | нд | нд | нд | нд | нд | нд | нд | нд | нд | нд | нд | нд | нд | нд | нд | нд | нд | 36831.1851 | нд
1.6. | Слан, Создание ТМ ТП-2 (инв.№ 180000309) в г.Сланцы (20-1-08-1-03-04-2-0195) | J_20-1-08-1-03-04-2-0195 | АСУ ТП ПС и ТМ 10 кВ | УНЦ АСУТП ПС и ТМ | АСУТП ПС и ТМ | нд | П | 2029 | 10 | ТМ на РП (СП, ТП, РТП) 6-20 кВ с количеством ячеек высшего класса напряжения: 8-16 | Распоряжение АО "ЛОЭСК" | № 00/242 от 23.04.2024 | Ленинградская обл. | 1 | 1 | 1 | 1 | 1 ед. | А3-08-4 | 28214.37 | 1.23 | 34703.6751 | нд
1.6. | Слан, Создание ТМ ТП-2 (инв.№ 180000309) в г.Сланцы (20-1-08-1-03-04-2-0195) | J_20-1-08-1-03-04-2-0195 | проектные и изыскательские работы, разработка и утверждение ДПТ, кадастровые работы и работы по установлению земельных отношений 10 кВ | Затраты на проектно-изыскательские работы для отдельных элементов электрических сетей | ТП | нд | П | 2029 | 10 | Затраты по УНЦ от 11 до 21 млн руб. | Распоряжение АО "ЛОЭСК" | № 00/242 от 23.04.2024 | Ленинградская обл. | 1 | 1 | 1 | 1 | 1 ед. | П6-08 | 2127.51 | 1 | 2127.51 | нд
1.6. | Слан, Создание ТМ ТП-2 (инв.№ 180000309) в г.Сланцы (20-1-08-1-03-04-2-0195) | J_20-1-08-1-03-04-2-0195 | нд | Итого объем финансовых потребностей по инвестиционному проекту, тыс. рублей | нд | нд | нд | нд | нд | нд | нд | нд | нд | нд | нд | нд | нд | нд | нд | нд | нд | 36831.1851 | нд
1.6. | Волос, Установка оборудования (реклоузер с телемеханикой) на ВЛ-10 кВ ф.189-04 г Волосово (20-1-08-1-03-04-2-0301) | J_20-1-08-1-03-04-2-0301 | АСУ ТП ПС и ТМ 10 кВ | УНЦ АСУТП ПС и ТМ | РК оборудования | нд | П | 2029 | 10 | ТМ на РП (СП, ТП, РТП) 6-20 кВ с количеством ячеек высшего класса напряжения: 8-16 | Распоряжение АО "ЛОЭСК" | № 00/242 от 23.04.2024 | Ленинградская обл. | 1 | 1 | 1 | 1 | 1 ед. | А3-08-4 | 28214.37 | 1.23 | 34703.6751 | нд
1.6. | Волос, Установка оборудования (реклоузер с телемеханикой) на ВЛ-10 кВ ф.189-04 г Волосово (20-1-08-1-03-04-2-0301) | J_20-1-08-1-03-04-2-0301 | проектные и изыскательские работы, разработка и утверждение ДПТ, кадастровые работы и работы по установлению земельных отношений 10 кВ | Затраты на проектно-изыскательские работы для отдельных элементов электрических сетей | РК оборудования | нд | П | 2029 | 10 | Затраты по УНЦ от 11 до 21 млн руб. | Распоряжение АО "ЛОЭСК" | № 00/242 от 23.04.2024 | Ленинградская обл. | 1 | 1 | 1 | 1 | 1 ед. | П6-08 | 2127.51 | 1 | 2127.51 | нд
1.6. | Волос, Установка оборудования (реклоузер с телемеханикой) на ВЛ-10 кВ ф.189-04 г Волосово (20-1-08-1-03-04-2-0301) | J_20-1-08-1-03-04-2-0301 | нд | Итого объем финансовых потребностей по инвестиционному проекту, тыс. рублей | нд | нд | нд | нд | нд | нд | нд | нд | нд | нд | нд | нд | нд | нд | нд | нд | нд | 36831.1851 | нд
1.6. | Тосно, Создание ТМ РП-1 г Тосно (20-1-10-1-03-04-2-0134) | J_20-1-10-1-03-04-2-0134 | АСУ ТП ПС и ТМ 10 кВ | УНЦ АСУТП ПС и ТМ | АСУТП ПС и ТМ | нд | П | 2029 | 10 | ТМ на РП (СП, ТП, РТП) 6-20 кВ с количеством ячеек высшего класса напряжения: 8-16 | Распоряжение АО "ЛОЭСК" | № 00/242 от 23.04.2024 | Ленинградская обл. | 1 | 1 | 1 | 1 | 1 ед. | А3-08-4 | 28214.37 | 1.23 | 34703.6751 | нд
1.6. | Тосно, Создание ТМ РП-1 г Тосно (20-1-10-1-03-04-2-0134) | J_20-1-10-1-03-04-2-0134 | проектные и изыскательские работы, разработка и утверждение ДПТ, кадастровые работы и работы по установлению земельных отношений 10 кВ | Затраты на проектно-изыскательские работы для отдельных элементов электрических сетей | ТП | нд | П | 2029 | 10 | Затраты по УНЦ от 11 до 21 млн руб. | Распоряжение АО "ЛОЭСК" | № 00/242 от 23.04.2024 | Ленинградская обл. | 1 | 1 | 1 | 1 | 1 ед. | П6-08 | 2127.51 | 1 | 2127.51 | нд
1.6. | Тосно, Создание ТМ РП-1 г Тосно (20-1-10-1-03-04-2-0134) | J_20-1-10-1-03-04-2-0134 | нд | Итого объем финансовых потребностей по инвестиционному проекту, тыс. рублей | нд | нд | нд | нд | нд | нд | нд | нд | нд | нд | нд | нд | нд | нд | нд | нд | нд | 36831.1851 | нд
1.6. | Киров, Создание ТМ ТП-200 г. Кировск (20-1-10-1-03-04-2-0135) | J_20-1-10-1-03-04-2-0135 | АСУ ТП ПС и ТМ 10 кВ | УНЦ АСУТП ПС и ТМ | АСУТП ПС и ТМ | нд | П | 2029 | 10 | ТМ на РП (СП, ТП, РТП) 6-20 кВ с количеством ячеек высшего класса напряжения: 8-16 | Распоряжение АО "ЛОЭСК" | № 00/242 от 23.04.2024 | Ленинградская обл. | 1 | 1 | 1 | 1 | 1 ед. | А3-08-4 | 28214.37 | 1.23 | 34703.6751 | нд
1.6. | Киров, Создание ТМ ТП-200 г. Кировск (20-1-10-1-03-04-2-0135) | J_20-1-10-1-03-04-2-0135 | проектные и изыскательские работы, разработка и утверждение ДПТ, кадастровые работы и работы по установлению земельных отношений 10 кВ | Затраты на проектно-изыскательские работы для отдельных элементов электрических сетей | ТП | нд | П | 2029 | 10 | Затраты по УНЦ от 11 до 21 млн руб. | Распоряжение АО "ЛОЭСК" | № 00/242 от 23.04.2024 | Ленинградская обл. | 1 | 1 | 1 | 1 | 1 ед. | П6-08 | 2127.51 | 1 | 2127.51 | нд
1.6. | Киров, Создание ТМ ТП-200 г. Кировск (20-1-10-1-03-04-2-0135) | J_20-1-10-1-03-04-2-0135 | нд | Итого объем финансовых потребностей по инвестиционному проекту, тыс. рублей | нд | нд | нд | нд | нд | нд | нд | нд | нд | нд | нд | нд | нд | нд | нд | нд | нд | 36831.1851 | нд
1.6. | Тосно, Строительство ТМ на РТП 10/6 кВ (2х6,3МВА) в п. Ульяновка (20-1-10-1-03-04-2-0192) | J_20-1-10-1-03-04-2-0192 | АСУ ТП ПС и ТМ 10 кВ | УНЦ АСУТП ПС и ТМ | АСУТП ПС и ТМ | нд | С | 2027 | 10 | ТМ на РП (СП, ТП, РТП) 6-20 кВ с количеством ячеек высшего класса напряжения: 8-16 | Распоряжение АО "ЛОЭСК" | № 00/242 от 23.04.2024 | Ленинградская обл. | 1 | 1 | 1 | 1 | 1 ед. | А3-08-4 | 28214.37 | 1.23 | 34703.6751 | нд
1.6. | Тосно, Строительство ТМ на РТП 10/6 кВ (2х6,3МВА) в п. Ульяновка (20-1-10-1-03-04-2-0192) | J_20-1-10-1-03-04-2-0192 | проектные и изыскательские работы, разработка и утверждение ДПТ, кадастровые работы и работы по установлению земельных отношений 10 кВ | Затраты на проектно-изыскательские работы для отдельных элементов электрических сетей | ТП | нд | С | 2027 | 10 | Затраты по УНЦ от 11 до 21 млн руб. | Распоряжение АО "ЛОЭСК" | № 00/242 от 23.04.2024 | Ленинградская обл. | 1 | 1 | 1 | 1 | 1 ед. | П6-08 | 2127.51 | 1 | 2127.51 | нд
1.6. | Тосно, Строительство ТМ на РТП 10/6 кВ (2х6,3МВА) в п. Ульяновка (20-1-10-1-03-04-2-0192) | J_20-1-10-1-03-04-2-0192 | нд | Итого объем финансовых потребностей по инвестиционному проекту, тыс. рублей | нд | нд | нд | нд | нд | нд | нд | нд | нд | нд | нд | нд | нд | нд | нд | нд | нд | 36831.1851 | нд
1.6. | Всев, Создание ТМ РП-70 д. Энколово (20-1-17-1-03-04-2-0139) | J_20-1-17-1-03-04-2-0139 | АСУ ТП ПС и ТМ 10 кВ | УНЦ АСУТП ПС и ТМ | АСУТП ПС и ТМ | нд | С | 2027 | 10 | ТМ на РП (СП, ТП, РТП) 6-20 кВ с количеством ячеек высшего класса напряжения: 8-16 | Распоряжение АО "ЛОЭСК" | № 00/242 от 23.04.2024 | Ленинградская обл. | 1 | 1 | 1 | 1 | 1 ед. | А3-08-4 | 28214.37 | 1.23 | 34703.6751 | нд
1.6. | Всев, Создание ТМ РП-70 д. Энколово (20-1-17-1-03-04-2-0139) | J_20-1-17-1-03-04-2-0139 | проектные и изыскательские работы, разработка и утверждение ДПТ, кадастровые работы и работы по установлению земельных отношений 10 кВ | Затраты на проектно-изыскательские работы для отдельных элементов электрических сетей | ТП | нд | С | 2027 | 10 | Затраты по УНЦ от 11 до 21 млн руб. | Распоряжение АО "ЛОЭСК" | № 00/242 от 23.04.2024 | Ленинградская обл. | 1 | 1 | 1 | 1 | 1 ед. | П6-08 | 2127.51 | 1 | 2127.51 | нд
1.6. | Всев, Создание ТМ РП-70 д. Энколово (20-1-17-1-03-04-2-0139) | J_20-1-17-1-03-04-2-0139 | нд | Итого объем финансовых потребностей по инвестиционному проекту, тыс. рублей | нд | нд | нд | нд | нд | нд | нд | нд | нд | нд | нд | нд | нд | нд | нд | нд | нд | 36831.1851 | нд
1.6. | Всев, Создание ТМ РП 3373 д. Янино (20-1-17-1-03-04-2-0140) | J_20-1-17-1-03-04-2-0140 | АСУ ТП ПС и ТМ 10 кВ | УНЦ АСУТП ПС и ТМ | АСУТП ПС и ТМ | нд | С | 2027 | 10 | ТМ на РП (СП, ТП, РТП) 6-20 кВ с количеством ячеек высшего класса напряжения: 8-16 | Распоряжение АО "ЛОЭСК" | № 00/242 от 23.04.2024 | Ленинградская обл. | 1 | 1 | 1 | 1 | 1 ед. | А3-08-4 | 28214.37 | 1.23 | 34703.6751 | нд
1.6. | Всев, Создание ТМ РП 3373 д. Янино (20-1-17-1-03-04-2-0140) | J_20-1-17-1-03-04-2-0140 | проектные и изыскательские работы, разработка и утверждение ДПТ, кадастровые работы и работы по установлению земельных отношений 10 кВ | Затраты на проектно-изыскательские работы для отдельных элементов электрических сетей | ТП | нд | С | 2027 | 10 | Затраты по УНЦ от 11 до 21 млн руб. | Распоряжение АО "ЛОЭСК" | № 00/242 от 23.04.2024 | Ленинградская обл. | 1 | 1 | 1 | 1 | 1 ед. | П6-08 | 2127.51 | 1 | 2127.51 | нд
1.6. | Всев, Создание ТМ РП 3373 д. Янино (20-1-17-1-03-04-2-0140) | J_20-1-17-1-03-04-2-0140 | нд | Итого объем финансовых потребностей по инвестиционному проекту, тыс. рублей | нд | нд | нд | нд | нд | нд | нд | нд | нд | нд | нд | нд | нд | нд | нд | нд | нд | 36831.1851 | нд
1.6. | Всев, Создание ТМ РП-60 п. Бугры (20-1-17-1-03-04-2-0141) | J_20-1-17-1-03-04-2-0141 | АСУ ТП ПС и ТМ 10 кВ | УНЦ АСУТП ПС и ТМ | АСУТП ПС и ТМ | нд | С | 2027 | 10 | ТМ на РП (СП, ТП, РТП) 6-20 кВ с количеством ячеек высшего класса напряжения: 8-16 | Распоряжение АО "ЛОЭСК" | № 00/242 от 23.04.2024 | Ленинградская обл. | 1 | 1 | 1 | 1 | 1 ед. | А3-08-4 | 28214.37 | 1.23 | 34703.6751 | нд
1.6. | Всев, Создание ТМ РП-60 п. Бугры (20-1-17-1-03-04-2-0141) | J_20-1-17-1-03-04-2-0141 | проектные и изыскательские работы, разработка и утверждение ДПТ, кадастровые работы и работы по установлению земельных отношений 10 кВ | Затраты на проектно-изыскательские работы для отдельных элементов электрических сетей | ТП | нд | С | 2027 | 10 | Затраты по УНЦ от 11 до 21 млн руб. | Распоряжение АО "ЛОЭСК" | № 00/242 от 23.04.2024 | Ленинградская обл. | 1 | 1 | 1 | 1 | 1 ед. | П6-08 | 2127.51 | 1 | 2127.51 | нд
1.6. | Всев, Создание ТМ РП-60 п. Бугры (20-1-17-1-03-04-2-0141) | J_20-1-17-1-03-04-2-0141 | нд | Итого объем финансовых потребностей по инвестиционному проекту, тыс. рублей | нд | нд | нд | нд | нд | нд | нд | нд | нд | нд | нд | нд | нд | нд | нд | нд | нд | 36831.1851 | нд
1.6. | Всев, Создание ТМ РТП-240 Созидание (БРТП) п. Мурино (20-1-17-1-03-04-2-0144) | J_20-1-17-1-03-04-2-0144 | АСУ ТП ПС и ТМ 10 кВ | УНЦ АСУТП ПС и ТМ | АСУТП ПС и ТМ | нд | П | 2029 | 10 | ТМ на РП (СП, ТП, РТП) 6-20 кВ с количеством ячеек высшего класса напряжения: 8-16 | Распоряжение АО "ЛОЭСК" | № 00/242 от 23.04.2024 | Ленинградская обл. | 1 | 1 | 1 | 1 | 1 ед. | А3-08-4 | 28214.37 | 1.23 | 34703.6751 | нд
1.6. | Всев, Создание ТМ РТП-240 Созидание (БРТП) п. Мурино (20-1-17-1-03-04-2-0144) | J_20-1-17-1-03-04-2-0144 | проектные и изыскательские работы, разработка и утверждение ДПТ, кадастровые работы и работы по установлению земельных отношений 10 кВ | Затраты на проектно-изыскательские работы для отдельных элементов электрических сетей | ТП | нд | П | 2029 | 10 | Затраты по УНЦ от 11 до 21 млн руб. | Распоряжение АО "ЛОЭСК" | № 00/242 от 23.04.2024 | Ленинградская обл. | 1 | 1 | 1 | 1 | 1 ед. | П6-08 | 2127.51 | 1 | 2127.51 | нд
1.6. | Всев, Создание ТМ РТП-240 Созидание (БРТП) п. Мурино (20-1-17-1-03-04-2-0144) | J_20-1-17-1-03-04-2-0144 | нд | Итого объем финансовых потребностей по инвестиционному проекту, тыс. рублей | нд | нд | нд | нд | нд | нд | нд | нд | нд | нд | нд | нд | нд | нд | нд | нд | нд | 36831.1851 | нд
1.6. | Всев, Создание ТМ БРТП 6/0,4 кВ п. Кузьмоловский (20-1-17-1-03-04-2-0191) | J_20-1-17-1-03-04-2-0191 | АСУ ТП ПС и ТМ 10 кВ | УНЦ АСУТП ПС и ТМ | АСУТП ПС и ТМ | нд | С | 2027 | 10 | ТМ на РП (СП, ТП, РТП) 6-20 кВ с количеством ячеек высшего класса напряжения: 8-16 | Распоряжение АО "ЛОЭСК" | № 00/242 от 23.04.2024 | Ленинградская обл. | 1 | 1 | 1 | 1 | 1 ед. | А3-08-4 | 28214.37 | 1.23 | 34703.6751 | нд
1.6. | Всев, Создание ТМ БРТП 6/0,4 кВ п. Кузьмоловский (20-1-17-1-03-04-2-0191) | J_20-1-17-1-03-04-2-0191 | проектные и изыскательские работы, разработка и утверждение ДПТ, кадастровые работы и работы по установлению земельных отношений 10 кВ | Затраты на проектно-изыскательские работы для отдельных элементов электрических сетей | ТП | нд | С | 2027 | 10 | Затраты по УНЦ от 11 до 21 млн руб. | Распоряжение АО "ЛОЭСК" | № 00/242 от 23.04.2024 | Ленинградская обл. | 1 | 1 | 1 | 1 | 1 ед. | П6-08 | 2127.51 | 1 | 2127.51 | нд
1.6. | Всев, Создание ТМ БРТП 6/0,4 кВ п. Кузьмоловский (20-1-17-1-03-04-2-0191) | J_20-1-17-1-03-04-2-0191 | нд | Итого объем финансовых потребностей по инвестиционному проекту, тыс. рублей | нд | нд | нд | нд | нд | нд | нд | нд | нд | нд | нд | нд | нд | нд | нд | нд | нд | 36831.1851 | нд
1.6. | ЛодП, СозданиеТМ РП-3 г. Лодейное Поле (20-1-20-1-03-04-2-0137) | J_20-1-20-1-03-04-2-0137 | АСУ ТП ПС и ТМ 10 кВ | УНЦ АСУТП ПС и ТМ | АСУТП ПС и ТМ | нд | П | 2029 | 10 | ТМ на РП (СП, ТП, РТП) 6-20 кВ с количеством ячеек высшего класса напряжения: 8-16 | Распоряжение АО "ЛОЭСК" | № 00/242 от 23.04.2024 | Ленинградская обл. | 1 | 1 | 1 | 1 | 1 ед. | А3-08-4 | 28214.37 | 1.23 | 34703.6751 | нд
1.6. | ЛодП, СозданиеТМ РП-3 г. Лодейное Поле (20-1-20-1-03-04-2-0137) | J_20-1-20-1-03-04-2-0137 | проектные и изыскательские работы, разработка и утверждение ДПТ, кадастровые работы и работы по установлению земельных отношений 10 кВ | Затраты на проектно-изыскательские работы для отдельных элементов электрических сетей | ТП | нд | П | 2029 | 10 | Затраты по УНЦ от 11 до 21 млн руб. | Распоряжение АО "ЛОЭСК" | № 00/242 от 23.04.2024 | Ленинградская обл. | 1 | 1 | 1 | 1 | 1 ед. | П6-08 | 2127.51 | 1 | 2127.51 | нд
1.6. | ЛодП, СозданиеТМ РП-3 г. Лодейное Поле (20-1-20-1-03-04-2-0137) | J_20-1-20-1-03-04-2-0137 | нд | Итого объем финансовых потребностей по инвестиционному проекту, тыс. рублей | нд | нд | нд | нд | нд | нд | нд | нд | нд | нд | нд | нд | нд | нд | нд | нд | нд | 36831.1851 | нд
1.6. | Бокс, Установка оборудования (реклоузер с телемеханикой) на ВЛ-10 кВ Коли г. Бокситогорск (20-1-20-1-03-04-2-0302) | J_20-1-20-1-03-04-2-0302 | АСУ ТП ПС и ТМ 10 кВ | УНЦ АСУТП ПС и ТМ | РК оборудования | нд | П | 2029 | 10 | ТМ на РП (СП, ТП, РТП) 6-20 кВ с количеством ячеек высшего класса напряжения: 8-16 | Распоряжение АО "ЛОЭСК" | № 00/242 от 23.04.2024 | Ленинградская обл. | 1 | 1 | 1 | 1 | 1 ед. | А3-08-4 | 28214.37 | 1.23 | 34703.6751 | нд
1.6. | Бокс, Установка оборудования (реклоузер с телемеханикой) на ВЛ-10 кВ Коли г. Бокситогорск (20-1-20-1-03-04-2-0302) | J_20-1-20-1-03-04-2-0302 | проектные и изыскательские работы, разработка и утверждение ДПТ, кадастровые работы и работы по установлению земельных отношений 10 кВ | Затраты на проектно-изыскательские работы для отдельных элементов электрических сетей | РК оборудования | нд | П | 2029 | 10 | Затраты по УНЦ от 11 до 21 млн руб. | Распоряжение АО "ЛОЭСК" | № 00/242 от 23.04.2024 | Ленинградская обл. | 1 | 1 | 1 | 1 | 1 ед. | П6-08 | 2127.51 | 1 | 2127.51 | нд
1.6. | Бокс, Установка оборудования (реклоузер с телемеханикой) на ВЛ-10 кВ Коли г. Бокситогорск (20-1-20-1-03-04-2-0302) | J_20-1-20-1-03-04-2-0302 | нд | Итого объем финансовых потребностей по инвестиционному проекту, тыс. рублей | нд | нд | нд | нд | нд | нд | нд | нд | нд | нд | нд | нд | нд | нд | нд | нд | нд | 36831.1851 | нд
1.6. | Выб, Создание ТМ ТП-90 в г. Выборг ЛО (инв. № 050001299) (21-1-05-1-03-04-2-0098) | J_21-1-05-1-03-04-2-0098 | АСУ ТП ПС и ТМ 10 кВ | УНЦ АСУТП ПС и ТМ | АСУТП ПС и ТМ | нд | П | 2029 | 10 | ТМ на РП (СП, ТП, РТП) 6-20 кВ с количеством ячеек высшего класса напряжения: 8-16 | Распоряжение АО "ЛОЭСК" | № 00/242 от 23.04.2024 | Ленинградская обл. | 1 | 1 | 1 | 1 | 1 ед. | А3-08-4 | 28214.37 | 1.23 | 34703.6751 | нд
1.6. | Выб, Создание ТМ ТП-90 в г. Выборг ЛО (инв. № 050001299) (21-1-05-1-03-04-2-0098) | J_21-1-05-1-03-04-2-0098 | проектные и изыскательские работы, разработка и утверждение ДПТ, кадастровые работы и работы по установлению земельных отношений 10 кВ | Затраты на проектно-изыскательские работы для отдельных элементов электрических сетей | ТП | нд | П | 2029 | 10 | Затраты по УНЦ от 11 до 21 млн руб. | Распоряжение АО "ЛОЭСК" | № 00/242 от 23.04.2024 | Ленинградская обл. | 1 | 1 | 1 | 1 | 1 ед. | П6-08 | 2127.51 | 1 | 2127.51 | нд
1.6. | Выб, Создание ТМ ТП-90 в г. Выборг ЛО (инв. № 050001299) (21-1-05-1-03-04-2-0098) | J_21-1-05-1-03-04-2-0098 | нд | Итого объем финансовых потребностей по инвестиционному проекту, тыс. рублей | нд | нд | нд | нд | нд | нд | нд | нд | нд | нд | нд | нд | нд | нд | нд | нд | нд | 36831.1851 | нд
1.6. | Выб, Создание ТМ ТП-222 в г. Выборг ЛО (инв. № 050002246) (21-1-05-1-03-04-2-0099) | J_21-1-05-1-03-04-2-0099 | АСУ ТП ПС и ТМ 10 кВ | УНЦ АСУТП ПС и ТМ | АСУТП ПС и ТМ | нд | П | 2029 | 10 | ТМ на РП (СП, ТП, РТП) 6-20 кВ с количеством ячеек высшего класса напряжения: 8-16 | Распоряжение АО "ЛОЭСК" | № 00/242 от 23.04.2024 | Ленинградская обл. | 1 | 1 | 1 | 1 | 1 ед. | А3-08-4 | 28214.37 | 1.23 | 34703.6751 | нд
1.6. | Выб, Создание ТМ ТП-222 в г. Выборг ЛО (инв. № 050002246) (21-1-05-1-03-04-2-0099) | J_21-1-05-1-03-04-2-0099 | проектные и изыскательские работы, разработка и утверждение ДПТ, кадастровые работы и работы по установлению земельных отношений 10 кВ | Затраты на проектно-изыскательские работы для отдельных элементов электрических сетей | ТП | нд | П | 2029 | 10 | Затраты по УНЦ от 11 до 21 млн руб. | Распоряжение АО "ЛОЭСК" | № 00/242 от 23.04.2024 | Ленинградская обл. | 1 | 1 | 1 | 1 | 1 ед. | П6-08 | 2127.51 | 1 | 2127.51 | нд
1.6. | Выб, Создание ТМ ТП-222 в г. Выборг ЛО (инв. № 050002246) (21-1-05-1-03-04-2-0099) | J_21-1-05-1-03-04-2-0099 | нд | Итого объем финансовых потребностей по инвестиционному проекту, тыс. рублей | нд | нд | нд | нд | нд | нд | нд | нд | нд | нд | нд | нд | нд | нд | нд | нд | нд | 36831.1851 | нд
1.6. | Выб, Создание ТМ РП-1 (инв.№ 050003502) п. Советский, ЛО (21-1-05-1-03-04-2-0101) | J_21-1-05-1-03-04-2-0101 | АСУ ТП ПС и ТМ 10 кВ | УНЦ АСУТП ПС и ТМ | АСУТП ПС и ТМ | нд | П | 2029 | 10 | ТМ на РП (СП, ТП, РТП) 6-20 кВ с количеством ячеек высшего класса напряжения: 8-16 | Распоряжение АО "ЛОЭСК" | № 00/242 от 23.04.2024 | Ленинградская обл. | 1 | 1 | 1 | 1 | 1 ед. | А3-08-4 | 28214.37 | 1.23 | 34703.6751 | нд
1.6. | Выб, Создание ТМ РП-1 (инв.№ 050003502) п. Советский, ЛО (21-1-05-1-03-04-2-0101) | J_21-1-05-1-03-04-2-0101 | проектные и изыскательские работы, разработка и утверждение ДПТ, кадастровые работы и работы по установлению земельных отношений 10 кВ | Затраты на проектно-изыскательские работы для отдельных элементов электрических сетей | ТП | нд | П | 2029 | 10 | Затраты по УНЦ от 11 до 21 млн руб. | Распоряжение АО "ЛОЭСК" | № 00/242 от 23.04.2024 | Ленинградская обл. | 1 | 1 | 1 | 1 | 1 ед. | П6-08 | 2127.51 | 1 | 2127.51 | нд
1.6. | Выб, Создание ТМ РП-1 (инв.№ 050003502) п. Советский, ЛО (21-1-05-1-03-04-2-0101) | J_21-1-05-1-03-04-2-0101 | нд | Итого объем финансовых потребностей по инвестиционному проекту, тыс. рублей | нд | нд | нд | нд | нд | нд | нд | нд | нд | нд | нд | нд | нд | нд | нд | нд | нд | 36831.1851 | нд
1.6. | Луга, Создание ТМ РП1Н в г. Луга (21-1-06-1-03-04-2-0100) | J_21-1-06-1-03-04-2-0100 | АСУ ТП ПС и ТМ 10 кВ | УНЦ АСУТП ПС и ТМ | АСУТП ПС и ТМ | нд | П | 2029 | 10 | ТМ на РП (СП, ТП, РТП) 6-20 кВ с количеством ячеек высшего класса напряжения: 8-16 | Распоряжение АО "ЛОЭСК" | № 00/242 от 23.04.2024 | Ленинградская обл. | 1 | 1 | 1 | 1 | 1 ед. | А3-08-4 | 28214.37 | 1.23 | 34703.6751 | нд
1.6. | Луга, Создание ТМ РП1Н в г. Луга (21-1-06-1-03-04-2-0100) | J_21-1-06-1-03-04-2-0100 | проектные и изыскательские работы, разработка и утверждение ДПТ, кадастровые работы и работы по установлению земельных отношений 10 кВ | Затраты на проектно-изыскательские работы для отдельных элементов электрических сетей | ТП | нд | П | 2029 | 10 | Затраты по УНЦ от 11 до 21 млн руб. | Распоряжение АО "ЛОЭСК" | № 00/242 от 23.04.2024 | Ленинградская обл. | 1 | 1 | 1 | 1 | 1 ед. | П6-08 | 2127.51 | 1 | 2127.51 | нд
1.6. | Луга, Создание ТМ РП1Н в г. Луга (21-1-06-1-03-04-2-0100) | J_21-1-06-1-03-04-2-0100 | нд | Итого объем финансовых потребностей по инвестиционному проекту, тыс. рублей | нд | нд | нд | нд | нд | нд | нд | нд | нд | нд | нд | нд | нд | нд | нд | нд | нд | 36831.1851 | нд
1.6. | Киров, Создание ТМ РП-1 г. Шлисельбург (21-1-10-1-03-04-2-0082) | J_21-1-10-1-03-04-2-0082 | АСУ ТП ПС и ТМ 10 кВ | УНЦ АСУТП ПС и ТМ | АСУТП ПС и ТМ | нд | П | 2029 | 10 | ТМ на РП (СП, ТП, РТП) 6-20 кВ с количеством ячеек высшего класса напряжения: 8-16 | Распоряжение АО "ЛОЭСК" | № 00/242 от 23.04.2024 | Ленинградская обл. | 1 | 1 | 1 | 1 | 1 ед. | А3-08-4 | 28214.37 | 1.23 | 34703.6751 | нд
1.6. | Киров, Создание ТМ РП-1 г. Шлисельбург (21-1-10-1-03-04-2-0082) | J_21-1-10-1-03-04-2-0082 | проектные и изыскательские работы, разработка и утверждение ДПТ, кадастровые работы и работы по установлению земельных отношений 10 кВ | Затраты на проектно-изыскательские работы для отдельных элементов электрических сетей | ТП | нд | П | 2029 | 10 | Затраты по УНЦ от 11 до 21 млн руб. | Распоряжение АО "ЛОЭСК" | № 00/242 от 23.04.2024 | Ленинградская обл. | 1 | 1 | 1 | 1 | 1 ед. | П6-08 | 2127.51 | 1 | 2127.51 | нд
1.6. | Киров, Создание ТМ РП-1 г. Шлисельбург (21-1-10-1-03-04-2-0082) | J_21-1-10-1-03-04-2-0082 | нд | Итого объем финансовых потребностей по инвестиционному проекту, тыс. рублей | нд | нд | нд | нд | нд | нд | нд | нд | нд | нд | нд | нд | нд | нд | нд | нд | нд | 36831.1851 | нд
1.6. | Киров, Создание ТМ РП-2 г. Шлисельбург (21-1-10-1-03-04-2-0083) | J_21-1-10-1-03-04-2-0083 | АСУ ТП ПС и ТМ 10 кВ | УНЦ АСУТП ПС и ТМ | АСУТП ПС и ТМ | нд | П | 2029 | 10 | ТМ на РП (СП, ТП, РТП) 6-20 кВ с количеством ячеек высшего класса напряжения: 8-16 | Распоряжение АО "ЛОЭСК" | № 00/242 от 23.04.2024 | Ленинградская обл. | 1 | 1 | 1 | 1 | 1 ед. | А3-08-4 | 28214.37 | 1.23 | 34703.6751 | нд
1.6. | Киров, Создание ТМ РП-2 г. Шлисельбург (21-1-10-1-03-04-2-0083) | J_21-1-10-1-03-04-2-0083 | проектные и изыскательские работы, разработка и утверждение ДПТ, кадастровые работы и работы по установлению земельных отношений 10 кВ | Затраты на проектно-изыскательские работы для отдельных элементов электрических сетей | ТП | нд | П | 2029 | 10 | Затраты по УНЦ от 11 до 21 млн руб. | Распоряжение АО "ЛОЭСК" | № 00/242 от 23.04.2024 | Ленинградская обл. | 1 | 1 | 1 | 1 | 1 ед. | П6-08 | 2127.51 | 1 | 2127.51 | нд
1.6. | Киров, Создание ТМ РП-2 г. Шлисельбург (21-1-10-1-03-04-2-0083) | J_21-1-10-1-03-04-2-0083 | нд | Итого объем финансовых потребностей по инвестиционному проекту, тыс. рублей | нд | нд | нд | нд | нд | нд | нд | нд | нд | нд | нд | нд | нд | нд | нд | нд | нд | 36831.1851 | нд
1.6. | Киров, Создание ТМ ТП-508 г. Отрадное (21-1-10-1-03-04-2-0084) | J_21-1-10-1-03-04-2-0084 | АСУ ТП ПС и ТМ 10 кВ | УНЦ АСУТП ПС и ТМ | АСУТП ПС и ТМ | нд | П | 2029 | 10 | ТМ на РП (СП, ТП, РТП) 6-20 кВ с количеством ячеек высшего класса напряжения: 8-16 | Распоряжение АО "ЛОЭСК" | № 00/242 от 23.04.2024 | Ленинградская обл. | 1 | 1 | 1 | 1 | 1 ед. | А3-08-4 | 28214.37 | 1.23 | 34703.6751 | нд
1.6. | Киров, Создание ТМ ТП-508 г. Отрадное (21-1-10-1-03-04-2-0084) | J_21-1-10-1-03-04-2-0084 | проектные и изыскательские работы, разработка и утверждение ДПТ, кадастровые работы и работы по установлению земельных отношений 10 кВ | Затраты на проектно-изыскательские работы для отдельных элементов электрических сетей | ТП | нд | П | 2029 | 10 | Затраты по УНЦ от 11 до 21 млн руб. | Распоряжение АО "ЛОЭСК" | № 00/242 от 23.04.2024 | Ленинградская обл. | 1 | 1 | 1 | 1 | 1 ед. | П6-08 | 2127.51 | 1 | 2127.51 | нд
1.6. | Киров, Создание ТМ ТП-508 г. Отрадное (21-1-10-1-03-04-2-0084) | J_21-1-10-1-03-04-2-0084 | нд | Итого объем финансовых потребностей по инвестиционному проекту, тыс. рублей | нд | нд | нд | нд | нд | нд | нд | нд | нд | нд | нд | нд | нд | нд | нд | нд | нд | 36831.1851 | нд
1.6. | Всев, Создание системы ТМ РТП -61 Сертолово (21-1-17-1-03-04-2-0076) | J_21-1-17-1-03-04-2-0076 | АСУ ТП ПС и ТМ 10 кВ | УНЦ АСУТП ПС и ТМ | АСУТП ПС и ТМ | нд | С | 2027 | 10 | ТМ на РП (СП, ТП, РТП) 6-20 кВ с количеством ячеек высшего класса напряжения: 8-16 | Распоряжение АО "ЛОЭСК" | № 00/242 от 23.04.2024 | Ленинградская обл. | 1 | 1 | 1 | 1 | 1 ед. | А3-08-4 | 28214.37 | 1.23 | 34703.6751 | нд
1.6. | Всев, Создание системы ТМ РТП -61 Сертолово (21-1-17-1-03-04-2-0076) | J_21-1-17-1-03-04-2-0076 | проектные и изыскательские работы, разработка и утверждение ДПТ, кадастровые работы и работы по установлению земельных отношений 10 кВ | Затраты на проектно-изыскательские работы для отдельных элементов электрических сетей | ТП | нд | С | 2027 | 10 | Затраты по УНЦ от 11 до 21 млн руб. | Распоряжение АО "ЛОЭСК" | № 00/242 от 23.04.2024 | Ленинградская обл. | 1 | 1 | 1 | 1 | 1 ед. | П6-08 | 2127.51 | 1 | 2127.51 | нд
1.6. | Всев, Создание системы ТМ РТП -61 Сертолово (21-1-17-1-03-04-2-0076) | J_21-1-17-1-03-04-2-0076 | нд | Итого объем финансовых потребностей по инвестиционному проекту, тыс. рублей | нд | нд | нд | нд | нд | нд | нд | нд | нд | нд | нд | нд | нд | нд | нд | нд | нд | 36831.1851 | нд
1.6. | Всев, Создание системы ТМ РТП-77 п. Бугры (21-1-17-1-03-04-2-0077) | J_21-1-17-1-03-04-2-0077 | АСУ ТП ПС и ТМ 10 кВ | УНЦ АСУТП ПС и ТМ | АСУТП ПС и ТМ | нд | П | 2029 | 10 | ТМ на РП (СП, ТП, РТП) 6-20 кВ с количеством ячеек высшего класса напряжения: 8-16 | Распоряжение АО "ЛОЭСК" | № 00/242 от 23.04.2024 | Ленинградская обл. | 1 | 1 | 1 | 1 | 1 ед. | А3-08-4 | 28214.37 | 1.23 | 34703.6751 | нд
1.6. | Всев, Создание системы ТМ РТП-77 п. Бугры (21-1-17-1-03-04-2-0077) | J_21-1-17-1-03-04-2-0077 | проектные и изыскательские работы, разработка и утверждение ДПТ, кадастровые работы и работы по установлению земельных отношений 10 кВ | Затраты на проектно-изыскательские работы для отдельных элементов электрических сетей | ТП | нд | П | 2029 | 10 | Затраты по УНЦ от 11 до 21 млн руб. | Распоряжение АО "ЛОЭСК" | № 00/242 от 23.04.2024 | Ленинградская обл. | 1 | 1 | 1 | 1 | 1 ед. | П6-08 | 2127.51 | 1 | 2127.51 | нд
1.6. | Всев, Создание системы ТМ РТП-77 п. Бугры (21-1-17-1-03-04-2-0077) | J_21-1-17-1-03-04-2-0077 | нд | Итого объем финансовых потребностей по инвестиционному проекту, тыс. рублей | нд | нд | нд | нд | нд | нд | нд | нд | нд | нд | нд | нд | нд | нд | нд | нд | нд | 36831.1851 | нд
1.6. | Всев, Создание системы ТМ РП-80 д. Мистолово (21-1-17-1-03-04-2-0078) | J_21-1-17-1-03-04-2-0078 | АСУ ТП ПС и ТМ 10 кВ | УНЦ АСУТП ПС и ТМ | АСУТП ПС и ТМ | нд | П | 2029 | 10 | ТМ на РП (СП, ТП, РТП) 6-20 кВ с количеством ячеек высшего класса напряжения: 8-16 | Распоряжение АО "ЛОЭСК" | № 00/242 от 23.04.2024 | Ленинградская обл. | 1 | 1 | 1 | 1 | 1 ед. | А3-08-4 | 28214.37 | 1.23 | 34703.6751 | нд
1.6. | Всев, Создание системы ТМ РП-80 д. Мистолово (21-1-17-1-03-04-2-0078) | J_21-1-17-1-03-04-2-0078 | проектные и изыскательские работы, разработка и утверждение ДПТ, кадастровые работы и работы по установлению земельных отношений 10 кВ | Затраты на проектно-изыскательские работы для отдельных элементов электрических сетей | ТП | нд | П | 2029 | 10 | Затраты по УНЦ от 11 до 21 млн руб. | Распоряжение АО "ЛОЭСК" | № 00/242 от 23.04.2024 | Ленинградская обл. | 1 | 1 | 1 | 1 | 1 ед. | П6-08 | 2127.51 | 1 | 2127.51 | нд
1.6. | Всев, Создание системы ТМ РП-80 д. Мистолово (21-1-17-1-03-04-2-0078) | J_21-1-17-1-03-04-2-0078 | нд | Итого объем финансовых потребностей по инвестиционному проекту, тыс. рублей | нд | нд | нд | нд | нд | нд | нд | нд | нд | нд | нд | нд | нд | нд | нд | нд | нд | 36831.1851 | нд
1.6. | Тихв, Создание ТМ РП-113 РЭС г. Тихвин (21-1-20-1-03-04-2-0085) | J_21-1-20-1-03-04-2-0085 | АСУ ТП ПС и ТМ 10 кВ | УНЦ АСУТП ПС и ТМ | АСУТП ПС и ТМ | нд | П | 2029 | 10 | ТМ на РП (СП, ТП, РТП) 6-20 кВ с количеством ячеек высшего класса напряжения: 8-16 | Распоряжение АО "ЛОЭСК" | № 00/242 от 23.04.2024 | Ленинградская обл. | 1 | 1 | 1 | 1 | 1 ед. | А3-08-4 | 28214.37 | 1.23 | 34703.6751 | нд
1.6. | Тихв, Создание ТМ РП-113 РЭС г. Тихвин (21-1-20-1-03-04-2-0085) | J_21-1-20-1-03-04-2-0085 | проектные и изыскательские работы, разработка и утверждение ДПТ, кадастровые работы и работы по установлению земельных отношений 10 кВ | Затраты на проектно-изыскательские работы для отдельных элементов электрических сетей | ТП | нд | П | 2029 | 10 | Затраты по УНЦ от 11 до 21 млн руб. | Распоряжение АО "ЛОЭСК" | № 00/242 от 23.04.2024 | Ленинградская обл. | 1 | 1 | 1 | 1 | 1 ед. | П6-08 | 2127.51 | 1 | 2127.51 | нд
1.6. | Тихв, Создание ТМ РП-113 РЭС г. Тихвин (21-1-20-1-03-04-2-0085) | J_21-1-20-1-03-04-2-0085 | нд | Итого объем финансовых потребностей по инвестиционному проекту, тыс. рублей | нд | нд | нд | нд | нд | нд | нд | нд | нд | нд | нд | нд | нд | нд | нд | нд | нд | 36831.1851 | нд
1.6. | Тихв, Создание ТМ РП-500 РЭС г. Тихвин (21-1-20-1-03-04-2-0086) | J_21-1-20-1-03-04-2-0086 | АСУ ТП ПС и ТМ 10 кВ | УНЦ АСУТП ПС и ТМ | АСУТП ПС и ТМ | нд | П | 2029 | 10 | ТМ на РП (СП, ТП, РТП) 6-20 кВ с количеством ячеек высшего класса напряжения: 8-16 | Распоряжение АО "ЛОЭСК" | № 00/242 от 23.04.2024 | Ленинградская обл. | 1 | 1 | 1 | 1 | 1 ед. | А3-08-4 | 28214.37 | 1.23 | 34703.6751 | нд
1.6. | Тихв, Создание ТМ РП-500 РЭС г. Тихвин (21-1-20-1-03-04-2-0086) | J_21-1-20-1-03-04-2-0086 | проектные и изыскательские работы, разработка и утверждение ДПТ, кадастровые работы и работы по установлению земельных отношений 10 кВ | Затраты на проектно-изыскательские работы для отдельных элементов электрических сетей | ТП | нд | П | 2029 | 10 | Затраты по УНЦ от 11 до 21 млн руб. | Распоряжение АО "ЛОЭСК" | № 00/242 от 23.04.2024 | Ленинградская обл. | 1 | 1 | 1 | 1 | 1 ед. | П6-08 | 2127.51 | 1 | 2127.51 | нд
1.6. | Тихв, Создание ТМ РП-500 РЭС г. Тихвин (21-1-20-1-03-04-2-0086) | J_21-1-20-1-03-04-2-0086 | нд | Итого объем финансовых потребностей по инвестиционному проекту, тыс. рублей | нд | нд | нд | нд | нд | нд | нд | нд | нд | нд | нд | нд | нд | нд | нд | нд | нд | 36831.1851 | нд
1.6. | Волх, Создание ТМ ТП-50 РЭС г. Волхов (21-1-20-1-03-04-2-0087) | J_21-1-20-1-03-04-2-0087 | АСУ ТП ПС и ТМ 10 кВ | УНЦ АСУТП ПС и ТМ | АСУТП ПС и ТМ | нд | П | 2029 | 10 | ТМ на РП (СП, ТП, РТП) 6-20 кВ с количеством ячеек высшего класса напряжения: 8-16 | Распоряжение АО "ЛОЭСК" | № 00/242 от 23.04.2024 | Ленинградская обл. | 1 | 1 | 1 | 1 | 1 ед. | А3-08-4 | 28214.37 | 1.23 | 34703.6751 | нд
1.6. | Волх, Создание ТМ ТП-50 РЭС г. Волхов (21-1-20-1-03-04-2-0087) | J_21-1-20-1-03-04-2-0087 | проектные и изыскательские работы, разработка и утверждение ДПТ, кадастровые работы и работы по установлению земельных отношений 10 кВ | Затраты на проектно-изыскательские работы для отдельных элементов электрических сетей | ТП | нд | П | 2029 | 10 | Затраты по УНЦ от 11 до 21 млн руб. | Распоряжение АО "ЛОЭСК" | № 00/242 от 23.04.2024 | Ленинградская обл. | 1 | 1 | 1 | 1 | 1 ед. | П6-08 | 2127.51 | 1 | 2127.51 | нд
1.6. | Волх, Создание ТМ ТП-50 РЭС г. Волхов (21-1-20-1-03-04-2-0087) | J_21-1-20-1-03-04-2-0087 | нд | Итого объем финансовых потребностей по инвестиционному проекту, тыс. рублей | нд | нд | нд | нд | нд | нд | нд | нд | нд | нд | нд | нд | нд | нд | нд | нд | нд | 36831.1851 | нд
1.6. | Волх, Создание ТМ ТП-49 РЭС г. Волхов (21-1-20-1-03-04-2-0088) | J_21-1-20-1-03-04-2-0088 | АСУ ТП ПС и ТМ 10 кВ | УНЦ АСУТП ПС и ТМ | АСУТП ПС и ТМ | нд | П | 2029 | 10 | ТМ на РП (СП, ТП, РТП) 6-20 кВ с количеством ячеек высшего класса напряжения: 4-7 | Распоряжение АО "ЛОЭСК" | № 00/242 от 23.04.2024 | Ленинградская обл. | 1 | 1 | 1 | 1 | 1 ед. | А3-08-3 | 23534.95 | 1.23 | 28947.9885 | нд
1.6. | Волх, Создание ТМ ТП-49 РЭС г. Волхов (21-1-20-1-03-04-2-0088) | J_21-1-20-1-03-04-2-0088 | проектные и изыскательские работы, разработка и утверждение ДПТ, кадастровые работы и работы по установлению земельных отношений 10 кВ | Затраты на проектно-изыскательские работы для отдельных элементов электрических сетей | ТП | нд | П | 2029 | 10 | Затраты по УНЦ от 11 до 21 млн руб. | Распоряжение АО "ЛОЭСК" | № 00/242 от 23.04.2024 | Ленинградская обл. | 1 | 1 | 1 | 1 | 1 ед. | П6-08 | 2127.51 | 1 | 2127.51 | нд
1.6. | Волх, Создание ТМ ТП-49 РЭС г. Волхов (21-1-20-1-03-04-2-0088) | J_21-1-20-1-03-04-2-0088 | нд | Итого объем финансовых потребностей по инвестиционному проекту, тыс. рублей | нд | нд | нд | нд | нд | нд | нд | нд | нд | нд | нд | нд | нд | нд | нд | нд | нд | 31075.4985 | нд
1.6. | Кириш, Создание ТМ РП-1 г. Кириши (21-1-20-1-03-04-2-0089) | J_21-1-20-1-03-04-2-0089 | АСУ ТП ПС и ТМ 10 кВ | УНЦ АСУТП ПС и ТМ | АСУТП ПС и ТМ | нд | С | 2026 | 10 | ТМ на РП (СП, ТП, РТП) 6-20 кВ с количеством ячеек высшего класса напряжения: 8-16 | Распоряжение АО "ЛОЭСК" | № 00/242 от 23.04.2024 | Ленинградская обл. | 1 | 1 | 1 | 1 | 1 ед. | А3-08-4 | 28214.37 | 1.23 | 34703.6751 | нд
1.6. | Кириш, Создание ТМ РП-1 г. Кириши (21-1-20-1-03-04-2-0089) | J_21-1-20-1-03-04-2-0089 | проектные и изыскательские работы, разработка и утверждение ДПТ, кадастровые работы и работы по установлению земельных отношений 10 кВ | Затраты на проектно-изыскательские работы для отдельных элементов электрических сетей | ТП | нд | С | 2026 | 10 | Затраты по УНЦ от 11 до 21 млн руб. | Распоряжение АО "ЛОЭСК" | № 00/242 от 23.04.2024 | Ленинградская обл. | 1 | 1 | 1 | 1 | 1 ед. | П6-08 | 2127.51 | 1 | 2127.51 | нд
1.6. | Кириш, Создание ТМ РП-1 г. Кириши (21-1-20-1-03-04-2-0089) | J_21-1-20-1-03-04-2-0089 | нд | Итого объем финансовых потребностей по инвестиционному проекту, тыс. рублей | нд | нд | нд | нд | нд | нд | нд | нд | нд | нд | нд | нд | нд | нд | нд | нд | нд | 36831.1851 | нд
1.6. | Кириш, Создание ТМ РП-2 РЭС г. Кириши (21-1-20-1-03-04-2-0090) | J_21-1-20-1-03-04-2-0090 | АСУ ТП ПС и ТМ 10 кВ | УНЦ АСУТП ПС и ТМ | АСУТП ПС и ТМ | нд | С | 2026 | 10 | ТМ на РП (СП, ТП, РТП) 6-20 кВ с количеством ячеек высшего класса напряжения: 8-16 | Распоряжение АО "ЛОЭСК" | № 00/242 от 23.04.2024 | Ленинградская обл. | 1 | 1 | 1 | 1 | 1 ед. | А3-08-4 | 28214.37 | 1.23 | 34703.6751 | нд
1.6. | Кириш, Создание ТМ РП-2 РЭС г. Кириши (21-1-20-1-03-04-2-0090) | J_21-1-20-1-03-04-2-0090 | проектные и изыскательские работы, разработка и утверждение ДПТ, кадастровые работы и работы по установлению земельных отношений 10 кВ | Затраты на проектно-изыскательские работы для отдельных элементов электрических сетей | ТП | нд | С | 2026 | 10 | Затраты по УНЦ от 11 до 21 млн руб. | Распоряжение АО "ЛОЭСК" | № 00/242 от 23.04.2024 | Ленинградская обл. | 1 | 1 | 1 | 1 | 1 ед. | П6-08 | 2127.51 | 1 | 2127.51 | нд
1.6. | Кириш, Создание ТМ РП-2 РЭС г. Кириши (21-1-20-1-03-04-2-0090) | J_21-1-20-1-03-04-2-0090 | нд | Итого объем финансовых потребностей по инвестиционному проекту, тыс. рублей | нд | нд | нд | нд | нд | нд | нд | нд | нд | нд | нд | нд | нд | нд | нд | нд | нд | 36831.1851 | нд
1.6. | Выб, Создание ТМ РП-61 (инв.№ 050001172) г. Выборг (22-1-05-1-03-04-2-0093) | J_22-1-05-1-03-04-2-0093 | АСУ ТП ПС и ТМ 10 кВ | УНЦ АСУТП ПС и ТМ | АСУТП ПС и ТМ | нд | П | 2029 | 10 | ТМ на РП (СП, ТП, РТП) 6-20 кВ с количеством ячеек высшего класса напряжения: 8-16 | Распоряжение АО "ЛОЭСК" | № 00/242 от 23.04.2024 | Ленинградская обл. | 1 | 1 | 1 | 1 | 1 ед. | А3-08-4 | 28214.37 | 1.23 | 34703.6751 | нд
1.6. | Выб, Создание ТМ РП-61 (инв.№ 050001172) г. Выборг (22-1-05-1-03-04-2-0093) | J_22-1-05-1-03-04-2-0093 | проектные и изыскательские работы, разработка и утверждение ДПТ, кадастровые работы и работы по установлению земельных отношений 10 кВ | Затраты на проектно-изыскательские работы для отдельных элементов электрических сетей | ТП | нд | П | 2029 | 10 | Затраты по УНЦ от 11 до 21 млн руб. | Распоряжение АО "ЛОЭСК" | № 00/242 от 23.04.2024 | Ленинградская обл. | 1 | 1 | 1 | 1 | 1 ед. | П6-08 | 2127.51 | 1 | 2127.51 | нд
1.6. | Выб, Создание ТМ РП-61 (инв.№ 050001172) г. Выборг (22-1-05-1-03-04-2-0093) | J_22-1-05-1-03-04-2-0093 | нд | Итого объем финансовых потребностей по инвестиционному проекту, тыс. рублей | нд | нд | нд | нд | нд | нд | нд | нд | нд | нд | нд | нд | нд | нд | нд | нд | нд | 36831.1851 | нд
1.6. | Гатч, Создание ТМ РП-19 г. Гатчина (22-1-06-1-03-04-2-0073) | J_22-1-06-1-03-04-2-0073 | АСУ ТП ПС и ТМ 10 кВ | УНЦ АСУТП ПС и ТМ | АСУТП ПС и ТМ | нд | П | 2029 | 10 | ТМ на РП (СП, ТП, РТП) 6-20 кВ с количеством ячеек высшего класса напряжения: 8-16 | Распоряжение АО "ЛОЭСК" | № 00/242 от 23.04.2024 | Ленинградская обл. | 1 | 1 | 1 | 1 | 1 ед. | А3-08-4 | 28214.37 | 1.23 | 34703.6751 | нд
1.6. | Гатч, Создание ТМ РП-19 г. Гатчина (22-1-06-1-03-04-2-0073) | J_22-1-06-1-03-04-2-0073 | проектные и изыскательские работы, разработка и утверждение ДПТ, кадастровые работы и работы по установлению земельных отношений 10 кВ | Затраты на проектно-изыскательские работы для отдельных элементов электрических сетей | ТП | нд | П | 2029 | 10 | Затраты по УНЦ от 11 до 21 млн руб. | Распоряжение АО "ЛОЭСК" | № 00/242 от 23.04.2024 | Ленинградская обл. | 1 | 1 | 1 | 1 | 1 ед. | П6-08 | 2127.51 | 1 | 2127.51 | нд
1.6. | Гатч, Создание ТМ РП-19 г. Гатчина (22-1-06-1-03-04-2-0073) | J_22-1-06-1-03-04-2-0073 | нд | Итого объем финансовых потребностей по инвестиционному проекту, тыс. рублей | нд | нд | нд | нд | нд | нд | нд | нд | нд | нд | нд | нд | нд | нд | нд | нд | нд | 36831.1851 | нд
1.6. | Волос, Установка оборудования (реклоузер с телемеханикой) на ВЛ-10 кВ 9-16 ЛЗ18-3 г Волосово (22-1-08-1-03-04-2-0130) | J_22-1-08-1-03-04-2-0130 | АСУ ТП ПС и ТМ 10 кВ | УНЦ АСУТП присоединения | РК оборудования | нд | П | 2029 | 10 | нд | Распоряжение АО "ЛОЭСК" | № 00/242 от 23.04.2024 | Ленинградская обл. | 1 | 1 | 1 | 1 | 1 ед. | А4-01 | 330.05 | 1.75 | 577.5875 | нд
1.6. | Волос, Установка оборудования (реклоузер с телемеханикой) на ВЛ-10 кВ 9-16 ЛЗ18-3 г Волосово (22-1-08-1-03-04-2-0130) | J_22-1-08-1-03-04-2-0130 | проектные и изыскательские работы, разработка и утверждение ДПТ, кадастровые работы и работы по установлению земельных отношений 10 кВ | Затраты на проектно-изыскательские работы для отдельных элементов электрических сетей | РК оборудования | нд | П | 2029 | 10 | Затраты по УНЦ от 0,6 до 1,1 млн руб. | Распоряжение АО "ЛОЭСК" | № 00/242 от 23.04.2024 | Ленинградская обл. | 1 | 1 | 1 | 1 | 1 ед. | П6-05 | 99.28 | 1 | 99.28 | нд
1.6. | Волос, Установка оборудования (реклоузер с телемеханикой) на ВЛ-10 кВ 9-16 ЛЗ18-3 г Волосово (22-1-08-1-03-04-2-0130) | J_22-1-08-1-03-04-2-0130 | нд | Итого объем финансовых потребностей по инвестиционному проекту, тыс. рублей | нд | нд | нд | нд | нд | нд | нд | нд | нд | нд | нд | нд | нд | нд | нд | нд | нд | 676.8675 | нд
1.6. | Тосно, Создание ТМ РП-1 г. Никольское (22-1-10-1-03-04-2-0074) | J_22-1-10-1-03-04-2-0074 | АСУ ТП ПС и ТМ 10 кВ | УНЦ АСУТП ПС и ТМ | АСУТП ПС и ТМ | нд | С | 2027 | 10 | ТМ на РП (СП, ТП, РТП) 6-20 кВ с количеством ячеек высшего класса напряжения: 8-16 | Распоряжение АО "ЛОЭСК" | № 00/242 от 23.04.2024 | Ленинградская обл. | 1 | 1 | 1 | 1 | 1 ед. | А3-08-4 | 28214.37 | 1.23 | 34703.6751 | нд
1.6. | Тосно, Создание ТМ РП-1 г. Никольское (22-1-10-1-03-04-2-0074) | J_22-1-10-1-03-04-2-0074 | проектные и изыскательские работы, разработка и утверждение ДПТ, кадастровые работы и работы по установлению земельных отношений 10 кВ | Затраты на проектно-изыскательские работы для отдельных элементов электрических сетей | ТП | нд | С | 2027 | 10 | Затраты по УНЦ от 11 до 21 млн руб. | Распоряжение АО "ЛОЭСК" | № 00/242 от 23.04.2024 | Ленинградская обл. | 1 | 1 | 1 | 1 | 1 ед. | П6-08 | 2127.51 | 1 | 2127.51 | нд
1.6. | Тосно, Создание ТМ РП-1 г. Никольское (22-1-10-1-03-04-2-0074) | J_22-1-10-1-03-04-2-0074 | нд | Итого объем финансовых потребностей по инвестиционному проекту, тыс. рублей | нд | нд | нд | нд | нд | нд | нд | нд | нд | нд | нд | нд | нд | нд | нд | нд | нд | 36831.1851 | нд
1.6. | Тосно, Создание ТМ ТП-231 Красный Бор (22-1-10-1-03-04-2-0075) | J_22-1-10-1-03-04-2-0075 | АСУ ТП ПС и ТМ 10 кВ | УНЦ АСУТП ПС и ТМ | АСУТП ПС и ТМ | нд | С | 2027 | 10 | ТМ на РП (СП, ТП, РТП) 6-20 кВ с количеством ячеек высшего класса напряжения: 4-7 | Распоряжение АО "ЛОЭСК" | № 00/242 от 23.04.2024 | Ленинградская обл. | 1 | 1 | 1 | 1 | 1 ед. | А3-08-3 | 23534.95 | 1.23 | 28947.9885 | нд
1.6. | Тосно, Создание ТМ ТП-231 Красный Бор (22-1-10-1-03-04-2-0075) | J_22-1-10-1-03-04-2-0075 | проектные и изыскательские работы, разработка и утверждение ДПТ, кадастровые работы и работы по установлению земельных отношений 10 кВ | Затраты на проектно-изыскательские работы для отдельных элементов электрических сетей | ТП | нд | С | 2027 | 10 | Затраты по УНЦ от 11 до 21 млн руб. | Распоряжение АО "ЛОЭСК" | № 00/242 от 23.04.2024 | Ленинградская обл. | 1 | 1 | 1 | 1 | 1 ед. | П6-08 | 2127.51 | 1 | 2127.51 | нд
1.6. | Тосно, Создание ТМ ТП-231 Красный Бор (22-1-10-1-03-04-2-0075) | J_22-1-10-1-03-04-2-0075 | РЗА, система оперативного постоянного тока и собственных нужд ПС, сети связи 10 кВ | УНЦ контрольного (силового) кабеля | КЛ | нд | С | 2027 | 10 | сечение жилы 1,5 мм2 количество жил 4 | Распоряжение АО "ЛОЭСК" | № 00/242 от 23.04.2024 | Ленинградская обл. | 1 | 1 | 1 | 1 | 1 км по трассе | Н3-01-1 | 266.35 | 1.76 | 468.776 | нд
1.6. | Тосно, Создание ТМ ТП-231 Красный Бор (22-1-10-1-03-04-2-0075) | J_22-1-10-1-03-04-2-0075 | проектные и изыскательские работы, разработка и утверждение ДПТ, кадастровые работы и работы по установлению земельных отношений 10 кВ | Затраты на проектно-изыскательские работы для отдельных элементов электрических сетей | ТП | нд | С | 2027 | 10 | Затраты по УНЦ от 1,1 до 6 млн руб. | Распоряжение АО "ЛОЭСК" | № 00/242 от 23.04.2024 | Ленинградская обл. | 1 | 1 | 1 | 1 | 1 ед. | П6-06 | 425.5 | 1 | 425.5 | нд
1.6. | Тосно, Создание ТМ ТП-231 Красный Бор (22-1-10-1-03-04-2-0075) | J_22-1-10-1-03-04-2-0075 | нд | Итого объем финансовых потребностей по инвестиционному проекту, тыс. рублей | нд | нд | нд | нд | нд | нд | нд | нд | нд | нд | нд | нд | нд | нд | нд | нд | нд | 31969.7745 | нд
1.6. | Киров, Создание ТМ ТП-185 г. Кировск (22-1-10-1-03-04-2-0076) | J_22-1-10-1-03-04-2-0076 | АСУ ТП ПС и ТМ 10 кВ | УНЦ АСУТП ПС и ТМ | АСУТП ПС и ТМ | нд | С | 2027 | 10 | ТМ на РП (СП, ТП, РТП) 6-20 кВ с количеством ячеек высшего класса напряжения: 4-7 | Распоряжение АО "ЛОЭСК" | № 00/242 от 23.04.2024 | Ленинградская обл. | 1 | 1 | 1 | 1 | 1 ед. | А3-08-3 | 23534.95 | 1.23 | 28947.9885 | нд
1.6. | Киров, Создание ТМ ТП-185 г. Кировск (22-1-10-1-03-04-2-0076) | J_22-1-10-1-03-04-2-0076 | проектные и изыскательские работы, разработка и утверждение ДПТ, кадастровые работы и работы по установлению земельных отношений 10 кВ | Затраты на проектно-изыскательские работы для отдельных элементов электрических сетей | ТП | нд | С | 2027 | 10 | Затраты по УНЦ от 11 до 21 млн руб. | Распоряжение АО "ЛОЭСК" | № 00/242 от 23.04.2024 | Ленинградская обл. | 1 | 1 | 1 | 1 | 1 ед. | П6-08 | 2127.51 | 1 | 2127.51 | нд
1.6. | Киров, Создание ТМ ТП-185 г. Кировск (22-1-10-1-03-04-2-0076) | J_22-1-10-1-03-04-2-0076 | нд | Итого объем финансовых потребностей по инвестиционному проекту, тыс. рублей | нд | нд | нд | нд | нд | нд | нд | нд | нд | нд | нд | нд | нд | нд | нд | нд | нд | 31075.4985 | нд
1.6. | Киров, Создание ТМ ТП-206 г. Кировск (22-1-10-1-03-04-2-0077) | J_22-1-10-1-03-04-2-0077 | АСУ ТП ПС и ТМ 10 кВ | УНЦ АСУТП ПС и ТМ | АСУТП ПС и ТМ | нд | С | 2027 | 10 | ТМ на РП (СП, ТП, РТП) 6-20 кВ с количеством ячеек высшего класса напряжения: 4-7 | Распоряжение АО "ЛОЭСК" | № 00/242 от 23.04.2024 | Ленинградская обл. | 1 | 1 | 1 | 1 | 1 ед. | А3-08-3 | 23534.95 | 1.23 | 28947.9885 | нд
1.6. | Киров, Создание ТМ ТП-206 г. Кировск (22-1-10-1-03-04-2-0077) | J_22-1-10-1-03-04-2-0077 | проектные и изыскательские работы, разработка и утверждение ДПТ, кадастровые работы и работы по установлению земельных отношений 10 кВ | Затраты на проектно-изыскательские работы для отдельных элементов электрических сетей | ТП | нд | С | 2027 | 10 | Затраты по УНЦ от 11 до 21 млн руб. | Распоряжение АО "ЛОЭСК" | № 00/242 от 23.04.2024 | Ленинградская обл. | 1 | 1 | 1 | 1 | 1 ед. | П6-08 | 2127.51 | 1 | 2127.51 | нд
1.6. | Киров, Создание ТМ ТП-206 г. Кировск (22-1-10-1-03-04-2-0077) | J_22-1-10-1-03-04-2-0077 | нд | Итого объем финансовых потребностей по инвестиционному проекту, тыс. рублей | нд | нд | нд | нд | нд | нд | нд | нд | нд | нд | нд | нд | нд | нд | нд | нд | нд | 31075.4985 | нд
1.6. | Киров, Создание ТМ ТП-545 г. Отрадное (22-1-10-1-03-04-2-0078) | J_22-1-10-1-03-04-2-0078 | АСУ ТП ПС и ТМ 10 кВ | УНЦ АСУТП ПС и ТМ | АСУТП ПС и ТМ | нд | С | 2027 | 10 | ТМ на РП (СП, ТП, РТП) 6-20 кВ с количеством ячеек высшего класса напряжения: 4-7 | Распоряжение АО "ЛОЭСК" | № 00/242 от 23.04.2024 | Ленинградская обл. | 1 | 1 | 1 | 1 | 1 ед. | А3-08-3 | 23534.95 | 1.23 | 28947.9885 | нд
1.6. | Киров, Создание ТМ ТП-545 г. Отрадное (22-1-10-1-03-04-2-0078) | J_22-1-10-1-03-04-2-0078 | проектные и изыскательские работы, разработка и утверждение ДПТ, кадастровые работы и работы по установлению земельных отношений 10 кВ | Затраты на проектно-изыскательские работы для отдельных элементов электрических сетей | ТП | нд | С | 2027 | 10 | Затраты по УНЦ от 11 до 21 млн руб. | Распоряжение АО "ЛОЭСК" | № 00/242 от 23.04.2024 | Ленинградская обл. | 1 | 1 | 1 | 1 | 1 ед. | П6-08 | 2127.51 | 1 | 2127.51 | нд
1.6. | Киров, Создание ТМ ТП-545 г. Отрадное (22-1-10-1-03-04-2-0078) | J_22-1-10-1-03-04-2-0078 | нд | Итого объем финансовых потребностей по инвестиционному проекту, тыс. рублей | нд | нд | нд | нд | нд | нд | нд | нд | нд | нд | нд | нд | нд | нд | нд | нд | нд | 31075.4985 | нд
1.6. | Волх, Создание ТМ ТП-138 г. Волхов (22-1-20-1-03-04-2-0079) | J_22-1-20-1-03-04-2-0079 | АСУ ТП ПС и ТМ 10 кВ | УНЦ АСУТП ПС и ТМ | АСУТП ПС и ТМ | нд | П | 2029 | 10 | ТМ на РП (СП, ТП, РТП) 6-20 кВ с количеством ячеек высшего класса напряжения: 4-7 | Распоряжение АО "ЛОЭСК" | № 00/242 от 23.04.2024 | Ленинградская обл. | 1 | 1 | 1 | 1 | 1 ед. | А3-08-3 | 23534.95 | 1.23 | 28947.9885 | нд
1.6. | Волх, Создание ТМ ТП-138 г. Волхов (22-1-20-1-03-04-2-0079) | J_22-1-20-1-03-04-2-0079 | проектные и изыскательские работы, разработка и утверждение ДПТ, кадастровые работы и работы по установлению земельных отношений 10 кВ | Затраты на проектно-изыскательские работы для отдельных элементов электрических сетей | ТП | нд | П | 2029 | 10 | Затраты по УНЦ от 11 до 21 млн руб. | Распоряжение АО "ЛОЭСК" | № 00/242 от 23.04.2024 | Ленинградская обл. | 1 | 1 | 1 | 1 | 1 ед. | П6-08 | 2127.51 | 1 | 2127.51 | нд
1.6. | Волх, Создание ТМ ТП-138 г. Волхов (22-1-20-1-03-04-2-0079) | J_22-1-20-1-03-04-2-0079 | нд | Итого объем финансовых потребностей по инвестиционному проекту, тыс. рублей | нд | нд | нд | нд | нд | нд | нд | нд | нд | нд | нд | нд | нд | нд | нд | нд | нд | 31075.4985 | нд
1.6. | Волх, Создание ТМ ТП-126 г. Волхов (22-1-20-1-03-04-2-0080) | J_22-1-20-1-03-04-2-0080 | АСУ ТП ПС и ТМ 10 кВ | УНЦ АСУТП ПС и ТМ | АСУТП ПС и ТМ | нд | П | 2029 | 10 | ТМ на РП (СП, ТП, РТП) 6-20 кВ с количеством ячеек высшего класса напряжения: 4-7 | Распоряжение АО "ЛОЭСК" | № 00/242 от 23.04.2024 | Ленинградская обл. | 1 | 1 | 1 | 1 | 1 ед. | А3-08-3 | 23534.95 | 1.23 | 28947.9885 | нд
1.6. | Волх, Создание ТМ ТП-126 г. Волхов (22-1-20-1-03-04-2-0080) | J_22-1-20-1-03-04-2-0080 | проектные и изыскательские работы, разработка и утверждение ДПТ, кадастровые работы и работы по установлению земельных отношений 10 кВ | Затраты на проектно-изыскательские работы для отдельных элементов электрических сетей | ТП | нд | П | 2029 | 10 | Затраты по УНЦ от 11 до 21 млн руб. | Распоряжение АО "ЛОЭСК" | № 00/242 от 23.04.2024 | Ленинградская обл. | 1 | 1 | 1 | 1 | 1 ед. | П6-08 | 2127.51 | 1 | 2127.51 | нд
1.6. | Волх, Создание ТМ ТП-126 г. Волхов (22-1-20-1-03-04-2-0080) | J_22-1-20-1-03-04-2-0080 | нд | Итого объем финансовых потребностей по инвестиционному проекту, тыс. рублей | нд | нд | нд | нд | нд | нд | нд | нд | нд | нд | нд | нд | нд | нд | нд | нд | нд | 31075.4985 | нд
1.6. | Выб, Создание ТМ ТП-27 в г. Приморск (инв.№ 050002976) (23-1-05-1-03-04-2-0083) | J_23-1-05-1-03-04-2-0083 | АСУ ТП ПС и ТМ 10 кВ | УНЦ АСУТП ПС и ТМ | АСУТП ПС и ТМ | нд | П | 2029 | 10 | ТМ на РП (СП, ТП, РТП) 6-20 кВ с количеством ячеек высшего класса напряжения: 4-7 | Распоряжение АО "ЛОЭСК" | № 00/242 от 23.04.2024 | Ленинградская обл. | 1 | 1 | 1 | 1 | 1 ед. | А3-08-3 | 23534.95 | 1.23 | 28947.9885 | нд
1.6. | Выб, Создание ТМ ТП-27 в г. Приморск (инв.№ 050002976) (23-1-05-1-03-04-2-0083) | J_23-1-05-1-03-04-2-0083 | проектные и изыскательские работы, разработка и утверждение ДПТ, кадастровые работы и работы по установлению земельных отношений 10 кВ | Затраты на проектно-изыскательские работы для отдельных элементов электрических сетей | ТП | нд | П | 2029 | 10 | Затраты по УНЦ от 11 до 21 млн руб. | Распоряжение АО "ЛОЭСК" | № 00/242 от 23.04.2024 | Ленинградская обл. | 1 | 1 | 1 | 1 | 1 ед. | П6-08 | 2127.51 | 1 | 2127.51 | нд
1.6. | Выб, Создание ТМ ТП-27 в г. Приморск (инв.№ 050002976) (23-1-05-1-03-04-2-0083) | J_23-1-05-1-03-04-2-0083 | нд | Итого объем финансовых потребностей по инвестиционному проекту, тыс. рублей | нд | нд | нд | нд | нд | нд | нд | нд | нд | нд | нд | нд | нд | нд | нд | нд | нд | 31075.4985 | нд
1.6. | СосБ, Создание ТМ ТП КЗ-6 РЭС г. Сосновый Бор (23-1-08-1-03-04-2-0076) | J_23-1-08-1-03-04-2-0076 | АСУ ТП ПС и ТМ 10 кВ | УНЦ АСУТП ПС и ТМ | АСУТП ПС и ТМ | нд | П | 2029 | 10 | ТМ на РП (СП, ТП, РТП) 6-20 кВ с количеством ячеек высшего класса напряжения: 4-7 | Распоряжение АО "ЛОЭСК" | № 00/242 от 23.04.2024 | Ленинградская обл. | 1 | 1 | 1 | 1 | 1 ед. | А3-08-3 | 23534.95 | 1.23 | 28947.9885 | нд
1.6. | СосБ, Создание ТМ ТП КЗ-6 РЭС г. Сосновый Бор (23-1-08-1-03-04-2-0076) | J_23-1-08-1-03-04-2-0076 | проектные и изыскательские работы, разработка и утверждение ДПТ, кадастровые работы и работы по установлению земельных отношений 10 кВ | Затраты на проектно-изыскательские работы для отдельных элементов электрических сетей | ТП | нд | П | 2029 | 10 | Затраты по УНЦ от 11 до 21 млн руб. | Распоряжение АО "ЛОЭСК" | № 00/242 от 23.04.2024 | Ленинградская обл. | 1 | 1 | 1 | 1 | 1 ед. | П6-08 | 2127.51 | 1 | 2127.51 | нд
1.6. | СосБ, Создание ТМ ТП КЗ-6 РЭС г. Сосновый Бор (23-1-08-1-03-04-2-0076) | J_23-1-08-1-03-04-2-0076 | нд | Итого объем финансовых потребностей по инвестиционному проекту, тыс. рублей | нд | нд | нд | нд | нд | нд | нд | нд | нд | нд | нд | нд | нд | нд | нд | нд | нд | 31075.4985 | нд
1.6. | Киров, Создание ТМ РТП-566 г. Отрадное (23-1-10-1-03-04-2-0074) | J_23-1-10-1-03-04-2-0074 | АСУ ТП ПС и ТМ 10 кВ | УНЦ АСУТП ПС и ТМ | АСУТП ПС и ТМ | нд | П | 2029 | 10 | ТМ на РП (СП, ТП, РТП) 6-20 кВ с количеством ячеек высшего класса напряжения: 8-16 | Распоряжение АО "ЛОЭСК" | № 00/242 от 23.04.2024 | Ленинградская обл. | 1 | 1 | 1 | 1 | 1 ед. | А3-08-4 | 28214.37 | 1.23 | 34703.6751 | нд
1.6. | Киров, Создание ТМ РТП-566 г. Отрадное (23-1-10-1-03-04-2-0074) | J_23-1-10-1-03-04-2-0074 | проектные и изыскательские работы, разработка и утверждение ДПТ, кадастровые работы и работы по установлению земельных отношений 10 кВ | Затраты на проектно-изыскательские работы для отдельных элементов электрических сетей | ТП | нд | П | 2029 | 10 | Затраты по УНЦ от 11 до 21 млн руб. | Распоряжение АО "ЛОЭСК" | № 00/242 от 23.04.2024 | Ленинградская обл. | 1 | 1 | 1 | 1 | 1 ед. | П6-08 | 2127.51 | 1 | 2127.51 | нд
1.6. | Киров, Создание ТМ РТП-566 г. Отрадное (23-1-10-1-03-04-2-0074) | J_23-1-10-1-03-04-2-0074 | нд | Итого объем финансовых потребностей по инвестиционному проекту, тыс. рублей | нд | нд | нд | нд | нд | нд | нд | нд | нд | нд | нд | нд | нд | нд | нд | нд | нд | 36831.1851 | нд
1.6. | Киров, Создание ТМ ТП-501 г. Отрадное (23-1-10-1-03-04-2-0075) | J_23-1-10-1-03-04-2-0075 | АСУ ТП ПС и ТМ 10 кВ | УНЦ АСУТП ПС и ТМ | АСУТП ПС и ТМ | нд | П | 2029 | 10 | ТМ на РП (СП, ТП, РТП) 6-20 кВ с количеством ячеек высшего класса напряжения: 4-7 | Распоряжение АО "ЛОЭСК" | № 00/242 от 23.04.2024 | Ленинградская обл. | 1 | 1 | 1 | 1 | 1 ед. | А3-08-3 | 23534.95 | 1.23 | 28947.9885 | нд
1.6. | Киров, Создание ТМ ТП-501 г. Отрадное (23-1-10-1-03-04-2-0075) | J_23-1-10-1-03-04-2-0075 | проектные и изыскательские работы, разработка и утверждение ДПТ, кадастровые работы и работы по установлению земельных отношений 10 кВ | Затраты на проектно-изыскательские работы для отдельных элементов электрических сетей | ТП | нд | П | 2029 | 10 | Затраты по УНЦ от 11 до 21 млн руб. | Распоряжение АО "ЛОЭСК" | № 00/242 от 23.04.2024 | Ленинградская обл. | 1 | 1 | 1 | 1 | 1 ед. | П6-08 | 2127.51 | 1 | 2127.51 | нд
1.6. | Киров, Создание ТМ ТП-501 г. Отрадное (23-1-10-1-03-04-2-0075) | J_23-1-10-1-03-04-2-0075 | нд | Итого объем финансовых потребностей по инвестиционному проекту, тыс. рублей | нд | нд | нд | нд | нд | нд | нд | нд | нд | нд | нд | нд | нд | нд | нд | нд | нд | 31075.4985 | нд
1.6. | Бокс, Создание ТМ ТП-25 РЭС г.Бокситогорск (23-1-20-1-03-04-2-0077) | J_23-1-20-1-03-04-2-0077 | АСУ ТП ПС и ТМ 10 кВ | УНЦ АСУТП ПС и ТМ | АСУТП ПС и ТМ | нд | П | 2029 | 10 | ТМ на РП (СП, ТП, РТП) 6-20 кВ с количеством ячеек высшего класса напряжения: 4-7 | Распоряжение АО "ЛОЭСК" | № 00/242 от 23.04.2024 | Ленинградская обл. | 1 | 1 | 1 | 1 | 1 ед. | А3-08-3 | 23534.95 | 1.23 | 28947.9885 | нд
1.6. | Бокс, Создание ТМ ТП-25 РЭС г.Бокситогорск (23-1-20-1-03-04-2-0077) | J_23-1-20-1-03-04-2-0077 | проектные и изыскательские работы, разработка и утверждение ДПТ, кадастровые работы и работы по установлению земельных отношений 10 кВ | Затраты на проектно-изыскательские работы для отдельных элементов электрических сетей | ТП | нд | П | 2029 | 10 | Затраты по УНЦ от 11 до 21 млн руб. | Распоряжение АО "ЛОЭСК" | № 00/242 от 23.04.2024 | Ленинградская обл. | 1 | 1 | 1 | 1 | 1 ед. | П6-08 | 2127.51 | 1 | 2127.51 | нд
1.6. | Бокс, Создание ТМ ТП-25 РЭС г.Бокситогорск (23-1-20-1-03-04-2-0077) | J_23-1-20-1-03-04-2-0077 | нд | Итого объем финансовых потребностей по инвестиционному проекту, тыс. рублей | нд | нд | нд | нд | нд | нд | нд | нд | нд | нд | нд | нд | нд | нд | нд | нд | нд | 31075.4985 | нд
1.6. | Бокс, Создание ТМ ТП-23 РЭС г. Бокситогорск (23-1-20-1-03-04-2-0078) | J_23-1-20-1-03-04-2-0078 | АСУ ТП ПС и ТМ 10 кВ | УНЦ АСУТП ПС и ТМ | АСУТП ПС и ТМ | нд | П | 2029 | 10 | ТМ на РП (СП, ТП, РТП) 6-20 кВ с количеством ячеек высшего класса напряжения: 4-7 | Распоряжение АО "ЛОЭСК" | № 00/242 от 23.04.2024 | Ленинградская обл. | 1 | 1 | 1 | 1 | 1 ед. | А3-08-3 | 23534.95 | 1.23 | 28947.9885 | нд
1.6. | Бокс, Создание ТМ ТП-23 РЭС г. Бокситогорск (23-1-20-1-03-04-2-0078) | J_23-1-20-1-03-04-2-0078 | проектные и изыскательские работы, разработка и утверждение ДПТ, кадастровые работы и работы по установлению земельных отношений 10 кВ | Затраты на проектно-изыскательские работы для отдельных элементов электрических сетей | ТП | нд | П | 2029 | 10 | Затраты по УНЦ от 11 до 21 млн руб. | Распоряжение АО "ЛОЭСК" | № 00/242 от 23.04.2024 | Ленинградская обл. | 1 | 1 | 1 | 1 | 1 ед. | П6-08 | 2127.51 | 1 | 2127.51 | нд
1.6. | Бокс, Создание ТМ ТП-23 РЭС г. Бокситогорск (23-1-20-1-03-04-2-0078) | J_23-1-20-1-03-04-2-0078 | нд | Итого объем финансовых потребностей по инвестиционному проекту, тыс. рублей | нд | нд | нд | нд | нд | нд | нд | нд | нд | нд | нд | нд | нд | нд | нд | нд | нд | 31075.4985 | нд
1.6. | Бокс, Создание ТМ ТП-28 РЭС г. Бокситогорск (23-1-20-1-03-04-2-0079) | J_23-1-20-1-03-04-2-0079 | АСУ ТП ПС и ТМ 10 кВ | УНЦ АСУТП ПС и ТМ | АСУТП ПС и ТМ | нд | П | 2029 | 10 | ТМ на РП (СП, ТП, РТП) 6-20 кВ с количеством ячеек высшего класса напряжения: 4-7 | Распоряжение АО "ЛОЭСК" | № 00/242 от 23.04.2024 | Ленинградская обл. | 1 | 1 | 1 | 1 | 1 ед. | А3-08-3 | 23534.95 | 1.23 | 28947.9885 | нд
1.6. | Бокс, Создание ТМ ТП-28 РЭС г. Бокситогорск (23-1-20-1-03-04-2-0079) | J_23-1-20-1-03-04-2-0079 | проектные и изыскательские работы, разработка и утверждение ДПТ, кадастровые работы и работы по установлению земельных отношений 10 кВ | Затраты на проектно-изыскательские работы для отдельных элементов электрических сетей | ТП | нд | П | 2029 | 10 | Затраты по УНЦ от 11 до 21 млн руб. | Распоряжение АО "ЛОЭСК" | № 00/242 от 23.04.2024 | Ленинградская обл. | 1 | 1 | 1 | 1 | 1 ед. | П6-08 | 2127.51 | 1 | 2127.51 | нд
1.6. | Бокс, Создание ТМ ТП-28 РЭС г. Бокситогорск (23-1-20-1-03-04-2-0079) | J_23-1-20-1-03-04-2-0079 | нд | Итого объем финансовых потребностей по инвестиционному проекту, тыс. рублей | нд | нд | нд | нд | нд | нд | нд | нд | нд | нд | нд | нд | нд | нд | нд | нд | нд | 31075.4985 | нд
1.6. | Выб, Создание ТМ ТП-3 в г. Приморск (инв.№ 050002895) (24-1-05-1-03-04-2-0073) | J_24-1-05-1-03-04-2-0073 | АСУ ТП ПС и ТМ 10 кВ | УНЦ АСУТП ПС и ТМ | АСУТП ПС и ТМ | нд | П | 2029 | 10 | ТМ на РП (СП, ТП, РТП) 6-20 кВ с количеством ячеек высшего класса напряжения: 4-7 | Распоряжение АО "ЛОЭСК" | № 00/242 от 23.04.2024 | Ленинградская обл. | 1 | 1 | 1 | 1 | 1 ед. | А3-08-3 | 23534.95 | 1.23 | 28947.9885 | нд
1.6. | Выб, Создание ТМ ТП-3 в г. Приморск (инв.№ 050002895) (24-1-05-1-03-04-2-0073) | J_24-1-05-1-03-04-2-0073 | проектные и изыскательские работы, разработка и утверждение ДПТ, кадастровые работы и работы по установлению земельных отношений 10 кВ | Затраты на проектно-изыскательские работы для отдельных элементов электрических сетей | ТП | нд | П | 2029 | 10 | Затраты по УНЦ от 11 до 21 млн руб. | Распоряжение АО "ЛОЭСК" | № 00/242 от 23.04.2024 | Ленинградская обл. | 1 | 1 | 1 | 1 | 1 ед. | П6-08 | 2127.51 | 1 | 2127.51 | нд
1.6. | Выб, Создание ТМ ТП-3 в г. Приморск (инв.№ 050002895) (24-1-05-1-03-04-2-0073) | J_24-1-05-1-03-04-2-0073 | нд | Итого объем финансовых потребностей по инвестиционному проекту, тыс. рублей | нд | нд | нд | нд | нд | нд | нд | нд | нд | нд | нд | нд | нд | нд | нд | нд | нд | 31075.4985 | нд
1.6. | Гатч, Создание ТМ ТП-244 г.Гатчина (24-1-06-1-03-04-2-0070) | J_24-1-06-1-03-04-2-0070 | АСУ ТП ПС и ТМ 10 кВ | УНЦ АСУТП ПС и ТМ | АСУТП ПС и ТМ | нд | П | 2029 | 10 | ТМ на РП (СП, ТП, РТП) 6-20 кВ с количеством ячеек высшего класса напряжения: 4-7 | Распоряжение АО "ЛОЭСК" | № 00/242 от 23.04.2024 | Ленинградская обл. | 1 | 1 | 1 | 1 | 1 ед. | А3-08-3 | 23534.95 | 1.23 | 28947.9885 | нд
1.6. | Гатч, Создание ТМ ТП-244 г.Гатчина (24-1-06-1-03-04-2-0070) | J_24-1-06-1-03-04-2-0070 | проектные и изыскательские работы, разработка и утверждение ДПТ, кадастровые работы и работы по установлению земельных отношений 10 кВ | Затраты на проектно-изыскательские работы для отдельных элементов электрических сетей | ТП | нд | П | 2029 | 10 | Затраты по УНЦ от 11 до 21 млн руб. | Распоряжение АО "ЛОЭСК" | № 00/242 от 23.04.2024 | Ленинградская обл. | 1 | 1 | 1 | 1 | 1 ед. | П6-08 | 2127.51 | 1 | 2127.51 | нд
1.6. | Гатч, Создание ТМ ТП-244 г.Гатчина (24-1-06-1-03-04-2-0070) | J_24-1-06-1-03-04-2-0070 | нд | Итого объем финансовых потребностей по инвестиционному проекту, тыс. рублей | нд | нд | нд | нд | нд | нд | нд | нд | нд | нд | нд | нд | нд | нд | нд | нд | нд | 31075.4985 | нд
1.6. | Гатч, Установка оборудования (реклоузер с телемеханикой) на ВЛ-10 кВ ф.20 ПС-Промзона-1 г. Гатчина (24-1-06-1-03-04-2-0112) | J_24-1-06-1-03-04-2-0112 | АСУ ТП ПС и ТМ 10 кВ | УНЦ АСУТП присоединения | РК оборудования | нд | П | 2029 | 10 | нд | Распоряжение АО "ЛОЭСК" | № 00/242 от 23.04.2024 | Ленинградская обл. | 1 | 1 | 1 | 1 | 1 ед. | А4-01 | 330.05 | 1.75 | 577.5875 | нд
1.6. | Гатч, Установка оборудования (реклоузер с телемеханикой) на ВЛ-10 кВ ф.20 ПС-Промзона-1 г. Гатчина (24-1-06-1-03-04-2-0112) | J_24-1-06-1-03-04-2-0112 | проектные и изыскательские работы, разработка и утверждение ДПТ, кадастровые работы и работы по установлению земельных отношений 10 кВ | Затраты на проектно-изыскательские работы для отдельных элементов электрических сетей | РК оборудования | нд | П | 2029 | 10 | Затраты по УНЦ от 0,6 до 1,1 млн руб. | Распоряжение АО "ЛОЭСК" | № 00/242 от 23.04.2024 | Ленинградская обл. | 1 | 1 | 1 | 1 | 1 ед. | П6-05 | 99.28 | 1 | 99.28 | нд
1.6. | Гатч, Установка оборудования (реклоузер с телемеханикой) на ВЛ-10 кВ ф.20 ПС-Промзона-1 г. Гатчина (24-1-06-1-03-04-2-0112) | J_24-1-06-1-03-04-2-0112 | нд | Итого объем финансовых потребностей по инвестиционному проекту, тыс. рублей | нд | нд | нд | нд | нд | нд | нд | нд | нд | нд | нд | нд | нд | нд | нд | нд | нд | 676.8675 | нд
1.6. | Гатч, Установка оборудования (реклоузер с телемеханикой) на ВЛ-10 кВ ф.24 ПС Гатчинская г. Гатчина (24-1-06-1-03-04-2-0113) | J_24-1-06-1-03-04-2-0113 | АСУ ТП ПС и ТМ 10 кВ | УНЦ АСУТП присоединения | РК оборудования | нд | П | 2029 | 10 | нд | Распоряжение АО "ЛОЭСК" | № 00/242 от 23.04.2024 | Ленинградская обл. | 1 | 1 | 1 | 1 | 1 ед. | А4-01 | 330.05 | 1.75 | 577.5875 | нд
1.6. | Гатч, Установка оборудования (реклоузер с телемеханикой) на ВЛ-10 кВ ф.24 ПС Гатчинская г. Гатчина (24-1-06-1-03-04-2-0113) | J_24-1-06-1-03-04-2-0113 | проектные и изыскательские работы, разработка и утверждение ДПТ, кадастровые работы и работы по установлению земельных отношений 10 кВ | Затраты на проектно-изыскательские работы для отдельных элементов электрических сетей | РК оборудования | нд | П | 2029 | 10 | Затраты по УНЦ от 0,6 до 1,1 млн руб. | Распоряжение АО "ЛОЭСК" | № 00/242 от 23.04.2024 | Ленинградская обл. | 1 | 1 | 1 | 1 | 1 ед. | П6-05 | 99.28 | 1 | 99.28 | нд
1.6. | Гатч, Установка оборудования (реклоузер с телемеханикой) на ВЛ-10 кВ ф.24 ПС Гатчинская г. Гатчина (24-1-06-1-03-04-2-0113) | J_24-1-06-1-03-04-2-0113 | нд | Итого объем финансовых потребностей по инвестиционному проекту, тыс. рублей | нд | нд | нд | нд | нд | нд | нд | нд | нд | нд | нд | нд | нд | нд | нд | нд | нд | 676.8675 | нд
1.6. | Киров, Создание ТМ ТП-505 г.Отрадное (24-1-10-1-03-04-2-0071) | J_24-1-10-1-03-04-2-0071 | АСУ ТП ПС и ТМ 10 кВ | УНЦ АСУТП ПС и ТМ | АСУТП ПС и ТМ | нд | П | 2029 | 10 | ТМ на РП (СП, ТП, РТП) 6-20 кВ с количеством ячеек высшего класса напряжения: 4-7 | Распоряжение АО "ЛОЭСК" | № 00/242 от 23.04.2024 | Ленинградская обл. | 1 | 1 | 1 | 1 | 1 ед. | А3-08-3 | 23534.95 | 1.23 | 28947.9885 | нд
1.6. | Киров, Создание ТМ ТП-505 г.Отрадное (24-1-10-1-03-04-2-0071) | J_24-1-10-1-03-04-2-0071 | проектные и изыскательские работы, разработка и утверждение ДПТ, кадастровые работы и работы по установлению земельных отношений 10 кВ | Затраты на проектно-изыскательские работы для отдельных элементов электрических сетей | ТП | нд | П | 2029 | 10 | Затраты по УНЦ от 11 до 21 млн руб. | Распоряжение АО "ЛОЭСК" | № 00/242 от 23.04.2024 | Ленинградская обл. | 1 | 1 | 1 | 1 | 1 ед. | П6-08 | 2127.51 | 1 | 2127.51 | нд
1.6. | Киров, Создание ТМ ТП-505 г.Отрадное (24-1-10-1-03-04-2-0071) | J_24-1-10-1-03-04-2-0071 | нд | Итого объем финансовых потребностей по инвестиционному проекту, тыс. рублей | нд | нд | нд | нд | нд | нд | нд | нд | нд | нд | нд | нд | нд | нд | нд | нд | нд | 31075.4985 | нд
1.6. | Киров, Создание ТМ РП-11 п. Мга (24-1-10-1-03-04-2-0072) | J_24-1-10-1-03-04-2-0072 | АСУ ТП ПС и ТМ 10 кВ | УНЦ АСУТП ПС и ТМ | АСУТП ПС и ТМ | нд | П | 2029 | 10 | ТМ на РП (СП, ТП, РТП) 6-20 кВ с количеством ячеек высшего класса напряжения: 8-16 | Распоряжение АО "ЛОЭСК" | № 00/242 от 23.04.2024 | Ленинградская обл. | 1 | 1 | 1 | 1 | 1 ед. | А3-08-4 | 28214.37 | 1.23 | 34703.6751 | нд
1.6. | Киров, Создание ТМ РП-11 п. Мга (24-1-10-1-03-04-2-0072) | J_24-1-10-1-03-04-2-0072 | проектные и изыскательские работы, разработка и утверждение ДПТ, кадастровые работы и работы по установлению земельных отношений 10 кВ | Затраты на проектно-изыскательские работы для отдельных элементов электрических сетей | ТП | нд | П | 2029 | 10 | Затраты по УНЦ от 11 до 21 млн руб. | Распоряжение АО "ЛОЭСК" | № 00/242 от 23.04.2024 | Ленинградская обл. | 1 | 1 | 1 | 1 | 1 ед. | П6-08 | 2127.51 | 1 | 2127.51 | нд
1.6. | Киров, Создание ТМ РП-11 п. Мга (24-1-10-1-03-04-2-0072) | J_24-1-10-1-03-04-2-0072 | нд | Итого объем финансовых потребностей по инвестиционному проекту, тыс. рублей | нд | нд | нд | нд | нд | нд | нд | нд | нд | нд | нд | нд | нд | нд | нд | нд | нд | 36831.1851 | нд
1.6. | Волх, Создание ТМ ТП 17 Волхов (23-1-20-1-03-07-0-0207) | L_23-1-20-1-03-07-0-0207 | АСУ ТП ПС и ТМ 10 кВ | УНЦ АСУТП ПС и ТМ | АСУТП ПС и ТМ | нд | П | 2029 | 10 | ТМ на РП (СП, ТП, РТП) 6-20 кВ с количеством ячеек высшего класса напряжения: 4-7 | Распоряжение АО "ЛОЭСК" | № 00/242 от 23.04.2024 | Ленинградская обл. | 1 | 1 | 1 | 1 | 1 ед. | А3-08-3 | 23534.95 | 1.23 | 28947.9885 | нд
1.6. | Волх, Создание ТМ ТП 17 Волхов (23-1-20-1-03-07-0-0207) | L_23-1-20-1-03-07-0-0207 | проектные и изыскательские работы, разработка и утверждение ДПТ, кадастровые работы и работы по установлению земельных отношений 10 кВ | Затраты на проектно-изыскательские работы для отдельных элементов электрических сетей | ТП | нд | П | 2029 | 10 | Затраты по УНЦ от 11 до 21 млн руб. | Распоряжение АО "ЛОЭСК" | № 00/242 от 23.04.2024 | Ленинградская обл. | 1 | 1 | 1 | 1 | 1 ед. | П6-08 | 2127.51 | 1 | 2127.51 | нд
1.6. | Волх, Создание ТМ ТП 17 Волхов (23-1-20-1-03-07-0-0207) | L_23-1-20-1-03-07-0-0207 | нд | Итого объем финансовых потребностей по инвестиционному проекту, тыс. рублей | нд | нд | нд | нд | нд | нд | нд | нд | нд | нд | нд | нд | нд | нд | нд | нд | нд | 31075.4985 | нд
1.6. | Волх, Создание ТМ ТП 135 Волхов (23-1-20-1-03-07-0-0208) | L_23-1-20-1-03-07-0-0208 | АСУ ТП ПС и ТМ 10 кВ | УНЦ АСУТП ПС и ТМ | АСУТП ПС и ТМ | нд | П | 2029 | 10 | ТМ на РП (СП, ТП, РТП) 6-20 кВ с количеством ячеек высшего класса напряжения: 4-7 | Распоряжение АО "ЛОЭСК" | № 00/242 от 23.04.2024 | Ленинградская обл. | 1 | 1 | 1 | 1 | 1 ед. | А3-08-3 | 23534.95 | 1.23 | 28947.9885 | нд
1.6. | Волх, Создание ТМ ТП 135 Волхов (23-1-20-1-03-07-0-0208) | L_23-1-20-1-03-07-0-0208 | проектные и изыскательские работы, разработка и утверждение ДПТ, кадастровые работы и работы по установлению земельных отношений 10 кВ | Затраты на проектно-изыскательские работы для отдельных элементов электрических сетей | ТП | нд | П | 2029 | 10 | Затраты по УНЦ от 11 до 21 млн руб. | Распоряжение АО "ЛОЭСК" | № 00/242 от 23.04.2024 | Ленинградская обл. | 1 | 1 | 1 | 1 | 1 ед. | П6-08 | 2127.51 | 1 | 2127.51 | нд
1.6. | Волх, Создание ТМ ТП 135 Волхов (23-1-20-1-03-07-0-0208) | L_23-1-20-1-03-07-0-0208 | нд | Итого объем финансовых потребностей по инвестиционному проекту, тыс. рублей | нд | нд | нд | нд | нд | нд | нд | нд | нд | нд | нд | нд | нд | нд | нд | нд | нд | 31075.4985 | нд
1.6. | Волх, Создание ТМ ТП 181 Волхов (23-1-20-1-03-07-0-0209) | L_23-1-20-1-03-07-0-0209 | АСУ ТП ПС и ТМ 10 кВ | УНЦ АСУТП ПС и ТМ | АСУТП ПС и ТМ | нд | П | 2029 | 10 | ТМ на РП (СП, ТП, РТП) 6-20 кВ с количеством ячеек высшего класса напряжения: 4-7 | Распоряжение АО "ЛОЭСК" | № 00/242 от 23.04.2024 | Ленинградская обл. | 1 | 1 | 1 | 1 | 1 ед. | А3-08-3 | 23534.95 | 1.23 | 28947.9885 | нд
1.6. | Волх, Создание ТМ ТП 181 Волхов (23-1-20-1-03-07-0-0209) | L_23-1-20-1-03-07-0-0209 | проектные и изыскательские работы, разработка и утверждение ДПТ, кадастровые работы и работы по установлению земельных отношений 10 кВ | Затраты на проектно-изыскательские работы для отдельных элементов электрических сетей | ТП | нд | П | 2029 | 10 | Затраты по УНЦ от 11 до 21 млн руб. | Распоряжение АО "ЛОЭСК" | № 00/242 от 23.04.2024 | Ленинградская обл. | 1 | 1 | 1 | 1 | 1 ед. | П6-08 | 2127.51 | 1 | 2127.51 | нд
1.6. | Волх, Создание ТМ ТП 181 Волхов (23-1-20-1-03-07-0-0209) | L_23-1-20-1-03-07-0-0209 | нд | Итого объем финансовых потребностей по инвестиционному проекту, тыс. рублей | нд | нд | нд | нд | нд | нд | нд | нд | нд | нд | нд | нд | нд | нд | нд | нд | нд | 31075.4985 | нд
1.6. | Волх, Создание ТМ ТП 187 Волхов (23-1-20-1-03-07-0-0210) | L_23-1-20-1-03-07-0-0210 | АСУ ТП ПС и ТМ 10 кВ | УНЦ АСУТП ПС и ТМ | АСУТП ПС и ТМ | нд | П | 2029 | 10 | ТМ на РП (СП, ТП, РТП) 6-20 кВ с количеством ячеек высшего класса напряжения: 4-7 | Распоряжение АО "ЛОЭСК" | № 00/242 от 23.04.2024 | Ленинградская обл. | 1 | 1 | 1 | 1 | 1 ед. | А3-08-3 | 23534.95 | 1.23 | 28947.9885 | нд
1.6. | Волх, Создание ТМ ТП 187 Волхов (23-1-20-1-03-07-0-0210) | L_23-1-20-1-03-07-0-0210 | проектные и изыскательские работы, разработка и утверждение ДПТ, кадастровые работы и работы по установлению земельных отношений 10 кВ | Затраты на проектно-изыскательские работы для отдельных элементов электрических сетей | ТП | нд | П | 2029 | 10 | Затраты по УНЦ от 11 до 21 млн руб. | Распоряжение АО "ЛОЭСК" | № 00/242 от 23.04.2024 | Ленинградская обл. | 1 | 1 | 1 | 1 | 1 ед. | П6-08 | 2127.51 | 1 | 2127.51 | нд
1.6. | Волх, Создание ТМ ТП 187 Волхов (23-1-20-1-03-07-0-0210) | L_23-1-20-1-03-07-0-0210 | нд | Итого объем финансовых потребностей по инвестиционному проекту, тыс. рублей | нд | нд | нд | нд | нд | нд | нд | нд | нд | нд | нд | нд | нд | нд | нд | нд | нд | 31075.4985 | нд
1.6. | Выб, Создание ТМ ПП-2 Выборг (24-1-05-1-03-07-0-0204) | L_24-1-05-1-03-07-0-0204 | АСУ ТП ПС и ТМ 10 кВ | УНЦ АСУТП присоединения | АСУТП | нд | П | 2029 | 10 | нд | Распоряжение АО "ЛОЭСК" | № 00/242 от 23.04.2024 | Ленинградская обл. | 1 | 1 | 1 | 1 | 1 ед. | А4-01 | 330.05 | 1.75 | 577.5875 | нд
1.6. | Выб, Создание ТМ ПП-2 Выборг (24-1-05-1-03-07-0-0204) | L_24-1-05-1-03-07-0-0204 | проектные и изыскательские работы, разработка и утверждение ДПТ, кадастровые работы и работы по установлению земельных отношений 10 кВ | Затраты на проектно-изыскательские работы для отдельных элементов электрических сетей | ТП | нд | П | 2029 | 10 | Затраты по УНЦ от 0,6 до 1,1 млн руб. | Распоряжение АО "ЛОЭСК" | № 00/242 от 23.04.2024 | Ленинградская обл. | 1 | 1 | 1 | 1 | 1 ед. | П6-05 | 99.28 | 1 | 99.28 | нд
1.6. | Выб, Создание ТМ ПП-2 Выборг (24-1-05-1-03-07-0-0204) | L_24-1-05-1-03-07-0-0204 | нд | Итого объем финансовых потребностей по инвестиционному проекту, тыс. рублей | нд | нд | нд | нд | нд | нд | нд | нд | нд | нд | нд | нд | нд | нд | нд | нд | нд | 676.8675 | нд
1.6. | Выб, Создание ТМ РТП-105 Выборг (24-1-05-1-03-07-0-0205) | L_24-1-05-1-03-07-0-0205 | АСУ ТП ПС и ТМ 10 кВ | УНЦ АСУТП ПС и ТМ | АСУТП ПС и ТМ | нд | П | 2029 | 10 | ТМ на РП (СП, ТП, РТП) 6-20 кВ с количеством ячеек высшего класса напряжения: 8-16 | Распоряжение АО "ЛОЭСК" | № 00/242 от 23.04.2024 | Ленинградская обл. | 1 | 1 | 1 | 1 | 1 ед. | А3-08-4 | 28214.37 | 1.23 | 34703.6751 | нд
1.6. | Выб, Создание ТМ РТП-105 Выборг (24-1-05-1-03-07-0-0205) | L_24-1-05-1-03-07-0-0205 | проектные и изыскательские работы, разработка и утверждение ДПТ, кадастровые работы и работы по установлению земельных отношений 10 кВ | Затраты на проектно-изыскательские работы для отдельных элементов электрических сетей | ТП | нд | П | 2029 | 10 | Затраты по УНЦ от 11 до 21 млн руб. | Распоряжение АО "ЛОЭСК" | № 00/242 от 23.04.2024 | Ленинградская обл. | 1 | 1 | 1 | 1 | 1 ед. | П6-08 | 2127.51 | 1 | 2127.51 | нд
1.6. | Выб, Создание ТМ РТП-105 Выборг (24-1-05-1-03-07-0-0205) | L_24-1-05-1-03-07-0-0205 | нд | Итого объем финансовых потребностей по инвестиционному проекту, тыс. рублей | нд | нд | нд | нд | нд | нд | нд | нд | нд | нд | нд | нд | нд | нд | нд | нд | нд | 36831.1851 | нд
1.6. | Выб, Создание ТМ ПП-4 Выборг (24-1-05-1-03-07-0-0220) | L_24-1-05-1-03-07-0-0220 | АСУ ТП ПС и ТМ 10 кВ | УНЦ АСУТП ПС и ТМ | АСУТП ПС и ТМ | нд | П | 2029 | 10 | ТМ на РП (СП, ТП, РТП) 6-20 кВ с количеством ячеек высшего класса напряжения: 4-7 | Распоряжение АО "ЛОЭСК" | № 00/242 от 23.04.2024 | Ленинградская обл. | 1 | 1 | 1 | 1 | 1 ед. | А3-08-3 | 23534.95 | 1.23 | 28947.9885 | нд
1.6. | Выб, Создание ТМ ПП-4 Выборг (24-1-05-1-03-07-0-0220) | L_24-1-05-1-03-07-0-0220 | проектные и изыскательские работы, разработка и утверждение ДПТ, кадастровые работы и работы по установлению земельных отношений 10 кВ | Затраты на проектно-изыскательские работы для отдельных элементов электрических сетей | ТП | нд | П | 2029 | 10 | Затраты по УНЦ от 11 до 21 млн руб. | Распоряжение АО "ЛОЭСК" | № 00/242 от 23.04.2024 | Ленинградская обл. | 1 | 1 | 1 | 1 | 1 ед. | П6-08 | 2127.51 | 1 | 2127.51 | нд
1.6. | Выб, Создание ТМ ПП-4 Выборг (24-1-05-1-03-07-0-0220) | L_24-1-05-1-03-07-0-0220 | нд | Итого объем финансовых потребностей по инвестиционному проекту, тыс. рублей | нд | нд | нд | нд | нд | нд | нд | нд | нд | нд | нд | нд | нд | нд | нд | нд | нд | 31075.4985 | нд
1.6. | Выб, Создание ТМ ТП-61 Выборг (24-1-05-1-03-07-0-0221) | L_24-1-05-1-03-07-0-0221 | АСУ ТП ПС и ТМ 10 кВ | УНЦ АСУТП ПС и ТМ | АСУТП ПС и ТМ | нд | П | 2029 | 10 | ТМ на РП (СП, ТП, РТП) 6-20 кВ с количеством ячеек высшего класса напряжения: 4-7 | Распоряжение АО "ЛОЭСК" | № 00/242 от 23.04.2024 | Ленинградская обл. | 1 | 1 | 1 | 1 | 1 ед. | А3-08-3 | 23534.95 | 1.23 | 28947.9885 | нд
1.6. | Выб, Создание ТМ ТП-61 Выборг (24-1-05-1-03-07-0-0221) | L_24-1-05-1-03-07-0-0221 | проектные и изыскательские работы, разработка и утверждение ДПТ, кадастровые работы и работы по установлению земельных отношений 10 кВ | Затраты на проектно-изыскательские работы для отдельных элементов электрических сетей | ТП | нд | П | 2029 | 10 | Затраты по УНЦ от 11 до 21 млн руб. | Распоряжение АО "ЛОЭСК" | № 00/242 от 23.04.2024 | Ленинградская обл. | 1 | 1 | 1 | 1 | 1 ед. | П6-08 | 2127.51 | 1 | 2127.51 | нд
1.6. | Выб, Создание ТМ ТП-61 Выборг (24-1-05-1-03-07-0-0221) | L_24-1-05-1-03-07-0-0221 | нд | Итого объем финансовых потребностей по инвестиционному проекту, тыс. рублей | нд | нд | нд | нд | нд | нд | нд | нд | нд | нд | нд | нд | нд | нд | нд | нд | нд | 31075.4985 | нд
1.6. | Выб, Создание ТМ ТП-63 Выборг (24-1-05-1-03-07-0-0222) | L_24-1-05-1-03-07-0-0222 | АСУ ТП ПС и ТМ 10 кВ | УНЦ АСУТП ПС и ТМ | АСУТП ПС и ТМ | нд | П | 2029 | 10 | ТМ на РП (СП, ТП, РТП) 6-20 кВ с количеством ячеек высшего класса напряжения: 4-7 | Распоряжение АО "ЛОЭСК" | № 00/242 от 23.04.2024 | Ленинградская обл. | 1 | 1 | 1 | 1 | 1 ед. | А3-08-3 | 23534.95 | 1.23 | 28947.9885 | нд
1.6. | Выб, Создание ТМ ТП-63 Выборг (24-1-05-1-03-07-0-0222) | L_24-1-05-1-03-07-0-0222 | проектные и изыскательские работы, разработка и утверждение ДПТ, кадастровые работы и работы по установлению земельных отношений 10 кВ | Затраты на проектно-изыскательские работы для отдельных элементов электрических сетей | ТП | нд | П | 2029 | 10 | Затраты по УНЦ от 11 до 21 млн руб. | Распоряжение АО "ЛОЭСК" | № 00/242 от 23.04.2024 | Ленинградская обл. | 1 | 1 | 1 | 1 | 1 ед. | П6-08 | 2127.51 | 1 | 2127.51 | нд
1.6. | Выб, Создание ТМ ТП-63 Выборг (24-1-05-1-03-07-0-0222) | L_24-1-05-1-03-07-0-0222 | нд | Итого объем финансовых потребностей по инвестиционному проекту, тыс. рублей | нд | нд | нд | нд | нд | нд | нд | нд | нд | нд | нд | нд | нд | нд | нд | нд | нд | 31075.4985 | нд
1.6. | Выб, Создание ТМ ТП-441 Выборг (24-1-05-1-03-07-0-0223) | L_24-1-05-1-03-07-0-0223 | АСУ ТП ПС и ТМ 10 кВ | УНЦ АСУТП ПС и ТМ | АСУТП ПС и ТМ | нд | П | 2029 | 10 | ТМ на РП (СП, ТП, РТП) 6-20 кВ с количеством ячеек высшего класса напряжения: 4-7 | Распоряжение АО "ЛОЭСК" | № 00/242 от 23.04.2024 | Ленинградская обл. | 1 | 1 | 1 | 1 | 1 ед. | А3-08-3 | 23534.95 | 1.23 | 28947.9885 | нд
1.6. | Выб, Создание ТМ ТП-441 Выборг (24-1-05-1-03-07-0-0223) | L_24-1-05-1-03-07-0-0223 | проектные и изыскательские работы, разработка и утверждение ДПТ, кадастровые работы и работы по установлению земельных отношений 10 кВ | Затраты на проектно-изыскательские работы для отдельных элементов электрических сетей | ТП | нд | П | 2029 | 10 | Затраты по УНЦ от 11 до 21 млн руб. | Распоряжение АО "ЛОЭСК" | № 00/242 от 23.04.2024 | Ленинградская обл. | 1 | 1 | 1 | 1 | 1 ед. | П6-08 | 2127.51 | 1 | 2127.51 | нд
1.6. | Выб, Создание ТМ ТП-441 Выборг (24-1-05-1-03-07-0-0223) | L_24-1-05-1-03-07-0-0223 | нд | Итого объем финансовых потребностей по инвестиционному проекту, тыс. рублей | нд | нд | нд | нд | нд | нд | нд | нд | нд | нд | нд | нд | нд | нд | нд | нд | нд | 31075.4985 | нд
1.6. | Выб, Создание ТМ ТП-396 Выборг (24-1-05-1-03-07-0-0224) | L_24-1-05-1-03-07-0-0224 | АСУ ТП ПС и ТМ 10 кВ | УНЦ АСУТП ПС и ТМ | АСУТП ПС и ТМ | нд | П | 2029 | 10 | ТМ на РП (СП, ТП, РТП) 6-20 кВ с количеством ячеек высшего класса напряжения: 4-7 | Распоряжение АО "ЛОЭСК" | № 00/242 от 23.04.2024 | Ленинградская обл. | 1 | 1 | 1 | 1 | 1 ед. | А3-08-3 | 23534.95 | 1.23 | 28947.9885 | нд
1.6. | Выб, Создание ТМ ТП-396 Выборг (24-1-05-1-03-07-0-0224) | L_24-1-05-1-03-07-0-0224 | проектные и изыскательские работы, разработка и утверждение ДПТ, кадастровые работы и работы по установлению земельных отношений 10 кВ | Затраты на проектно-изыскательские работы для отдельных элементов электрических сетей | ТП | нд | П | 2029 | 10 | Затраты по УНЦ от 11 до 21 млн руб. | Распоряжение АО "ЛОЭСК" | № 00/242 от 23.04.2024 | Ленинградская обл. | 1 | 1 | 1 | 1 | 1 ед. | П6-08 | 2127.51 | 1 | 2127.51 | нд
1.6. | Выб, Создание ТМ ТП-396 Выборг (24-1-05-1-03-07-0-0224) | L_24-1-05-1-03-07-0-0224 | нд | Итого объем финансовых потребностей по инвестиционному проекту, тыс. рублей | нд | нд | нд | нд | нд | нд | нд | нд | нд | нд | нд | нд | нд | нд | нд | нд | нд | 31075.4985 | нд
1.6. | Выб, Создание ТМ ТП-272 Выборг (24-1-05-1-03-07-0-0225) | L_24-1-05-1-03-07-0-0225 | АСУ ТП ПС и ТМ 10 кВ | УНЦ АСУТП ПС и ТМ | АСУТП ПС и ТМ | нд | П | 2029 | 10 | ТМ на РП (СП, ТП, РТП) 6-20 кВ с количеством ячеек высшего класса напряжения: 4-7 | Распоряжение АО "ЛОЭСК" | № 00/242 от 23.04.2024 | Ленинградская обл. | 1 | 1 | 1 | 1 | 1 ед. | А3-08-3 | 23534.95 | 1.23 | 28947.9885 | нд
1.6. | Выб, Создание ТМ ТП-272 Выборг (24-1-05-1-03-07-0-0225) | L_24-1-05-1-03-07-0-0225 | проектные и изыскательские работы, разработка и утверждение ДПТ, кадастровые работы и работы по установлению земельных отношений 10 кВ | Затраты на проектно-изыскательские работы для отдельных элементов электрических сетей | ТП | нд | П | 2029 | 10 | Затраты по УНЦ от 11 до 21 млн руб. | Распоряжение АО "ЛОЭСК" | № 00/242 от 23.04.2024 | Ленинградская обл. | 1 | 1 | 1 | 1 | 1 ед. | П6-08 | 2127.51 | 1 | 2127.51 | нд
1.6. | Выб, Создание ТМ ТП-272 Выборг (24-1-05-1-03-07-0-0225) | L_24-1-05-1-03-07-0-0225 | нд | Итого объем финансовых потребностей по инвестиционному проекту, тыс. рублей | нд | нд | нд | нд | нд | нд | нд | нд | нд | нд | нд | нд | нд | нд | нд | нд | нд | 31075.4985 | нд
1.6. | Выб, Создание ТМ ТП-05547 Выборг (24-1-05-1-03-07-0-0226) | L_24-1-05-1-03-07-0-0226 | АСУ ТП ПС и ТМ 10 кВ | УНЦ АСУТП ПС и ТМ | АСУТП ПС и ТМ | нд | П | 2029 | 10 | ТМ на РП (СП, ТП, РТП) 6-20 кВ с количеством ячеек высшего класса напряжения: 4-7 | Распоряжение АО "ЛОЭСК" | № 00/242 от 23.04.2024 | Ленинградская обл. | 1 | 1 | 1 | 1 | 1 ед. | А3-08-3 | 23534.95 | 1.23 | 28947.9885 | нд
1.6. | Выб, Создание ТМ ТП-05547 Выборг (24-1-05-1-03-07-0-0226) | L_24-1-05-1-03-07-0-0226 | проектные и изыскательские работы, разработка и утверждение ДПТ, кадастровые работы и работы по установлению земельных отношений 10 кВ | Затраты на проектно-изыскательские работы для отдельных элементов электрических сетей | ТП | нд | П | 2029 | 10 | Затраты по УНЦ от 11 до 21 млн руб. | Распоряжение АО "ЛОЭСК" | № 00/242 от 23.04.2024 | Ленинградская обл. | 1 | 1 | 1 | 1 | 1 ед. | П6-08 | 2127.51 | 1 | 2127.51 | нд
1.6. | Выб, Создание ТМ ТП-05547 Выборг (24-1-05-1-03-07-0-0226) | L_24-1-05-1-03-07-0-0226 | нд | Итого объем финансовых потребностей по инвестиционному проекту, тыс. рублей | нд | нд | нд | нд | нд | нд | нд | нд | нд | нд | нд | нд | нд | нд | нд | нд | нд | 31075.4985 | нд
1.6. | Выб, Создание ТМ ТП-77 Выборг (24-1-05-1-03-07-0-0229) | L_24-1-05-1-03-07-0-0229 | АСУ ТП ПС и ТМ 10 кВ | УНЦ АСУТП ПС и ТМ | АСУТП ПС и ТМ | нд | П | 2029 | 10 | ТМ на РП (СП, ТП, РТП) 6-20 кВ с количеством ячеек высшего класса напряжения: 4-7 | Распоряжение АО "ЛОЭСК" | № 00/242 от 23.04.2024 | Ленинградская обл. | 1 | 1 | 1 | 1 | 1 ед. | А3-08-3 | 23534.95 | 1.23 | 28947.9885 | нд
1.6. | Выб, Создание ТМ ТП-77 Выборг (24-1-05-1-03-07-0-0229) | L_24-1-05-1-03-07-0-0229 | проектные и изыскательские работы, разработка и утверждение ДПТ, кадастровые работы и работы по установлению земельных отношений 10 кВ | Затраты на проектно-изыскательские работы для отдельных элементов электрических сетей | ТП | нд | П | 2029 | 10 | Затраты по УНЦ от 11 до 21 млн руб. | Распоряжение АО "ЛОЭСК" | № 00/242 от 23.04.2024 | Ленинградская обл. | 1 | 1 | 1 | 1 | 1 ед. | П6-08 | 2127.51 | 1 | 2127.51 | нд
1.6. | Выб, Создание ТМ ТП-77 Выборг (24-1-05-1-03-07-0-0229) | L_24-1-05-1-03-07-0-0229 | нд | Итого объем финансовых потребностей по инвестиционному проекту, тыс. рублей | нд | нд | нд | нд | нд | нд | нд | нд | нд | нд | нд | нд | нд | нд | нд | нд | нд | 31075.4985 | нд
1.6. | Выб, Создание ТМ ТП-18 Выборг (24-1-05-1-03-07-0-0232) | L_24-1-05-1-03-07-0-0232 | АСУ ТП ПС и ТМ 10 кВ | УНЦ АСУТП ПС и ТМ | АСУТП ПС и ТМ | нд | П | 2029 | 10 | ТМ на РП (СП, ТП, РТП) 6-20 кВ с количеством ячеек высшего класса напряжения: 4-7 | Распоряжение АО "ЛОЭСК" | № 00/242 от 23.04.2024 | Ленинградская обл. | 1 | 1 | 1 | 1 | 1 ед. | А3-08-3 | 23534.95 | 1.23 | 28947.9885 | нд
1.6. | Выб, Создание ТМ ТП-18 Выборг (24-1-05-1-03-07-0-0232) | L_24-1-05-1-03-07-0-0232 | проектные и изыскательские работы, разработка и утверждение ДПТ, кадастровые работы и работы по установлению земельных отношений 10 кВ | Затраты на проектно-изыскательские работы для отдельных элементов электрических сетей | ТП | нд | П | 2029 | 10 | Затраты по УНЦ от 11 до 21 млн руб. | Распоряжение АО "ЛОЭСК" | № 00/242 от 23.04.2024 | Ленинградская обл. | 1 | 1 | 1 | 1 | 1 ед. | П6-08 | 2127.51 | 1 | 2127.51 | нд
1.6. | Выб, Создание ТМ ТП-18 Выборг (24-1-05-1-03-07-0-0232) | L_24-1-05-1-03-07-0-0232 | нд | Итого объем финансовых потребностей по инвестиционному проекту, тыс. рублей | нд | нд | нд | нд | нд | нд | нд | нд | нд | нд | нд | нд | нд | нд | нд | нд | нд | 31075.4985 | нд
1.6. | Выб, Создание ТМ ТП-59 Выборг (24-1-05-1-03-07-0-0236) | L_24-1-05-1-03-07-0-0236 | АСУ ТП ПС и ТМ 10 кВ | УНЦ АСУТП ПС и ТМ | АСУТП ПС и ТМ | нд | П | 2029 | 10 | ТМ на РП (СП, ТП, РТП) 6-20 кВ с количеством ячеек высшего класса напряжения: 4-7 | Распоряжение АО "ЛОЭСК" | № 00/242 от 23.04.2024 | Ленинградская обл. | 1 | 1 | 1 | 1 | 1 ед. | А3-08-3 | 23534.95 | 1.23 | 28947.9885 | нд
1.6. | Выб, Создание ТМ ТП-59 Выборг (24-1-05-1-03-07-0-0236) | L_24-1-05-1-03-07-0-0236 | проектные и изыскательские работы, разработка и утверждение ДПТ, кадастровые работы и работы по установлению земельных отношений 10 кВ | Затраты на проектно-изыскательские работы для отдельных элементов электрических сетей | ТП | нд | П | 2029 | 10 | Затраты по УНЦ от 11 до 21 млн руб. | Распоряжение АО "ЛОЭСК" | № 00/242 от 23.04.2024 | Ленинградская обл. | 1 | 1 | 1 | 1 | 1 ед. | П6-08 | 2127.51 | 1 | 2127.51 | нд
1.6. | Выб, Создание ТМ ТП-59 Выборг (24-1-05-1-03-07-0-0236) | L_24-1-05-1-03-07-0-0236 | нд | Итого объем финансовых потребностей по инвестиционному проекту, тыс. рублей | нд | нд | нд | нд | нд | нд | нд | нд | нд | нд | нд | нд | нд | нд | нд | нд | нд | 31075.4985 | нд
1.6. | Выб, Создание ТМ ТП-104 Выборг (24-1-05-1-03-07-0-0244) | L_24-1-05-1-03-07-0-0244 | АСУ ТП ПС и ТМ 10 кВ | УНЦ АСУТП ПС и ТМ | АСУТП ПС и ТМ | нд | П | 2029 | 10 | ТМ на РП (СП, ТП, РТП) 6-20 кВ с количеством ячеек высшего класса напряжения: 4-7 | Распоряжение АО "ЛОЭСК" | № 00/242 от 23.04.2024 | Ленинградская обл. | 1 | 1 | 1 | 1 | 1 ед. | А3-08-3 | 23534.95 | 1.23 | 28947.9885 | нд
1.6. | Выб, Создание ТМ ТП-104 Выборг (24-1-05-1-03-07-0-0244) | L_24-1-05-1-03-07-0-0244 | проектные и изыскательские работы, разработка и утверждение ДПТ, кадастровые работы и работы по установлению земельных отношений 10 кВ | Затраты на проектно-изыскательские работы для отдельных элементов электрических сетей | ТП | нд | П | 2029 | 10 | Затраты по УНЦ от 11 до 21 млн руб. | Распоряжение АО "ЛОЭСК" | № 00/242 от 23.04.2024 | Ленинградская обл. | 1 | 1 | 1 | 1 | 1 ед. | П6-08 | 2127.51 | 1 | 2127.51 | нд
1.6. | Выб, Создание ТМ ТП-104 Выборг (24-1-05-1-03-07-0-0244) | L_24-1-05-1-03-07-0-0244 | нд | Итого объем финансовых потребностей по инвестиционному проекту, тыс. рублей | нд | нд | нд | нд | нд | нд | нд | нд | нд | нд | нд | нд | нд | нд | нд | нд | нд | 31075.4985 | нд
1.6. | Выб, Создание ТМ ТП-5 Каменногорск (24-1-05-1-03-07-0-0245) | L_24-1-05-1-03-07-0-0245 | АСУ ТП ПС и ТМ 10 кВ | УНЦ АСУТП ПС и ТМ | АСУТП ПС и ТМ | нд | П | 2029 | 10 | ТМ на РП (СП, ТП, РТП) 6-20 кВ с количеством ячеек высшего класса напряжения: 4-7 | Распоряжение АО "ЛОЭСК" | № 00/242 от 23.04.2024 | Ленинградская обл. | 1 | 1 | 1 | 1 | 1 ед. | А3-08-3 | 23534.95 | 1.23 | 28947.9885 | нд
1.6. | Выб, Создание ТМ ТП-5 Каменногорск (24-1-05-1-03-07-0-0245) | L_24-1-05-1-03-07-0-0245 | проектные и изыскательские работы, разработка и утверждение ДПТ, кадастровые работы и работы по установлению земельных отношений 10 кВ | Затраты на проектно-изыскательские работы для отдельных элементов электрических сетей | ТП | нд | П | 2029 | 10 | Затраты по УНЦ от 11 до 21 млн руб. | Распоряжение АО "ЛОЭСК" | № 00/242 от 23.04.2024 | Ленинградская обл. | 1 | 1 | 1 | 1 | 1 ед. | П6-08 | 2127.51 | 1 | 2127.51 | нд
1.6. | Выб, Создание ТМ ТП-5 Каменногорск (24-1-05-1-03-07-0-0245) | L_24-1-05-1-03-07-0-0245 | нд | Итого объем финансовых потребностей по инвестиционному проекту, тыс. рублей | нд | нд | нд | нд | нд | нд | нд | нд | нд | нд | нд | нд | нд | нд | нд | нд | нд | 31075.4985 | нд
1.6. | Выб, Создание ТМ РП-1 Светогорск (24-1-05-1-03-07-0-0246) | L_24-1-05-1-03-07-0-0246 | АСУ ТП ПС и ТМ 10 кВ | УНЦ АСУТП ПС и ТМ | АСУТП ПС и ТМ | нд | П | 2029 | 10 | ТМ на РП (СП, ТП, РТП) 6-20 кВ с количеством ячеек высшего класса напряжения: 8-16 | Распоряжение АО "ЛОЭСК" | № 00/242 от 23.04.2024 | Ленинградская обл. | 1 | 1 | 1 | 1 | 1 ед. | А3-08-4 | 28214.37 | 1.23 | 34703.6751 | нд
1.6. | Выб, Создание ТМ РП-1 Светогорск (24-1-05-1-03-07-0-0246) | L_24-1-05-1-03-07-0-0246 | проектные и изыскательские работы, разработка и утверждение ДПТ, кадастровые работы и работы по установлению земельных отношений 10 кВ | Затраты на проектно-изыскательские работы для отдельных элементов электрических сетей | ТП | нд | П | 2029 | 10 | Затраты по УНЦ от 11 до 21 млн руб. | Распоряжение АО "ЛОЭСК" | № 00/242 от 23.04.2024 | Ленинградская обл. | 1 | 1 | 1 | 1 | 1 ед. | П6-08 | 2127.51 | 1 | 2127.51 | нд
1.6. | Выб, Создание ТМ РП-1 Светогорск (24-1-05-1-03-07-0-0246) | L_24-1-05-1-03-07-0-0246 | нд | Итого объем финансовых потребностей по инвестиционному проекту, тыс. рублей | нд | нд | нд | нд | нд | нд | нд | нд | нд | нд | нд | нд | нд | нд | нд | нд | нд | 36831.1851 | нд
1.6. | Выб, Создание ТМ ТП-6 Приморск (24-1-05-1-03-07-0-0247) | L_24-1-05-1-03-07-0-0247 | АСУ ТП ПС и ТМ 10 кВ | УНЦ АСУТП ПС и ТМ | АСУТП ПС и ТМ | нд | П | 2029 | 10 | ТМ на РП (СП, ТП, РТП) 6-20 кВ с количеством ячеек высшего класса напряжения: 4-7 | Распоряжение АО "ЛОЭСК" | № 00/242 от 23.04.2024 | Ленинградская обл. | 1 | 1 | 1 | 1 | 1 ед. | А3-08-3 | 23534.95 | 1.23 | 28947.9885 | нд
1.6. | Выб, Создание ТМ ТП-6 Приморск (24-1-05-1-03-07-0-0247) | L_24-1-05-1-03-07-0-0247 | проектные и изыскательские работы, разработка и утверждение ДПТ, кадастровые работы и работы по установлению земельных отношений 10 кВ | Затраты на проектно-изыскательские работы для отдельных элементов электрических сетей | ТП | нд | П | 2029 | 10 | Затраты по УНЦ от 11 до 21 млн руб. | Распоряжение АО "ЛОЭСК" | № 00/242 от 23.04.2024 | Ленинградская обл. | 1 | 1 | 1 | 1 | 1 ед. | П6-08 | 2127.51 | 1 | 2127.51 | нд
1.6. | Выб, Создание ТМ ТП-6 Приморск (24-1-05-1-03-07-0-0247) | L_24-1-05-1-03-07-0-0247 | нд | Итого объем финансовых потребностей по инвестиционному проекту, тыс. рублей | нд | нд | нд | нд | нд | нд | нд | нд | нд | нд | нд | нд | нд | нд | нд | нд | нд | 31075.4985 | нд
1.6. | Выб, Создание ТМ ТП-05505 Советский (24-1-05-1-03-07-0-0248) | L_24-1-05-1-03-07-0-0248 | АСУ ТП ПС и ТМ 10 кВ | УНЦ АСУТП ПС и ТМ | АСУТП ПС и ТМ | нд | П | 2029 | 10 | ТМ на РП (СП, ТП, РТП) 6-20 кВ с количеством ячеек высшего класса напряжения: 4-7 | Распоряжение АО "ЛОЭСК" | № 00/242 от 23.04.2024 | Ленинградская обл. | 1 | 1 | 1 | 1 | 1 ед. | А3-08-3 | 23534.95 | 1.23 | 28947.9885 | нд
1.6. | Выб, Создание ТМ ТП-05505 Советский (24-1-05-1-03-07-0-0248) | L_24-1-05-1-03-07-0-0248 | проектные и изыскательские работы, разработка и утверждение ДПТ, кадастровые работы и работы по установлению земельных отношений 10 кВ | Затраты на проектно-изыскательские работы для отдельных элементов электрических сетей | ТП | нд | П | 2029 | 10 | Затраты по УНЦ от 11 до 21 млн руб. | Распоряжение АО "ЛОЭСК" | № 00/242 от 23.04.2024 | Ленинградская обл. | 1 | 1 | 1 | 1 | 1 ед. | П6-08 | 2127.51 | 1 | 2127.51 | нд
1.6. | Выб, Создание ТМ ТП-05505 Советский (24-1-05-1-03-07-0-0248) | L_24-1-05-1-03-07-0-0248 | нд | Итого объем финансовых потребностей по инвестиционному проекту, тыс. рублей | нд | нд | нд | нд | нд | нд | нд | нд | нд | нд | нд | нд | нд | нд | нд | нд | нд | 31075.4985 | нд
1.6. | Выб, Создание ТМ ТП-19 Советский (24-1-05-1-03-07-0-0249) | L_24-1-05-1-03-07-0-0249 | АСУ ТП ПС и ТМ 10 кВ | УНЦ АСУТП ПС и ТМ | АСУТП ПС и ТМ | нд | П | 2029 | 10 | ТМ на РП (СП, ТП, РТП) 6-20 кВ с количеством ячеек высшего класса напряжения: 4-7 | Распоряжение АО "ЛОЭСК" | № 00/242 от 23.04.2024 | Ленинградская обл. | 1 | 1 | 1 | 1 | 1 ед. | А3-08-3 | 23534.95 | 1.23 | 28947.9885 | нд
1.6. | Выб, Создание ТМ ТП-19 Советский (24-1-05-1-03-07-0-0249) | L_24-1-05-1-03-07-0-0249 | проектные и изыскательские работы, разработка и утверждение ДПТ, кадастровые работы и работы по установлению земельных отношений 10 кВ | Затраты на проектно-изыскательские работы для отдельных элементов электрических сетей | ТП | нд | П | 2029 | 10 | Затраты по УНЦ от 11 до 21 млн руб. | Распоряжение АО "ЛОЭСК" | № 00/242 от 23.04.2024 | Ленинградская обл. | 1 | 1 | 1 | 1 | 1 ед. | П6-08 | 2127.51 | 1 | 2127.51 | нд
1.6. | Выб, Создание ТМ ТП-19 Советский (24-1-05-1-03-07-0-0249) | L_24-1-05-1-03-07-0-0249 | нд | Итого объем финансовых потребностей по инвестиционному проекту, тыс. рублей | нд | нд | нд | нд | нд | нд | нд | нд | нд | нд | нд | нд | нд | нд | нд | нд | нд | 31075.4985 | нд
1.6. | Выб, Создание ТМ ТП-7 Высоцк (24-1-05-1-03-07-0-0250) | L_24-1-05-1-03-07-0-0250 | АСУ ТП ПС и ТМ 10 кВ | УНЦ АСУТП ПС и ТМ | АСУТП ПС и ТМ | нд | П | 2029 | 10 | ТМ на РП (СП, ТП, РТП) 6-20 кВ с количеством ячеек высшего класса напряжения: 4-7 | Распоряжение АО "ЛОЭСК" | № 00/242 от 23.04.2024 | Ленинградская обл. | 1 | 1 | 1 | 1 | 1 ед. | А3-08-3 | 23534.95 | 1.23 | 28947.9885 | нд
1.6. | Выб, Создание ТМ ТП-7 Высоцк (24-1-05-1-03-07-0-0250) | L_24-1-05-1-03-07-0-0250 | проектные и изыскательские работы, разработка и утверждение ДПТ, кадастровые работы и работы по установлению земельных отношений 10 кВ | Затраты на проектно-изыскательские работы для отдельных элементов электрических сетей | ТП | нд | П | 2029 | 10 | Затраты по УНЦ от 11 до 21 млн руб. | Распоряжение АО "ЛОЭСК" | № 00/242 от 23.04.2024 | Ленинградская обл. | 1 | 1 | 1 | 1 | 1 ед. | П6-08 | 2127.51 | 1 | 2127.51 | нд
1.6. | Выб, Создание ТМ ТП-7 Высоцк (24-1-05-1-03-07-0-0250) | L_24-1-05-1-03-07-0-0250 | нд | Итого объем финансовых потребностей по инвестиционному проекту, тыс. рублей | нд | нд | нд | нд | нд | нд | нд | нд | нд | нд | нд | нд | нд | нд | нд | нд | нд | 31075.4985 | нд
1.6. | Выб, Создание ТМ РП-67 Тарасово (24-1-05-1-03-07-0-0251) | L_24-1-05-1-03-07-0-0251 | АСУ ТП ПС и ТМ 10 кВ | УНЦ АСУТП ПС и ТМ | АСУТП ПС и ТМ | нд | П | 2029 | 10 | ТМ на РП (СП, ТП, РТП) 6-20 кВ с количеством ячеек высшего класса напряжения: 4-7 | Распоряжение АО "ЛОЭСК" | № 00/242 от 23.04.2024 | Ленинградская обл. | 1 | 1 | 1 | 1 | 1 ед. | А3-08-3 | 23534.95 | 1.23 | 28947.9885 | нд
1.6. | Выб, Создание ТМ РП-67 Тарасово (24-1-05-1-03-07-0-0251) | L_24-1-05-1-03-07-0-0251 | проектные и изыскательские работы, разработка и утверждение ДПТ, кадастровые работы и работы по установлению земельных отношений 10 кВ | Затраты на проектно-изыскательские работы для отдельных элементов электрических сетей | ТП | нд | П | 2029 | 10 | Затраты по УНЦ от 11 до 21 млн руб. | Распоряжение АО "ЛОЭСК" | № 00/242 от 23.04.2024 | Ленинградская обл. | 1 | 1 | 1 | 1 | 1 ед. | П6-08 | 2127.51 | 1 | 2127.51 | нд
1.6. | Выб, Создание ТМ РП-67 Тарасово (24-1-05-1-03-07-0-0251) | L_24-1-05-1-03-07-0-0251 | нд | Итого объем финансовых потребностей по инвестиционному проекту, тыс. рублей | нд | нд | нд | нд | нд | нд | нд | нд | нд | нд | нд | нд | нд | нд | нд | нд | нд | 31075.4985 | нд
1.6. | Выб, Создание ТМ ТП-251 Ольшаники (24-1-05-1-03-07-0-0252) | L_24-1-05-1-03-07-0-0252 | АСУ ТП ПС и ТМ 10 кВ | УНЦ АСУТП ПС и ТМ | АСУТП ПС и ТМ | нд | П | 2029 | 10 | ТМ на РП (СП, ТП, РТП) 6-20 кВ с количеством ячеек высшего класса напряжения: 4-7 | Распоряжение АО "ЛОЭСК" | № 00/242 от 23.04.2024 | Ленинградская обл. | 1 | 1 | 1 | 1 | 1 ед. | А3-08-3 | 23534.95 | 1.23 | 28947.9885 | нд
1.6. | Выб, Создание ТМ ТП-251 Ольшаники (24-1-05-1-03-07-0-0252) | L_24-1-05-1-03-07-0-0252 | проектные и изыскательские работы, разработка и утверждение ДПТ, кадастровые работы и работы по установлению земельных отношений 10 кВ | Затраты на проектно-изыскательские работы для отдельных элементов электрических сетей | ТП | нд | П | 2029 | 10 | Затраты по УНЦ от 11 до 21 млн руб. | Распоряжение АО "ЛОЭСК" | № 00/242 от 23.04.2024 | Ленинградская обл. | 1 | 1 | 1 | 1 | 1 ед. | П6-08 | 2127.51 | 1 | 2127.51 | нд
1.6. | Выб, Создание ТМ ТП-251 Ольшаники (24-1-05-1-03-07-0-0252) | L_24-1-05-1-03-07-0-0252 | нд | Итого объем финансовых потребностей по инвестиционному проекту, тыс. рублей | нд | нд | нд | нд | нд | нд | нд | нд | нд | нд | нд | нд | нд | нд | нд | нд | нд | 31075.4985 | нд
1.6. | Выб, Создание ТМ ТП-79 Сосновый Бор (24-1-05-1-03-07-0-0253) | L_24-1-05-1-03-07-0-0253 | АСУ ТП ПС и ТМ 10 кВ | УНЦ АСУТП ПС и ТМ | АСУТП ПС и ТМ | нд | П | 2029 | 10 | ТМ на РП (СП, ТП, РТП) 6-20 кВ с количеством ячеек высшего класса напряжения: 4-7 | Распоряжение АО "ЛОЭСК" | № 00/242 от 23.04.2024 | Ленинградская обл. | 1 | 1 | 1 | 1 | 1 ед. | А3-08-3 | 23534.95 | 1.23 | 28947.9885 | нд
1.6. | Выб, Создание ТМ ТП-79 Сосновый Бор (24-1-05-1-03-07-0-0253) | L_24-1-05-1-03-07-0-0253 | проектные и изыскательские работы, разработка и утверждение ДПТ, кадастровые работы и работы по установлению земельных отношений 10 кВ | Затраты на проектно-изыскательские работы для отдельных элементов электрических сетей | ТП | нд | П | 2029 | 10 | Затраты по УНЦ от 11 до 21 млн руб. | Распоряжение АО "ЛОЭСК" | № 00/242 от 23.04.2024 | Ленинградская обл. | 1 | 1 | 1 | 1 | 1 ед. | П6-08 | 2127.51 | 1 | 2127.51 | нд
1.6. | Выб, Создание ТМ ТП-79 Сосновый Бор (24-1-05-1-03-07-0-0253) | L_24-1-05-1-03-07-0-0253 | нд | Итого объем финансовых потребностей по инвестиционному проекту, тыс. рублей | нд | нд | нд | нд | нд | нд | нд | нд | нд | нд | нд | нд | нд | нд | нд | нд | нд | 31075.4985 | нд
1.6. | Создание системы видеонаблюдения АБК РЭС Южного филиала | O_25-1-06-1-11-04-0-0017 | комплекс систем безопасности ПС | УНЦ комплекса систем безопасности ПС | комплекс систем безопасности ПС | нд | П | 2028 | нд | Стационарная камера охранного (технологического) видеонаблюдения | Распоряжение АО "ЛОЭСК" | № 00/237 от 19.04.2024 | Ленинградская обл. | 1 | 1 | 1 | 63 | 1 ед. | И15-05 | 234.29 | 1.94 | 28634.9238 | нд
1.6. | Создание системы видеонаблюдения АБК РЭС Южного филиала | O_25-1-06-1-11-04-0-0017 | комплекс систем безопасности ПС | УНЦ комплекса систем безопасности ПС | комплекс систем безопасности ПС | нд | П | 2028 | нд | Шкаф ЦК комплекса систем безопасности | Распоряжение АО "ЛОЭСК" | № 00/237 от 19.04.2024 | Ленинградская обл. | 1 | 1 | 1 | 7 | 1 шт. | И15-02 | 767.59 | 1.94 | 10423.8722 | нд
1.6. | Создание системы видеонаблюдения АБК РЭС Южного филиала | O_25-1-06-1-11-04-0-0017 | комплекс систем безопасности ПС | УНЦ комплекса систем безопасности ПС | комплекс систем безопасности ПС | нд | П | 2028 | нд | Шкаф ЦК комплекса систем безопасности | Распоряжение АО "ЛОЭСК" | № 00/237 от 19.04.2024 | Ленинградская обл. | 1 | 1 | 1 | 7 | 1 шт. | И15-02 | 767.59 | 1.94 | 10423.8722 | нд
1.6. | Создание системы видеонаблюдения АБК РЭС Южного филиала | O_25-1-06-1-11-04-0-0017 | комплекс систем безопасности ПС | УНЦ комплекса систем безопасности ПС | комплекс систем безопасности ПС | нд | П | 2028 | нд | СКУД | Распоряжение АО "ЛОЭСК" | № 00/237 от 19.04.2024 | Ленинградская обл. | 1 | 1 | 1 | 25 | 1 ед. | И15-07 | 212.14 | 1.94 | 10288.79 | нд
1.6. | Создание системы видеонаблюдения АБК РЭС Южного филиала | O_25-1-06-1-11-04-0-0017 | проектные и изыскательские работы, разработка и утверждение ДПТ, кадастровые работы и работы по установлению земельных отношений | Затраты на проектно-изыскательские работы для отдельных элементов электрических сетей | ТП | нд | П | 2028 | нд | Затраты по УНЦ от 6 до 11 млн руб. | Распоряжение АО "ЛОЭСК" | № 00/237 от 19.04.2024 | Ленинградская обл. | 1 | 1 | 1 | 7 | 1 объект | П6-07 | 709.17 | 1 | 4964.19 | нд
1.6. | Создание системы видеонаблюдения АБК РЭС Южного филиала | O_25-1-06-1-11-04-0-0017 | нд | Итого объем финансовых потребностей по инвестиционному проекту, тыс. рублей | нд | нд | нд | нд | нд | нд | нд | нд | нд | нд | нд | нд | нд | нд | нд | нд | нд | 64735.6482 | нд

## 20.2
Форма 20. Результаты расчетов объемов финансовых потребностей, необходимых для строительства (реконструкции) объектов электроэнергетики, выполненных в соответствии с укрупненными нормативами цены типовых технологических решений капитального строительства объектов электроэнергетики, утвержденными Министерством энергетики Российской Федерации
Инвестиционная программа Акционерное Общество "ЛОЭСК - Электрические сети Санкт-Петербурга и Ленинградской области"
полное наименование субъекта электроэнергетики
Год раскрытия информации: 2026 год
Раздел 2. Объемы финансовых потребностей в части затрат, не учтенных в укрупненных нормативах цены типовых технологических решений капитального строительства объектов электроэнергетики
Номер группы инвестиционных проектов | Наименование инвестиционного проекта | Идентификатор инвестиционного проекта | Группа затрат | Наименование затрат | Наименование одного объекта, где реализуется технологическое решение | Номер этапа строительства (реализации проекта) | Наименование организации (лица), в отношении которого производится компенсация, переустройство | Количество | Измеритель (единица измерения) | Номер сметного расчета | Величина затрат в ценах, сложившихся ко времени составления сметной документации, тыс. рублей с НДС | Удельный показатель затрат, тыс. рублей с НДС (ст.13=ст.12/ст.9) | Краткое обоснование корректировки утвержденного план
1 | 2 | 3 | 4 | 5 | 6 | 7 | 8 | 9 | 10 | 11 | 12 | 13 | 14
нд | нд | нд | нд | нд | нд | нд | нд | нд | нд | нд | нд | нд | нд

## 20.3
Форма 20. Результаты расчетов объемов финансовых потребностей, необходимых для строительства (реконструкции) объектов электроэнергетики, выполненных в соответствии с укрупненными нормативами цены типовых технологических решений капитального строительства объектов электроэнергетики, утвержденными Министерством энергетики Российской Федерации
Инвестиционная программа Акционерное Общество "ЛОЭСК - Электрические сети Санкт-Петербурга и Ленинградской области"
полное наименование субъекта электроэнергетики
Год раскрытия информации: 2026 год
Раздел 3. Объемы финансовых потребностей по инвестиционной программе в соответствии с УНЦ в прогнозном уровне цен
Номер группы инвести-ционных проектов | Наименование инвестиционного проекта | Идентификатор инвестиционного проекта | Год начала реализации инвести-ционного проекта | Год окончания реализации инвести-ционного проекта | Оценка полной стоимости инвестиционного проекта в соответствии с укрупненными нормативами цены типовых технологических решений капитального строительства объектов электроэнергетики |  |  |  |  | Оценка полной стоимости инвестиционного проекта в прогнозных ценах соответствующих лет, млн рублей (с НДС) (данные формы 2 - п.18 (17)) | Непревышение по УНЦ, млн рублей (ст.12 = ст.10 - ст.11) | Фактический объем финансирования инвестиций по инвестиционному проекту Ф2023 (с НДС) | Объем финансовых потребностей DОФПУНЦ (с НДС) (ст.14 = ст.7 - ст.13) | Объем финансирования инвестиций по инвестиционному проекту ОФПРвсего (в прогнозных ценах с НДС), в том числе: | ОФПР2023 | ОФПР2024 | ОФПР2025 | ОФПР2026 | ОФПР2027 | ОФПР2028 | ОФПР2029 | ОФПР2030 | ОФПР2031
[5 empty] | в текущих ценах, млн рублей (без НДС) (данные формы 20.1) | Итого, ОФПУНЦd в текущих ценах, млн рублей (с НДС) (данные формы 2 - п.16.3 (16.1)) | То же, в прогнозных ценах соответствующих лет, млн рублей (с НДС) | Ненормируемые затраты, млн рублей (с НДС) (данные формы 20.2) | Итого, ОФППРУНЦ в прогнозных ценах соответствующих лет, млн рублей (с НДС) (данные формы 2 - п.16.4 (16.2)) (ст.10 = ст8 + ст.9)
1 | 2 | 3 | 4 | 5 | 6 | 7 | 8 | 9 | 10 | 11 | 12 | 13 | 14 | 15 | 15.1 | 15.2 | 15.3 | 15.4 | 15.5 | 15.6 | 15.7 | 15.8 | 15.9
1.1.1.3. | Строительство 2КЛ-0,4 кВ протяженностью 0,6 км по договору ТП №17-036/005-ПС-22 (ИП Синькова О.А.) г. Кудрово ЛО | N_23-1-17-1-08-03-0-0333 | 2026 | 2026 | 11.1461 | 13.5982 | 17.7037 | 0 | 17.7037 | 8.5652 | 9.1386 | 0 | 13.5982 | 8.5652 | 0 | 0 | 0 | 8.5652 | 0 | 0 | 0 | 0 | 0
1.1.1.3. | Строительство КТП-10/0,4 кВ (ТП-82) мощностью 100 кВА, 2КЛ-10 кВ протяженностью 0,4 км для технологического присоединения энергопринимающих устройств заявителя в соответствии с договором №10-072/005-ПС-21 по адресу: Ленинградская область, Кировский район, г.Шлиссельбург | M_22-1-10-01-08-00-0-0004 | 2022 | 2027 | 3.5483 | 4.329 | 5.8912 | 0 | 5.8912 | 4.4191 | 1.4721 | 0.0041996 | 4.3248 | 4.4149 | 0.0355 | 0.0033933 | 0.0063109 | 0 | 4.3697 | 0 | 0 | 0 | 0
1.1.1.3. | Всев, Стр-во КЛ-0,4 кВ прот.0,4 км для тех.прис.энергопр.устр.з-ля в с-ии с договором 10-011/005-ПС-22 в пос. им. Морозова (22-1-10-1-08-03-0-1334) | M_22-1-10-1-08-03-0-1334 | 2022 | 2026 | 8.4288 | 10.2831 | 13.3625 | 0 | 13.3625 | 3.2224 | 10.1401 | 0.0090044 | 10.2741 | 3.2134 | 0.0047545 | 0.0050412 | 0.06364 | 3.1399 | 0 | 0 | 0 | 0 | 0
1.1.1.3. | Строительство ТП-10/0,4 кВ мощностью 0,63 МВА, ЛЭП-10 кВ протяженностью 0,125 км по договору ТП № 10-032/005-ПС-22 в п. Ульяновка Тосненского р-на ЛО | N_22-1-10-1-08-03-0-1594 | 2025 | 2026 | 12.9032 | 15.7419 | 20.474 | 0 | 20.474 | 6.1196 | 14.3543 | 0 | 15.7419 | 6.1196 | 0 | 0 | 0.10226 | 6.0174 | 0 | 0 | 0 | 0 | 0
1.1.1.3. | Строительство ТП-6/0,4 кВ - 1 МВА, ЛЭП-6 кВ - 1,3 км, ЛЭП-0,4 кВ - 0,4 км по договору ТП № 10-034/005-ПС-22 в г.п. Им. Морозова Всеволожского р-на ЛО | N_22-1-10-1-08-03-0-1725 | 2026 | 2026 | 35.8987 | 43.7964 | 57.0192 | 0 | 57.0192 | 19.5461 | 37.4732 | 0 | 43.7964 | 19.5461 | 0 | 0 | 0 | 19.5461 | 0 | 0 | 0 | 0 | 0
1.1.1.3. | Кириш, Стр-во 2КЛ-0,4 кВ от РУ-0,4 кВ ТП-125 до ГРЩ-2-0,4 кВ заявителя в районе пр. Героев 38 к.6 г. Кириши ЛО (21-1-20-1-08-03-0-0344) | M_21-1-20-1-08-03-0-0344 | 2022 | 2027 | 5.0976 | 6.2191 | 8.4791 | 0 | 8.4791 | 3.1653 | 5.3138 | 0.0098137 | 6.2093 | 3.1555 | 0.00073782 | 0.00078232 | 0.001455 | 0 | 3.1525 | 0 | 0 | 0 | 0
1.1.1.3. | Кириш, Стр-во 2КЛ-0,4 кВ от РУ-0,4 кВ ТП-125 до ГРЩ-1-0,4 кВ заявителя в районе пр. Героев 38 к.6 г. Кириши ЛО (21-1-20-1-08-03-0-0345) | M_21-1-20-1-08-03-0-0345 | 2022 | 2027 | 2.6324 | 3.2115 | 4.3768 | 0 | 4.3768 | 3.1653 | 1.2115 | 0.0098137 | 3.2017 | 3.1555 | 0.00073782 | 0.00078232 | 0.001455 | 0 | 3.1525 | 0 | 0 | 0 | 0
1.1.1.3. | Тихв, Стр-во 2КЛ-0,4 кВ от ТП-13 до ВРУ-0,4 кВ объекта заявителя по ул. Карла Маркса дом № 62 пом. 1 в г. Тихвин ЛО (22-1-20-1-08-03-0-1194) | N_22-1-20-1-08-03-0-1194 | 2023 | 2026 | 23.865 | 29.1153 | 37.7437 | 0 | 37.7437 | 5.8798 | 31.8639 | 0 | 29.1153 | 5.8798 | 0.082005 | 0.037384 | 0.069527 | 5.6908 | 0 | 0 | 0 | 0 | 0
1.1.1.3. | Гатч, Стр-во 2КЛ-0,4 кВ от проектируемой 2КТП-6/0,4 кВ до ГРЩ-0,4 кВ заявителя в г. Коммунар Гатчинского района ЛО (17-1-06-1-08-03-2-0479) | H_17-1-06-1-08-03-2-0479 | 2019 | 2026 | 5.0648 | 6.179 | 7.9522 | 0 | 7.9522 | 1.2792 | 6.6731 | 0.11304 | 6.066 | 1.1661 | 0 | 0.067217 | 0 | 1.0989 | 0 | 0 | 0 | 0 | 0
1.1.1.3. | Строительство 2КЛ-0.4кВ – 2,92 км, по договору ТП № 17-076/005-ПС-20 (Ленавтодор) в г. Кудрово Всеволожского района ЛО | N_21-1-17-1-08-03-0-0392 | 2026 | 2026 | 18.5172 | 22.591 | 29.4116 | 0 | 29.4116 | 22.433 | 6.9786 | 0 | 22.591 | 22.433 | 0 | 0 | 0 | 22.433 | 0 | 0 | 0 | 0 | 0
1.1.1.3. | Всев, Стр-во 4КЛ-10 кВ от проек.ТП-10/0,4 кВ до м.врезки в КЛ-10 кВ «ТП-287 – ТП-286» в п. Бугры Всеволожского р-на ЛО (21-1-17-1-08-03-0-1740) | M_21-1-17-1-08-03-0-1740 | 2022 | 2027 | 2.3957 | 2.9227 | 3.9668 | 0 | 3.9668 | 2.6954 | 1.2714 | 0.046746 | 2.8759 | 2.6487 | 0.0035007 | 0.0037118 | 0.0069031 | 0 | 2.6345 | 0 | 0 | 0 | 0
1.1.1.3. | Всев, Стр-во ТП-10/0,4 кВ в п. Бугры Всеволожского района ЛО (21-1-17-1-08-03-0-1741) | M_21-1-17-1-08-03-0-1741 | 2022 | 2027 | 32.6526 | 39.8362 | 54.3402 | 0 | 54.3402 | 37.4931 | 16.8471 | 0.0068536 | 39.8294 | 37.4862 | 0.00051323 | 0.00054417 | 0.0010121 | 0 | 37.4842 | 0 | 0 | 0 | 0
1.1.1.3. | Строительство 2КЛ-10 кВ от ТП-03 до РУ-10 кВ ТП заявителя в г. Сертолово Всеволожского района ЛО | M_22-1-17-1-08-03-0-1093 | 2023 | 2027 | 64.037 | 78.1252 | 106.3764 | 0 | 106.3764 | 27.1419 | 79.2345 | 0 | 78.1252 | 27.1419 | 0.03255 | 0.23973 | 0.028426 | 0 | 26.8412 | 0 | 0 | 0 | 0
1.1.1.3. | Всев, Стр-во ТП мощ.10,7МВА,КЛ-10 кВ протяж.4 км,КЛ-0,4 кВ прот.трассы 9,8 км для тех.прис.энергопр.устр.з-ля ЖК ID Мурино 2 (22-1-17-1-08-03-0-1181) | M_22-1-17-1-08-03-0-1181 | 2024 | 2026 | 202.1986 | 246.6823 | 303.2425 | 0 | 303.2425 | 172.4701 | 130.7724 | 0 | 246.6823 | 172.4701 | 0 | 39.4247 | 75.9386 | 57.1068 | 0 | 0 | 0 | 0 | 0
1.1.1.3. | Строительство ТП-10/0,4кВ мощностью 0,25МВА, КЛ-10/0,4кВ-0,7 км по договору ТП№08-028/005-ПС-22 (Кикеринская СОШ) в п. Кикерино Волосовского р-на ЛО | N_22-1-08-1-08-03-0-1631 | 2022 | 2026 | 19.3884 | 23.6538 | 27.9034 | 0 | 27.9034 | 6.7163 | 21.187 | 0.0096475 | 23.6441 | 6.7067 | 0.074477 | 4.2382 | 1.2037 | 1.1903 | 0 | 0 | 0 | 0 | 0
1.1.1.3. | Строительство БКТП-10/0,4кВ – 0,63МВА, 2КЛ-10кВ – 0,8км, по договору ТП № 17-002/005-ПС-22 (Сфера) в д. Новосаратовка Всеволожского р-на ЛО | N_22-1-17-1-08-03-0-1690 | 2026 | 2027 | 28.0929 | 34.2734 | 46.7545 | 0 | 46.7545 | 16.8431 | 29.9114 | 0 | 34.2734 | 16.8431 | 0 | 0 | 0 | 0 | 16.8431 | 0 | 0 | 0 | 0
1.1.1.3. | Приг, Стр-во КТП-10/0,4 кВ (ТП-1) в землях САОЗТ «Ручьи» Всеволожского района ЛО (14-1-17-1-08-03-2-1027) | G_14-1-17-1-08-03-2-1027 | 2021 | 2027 | 27.7235 | 33.8227 | 45.8673 | 0 | 45.8673 | 4.497 | 41.3703 | 0.74816 | 33.0746 | 3.7489 | 0 | 0 | 0 | 0 | 3.7489 | 0 | 0 | 0 | 0
1.1.1.3. | Приг, Стр-во КТП-10/0,4 кВ (ТП-2) в землях САОЗТ «Ручьи» Всеволожского района ЛО (14-1-17-1-08-03-2-1028) | G_14-1-17-1-08-03-2-1028 | 2021 | 2027 | 11.1145 | 13.5597 | 18.2253 | 0 | 18.2253 | 4.497 | 13.7282 | 0.74816 | 12.8116 | 3.7489 | 0 | 0 | 0 | 0 | 3.7489 | 0 | 0 | 0 | 0
1.1.1.3. | Приг, Стр-во КВЛ-10 кВ от ближайшей опоры ВЛ-10кВ ф. 628-208 до ТП-1 в землях САОЗТ «Ручьи» Всеволожского района ЛО (14-1-17-1-08-03-2-1029) | G_14-1-17-1-08-03-2-1029 | 2021 | 2027 | 9.2371 | 11.2693 | 15.2558 | 0 | 15.2558 | 1.4896 | 13.7662 | 0.32202 | 10.9472 | 1.1676 | 0 | 0 | 0 | 0 | 1.1676 | 0 | 0 | 0 | 0
1.1.1.3. | Приг, Стр-во КЛ-10 кВ от ТП-1 до ТП-2 в землях САОЗТ «Ручьи» Всеволожского района ЛО (14-1-17-1-08-03-2-1030) | G_14-1-17-1-08-03-2-1030 | 2021 | 2027 | 12.2881 | 14.9915 | 20.3486 | 0 | 20.3486 | 5.812 | 14.5366 | 0.28082 | 14.7107 | 5.5312 | 0 | 0 | 0 | 0 | 5.5312 | 0 | 0 | 0 | 0
1.1.1.3. | Приг, Стр-во 2КЛ-0,4 кВ от ТП-8381 до ГРЩ объекта в г. Сертолово Всеволожского района ЛО (14-1-17-1-08-03-2-1067) | G_14-1-17-1-08-03-2-1067 | 2015 | 2027 | 4.9437 | 6.0313 | 7.9566 | 0 | 7.9566 | 0.84516 | 7.1115 | 0.74434 | 5.287 | 0.10082 | 0 | 0 | 0 | 0 | 0.10082 | 0 | 0 | 0 | 0
1.1.1.3. | Приг, Стр-во 2КЛ-10 кВ от проектируемой ТП-141 до РТП-3 в мас. Кудрово Всеволожского района ЛО (14-1-17-1-08-03-2-728) | G_14-1-17-1-08-03-2-728 | 2018 | 2027 | 16.4921 | 20.1204 | 25.3709 | 0 | 25.3709 | 6.4286 | 18.9424 | 3.0905 | 17.0299 | 3.338 | 0.23596 | 0.25019 | 0.38366 | 0 | 2.4682 | 0 | 0 | 0 | 0
1.1.1.3. | Всев, Стр-во КЛ-10 кВ от ТП-157 до места врезки КЛ-10 кВ "ТП-135 – ТП-150" в д. Новосаратовка Всеволожского района ЛО (16-1-17-1-08-03-2-0757) | H_16-1-17-1-08-03-2-0757 | 2017 | 2026 | 2.3822 | 2.9063 | 3.4318 | 0 | 3.4318 | 1.7769 | 1.655 | 0.87034 | 2.036 | 0.90653 | 0.065992 | 0.073524 | 0.13428 | 0.63273 | 0 | 0 | 0 | 0 | 0
1.1.1.3. | Всев, Стр-во РП-10 кВ в г. Сертолово Всеволожского района ЛО (16-1-17-1-08-03-2-0869) | H_16-1-17-1-08-03-2-0869 | 2017 | 2029 | 132.3252 | 161.4367 | 192.0336 | 0 | 192.0336 | 68.4462 | 123.5873 | 53.631 | 107.8057 | 14.8152 | 4.0462 | 3.2958 | 0 | 0 | 0 | 0 | 7.4733 | 0 | 0
1.1.1.3. | Всев, Стр-во БРТП-10/0,4 кВ в г. Сертолово Всеволожского района ЛО (16-1-17-1-08-03-2-0870) | H_16-1-17-1-08-03-2-0870 | 2019 | 2027 | 66.9147 | 81.636 | 110.4511 | 0 | 110.4511 | 26.8386 | 83.6125 | 1.8793 | 79.7567 | 24.9594 | 0.14216 | 0.1158 | 0 | 0 | 24.7014 | 0 | 0 | 0 | 0
1.1.1.3. | Всев, Стр-во 4КЛ-10 кВ от проектируемой РП-10 кВ до муфтового поля в г. Сертолово Всеволожского района ЛО (16-1-17-1-08-03-2-0871) | H_16-1-17-1-08-03-2-0871 | 2017 | 2029 | 164.6688 | 200.896 | 292.4487 | 0 | 292.4487 | 113.1604 | 179.2883 | 7.8485 | 193.0475 | 105.3119 | 0.60177 | 0.49017 | 0 | 0 | 0 | 0 | 104.22 | 0 | 0
1.1.1.3. | Всев, Стр-во 2КЛ-0,4 кВ от проектируемой БРТП-10/0,4 кВ до ГРЩ7.1 жилого дома в г. Сертолово Всеволожского района ЛО (16-1-17-1-08-03-2-0872) | H_16-1-17-1-08-03-2-0872 | 2019 | 2027 | 3.2047 | 3.9097 | 5.2529 | 0 | 5.2529 | 3.0463 | 2.2067 | 0.19474 | 3.715 | 2.8515 | 0.014653 | 0.011935 | 0 | 0 | 2.8249 | 0 | 0 | 0 | 0
1.1.1.3. | Всев, Стр-во 2КЛ-10 кВ от проектируемой БРТП-10/0,4 кВ до проектируемой БКТП-1 в г. Сертолово Всеволожского района ЛО (16-1-17-1-08-03-2-0874) | H_16-1-17-1-08-03-2-0874 | 2019 | 2027 | 15.6334 | 19.0728 | 25.8598 | 0 | 25.8598 | 3.9333 | 21.9265 | 0.2834 | 18.7894 | 3.6499 | 0.021323 | 0.017369 | 0 | 0 | 3.6112 | 0 | 0 | 0 | 0
1.1.1.3. | Киров, Стр-во 2КЛ-0,4 кВ от РТП-105 до ГРЩ заявителя в г. Тосно Тосненский р-н ЛО (17-1-10-1-08-03-2-0452) | H_17-1-10-1-08-03-2-0452 | 2017 | 2026 | 4.3926 | 5.359 | 6.2152 | 0 | 6.2152 | 2.7139 | 3.5013 | 1.6585 | 3.7006 | 1.0555 | 0.12667 | 0.1343 | 0.24978 | 0.5447 | 0 | 0 | 0 | 0 | 0
1.1.1.3. | Всев, Стр-во 2КЛ-0,4 кВ от РУ-0,4 кВ ТП-416 до КК-0,4 кВ на границе участка заявителя в г. Сертолово Всеволожского района ЛО (17-1-17-1-08-03-2-0867) | H_17-1-17-1-08-03-2-0867 | 2018 | 2027 | 16.17 | 19.7274 | 26.7433 | 0 | 26.7433 | 5.3326 | 21.4107 | 0.46159 | 19.2658 | 4.871 | 0 | 0 | 0 | 0 | 4.871 | 0 | 0 | 0 | 0
1.1.1.3. | Всев, Стр-во 2КЛ-0,4 кВ от проектируемой БРТП-10/0,4 кВ до ГРЩ7.2 жилого дома в г. Сертолово Всеволожского района ЛО (17-1-17-1-08-03-2-0923) | H_17-1-17-1-08-03-2-0923 | 2019 | 2027 | 16.4718 | 20.0956 | 27.3179 | 0 | 27.3179 | 2.9229 | 24.395 | 0.15033 | 19.9453 | 2.7726 | 0.011311 | 0.0092132 | 0 | 0 | 2.752 | 0 | 0 | 0 | 0
1.1.1.3. | Всев, Стр-во 2КЛ-0,4 кВ от проектируемой БРТП-10/0,4 кВ до ГРЩ6.1 жилого дома в г. Сертолово Всеволожского района ЛО (17-1-17-1-08-03-2-0924) | H_17-1-17-1-08-03-2-0924 | 2020 | 2027 | 16.8637 | 20.5737 | 27.9424 | 0 | 27.9424 | 3.0463 | 24.8961 | 0.19389 | 20.3798 | 2.8524 | 0.014652 | 0.011934 | 0 | 0 | 2.8258 | 0 | 0 | 0 | 0
1.1.1.3. | Всев, Стр-во 2КЛ-0,4 кВ от проектируемой БРТП-10/0,4 кВ до ГРЩ6.2 жилого дома в г. Сертолово Всеволожского района ЛО (17-1-17-1-08-03-2-0925) | H_17-1-17-1-08-03-2-0925 | 2020 | 2029 | 14.165 | 17.2813 | 25.4643 | 0 | 25.4643 | 2.6739 | 22.7904 | 0.099336 | 17.182 | 2.5746 | 0.0074742 | 0.0060881 | 0 | 0 | 0 | 0 | 2.561 | 0 | 0
1.1.1.3. | Всев, Стр-во 4КЛ-10 кВ от муфтового поля до проектируемой БРТП-10/0,4 кВ в г. Сертолово Всеволожского района ЛО (17-1-17-1-08-03-2-1086) | I_17-1-17-1-08-03-2-1086 | 2018 | 2029 | 89.8885 | 109.664 | 161.5868 | 0 | 161.5868 | 40.463 | 121.1239 | 0.846 | 108.818 | 39.617 | 0.064865 | 0.052836 | 0 | 0 | 0 | 0 | 39.4993 | 0 | 0
1.1.1.3. | Всев, Стр-во 2КЛ-0,4 кВ от проектируемой БКТП-2 до ГРЩ4 жилого дома в п. Мурино Всеволожского района ЛО (18-1-17-1-08-03-2-0454) | I_18-1-17-1-08-03-2-0454 | 2020 | 2026 | 3.8683 | 4.7193 | 5.4984 | 0 | 5.4984 | 3.1096 | 2.3888 | 2.1387 | 2.5806 | 0.9709 | 0 | 0 | 0 | 0.9709 | 0 | 0 | 0 | 0 | 0
1.1.1.3. | Всев, Стр-во 2КЛ-10 кВ от проектируемой БКТП-10/0,4 кВ до РТП-220 в м. Мурино Всеволожского района ЛО (17-1-17-1-08-03-2-1196) | J_17-1-17-1-08-03-2-1196 | 2019 | 2026 | 17.8496 | 21.7765 | 26.2742 | 0 | 26.2742 | 4.5481 | 21.7261 | 2.6602 | 19.1164 | 1.8879 | 0.23433 | 0.22905 | 0.35124 | 1.0733 | 0 | 0 | 0 | 0 | 0
1.1.1.3. | Всев, Стр-во 2КЛ-10 кВ от БКТП-3 (ТП-163) до 2БКТП-10/0,4 кВ (ТП-165) в д. Кудрово Всеволожского района ЛО (18-1-17-1-08-03-2-0592) | J_18-1-17-1-08-03-2-0592 | 2019 | 2028 | 14.7401 | 17.9829 | 23.9987 | 0 | 23.9987 | 6.4316 | 17.5671 | 2.1973 | 15.7857 | 4.2343 | 0.16578 | 0.17578 | 0.26955 | 0 | 0 | 3.6232 | 0 | 0 | 0
1.1.1.3. | Всев, Стр-во 2КЛ-10 кВ от ПС-110/10 кВ "Бугры" до проектируемой БКРТП-10/0,4 кВ в ЖК "ID Мурино" Всеволожского района ЛО (18-1-17-1-08-03-2-0834) | J_18-1-17-1-08-03-2-0834 | 2020 | 2028 | 60.0018 | 73.2021 | 102.7022 | 0 | 102.7022 | 13.6694 | 89.0328 | 1.4422 | 71.7599 | 12.2272 | 0.11046 | 0.11712 | 0.17961 | 0 | 0 | 11.82 | 0 | 0 | 0
1.1.1.3. | Всев, Стр-во 2КЛ-0,4 кВ от проектируемой БРТП-10/0,4 кВ до КК-0,4 кВ жилого дома 6 в г. Сертолово Всеволожского района ЛО (18-1-17-1-08-03-2-1250) | J_18-1-17-1-08-03-2-1250 | 2019 | 2029 | 11.8594 | 14.4684 | 21.3215 | 0 | 21.3215 | 1.1853 | 20.1362 | 0.041458 | 14.427 | 1.1439 | 0.0031194 | 0.0033075 | 0.0050719 | 0 | 0 | 0 | 1.1324 | 0 | 0
1.1.1.3. | Всев, Стр-во 2КЛ-0,4 кВ от проектируемой БРТП-10/0,4 кВ до КК-0,4 кВ жилого дома 7 в г. Сертолово Всеволожского района ЛО (18-1-17-1-08-03-2-1251) | J_18-1-17-1-08-03-2-1251 | 2019 | 2029 | 3.7989 | 4.6346 | 6.7845 | 0 | 6.7845 | 1.1831 | 5.6014 | 0.078422 | 4.5562 | 1.1047 | 0.0059006 | 0.0062564 | 0.009594 | 0 | 0 | 0 | 1.083 | 0 | 0
1.1.1.3. | Всев, Стр-во 4КЛ-10 кВ от ПС "Новая-4" до проектируемой РП-10 кВ в ЖК "Авиатор" Всеволожского района ЛО (18-1-17-1-08-03-2-1385) | J_18-1-17-1-08-03-2-1385 | 2021 | 2029 | 100.5126 | 122.6254 | 178.8156 | 0 | 178.8156 | 60.2466 | 118.5689 | 3.6767 | 118.9487 | 56.5699 | 0.27699 | 0.29369 | 0.45037 | 0 | 0 | 0 | 55.5489 | 0 | 0
1.1.1.3. | Луга, Стр-во 2КЛ-0,4 кВ от БКТП (ТП-152) до ВРУ заявителя в г. Луга ЛО (19-1-06-1-08-03-2-0044) | J_19-1-06-1-08-03-2-0044 | 2019 | 2026 | 20.7197 | 25.2781 | 32.8948 | 0 | 32.8948 | 1.487 | 31.4078 | 0.050226 | 25.2279 | 1.4368 | 0 | 0 | 0 | 1.4368 | 0 | 0 | 0 | 0 | 0
1.1.1.3. | Всев, Стр-во 2КЛ-10 кВ от БКТП-2 до места врезки 2КЛ-10 кВ "ТП-273 - ТП-275" в п. Мурино Всеволожского района ЛО (19-1-17-1-08-03-2-0720) | J_19-1-17-1-08-03-2-0720 | 2018 | 2028 | 11.2089 | 13.6748 | 17.3491 | 0 | 17.3491 | 8.1041 | 9.245 | 3.4429 | 10.2319 | 4.6611 | 0.27744 | 0.2773 | 0.51572 | 0 | 0 | 3.5907 | 0 | 0 | 0
1.1.1.3. | Выб, Стр-во 2КЛ-10 кВ от БКТП-435 до проектируемой 2БКТП-10/0,4 кВ в г. Выборг ЛО (19-1-05-1-08-03-2-1417) | K_19-1-05-1-08-03-2-1417 | 2020 | 2027 | 14.889 | 18.1646 | 24.5071 | 0 | 24.5071 | 5.354 | 19.1531 | 0.038996 | 18.1256 | 5.315 | 0.048727 | 0.030408 | 0.3782 | 0 | 4.8577 | 0 | 0 | 0 | 0
1.1.1.3. | Выб, Стр-во 2БКТП-10/0,4 кВ в районе Ленинградского шоссе в г. Выборг ЛО (19-1-05-1-08-03-2-1418) | K_19-1-05-1-08-03-2-1418 | 2020 | 2027 | 34.6418 | 42.263 | 57.1801 | 0 | 57.1801 | 22.7325 | 34.4476 | 0.038996 | 42.224 | 22.6935 | 0.15519 | 0.093346 | 1.2511 | 0 | 21.1939 | 0 | 0 | 0 | 0
1.1.1.3. | Выб, Стр-во 2КЛ-0,4 кВ от проектируемой 2БКТП-10/0,4 кВ до ВРУ-0,4 кВ спортивного комплекса в г. Выборг ЛО (19-1-05-1-08-03-2-1419) | K_19-1-05-1-08-03-2-1419 | 2020 | 2027 | 4.4359 | 5.4118 | 7.2921 | 0 | 7.2921 | 5.9116 | 1.3805 | 0.038996 | 5.3728 | 5.8726 | 0.053523 | 0.033244 | 0.41753 | 0 | 5.3683 | 0 | 0 | 0 | 0
1.1.1.3. | Волос, Стр-во КВЛ-10 кВ от ТП-322 до проектируемой 2БКТП-10/0,4 кВ (ТП-288) в г. Волосово ЛО (19-1-08-1-08-03-1-1011) | K_19-1-08-1-08-03-1-1011 | 2020 | 2026 | 6.6387 | 8.0993 | 10.4573 | 0 | 10.4573 | 9.9912 | 0.46609 | 0.12471 | 7.9745 | 9.8665 | 0.010165 | 0.010778 | 0.72551 | 9.1201 | 0 | 0 | 0 | 0 | 0
1.1.1.3. | Всев, Стр-во 2КЛ-10 кВ от проектируемой БКТП-2 до РТП-220 в ЖК "Территория" Всеволожского района ЛО (19-1-17-1-08-03-2-1088) | K_19-1-17-1-08-03-2-1088 | 2020 | 2026 | 28.0096 | 34.1717 | 37.8599 | 0 | 37.8599 | 12.535 | 25.3249 | 1.6259 | 32.5459 | 10.9091 | 8.0231 | 0 | 0 | 2.886 | 0 | 0 | 0 | 0 | 0
1.1.1.3. | Гатч, Стр-во КЛ-10 кВ от ТП-130 до проектируемой КТП-10/0,4 кВ (2 эт) на уч-ке заяв. в р-не Промзона Сиверского г.п.Гатч.р.ЛО (20-1-06-1-08-03-0-1432) | L_20-1-06-1-08-03-0-1432 | 2021 | 2027 | 30.5803 | 37.308 | 43.6229 | 0 | 43.6229 | 14.6975 | 28.9254 | 12.3504 | 24.9575 | 2.3471 | 0.81851 | 0 | 0 | 0 | 1.5286 | 0 | 0 | 0 | 0
1.1.1.3. | Тосно, Стр-во 2КЛ-0,4 кВ от ТП-49 до ВРУ-0,4 кВ объекта в г. Никольское Тосненского района ЛО (20-1-10-1-08-03-0-1082) | L_20-1-10-1-08-03-0-1082 | 2021 | 2028 | 23.3026 | 28.4292 | 40.2803 | 0 | 40.2803 | 8.953 | 31.3272 | 0.14119 | 28.288 | 8.8119 | 0.010681 | 0.011325 | 0.014849 | 0 | 0 | 8.775 | 0 | 0 | 0
1.1.1.3. | Всев, Стр-во 2КЛ-10 кВ от места врезки в КЛ-10 кВ "ТП-011-ТП-012" до проек-й 2БКТП-10/0,4 кВ в п.Токсово Всев-го р-на ЛО (20-1-17-1-08-03-0-0933) | L_20-1-17-1-08-03-0-0933 | 2021 | 2026 | 6.828 | 8.3302 | 10.1987 | 0 | 10.1987 | 3.2753 | 6.9234 | 2.1413 | 6.1889 | 1.134 | 0 | 0 | 0 | 1.134 | 0 | 0 | 0 | 0 | 0
1.1.1.3. | Всев, Стр-во проектируемой 2БКРТП-10/0,4 кВ на территории ЖК "ID Кудрово" в г. Кудрово ЛО (20-1-17-1-08-03-0-1269) | L_20-1-17-1-08-03-0-1269 | 2023 | 2027 | 82.8601 | 101.0893 | 136.809 | 0 | 136.809 | 66.8969 | 69.9121 | 0 | 101.0893 | 66.8969 | 2.0611 | 0.15019 | 0.23031 | 0 | 64.4553 | 0 | 0 | 0 | 0
1.1.1.3. | Бокс, Стр-во ВЛ-10 кВ от опоры №3 ВЛ-10 кВ Л-2 6,92 км. (инв. № 010000254) до ТП-9 в п. Заборье Бокситогорского района ЛО (20-1-20-1-08-00-0-1398) | L_20-1-20-1-08-00-0-1398 | 2021 | 2028 | 1.4448 | 1.7626 | 2.4919 | 0 | 2.4919 | 1.386 | 1.1058 | 0.022943 | 1.7397 | 1.3631 | 0.0017284 | 0.0018327 | 0.00038455 | 0 | 0 | 1.3591 | 0 | 0 | 0
1.1.1.3. | Бокс, Стр-во ПС 35 кВ Тепличный Комплекс в г. Пикалево ЛО (20-1-20-1-08-03-0-1343) | L_20-1-20-1-08-03-0-1343 | 2021 | 2026 | 516.838 | 630.5424 | 696.917 | 0 | 696.917 | 251.2478 | 445.6692 | 228.0122 | 402.5302 | 23.2356 | 8.4798 | 6.0601 | 0 | 8.6957 | 0 | 0 | 0 | 0 | 0
1.1.1.3. | Бокс, Стр-во двух ячеек в РУ 35 кВ ПС 35 кВ ООО «ПГЛЗ» г. Пикалево ЛО (20-1-20-1-08-03-0-1345) | L_20-1-20-1-08-03-0-1345 | 2021 | 2026 | 103.438 | 126.1944 | 142.5219 | 0 | 142.5219 | 47.5062 | 95.0157 | 41.3699 | 84.8244 | 6.1362 | 2.6186 | 0 | 0 | 3.5177 | 0 | 0 | 0 | 0 | 0
1.1.1.3. | Бокс, Стр-во 2ВЛ 35 кВ от РУ 35 кВ ПС 35 кВ ООО «ПГЛЗ» до ПС 35 кВ Тепличный комплекс в г. Пикалево ЛО (20-1-20-1-08-03-0-1344) | L_20-1-20-1-08-03-0-1344 | 2021 | 2026 | 46.3025 | 56.489 | 58.8492 | 0 | 58.8492 | 50.7179 | 8.1313 | 45.6093 | 10.8797 | 5.1086 | 1.693 | 0 | 0 | 3.4156 | 0 | 0 | 0 | 0 | 0
1.1.1.3. | Бокс, Стр-во 2КЛ-0,4 кВ от ТП-9 до ВРУ объекта заявителя в п. Заборье Бокситогорского района ЛО (20-1-20-1-08-03-0-1399) | L_20-1-20-1-08-03-0-1399 | 2021 | 2028 | 1.6293 | 1.9877 | 2.8114 | 0 | 2.8114 | 1.528 | 1.2834 | 0.022963 | 1.9647 | 1.5051 | 0.0017295 | 0.0018337 | 0.00038479 | 0 | 0 | 1.5011 | 0 | 0 | 0
1.1.1.3. | Всев, Стр-во 2КЛ-10 кВ от проектируемой 2БКТП-10/0,4 кВ до РТП-3374 в д. Янино-1 Всеволожского района ЛО (21-1-17-1-08-03-0-0339) | L_21-1-17-1-08-03-0-0339 | 2021 | 2026 | 25.277 | 30.8379 | 37.9902 | 0 | 37.9902 | 10.7375 | 27.2527 | 4.3213 | 26.5166 | 6.4163 | 0.32558 | 0.40302 | 0.71214 | 4.9755 | 0 | 0 | 0 | 0 | 0
1.1.1.3. | Всев, Стр-во 2КЛ-0,4 кВ от ТП-115 до ГРЩ-0,4 кВ в г. Кудрово Всеволожского района ЛО (21-1-17-1-08-03-0-0945) | M_21-1-17-1-08-03-0-0945 | 2023 | 2026 | 10.2012 | 12.4455 | 16.179 | 0 | 16.179 | 6.4877 | 9.6913 | 0 | 12.4455 | 6.4877 | 0.0062307 | 0.03518 | 0.064334 | 6.382 | 0 | 0 | 0 | 0 | 0
1.1.1.3. | Строительство КТП-10/0,4 кВ мощностью 400 кВА, ЛЭП-10 кВ протяженностью 0,1 км для технологического присоединения энергопринимающих устройств заявителя в соответствии с договором №05-090/005-ПС-21 по адресу: Ленинградская область, Выборгский район, г.Выборг | M_22-1-05-01-08-00-0-0001 | 2022 | 2027 | 10.3601 | 12.6393 | 16.7766 | 0 | 16.7766 | 3.4069 | 13.3697 | 0.071134 | 12.5682 | 3.3358 | 0.084032 | 0.051409 | 0.55511 | 0 | 2.6453 | 0 | 0 | 0 | 0
1.1.1.3. | Строительство 2БКТП-10/0,4 кВ мощностью 1,26 МВА, КЛ-10 кВ протяженностью 0,7 км, КЛ-0,4 кВ протяженностью 0,2 км для технологического присоединения энергопринимающих устройств заявителя в соответствии с договором №05-007/005-ПС-21 по адресу: Ленинградская область, Выборгский район, г.Выборг | M_22-1-05-01-08-00-0-0002 | 2026 | 2026 | 46.3198 | 56.5101 | 73.5715 | 0 | 73.5715 | 31.8099 | 41.7616 | 0 | 56.5101 | 31.8099 | 0 | 0 | 0 | 31.8099 | 0 | 0 | 0 | 0 | 0
1.1.1.3. | Строительство 2БКТП-10/0,4 кВ общей мощностью 5,26 МВА, 2КЛ-10/0,4 кВ протяженностью 0,95км, 2КЛ-0,4 протяженностью 1,1 км для технологического присоединения заявителя в соответствии с договором №06-038/005-ПС-21 в г.Луга ЛО | M_22-1-06-01-08-00-0-0004 | 2021 | 2026 | 126.0318 | 153.7588 | 190.4167 | 0 | 190.4167 | 88.4597 | 101.957 | 23.6678 | 130.091 | 64.792 | 1.3315 | 1.8804 | 8.2757 | 53.3044 | 0 | 0 | 0 | 0 | 0
1.1.1.3. | Строительство 2БКТП-10/0,4 кВ мощностью 1,26 МВА, КЛ-10/0,4 кВ протяженностью 1,22 км для технологического присоединения заявителя в соответствии с договором №08-031/005-ПС-21 в г.Кингисепп ЛО | M_22-1-08-01-08-00-0-0004 | 2021 | 2026 | 40.2388 | 49.0913 | 52.6904 | 0 | 52.6904 | 48.1456 | 4.5447 | 29.384 | 19.7074 | 18.7617 | 4.403 | 2.5479 | 8.7224 | 3.0883 | 0 | 0 | 0 | 0 | 0
1.1.1.3. | Строительство 2БКТП-10/0,4 кВ мощностью 8,9 МВА, КЛ-10/0,4 кВ протяженностью 13,3 км для технологического присоединения заявителя в соответствии с договором № 17-099/005-ПС-19 (1,2 и 3 этап) в г.Мурино ЛО | M_22-1-17-01-08-00-0-0003 | 2022 | 2026 | 218.9342 | 267.0997 | 314.9776 | 0 | 314.9776 | 130.4622 | 184.5155 | 2.5251 | 264.5746 | 127.9371 | 59.8347 | 0.41883 | 0.77893 | 66.9046 | 0 | 0 | 0 | 0 | 0
1.1.1.3. | Строительство 2БКТП-10/0,4 кВ мощностью 3,2 МВА, КЛ-10 кВ протяженностью 3,2 км для технологического присоединения заявителя в соответствии с договором № 17-104/005-ПС-19 в г.Кудрово ЛО | M_22-1-17-01-08-00-0-0004 | 2021 | 2027 | 94.4173 | 115.1891 | 155.4749 | 0 | 155.4749 | 36.3128 | 119.1621 | 0.84554 | 114.3436 | 35.4673 | 1.116 | 0.14479 | 0.22203 | 0 | 33.9844 | 0 | 0 | 0 | 0
1.1.1.3. | Строительство 2БКТП-10/0,4 кВ мощностью 9,6 МВА, КЛ-10/0,4 кВ протяженностью 14,4 км для технологического присоединения заявителя в соответствии с договором №17-081/005-ПС-18 в г. Мурино ЛО | M_22-1-17-01-08-00-0-0006 | 2028 | 2028 | 200.5769 | 244.7039 | 347.5028 | 0 | 347.5028 | 130.2721 | 217.2307 | 0 | 244.7039 | 130.2721 | 0 | 0 | 0 | 0 | 0 | 130.2721 | 0 | 0 | 0
1.1.1.3. | Строительство 2БКТП-10/0,4 кВ мощностью 3,2 МВА, КЛ-10/0,4 кВ протяженностью 5,84 км для технологического присоединения заявителя в соответствии с договором №17-146/005-ПС-17 (корп.№1, 2)в г.Мурино ЛО | M_22-1-17-01-08-00-0-0010 | 2026 | 2026 | 91.6778 | 111.8469 | 145.6153 | 0 | 145.6153 | 59.233 | 86.3823 | 0 | 111.8469 | 59.233 | 0 | 0 | 0 | 59.233 | 0 | 0 | 0 | 0 | 0
1.1.1.3. | Строительство 2БКТП-10/0,4 кВ мощностью 2 МВА, КЛ-10/0,4 кВ протяженностью 2,4 км для технологического присоединения заявителя в соответствии с договором №17-173/005-ПС-17 в г.Мурино ЛО | M_22-1-17-01-08-00-0-0014 | 2023 | 2026 | 49.0678 | 59.8627 | 64.6013 | 0 | 64.6013 | 30.9766 | 33.6247 | -0.00413 | 59.8668 | 30.9807 | 23.5093 | 5.2406 | 0 | 2.2308 | 0 | 0 | 0 | 0 | 0
1.1.1.3. | Строительство КЛ-0,4 кВ протяженностью 6 км для технологического присоединения заявителя в соответствии с договором №17-576/005-ПС-16 в д.Колтуши ЛО | M_22-1-17-01-08-00-0-0017 | 2028 | 2028 | 31.6574 | 38.622 | 54.8469 | 0 | 54.8469 | 24.0478 | 30.7991 | 0 | 38.622 | 24.0478 | 0 | 0 | 0 | 0 | 0 | 24.0478 | 0 | 0 | 0
1.1.1.3. | Строительство 2БКТП-6/0,4 кВ мощностью 3,2 МВА, КЛ-6 кВ протяженностью 1 км для технологического присоединения заявителя в соответствии с договором №17-015/005-ПС-21 в гп.Янино-1 Всеволожского района ЛО | M_22-1-17-01-08-00-0-0025 | 2026 | 2026 | 50.37 | 61.4515 | 80.0047 | 0 | 80.0047 | 29.258 | 50.7466 | 0 | 61.4515 | 29.258 | 0 | 0 | 0 | 29.258 | 0 | 0 | 0 | 0 | 0
1.1.1.3. | Строительство КТП-10/0,4 кВ мощностью 1 МВА, 2КЛ-10 кВ протяженностью 0,1 км для технологического присоединения заявителя в соответствии с договором №17-028/005-ПС-21 в Свердловском г.п.Всеволожского района ЛО | M_22-1-17-01-08-00-0-0026 | 2021 | 2026 | 17.3066 | 21.114 | 22.7101 | 0 | 22.7101 | 14.7004 | 8.0097 | 0.45521 | 20.6588 | 14.2452 | 12.4798 | 0 | 0 | 1.7653 | 0 | 0 | 0 | 0 | 0
1.1.1.3. | Строительство 2КЛ-10 кВ протяженностью 1,2 км для технологического присоединения заявителя в соответствии с договором №17-046/005-ПС-20 в г.Мурино Всев. р-на ЛО | M_22-1-17-01-08-00-0-0027 | 2021 | 2026 | 40.2998 | 49.1658 | 54.4425 | 0 | 54.4425 | 21.9338 | 32.5087 | 18.9175 | 30.2483 | 3.0163 | 1.4993 | 0 | 0 | 1.5169 | 0 | 0 | 0 | 0 | 0
1.1.1.3. | Строительство 2БКТП-10/0,4 кВ мощностью 3,2 МВА, КЛ-10/0,4 кВ (корп.№ 3, 4, котельная) протяженностью 3,8 км для технологического присоединения заявителя в соответствии с договором №17-071/005-ПС-20 в д.Новосаратовка Всев. р-на ЛО | M_22-1-17-01-08-00-0-0029 | 2023 | 2026 | 99.963 | 121.9549 | 141.0047 | 0 | 141.0047 | 116.2291 | 24.7756 | 0 | 121.9549 | 116.2291 | 29.7131 | 51.036 | 10.4035 | 25.0765 | 0 | 0 | 0 | 0 | 0
1.1.1.3. | Строительство ТП мощностью 1,25 МВА, КЛ-10 кВ протяженностью 1,9 км для технологического присоединения энергопринимающих устройств заявителя в соответствии с договором 17-121/005-ПС-21 по адресу: Приозерский район, Сосновское сельское поселение, пос. Платформа 69 км. | M_22-1-17-01-08-00-0-0032 | 2022 | 2026 | 39.6884 | 48.4198 | 53.9681 | 0 | 53.9681 | 38.4183 | 15.5498 | 17.7148 | 30.705 | 20.7035 | 7.2206 | 0 | 8.3838 | 5.099 | 0 | 0 | 0 | 0 | 0
1.1.1.3. | Строительство КЛ-0,4 кВ ориентировочной протяженностью трассы 0,3 км для технологического присоединения энергопринимающих устройств заявителя в соответствии с договором 17-112/005-ПС-21 по адресу: Всеволожский район, земли САОЗТ "Ручьи" | M_22-1-17-01-08-00-0-0033 | 2023 | 2026 | 1.7817 | 2.1737 | 2.7485 | 0 | 2.7485 | 1.7298 | 1.0187 | 0 | 2.1737 | 1.7298 | 0.25296 | 0 | 0 | 1.4768 | 0 | 0 | 0 | 0 | 0
1.1.1.3. | Строительство ТП мощностью 2 МВА, КЛ-10 кВ протяженностью 0,7 км, КЛ-0,4 кВ протяженностью 1,3 км для технологического присоединения энергопринимающих устройств заявителя в соответствии с договором 17-125/005-ПС-21 по адресу: Всеволожский район, Заневское ГП, городской поселок Янино-1 | M_22-1-17-01-08-00-0-0042 | 2024 | 2028 | 62.2112 | 75.8976 | 107.7396 | 0 | 107.7396 | 27.9703 | 79.7692 | 0 | 75.8976 | 27.9703 | 0 | 0.051139 | 0.0052624 | 0 | 0 | 27.9139 | 0 | 0 | 0
1.1.1.3. | Строительство ТП мощностью 2х47,65 МВА, КЛ-10 кВ протяженностью трассы 23,53 км, КЛ-0,4 кВ протяженностью трассы 15 км для технологического присоединения энергопринимающих устройств заявителя по договору № 17-013/005-ПС-21 по адресу: Ленинградская область, Всеволожский район, город Мурино | M_22-1-17-01-08-00-0-0044 | 2028 | 2029 | 1591.6291 | 1941.7875 | 2863.3978 | 0 | 2863.3978 | 1306.3921 | 1557.0057 | 0 | 1941.7875 | 1306.3921 | 0 | 0 | 0 | 0 | 0 | 83.0143 | 1223.3778 | 0 | 0
1.1.1.3. | Строительство ТП мощностью 1х51,26 МВА, КЛ-10 кВ протяженностью трассы 15,304 км, для технологического присоединения энергопринимающих устройств заявителя по договору №17-073/005-ПС-21 по адресу: Ленинградская область, Всеволожский район, п. Лесное, Куйвозовское СП | M_22-1-17-01-08-00-0-0045 | 2028 | 2029 | 950.0529 | 1159.0646 | 1709.1793 | 0 | 1709.1793 | 417.4119 | 1291.7674 | 0 | 1159.0646 | 417.4119 | 0 | 0 | 0 | 0 | 0 | 26.5243 | 390.8875 | 0 | 0
1.1.1.3. | Строительство ТП мощностью 2х5,2 МВА, КЛ-10 кВ протяженностью трассы 5,1 км, ВЛ-10 кВ протяженностью трассы 8,9 км для технологического присоединения энергопринимающих устройств заявителя по договору № 17-051/005-ПС-21 по адресу: Ленинградская область, Всеволожский район | M_22-1-17-01-08-00-0-0050 | 2029 | 2029 | 353.2878 | 431.0112 | 637.1721 | 0 | 637.1721 | 201.6068 | 435.5653 | 0 | 431.0112 | 201.6068 | 0 | 0 | 0 | 0 | 0 | 0 | 201.6068 | 0 | 0
1.1.1.3. | Строительство КЛ-0,4 кВ протяженностью 1,83км для технологического присоединения заявителя в соответствии с договором № 20-001/005-ПС-20 в г.Подпорожье ЛО | M_22-1-20-01-08-00-0-0001 | 2022 | 2026 | 30.3237 | 36.9949 | 44.2168 | 0 | 44.2168 | 19.63 | 24.5868 | 7.6937 | 29.3011 | 11.9363 | 0.93284 | 0.019144 | 5.3429 | 5.6414 | 0 | 0 | 0 | 0 | 0
1.1.1.3. | Установка прибора учета в соответствии с договором об осуществлении технологического присоединения №17-060/005-ПС-24 от 05.09.2024 | Q_25-1-00-1-02-03-0-0052 | 2026 | 2026 | 0.27395 | 0.33422 | 0.43513 | 0 | 0.43513 | 0.062685 | 0.37244 | 0 | 0.33422 | 0.062685 | 0 | 0 | 0 | 0.062685 | 0 | 0 | 0 | 0 | 0
1.1.1.3. | Установка приборов учета при выполнении договоров ТП потребителей максимальной мощностью свыше 150 кВт, 0,22 (0,4) кВ, 165 шт. (2026 г.) | Q_26-1-00-1-02-03-0-0082 | 2026 | 2027 | 40.0966 | 48.9179 | 64.4715 | 0 | 64.4715 | 13.1984 | 51.273 | 0 | 48.9179 | 13.1984 | 0 | 0 | 0 | 9.7981 | 3.4003 | 0 | 0 | 0 | 0
1.1.1.3. | Установка приборов учета при выполнении договоров ТП потребителей максимальной мощностью свыше 150 кВт, 6 (10) кВ, 54 шт. (2026 г.) | Q_26-1-00-1-02-03-0-0083 | 2026 | 2027 | 32.7036 | 39.8984 | 52.5842 | 0 | 52.5842 | 33.3752 | 19.2091 | 0 | 39.8984 | 33.3752 | 0 | 0 | 0 | 24.7775 | 8.5977 | 0 | 0 | 0 | 0
1.1.1.3. | ЦА, Установка приборов учета при выполнении договоров ТП с расчетной платой, класс напряжения 0,22 (0,4) кВ (23-1-00-1-02-03-0-0224) | M_23-1-00-1-02-03-0-0224 | 2023 | 2026 | 227.6889 | 277.7804 | 322.3576 | 0 | 322.3576 | 89.752 | 232.6056 | 0 | 277.7804 | 89.752 | 25.2928 | 37.278 | 0 | 27.1813 | 0 | 0 | 0 | 0 | 0
1.1.1.3. | ЦА, Установка приборов учета при выполнении договоров ТП с расчетной платой, класс напряжения 0,22 (0,4) кВ (24-1-00-1-02-03-0-0257) | M_24-1-00-1-02-03-0-0257 | 2024 | 2026 | 61.6847 | 75.2553 | 93.3545 | 0 | 93.3545 | 9.348 | 84.0065 | 0 | 75.2553 | 9.348 | 0 | 3.4655 | -0.039495 | 5.922 | 0 | 0 | 0 | 0 | 0
1.1.1.3. | Строительство 2КЛ-0,4 кВ протяженностью 0,25 км по договору № 06-060/005-ПС-22 (ГБУЗ ЛО ''Гатчинская КМБ'') в г. Гатчина ЛО | O_23-1-06-1-08-03-0-0616 | 2026 | 2026 | 8.1385 | 9.929 | 12.9267 | 0 | 12.9267 | 5.1757 | 7.7511 | 0 | 9.929 | 5.1757 | 0 | 0 | 0 | 5.1757 | 0 | 0 | 0 | 0 | 0
1.1.1.3. | Строительство ТП-10/0,4кВ мощностью 4,5 МВА, 2КЛ-10 кВ протяженностью 9,83 км по договору ТП №20-091/005-ПС-21 в г. Волхов ЛО | O_23-1-20-1-08-03-0-0471 | 2026 | 2026 | 308.0491 | 375.8199 | 489.2862 | 0 | 489.2862 | 177.8382 | 311.448 | 0 | 375.8199 | 177.8382 | 0 | 0 | 0 | 177.8382 | 0 | 0 | 0 | 0 | 0
1.1.1.3. | Строительство ТП мощностью 1 МВА, ЛЭП-10 кВ протяженностью 0,35 км по договору ТП № 10-011/005-ПС-23 в г. п. Красный Бор ЛО | O_23-1-10-1-08-03-0-0532 | 2026 | 2027 | 17.2452 | 21.0391 | 28.7008 | 0 | 28.7008 | 13.3933 | 15.3076 | 0 | 21.0391 | 13.3933 | 0 | 0 | 0 | 0 | 13.3933 | 0 | 0 | 0 | 0
1.1.1.3. | Строительство КЛ-0,4 кВ протяженностью 0,5 км по договору ТП № 15-618/005-ПС-14 в г. Подпорожье ЛО | O_23-1-20-1-08-03-0-0734 | 2026 | 2028 | 95.8211 | 116.9018 | 166.0117 | 0 | 166.0117 | 5.1339 | 160.8778 | 0 | 116.9018 | 5.1339 | 0 | 0 | 0 | 0 | 0 | 5.1339 | 0 | 0 | 0
1.1.1.3. | Строительство 4КЛ-10 кВ - 2 км по договору ТП №17-015/005-ПС-20 (ООО ''СЗ ''ЕВРОИНВЕСТ ДЕВЕЛОПМЕНТ СПб") в г. Кудрово ЛО | O_23-1-17-1-08-03-0-0452 | 2024 | 2028 | 143.6858 | 175.2966 | 248.6877 | 0 | 248.6877 | 83.3704 | 165.3173 | 0 | 175.2966 | 83.3704 | 0 | 0.28629 | 0.19066 | 0 | 0 | 82.8934 | 0 | 0 | 0
1.1.1.3. | Строительство ТП-6/0,4 кВ мощностью 0,8 МВА, КЛ-10 кВ - 1,4 км по договору ТП № 17-066/005-ПС-22 (Администрация МО) в г.п. Кузьмоловское ЛО | O_23-1-17-1-08-03-0-0294 | 2026 | 2028 | 47.3221 | 57.733 | 81.9864 | 0 | 81.9864 | 50.0116 | 31.9748 | 0 | 57.733 | 50.0116 | 0 | 0 | 0 | 0 | 0 | 50.0116 | 0 | 0 | 0
1.1.1.3. | Строительство 2КЛ-0,4 кВ - 0,6 км по договору ТП №17-308/005-ПС-15 (МКУ "Единая служба заказчика") г. Сертолово | O_23-1-17-1-08-03-0-0804 | 2026 | 2026 | 6.3315 | 7.7244 | 10.0565 | 0 | 10.0565 | 4.6305 | 5.426 | 0 | 7.7244 | 4.6305 | 0 | 0 | 0 | 4.6305 | 0 | 0 | 0 | 0 | 0
1.1.1.3. | Строительство 2КЛ-0,4 кВ протяженностью 0,25 км по договору ТП №17-080/005-ПС-23 (ООО ''Специализированный застройщик Адонис'') д. Янино-1 | O_24-1-17-1-08-03-0-0287 | 2026 | 2028 | 6.4926 | 7.921 | 11.2485 | 0 | 11.2485 | 3.4386 | 7.8099 | 0 | 7.921 | 3.4386 | 0 | 0 | 0 | 0 | 0 | 3.4386 | 0 | 0 | 0
1.1.1.3. | Строительство ТП мощностью 0,5 МВА, КЛ-10/0,4 кВ протяженностью 1,2 км по договору ТП № 10-042/005-ПС-23 в п. Красный Бор ЛО | O_23-1-10-1-08-03-0-0800 | 2026 | 2028 | 31.6704 | 38.6379 | 54.8695 | 0 | 54.8695 | 21.7565 | 33.113 | 0 | 38.6379 | 21.7565 | 0 | 0 | 0 | 0 | 0 | 21.7565 | 0 | 0 | 0
1.1.1.3. | Всев, Стр-во 2КЛ-0,4 кВ от проектируемой БКТП-5 до ГРЩ-1 Школы в ЖК "Авиатор" Всеволожского района ЛО (19-1-17-1-08-03-2-0587) | J_19-1-17-1-08-03-2-0587 | 2021 | 2026 | 16.4038 | 20.0127 | 25.5286 | 0 | 25.5286 | 10.5071 | 15.0216 | 0.73384 | 19.2788 | 9.7732 | 0.055478 | 0.71547 | 0.26835 | 8.7339 | 0 | 0 | 0 | 0 | 0
1.1.1.3. | Всев, Стр-во 2КЛ-0,4 кВ от проектируемой БКТП-5 до ГРЩ-2 Школы в ЖК "Авиатор" Всеволожского района ЛО (19-1-17-1-08-03-2-0588) | J_19-1-17-1-08-03-2-0588 | 2021 | 2026 | 6.2471 | 7.6215 | 9.7747 | 0 | 9.7747 | 5.9296 | 3.8451 | 0.13911 | 7.4824 | 5.7905 | 0.010517 | 0.40365 | 0.15288 | 5.2235 | 0 | 0 | 0 | 0 | 0
1.1.1.3. | Строительство 2БКТП-10/0,4 кВ мощностью 9,6 МВА, КЛ-10/0,4 кВ протяженностью 16 км для технологического присоединения заявителя в соответствии с договором №17-083/005-ПС-20 в г.Кудрово Всеволожского района ЛО | M_22-1-17-01-08-00-0-0020 | 2023 | 2026 | 63.9303 | 77.9949 | 89.2577 | 0 | 89.2577 | 71.8693 | 17.3884 | 3.4099 | 74.585 | 68.4594 | 0.89088 | 55.4124 | 11.1323 | 1.0237 | 0 | 0 | 0 | 0 | 0
1.1.1.3. | Строительство 2БКТП-10/0,4 кВ мощностью 6,4 МВА, КЛ-10/0,4 кВ протяженностью 8 км для технологического присоединения заявителя в соответствии с договором №17-066/005-ПС-20 в г.Мурино Всев. р-на ЛО | M_22-1-17-01-08-00-0-0031 | 2021 | 2026 | 176.1153 | 214.8607 | 241.9255 | 0 | 241.9255 | 195.2229 | 46.7026 | 84.7967 | 130.064 | 110.4261 | 11.5242 | 26.4985 | 38.1242 | 34.2793 | 0 | 0 | 0 | 0 | 0
1.1.1.3. | Строительство КЛ-0,4 кВ протяженностью 0,26 км по договору ТП № 20-001/005-ПС-24 в г. Подпорожье ЛО | P_24-1-20-1-08-03-0-0530 | 2026 | 2026 | 6.4757 | 7.9004 | 10.2856 | 0 | 10.2856 | 4.5843 | 5.7013 | 0 | 7.9004 | 4.5843 | 0 | 0 | 0 | 4.5843 | 0 | 0 | 0 | 0 | 0
1.1.1.3. | Строительство КЛ-0,4 кВ протяженностью 0,12 км с установкой КД-0,4 кВ (1 шт.) по договору ТП №05-006/005-ПС-24 в г. Выборг ЛО | O_24-1-05-1-08-03-0-0338 | 2024 | 2027 | 4.3932 | 5.3598 | 6.9697 | 0 | 6.9697 | 2.8618 | 4.1078 | 0 | 5.3598 | 2.8618 | 0 | 0.0038404 | 0.048326 | 2.8096 | 0 | 0 | 0 | 0 | 0
1.1.1.3. | Строительство КЛ-0,4 кВ от ТП-282 протяженностью 0,32 км, установка КД-0,4 кВ – 1 шт. по договору ТП № 06-008/005-ПС-24 в г. Гатчина ЛО | O_24-1-06-1-08-03-0-0349 | 2026 | 2026 | 3.521 | 4.2956 | 5.5926 | 0 | 5.5926 | 4.7875 | 0.80504 | 0 | 4.2956 | 4.7875 | 0 | 0 | 0 | 4.7875 | 0 | 0 | 0 | 0 | 0
1.1.1.3. | Строительство 2БКТП-10/0,4 кВ мощностью 1,26 МВА, КЛ-10/0,4 кВ протяженностью 0,74 км по договору ТП № 06-013/005-ПС-24 в г. Гатчина ЛО | P_24-1-06-1-08-03-0-0379 | 2026 | 2026 | 38.897 | 47.4543 | 61.7815 | 0 | 61.7815 | 31.436 | 30.3456 | 0 | 47.4543 | 31.436 | 0 | 0 | 0 | 31.436 | 0 | 0 | 0 | 0 | 0
1.1.1.3. | Строительство 2КЛ-0,4кВ от ТП-59 до ВРУ-0,4 кВ протяженностью 0,3 км по договору ТП № 05-020/005-ПС-24 в г. Выборг ЛО | P_24-1-05-1-08-03-0-0448 | 2024 | 2027 | 2.4836 | 3.03 | 3.9406 | 0 | 3.9406 | 2.4707 | 1.4699 | 0 | 3.03 | 2.4707 | 0 | 0.003237 | 0.036669 | 2.4308 | 0 | 0 | 0 | 0 | 0
1.1.1.3. | Строительство ТП-10/0,4 кВ мощностью 3,2 МВА, КЛ-10 кВ протяженностью 1,55 км по договору ТП №08-024/005-ПС-24 в г. Ивангород ЛО | O_24-1-08-1-08-03-0-0512 | 2024 | 2027 | 68.361 | 83.4004 | 108.5755 | 0 | 108.5755 | 52.3957 | 56.1798 | 0 | 83.4004 | 52.3957 | 0 | 0.01713 | 0.0025086 | 52.376 | 0 | 0 | 0 | 0 | 0
1.1.1.3. | Строительство 2КЛ-0,4кВ протяженностью 0,35 км по договору ТП № 10-026/005-ПС-24 в г. Отрадное ЛО | O_24-1-10-1-08-03-0-0477 | 2026 | 2027 | 6.9559 | 8.4862 | 11.0483 | 0 | 11.0483 | 9.1079 | 1.9404 | 0 | 8.4862 | 9.1079 | 0 | 0 | 0 | 9.1079 | 0 | 0 | 0 | 0 | 0
1.1.1.3. | Строительство КРУН-6кВ, ЛЭП-6кВ протяженностью 0,3 км по договору ТП № 10-041/005-ПС-24 в п. Ульяновка ЛО | P_24-1-10-1-08-03-0-0519 | 2026 | 2027 | 15.468 | 18.8709 | 24.5684 | 0 | 24.5684 | 12.0127 | 12.5557 | 0 | 18.8709 | 12.0127 | 0 | 0 | 0 | 12.0127 | 0 | 0 | 0 | 0 | 0
1.1.1.3. | Строительство ТП мощностью 0,5 МВА, КЛ-10кВ протяженностью 1 км по договору ТП № 10-044/005-ПС-24 в п. Красный Бор ЛО | P_24-1-10-1-08-03-0-0560 | 2025 | 2027 | 20.8091 | 25.3871 | 31.1102 | 0 | 31.1102 | 21.4388 | 9.6713 | 0 | 25.3871 | 21.4388 | 0 | 0 | 20.8901 | 0.54872 | 0 | 0 | 0 | 0 | 0
1.1.1.3. | Строительство 2КЛ-0,4 кВ протяженностью 0,32 км по договору № 17-049/005-ПС-24 (Сертоловская СОШ №2) г. Сертолово | Q_25-1-17-1-08-03-0-0079 | 2026 | 2026 | 4.4599 | 5.4411 | 7.0838 | 0 | 7.0838 | 5.577 | 1.5068 | 0 | 5.4411 | 5.577 | 0 | 0 | 0 | 5.577 | 0 | 0 | 0 | 0 | 0
1.1.1.3. | Строительство КТПН-10/0,4 кВ мощностью 1 МВА, КЛ-10 кВ протяженностью 0,39 км по договору ТП № 06-051/005-ПС-24 в г.п. Вырица ЛО | Q_24-1-06-1-08-03-0-0564 | 2026 | 2027 | 15.9791 | 19.4946 | 25.3803 | 0 | 25.3803 | 14.3915 | 10.9888 | 0 | 19.4946 | 14.3915 | 0 | 0 | 0 | 14.3915 | 0 | 0 | 0 | 0 | 0
1.1.1.3. | Строительство КТП-6/0,4 кВ мощностью 0,63 МВА, ВЛ-6 кВ протяженностью 0,07 км по договору ТП № 06-084/005-ПС-24 в г.п. Тайцы ЛО | P_24-1-06-1-08-03-0-0671 | 2026 | 2026 | 9.7086 | 11.8445 | 15.4205 | 0 | 15.4205 | 7.571 | 7.8495 | 0 | 11.8445 | 7.571 | 0 | 0 | 0 | 7.571 | 0 | 0 | 0 | 0 | 0
1.1.1.3. | Строительство ТП мощностью 2 МВА, КЛ-6/0,4 кВ протяженностью 1,6 км по договору ТП № 10-004/005-ПС-24 в г. Кировск ЛО | P_24-1-10-1-08-03-0-0490 | 2025 | 2026 | 41.9346 | 51.1602 | 63.1149 | 0 | 63.1149 | 29.7935 | 33.3215 | 0 | 51.1602 | 29.7935 | 0 | 0 | 25.9028 | 3.8907 | 0 | 0 | 0 | 0 | 0
1.1.1.3. | Строительство 2КЛ-10 кВ протяженностью 0,1 км по договору № 17-048/005-ПС-24 (ЛСТ Девелопмент СЗ) в д. Янино-1 Всеволожского района ЛО | Q_24-1-17-1-08-03-0-0646 | 2026 | 2027 | 3.2108 | 3.9171 | 5.0998 | 0 | 5.0998 | 1.7483 | 3.3515 | 0 | 3.9171 | 1.7483 | 0 | 0 | 0 | 1.7483 | 0 | 0 | 0 | 0 | 0
1.1.1.3. | Строительство 2КЛ-0,4 кВ протяженностью 0,3 км, КД-0,4 кВ - 1 шт. по договору ТП № 06-090/005-ПС-24 в г. Гатчина ЛО | Q_25-1-06-1-08-03-0-0053 | 2026 | 2027 | 4.843 | 5.9085 | 7.6924 | 0 | 7.6924 | 4.6271 | 3.0653 | 0 | 5.9085 | 4.6271 | 0 | 0 | 0 | 4.6271 | 0 | 0 | 0 | 0 | 0
1.1.1.3. | Строительство РТП, БКТП-10/0,4 кВ общей мощностью 5 МВА, КЛ-10кВ - 7,1 км, КЛ-0,4кВ - 4,8 км по договору ТП №17-008/005-ПС-25 д. Новосергиевка | P_25-1-17-1-08-03-0-0095 | 2025 | 2027 | 250.6451 | 305.787 | 387.6507 | 0 | 387.6507 | 229.5083 | 158.1424 | 0 | 305.787 | 229.5083 | 0 | 0 | 100 | 129.5083 | 0 | 0 | 0 | 0 | 0
1.1.1.3. | Строительство КЛ-0,4 кВ от ТП-3, ТП-31 протяженностью 0,5 км по договору ТП № 20-003/005-ПС-25 в г. Пикалево ЛО | Q_25-1-20-1-08-03-0-0120 | 2026 | 2026 | 13.401 | 16.3492 | 21.2852 | 0 | 21.2852 | 6.4831 | 14.8021 | 0 | 16.3492 | 6.4831 | 0 | 0 | 0 | 6.4831 | 0 | 0 | 0 | 0 | 0
1.1.1.3. | Строительство 2 БКТП-10/0,4 кВ общей мощностью 5 МВА, КЛ-10 кВ протяженностью 2,8 км по договору ТП № 17-018/005-ПС-25 в д. Новосергиевка | P_25-1-17-1-08-03-0-0151 | 2025 | 2027 | 100.4491 | 122.5479 | 155.8388 | 0 | 155.8388 | 51.881 | 103.9578 | 0 | 122.5479 | 51.881 | 0 | 0 | 20 | 31.881 | 0 | 0 | 0 | 0 | 0
1.1.1.3. | Строительство РТП, БКТП-10/0,4 кВ общей мощностью 5 МВА, КЛ-10кВ протяженностью 3,8 км по договору ТП №17-019/005-ПС-25 в д. Новосергиевка | P_25-1-17-1-08-03-0-0152 | 2025 | 2027 | 154.1965 | 188.1197 | 237.0144 | 0 | 237.0144 | 129.1777 | 107.8367 | 0 | 188.1197 | 129.1777 | 0 | 0 | 69.1238 | 60.0539 | 0 | 0 | 0 | 0 | 0
1.1.1.3. | Строительство 2КЛ-0,4 кВ протяженностью 0,4 км по договору ТП № 20-076/005-ПС-21 в г. Тихвин ЛО | Q_25-1-20-1-08-03-0-0163 | 2026 | 2026 | 12.6746 | 15.463 | 20.1315 | 0 | 20.1315 | 6.721 | 13.4105 | 0 | 15.463 | 6.721 | 0 | 0 | 0 | 6.721 | 0 | 0 | 0 | 0 | 0
1.1.1.3. | Строительство 9 БКТП-10/0,4 кВ общей мощностью 22,5 МВА, КЛ-10кВ - 7 км, КЛ-0,4кВ - 14,6 км по договору ТП №17-008/005-ПС-25 в д. Новосергиевка | Q_25-1-17-1-08-03-0-0175 | 2027 | 2027 | 478.3767 | 583.6196 | 796.1532 | 0 | 796.1532 | 331.0217 | 465.1315 | 0 | 583.6196 | 331.0217 | 0 | 0 | 0 | 0 | 331.0217 | 0 | 0 | 0 | 0
1.1.1.3. | Строительство 2 КТП-10/0,4 кВ общей мощностью 6,4 МВА, КЛ-10 кВ - 1,5 км по договору ТП № 17-024/005-ПС-25 в г. Всеволожск | P_25-1-17-1-08-03-0-0200 | 2025 | 2026 | 103.4444 | 126.2021 | 158.3788 | 0 | 158.3788 | 77.574 | 80.8048 | 0 | 126.2021 | 77.574 | 0 | 0 | 46.4037 | 31.1703 | 0 | 0 | 0 | 0 | 0
1.1.1.3. | Строительство КТП-10/0,4 кВ общей мощностью 1 МВА, КЛ-10 кВ протяженностью 0,9 км по договору ТП № 17-015/005-ПС-25 в д. Порошкино ЛО | P_25-1-17-1-08-03-0-0158 | 2025 | 2027 | 18.9965 | 23.1757 | 28.8385 | 0 | 28.8385 | 16.6631 | 12.1754 | 0 | 23.1757 | 16.6631 | 0 | 0 | 12.2222 | 4.441 | 0 | 0 | 0 | 0 | 0
1.1.1.3. | Строительство ТП-10/0,4 кВ мощностью 0,5 МВА, КЛ-10кВ - 0,5 км, КЛ-0,4 кВ – 0,8 км по договору ТП №10-059/005-ПС-24 в г. Шлиссельбург ЛО | Q_25-1-10-1-08-03-0-0203 | 2026 | 2026 | 23.2676 | 28.3865 | 36.9568 | 0 | 36.9568 | 15.4607 | 21.4961 | 0 | 28.3865 | 15.4607 | 0 | 0 | 0 | 15.4607 | 0 | 0 | 0 | 0 | 0
1.1.1.3. | Строительство 3 ТП-10/0,4 кВ общей мощностью 9,6 МВА, КЛ-10 кВ - 12 км, КЛ-0,4 кВ - 6 км по договору ТП № 17-015/005-ПС-25 в д. Порошкино ЛО | Q_25-1-17-1-08-03-0-0216 | 2026 | 2027 | 478.755 | 584.0812 | 781.7938 | 0 | 781.7938 | 249.2463 | 532.5475 | 0 | 584.0812 | 249.2463 | 0 | 0 | 0 | 102.7551 | 146.4913 | 0 | 0 | 0 | 0
1.1.1.3. | Строительство ВЛ-0,4 кВ от ТП-109 протяженностью 0,07 км по договору №20-026/005-ПС-25 в г. Лодейное Поле ЛО | Q_25-1-20-1-08-03-0-0284 | 2026 | 2026 | 0.8556 | 1.0438 | 1.359 | 0 | 1.359 | 0.76655 | 0.59243 | 0 | 1.0438 | 0.76655 | 0 | 0 | 0 | 0.76655 | 0 | 0 | 0 | 0 | 0
1.1.1.3. | Строительство 2КЛ-0,4 кВ протяженностью 0,36 км по договору ТП №20-028/005-ПС-25 в г. Бокситогорск ЛО | P_25-1-20-1-08-03-0-0212 | 2025 | 2027 | 2.4599 | 3.0011 | 3.7597 | 0 | 3.7597 | 1.9763 | 1.7834 | 0 | 3.0011 | 1.9763 | 0 | 0 | 1.2372 | 0.73903 | 0 | 0 | 0 | 0 | 0
1.1.1.3. | Строительство РТП, 2 БКТП-10/0,4кВ общей мощностью 9,6МВА, КЛ-10кВ – 6,8км, КЛ-0,4кВ – 11,1км по договору ТП №17-0026/005-ПС-25 (1 этап) в г.Мурино ЛО | Q_25-1-17-1-08-03-0-0221 | 2026 | 2027 | 315.3703 | 384.7517 | 518.5029 | 0 | 518.5029 | 366.4775 | 152.0254 | 0 | 384.7517 | 366.4775 | 0 | 0 | 0 | 97.3469 | 269.1306 | 0 | 0 | 0 | 0
1.1.1.3. | Строительство 2КЛ-0,4 кВ протяженностью 0,74 км по договору ТП №08-036/005-ПС-25 в г. Сланцы ЛО | Q_25-1-08-1-08-03-0-0263 | 2026 | 2026 | 30.4256 | 37.1192 | 48.3261 | 0 | 48.3261 | 10.0037 | 38.3225 | 0 | 37.1192 | 10.0037 | 0 | 0 | 0 | 10.0037 | 0 | 0 | 0 | 0 | 0
1.1.1.3. | Строительство 2КЛ-10 кВ протяженностью 7,6 км по договору № 17-038/005-ПС-24 (Сэтл Эстейт СЗ) в д. Новосаратовка ЛО | Q_25-1-17-1-08-03-0-0223 | 2025 | 2026 | 222.0375 | 270.8857 | 351.3859 | 0 | 351.3859 | 88.8845 | 262.5015 | 0 | 270.8857 | 88.8845 | 0 | 0 | 5.3702 | 83.5143 | 0 | 0 | 0 | 0 | 0
1.1.1.3. | Строительство 2КЛ-10 кВ протяженностью 8 км по договору № 17-039/005-ПС-24 (Сэтл Эстейт СЗ) в д. Новосаратовка ЛО | Q_25-1-17-1-08-03-0-0224 | 2026 | 2026 | 227.5577 | 277.6204 | 361.4386 | 0 | 361.4386 | 112.7573 | 248.6813 | 0 | 277.6204 | 112.7573 | 0 | 0 | 0 | 112.7573 | 0 | 0 | 0 | 0 | 0
1.1.1.3. | Строительство БКТП-10/0,4кВ общей мощностью 3,2 МВА, КЛ-10кВ - 0,1 км, КЛ-0,4кВ - 2,4 км по договору ТП № 17-038/005-ПС-17 (4 оч.) в г. Всеволожск ЛО | Q_25-1-17-1-08-03-0-0250 | 2026 | 2026 | 57.0106 | 69.553 | 90.5522 | 0 | 90.5522 | 40.2995 | 50.2526 | 0 | 69.553 | 40.2995 | 0 | 0 | 0 | 40.2995 | 0 | 0 | 0 | 0 | 0
1.1.1.3. | Строительство КЛ-0,4 кВ протяженностью 0,7 км по договору ТП №08-056/005-ПС-25 в г. Сланцы ЛО | Q_25-1-08-1-08-03-0-0282 | 2026 | 2027 | 6.9265 | 8.4503 | 11.0016 | 0 | 11.0016 | 7.0154 | 3.9862 | 0 | 8.4503 | 7.0154 | 0 | 0 | 0 | 7.0154 | 0 | 0 | 0 | 0 | 0
1.1.1.3. | Строительство РП, БКТП-10/0,4 кВ мощностью 2,5 МВА, КЛ-10кВ - 1,9 км по договору ТП № 17-069/005-ПС-25 в д. Новосаратовка ЛО | Q_25-1-17-1-08-03-0-0264 | 2026 | 2026 | 160.2229 | 195.4719 | 254.4881 | 0 | 254.4881 | 88.626 | 165.8622 | 0 | 195.4719 | 88.626 | 0 | 0 | 0 | 88.626 | 0 | 0 | 0 | 0 | 0
1.1.1.3. | Строительство КЛ-10 кВ протяженностью 0,661 км по договору ТП № 17-090/005-ПС-25 в д. Новосаратовка ЛО | Q_25-1-17-1-08-03-0-0266 | 2026 | 2026 | 7.2672 | 8.866 | 11.5428 | 0 | 11.5428 | 10.6393 | 0.90349 | 0 | 8.866 | 10.6393 | 0 | 0 | 0 | 10.6393 | 0 | 0 | 0 | 0 | 0
1.1.1.3. | Строительство ТП-6/0,4 кВ мощностью 2 МВА, КЛ-6 кВ протяженностью 0,96 км, КЛ-0,4 кВ - 0,9 км по договору ТП № 06-047/005-ПС-25 в г. Гатчина ЛО | Q_26-1-06-1-08-03-0-0091 | 2026 | 2026 | 48.3474 | 58.9838 | 76.792 | 0 | 76.792 | 43.9233 | 32.8687 | 0 | 58.9838 | 43.9233 | 0 | 0 | 0 | 43.9233 | 0 | 0 | 0 | 0 | 0
1.1.1.3. | Строительство 2КЛ-0,4 кВ протяженностью 0,2 км по договору ТП №20-034/005-ПС-25 в г. Кириши ЛО | Q_25-1-20-1-08-03-0-0283 | 2026 | 2027 | 8.6808 | 10.5906 | 13.7881 | 0 | 13.7881 | 2.874 | 10.9141 | 0 | 10.5906 | 2.874 | 0 | 0 | 0 | 2.874 | 0 | 0 | 0 | 0 | 0
1.1.1.3. | Строительство КЛ-0,4 кВ протяженностью 0,3 км по договору ТП №05-100/005-ПС-25 (ФинПроф) в г. Выборг ЛО | Q_26-1-05-1-08-03-0-0089 | 2026 | 2026 | 3.2695 | 3.9887 | 5.193 | 0 | 5.193 | 5.05 | 0.14301 | 0 | 3.9887 | 5.05 | 0 | 0 | 0 | 5.05 | 0 | 0 | 0 | 0 | 0
1.1.1.3. | Строительство 2КТП-6/0,4 кВ – 0,8 МВА, КЛ-6 кВ – 1,23 км, 2КЛ-0,4 кВ – 0,4км по договору ТП №20-084/005-ПС-25 в г. Лодейное Поле ЛО | Q_26-1-20-1-08-03-0-0086 | 2026 | 2026 | 43.2602 | 52.7774 | 68.7118 | 0 | 68.7118 | 33.2728 | 35.439 | 0 | 52.7774 | 33.2728 | 0 | 0 | 0 | 33.2728 | 0 | 0 | 0 | 0 | 0
1.1.1.3. | Строительство 2БКТП-10/0,4 кВ мощностью 2 МВА, КЛ-10 кВ протяженностью 1 км по договору ТП № 05-096/005-ПС-25 в г. Высоцк ЛО | Q_26-1-05-1-08-03-0-0085 | 2026 | 2026 | 58.2529 | 71.0685 | 92.5252 | 0 | 92.5252 | 34.0935 | 58.4317 | 0 | 71.0685 | 34.0935 | 0 | 0 | 0 | 34.0935 | 0 | 0 | 0 | 0 | 0
1.1.1.3. | Строительство 2 КТП-10/0,4 кВ общей мощностью 5,7 МВА, КЛ-10 кВ – 3,2 км по договору ТП № 17-024/005-ПС-25 в г. Всеволожск | Q_25-1-17-1-08-03-0-0191 | 2027 | 2027 | 118.5649 | 144.6491 | 197.3253 | 0 | 197.3253 | 68.2965 | 129.0288 | 0 | 144.6491 | 68.2965 | 0 | 0 | 0 | 0 | 68.2965 | 0 | 0 | 0 | 0
1.1.1.3. | Строительство 2БКТП-10/0,4 кВ мощностью 1,26 МВА, 2КЛ-10 кВ протяженностью 0,25 км по договору ТП №20-078/005-ПС-25 в г. Волхов ЛО | Q_26-1-20-1-08-03-0-0084 | 2026 | 2027 | 38.8582 | 47.407 | 61.7199 | 0 | 61.7199 | 23.2285 | 38.4914 | 0 | 47.407 | 23.2285 | 0 | 0 | 0 | 23.2285 | 0 | 0 | 0 | 0 | 0
1.1.4.1. | Всев, Стр-во ПС 110 /10кВ "Новая-4" в Бугровском СП Всеволожского района ЛО (15-1-00-1-08-03-2-1070) | G_15-1-00-1-08-03-2-1070 | 2015 | 2027 | 1783.7327 | 2176.1539 | 2682.3318 | 0 | 2682.3318 | 809.349 | 1872.9828 | 786.184 | 1389.9698 | 23.165 | 0 | 0 | 0 | 0 | 23.165 | 0 | 0 | 0 | 0
1.1.4.1. | Всев, Стр-во КЛ-110 кВ от проектируемой опоры ВЛ-110 кВ до проектируемой ПС-110/10 кВ "Новая-4" (17-1-17-1-08-04-2-0813) | I_17-1-17-1-08-04-2-0813 | 2017 | 2027 | 674.4905 | 822.8784 | 1022.6522 | 0 | 1022.6522 | 277.4675 | 745.1847 | 274.2974 | 548.581 | 3.1702 | 0 | 0 | 0 | 0 | 3.1702 | 0 | 0 | 0 | 0
1.1.4.1. | Всев, Стр-во ВЛ-110кВ от ВЛ-110кВ "Прг-2""Прг-3" до проектир.оп.ВЛ-110кВ с перех. в КЛ-110кВ направл.до ПС 110/10кВ "Новая-4" (16-1-17-1-08-04-2-0961) | I_16-1-17-1-08-04-2-0961 | 2017 | 2027 | 116.8521 | 142.5595 | 167.1188 | 0 | 167.1188 | 100.5762 | 66.5426 | 75.1194 | 67.4401 | 25.4568 | 0 | 0 | 0 | 0 | 25.4568 | 0 | 0 | 0 | 0
1.1.4.1. | Всев, Стр-во ПС 110/10 кВ "Новая-2" ("Новосаратовка – 2") (18-1-17-1-01-04-2-1051) | I_18-1-17-1-01-04-2-1051 | 2022 | 2026 | 1661.7686 | 2027.3577 | 2591.341 | 0 | 2591.341 | 791.3624 | 1799.9786 | 5.7727 | 2021.585 | 785.5896 | 0.5244 | 0.46637 | 226.8399 | 557.7589 | 0 | 0 | 0 | 0 | 0
1.1.4.1. | Всев, Стр-во КЛ-110 кВ от ПС 110/10 кВ "Новая-2" ("Новосаратовка – 2") до ПС-110 кВ №137 "Олтон Плюс" (18-1-17-1-01-04-2-1050) | I_18-1-17-1-01-04-2-1050 | 2025 | 2026 | 799.5288 | 975.4251 | 1245.9316 | 0 | 1245.9316 | 600.0103 | 645.9213 | 0 | 975.4251 | 600.0103 | 0 | 0 | 187.9996 | 412.0107 | 0 | 0 | 0 | 0 | 0
1.1.4.1. | Всев, Стр-во ПС 110/10 кВ "Ковалёвская" в п. Ковалево ЛО (19-1-17-1-01-03-2-0473) | J_19-1-17-1-01-03-2-0473 | 2019 | 2029 | 1764.9855 | 2153.2823 | 3165.5242 | 0 | 3165.5242 | 925.3384 | 2240.1858 | 0.2798 | 2153.0025 | 925.0586 | 0.018732 | 0.017514 | 0 | 0 | 0.14249 | 129.2152 | 795.6646 | 0 | 0
1.1.4.1. | Всев, Стр-во КЛ-110 кВ от ПС 110/10 кВ "Слобода" до ПС-110/10 кВ "Ковалёвская" во Всеволожском р-оне ЛО (19-1-17-1-01-03-2-0474) | J_19-1-17-1-01-03-2-0474 | 2020 | 2029 | 1214.6695 | 1481.8968 | 2174.3479 | 0 | 2174.3479 | 637.2295 | 1537.1184 | 0.019573 | 1481.8772 | 637.2099 | 0.0017162 | 0.0016046 | 0 | 0 | 0.004 | 120.7892 | 516.4134 | 0 | 0
1.1.4.1. | Выб, Стр-во ПС 110 кВ "Приморский УПК" с заходами (22-1-05-1-01-07-0-0303) | L_22-1-05-1-01-07-0-0303 | 2021 | 2029 | 2031.8356 | 2478.8394 | 3565.7651 | 0 | 3565.7651 | 1186.4212 | 2379.3439 | 8.3814 | 2470.458 | 1178.0397 | 0.62489 | 0.50903 | 0 | 0 | 70.091 | 630.8681 | 475.9468 | 0 | 0
1.1.4.1. | Выб, Стр-во ЛЭП для присоединения ПС 110 кВ "Приморский УПК" (22-1-05-1-01-07-0-0299) | L_22-1-05-1-01-07-0-0299 | 2023 | 2029 | 3179.7956 | 3879.3506 | 5595.0263 | 0 | 5595.0263 | 1711.5988 | 3883.4275 | 0 | 3879.3506 | 1711.5988 | 0.52851 | 0.47032 | 0 | 0 | 170.1297 | 719.8169 | 820.6534 | 0 | 0
1.1.4.1. | Всев, Стр-во ПС 110 кВ "Лесное" (22-1-17-1-01-07-0-0304) | L_22-1-17-1-01-07-0-0304 | 2028 | 2030 | 1207.9272 | 1473.6712 | 2186.3798 | 0 | 2186.3798 | 668.929 | 1517.4508 | 0 | 1473.6712 | 668.929 | 0 | 0 | 0 | 0 | 0 | 121.84 | 371.4595 | 175.6295 | 0
1.1.4.1. | Всев, Стр-во ЛЭП 110 кВ для присоединения ПС 110 кВ «Лесное» (22-1-17-1-01-07-0-0305) | L_22-1-17-1-01-07-0-0305 | 2028 | 2030 | 1786.4398 | 2179.4565 | 3246.2063 | 0 | 3246.2063 | 1081.826 | 2164.3803 | 0 | 2179.4565 | 1081.826 | 0 | 0 | 0 | 0 | 0 | 152.3789 | 584.2816 | 345.1656 | 0
1.1.4.1. | ЦА, Строительство ПС 110 "335 А" (Заневское СП Всеволожского района ЛО) | G_НС_110_335А | 2027 | 2029 | 1862.0513 | 2271.7026 | 3275.7541 | 0 | 3275.7541 | 937.2481 | 2338.506 | 0 | 2271.7026 | 937.2481 | 0 | 0 | 0 | 0 | 0 | 584.9346 | 352.3135 | 0 | 0
1.1.4.1. | Гатч, Стр-во ПС 110 кВ "Императорская" в г. Гатчина ЛО (14-1-06-1-01-00-2-063) | G_14-1-06-1-01-00-2-063 | 2014 | 2029 | 1257.5204 | 1534.1748 | 2149.79 | 0 | 2149.79 | 628.5136 | 1521.2764 | 20.165 | 1514.0098 | 608.3486 | 2.4307 | 2.2871 | 0 | 0 | 118.729 | 484.9018 | 0 | 0 | 0
1.1.4.2. | Реконструкция оборудования ТП-159 с заменой трансформатора 0,63 МВА на 1,00 МВА и РУ-0,4 кВ (1 шт) по договору ТП №17-059/005-ПС-22 в д. Новосаратовка | N_23-1-17-0-08-04-0-0331 | 2026 | 2027 | 4.0091 | 4.8911 | 6.6723 | 0 | 6.6723 | 1.9072 | 4.7651 | 0 | 4.8911 | 1.9072 | 0 | 0 | 0 | 0 | 1.9072 | 0 | 0 | 0 | 0
1.1.4.2. | Реконструкция ТП-145 в части установки ЩО-70 в РУ-0,4 кВ по договору ТП № 06-060/005-ПС-22 (Гатчинская КМБ) г. Гатчина ЛО | N_23-1-06-0-08-04-0-0332 | 2026 | 2027 | 0.87968 | 1.0732 | 1.464 | 0 | 1.464 | 0.92867 | 0.53536 | 0 | 1.0732 | 0.92867 | 0 | 0 | 0 | 0 | 0.92867 | 0 | 0 | 0 | 0
1.1.4.2. | Реконструкция ПС 35 кВ Ладога с увеличением трансформаторной мощности до 32 МВА в Кировском ГП | N_23-1-10-0-01-04-0-0252 | 2026 | 2028 | 176.1585 | 214.9134 | 299.7136 | 0 | 299.7136 | 137.3556 | 162.358 | 0 | 214.9134 | 137.3556 | 0 | 0 | 0 | 11.8364 | 37.6557 | 87.8634 | 0 | 0 | 0
1.1.4.2. | Тихв, РК оборудования ТП-13 в г. Тихвин ЛО (инв. № 200000162) (22-1-20-0-08-04-0-1195) | M_22-1-20-0-08-04-0-1195 | 2022 | 2027 | 1.7594 | 2.1464 | 2.902 | 0 | 2.902 | 0.59221 | 2.3098 | 0.040866 | 2.1055 | 0.55134 | 0.003495 | 0.0037057 | 0.0068918 | 0 | 0.53725 | 0 | 0 | 0 | 0
1.1.4.2. | Всев, РК ПС 110/10 кВ №137 (Олтон плюс) в д.Новосаратовка Всеволожского района ЛО (15-1-04-0-01-04-2-0098) | G_15-1-04-0-01-04-2-0098 | 2025 | 2026 | 452.6742 | 552.2625 | 707.4743 | 0 | 707.4743 | 177.6319 | 529.8425 | 0 | 552.2625 | 177.6319 | 0 | 0 | 47.2264 | 130.4055 | 0 | 0 | 0 | 0 | 0
1.1.4.2. | Всев, РК КЛ-10 кВ от ПС-537 ф. 303 до яч. 1 ТП-8464 в г. Сертолово Всеволожского района ЛО (инв. № 170000321) (16-1-17-0-08-04-2-0868) | H_16-1-17-0-08-04-2-0868 | 2018 | 2029 | 36.4802 | 44.5058 | 64.8457 | 0 | 64.8457 | 8.2612 | 56.5845 | 0.92681 | 43.579 | 7.3344 | 0.070154 | 0.074385 | 0.11407 | 0 | 0 | 0 | 7.0757 | 0 | 0
1.1.4.2. | Всев, РК КЛ-10 кВ от ПС-537 ф. 405 до яч. 21 ТП-8464 в г. Сертолово Всеволожского района ЛО (инв. № 170000322) (16-1-17-0-08-04-2-1015) | H_16-1-17-0-08-04-2-1015 | 2018 | 2029 | 36.4802 | 44.5058 | 64.8471 | 0 | 64.8471 | 8.1366 | 56.7106 | 0.91764 | 43.5881 | 7.2189 | 0.06944 | 0.073627 | 0.1129 | 0 | 0 | 0 | 6.963 | 0 | 0
1.1.4.2. | Всев, РК КЛ-10 кВ от ПС-537 ф. 308 до яч. 4 ТП-8370 в г. Сертолово Всеволожского района ЛО (инв. № 170000323) (16-1-17-0-08-04-2-1016) | H_16-1-17-0-08-04-2-1016 | 2018 | 2029 | 36.4802 | 44.5058 | 65.4336 | 0 | 65.4336 | 7.6692 | 57.7643 | 0.34964 | 44.1561 | 7.3196 | 0.026414 | 0.028006 | 0.042947 | 0 | 0 | 0 | 7.2222 | 0 | 0
1.1.4.2. | Всев, РК КЛ-10 кВ от ПС-537 ф. 411 до яч. 14 ТП-8479 в г. Сертолово Всеволожского района ЛО (инв. № 170000324) (16-1-17-0-08-04-2-1017) | H_16-1-17-0-08-04-2-1017 | 2018 | 2029 | 36.4802 | 44.5058 | 64.8859 | 0 | 64.8859 | 8.1044 | 56.7815 | 0.88002 | 43.6258 | 7.2244 | 0.066595 | 0.07061 | 0.10828 | 0 | 0 | 0 | 6.9789 | 0 | 0
1.1.4.2. | Всев, РК КЛ-10 кВ от ПС-537 ф. 503 до яч. 1 ТП-8823 в г. Сертолово Всеволожского района ЛО (инв. № 170000325) (16-1-17-0-08-04-2-1018) | H_16-1-17-0-08-04-2-1018 | 2018 | 2029 | 36.4802 | 44.5058 | 64.8773 | 0 | 64.8773 | 8.1115 | 56.7658 | 0.88831 | 43.6175 | 7.2232 | 0.067222 | 0.071275 | 0.1093 | 0 | 0 | 0 | 6.9754 | 0 | 0
1.1.4.2. | Всев, РК КЛ-10 кВ от ПС-537 ф. 609 до яч. 7 ТП-8823 в г. Сертолово Всеволожского района ЛО (инв. № 170000326) (16-1-17-0-08-04-2-1019) | H_16-1-17-0-08-04-2-1019 | 2018 | 2029 | 36.4802 | 44.5058 | 64.869 | 0 | 64.869 | 8.1184 | 56.7505 | 0.89643 | 43.6094 | 7.222 | 0.067836 | 0.071926 | 0.1103 | 0 | 0 | 0 | 6.9719 | 0 | 0
1.1.4.2. | Всев, РК оборудования ПС 110/10 кВ Слобода-312 (инв.№000005719) в п. Янино ЛО (19-1-17-0-01-04-2-0475) | J_19-1-17-0-01-04-2-0475 | 2026 | 2029 | 186.0166 | 226.9403 | 318.8295 | 0 | 318.8295 | 85.7001 | 233.1294 | 0 | 226.9403 | 85.7001 | 0 | 0 | 0 | 5.299 | 24.4353 | 44.0966 | 11.8692 | 0 | 0
1.1.4.2. | Бокс, РК ТП-9 в п. Заборье Бокситогорского района ЛО (инв. №010000206) (20-1-20-0-08-04-0-1400) | L_20-1-20-0-08-04-0-1400 | 2022 | 2027 | 3.1736 | 3.8718 | 5.1885 | 0 | 5.1885 | 2.5426 | 2.6458 | 0.21501 | 3.6568 | 2.3276 | 0.016172 | 0.017147 | 0.0035981 | 0 | 2.2907 | 0 | 0 | 0 | 0
1.1.4.2. | Выб, РК оборудования ПС № 595 "Криогаз" (инв. № 000006040, инв. № 000006041) (22-1-05-0-01-07-0-0306) | L_22-1-05-0-01-07-0-0306 | 2024 | 2028 | 371.5016 | 453.232 | 625.7977 | 0 | 625.7977 | 253.6131 | 372.1846 | 0 | 453.232 | 253.6131 | 0 | 0.69418 | 5.2647 | 30 | 92.9974 | 124.6568 | 0 | 0 | 0
1.1.4.2. | Реконструкция оборудования ТП-22 в части замены автоматических выключателей - 2 шт. по договору ТП № 10-070/005-ПС-22 (Тосненское Райпо) в г.Тосно ЛО | O_23-1-10-0-08-04-0-0313 | 2024 | 2028 | 0.96508 | 1.1774 | 1.6568 | 0 | 1.6568 | 0.45966 | 1.1971 | 0 | 1.1774 | 0.45966 | 0 | 0.018974 | 0.0027787 | 0 | 0 | 0.43791 | 0 | 0 | 0
1.1.4.2. | Реконструкция ТП-92 в части замены АВ РУ-0,4 кВ (14 шт.) по договору ТП № 10-001/005-ПС-23 в г.п. им. Морозова Всеволожский р-на ЛО | O_23-1-10-0-08-04-0-0387 | 2023 | 2028 | 6.784 | 8.2765 | 11.7399 | 0 | 11.7399 | 0.45966 | 11.2802 | 0 | 8.2765 | 0.45966 | 0.0017711 | 0.00012912 | 0.00024014 | 0 | 0 | 0.45752 | 0 | 0 | 0
1.1.4.2. | Реконструкция КЛ-6 кВ в части замены кабеля протяженностью 0,95 км (ПС-382 - ТП-180А - ТП-189А) по договору ТП № 10-002/005-ПС-23 в г. Кировск ЛО | O_23-1-10-0-08-04-0-0414 | 2026 | 2028 | 56.4827 | 68.9089 | 97.8572 | 0 | 97.8572 | 17.3831 | 80.4741 | 0 | 68.9089 | 17.3831 | 0 | 0 | 0 | 0 | 0 | 17.3831 | 0 | 0 | 0
1.1.4.2. | Реконструкция оборудования ТП-9к в части замены автоматов в РУ-0,4 кВ (1шт) по договору ТП №17-065/005-ПС-22 (ООО "ЕКА групп") в г.п. Кузьмоловское ЛО | N_23-1-17-0-08-04-0-0303 | 2023 | 2028 | 0.87968 | 1.0732 | 1.5107 | 0 | 1.5107 | 0.44205 | 1.0687 | 0 | 1.0732 | 0.44205 | 0.013953 | 0.00091621 | 0 | 0 | 0 | 0.42718 | 0 | 0 | 0
1.1.4.2. | Реконструкция ТП-260 в части замены автоматов в РУ-0,4 кВ и ТМГ-0,8 МВА (2 шт) по договору ТП № 17-020/005-ПС-19 (ООО ''ВЕРШИНА'') в г. Всеволожск | O_23-1-17-0-08-04-0-0630 | 2026 | 2028 | 4.3657 | 5.3261 | 7.5636 | 0 | 7.5636 | 5.6163 | 1.9473 | 0 | 5.3261 | 5.6163 | 0 | 0 | 0 | 0 | 0 | 5.6163 | 0 | 0 | 0
1.1.4.2. | Реконструкция оборудования ТП-173 с заменой ТМГ 0,63 МВА на 1 МВА и РУ-0,4 кВ по договору ТП №17-028/005-ПС-23 (ИП Федченко Д.Г.) д. Новосаратовка ЛО | O_23-1-17-0-08-04-0-0679 | 2026 | 2028 | 4.0091 | 4.8911 | 6.9459 | 0 | 6.9459 | 2.3757 | 4.5702 | 0 | 4.8911 | 2.3757 | 0 | 0 | 0 | 0 | 0 | 2.3757 | 0 | 0 | 0
1.1.4.2. | Реконструкция оборудования ТП-419 в части замены 2 ТМГ 0,4 МВА на 0,63 МВА и автоматов в РУ-0,4 кВ (2шт) по договору ТП №17-308/005-ПС-15 г. Сертолово | O_23-1-17-0-08-04-0-0803 | 2026 | 2026 | 6.253 | 7.6286 | 9.9318 | 0 | 9.9318 | 5.7579 | 4.1739 | 0 | 7.6286 | 5.7579 | 0 | 0 | 0 | 5.7579 | 0 | 0 | 0 | 0 | 0
1.1.4.2. | Реконструкция оборудования ТП-282 в части замены АВ-0,4 кВ – 1 шт. по договору ТП № 06-003/005-ПС-24 в г. Гатчина ЛО | Q_24-1-06-0-08-04-0-0340 | 2026 | 2027 | 0.1626 | 0.19837 | 0.25826 | 0 | 0.25826 | 0.089893 | 0.16837 | 0 | 0.19837 | 0.089893 | 0 | 0 | 0 | 0.089893 | 0 | 0 | 0 | 0 | 0
1.1.4.2. | Реконструкция оборудования ТП-24 в части установки автомататического выключателя (1 шт.) по договору ТП №05-006/005-ПС-24 в г. Выборг ЛО | Q_24-1-05-0-08-04-0-0339 | 2026 | 2027 | 0.51091 | 0.62331 | 0.81149 | 0 | 0.81149 | 0.07447 | 0.73702 | 0 | 0.62331 | 0.07447 | 0 | 0 | 0 | 0.07447 | 0 | 0 | 0 | 0 | 0
1.1.4.2. | Реконструкция оборудования ТП 3-7 в части замены автоматических выключателей РУ-0,4 кВ (2 шт.) по договору ТП №08-015/005-ПС-24 в г. Сосновый Бор ЛО | P_24-1-08-0-08-04-0-0394 | 2025 | 2027 | 0.70187 | 0.85629 | 1.1098 | 0 | 1.1098 | 0.63663 | 0.47313 | 0 | 0.85629 | 0.63663 | 0 | 0 | 0.047897 | 0.58873 | 0 | 0 | 0 | 0 | 0
1.1.4.2. | Реконструкция КЛ-10кВ от ТП-715, РТП-10кВ – 0,58 км, ТП-703 в части установки ячеек - 2 шт. по договору ТП №08-024/005-ПС-24 в г. Ивангород ЛО | O_24-1-08-0-08-04-0-0513 | 2024 | 2027 | 17.344 | 21.1597 | 27.5401 | 0 | 27.5401 | 13.9545 | 13.5856 | 0 | 21.1597 | 13.9545 | 0 | 0.029977 | 0.00439 | 13.9201 | 0 | 0 | 0 | 0 | 0
1.1.4.2. | Реконструкция оборудования ТП-591, ТП-534 в части замены АВ-0,4 кВ - 2 шт. по договору ТП № 10-026/005-ПС-24 в г. Отрадное ЛО | Q_24-1-10-0-08-04-0-0508 | 2026 | 2027 | 0.35356 | 0.43135 | 0.56158 | 0 | 0.56158 | 0.17978 | 0.3818 | 0 | 0.43135 | 0.17978 | 0 | 0 | 0 | 0.17978 | 0 | 0 | 0 | 0 | 0
1.1.4.2. | Реконструкция оборудования ТП-159Н в части замены автоматических выключателей в РУ-0,4 кВ (1 шт.) по договору ТП №17-045/005-ПС-24 д. Новосаратовка | Q_24-1-17-0-08-04-0-0623 | 2026 | 2027 | 0.20515 | 0.25028 | 0.32584 | 0 | 0.32584 | 0.1867 | 0.13914 | 0 | 0.25028 | 0.1867 | 0 | 0 | 0 | 0.1867 | 0 | 0 | 0 | 0 | 0
1.1.4.2. | Реконструкция ТП-05 в части замены автоматов 0,4 кВ (2 шт.) по договору № 17-049/005-ПС-24 (Сертоловская СОШ №2) г. Сертолово | Q_25-1-17-0-08-04-0-0078 | 2026 | 2026 | 0.35356 | 0.43135 | 0.56158 | 0 | 0.56158 | 0.10349 | 0.45809 | 0 | 0.43135 | 0.10349 | 0 | 0 | 0 | 0.10349 | 0 | 0 | 0 | 0 | 0
1.1.4.2. | Реконструкция ТП-285 в части увеличения мощности до 1 МВА, перезаводка 2КЛ-6 кВ ф.42-26 - 0,1 км по договору ТП № 06-053/005-ПС-24 в г. Гатчина ЛО | P_24-1-06-0-08-04-0-0609 | 2026 | 2027 | 8.1906 | 9.9925 | 13.0095 | 0 | 13.0095 | 8.8233 | 4.1862 | 0 | 9.9925 | 8.8233 | 0 | 0 | 0 | 8.8233 | 0 | 0 | 0 | 0 | 0
1.1.4.2. | Реконструкция ТП-605 в части замены ТМГ 0,16 МВА на 0,4 МВА, автоматического выключателя 0,4кВ по договору ТП №17-060/005-ПС-24 в п. Кузьмоловский ЛО | P_24-1-17-0-08-03-0-0716 | 2025 | 2027 | 1.9275 | 2.3516 | 3.0513 | 0 | 3.0513 | 1.4135 | 1.6378 | 0 | 2.3516 | 1.4135 | 0 | 0 | 0.078276 | 1.3352 | 0 | 0 | 0 | 0 | 0
1.1.4.2. | Реконструкция оборудования ТП-21 в части замены рубильников 0,4 кВ - 2 шт. по договору ТП № 20-076/005-ПС-21 в г. Тихвин ЛО | Q_25-1-20-0-08-04-0-0162 | 2026 | 2027 | 1.0076 | 1.2293 | 1.6005 | 0 | 1.6005 | 0.089888 | 1.5106 | 0 | 1.2293 | 0.089888 | 0 | 0 | 0 | 0.089888 | 0 | 0 | 0 | 0 | 0
1.2.1.1. | Перевод нагрузок с ТП-17 на МТП-47 6/0.4 кВ мощностью 0,1 МВА в п. Тайцы Гатчинского р-на ЛО | N_23-2-06-0-01-04-0-0298 | 2023 | 2027 | 2.2296 | 2.7201 | 3.6666 | 0 | 3.6666 | 1.0417 | 2.6249 | 0 | 2.7201 | 1.0417 | 0.017439 | 0.0014906 | 0.07797 | 0 | 0.94479 | 0 | 0 | 0 | 0
1.2.1.1. | Тосно, РК сооружения КТП-17 в п.Ульяновка (210000422) (12-1-21-0-01-04-2-101) | G_12-1-21-0-01-04-2-101 | 2013 | 2026 | 1.4932 | 1.8217 | 2.3611 | 0 | 2.3611 | 0.68588 | 1.6752 | 0.029814 | 1.7919 | 0.65607 | 0.0022756 | 0 | 0 | 0.65379 | 0 | 0 | 0 | 0 | 0
1.2.1.1. | Тосно, РК сооружения КТП-31 в п. Ульяновка (инв.№210000449) (12-1-21-0-01-04-2-102) | G_12-1-21-0-01-04-2-102 | 2013 | 2026 | 1.4932 | 1.8217 | 2.3615 | 0 | 2.3615 | 0.68474 | 1.6767 | 0.02863 | 1.793 | 0.65611 | 0.0021852 | 0 | 0 | 0.65392 | 0 | 0 | 0 | 0 | 0
1.2.1.1. | Тосно, РК сооружения КТП-39 в п. Ульяновка (210000463) (12-1-21-0-01-04-2-103) | G_12-1-21-0-01-04-2-103 | 2013 | 2026 | 3.2298 | 3.9404 | 4.523 | 0 | 4.523 | 3.4825 | 1.0405 | 1.8522 | 2.0882 | 1.6303 | 0.14582 | 0 | 0 | 1.4844 | 0 | 0 | 0 | 0 | 0
1.2.1.1. | Тосно, РК оборудования ТП-23 в п. Ульяновка (инв № 210000437) (12-1-21-0-01-04-2-104) | G_12-1-21-0-01-04-2-104 | 2021 | 2026 | 8.574 | 10.4603 | 12.1227 | 0 | 12.1227 | 1.6385 | 10.4842 | 1.4002 | 9.0601 | 0.23834 | 0.11007 | 0 | 0 | 0.12827 | 0 | 0 | 0 | 0 | 0
1.2.1.1. | Тосно, РК сооружения КТП-13 в п. Ульяновка (инв.№210000413) (12-1-21-0-01-04-2-105) | G_12-1-21-0-01-04-2-105 | 2013 | 2026 | 1.4932 | 1.8217 | 2.3615 | 0 | 2.3615 | 0.68475 | 1.6767 | 0.028628 | 1.793 | 0.65612 | 0.002185 | 0 | 0 | 0.65393 | 0 | 0 | 0 | 0 | 0
1.2.1.1. | Тосно, РК ТП-22 в п. Ульяновка (210000434) (12-1-21-0-01-04-2-106) | G_12-1-21-0-01-04-2-106 | 2013 | 2026 | 8.2676 | 10.0865 | 11.7085 | 0 | 11.7085 | 1.4067 | 10.3018 | 1.2036 | 8.8829 | 0.2031 | 0.094497 | 0 | 0 | 0.1086 | 0 | 0 | 0 | 0 | 0
1.2.1.1. | Тосно, РК оборудования ТП-11 в п. Ульяновка Тосненского р-на (инв.№ 210000409) (14-1-21-0-01-04-2-082) | G_14-1-21-0-01-04-2-082 | 2018 | 2028 | 1.2366 | 1.5086 | 2.1017 | 0 | 2.1017 | 0.44169 | 1.6601 | 0.076355 | 1.4323 | 0.36533 | 0.0058552 | 0 | 0 | 0 | 0 | 0.35948 | 0 | 0 | 0
1.2.1.1. | Тосно, РК оборудования ТП-33 в п. Ульяновка Тосненского р-на (инв.№ 210000454) (14-1-21-0-01-04-2-083) | G_14-1-21-0-01-04-2-083 | 2018 | 2028 | 1.7996 | 2.1955 | 3.0773 | 0 | 3.0773 | 0.70978 | 2.3675 | 0.078386 | 2.1171 | 0.63139 | 0.0060109 | 0 | 0 | 0 | 0 | 0.62538 | 0 | 0 | 0
1.2.1.1. | Киров, РК ПС-733 (15-1-10-0-01-04-2-0144) | G_15-1-10-0-01-04-2-0144 | 2018 | 2026 | 622.203 | 759.0876 | 886.6061 | 0 | 886.6061 | 198.4155 | 688.1907 | 178.1314 | 580.9562 | 20.2841 | 6.5194 | 0 | 0 | 13.7647 | 0 | 0 | 0 | 0 | 0
1.2.1.1. | Киров, РК оборудования ПС-727 (220000103), г. Шлиссельбург, Кировский р-н, ЛО (19-1-10-0-01-04-2-1043) | G_19-1-10-0-01-04-2-1043 | 2020 | 2026 | 480.4378 | 586.1341 | 725.7466 | 0 | 725.7466 | 85.9609 | 639.7856 | 67.0072 | 519.1268 | 18.9537 | 2.4376 | 0 | 0 | 16.5161 | 0 | 0 | 0 | 0 | 0
1.2.1.1. | Выб, РК Оборудования ПС-35/10 Приморская (инв. № 050002874) (18-1-05-0-08-04-2-0427) | I_18-1-05-0-08-04-2-0427 | 2023 | 2028 | 514.6361 | 627.856 | 863.7417 | 0 | 863.7417 | 342.4214 | 521.3202 | 9.0206e-17 | 627.856 | 342.4214 | 0.045553 | 1.0323 | 1.2123 | 46.5828 | 163.5486 | 130 | 0 | 0 | 0
1.2.1.1. | Тихв, РК оборудования ТП-67 (инв.№ 200000350) в г.Тихвин ЛО (20-1-20-0-01-04-2-0091) | J_20-1-20-0-01-04-2-0091 | 2021 | 2028 | 6.6844 | 8.1549 | 11.5391 | 0 | 11.5391 | 6.1513 | 5.3878 | 0.082685 | 8.0723 | 6.0686 | 0.0072499 | 0.0076871 | 0.001613 | 0 | 0 | 6.0521 | 0 | 0 | 0
1.2.1.1. | Тихв, РК оборудования ТП-21 (ЗТП) (инв.№ 200000188) в г. Тихвин ЛО (20-1-20-0-01-04-2-0111) | J_20-1-20-0-01-04-2-0111 | 2021 | 2028 | 3.4856 | 4.2524 | 6.0003 | 0 | 6.0003 | 4.5122 | 1.4881 | 0.080221 | 4.1722 | 4.432 | 0.0070339 | 0.007458 | 0.0015649 | 0 | 0 | 4.4159 | 0 | 0 | 0
1.2.1.1. | Выб, РК КТП-18 в г. Высоцк Выборгского района ЛО (инв.№ 050002869) | J_21-1-05-0-01-04-2-0032 | 2028 | 2028 | 2.2286 | 2.7189 | 3.8611 | 0 | 3.8611 | 1.2269 | 2.6343 | 0 | 2.7189 | 1.2269 | 0 | 0 | 0 | 0 | 0 | 1.2269 | 0 | 0 | 0
1.2.1.1. | Выб, РК оборудования РП-61 в г. Выборг ЛО (инв.№ 050001172) (21-1-05-0-01-04-2-0073) | J_21-1-05-0-01-04-2-0073 | 2028 | 2028 | 2.6836 | 3.274 | 4.6495 | 0 | 4.6495 | 2.0844 | 2.5651 | 0 | 3.274 | 2.0844 | 0 | 0 | 0 | 0 | 0 | 2.0844 | 0 | 0 | 0
1.2.1.1. | ЛодП, РК оборудования РП-1 (инв. № 120000241) в г. Лодейное Поле ЛО (21-1-20-0-01-04-2-0037) | J_21-1-20-0-01-04-2-0037 | 2028 | 2029 | 40.3853 | 49.2701 | 71.6703 | 0 | 71.6703 | 35.5566 | 36.1138 | 0 | 49.2701 | 35.5566 | 0 | 0 | 0 | 0 | 0 | 14.4597 | 21.0969 | 0 | 0
1.2.1.1. | Гатч, РК оборудования РП-13 (инв. № 100006687) г. Гатчина ЛО (21-2-06-0-01-04-2-0028) | J_21-2-06-0-01-04-2-0028 | 2028 | 2028 | 2.6836 | 3.274 | 4.6495 | 0 | 4.6495 | 2.1243 | 2.5252 | 0 | 3.274 | 2.1243 | 0 | 0 | 0 | 0 | 0 | 2.1243 | 0 | 0 | 0
1.2.1.1. | Выб, РК Оборудование ТП-27 в г. Приморск Выборгского района ЛО (инв.№ 050002976) (22-1-05-0-01-04-2-0070) | J_22-1-05-0-01-04-2-0070 | 2028 | 2028 | 2.6836 | 3.274 | 4.6495 | 0 | 4.6495 | 0.6768 | 3.9727 | 0 | 3.274 | 0.6768 | 0 | 0 | 0 | 0 | 0 | 0.6768 | 0 | 0 | 0
1.2.1.1. | Тосно, РК оборудования ПС-35/10 кВ «Радофинниково (инв.№ 210000726) (21-1-10-0-01-07-0-0468) | L_21-1-10-0-01-07-0-0468 | 2022 | 2027 | 72.3487 | 88.2654 | 118.5843 | 0 | 118.5843 | 32.3486 | 86.2357 | 0.29011 | 87.9753 | 32.0585 | 1.8636 | 0.14142 | 0 | 0 | 30.0535 | 0 | 0 | 0 | 0
1.2.1.1. | Подп, РК оборудования ТП 77 в г. Подпорожье ЛО (инв. №150000381) (21-1-20-0-01-07-0-0268) | L_21-1-20-0-01-07-0-0268 | 2028 | 2028 | 10.4962 | 12.8053 | 18.1848 | 0 | 18.1848 | 6.7861 | 11.3987 | 0 | 12.8053 | 6.7861 | 0 | 0 | 0 | 0 | 0 | 6.7861 | 0 | 0 | 0
1.2.1.1. | Подп, РК оборудования ТП 95 г. Подпорожье ЛО (инв.№ 150000188) (22-1-20-0-01-07-0-0165) | L_22-1-20-0-01-07-0-0165 | 2028 | 2028 | 4.7206 | 5.7591 | 8.1784 | 0 | 8.1784 | 2.7328 | 5.4457 | 0 | 5.7591 | 2.7328 | 0 | 0 | 0 | 0 | 0 | 2.7328 | 0 | 0 | 0
1.2.1.1. | Подп, РК оборудования ТП 43 в г.Подпорожье ЛО (инв.№ 150000508) (22-1-20-0-01-07-0-0166) | L_22-1-20-0-01-07-0-0166 | 2028 | 2028 | 2.4754 | 3.02 | 4.2887 | 0 | 4.2887 | 0.74979 | 3.5389 | 0 | 3.02 | 0.74979 | 0 | 0 | 0 | 0 | 0 | 0.74979 | 0 | 0 | 0
1.2.1.1. | Киров, Реконструкция ПС 110/6 (ПС-382) (инв.№ 000001106) в части замены оборудования, г. Кировск ЛО (22-1-10-0-01-07-0-0416) | M_22-1-10-0-01-07-0-0416 | 2025 | 2028 | 222.6054 | 271.5786 | 376.3039 | 0 | 376.3039 | 101.0438 | 275.2601 | 0 | 271.5786 | 101.0438 | 0 | 0 | 0.21741 | 6.8883 | 46.9691 | 46.9691 | 0 | 0 | 0
1.2.1.1. | Повышение надежности электроснабжения потребителей в п. Ульяновка (реконструкция ТП-80, РП-3, РТП-4, КТП-12, строительство КЛ -10 кВ от РТП-4 до РП-3) | M_22-1-10-02-01-00-0-0006 | 2022 | 2026 | 92.8782 | 113.3114 | 127.3218 | 0 | 127.3218 | 39.0996 | 88.2223 | 19.7667 | 93.5447 | 19.3329 | 10.2042 | 1.8734 | 0.16136 | 7.0939 | 0 | 0 | 0 | 0 | 0
1.2.1.1. | Кириш, Реконструкция ПС 110 кВ Кириши-строительная (ПС 63) (инв. № 200002053) в части замены ОРУ-110 кВ г. Кириши ЛО (22-1-20-0-01-07-0-0441) | M_22-1-20-0-01-07-0-0441 | 2023 | 2029 | 419.1856 | 511.4064 | 712.1008 | 0 | 712.1008 | 226.4335 | 485.6672 | 0 | 511.4064 | 226.4335 | 0.166 | 0.10306 | 0.010998 | 8.97 | 112.1691 | 85.0144 | 20 | 0 | 0
1.2.1.1. | Волх, Реконструкция ПС 110/10 кВ Валим (03) (инв. № 000001243) в части замены оборудования 1 и 2 секции шин РУ-10 кВ (22-1-20-0-01-07-0-0466) | M_22-1-20-0-01-07-0-0466 | 2026 | 2028 | 267.8038 | 326.7206 | 457.8267 | 0 | 457.8267 | 104.6931 | 353.1337 | 0 | 326.7206 | 104.6931 | 0 | 0 | 0 | 0 | 35.2213 | 69.4718 | 0 | 0 | 0
1.2.1.1. | Перевод нагрузок на ПС 110кВ Императорская по сети 10кВ с РП № 19 в г. Гатчина (23-1-06-0-01-04-2-0241) | M_23-1-06-0-01-04-2-0241 | 2027 | 2029 | 188.4025 | 229.851 | 333.8512 | 0 | 333.8512 | 225.0142 | 108.837 | 0 | 229.851 | 225.0142 | 0 | 0 | 0 | 0 | 0 | 99.9071 | 125.1071 | 0 | 0
1.2.1.1. | Реконструкция оборудования ТП-10 в части замены ячеек 10-0,4 кВ в количестве 9 шт. г.Высоцк Выборгского р-на ЛО | O_26-1-05-0-01-04-0-0038 | 2028 | 2028 | 15.4591 | 18.8601 | 26.7831 | 0 | 26.7831 | 6.5695 | 20.2136 | 0 | 18.8601 | 6.5695 | 0 | 0 | 0 | 0 | 0 | 6.5695 | 0 | 0 | 0
1.2.1.1. | Реконструкция ТП-43 путем установки новой ТП-10/0,4 кВ, 0,25 МВА, ячейки РУ-10 кВ - 3 шт. с выносом по ул. Делегатская, г. Тихвин ЛО | O_26-1-20-0-01-04-0-0014 | 2027 | 2028 | 13.5911 | 16.5811 | 23.4446 | 0 | 23.4446 | 9.072 | 14.3726 | 0 | 16.5811 | 9.072 | 0 | 0 | 0 | 0 | 1 | 8.072 | 0 | 0 | 0
1.2.1.1. | Реконструкция РП-67 путем установки новой БРП-10кВ (количество ячеек -16шт) с переводом КЛ-10кВ в новую БРП - 0,4км в г. Тихвине ЛО | O_26-1-20-0-01-04-0-0020 | 2027 | 2028 | 54.9388 | 67.0253 | 95.0381 | 0 | 95.0381 | 51.996 | 43.0421 | 0 | 67.0253 | 51.996 | 0 | 0 | 0 | 0 | 2 | 49.996 | 0 | 0 | 0
1.2.1.1. | Реконструкция ТП-36 путем установки новой КТП - 10/0,4 кВ, 0,25 МВА, ячейки РУ-10 кВ – 3 шт. в г. Тихвин ЛО | O_26-1-20-0-01-04-0-0021 | 2027 | 2028 | 13.5911 | 16.5811 | 23.465 | 0 | 23.465 | 9.072 | 14.393 | 0 | 16.5811 | 9.072 | 0 | 0 | 0 | 0 | 0.8 | 8.272 | 0 | 0 | 0
1.2.1.1. | Реконструкция оборудования ТП-31, ТП-22, ТП-40, ТП-46, ТП-105, ТП-95, ТП-41 в части замены КСО с ВНА-10кВ на КСО с ВВ-10кВ - 20 шт. в г. Тихвин ЛО | O_28-1-20-0-01-04-0-0016 | 2028 | 2029 | 75.8446 | 92.5304 | 136.554 | 0 | 136.554 | 36.761 | 99.793 | 0 | 92.5304 | 36.761 | 0 | 0 | 0 | 0 | 0 | 1.6067 | 35.1542 | 0 | 0
1.2.1.1. | Реконструкция оборудования РП-5 в части замены ячеек 10кВ в количестве 17 шт., строительство КВЛ-10кВ протяженностью 10,94 км в г. Выборг ЛО | O_26-1-05-0-01-04-0-0017 | 2027 | 2029 | 401.8728 | 490.2848 | 705.2869 | 0 | 705.2869 | 162.9988 | 542.2881 | 0 | 490.2848 | 162.9988 | 0 | 0 | 0 | 0 | 10 | 91.7993 | 61.1995 | 0 | 0
1.2.1.1. | Реконструкция ТП-12 в части замены ячеек 10 кВ в количестве 7 шт., строительство КВЛ-10кВ протяженностью 0,27 км в г.Каменногорск Выборгского р-на ЛО | O_26-1-05-0-01-04-0-0026 | 2027 | 2028 | 26.799 | 32.6948 | 46.2627 | 0 | 46.2627 | 16.4199 | 29.8429 | 0 | 32.6948 | 16.4199 | 0 | 0 | 0 | 0 | 1.5 | 14.9199 | 0 | 0 | 0
1.2.1.1. | Реконструкция ТП-52 путем строительства новой БКТП-10/0,4кВ мощностью 0,4 МВА в п.Лесогорский Выборгского р-на ЛО | O_26-1-05-0-01-04-0-0039 | 2028 | 2028 | 14.2606 | 17.398 | 24.7068 | 0 | 24.7068 | 12.0572 | 12.6496 | 0 | 17.398 | 12.0572 | 0 | 0 | 0 | 0 | 0 | 12.0572 | 0 | 0 | 0
1.2.1.1. | Реконструкция РП-2 в части замены ячеек 10 кВ в количестве 6 шт. п.Советский Выборгского р-на ЛО | O_26-1-05-0-01-04-0-0019 | 2028 | 2028 | 14.527 | 17.723 | 25.1683 | 0 | 25.1683 | 9.9289 | 15.2394 | 0 | 17.723 | 9.9289 | 0 | 0 | 0 | 0 | 0 | 9.9289 | 0 | 0 | 0
1.2.1.1. | Реконструкция ТП-75 путем установки 2КТПН 10/0,4кВ - 2х0,63МВА, реконструкция КЛ 0,4-10кВ - 3,66км, установка КСО в РП 1-1шт. в г. Лодейное Поле ЛО | O_26-1-20-0-01-04-0-0066 | 2027 | 2029 | 95.6202 | 116.6567 | 167.696 | 0 | 167.696 | 74.2551 | 93.4409 | 0 | 116.6567 | 74.2551 | 0 | 0 | 0 | 0 | 5.5 | 41.2531 | 27.502 | 0 | 0
1.2.1.1. | Реконструкция ячейки 6 кВ (1 шт) ПС 35/6 кВ Пруды с вводом КЛ 6 кВ ориентировочной протяженностью 0,05 км в п. Пруды Выборгского р-на ЛО | O_26-1-05-0-01-04-0-0047 | 2028 | 2028 | 5.4932 | 6.7017 | 9.517 | 0 | 9.517 | 3.7542 | 5.7628 | 0 | 6.7017 | 3.7542 | 0 | 0 | 0 | 0 | 0 | 3.7542 | 0 | 0 | 0
1.2.1.1. | Реконструкция оборудования РП-2 в части замены ячеек 6кВ (10шт.) г.Пикалево ЛО | O_26-1-20-0-01-04-0-0037 | 2027 | 2028 | 25.1573 | 30.6919 | 43.4953 | 0 | 43.4953 | 19.061 | 24.4343 | 0 | 30.6919 | 19.061 | 0 | 0 | 0 | 0 | 1 | 18.061 | 0 | 0 | 0
1.2.1.1. | Реконструкция ТП-16 в части строительства новой 2БКТП-6/0,4 кВ мощностью 1,26 МВА и КЛ-6/0,4 кВ протяженностью 0,43 км в г. Подпорожье ЛО | O_26-1-20-0-01-04-0-0023 | 2027 | 2028 | 49.6935 | 60.6261 | 85.9529 | 0 | 85.9529 | 29.8564 | 56.0965 | 0 | 60.6261 | 29.8564 | 0 | 0 | 0 | 0 | 1.25 | 28.6064 | 0 | 0 | 0
1.2.1.1. | Реконструкция оборудования ТП-3 в части замены ячеек 10 кВ (7 шт.) г. Кириши | O_28-1-20-0-01-04-0-0010 | 2028 | 2029 | 18.2483 | 22.263 | 31.6156 | 0 | 31.6156 | 17.9285 | 13.687 | 0 | 22.263 | 17.9285 | 0 | 0 | 0 | 0 | 0 | 17.9285 | 0 | 0 | 0
1.2.1.1. | Реконструкция ТП-13 путем установки новой 2БКТП-10/0,4 кВ мощностью 0,8 МВА, КЛ-10 кВ - 0,1 км, КЛ-0,4 кВ - 0,63 км в г. Кириши ЛО | O_27-1-20-0-01-04-0-0011 | 2027 | 2028 | 61.6812 | 75.251 | 106.6217 | 0 | 106.6217 | 33.9663 | 72.6554 | 0 | 75.251 | 33.9663 | 0 | 0 | 0 | 0 | 1.9525 | 32.0138 | 0 | 0 | 0
1.2.1.1. | Реконструкция ТП-52 путем установки новой 2БКТП-10/0,4 кВ мощностью 0,8 МВА, КЛ-10 кВ - 0,04 км, КЛ-0,4 кВ - 0,38 км в г. Кириши ЛО | O_26-1-20-0-01-04-0-0029 | 2027 | 2028 | 59.3444 | 72.4002 | 102.584 | 0 | 102.584 | 29.6362 | 72.9478 | 0 | 72.4002 | 29.6362 | 0 | 0 | 0 | 0 | 1.692 | 27.9442 | 0 | 0 | 0
1.2.1.1. | Реконструкция оборудования ТП-7 в части замены ячеек 10 кВ в количестве 5 шт. г. Высоцк ЛО | O_28-1-05-0-01-04-0-0003 | 2028 | 2029 | 13.4182 | 16.3702 | 23.2473 | 0 | 23.2473 | 7.4629 | 15.7844 | 0 | 16.3702 | 7.4629 | 0 | 0 | 0 | 0 | 0 | 7.4629 | 0 | 0 | 0
1.2.1.1. | Реконструкция оборудования ТП-13 в части замены ячеек 10 кВ в количестве 9 шт. в г. Каменногорск Выборгского р-на ЛО | O_28-1-05-0-01-04-0-0005 | 2028 | 2029 | 21.436 | 26.1519 | 37.1382 | 0 | 37.1382 | 16.5702 | 20.5679 | 0 | 26.1519 | 16.5702 | 0 | 0 | 0 | 0 | 0 | 16.5702 | 0 | 0 | 0
1.2.1.1. | Реконструкция оборудования РТП-11 в части замены ячеек 6 кВ в количестве 9 шт. в г. Выборг ЛО | O_28-1-05-0-01-04-0-0012 | 2028 | 2029 | 23.1835 | 28.2839 | 40.1658 | 0 | 40.1658 | 20.2772 | 19.8886 | 0 | 28.2839 | 20.2772 | 0 | 0 | 0 | 0 | 0 | 20.2772 | 0 | 0 | 0
1.2.1.1. | Реконструкция оборудования ТП 3 (замена ячеек 10 кВ в количестве 2 шт, замена трансформатора мощностью 0,63 МВА) в г. Приморск ЛО | O_28-1-05-0-01-04-0-0006 | 2028 | 2029 | 8.597 | 10.4883 | 14.8945 | 0 | 14.8945 | 6.645 | 8.2495 | 0 | 10.4883 | 6.645 | 0 | 0 | 0 | 0 | 0 | 6.645 | 0 | 0 | 0
1.2.1.1. | Реконструкция ТП-8 путем строительства новой КТП-10/0,4 кВ мощностью 0,16 МВА, КЛ-10кВ до ТП-30,ТП-20 - 0,2 км в г.Приморск Выборгского р-на ЛО | O_28-1-05-0-01-04-0-0015 | 2028 | 2029 | 22.421 | 27.3537 | 38.8448 | 0 | 38.8448 | 9.9825 | 28.8623 | 0 | 27.3537 | 9.9825 | 0 | 0 | 0 | 0 | 0 | 9.9825 | 0 | 0 | 0
1.2.1.1. | Реконструкция оборудования ТП-14 с заменой ячеек РУ-0,4 кВ в количестве 5 шт п. Тайцы ЛО | O_26-2-06-0-01-04-0-0054 | 2028 | 2028 | 12.0862 | 14.7451 | 20.9395 | 0 | 20.9395 | 3.214 | 17.7255 | 0 | 14.7451 | 3.214 | 0 | 0 | 0 | 0 | 0 | 3.214 | 0 | 0 | 0
1.2.1.1. | Реконструкция ТП-12 в части замены трансформатора мощностью 0,63 МВА и ячеек РУ-6 кВ 4 шт. в п. Тайцы ЛО | O_28-2-06-0-01-04-0-0029 | 2028 | 2029 | 11.5009 | 14.0312 | 19.9256 | 0 | 19.9256 | 5.1708 | 14.7548 | 0 | 14.0312 | 5.1708 | 0 | 0 | 0 | 0 | 0 | 5.1708 | 0 | 0 | 0
1.2.1.1. | Реконструкция ТП-1,ТП-19 в части замены ячеек 10кВ в количестве 4шт., строительство КЛ-10кВ протяженностью 0,25 км в г.Приморск Выборгского р-на ЛО | O_29-1-05-0-01-04-0-0002 | 2029 | 2029 | 15.2029 | 18.5475 | 27.4191 | 0 | 27.4191 | 7.8431 | 19.576 | 0 | 18.5475 | 7.8431 | 0 | 0 | 0 | 0 | 0 | 0 | 7.8431 | 0 | 0
1.2.1.1. | Реконструкция ТП-2, ТП-3, ТП-6 путем строительства новых ТП-6/0,4кВ общей мощностью 0,57 МВА в п. Тайцы ЛО | O_28-2-06-0-01-04-0-0028 | 2028 | 2029 | 9.1514 | 11.1647 | 15.8549 | 0 | 15.8549 | 8.362 | 7.4929 | 0 | 11.1647 | 8.362 | 0 | 0 | 0 | 0 | 0 | 8.362 | 0 | 0 | 0
1.2.1.1. | Реконструкция ТП-7 путем установки новой КТП-10/0,4кВ мощностью 0,25 МВА, строительство ВЛ-10/0,4кВ - 0,25 км в г.Каменногорск Выборгского р-на ЛО | O_28-1-05-0-01-04-0-0021 | 2028 | 2029 | 12.9384 | 15.7849 | 22.416 | 0 | 22.416 | 9.1403 | 13.2757 | 0 | 15.7849 | 9.1403 | 0 | 0 | 0 | 0 | 0 | 9.1403 | 0 | 0 | 0
1.2.1.1. | Реконструкция ТП 5 путем строительства новой БКТП-10/0,4кВ мощностью 0,4 МВА в г.Светогорск | O_29-1-05-0-01-04-0-0006 | 2029 | 2029 | 16.5193 | 20.1536 | 29.7934 | 0 | 29.7934 | 8.6759 | 21.1175 | 0 | 20.1536 | 8.6759 | 0 | 0 | 0 | 0 | 0 | 0 | 8.6759 | 0 | 0
1.2.1.1. | Реконструкция ТП 4, ТП 15, ТП 42, ТП 11 путем установки новых ТП-10/0,4кВ суммарной мощностью силовых трансформаторов 2,35 МВА в г. Волхов ЛО | O_27-1-20-0-01-04-0-0009 | 2027 | 2029 | 79.1958 | 96.6188 | 137.1891 | 0 | 137.1891 | 82.643 | 54.546 | 0 | 96.6188 | 82.643 | 0 | 0 | 0 | 0 | 24.4999 | 34.8859 | 23.2572 | 0 | 0
1.2.1.1. | Реконструкция оборудования РП-1, ТП-47 в части замены ячеек 10 кВ в количестве 19 шт. в г.Светогорск Выборгского р-на ЛО | O_27-1-05-0-01-04-0-0014 | 2027 | 2028 | 45.8841 | 55.9786 | 79.3716 | 0 | 79.3716 | 29.2757 | 50.0959 | 0 | 55.9786 | 29.2757 | 0 | 0 | 0 | 0 | 1.1529 | 28.1227 | 0 | 0 | 0
1.2.1.1. | Реконструкция ТП-29 путем строительства новой БКТП-10/0,4кВ мощностью 0,25 МВА в п.Лесогорский Выборгского р-на ЛО | O_29-1-05-0-01-04-0-0001 | 2029 | 2029 | 16.2129 | 19.7798 | 29.2408 | 0 | 29.2408 | 13.1817 | 16.0591 | 0 | 19.7798 | 13.1817 | 0 | 0 | 0 | 0 | 0 | 0 | 13.1817 | 0 | 0
1.2.1.1. | Реконструкция оборудования ТП-24 в части замены ячеек 10кВ-6 шт., замены трансформаторов мощностью 1,03 МВА на 1,26 МВА в г. Приморск ЛО | O_29-1-05-0-01-04-0-0009 | 2029 | 2029 | 18.2541 | 22.27 | 32.9222 | 0 | 32.9222 | 8.744 | 24.1782 | 0 | 22.27 | 8.744 | 0 | 0 | 0 | 0 | 0 | 0 | 8.744 | 0 | 0
1.2.1.1. | Реконструкция КТП-32, СТП-10 в части замены трансформаторов мощностью 1,03МВА, ячеек 10кВ (10шт.) в г.Каменногорск Выборгского р-на ЛО | O_27-1-05-0-01-04-0-0017 | 2027 | 2028 | 34.9491 | 42.6379 | 60.4095 | 0 | 60.4095 | 30.6976 | 29.7119 | 0 | 42.6379 | 30.6976 | 0 | 0 | 0 | 0 | 1.8065 | 28.8911 | 0 | 0 | 0
1.2.1.1. | Реконструкция ТП-4 путем строительства новой БКТП-10/0,4кВ мощностью 0,25МВА в г.Приморск | O_27-1-05-0-01-04-0-0022 | 2027 | 2028 | 25.6351 | 31.2749 | 44.2842 | 0 | 44.2842 | 9.0395 | 35.2446 | 0 | 31.2749 | 9.0395 | 0 | 0 | 0 | 0 | 0.66726 | 8.3723 | 0 | 0 | 0
1.2.1.1. | Реконструкция КТП-7 путем строительства новой БКТП-10/0,4кВ мощностью 0,4 МВА в п.Советский Выборгского р-на ЛО | O_27-1-05-0-01-04-0-0023 | 2027 | 2028 | 18.3646 | 22.4048 | 31.7561 | 0 | 31.7561 | 13.3491 | 18.407 | 0 | 22.4048 | 13.3491 | 0 | 0 | 0 | 0 | 0.6482 | 12.7009 | 0 | 0 | 0
1.2.1.1. | Реконструкция РП-1 в части строительства новой БКТП 10/0,4 кВ мощностью 0,8 МВА с ячейками КСО 15 шт. в г. Тосно Тосненского района ЛО | O_26-1-10-0-01-04-0-0031 | 2027 | 2028 | 48.5303 | 59.207 | 83.8399 | 0 | 83.8399 | 27.6261 | 56.2137 | 0 | 59.207 | 27.6261 | 0 | 0 | 0 | 0 | 2 | 25.6261 | 0 | 0 | 0
1.2.1.1. | Реконструкция РП-3 10кВ в части замены трансформаторов мощностью 0,8 МВА и монтаж ячейки 10 кВ (1 шт.) в г. Тосно ЛО | O_26-1-10-0-01-04-0-0015 | 2028 | 2028 | 5.4766 | 6.6815 | 9.4883 | 0 | 9.4883 | 3.1463 | 6.342 | 0 | 6.6815 | 3.1463 | 0 | 0 | 0 | 0 | 0 | 3.1463 | 0 | 0 | 0
1.2.1.1. | Реконструкция оборудования РУ-0,4кВ ТП-9к в части замены 7 ячеек РУ-0,4кВ Кузьмоловское ГП Всеволожского района ЛО | O_28-1-17-0-01-04-0-0001 | 2028 | 2029 | 7.2325 | 8.8236 | 13.0061 | 0 | 13.0061 | 5.058 | 7.9481 | 0 | 8.8236 | 5.058 | 0 | 0 | 0 | 0 | 0 | 0.37437 | 4.6836 | 0 | 0
1.2.1.1. | Реконструкция оборудования СТП-12 в части замены ячеек 10/0,4кВ в количестве 7 шт. в г. Высоцк Выборгского р-на ЛО | O_28-1-05-0-01-04-0-0027 | 2028 | 2029 | 16.5463 | 20.1865 | 28.6668 | 0 | 28.6668 | 5.8262 | 22.8406 | 0 | 20.1865 | 5.8262 | 0 | 0 | 0 | 0 | 0 | 5.8262 | 0 | 0 | 0
1.2.1.1. | Реконструкция ТП-311, ТП-317, ТП-331, ТП-335, ТП-337 (замена ячеек 10 кВ - 2 шт) и КЛ-10 кВ протяженностью 1,66 км в Волосово ЛО | O_27-1-08-0-01-04-0-0033 | 2027 | 2028 | 35.0332 | 42.7405 | 60.5378 | 0 | 60.5378 | 17.8784 | 42.6594 | 0 | 42.7405 | 17.8784 | 0 | 0 | 0 | 0 | 1.1803 | 16.6981 | 0 | 0 | 0
1.2.1.1. | Реконструкция ТП-551 путем строительства новой КТП-10/0,4 кВ мощностью 0,4 МВА взамен существующей в г. Отрадное Кировского района ЛО | O_26-1-10-0-01-04-0-0053 | 2027 | 2028 | 15.9856 | 19.5024 | 27.6953 | 0 | 27.6953 | 7.3799 | 20.3154 | 0 | 19.5024 | 7.3799 | 0 | 0 | 0 | 0 | 0 | 7.3799 | 0 | 0 | 0
1.2.1.1. | Реконструкция ТП-520 путем строительства новой КТП-10/0,4 кВ мощностью 0,63 МВА в г. Отрадное Кировского района ЛО | O_26-1-10-0-01-04-0-0059 | 2026 | 2027 | 16.475 | 20.0996 | 27.4191 | 0 | 27.4191 | 8.1974 | 19.2217 | 0 | 20.0996 | 8.1974 | 0 | 0 | 0 | 0 | 8.1974 | 0 | 0 | 0 | 0
1.2.1.1. | Реконструкция оборудования ТП-2 в части замены ячеек РУ-6 кВ - 9 шт. в п. Старая Малукса Кировского района ЛО | O_28-1-10-0-01-04-0-0009 | 2028 | 2029 | 21.436 | 26.1519 | 38.6608 | 0 | 38.6608 | 8.5564 | 30.1044 | 0 | 26.1519 | 8.5564 | 0 | 0 | 0 | 0 | 0 | 0 | 8.5564 | 0 | 0
1.2.1.1. | Реконструкция ТП-524 путем строительства новой КТП-10/0,4 кВ мощностью 0,4 МВА в г. Отрадное Кировского района ЛО | O_26-1-10-0-01-04-0-0060 | 2027 | 2028 | 15.9856 | 19.5024 | 27.6953 | 0 | 27.6953 | 7.3799 | 20.3154 | 0 | 19.5024 | 7.3799 | 0 | 0 | 0 | 0 | 0 | 7.3799 | 0 | 0 | 0
1.2.1.1. | Реконструкция ТП-9 и ТП-30 путем строительства новой КТП 6/0,4 кВ мощностью 0,8 МВА п. Мга Кировского района ЛО | O_26-1-10-0-01-04-0-0030 | 2027 | 2028 | 24.2686 | 29.6077 | 41.89 | 0 | 41.89 | 12.7601 | 29.1299 | 0 | 29.6077 | 12.7601 | 0 | 0 | 0 | 0 | 1.2 | 11.5601 | 0 | 0 | 0
1.2.1.1. | Реконструкция ТП-203 и ТП-204 путем строительства новой КТП 10/0,4 кВ мощностью 0,126 МВА в п. Красный Бор Тосненского района ЛО | O_26-1-10-0-01-04-0-0034 | 2027 | 2028 | 13.6027 | 16.5953 | 23.4803 | 0 | 23.4803 | 10.7147 | 12.7656 | 0 | 16.5953 | 10.7147 | 0 | 0 | 0 | 0 | 1 | 9.7147 | 0 | 0 | 0
1.2.1.1. | Реконструкция ТП-5 путем строительства новой КТП 6/0,4кВ мощностью 0,4 МВА в п. Форносово Тосненского р-на ЛО | O_28-1-10-0-01-04-0-0014 | 2028 | 2029 | 15.9856 | 19.5024 | 28.8308 | 0 | 28.8308 | 9.1619 | 19.6689 | 0 | 19.5024 | 9.1619 | 0 | 0 | 0 | 0 | 0 | 0 | 9.1619 | 0 | 0
1.2.1.1. | Реконструкция ТП-5Н в части замены ячеек 6 кВ (18 шт) в пос. им. Морозова Всеволожского района ЛО | O_26-1-10-0-01-04-0-0032 | 2027 | 2028 | 41.8791 | 51.0925 | 72.2767 | 0 | 72.2767 | 15.3342 | 56.9424 | 0 | 51.0925 | 15.3342 | 0 | 0 | 0 | 0 | 1.5 | 13.8342 | 0 | 0 | 0
1.2.1.1. | Реконструкция оборудования ТП-11 в части замены трансформатора 6 кВ на 10 кВ - 0,4 МВА, ячеек 6-10 кВ - 6 шт. в г. Шлиссельбург Кировского района ЛО | O_28-1-10-0-01-04-0-0011 | 2028 | 2029 | 15.9011 | 19.3993 | 28.6784 | 0 | 28.6784 | 12.7336 | 15.9448 | 0 | 19.3993 | 12.7336 | 0 | 0 | 0 | 0 | 0 | 0 | 12.7336 | 0 | 0
1.2.1.1. | Реконструкция оборудования ТП-7А в части замены трансформатора 6 кВ на 10 кВ мощностью 0,4 МВА, ячеек РУ 6-10 кВ - 6 шт. в г. Шлиссельбург ЛО | O_28-1-10-0-01-04-0-0007 | 2028 | 2029 | 15.9011 | 19.3993 | 28.6784 | 0 | 28.6784 | 12.7336 | 15.9448 | 0 | 19.3993 | 12.7336 | 0 | 0 | 0 | 0 | 0 | 0 | 12.7336 | 0 | 0
1.2.1.1. | Реконструкция оборудования ТП-188 в части замены ячеек 6 кВ - 7 шт., панелей 0,4 кВ - 8 шт. в г. Кировск Кировского района ЛО | O_26-1-10-0-01-04-0-0058 | 2027 | 2028 | 21.8818 | 26.6957 | 37.7675 | 0 | 37.7675 | 19.8433 | 17.9242 | 0 | 26.6957 | 19.8433 | 0 | 0 | 0 | 0 | 1.9 | 17.9433 | 0 | 0 | 0
1.2.1.1. | Реконструкция оборудования ТП-120 в части замены трансформаторов мощностью 1,63 МВА и ячеек КСО в количестве 10 шт. в г. Луга ЛО | O_29-1-06-0-01-04-0-0010 | 2029 | 2029 | 30.1503 | 36.7833 | 54.3775 | 0 | 54.3775 | 16.9037 | 37.4738 | 0 | 36.7833 | 16.9037 | 0 | 0 | 0 | 0 | 0 | 0 | 16.9037 | 0 | 0
1.2.1.1. | Реконструкция РТП-95 10/0,4кВ в части установки ячеек 10 кВ в количестве 2 шт. Бугровское ГП Всеволожского района ЛО | O_26-1-17-0-01-04-0-0061 | 2028 | 2028 | 5.3151 | 6.4845 | 9.2085 | 0 | 9.2085 | 4.7626 | 4.4459 | 0 | 6.4845 | 4.7626 | 0 | 0 | 0 | 0 | 0 | 4.7626 | 0 | 0 | 0
1.2.1.1. | Реконструкция РТП-280 в части установки ячеек 10 кВ в количестве 2 шт. Муринское ГП Всеволожского района ЛО | O_26-1-17-0-01-04-0-0063 | 2028 | 2028 | 5.3151 | 6.4845 | 9.2085 | 0 | 9.2085 | 4.7626 | 4.4459 | 0 | 6.4845 | 4.7626 | 0 | 0 | 0 | 0 | 0 | 4.7626 | 0 | 0 | 0
1.2.1.1. | Реконструкция оборудования ТП-186 в части замены трансформаторов 1 МВА - 2 шт., ячеек КСО - 9 шт., ЩО-2000 - 2шт. в г. Кировск ЛО | N_23-1-10-0-01-04-0-0250 | 2024 | 2026 | 27.2913 | 33.2954 | 43.3106 | 0 | 43.3106 | 29.8248 | 13.4859 | 0 | 33.2954 | 29.8248 | 0 | 0.18291 | 0.036928 | 29.6049 | 0 | 0 | 0 | 0 | 0
1.2.1.1. | Реконструкция РТП-223 в части замены 1 секции шин РУ-10 кВ (моноблок из 4 ячеек) в г. Мурино Всеволожского района ЛО | Q_25-1-17-0-01-04-0-0060 | 2026 | 2027 | 9.4935 | 11.5821 | 15.079 | 0 | 15.079 | 2.8791 | 12.1998 | 0 | 11.5821 | 2.8791 | 0 | 0 | 0 | 2.8791 | 0 | 0 | 0 | 0 | 0
1.2.1.2. | Техническое перевооружение ПС 110 кВ Слобода в части ССПИ и установки ДГР с автоматическим регулированием в количестве 4 шт. | O_26-1-17-0-01-04-0-0064 | 2026 | 2027 | 180.1783 | 219.8175 | 299.0994 | 0 | 299.0994 | 94.9607 | 204.1387 | 0 | 219.8175 | 94.9607 | 0 | 0 | 0 | 5.3294 | 89.6313 | 0 | 0 | 0 | 0
1.2.1.2. | Техническое перевооружение ПС 110 кВ Лаврики в части ССПИ и замены УЗН в количестве 4шт. | O_26-1-17-0-01-04-0-0065 | 2027 | 2028 | 105.4115 | 128.602 | 182.2189 | 0 | 182.2189 | 50.0325 | 132.1864 | 0 | 128.602 | 50.0325 | 0 | 0 | 0 | 0 | 2.8391 | 47.1934 | 0 | 0 | 0
1.2.1.2. | Модернизация ПС 110 кВ № 559 Новожилово в части системы телемеханики в д. Новожилово Приозерского района ЛО | O_26-1-17-0-03-04-0-0008 | 2026 | 2028 | 37.3147 | 45.5239 | 64.3483 | 0 | 64.3483 | 26.9027 | 37.4456 | 0 | 45.5239 | 26.9027 | 0 | 0 | 0 | 1.5 | 0 | 25.4027 | 0 | 0 | 0
1.2.1.2. | Модернизация ПС 35 кВ Вещевская в части системы телемеханики в п. Вещево Выборгского района ЛО | O_26-1-05-0-03-04-0-0010 | 2026 | 2028 | 36.5694 | 44.6147 | 63.0078 | 0 | 63.0078 | 22.6445 | 40.3633 | 0 | 44.6147 | 22.6445 | 0 | 0 | 0 | 1.5 | 0 | 21.1445 | 0 | 0 | 0
1.2.1.2. | Модернизация ПС 35 кВ Дружная горка в части системы сбора и передачи информации филиала АО "ЛОЭСК" Южные электрические сети | Q_28-1-06-1-03-04-0-0040 | 2028 | 2029 | 109.9528 | 134.1424 | 198.1248 | 0 | 198.1248 | 144.5419 | 53.5829 | 0 | 134.1424 | 144.5419 | 0 | 0 | 0 | 0 | 0 | 3.3396 | 141.2023 | 0 | 0
1.2.1.2. | Модернизация ПС 110 кВ Валим в части системы сбора и передачи информации филиала АО "ЛОЭСК" Восточные электрические сети | Q_28-1-20-0-03-04-0-0041 | 2028 | 2029 | 109.9528 | 134.1424 | 198.1248 | 0 | 198.1248 | 144.5419 | 53.5829 | 0 | 134.1424 | 144.5419 | 0 | 0 | 0 | 0 | 0 | 3.3396 | 141.2023 | 0 | 0
1.2.1.2. | Модернизация ПС 110 кВ Лаврики в части системы сбора и передачи информации филиала АО "ЛОЭСК" Пригородные электрические сети | Q_28-1-17-0-03-04-0-0042 | 2028 | 2029 | 109.9528 | 134.1424 | 198.1248 | 0 | 198.1248 | 144.5419 | 53.5829 | 0 | 134.1424 | 144.5419 | 0 | 0 | 0 | 0 | 0 | 3.3396 | 141.2023 | 0 | 0
1.2.1.2. | Модернизация ПС 110 кВ Олтон Плюс в части системы сбора и передачи информации филиала АО "ЛОЭСК" Пригородные электрические сети | Q_28-1-17-0-03-04-0-0043 | 2028 | 2029 | 109.9528 | 134.1424 | 198.1248 | 0 | 198.1248 | 144.5419 | 53.5829 | 0 | 134.1424 | 144.5419 | 0 | 0 | 0 | 0 | 0 | 3.3396 | 141.2023 | 0 | 0
1.2.1.2. | Модернизация ПС 110 кВ Слобода в части системы сбора и передачи информации филиала АО "ЛОЭСК" Пригородные электрические сети | Q_28-1-17-0-03-04-0-0044 | 2028 | 2029 | 109.9528 | 134.1424 | 198.1248 | 0 | 198.1248 | 144.5419 | 53.5829 | 0 | 134.1424 | 144.5419 | 0 | 0 | 0 | 0 | 0 | 3.3396 | 141.2023 | 0 | 0
1.2.1.2. | Модернизация ПС 110 кВ Криогаз в части системы сбора и передачи информации филиала АО "ЛОЭСК" Северные электрические сети | Q_28-1-05-0-03-04-0-0045 | 2028 | 2029 | 109.9528 | 134.1424 | 198.1248 | 0 | 198.1248 | 144.5419 | 53.5829 | 0 | 134.1424 | 144.5419 | 0 | 0 | 0 | 0 | 0 | 3.3396 | 141.2023 | 0 | 0
1.2.1.2. | Модернизация ПС 35 кВ Ладога в части системы сбора и передачи информации филиала АО "ЛОЭСК" Центральные электрические сети | Q_28-1-10-0-03-04-0-0046 | 2028 | 2029 | 109.9528 | 134.1424 | 198.1248 | 0 | 198.1248 | 144.5419 | 53.5829 | 0 | 134.1424 | 144.5419 | 0 | 0 | 0 | 0 | 0 | 3.3396 | 141.2023 | 0 | 0
1.2.1.2. | Модернизация ПС 110 кВ Морозовская в части системы сбора и передачи информации филиала АО "ЛОЭСК" Центральные электрические сети | Q_28-1-10-0-03-04-0-0047 | 2028 | 2029 | 109.9528 | 134.1424 | 198.1248 | 0 | 198.1248 | 144.5419 | 53.5829 | 0 | 134.1424 | 144.5419 | 0 | 0 | 0 | 0 | 0 | 3.3396 | 141.2023 | 0 | 0
1.2.1.2. | Модернизация ПС 35 кВ Петрокрепость в части системы сбора и передачи информации филиала АО "ЛОЭСК" Центральные электрические сети | Q_28-1-10-0-03-04-0-0048 | 2029 | 2030 | 109.9528 | 134.1424 | 206.2479 | 0 | 206.2479 | 150.4681 | 55.7798 | 0 | 134.1424 | 150.4681 | 0 | 0 | 0 | 0 | 0 | 0 | 3.4765 | 146.9916 | 0
1.2.1.2. | Модернизация ПС 110 кВ Кировский завод ЖБИ в части системы сбора и передачи информации филиала АО "ЛОЭСК" Центральные электрические сети | Q_28-1-10-0-03-04-0-0049 | 2029 | 2030 | 109.9528 | 134.1424 | 206.2479 | 0 | 206.2479 | 150.4681 | 55.7798 | 0 | 134.1424 | 150.4681 | 0 | 0 | 0 | 0 | 0 | 0 | 3.4765 | 146.9916 | 0
1.2.1.2. | Модернизация ПС 110 кВ Невский судостроительный в части системы сбора и передачи информации филиала АО "ЛОЭСК" Центральные электрические сети | Q_28-1-10-0-03-04-0-0050 | 2029 | 2030 | 109.9528 | 134.1424 | 206.2479 | 0 | 206.2479 | 150.4681 | 55.7798 | 0 | 134.1424 | 150.4681 | 0 | 0 | 0 | 0 | 0 | 0 | 3.4765 | 146.9916 | 0
1.2.1.2. | Модернизация ПС 110 кВ Кириши-строительная в части системы сбора и передачи информации филиала АО "ЛОЭСК" Восточные электрические сети | Q_28-1-20-1-03-04-0-0051 | 2029 | 2030 | 109.9528 | 134.1424 | 206.2479 | 0 | 206.2479 | 150.4681 | 55.7798 | 0 | 134.1424 | 150.4681 | 0 | 0 | 0 | 0 | 0 | 0 | 3.4765 | 146.9916 | 0
1.2.1.2. | Модернизация ПС 35 кВ Лебедь в части системы сбора и передачи информации филиала АО "ЛОЭСК" Северные электрические сети | Q_28-1-05-1-03-04-0-0052 | 2029 | 2030 | 109.9528 | 134.1424 | 206.2479 | 0 | 206.2479 | 150.4681 | 55.7798 | 0 | 134.1424 | 150.4681 | 0 | 0 | 0 | 0 | 0 | 0 | 3.4765 | 146.9916 | 0
1.2.1.2. | Модернизация ПС 35 кВ Лада в части системы сбора и передачи информации филиала АО "ЛОЭСК" Северные электрические сети | Q_28-1-05-1-03-04-0-0053 | 2029 | 2030 | 109.9528 | 134.1424 | 206.2479 | 0 | 206.2479 | 150.4681 | 55.7798 | 0 | 134.1424 | 150.4681 | 0 | 0 | 0 | 0 | 0 | 0 | 3.4765 | 146.9916 | 0
1.2.1.2. | Модернизация ПС 35 кВ Приморская в части системы сбора и передачи информации филиала АО "ЛОЭСК" Северные электрические сети | Q_28-1-05-1-03-04-0-0054 | 2029 | 2030 | 109.9528 | 134.1424 | 206.2479 | 0 | 206.2479 | 150.4681 | 55.7798 | 0 | 134.1424 | 150.4681 | 0 | 0 | 0 | 0 | 0 | 0 | 3.4765 | 146.9916 | 0
1.2.1.2. | Модернизация ПС 35 кВ Радофинниково в части системы сбора и передачи информации филиала АО "ЛОЭСК" Центральные электрические сети | Q_28-1-10-1-03-04-0-0055 | 2029 | 2030 | 109.9528 | 134.1424 | 206.2479 | 0 | 206.2479 | 150.4681 | 55.7798 | 0 | 134.1424 | 150.4681 | 0 | 0 | 0 | 0 | 0 | 0 | 3.4765 | 146.9916 | 0
1.2.1.2. | Техническое перевооружение оборудования ПС 35/10 кВ Лада в части замены ячеек РУ-35 кВ, РУ-10 кВ (23шт.) и установки ССПИ в п.Тарасово ЛО | O_28-1-05-0-01-04-0-0039 | 2027 | 2029 | 252.307 | 307.8146 | 447.5808 | 0 | 447.5808 | 201.5224 | 246.0584 | 0 | 307.8146 | 201.5224 | 0 | 0 | 0 | 0 | 13.4106 | 57.6731 | 130.4387 | 0 | 0
1.2.1.2. | Техническое перевооружение ПС 35 кВ Дружная Горка в части замены ячеек 6 кВ в количестве 25 шт. и установки ССПИ | O_25-1-06-0-01-04-0-0034 | 2028 | 2029 | 202.3763 | 246.8991 | 364.3806 | 0 | 364.3806 | 102.9787 | 261.4019 | 0 | 246.8991 | 102.9787 | 0 | 0 | 0 | 0 | 0 | 4.4067 | 98.5721 | 0 | 0
1.2.1.2. | Модернизация РП-4, РП-250 Центрального филиала в части установки системы сигнализации | O_25-1-10-0-11-04-0-0020 | 2027 | 2028 | 3.5664 | 4.351 | 6.1783 | 0 | 6.1783 | 1.9347 | 4.2436 | 0 | 4.351 | 1.9347 | 0 | 0 | 0 | 0 | 0.0039836 | 1.9308 | 0 | 0 | 0
1.2.2.1. | Реконструкция КЛ 6кВ ТП-15 ориентировочной протяженностью 0,1 км в г. Светогорск Выборгского р-на ЛО | N_23-1-05-0-01-04-0-0251 | 2026 | 2027 | 1.4885 | 1.8159 | 2.4772 | 0 | 2.4772 | 1.1431 | 1.3342 | 0 | 1.8159 | 1.1431 | 0 | 0 | 0 | 0 | 1.1431 | 0 | 0 | 0 | 0
1.2.2.1. | Тосно, РК ЛЭП-10 кВ от ЦРП в п.Ульяновка для перезавода сущ-их сетей с 6 кВ на 10 кВ (инв.№210000499) (12-1-21-1-01-00-2-148) | G_12-1-21-1-01-00-2-148 | 2012 | 2026 | 25.3273 | 30.8993 | 34.1761 | 0 | 34.1761 | 12.2356 | 21.9405 | 10.7246 | 20.1747 | 1.511 | 0.82196 | 0 | 0 | 0.68902 | 0 | 0 | 0 | 0 | 0
1.2.2.1. | Киров, РК ВЛ-6кВ ф 207 П/С Ладога (14-1-10-0-01-04-2-022) | G_14-1-10-0-01-04-2-022 | 2018 | 2026 | 23.4188 | 28.571 | 33.8337 | 0 | 33.8337 | 14.9452 | 18.8884 | 8.6749 | 19.896 | 6.2703 | 0.88706 | 0.04252 | 0 | 5.3408 | 0 | 0 | 0 | 0 | 0
1.2.2.1. | Выб, РК ВЛ-10 кВ, КТПН-26 г. Светогорск ПГВ-2 Выборгский район ЛО (инв. № 050003254) (18-1-05-0-01-04-2-0091) | I_18-1-05-0-01-04-2-0091 | 2019 | 2027 | 122.4026 | 149.3312 | 202.9951 | 0 | 202.9951 | 30.781 | 172.2141 | 1.2199 | 148.1113 | 29.5611 | 0.091962 | 0.097507 | 0.02046 | 0 | 29.3512 | 0 | 0 | 0 | 0
1.2.2.1. | Тосно, РК КЛ-6 кВ от РТП-724 п. Ульяновка (инв.№ 210000500) (18-1-10-0-01-04-2-0090) | I_18-1-10-0-01-04-2-0090 | 2018 | 2028 | 2.1234 | 2.5906 | 3.3249 | 0 | 3.3249 | 1.0574 | 2.2674 | 0.63649 | 1.9541 | 0.42093 | 0.049795 | 0 | 0 | 0 | 0 | 0.37114 | 0 | 0 | 0
1.2.2.1. | Киров, РК КЛ-6 кВ от ТП-18 до ТП-20 в п.им. Морозова (инв.№ 000000051) (18-1-10-0-01-04-2-0106) | I_18-1-10-0-01-04-2-0106 | 2019 | 2026 | 1.5515 | 1.8928 | 2.2846 | 0 | 2.2846 | 1.1991 | 1.0855 | 0.48366 | 1.4092 | 0.71546 | 0.037982 | 0.040273 | 0.0084505 | 0.62875 | 0 | 0 | 0 | 0 | 0
1.2.2.1. | Луга, РК КЛ-0,4кВ от ТП-20 до КР здания по пр. Урицкогод.73 инв.№000001796 в г. Луга ЛО (19-1-06-0-01-04-2-0143) | J_19-1-06-0-01-04-2-0143 | 2019 | 2028 | 2.7075 | 3.3031 | 4.5814 | 0 | 4.5814 | 1.7209 | 2.8605 | 0.18745 | 3.1157 | 1.5335 | 0.014133 | 0.014986 | 0.02787 | 0 | 0 | 1.4765 | 0 | 0 | 0
1.2.2.1. | Луга, РК КЛ-0,4кВ от ТП-24 до КР здания по пр. Кирова, д.66 , Луга (инв.№ 000001811) (19-1-06-0-01-04-2-0201) | J_19-1-06-0-01-04-2-0201 | 2019 | 2028 | 6.7895 | 8.2832 | 11.6198 | 0 | 11.6198 | 2.5478 | 9.072 | 0.20528 | 8.0779 | 2.3425 | 0.015493 | 0.016427 | 0.030551 | 0 | 0 | 2.2801 | 0 | 0 | 0
1.2.2.1. | Киров, РК КЛ 6 кВ (выделение из КЛ 6 кВ инв.000001012) участка ПС-726 ф.-03 до ТП-133 (инв.№ 100000236), г. Кировск, ЛО (19-1-10-0-01-04-2-0232) | J_19-1-10-0-01-04-2-0232 | 2019 | 2028 | 45.7844 | 55.857 | 79.2227 | 0 | 79.2227 | 16.2373 | 62.9853 | 0.1558 | 55.7012 | 16.0815 | 0.013661 | 0.014485 | 0.0030394 | 0 | 0 | 16.0504 | 0 | 0 | 0
1.2.2.1. | Всев, РК КЛ-0,4 кВ от РТП-001 до д.4/65 в д. Янино-1 Всеволожского района ЛО (Инв.№ 000003200) (19-1-17-0-01-04-2-0245) | J_19-1-17-0-01-04-2-0245 | 2028 | 2028 | 6.7739 | 8.2641 | 11.7358 | 0 | 11.7358 | 1.5673 | 10.1685 | 0 | 8.2641 | 1.5673 | 0 | 0 | 0 | 0 | 0 | 1.5673 | 0 | 0 | 0
1.2.2.1. | Всев, РК КЛ-0,4 кВ (от РТП-001 до д.4/53) в д. Янино-1 Всеволожского района ЛО (Инв.№ 000003122) (19-1-17-0-01-04-2-0246) | J_19-1-17-0-01-04-2-0246 | 2028 | 2028 | 5.7186 | 6.9767 | 9.9076 | 0 | 9.9076 | 1.154 | 8.7536 | 0 | 6.9767 | 1.154 | 0 | 0 | 0 | 0 | 0 | 1.154 | 0 | 0 | 0
1.2.2.1. | Гатч, РК КЛ-6 кВ от ТП-92 до ТП-19 г. Гатчина ЛО (инв. № 100002302) (19-2-06-0-01-04-2-0219) | J_19-2-06-0-01-04-2-0219 | 2028 | 2028 | 2.4849 | 3.0316 | 4.3051 | 0 | 4.3051 | 0.43078 | 3.8743 | 0 | 3.0316 | 0.43078 | 0 | 0 | 0 | 0 | 0 | 0.43078 | 0 | 0 | 0
1.2.2.1. | Выб, РК КЛ-0,4 кВ ТП-241 (на участке от К-240 до К-432) в г. Выборг ЛО (инв.№ 050002631) (20-1-05-0-01-04-2-0039) | J_20-1-05-0-01-04-2-0039 | 2028 | 2028 | 3.8558 | 4.7041 | 6.6803 | 0 | 6.6803 | 0.73029 | 5.95 | 0 | 4.7041 | 0.73029 | 0 | 0 | 0 | 0 | 0 | 0.73029 | 0 | 0 | 0
1.2.2.1. | Выб, РК КЛ-6кВ от ТП-1 до ТП-3 в г. Выборг ЛО (инв.№ 050000366) (20-1-05-0-01-04-2-0042) | J_20-1-05-0-01-04-2-0042 | 2028 | 2028 | 6.4982 | 7.9278 | 11.2583 | 0 | 11.2583 | 1.9828 | 9.2754 | 0 | 7.9278 | 1.9828 | 0 | 0 | 0 | 0 | 0 | 1.9828 | 0 | 0 | 0
1.2.2.1. | Выб, РК КЛ-6кВ от ПС-25 до ТП-1 в г. Выборг ЛО (инв.№ 050000188) (20-1-05-0-01-04-2-0093) | J_20-1-05-0-01-04-2-0093 | 2028 | 2028 | 13.1932 | 16.0957 | 22.8574 | 0 | 22.8574 | 3.8534 | 19.004 | 0 | 16.0957 | 3.8534 | 0 | 0 | 0 | 0 | 0 | 3.8534 | 0 | 0 | 0
1.2.2.1. | Выб, РК КЛ-0,4кВ от ТП-15 (на участке от К-1 до К-209 в г. Выборг ЛО (инв.№ 050000652) (20-1-05-0-01-04-2-0094) | J_20-1-05-0-01-04-2-0094 | 2028 | 2028 | 1.2026 | 1.4672 | 2.0836 | 0 | 2.0836 | 0.96174 | 1.1218 | 0 | 1.4672 | 0.96174 | 0 | 0 | 0 | 0 | 0 | 0.96174 | 0 | 0 | 0
1.2.2.1. | Выб, РК КЛ-0,4 кВ от ТП-238 до К-285 в г. Выборг ЛО (инв.№ 050002533) (20-1-05-0-01-04-2-0096) | J_20-1-05-0-01-04-2-0096 | 2028 | 2028 | 2.3685 | 2.8896 | 4.1035 | 0 | 4.1035 | 1.2814 | 2.8221 | 0 | 2.8896 | 1.2814 | 0 | 0 | 0 | 0 | 0 | 1.2814 | 0 | 0 | 0
1.2.2.1. | Выб, РК КЛ-0,4кВ от ТП-148 (на участке от К-34 до К-102) в г. Выборг ЛО (инв.№ 050001729) (20-1-05-0-01-04-2-0102) | J_20-1-05-0-01-04-2-0102 | 2028 | 2028 | 0.4877 | 0.59499 | 0.84495 | 0 | 0.84495 | 0.39238 | 0.45257 | 0 | 0.59499 | 0.39238 | 0 | 0 | 0 | 0 | 0 | 0.39238 | 0 | 0 | 0
1.2.2.1. | Выб, РК КЛ-10 кВ от ТП-53 до ТП-9 в г. Выборг ЛО (инв.№ 050001110) (20-1-05-0-01-04-2-0103) | J_20-1-05-0-01-04-2-0103 | 2020 | 2028 | 14.4551 | 17.6353 | 24.9834 | 0 | 24.9834 | 7.0051 | 17.9783 | 0.096621 | 17.5386 | 6.9085 | 0.0072933 | 0.007733 | 0.014382 | 0 | 0 | 6.8791 | 0 | 0 | 0
1.2.2.1. | Выб, РК КЛ-0,4 кВ от ТП-230 до К-148 в г. Выборг ЛО (инв.№ 050002331) (20-1-05-0-01-04-2-0104) | J_20-1-05-0-01-04-2-0104 | 2028 | 2028 | 0.86002 | 1.0492 | 1.49 | 0 | 1.49 | 0.77977 | 0.71022 | 0 | 1.0492 | 0.77977 | 0 | 0 | 0 | 0 | 0 | 0.77977 | 0 | 0 | 0
1.2.2.1. | Выб, РК КЛ-0,4 кВ от ТП-129 до К-154 в г. Выборг ЛО (инв.№ 050001561) (20-1-05-0-01-04-2-0105) | J_20-1-05-0-01-04-2-0105 | 2028 | 2028 | 5.1708 | 6.3083 | 8.9584 | 0 | 8.9584 | 2.5603 | 6.3981 | 0 | 6.3083 | 2.5603 | 0 | 0 | 0 | 0 | 0 | 2.5603 | 0 | 0 | 0
1.2.2.1. | Выб, РК КЛ-0,4 кВ от ТП-27 до К-77 в г. Выборг ЛО (инв.№ 050000841) (20-1-05-0-01-04-2-0106) | J_20-1-05-0-01-04-2-0106 | 2028 | 2028 | 0.62701 | 0.76495 | 1.0863 | 0 | 1.0863 | 0.68339 | 0.40291 | 0 | 0.76495 | 0.68339 | 0 | 0 | 0 | 0 | 0 | 0.68339 | 0 | 0 | 0
1.2.2.1. | Выб, РК КЛ-0,4 кВ от ТП-148 (на участке от К-79 до К-81) в г. Выборг ЛО (инв.№ 050001716) (20-1-05-0-01-04-2-0107) | J_20-1-05-0-01-04-2-0107 | 2028 | 2028 | 0.5156 | 0.62903 | 0.89328 | 0 | 0.89328 | 0.45677 | 0.43651 | 0 | 0.62903 | 0.45677 | 0 | 0 | 0 | 0 | 0 | 0.45677 | 0 | 0 | 0
1.2.2.1. | Выб, РК КЛ-0,4 кВ от ТП-101 до ГРЩ в г. Выборг ЛО (инв.№ 050001368) (20-1-05-0-01-04-2-0108) | J_20-1-05-0-01-04-2-0108 | 2028 | 2028 | 2.801 | 3.4172 | 4.8528 | 0 | 4.8528 | 1.7639 | 3.0889 | 0 | 3.4172 | 1.7639 | 0 | 0 | 0 | 0 | 0 | 1.7639 | 0 | 0 | 0
1.2.2.1. | Выб, РК КЛ-0,4 кВ от ТП-59 (на участке от К-53 до К-105) в г. Выборг ЛО (инв.№ 050001165) (20-1-05-0-01-04-2-0109) | J_20-1-05-0-01-04-2-0109 | 2028 | 2028 | 1.2092 | 1.4752 | 2.0949 | 0 | 2.0949 | 1.0345 | 1.0604 | 0 | 1.4752 | 1.0345 | 0 | 0 | 0 | 0 | 0 | 1.0345 | 0 | 0 | 0
1.2.2.1. | Тосно, РК КЛ-6кВ от ТП-15 до РП-2 в г. Никольское Тосненского района ЛО (инв. № 210000573) (20-1-10-0-01-04-2-0043) | J_20-1-10-0-01-04-2-0043 | 2021 | 2028 | 8.9278 | 10.8919 | 15.206 | 0 | 15.206 | 3.6222 | 11.5838 | 0.44822 | 10.4437 | 3.174 | 0.03092 | 0.032784 | 0.0068792 | 0 | 0 | 3.1034 | 0 | 0 | 0
1.2.2.1. | Волх, РК КЛ-10 кВ от ТП-187-185 (участок ВЛ-10 кВ ТП-130-162) в г. Волхов ЛО (инв. №030001204) (20-1-20-0-01-04-2-0081) | J_20-1-20-0-01-04-2-0081 | 2021 | 2027 | 4.5386 | 5.5371 | 7.467 | 0 | 7.467 | 7.0472 | 0.41978 | 0.21378 | 5.3233 | 6.8334 | 0.018744 | 0.019875 | 0.0041704 | 0 | 6.7906 | 0 | 0 | 0 | 0
1.2.2.1. | Бокс, РК ВЛ-0,4 кВ (01) Обрино (от ТП-42 - 1 ф."Обрино, левая сторона" ) в г.Пикалево ЛО (инв.№ 200001188) (20-1-20-0-01-04-2-0118) | J_20-1-20-0-01-04-2-0118 | 2022 | 2026 | 14.5653 | 17.7697 | 22.8513 | 0 | 22.8513 | 7.7966 | 15.0546 | 0.35108 | 17.4186 | 7.4456 | 0.069179 | 0.07335 | 0.58432 | 6.7187 | 0 | 0 | 0 | 0 | 0
1.2.2.1. | Гатч, РК КЛ-10 кВ от ТП-11 в п. Сиверский Гатчинского р-на ЛО (инв. № 100012665) (20-2-06-0-01-04-2-0046) | J_20-2-06-0-01-04-2-0046 | 2021 | 2027 | 11.4998 | 14.0298 | 19.0076 | 0 | 19.0076 | 3.7217 | 15.2859 | 0.19778 | 13.832 | 3.5239 | 0.021169 | 0.017038 | 0.031687 | 0 | 3.454 | 0 | 0 | 0 | 0
1.2.2.1. | Гатч, РК ВЛ-0,4 кВ от ТП-25 по ул. Солодухина в г. Гатчина ЛО (инв. № 100000957) (20-2-06-0-01-04-2-0062) | J_20-2-06-0-01-04-2-0062 | 2021 | 2026 | 1.7366 | 2.1186 | 2.6997 | 0 | 2.6997 | 1.7279 | 0.97189 | 0.17043 | 1.9482 | 1.5574 | 0.012767 | 0.013537 | 0.0014446 | 1.5297 | 0 | 0 | 0 | 0 | 0
1.2.2.1. | Гатч, РК ВЛ-0,4 кВ от ТП-126 до ТП-2 по ул Детскосельская в г. Гатчина ЛО (инв № 100001323) (20-2-06-0-01-04-2-0064) | J_20-2-06-0-01-04-2-0064 | 2021 | 2026 | 1.4646 | 1.7868 | 2.2869 | 0 | 2.2869 | 1.4594 | 0.82746 | 0.11472 | 1.6721 | 1.3447 | 0.0086407 | 0.0091618 | 0.00097773 | 1.3259 | 0 | 0 | 0 | 0 | 0
1.2.2.1. | Выб, РК КЛ-0,4кВ от ТП-23 по наб. Лебедева в г. Приморск Выборгского района ЛО (инв.№ 050002948) (21-1-05-0-01-04-2-0017) | J_21-1-05-0-01-04-2-0017 | 2028 | 2028 | 1.2558 | 1.532 | 2.1756 | 0 | 2.1756 | 1.3144 | 0.86126 | 0 | 1.532 | 1.3144 | 0 | 0 | 0 | 0 | 0 | 1.3144 | 0 | 0 | 0
1.2.2.1. | Выб, РК КЛ-0,4 кВ от ТП-13 (на участке от К-39 до К-47) в г. Выборг ЛО (инв.№ 050000563) (21-1-05-0-01-04-2-0059) | J_21-1-05-0-01-04-2-0059 | 2028 | 2028 | 1.0515 | 1.2828 | 1.8218 | 0 | 1.8218 | 1.0803 | 0.74145 | 0 | 1.2828 | 1.0803 | 0 | 0 | 0 | 0 | 0 | 1.0803 | 0 | 0 | 0
1.2.2.1. | Выб, РК КЛ-0,4 кВ от ТП-129 до К-399 в г. Выборг ЛО (инв.№ 050001560) (21-1-05-0-01-04-2-0060) | J_21-1-05-0-01-04-2-0060 | 2028 | 2028 | 2.6199 | 3.1963 | 4.5391 | 0 | 4.5391 | 2.2419 | 2.2972 | 0 | 3.1963 | 2.2419 | 0 | 0 | 0 | 0 | 0 | 2.2419 | 0 | 0 | 0
1.2.2.1. | Выб, РК КЛ-1кВ от ТП-5 в г. Каменногорск Выборгского района ЛО (инв.№ 050003400) (21-1-05-0-01-04-2-0061) | J_21-1-05-0-01-04-2-0061 | 2028 | 2028 | 0.56475 | 0.68899 | 0.97844 | 0 | 0.97844 | 0.6264 | 0.35204 | 0 | 0.68899 | 0.6264 | 0 | 0 | 0 | 0 | 0 | 0.6264 | 0 | 0 | 0
1.2.2.1. | Выб, РК КЛ-1 кВ от ТП-24 в г. Приморск Выборгского района ЛО (инв.№ 050002963) (21-1-05-0-01-04-2-0074) | J_21-1-05-0-01-04-2-0074 | 2028 | 2028 | 6.0177 | 7.3416 | 10.4258 | 0 | 10.4258 | 4.8682 | 5.5575 | 0 | 7.3416 | 4.8682 | 0 | 0 | 0 | 0 | 0 | 4.8682 | 0 | 0 | 0
1.2.2.1. | Тихв, РК КЛ-10 кВ от ТП-22 ( от ПС-143-ТП-22 ф.143-17) в г. Тихвин ЛО (Инв.№ 200000190) (21-1-20-0-01-04-2-0019) | J_21-1-20-0-01-04-2-0019 | 2028 | 2028 | 19.186 | 23.4069 | 33.24 | 0 | 33.24 | 9.7453 | 23.4947 | 0 | 23.4069 | 9.7453 | 0 | 0 | 0 | 0 | 0 | 9.7453 | 0 | 0 | 0
1.2.2.1. | Тихв, РК ВЛ-0.4 кВ от КТП-48 в г.Тихвин ЛО (Инв.№ 200000309) (21-1-20-0-01-04-2-0020) | J_21-1-20-0-01-04-2-0020 | 2028 | 2028 | 119.9015 | 146.2798 | 207.7313 | 0 | 207.7313 | 0.95505 | 206.7762 | 0 | 146.2798 | 0.95505 | 0 | 0 | 0 | 0 | 0 | 0.95505 | 0 | 0 | 0
1.2.2.1. | Бокс, РК ВЛ-6 кВ 18,93км РП5 ф. РП5-РП4 (Л1) в г.Бокситогорск ЛО (инв.№ 010000250) (21-1-20-0-01-04-2-0034) | J_21-1-20-0-01-04-2-0034 | 2028 | 2028 | 26.2872 | 32.0704 | 45.5431 | 0 | 45.5431 | 8.5937 | 36.9494 | 0 | 32.0704 | 8.5937 | 0 | 0 | 0 | 0 | 0 | 8.5937 | 0 | 0 | 0
1.2.2.1. | Волх, РК ВЛ-10кВ от ТП-17-ЛЭП 10кВ ТП 15-16 в г.Волхов ЛО (инв.№ 030000429) (21-1-20-0-01-04-2-0054) | J_21-1-20-0-01-04-2-0054 | 2028 | 2028 | 4.3492 | 5.3061 | 7.5351 | 0 | 7.5351 | 4.5929 | 2.9423 | 0 | 5.3061 | 4.5929 | 0 | 0 | 0 | 0 | 0 | 4.5929 | 0 | 0 | 0
1.2.2.1. | Волх, РК ВЛ- 10кВ от ТП-17 - ТП 19 в г.Волхов ЛО (инв.№ 030000447) (21-1-20-0-01-04-2-0056) | J_21-1-20-0-01-04-2-0056 | 2028 | 2028 | 1.709 | 2.085 | 2.9608 | 0 | 2.9608 | 1.2369 | 1.7239 | 0 | 2.085 | 1.2369 | 0 | 0 | 0 | 0 | 0 | 1.2369 | 0 | 0 | 0
1.2.2.1. | Бокс, РК ВЛ 0.4 кВ от ТП-6 ф."Гаражи" (инв.№ 200001983) в г. Пикалево ЛО (21-1-20-0-01-04-2-0068) | J_21-1-20-0-01-04-2-0068 | 2028 | 2028 | 1.7894 | 2.183 | 3.1001 | 0 | 3.1001 | 1.1652 | 1.9349 | 0 | 2.183 | 1.1652 | 0 | 0 | 0 | 0 | 0 | 1.1652 | 0 | 0 | 0
1.2.2.1. | Гатч, РК ВЛЗ 6,0 кВ Ф №42-24 от ПС № 42 до ПП-1 и до РП-2 инв. №100000665 (установка реклоузера) г. Гатчина (21-2-06-0-01-04-2-0029) | J_21-2-06-0-01-04-2-0029 | 2028 | 2028 | 4.9477 | 6.0362 | 8.572 | 0 | 8.572 | 1.8174 | 6.7546 | 0 | 6.0362 | 1.8174 | 0 | 0 | 0 | 0 | 0 | 1.8174 | 0 | 0 | 0
1.2.2.1. | Гатч, РК ВЛ-0,4 кВ от ТП-153 по ул. Станционная в г. Гатчина ЛО (инв. № 100000967) (21-2-06-0-01-04-2-0031) | J_21-2-06-0-01-04-2-0031 | 2026 | 2026 | 1.4018 | 1.7102 | 2.2265 | 0 | 2.2265 | 1.4626 | 0.76399 | 0 | 1.7102 | 1.4626 | 0 | 0 | 0 | 1.4626 | 0 | 0 | 0 | 0 | 0
1.2.2.1. | Гатч, РК ВЛ-0,4 кВ от ТП-52 по ул. Некрасова в г. Гатчина ЛО (инв. № 100000965) (21-2-06-0-01-04-2-0033) | J_21-2-06-0-01-04-2-0033 | 2028 | 2028 | 1.307 | 1.5945 | 2.2644 | 0 | 2.2644 | 1.1457 | 1.1187 | 0 | 1.5945 | 1.1457 | 0 | 0 | 0 | 0 | 0 | 1.1457 | 0 | 0 | 0
1.2.2.1. | Гатч, РК ВЛ-0,4 кВ от ТП-212 по ул. Западная (пер. Тенистый) в г. Гатчина ЛО (инв. № 100001085) (21-2-06-0-01-04-2-0050) | J_21-2-06-0-01-04-2-0050 | 2026 | 2026 | 1.1644 | 1.4205 | 1.8494 | 0 | 1.8494 | 1.2334 | 0.61603 | 0 | 1.4205 | 1.2334 | 0 | 0 | 0 | 1.2334 | 0 | 0 | 0 | 0 | 0
1.2.2.1. | Подп, РК ВЛ-6кВ фидера 35-03 г.Подпорожье (инв.№ 150000378) (22-1-20-0-01-04-2-0052) | J_22-1-20-0-01-04-2-0052 | 2019 | 2028 | 8.8638 | 10.8138 | 15.1445 | 0 | 15.1445 | 6.5292 | 8.6153 | 0.37508 | 10.4387 | 6.1541 | 0.030231 | 0.032054 | 0.059614 | 0 | 0 | 6.0322 | 0 | 0 | 0
1.2.2.1. | Тосно, РК ВЛ-10 кВ от ПС- 483 (ф. 483-02) г.Тосно ЛО (инв. № 210000374) (20-1-10-0-01-04-2-0423) | K_20-1-10-0-01-04-2-0423 | 2020 | 2028 | 28.1108 | 34.2952 | 48.3237 | 0 | 48.3237 | 18.0594 | 30.2643 | 0.67006 | 33.6252 | 17.3894 | 0.081138 | 0.061057 | 0.012812 | 0 | 0 | 17.2344 | 0 | 0 | 0
1.2.2.1. | Выб, РК КЛ 10 кВ ф.Прм-10 от РП 1 до ТП 28 в г. Приморск Выборгского района ЛО (инв.№ 050004604) (21-1-05-0-01-07-0-0670) | L_21-1-05-0-01-07-0-0670 | 2022 | 2027 | 18.1115 | 22.096 | 30.074 | 0 | 30.074 | 9.1735 | 20.9005 | 0.0085574 | 22.0875 | 9.1649 | 0.079983 | 0.0065161 | 0.0013673 | 0 | 9.0771 | 0 | 0 | 0 | 0
1.2.2.1. | Выб, РК ВЛ-10 кВ ф.06 от ТП-3 до ТП-7 в г. Приморск Выборгского района ЛО (инв.№ 050003768) (21-1-05-0-01-07-0-0671) | L_21-1-05-0-01-07-0-0671 | 2022 | 2027 | 4.131 | 5.0398 | 6.8538 | 0 | 6.8538 | 3.448 | 3.4058 | 0.004248 | 5.0355 | 3.4438 | 0.039705 | 0.0032347 | 0.00067874 | 0 | 3.4002 | 0 | 0 | 0 | 0
1.2.2.1. | Выб, РК КЛ-10 кВ от ПС Приморская ф.10 до ТП-22 в г. Приморск Выборгского района ЛО (инв.№ 050004602) (21-1-05-0-01-07-0-0672) | L_21-1-05-0-01-07-0-0672 | 2022 | 2027 | 18.1115 | 22.096 | 30.074 | 0 | 30.074 | 9.1735 | 20.9005 | 0.0085574 | 22.0875 | 9.1649 | 0.079983 | 0.0065161 | 0.0013673 | 0 | 9.0771 | 0 | 0 | 0 | 0
1.2.2.1. | Волос, РК ВЛ-0,4 кВ от ТП-356 в п. Вруда Волосовского района ЛО (инв.№ 000001435) (21-1-08-0-01-07-0-0276) | L_21-1-08-0-01-07-0-0276 | 2021 | 2027 | 11.8437 | 14.4493 | 19.5197 | 0 | 19.5197 | 7.5103 | 12.0094 | 0.39062 | 14.0586 | 7.1196 | 0.041092 | 0.04357 | 0.013391 | 0 | 7.0216 | 0 | 0 | 0 | 0
1.2.2.1. | Киров, РК КЛ 10 кВ на участке от РТП-566 до ТП-584 ф.03 в г. Отрадное Кировского района ЛО (инв.№ 000001000) (21-1-10-0-01-07-0-0330) | L_21-1-10-0-01-07-0-0330 | 2022 | 2027 | 31.7337 | 38.7151 | 51.5878 | 0 | 51.5878 | 10.0792 | 41.5086 | 0.13577 | 38.5793 | 9.9434 | 0.88993 | 0.076015 | 0.01595 | 0 | 8.9615 | 0 | 0 | 0 | 0
1.2.2.1. | Тихв, РК КЛ 10 кВ ТП-14 - ТП-5 (фид.143-08) в г. Тихвин ЛО (инв. № 200000138) (21-1-20-0-01-07-0-0254) | L_21-1-20-0-01-07-0-0254 | 2022 | 2027 | 16.6885 | 20.36 | 27.5939 | 0 | 27.5939 | 6.3209 | 21.273 | 0.00076376 | 20.3592 | 6.3201 | 0.098987 | 0.049734 | 0.092495 | 0 | 6.0789 | 0 | 0 | 0 | 0
1.2.2.1. | Тихв, РК КЛ-10 кВ от РП-67-ТП (2КЛ-10 кВ от РП-67 до ТП-67 1-го подъема) в г. Тихвин ЛО (инв.№ 200000353) (21-1-20-0-01-07-0-0256) | L_21-1-20-0-01-07-0-0256 | 2022 | 2027 | 9.4483 | 11.527 | 15.5009 | 0 | 15.5009 | 4.3837 | 11.1172 | 0.41403 | 11.1129 | 3.9697 | 0.031102 | 0.032977 | 0.06133 | 0 | 3.8443 | 0 | 0 | 0 | 0
1.2.2.1. | Тихв, РК КЛ-10 кВ от ПС-143 до ТП-84 в г. Тихвин ЛО (инв.№ 200000504) (21-1-20-0-01-07-0-0257) | L_21-1-20-0-01-07-0-0257 | 2022 | 2027 | 13.5191 | 16.4933 | 22.2578 | 0 | 22.2578 | 4.3749 | 17.8829 | 0.0087128 | 16.4846 | 4.3662 | 0.14475 | 0.034789 | 0.064701 | 0 | 4.1219 | 0 | 0 | 0 | 0
1.2.2.1. | Тихв, РК КЛ-10 кВ от ТП-9 (от ТП-13 до ТП-9 Ввод 1) в г. Тихвин ЛО (инв. № 200000149) (21-1-20-0-01-07-0-0259) | L_21-1-20-0-01-07-0-0259 | 2022 | 2028 | 6.7776 | 8.2687 | 11.7213 | 0 | 11.7213 | 2.9836 | 8.7377 | 0.0325 | 8.2362 | 2.9511 | 0.0024919 | 0.0026421 | 0.0049138 | 0 | 0 | 2.941 | 0 | 0 | 0
1.2.2.1. | Тихв, РК КЛ-10 кВ от ТП-9 (от ТП-13 до ТП-9 Ввод 2) в г. Тихвин ЛО (инв. № 200000149) (21-1-20-0-01-07-0-0260) | L_21-1-20-0-01-07-0-0260 | 2022 | 2028 | 6.4366 | 7.8527 | 11.129 | 0 | 11.129 | 2.7597 | 8.3693 | 0.034711 | 7.818 | 2.725 | 0.0026113 | 0.0027687 | 0.0051492 | 0 | 0 | 2.7145 | 0 | 0 | 0
1.2.2.1. | Тихв, РК КЛ-10 кВ от ТП-16 до ТП-17 в г. Тихвин ЛО (инв. № 200000170) (21-1-20-0-01-07-0-0261) | L_21-1-20-0-01-07-0-0261 | 2022 | 2028 | 9.5261 | 11.6219 | 16.2453 | 0 | 16.2453 | 4.6738 | 11.5716 | 0.41067 | 11.2112 | 4.2631 | 0.03085 | 0.03271 | 0.060834 | 0 | 0 | 4.1387 | 0 | 0 | 0
1.2.2.1. | Тихв, РК КЛ-10 кВ от ТП-19 до ТП-22 в г. Тихвин ЛО (инв.№ 200000179) (21-1-20-0-01-07-0-0264) | L_21-1-20-0-01-07-0-0264 | 2022 | 2027 | 10.0347 | 12.2423 | 16.5353 | 0 | 16.5353 | 5.792 | 10.7433 | 0.0084829 | 12.2338 | 5.7835 | 0.16743 | 0.047543 | 0.08842 | 0 | 5.4801 | 0 | 0 | 0 | 0
1.2.2.1. | Выб, Стр-во реклоузера на сущ. опоре ВЛ 10 кВ ф.Ряб-09 (инв.№ 000003217) в сторону ТП 79 в п. Сосновый Бор Выб-го р-на ЛО (22-1-05-1-01-07-0-0199) | L_22-1-05-1-01-07-0-0199 | 2028 | 2028 | 4.439 | 5.4155 | 7.6906 | 0 | 7.6906 | 2.7094 | 4.9811 | 0 | 5.4155 | 2.7094 | 0 | 0 | 0 | 0 | 0 | 2.7094 | 0 | 0 | 0
1.2.2.1. | Луга, РК КЛ-10 кВ от ПС-48 ф. 16 (участок ТП-41 - РП-2, ТП-104 - РП-2) в г. Луга ЛО ( инв. № 000002158) (22-1-06-0-01-07-0-0198) | L_22-1-06-0-01-07-0-0198 | 2028 | 2028 | 39.093 | 47.6934 | 67.7292 | 0 | 67.7292 | 11.7625 | 55.9667 | 0 | 47.6934 | 11.7625 | 0 | 0 | 0 | 0 | 0 | 11.7625 | 0 | 0 | 0
1.2.2.1. | Кинг, РК КЛ-10 кВ ТП-42 ТП-66 в г.Кингисепп ЛО (инв.№ 080000406) (22-1-08-0-01-07-0-0147) | L_22-1-08-0-01-07-0-0147 | 2028 | 2028 | 2.6355 | 3.2153 | 4.566 | 0 | 4.566 | 1.1257 | 3.4403 | 0 | 3.2153 | 1.1257 | 0 | 0 | 0 | 0 | 0 | 1.1257 | 0 | 0 | 0
1.2.2.1. | Кинг, РК ВЛ-10 кВ от ТП-42 до ТП-66 в г. Кингисепп ЛО (инв.№ 080000294) (22-1-08-0-01-07-0-0150) | L_22-1-08-0-01-07-0-0150 | 2028 | 2028 | 3.5583 | 4.3412 | 6.1649 | 0 | 6.1649 | 2.6996 | 3.4653 | 0 | 4.3412 | 2.6996 | 0 | 0 | 0 | 0 | 0 | 2.6996 | 0 | 0 | 0
1.2.2.1. | ЛодП, РК ВЛ 10 кВ от оп.1 до оп. 75 ТП-76 (КОС) ф. 266-06 в г. Лодейное Поле ( инв № 120000673) (22-1-20-0-01-07-0-0169) | L_22-1-20-0-01-07-0-0169 | 2028 | 2029 | 39.643 | 48.3644 | 70.182 | 0 | 70.182 | 37.5496 | 32.6323 | 0 | 48.3644 | 37.5496 | 0 | 0 | 0 | 0 | 0 | 17.5496 | 20 | 0 | 0
1.2.2.1. | Бокс, РК ВЛ-6кВ ТП-15 (01) (Л-1 от ТП-121 до ТП-120) в г. Пикалево ЛО (инв. № 200001216) (22-1-20-0-01-07-0-0171) | L_22-1-20-0-01-07-0-0171 | 2028 | 2028 | 11.0639 | 13.498 | 19.1684 | 0 | 19.1684 | 6.8092 | 12.3592 | 0 | 13.498 | 6.8092 | 0 | 0 | 0 | 0 | 0 | 6.8092 | 0 | 0 | 0
1.2.2.1. | Бокс, РК ВЛ-6кВ ТП-15 (01) (Л-2 от ТП-15 до ТП-105) в г. Пикалево ЛО (инв. №200001216) (22-1-20-0-01-07-0-0172) | L_22-1-20-0-01-07-0-0172 | 2028 | 2028 | 14.0666 | 17.1613 | 24.3707 | 0 | 24.3707 | 3.1716 | 21.1991 | 0 | 17.1613 | 3.1716 | 0 | 0 | 0 | 0 | 0 | 3.1716 | 0 | 0 | 0
1.2.2.1. | Волх, РК КЛ-0,4 кВ от ТП - 46 до к/д Расстанная 6 в г. Волхов ЛО ( инв. № 030000819) (22-1-20-0-01-07-0-0176) | L_22-1-20-0-01-07-0-0176 | 2028 | 2028 | 2.2082 | 2.6939 | 3.8257 | 0 | 3.8257 | 1.1443 | 2.6813 | 0 | 2.6939 | 1.1443 | 0 | 0 | 0 | 0 | 0 | 1.1443 | 0 | 0 | 0
1.2.2.1. | Волх, РК КЛ-0,4 кВ от ТП-59 до к/д Железнодорожный 3 в г. Волхов ЛО ( инв. № 030000896) (22-1-20-0-01-07-0-0177) | L_22-1-20-0-01-07-0-0177 | 2028 | 2028 | 0.75482 | 0.92089 | 1.3077 | 0 | 1.3077 | 0.95705 | 0.35069 | 0 | 0.92089 | 0.95705 | 0 | 0 | 0 | 0 | 0 | 0.95705 | 0 | 0 | 0
1.2.2.1. | Волх, РК КЛ-0,4 кв от ТП - 183 до кд Авиационная 27 в г. Волхов ЛО ( инв. № 030001177) (22-1-20-0-01-07-0-0178) | L_22-1-20-0-01-07-0-0178 | 2028 | 2028 | 2.3665 | 2.8872 | 4.1001 | 0 | 4.1001 | 0.987 | 3.1131 | 0 | 2.8872 | 0.987 | 0 | 0 | 0 | 0 | 0 | 0.987 | 0 | 0 | 0
1.2.2.1. | Бокс, РК ВЛ 10кВ Л-2 п.Заборье 6,94 км ( монтаж реклоузеров) (инв.№ 010000254) (22-1-20-0-01-07-0-0249) | L_22-1-20-0-01-07-0-0249 | 2028 | 2028 | 9.218 | 11.246 | 15.9703 | 0 | 15.9703 | 5.2848 | 10.6856 | 0 | 11.246 | 5.2848 | 0 | 0 | 0 | 0 | 0 | 5.2848 | 0 | 0 | 0
1.2.2.1. | Киров, РК КЛ 10 кВ на участке от РТП-566 до ТП-584 ф.20 в г. Отрадное Кировского района ЛО (инв.№ 000001000) (22-1-10-0-01-04-0-0383) | M_22-1-10-0-01-04-0-0383 | 2028 | 2028 | 18.0584 | 22.0312 | 31.2864 | 0 | 31.2864 | 9.9231 | 21.3633 | 0 | 22.0312 | 9.9231 | 0 | 0 | 0 | 0 | 0 | 9.9231 | 0 | 0 | 0
1.2.2.1. | Перевод нагрузок на ПС 110кВ Приморский УПК по сети 10кВ: ф. Прм-04, ф. Ерм-07 в Приморском городском поселении (23-1-05-0-01-04-2-0240) | M_23-1-05-0-01-04-2-0240 | 2028 | 2029 | 79.3282 | 96.7805 | 139.6915 | 0 | 139.6915 | 55.9057 | 83.7857 | 0 | 96.7805 | 55.9057 | 0 | 0 | 0 | 0 | 0 | 33.5434 | 22.3623 | 0 | 0
1.2.2.1. | Реконструкция КЛ-10кВ ф.Кнг-01-РП-21 "Очистные Сооружения" (от ПС-330кВ Кингисеппская до РП-21) (22-1-08-0-01-04-2-0828) | M_22-1-08-0-01-04-2-0828 | 2028 | 2028 | 24.0653 | 29.3596 | 41.6935 | 0 | 41.6935 | 24.9814 | 16.7121 | 0 | 29.3596 | 24.9814 | 0 | 0 | 0 | 0 | 0 | 24.9814 | 0 | 0 | 0
1.2.2.1. | Реконструкция КЛ-10 кВ от оп. ВЛ-10 кВ фид. 169-101 до ТП СП-16, протяженностью 2,39 км в г. Сосновый Бор ЛО | O_26-1-08-0-01-04-0-0040 | 2027 | 2028 | 23.9331 | 29.1984 | 41.3833 | 0 | 41.3833 | 20.1187 | 21.2647 | 0 | 29.1984 | 20.1187 | 0 | 0 | 0 | 0 | 1 | 19.1187 | 0 | 0 | 0
1.2.2.1. | Реконструкция КЛ-0,4кВ ТП-8368 ф.12, ТП-8498 ф.4, РТП-8464 ф.16, ТП-8375 ф.10, ТП-8483 ф.7 ориентировочной протяженностью 1,26 км в г. Сертолово ЛО | O_26-2-17-0-01-04-0-0001 | 2029 | 2029 | 14.48 | 17.6656 | 26.1153 | 0 | 26.1153 | 8.8327 | 17.2826 | 0 | 17.6656 | 8.8327 | 0 | 0 | 0 | 0 | 0 | 0 | 8.8327 | 0 | 0
1.2.2.1. | Реконструкция КЛ-0,4 кВ от ТП 21, ТП 26, ТП 27 путем замены существующих кабелей и строительства новых участков КЛ-0,4 кВ – 0,285 км г. Кириши ЛО | O_26-1-20-0-01-04-0-0013 | 2028 | 2028 | 6.4934 | 7.9219 | 11.2499 | 0 | 11.2499 | 4.5542 | 6.6956 | 0 | 7.9219 | 4.5542 | 0 | 0 | 0 | 0 | 0 | 4.5542 | 0 | 0 | 0
1.2.2.1. | Реконструкция КЛ 6 кВ ф. 201-06 от ТП 71 до ТП 49, ф. 201-04 от ТП 29 до ТП 32 протяженностью 1,11 км в г. Подпорожье ЛО | O_27-1-20-0-01-04-0-0002 | 2027 | 2028 | 26.7691 | 32.6583 | 46.288 | 0 | 46.288 | 20.3325 | 25.9555 | 0 | 32.6583 | 20.3325 | 0 | 0 | 0 | 0 | 1.0013 | 19.3312 | 0 | 0 | 0
1.2.2.1. | Перевод нагрузок 10кВ ТП 207Н - ТП 183Н, ТП 196Н - ТП 171Н со строительством КЛ 10кВ ориентировочной протяженностью 1,27 км, д. Новосаратовка, ЛО | O_26-1-17-0-01-04-0-0009 | 2027 | 2028 | 30.1931 | 36.8356 | 52.0523 | 0 | 52.0523 | 18.3823 | 33.67 | 0 | 36.8356 | 18.3823 | 0 | 0 | 0 | 0 | 2.3 | 16.0823 | 0 | 0 | 0
1.2.2.1. | Реконструкция ВЛ-0,4кВ Л-3 от ТП-15 ориентировочной протяженностью 1,116 км в г. Бокситогорск ЛО | O_28-1-20-0-01-04-0-0036 | 2028 | 2029 | 6.2098 | 7.576 | 10.8338 | 0 | 10.8338 | 7.62 | 3.2138 | 0 | 7.576 | 7.62 | 0 | 0 | 0 | 0 | 0 | 6.3216 | 1.2984 | 0 | 0
1.2.2.1. | Реконструкция КЛ-10кВ ТП-156-ТП-157, ТП-66-ТП-59, РП-1-ТП-66 ф.11, РП-1-14, ТП-17-ТП-18, ТП-10-ТП-22, РП-2–ТП-165 протяженностью 5,124 км г. Волхов ЛО | O_27-1-20-0-01-04-0-0012 | 2027 | 2029 | 92.7892 | 113.2028 | 162.6794 | 0 | 162.6794 | 61.0713 | 101.6081 | 0 | 113.2028 | 61.0713 | 0 | 0 | 0 | 0 | 4.8745 | 33.7181 | 22.4787 | 0 | 0
1.2.2.1. | Реконструкция ВЛ-6-10 кВ ф.267-03, ф.267-14, ф.201-03, ф.35-03 протяженностью 0,305 км, замена ячеек 10 кВ в ТП 80, ТП 90 2 шт. в г. Подпорожье ЛО | O_28-1-20-0-01-04-0-0019 | 2028 | 2029 | 32.7335 | 39.9349 | 58.9519 | 0 | 58.9519 | 31.9186 | 27.0332 | 0 | 39.9349 | 31.9186 | 0 | 0 | 0 | 0 | 0 | 1.163 | 30.7556 | 0 | 0
1.2.2.1. | Реконструкция КЛ 0,4 кВ от ТП 30, ТП 95, ТП 1 протяженностью 0,52 км в г. Подпорожье ЛО | O_26-1-20-0-01-04-0-0011 | 2028 | 2028 | 10.5016 | 12.8119 | 18.1941 | 0 | 18.1941 | 7.8012 | 10.3929 | 0 | 12.8119 | 7.8012 | 0 | 0 | 0 | 0 | 0 | 7.8012 | 0 | 0 | 0
1.2.2.1. | Реконструкция КЛ 10 кВ ТП 71-ТП 63, ТП 65-ТП 84 путем замены существующих кабелей и строительства новых участков протяженностью 1,769 км г. Кириши ЛО | O_26-1-20-0-01-04-0-0022 | 2027 | 2028 | 62.7867 | 76.5998 | 108.5766 | 0 | 108.5766 | 42.3314 | 66.2452 | 0 | 76.5998 | 42.3314 | 0 | 0 | 0 | 0 | 2 | 40.3314 | 0 | 0 | 0
1.2.2.1. | Реконструкция ВЛ 6 кВ от РП 4 до КТП 44, 45, 46 (Л1) в части замены опор и неизолированного провода на СИП протяженностью 4,7 км в г. Бокситогорск ЛО | O_29-1-20-0-01-04-0-0012 | 2029 | 2029 | 48.9508 | 59.72 | 88.2853 | 0 | 88.2853 | 31.5837 | 56.7016 | 0 | 59.72 | 31.5837 | 0 | 0 | 0 | 0 | 0 | 0 | 31.5837 | 0 | 0
1.2.2.1. | Реконструкция ВЛ 10 кВ от ПС-36 ф. 36-01 участок от опоры №78 до опоры №89 ориентировочной протяженностью 0,65 км. в г. Луга ЛО | O_26-1-06-0-01-04-0-0062 | 2028 | 2028 | 6.1395 | 7.4902 | 10.6369 | 0 | 10.6369 | 6.1434 | 4.4934 | 0 | 7.4902 | 6.1434 | 0 | 0 | 0 | 0 | 0 | 6.1434 | 0 | 0 | 0
1.2.2.1. | Реконструкция ВЛ-10 кВ ф.159-11 от отпайки на ТП 257 до Р-23 в части замены опор и провода протяженностью 2,6 км в г. Выборг ЛО | O_26-1-05-0-01-04-0-0041 | 2027 | 2028 | 35.6412 | 43.4823 | 61.5965 | 0 | 61.5965 | 28.7186 | 32.878 | 0 | 43.4823 | 28.7186 | 0 | 0 | 0 | 0 | 1.8 | 26.9186 | 0 | 0 | 0
1.2.2.1. | Реконструкция КЛ-0,4кВ от ТП-8 ф."20 квартал середина" в части замены опор, провода протяженностью 0,56 км в г. Пикалево ЛО | O_26-1-20-0-01-04-0-0049 | 2028 | 2028 | 2.6305 | 3.2092 | 4.5573 | 0 | 4.5573 | 2.8208 | 1.7365 | 0 | 3.2092 | 2.8208 | 0 | 0 | 0 | 0 | 0 | 2.8208 | 0 | 0 | 0
1.2.2.1. | Реконструкция КЛ-10 кВ ориентировочной протяженностью 0,45 км в п. Песочное Выборгского р-на ЛО | O_26-2-05-0-01-04-0-0043 | 2028 | 2028 | 5.9581 | 7.2689 | 10.3225 | 0 | 10.3225 | 5.1401 | 5.1824 | 0 | 7.2689 | 5.1401 | 0 | 0 | 0 | 0 | 0 | 5.1401 | 0 | 0 | 0
1.2.2.1. | Реконструкция КЛ-6(10)кВ от ПС-266, ТП-3,15,33,37,39,76 протяженностью 7,6 км в г. Лодейное Поле ЛО | O_27-1-20-0-01-04-0-0031 | 2027 | 2029 | 145.4538 | 177.4536 | 255.1158 | 0 | 255.1158 | 140.0395 | 115.0763 | 0 | 177.4536 | 140.0395 | 0 | 0 | 0 | 0 | 10.1408 | 77.9392 | 51.9595 | 0 | 0
1.2.2.1. | Реконструкция КЛ 0,4 кВ (ШРН-9-ШРН-50,ШРН-185-ШРН-89,ТП-230-ШРН-264,ТП-174-ШРН-305,РП-11-ШРН-86) протяженностью 0,61 км в г. Выборг | O_27-1-05-0-01-04-0-0007 | 2027 | 2028 | 7.1443 | 8.716 | 12.3492 | 0 | 12.3492 | 6.9535 | 5.3957 | 0 | 8.716 | 6.9535 | 0 | 0 | 0 | 0 | 0.40426 | 6.5493 | 0 | 0 | 0
1.2.2.1. | Реконструкция КЛ 6-10кВ (ТП-62-ТП-64,ТП-11-ТП-65,ТП-35-ТП-164,ТП-66-ТП-11,ТП-102-ТП-72,ТП-205-ТП-10-ТП-61,ТП-246-ТП-247-ТП-254) - 4,035 км г.Выборг ЛО | O_28-1-05-0-01-04-0-0018 | 2028 | 2029 | 75.8689 | 92.56 | 134.6417 | 0 | 134.6417 | 69.3664 | 65.2752 | 0 | 92.56 | 69.3664 | 0 | 0 | 0 | 0 | 0 | 28.209 | 41.1574 | 0 | 0
1.2.2.1. | Реконструкция КЛ-0,4 кВ от ТП-65 и ТП-21 протяженностью 0,545 км в г. Лодейное Поле ЛО | O_27-1-20-0-01-04-0-0028 | 2027 | 2028 | 2.2919 | 2.7961 | 3.8143 | 0 | 3.8143 | 1.7574 | 2.057 | 0 | 2.7961 | 1.7574 | 0 | 0 | 0 | 0 | 1.7574 | 0 | 0 | 0 | 0
1.2.2.1. | Реконструкция ВЛ-6кВ ТП-1369-ТП-1371, ТЭЦ-СПЗ ТП-2 яч.8 в части замены опор и неизолированного провода на СИП протяженностью 2,816 км г. Сланцы ЛО | O_26-1-08-0-01-04-0-0042 | 2027 | 2028 | 29.4405 | 35.9174 | 50.8879 | 0 | 50.8879 | 19.4365 | 31.4514 | 0 | 35.9174 | 19.4365 | 0 | 0 | 0 | 0 | 1.144 | 18.2925 | 0 | 0 | 0
1.2.2.1. | Реконструкция КЛ 6кВ от ТП-4056-ТП-4125, от ТП-4073-ТП-4081, от РТП-14-ф.14-13, ф.14-04, от ПС-351-ф.05, ф.14, от РП-1-ЛР-4067 - 15,74 км г. Сланцы ЛО | O_26-1-08-0-01-04-0-0048 | 2027 | 2029 | 244.5347 | 298.3323 | 428.3418 | 0 | 428.3418 | 156.4067 | 271.9351 | 0 | 298.3323 | 156.4067 | 0 | 0 | 0 | 0 | 15 | 84.844 | 56.5627 | 0 | 0
1.2.2.1. | Реконструкция КЛ 10кВ ф.Кнг-04, ф.Кнг-09, от ТП71-ТП53, от ТП106-ТП8 протяженностью 8,91 км г. Кингисепп ЛО | O_28-1-08-0-01-04-0-0034 | 2028 | 2029 | 145.687 | 177.7382 | 262.1868 | 0 | 262.1868 | 95.1611 | 167.0256 | 0 | 177.7382 | 95.1611 | 0 | 0 | 0 | 0 | 0 | 5.2139 | 89.9473 | 0 | 0
1.2.2.1. | Реконструкция ВЛИ-0,4кВ от ТП-337 с переводом части ВЛИ в КЛ протяженностью 0,2 км г. Волосово ЛО | O_26-1-08-0-01-04-0-0051 | 2028 | 2028 | 2.7976 | 3.4131 | 4.847 | 0 | 4.847 | 2.0318 | 2.8151 | 0 | 3.4131 | 2.0318 | 0 | 0 | 0 | 0 | 0 | 2.0318 | 0 | 0 | 0
1.2.2.1. | Реконструкция КЛ-0,4кВ от ТП-310 протяженностью 0,79 км г. Волосово ЛО | O_28-1-08-0-01-04-0-0020 | 2028 | 2029 | 4.31 | 5.2582 | 7.7521 | 0 | 7.7521 | 5.4414 | 2.3107 | 0 | 5.2582 | 5.4414 | 0 | 0 | 0 | 0 | 0 | 0.37573 | 5.0656 | 0 | 0
1.2.2.1. | Реконструкция КЛ-10кВ (ТП-41-ТП-14,ТП-47,ТП-12-ТП-13,ТП-10-ТП-11-ТП-12,РП-1-ТП-42,ТП-29) протяженностью 6,28 км в г.Светогорск ЛО | O_29-1-05-0-01-04-0-0011 | 2029 | 2029 | 134.3249 | 163.8764 | 242.2617 | 0 | 242.2617 | 137.1999 | 105.0618 | 0 | 163.8764 | 137.1999 | 0 | 0 | 0 | 0 | 0 | 0 | 137.1999 | 0 | 0
1.2.2.1. | Реконструкция КЛ 6-10 кВ ТП-20-ТП-2, ТП-108-ТП-53, ТП-225-ТП-105 ориентировочной протяженностью 1,9 км в г.Выборг Выборгского р-на ЛО | O_26-1-05-0-01-04-0-0024 | 2027 | 2028 | 26.65 | 32.513 | 44.437 | 0 | 44.437 | 26.142 | 18.2949 | 0 | 32.513 | 26.142 | 0 | 0 | 0 | 0 | 24.9359 | 1.2062 | 0 | 0 | 0
1.2.2.1. | Реконструкция ВЛ-10 кВ ТП251-ТП289 в части замены опор и провода ориентировочной протяженностью 1,2 км в п.Ольшаники Выборгского р-на ЛО | O_28-1-05-0-01-04-0-0002 | 2028 | 2029 | 13.0843 | 15.9628 | 22.6687 | 0 | 22.6687 | 10.9806 | 11.6881 | 0 | 15.9628 | 10.9806 | 0 | 0 | 0 | 0 | 0 | 10.9806 | 0 | 0 | 0
1.2.2.1. | Реконструкция КЛ-0,4кВ (ТП-10-К-5-К-4) протяженностью 0,63 км в г. Высоцк Выборгского р-на ЛО | O_28-1-05-0-01-04-0-0013 | 2028 | 2029 | 8.8075 | 10.7452 | 15.2592 | 0 | 15.2592 | 6.9615 | 8.2977 | 0 | 10.7452 | 6.9615 | 0 | 0 | 0 | 0 | 0 | 6.9615 | 0 | 0 | 0
1.2.2.1. | Реконструкция ВЛ 0,4кВ от ТП18 для разукрупнения путем строительства ВЛЗ-6кВ - 1,15км, КТП-6/0,4 - 0,25МВА, ВЛ 0,4кВ – 0,05км в г. Бокситогорск ЛО | O_27-1-20-0-01-04-0-0032 | 2027 | 2028 | 32.8491 | 40.0759 | 56.7357 | 0 | 56.7357 | 16.5635 | 40.1723 | 0 | 40.0759 | 16.5635 | 0 | 0 | 0 | 0 | 1.3 | 15.2635 | 0 | 0 | 0
1.2.2.1. | Реконструкция КЛ-10 кВ от ПС-143 ф. 143-09, 143-10, 143-21, 143-32, 143-36 путем замены существующих участков протяженностью 1,91 км в г. Тихвин ЛО | O_27-1-20-0-01-04-0-0016 | 2027 | 2028 | 51.7904 | 63.1843 | 89.5496 | 0 | 89.5496 | 31.419 | 58.1306 | 0 | 63.1843 | 31.419 | 0 | 0 | 0 | 0 | 1.5847 | 29.8343 | 0 | 0 | 0
1.2.2.1. | Реконструкция КЛ-0,4 кВ от ТП 3, ТП 4, ТП 24, ТП 18, ТП 46, ТП 47, ТП 174 ориентировочной протяженностью 1,55 км в г. Волхов ЛО | O_27-1-20-0-01-04-0-0013 | 2027 | 2028 | 28.075 | 34.2515 | 48.0825 | 0 | 48.0825 | 22.9553 | 25.1272 | 0 | 34.2515 | 22.9553 | 0 | 0 | 0 | 0 | 6.6848 | 16.2705 | 0 | 0 | 0
1.2.2.1. | Реконструкция ВЛ-0,4кВ от ТП-30 с переводом нагрузок на ТП-225 путем строительства выхода КЛ-0,4кВ от ТП-225 протяженностью 0,05 км в г. Тихвин ЛО | O_26-1-20-0-01-04-0-0018 | 2026 | 2026 | 0.80156 | 0.97791 | 1.2732 | 0 | 1.2732 | 1.0209 | 0.25222 | 0 | 0.97791 | 1.0209 | 0 | 0 | 0 | 1.0209 | 0 | 0 | 0 | 0 | 0
1.2.2.1. | Реконструкция ВЛ-10 кВ от оп.135 ф.Сап-01 до ТП-299 с заменой неизолированного провода на СИП ориентировочной протяженностью 2,7 км п. Лосево ЛО | O_27-1-17-0-01-04-0-0005 | 2027 | 2028 | 26.9374 | 32.8637 | 46.5287 | 0 | 46.5287 | 21.4013 | 25.1274 | 0 | 32.8637 | 21.4013 | 0 | 0 | 0 | 0 | 1.6401 | 19.7613 | 0 | 0 | 0
1.2.2.1. | Реконструкция ВЛ 6кВ от ТП 15 в части замены опор, провода на участках фидера Л-2 и Л-3, протяженность 7,38 км г. Пикалёво ЛО | O_26-1-20-0-01-04-0-0025 | 2027 | 2029 | 85.51 | 104.3222 | 150.1456 | 0 | 150.1456 | 77.3989 | 72.7467 | 0 | 104.3222 | 77.3989 | 0 | 0 | 0 | 0 | 4.0414 | 44.0145 | 29.343 | 0 | 0
1.2.2.1. | Реконструкция КЛ-0,4кВ (ТП-35 от ШРН-60 до ШРН-64, ТП-143-ШРН-454 через ШРН-453) ориентировочной протяженностью 0,17 км в г. Выборг ЛО | O_26-1-05-0-01-04-0-0044 | 2028 | 2028 | 1.4942 | 1.8229 | 2.5887 | 0 | 2.5887 | 1.7793 | 0.80932 | 0 | 1.8229 | 1.7793 | 0 | 0 | 0 | 0 | 0 | 1.7793 | 0 | 0 | 0
1.2.2.1. | Реконструкция ВЛЗ-10кВ от оп.№17 (ф.43-02) до ТП-003, ТП-004,ТП-005,ТП-006 с установкой реклоузера (1 шт) д. Матокса Всеволожского района ЛО | O_27-1-17-0-01-04-0-0003 | 2027 | 2028 | 4.9415 | 6.0286 | 8.5331 | 0 | 8.5331 | 4.8132 | 3.72 | 0 | 6.0286 | 4.8132 | 0 | 0 | 0 | 0 | 0.4 | 4.4132 | 0 | 0 | 0
1.2.2.1. | Реконструкция ВЛ-10 кВ ф.4-13, ф.4-14 протяженностью 0,3 км с установкой РУ-10 кВ – 1 шт. в г. Сосновый Бор ЛО | O_28-2-08-0-01-04-0-0037 | 2028 | 2029 | 21.5277 | 26.2638 | 38.7375 | 0 | 38.7375 | 10.592 | 28.1455 | 0 | 26.2638 | 10.592 | 0 | 0 | 0 | 0 | 0 | 0.61485 | 9.9771 | 0 | 0
1.2.2.1. | Реконструкция КЛ-6-10кВ (ТП-14-ТП-37,ТП-35-ТП-20,ТП-35-ТП-46,ТП-86-ТП-174) ориентировочной протяженностью 1,79 км в г.Выборг ЛО | O_29-1-05-0-01-04-0-0013 | 2029 | 2029 | 35.0093 | 42.7113 | 63.1409 | 0 | 63.1409 | 39.9885 | 23.1524 | 0 | 42.7113 | 39.9885 | 0 | 0 | 0 | 0 | 0 | 0 | 39.9885 | 0 | 0
1.2.2.1. | Реконструкция КЛ-6 кВ ТП-92-ТП-19 (КЛ-1), ТП-92-ТП-19 (КЛ-2), ТП-191-РП-19, ТП-44-ТП-37, ТП-7 - ТП-142 протяженностью 1,308 км в г. Гатчина ЛО | O_27-2-06-0-01-04-0-0006 | 2027 | 2028 | 30.1663 | 36.8029 | 52.155 | 0 | 52.155 | 27.1812 | 24.9738 | 0 | 36.8029 | 27.1812 | 0 | 0 | 0 | 0 | 1.4346 | 25.7466 | 0 | 0 | 0
1.2.2.1. | Реконструкция КЛ-10 кВ ТП-42- ТП-41, ПС-7 Тяг. Ф.2 - ТП-97, Ф-8 ПС-7 Тяг. -ТП-69 (Л2) протяженностью 2,12 км в п. Вырица ЛО | O_29-2-06-0-01-04-0-0004 | 2029 | 2029 | 67.0507 | 81.8019 | 120.9293 | 0 | 120.9293 | 34.7176 | 86.2116 | 0 | 81.8019 | 34.7176 | 0 | 0 | 0 | 0 | 0 | 0 | 34.7176 | 0 | 0
1.2.2.1. | Реконструкция ВЛ 10 кВ ф.17-03 отпайка от опоры 21 протяженностью 0,42 км в г. Кингисепп ЛО | O_27-1-08-0-01-04-0-0029 | 2027 | 2028 | 5.061 | 6.1744 | 8.7309 | 0 | 8.7309 | 3.7848 | 4.9461 | 0 | 6.1744 | 3.7848 | 0 | 0 | 0 | 0 | 0.40948 | 3.3753 | 0 | 0 | 0
1.2.2.1. | Реконструкция ВЛ-10кВ ТП-144-145, ТП-5-62, ТП-168-189, ТП-32-36, ТП-2-26 протяженностью ВЛ-10кВ 6,174 км, КЛ-10кВ 0,45 км в г. Волхов ЛО | O_27-1-20-0-01-04-0-0025 | 2027 | 2029 | 76.7819 | 93.6739 | 134.4718 | 0 | 134.4718 | 60.5235 | 73.9484 | 0 | 93.6739 | 60.5235 | 0 | 0 | 0 | 0 | 6 | 32.7141 | 21.8094 | 0 | 0
1.2.2.1. | Реконструкция КЛ-6 кВ ПС 42 Ф-27-РП-7, ПС-224 Ф9-ВЛ(ТП-219), ПС-224 Ф9-РП-201,ТП-68 до ТП-38, ПС-42 Ф29 - РП-1 протяженностью 8,375 км в г. Гатчина | O_29-2-06-0-01-04-0-0005 | 2029 | 2029 | 141.7961 | 172.9913 | 255.7363 | 0 | 255.7363 | 153.5857 | 102.1506 | 0 | 172.9913 | 153.5857 | 0 | 0 | 0 | 0 | 0 | 0 | 153.5857 | 0 | 0
1.2.2.1. | Реконструкция КЛ-10кВ (РП-10-ТП-11, РП-10-ТП-13, ТП-2) ориентировочной протяженностью 2,08 км в г. Каменногорск Выборгского р-на ЛО | O_29-1-05-0-01-04-0-0007 | 2029 | 2029 | 33.786 | 41.2189 | 60.9347 | 0 | 60.9347 | 35.4343 | 25.5003 | 0 | 41.2189 | 35.4343 | 0 | 0 | 0 | 0 | 0 | 0 | 35.4343 | 0 | 0
1.2.2.1. | Реконструкция КЛ 0,4 кВ ТП 117-Кирова 33, ТП 21-Кирова 56, ТП-25 Кингисеппа 3-7, ТП-93-Мелиораторов 13 общей протяженностью 1,004 км в г. Луга ЛО | O_28-1-06-0-01-04-0-0031 | 2028 | 2029 | 14.084 | 17.1825 | 24.4008 | 0 | 24.4008 | 10.1315 | 14.2692 | 0 | 17.1825 | 10.1315 | 0 | 0 | 0 | 0 | 0 | 10.1315 | 0 | 0 | 0
1.2.2.1. | Реконструкция КЛ-0,4 кВ от ТП-33 - Победа 22а, ТП-29 - Володарского 20-22, ТП-145 – Володарского 46 протяженностью 1,19 км в г. Луга ЛО | O_27-1-06-0-01-04-0-0026 | 2028 | 2028 | 31.1244 | 37.9718 | 53.9235 | 0 | 53.9235 | 11.7712 | 42.1524 | 0 | 37.9718 | 11.7712 | 0 | 0 | 0 | 0 | 0 | 11.7712 | 0 | 0 | 0
1.2.2.1. | Реконструкция КЛ-6 кВ (ТП-05505-РП-1) ориентировочной протяженностью 2,84 км в п. Советский Выборгского р-на ЛО | O_28-1-05-0-01-04-0-0022 | 2028 | 2029 | 46.0067 | 56.1281 | 81.6463 | 0 | 81.6463 | 40.0405 | 41.6058 | 0 | 56.1281 | 40.0405 | 0 | 0 | 0 | 0 | 0 | 16.2832 | 23.7574 | 0 | 0
1.2.2.1. | Реконструкция КЛ 6-10кВ (ТП-29-ТП-15, ТП-192-ТП-47) ориентировочной протяженностью 1,8 км в г. Выборг Выборгского р-на ЛО | O_27-1-05-0-01-04-0-0020 | 2027 | 2028 | 26.9286 | 32.8529 | 46.5425 | 0 | 46.5425 | 31.5601 | 14.9824 | 0 | 32.8529 | 31.5601 | 0 | 0 | 0 | 0 | 1.9187 | 29.6414 | 0 | 0 | 0
1.2.2.1. | Реконструкция КЛ-10 кВ ТП-293-ТП-295, ТП-295-ТП-115, ТП-37-ТП-40, ТП-103-ТП-110 протяженностью 1,575 км в г. Луга ЛО | O_26-1-06-0-01-04-0-0052 | 2028 | 2028 | 19.5178 | 23.8118 | 33.815 | 0 | 33.815 | 13.9769 | 19.8381 | 0 | 23.8118 | 13.9769 | 0 | 0 | 0 | 0 | 0 | 13.9769 | 0 | 0 | 0
1.2.2.1. | Реконструкция ВЛ-6кВ ф. 724-03 оп. №9-10 в части замены провода протяженностью 0,2 км и опор 2 шт. в п. Ульяновка Тосненского района ЛО | O_26-1-10-0-01-04-0-0012 | 2028 | 2028 | 2.3492 | 2.866 | 4.07 | 0 | 4.07 | 1.4732 | 2.5968 | 0 | 2.866 | 1.4732 | 0 | 0 | 0 | 0 | 0 | 1.4732 | 0 | 0 | 0
1.2.2.1. | Реконструкция ВЛ-0,4кВ от СТП-419, ТП-38 ориентировочной протяженностью 0,82 км в п.Гвардейский Выборгского р-на ЛО | O_27-1-05-0-01-04-0-0018 | 2028 | 2028 | 2.66 | 3.2452 | 4.6085 | 0 | 4.6085 | 3.028 | 1.5806 | 0 | 3.2452 | 3.028 | 0 | 0 | 0 | 0 | 0 | 3.028 | 0 | 0 | 0
1.2.2.1. | Реконструкция ВЛ-10 кВ ф.482 4-10 оп.№1-№3 ОЛ от оп.№10 в части замены провода протяженностью 0,2 км в п. Красный Бор Тосненского р-на ЛО | O_26-1-10-0-01-04-0-0016 | 2028 | 2028 | 2.4422 | 2.9794 | 4.2311 | 0 | 4.2311 | 1.7218 | 2.5093 | 0 | 2.9794 | 1.7218 | 0 | 0 | 0 | 0 | 0 | 1.7218 | 0 | 0 | 0
1.2.2.1. | Реконструкция КЛ-0,4кВ ТП-4-КНС ориентировочной протяженностью 0,84 км п.Советский Выборгский район ЛО | O_27-1-05-0-01-04-0-0021 | 2027 | 2028 | 6.7895 | 8.2832 | 11.7323 | 0 | 11.7323 | 6.9549 | 4.7774 | 0 | 8.2832 | 6.9549 | 0 | 0 | 0 | 0 | 0.45999 | 6.4949 | 0 | 0 | 0
1.2.2.1. | Реконструкция ВЛ-6кВ от оп.№1 ф.720-13 до РП-11 общей протяженностью 1,59 км в п.Мга Кировского р-на ЛО | O_28-1-10-0-01-04-0-0008 | 2028 | 2029 | 24.6186 | 30.0347 | 44.4009 | 0 | 44.4009 | 21.6249 | 22.776 | 0 | 30.0347 | 21.6249 | 0 | 0 | 0 | 0 | 0 | 0 | 21.6249 | 0 | 0
1.2.2.1. | Реконструкция ВЛ-6кВ ф.720-07 до ТП-17 общей протяженностью 5 км в п.Мга Кировского р-на ЛО | O_28-1-10-0-01-04-0-0025 | 2028 | 2029 | 113.8933 | 138.9499 | 205.4123 | 0 | 205.4123 | 67.4708 | 137.9414 | 0 | 138.9499 | 67.4708 | 0 | 0 | 0 | 0 | 0 | 0 | 67.4708 | 0 | 0
1.2.2.1. | Реконструкция КЛ-6кВ ф.Тц-8 оп.30 – ТП-17 протяженностью трассы 0,13 км в п. Тайцы ЛО | O_29-2-06-0-01-04-0-0003 | 2029 | 2029 | 13.6203 | 16.6168 | 24.5649 | 0 | 24.5649 | 3.2632 | 21.3016 | 0 | 16.6168 | 3.2632 | 0 | 0 | 0 | 0 | 0 | 0 | 3.2632 | 0 | 0
1.2.2.1. | Реконструкция КЛ-6 кВ ТП-32-ТП-7, ПС-224 ф.1-РП-1, ПС-225 ф.200-РП-10, ПС-42 ф.32-РП-2 протяженностью 7,476 км в г. Гатчина ЛО | O_28-2-06-0-01-04-0-0024 | 2028 | 2029 | 193.0462 | 235.5164 | 339.9408 | 0 | 339.9408 | 128.3697 | 211.5711 | 0 | 235.5164 | 128.3697 | 0 | 0 | 0 | 0 | 0 | 77.0218 | 51.3479 | 0 | 0
1.2.2.1. | Реконструкция КЛ-10 кВ (ТП-29 - ТП-50) ориентировочной протяженностью 0,6 км в пгт Лесогорский Выборгского р-на ЛО | O_28-1-05-0-01-04-0-0023 | 2028 | 2029 | 10.2327 | 12.4839 | 17.7283 | 0 | 17.7283 | 12.313 | 5.4153 | 0 | 12.4839 | 12.313 | 0 | 0 | 0 | 0 | 0 | 12.313 | 0 | 0 | 0
1.2.2.1. | Реконструкция КЛ-10кВ от ПС-483 с заменой кабеля ориентировочной протяженностью 6,54 км в г. Тосно ЛО | O_27-1-10-0-01-04-0-0004 | 2027 | 2029 | 194.444 | 237.2217 | 342.4023 | 0 | 342.4023 | 140.1626 | 202.2397 | 0 | 237.2217 | 140.1626 | 0 | 0 | 0 | 0 | 0 | 84.0976 | 56.0651 | 0 | 0
1.2.2.1. | Реконструкция КЛ-10 кВ от ПС-716 ориентировочной протяженностью 0,61 км в г. Тосно ЛО | O_27-1-10-0-01-04-0-0010 | 2027 | 2028 | 22.4562 | 27.3966 | 38.9057 | 0 | 38.9057 | 18.6602 | 20.2456 | 0 | 27.3966 | 18.6602 | 0 | 0 | 0 | 0 | 0 | 18.6602 | 0 | 0 | 0
1.2.2.1. | Реконструкция КЛ-0,4 кВ от ТП-35 ориентировочной протяженностью 0,45 км в г. Тосно ЛО | O_28-1-10-0-01-04-0-0004 | 2028 | 2029 | 5.8872 | 7.1824 | 10.6179 | 0 | 10.6179 | 5.0572 | 5.5607 | 0 | 7.1824 | 5.0572 | 0 | 0 | 0 | 0 | 0 | 0 | 5.0572 | 0 | 0
1.2.2.1. | Реконструкция КЛ 10 кВ ТП 66-ТП 107, ТП 70-ТП 68, ТП 120-ТП 67, ТП 74-ТП 75, ТП 82-ТП 85, ТП 85-ТП 83, ТП 85-ТП 142 протяженностью 4,11 км в г. Луга | O_28-1-06-0-01-04-0-0030 | 2028 | 2029 | 67.6549 | 82.539 | 120.0647 | 0 | 120.0647 | 40.9351 | 79.1296 | 0 | 82.539 | 40.9351 | 0 | 0 | 0 | 0 | 0 | 16.6469 | 24.2881 | 0 | 0
1.2.2.1. | Реконструкция КЛ-0,4кВ от ТП-9 ориентировочной протяженностью 0,8 км п. Рябово Тосненского района ЛО | O_27-1-10-0-01-04-0-0024 | 2027 | 2028 | 13.3756 | 16.3183 | 23.1735 | 0 | 23.1735 | 13.1399 | 10.0336 | 0 | 16.3183 | 13.1399 | 0 | 0 | 0 | 0 | 0 | 13.1399 | 0 | 0 | 0
1.2.2.1. | Реконструкция ВЛ-0,4кВ от ТП-9, ТП-1, ТП-5,ТП-14 протяженностью 1,183 км в п.Тайцы Гатчинского р-на ЛО | O_27-2-06-0-01-04-0-0019 | 2027 | 2028 | 8.1528 | 9.9465 | 14.0711 | 0 | 14.0711 | 5.1671 | 8.904 | 0 | 9.9465 | 5.1671 | 0 | 0 | 0 | 0 | 0.5 | 4.6671 | 0 | 0 | 0
1.2.2.1. | Реконструкция КЛ-10кВ (ТП-534 - ТП-540) путем замены кабеля протяженностью 0,35 км в г. Отрадное Кировского района ЛО | O_27-1-10-0-01-04-0-0008 | 2027 | 2028 | 9.9159 | 12.0974 | 17.1794 | 0 | 17.1794 | 9.2444 | 7.935 | 0 | 12.0974 | 9.2444 | 0 | 0 | 0 | 0 | 0 | 9.2444 | 0 | 0 | 0
1.2.2.1. | Реконструкция КЛ-10кВ ф.207-20 на участке ТП-566 - ТП-584 путем замены кабеля протяженностью 0,85 км в г.Отрадное Кировского р-на ЛО | O_26-1-10-0-01-04-0-0050 | 2027 | 2028 | 39.0757 | 47.6723 | 67.4418 | 0 | 67.4418 | 27.9628 | 39.479 | 0 | 47.6723 | 27.9628 | 0 | 0 | 0 | 0 | 2.7 | 25.2628 | 0 | 0 | 0
1.2.2.1. | Реконструкция ВЛ-0,4 кВ от ТП-190, ТП-153, ТП-55 протяженностью 1,024 км в г. Гатчина ЛО | O_26-2-06-0-01-04-0-0045 | 2028 | 2028 | 7.5458 | 9.2059 | 13.0732 | 0 | 13.0732 | 6.1804 | 6.8928 | 0 | 9.2059 | 6.1804 | 0 | 0 | 0 | 0 | 0 | 6.1804 | 0 | 0 | 0
1.2.2.1. | Реконструкция ВЛ-6кВ ф.720-10 до ф.720-07 ориентировочной протяженностью 0,55 км в п. Мга ЛО | O_26-1-10-0-01-04-0-0056 | 2027 | 2028 | 16.0262 | 19.552 | 27.6621 | 0 | 27.6621 | 10.5532 | 17.1089 | 0 | 19.552 | 10.5532 | 0 | 0 | 0 | 0 | 1 | 9.5532 | 0 | 0 | 0
1.2.2.1. | Реконструкция КЛ-0,4 кВ от ТП-76 до Урицкого 22б, ТП-61 до ул. Леонова 16 протяженностью 0,225 км в г. Гатчина ЛО | O_28-2-06-0-01-04-0-0035 | 2028 | 2029 | 3.3247 | 4.0561 | 5.7601 | 0 | 5.7601 | 3.1306 | 2.6296 | 0 | 4.0561 | 3.1306 | 0 | 0 | 0 | 0 | 0 | 3.1306 | 0 | 0 | 0
1.2.2.1. | Реконструкция КЛ-6кВ от РТП-52 (ф. 52-07, ф. 52-10, ф. 52-14, ф. 52-19, ф. 52-16) ориентировочной протяженностью 6,48 км в г. Никольское ЛО | O_26-1-10-0-01-04-0-0028 | 2027 | 2029 | 144.4671 | 176.2498 | 253.0502 | 0 | 253.0502 | 103.72 | 149.3302 | 0 | 176.2498 | 103.72 | 0 | 0 | 0 | 0 | 10 | 56.232 | 37.488 | 0 | 0
1.2.2.1. | Реконструкция ВЛ-10 кВ ф. 500-39 ориентировочной протяженностью 0,98 км в п. Красный Бор Тосненского р-на ЛО | O_26-1-10-0-01-04-0-0033 | 2027 | 2028 | 10.078 | 12.2951 | 17.3917 | 0 | 17.3917 | 9.0338 | 8.3579 | 0 | 12.2951 | 9.0338 | 0 | 0 | 0 | 0 | 0.9 | 8.1338 | 0 | 0 | 0
1.2.2.1. | Реконструкция КЛ 10кВ от РП-1 до ТП5 и КЛ 10кВ от РП-1 до ТП91 путем строительства кабельной перемычки 0,267 км в г. Луга ЛО | O_26-1-06-0-01-04-0-0055 | 2028 | 2028 | 13.2281 | 16.1383 | 22.9179 | 0 | 22.9179 | 5.6427 | 17.2751 | 0 | 16.1383 | 5.6427 | 0 | 0 | 0 | 0 | 0 | 5.6427 | 0 | 0 | 0
1.2.2.1. | Реконструкция ВЛ 10 кВ от опоры № 17 до опоры № 34 ТП 80 - ТП 83 протяженностью 0,85 км в г. Луга ЛО | O_28-1-06-0-01-04-0-0026 | 2028 | 2029 | 9.6834 | 11.8138 | 16.7767 | 0 | 16.7767 | 6.7716 | 10.0051 | 0 | 11.8138 | 6.7716 | 0 | 0 | 0 | 0 | 0 | 6.7716 | 0 | 0 | 0
1.2.2.1. | Реконструкция КЛ-10кВ от ТП-715, РТП-10кВ, КЛ-10кВ от РП-1, ТП-723 протяженностью 0,29 км в г. Ивангород ЛО | O_27-1-08-0-01-04-0-0027 | 2027 | 2028 | 42.3772 | 51.7002 | 73.2823 | 0 | 73.2823 | 18.1884 | 55.0938 | 0 | 51.7002 | 18.1884 | 0 | 0 | 0 | 0 | 0.8613 | 17.3271 | 0 | 0 | 0
1.2.2.1. | Реконструкция ВЛ-10 кВ ф.169-101 протяженностью 0,2 км с установкой РУ-10 кВ – 1 шт. в г. Сосновый Бор ЛО | O_28-1-08-0-01-04-0-0038 | 2028 | 2029 | 18.1628 | 22.1586 | 32.6826 | 0 | 32.6826 | 9.7864 | 22.8962 | 0 | 22.1586 | 9.7864 | 0 | 0 | 0 | 0 | 0 | 0.56784 | 9.2185 | 0 | 0
1.2.2.1. | Реконструкция КЛ-10 кВ от ПС-525 до КРУН-52 со строительством РП-10 кВ (24 ячейки) и КЛ-10кВ протяженностью 7,3 км д. Кальтино Всеволожского р-на ЛО | O_27-1-17-0-01-04-0-0030 | 2027 | 2029 | 367.198 | 447.9815 | 645.1127 | 0 | 645.1127 | 242.6155 | 402.4972 | 0 | 447.9815 | 242.6155 | 0 | 0 | 0 | 0 | 10.2347 | 139.4285 | 92.9523 | 0 | 0
1.2.2.1. | Реконструкция ВЛ 0,4 кВ от ТП 29 Л-2 путем монтажа второй цепи по существующим опорам до опоры № 37 протяженностью 0,35 км в г. Волхов ЛО | O_26-1-20-0-01-04-0-0057 | 2028 | 2028 | 1.0369 | 1.265 | 1.7964 | 0 | 1.7964 | 1.1144 | 0.68205 | 0 | 1.265 | 1.1144 | 0 | 0 | 0 | 0 | 0 | 1.1144 | 0 | 0 | 0
1.2.2.1. | Реконструкция КЛ 10кВ в части перевода нагрузки РТП290 с РТП250 на РТП280 и нагрузки РТП2181 с РТП220 на РТП230 ориентировочной длиной 12,6 км в ЛО | O_25-1-17-0-01-04-0-0036 | 2027 | 2029 | 1045.3253 | 1275.2969 | 1811.083 | 0 | 1811.083 | 286.3881 | 1524.6949 | 0 | 1275.2969 | 286.3881 | 0 | 0 | 0 | 0 | 117.8027 | 55.2691 | 113.3162 | 0 | 0
1.2.2.1. | Реконструкция 2КЛ-10 кВ от ПС 98 110/10 кВ до РТП-10/0,4 кВ протяженностью 0,57 км в п. Бугры Всеволожского района ЛО | Q_26-1-17-0-01-04-0-0079 | 2026 | 2027 | 38.9649 | 47.5371 | 61.8894 | 0 | 61.8894 | 10.6947 | 51.1946 | 0 | 47.5371 | 10.6947 | 0 | 0 | 0 | 10.6947 | 0 | 0 | 0 | 0 | 0
1.2.2.2. | Модернизация ВЛ-10 кВ ф.4-06, ф.147-02 в части установки элементов автоматизации, реклоузеров (2 шт.), ретрофит ячейки ТП-124 (1шт.) в г. Тихвин ЛО | O_28-1-20-0-01-04-0-0033 | 2028 | 2029 | 12.6394 | 15.4201 | 22.7515 | 0 | 22.7515 | 12.2232 | 10.5283 | 0 | 15.4201 | 12.2232 | 0 | 0 | 0 | 0 | 0 | 0.603 | 11.6202 | 0 | 0
1.2.3.1. | ЦА, Замена приборов коммерческого учета 0,22(0,4) кВ в соответствии с требованиями Федерального закона от 27.12.2018 № 522-ФЗ (24-1-00-1-02-04-0-0260) | M_24-1-00-1-02-04-0-0260 | 2024 | 2026 | 109.1582 | 133.173 | 162.5364 | 0 | 162.5364 | 21.8603 | 140.6761 | 0 | 133.173 | 21.8603 | 0 | 10.3487 | 0.71883 | 10.7927 | 0 | 0 | 0 | 0 | 0
1.2.3.1. | Замена приборов коммерческого учета 0,22(0,4) кВ в соответствии с требованиями Федерального закона от 27.12.2018 № 522-ФЗ | O_25-1-00-1-02-04-0-0009 | 2025 | 2030 | 6350.581 | 7747.7088 | 10684.4572 | 0 | 10684.4572 | 2581.5601 | 8102.8971 | 0 | 7747.7088 | 2581.5601 | 0 | 0 | 242.8086 | 542.4145 | 633.1295 | 535.0128 | 550.2618 | 77.9328 | 0
1.2.3.1. | Замена приборов коммерческого учета 0,22(0,4) кВ в соответствии с требованиями Федерального закона от 27.12.2018 № 522-ФЗ, 5762 шт. (2030г.) | Q_30-1-00-1-02-04-0-0010 | 2030 | 2030 | 874.214 | 1066.5411 | 1641.3325 | 0 | 1641.3325 | 410.9284 | 1230.4041 | 0 | 1066.5411 | 410.9284 | 0 | 0 | 0 | 0 | 0 | 0 | 0 | 410.9284 | 0
1.2.3.1. | Установка приборов учета 0,22(0,4) кВ в соответствии с Федеральным законом от 27.12.2018 № 522-ФЗ при выходе из строя ПУ потребителя, 6000 шт. | Q_27-1-00-1-02-04-0-0035 | 2027 | 2027 | 883.4632 | 1077.8251 | 1470.331 | 0 | 1470.331 | 372.4097 | 1097.9213 | 0 | 1077.8251 | 372.4097 | 0 | 0 | 0 | 0 | 372.4097 | 0 | 0 | 0 | 0
1.2.3.2. | ЦА, Замена приборов коммерческого учета 6 (10) кВ в соответствии с требованиями Федерального закона от 27.12.2018 № 522-ФЗ (23-1-00-1-02-04-0-0223) | M_23-1-00-1-02-04-0-0223 | 2023 | 2026 | 7.5579 | 9.2207 | 10.3022 | 0 | 10.3022 | 0.80482 | 9.4973 | 0 | 9.2207 | 0.80482 | 0.47107 | 0.16688 | 0 | 0.16688 | 0 | 0 | 0 | 0 | 0
1.2.3.2. | Замена приборов коммерческого учета 6(10) кВ в соответствии с требованиями Федерального закона от 27.12.2018 № 522-ФЗ, 20 шт. (2030г.) | Q_30-1-00-1-02-04-0-0011 | 2030 | 2030 | 11.2457 | 13.7198 | 21.1137 | 0 | 21.1137 | 14.5503 | 6.5635 | 0 | 13.7198 | 14.5503 | 0 | 0 | 0 | 0 | 0 | 0 | 0 | 14.5503 | 0
1.2.3.2. | Установка приборов учета 6(10) кВ в соответствии с Федеральным законом от 27.12.2018 № 522-ФЗ при выходе из строя ПУ потребителя, 20 шт. | Q_27-1-00-1-02-04-0-0036 | 2027 | 2027 | 11.2457 | 13.7198 | 18.716 | 0 | 18.716 | 12.8979 | 5.8181 | 0 | 13.7198 | 12.8979 | 0 | 0 | 0 | 0 | 12.8979 | 0 | 0 | 0 | 0
1.2.3.2. | Замена приборов коммерческого учета 6 (10) кВ в соответствии с требованиями Федерального закона от 27.12.2018 № 522-ФЗ | O_25-1-00-1-02-04-0-0011 | 2025 | 2030 | 188.279 | 229.7004 | 310.385 | 0 | 310.385 | 181.2456 | 129.1394 | 0 | 229.7004 | 181.2456 | 0 | 0 | 2.2576 | 93.4812 | 43.1799 | 21.3481 | 17.5302 | 3.4486 | 0
1.2.4.1. | Выб, РК здания филиала АО "ЛОЭСК" "Северные электрические сети" по адресу: г. Выборг, ул. Советская, д. 4 (Инв.№ 050000348) (21-1-05-1-11-04-2-0200) | K_21-1-05-1-11-04-2-0200 | 2021 | 2028 | 205.1965 | 250.3397 | 352.6492 | 0 | 352.6492 | 61.185 | 291.4642 | 3.0895 | 247.2502 | 58.0954 | 0.23144 | 0 | 0 | 0 | 5 | 52.864 | 0 | 0 | 0
1.2.4.2. | Модернизация диспетчерских ПТК уровня филиалов АО «ЛОЭСК» ЦУС Северные ЭС (инв. № 050003940 ), ЦУС Пригородные ЭС (инв. № 170000766), ЦУС Центральные ЭС (инв.№ 100000768, инв.№ 100000951) (24-1-10-0-03-04-2-0262) | M_24-1-10-0-03-04-2-0262 | 2026 | 2028 | 242.1492 | 295.4221 | 402.785 | 0 | 402.785 | 127.0654 | 275.7196 | 0 | 295.4221 | 127.0654 | 0 | 0 | 0 | 40.4351 | 43.315 | 43.3153 | 0 | 0 | 0
1.2.4.2. | Модернизация АБК РЭС Пригородного филиала в части оснащения инженерно-техническими системами охраны | O_25-1-17-0-11-04-0-0014 | 2027 | 2028 | 8.8953 | 10.8523 | 15.3526 | 0 | 15.3526 | 1.3624 | 13.9902 | 0 | 10.8523 | 1.3624 | 0 | 0 | 0 | 0 | 0.13164 | 1.2308 | 0 | 0 | 0
1.2.4.2. | Модернизация АБК РЭС Восточного филиала в части оснащения инженерно-техническими системами охраны | O_25-1-20-0-11-04-0-0018 | 2027 | 2028 | 43.0738 | 52.5501 | 74.3968 | 0 | 74.3968 | 16.5248 | 57.872 | 0 | 52.5501 | 16.5248 | 0 | 0 | 0 | 0 | 1.2891 | 15.2357 | 0 | 0 | 0
1.2.4.2. | Модернизация АБК РЭС Северного филиала в части оснащения инженерно-техническими системами охраны | O_25-1-05-0-11-04-0-0019 | 2027 | 2028 | 5.3407 | 6.5156 | 9.2456 | 0 | 9.2456 | 4.6451 | 4.6005 | 0 | 6.5156 | 4.6451 | 0 | 0 | 0 | 0 | 0.091568 | 4.5535 | 0 | 0 | 0
1.2.4.2. | Модернизация АБК РЭС Центрального филиала в части оснащения инженерно-техническими системами охраны | O_25-1-10-0-11-04-0-0021 | 2027 | 2028 | 45.9205 | 56.023 | 79.3417 | 0 | 79.3417 | 16.234 | 63.1078 | 0 | 56.023 | 16.234 | 0 | 0 | 0 | 0 | 1.1206 | 15.1133 | 0 | 0 | 0
1.2.4.2. | Модернизация АБК РЭС Западного филиала в части оснащения инженерно-техническими системами охраны | O_25-1-08-0-11-04-0-0022 | 2027 | 2028 | 17.8399 | 21.7646 | 30.8481 | 0 | 30.8481 | 5.5276 | 25.3205 | 0 | 21.7646 | 5.5276 | 0 | 0 | 0 | 0 | 0.27124 | 5.2564 | 0 | 0 | 0
1.4. | Гатч, Стр-во ПС 35/10 кВ "Вырица" (Пролетарская) Гатчина (14-1-06-1-01-00-2-062) | G_14-1-06-1-01-00-2-062 | 2014 | 2028 | 421.7163 | 514.4939 | 719.0126 | 0 | 719.0126 | 189.0715 | 529.9411 | 2.4528 | 512.0411 | 186.6187 | 0.54397 | 0.43388 | 0 | 0.9528 | 61.1251 | 123.5629 | 0 | 0 | 0
1.4. | Выб, Стр-во ПС 35/6 кВ "Раппатила" в Выборгском районе ЛО (21-1-05-1-08-07-0-0487) | L_21-1-05-1-08-07-0-0487 | 2021 | 2028 | 411.5016 | 502.0319 | 689.3316 | 0 | 689.3316 | 198.3477 | 490.9839 | 0.27636 | 501.7556 | 198.0713 | 0.078154 | 0.023279 | 0 | 0 | 165.1184 | 32.8515 | 0 | 0 | 0
1.4. | Тосно, Стр-во СТП 100 кВА на Ульяновской дорожке, п.Ульяновка (13-1-21-1-01-00-2-197) | G_13-1-21-1-01-00-2-197 | 2014 | 2028 | 2.5805 | 3.1482 | 4.141 | 0 | 4.141 | 1.2529 | 2.888 | 0.61574 | 2.5324 | 0.63721 | 0.047759 | 0 | 0 | 0 | 0 | 0.58945 | 0 | 0 | 0
1.4. | Тосно, Стр-во СТП 100 кВА по Ульяновскому шоссе(13-1-21-1-01-00-2-198) | G_13-1-21-1-01-00-2-198 | 2014 | 2028 | 2.5805 | 3.1482 | 4.078 | 0 | 4.078 | 1.2529 | 2.8251 | 0.61524 | 2.5329 | 0.6377 | 0.046919 | 0.049748 | 0.010439 | 0 | 0 | 0.5306 | 0 | 0 | 0
1.4. | Выб, Стр-во КВЛ-10 кВ от ПС " Приморская" фидер № 09 в г. Приморск, Выборгского района ЛО (18-1-05-1-01-00-2-0027) | I_18-1-05-1-01-00-2-0027 | 2019 | 2027 | 27.1496 | 33.1225 | 43.5902 | 0 | 43.5902 | 35.2188 | 8.3714 | 3.0635 | 30.059 | 32.1553 | 1.1166 | 0.63618 | 0.076067 | 0 | 30.3265 | 0 | 0 | 0 | 0
1.4. | Выб, Стр-во КЛ 6 кВ, ТП-6 в г. Выборг, Выборгский район ЛО (18-1-05-1-01-00-2-0085) | I_18-1-05-1-01-00-2-0085 | 2019 | 2027 | 11.9796 | 14.6151 | 19.7332 | 0 | 19.7332 | 7.0617 | 12.6715 | 0.44401 | 14.1711 | 6.6177 | 0.033501 | 0.035521 | 0.0074534 | 0 | 6.5412 | 0 | 0 | 0 | 0
1.4. | Выб, Стр-во КЛ 6кВ, ТП-38 – ТП-63 в г. Выборг, Выборгский район ЛО (19-1-05-1-01-00-2-0262) | J_19-1-05-1-01-00-2-0262 | 2019 | 2028 | 21.8179 | 26.6178 | 37.7494 | 0 | 37.7494 | 15.1378 | 22.6116 | 0.095826 | 26.522 | 15.042 | 0.0080668 | 0.0085533 | 0.0017948 | 0 | 0 | 15.0236 | 0 | 0 | 0
1.4. | Выб, Стр-во Кабельная линия 6кВ, ТП-63 - ТП-15 Выборг г (19-1-05-1-01-00-2-0263) | J_19-1-05-1-01-00-2-0263 | 2019 | 2028 | 18.9422 | 23.1095 | 32.3576 | 0 | 32.3576 | 13.1578 | 19.1997 | 0.8848 | 22.2247 | 12.273 | 0.067821 | 0.071911 | 0.015089 | 0 | 0 | 12.1182 | 0 | 0 | 0
1.4. | Выб, Стр-во КЛ-6кВ ф.К-10 от БКТП-77 до ТП-63 (через ТП-226) Выборг г. (19-1-05-1-01-00-2-0264) | J_19-1-05-1-01-00-2-0264 | 2019 | 2028 | 16.3778 | 19.981 | 28.3132 | 0 | 28.3132 | 10.7347 | 17.5785 | 0.11471 | 19.8662 | 10.62 | 0.010021 | 0.010625 | 0.0022295 | 0 | 0 | 10.5971 | 0 | 0 | 0
1.4. | Выб, Стр-во ВЛ-10кВ п. Кирилловское, фид. 158-07 Рощинское ГП (19-1-05-1-01-00-2-0266) | J_19-1-05-1-01-00-2-0266 | 2019 | 2026 | 24.686 | 30.1169 | 36.2749 | 0 | 36.2749 | 12.7089 | 23.5659 | 2.0631 | 28.0538 | 10.6458 | 1.003 | 0.5422 | 6.7497 | 2.3509 | 0 | 0 | 0 | 0 | 0
1.4. | Луга, Стр-во КЛ-10 кВ от ТП-390 до ВЛ-10кВ ф.48-08 в р-не ТП-59 с врез. в проект. ВЛЗ-10кВ от ТП-728 в г.п.Толмачево Луж.МР (19-1-06-1-01-00-2-0126) | J_19-1-06-1-01-00-2-0126 | 2019 | 2027 | 32.9859 | 40.2428 | 53.39 | 0 | 53.39 | 10.2935 | 43.0966 | 1.1471 | 39.0957 | 9.1464 | 0.1902 | 0.18 | 1.0886 | 0 | 7.6876 | 0 | 0 | 0 | 0
1.4. | Луга, Стр-во КЛ-10кВ от РП-1н до ТП-9 в г. Луга ЛО (19-1-06-1-01-00-2-0217) | J_19-1-06-1-01-00-2-0217 | 2019 | 2027 | 22.4471 | 27.3855 | 37.1176 | 0 | 37.1176 | 2.6532 | 34.4644 | 0.27963 | 27.1059 | 2.3736 | 0.021075 | 0.022342 | 0.0023844 | 0 | 2.3278 | 0 | 0 | 0 | 0
1.4. | Кинг, Стр-во 2КЛ-10кВ от ТП-3 мкр. Касколовка до КЛ-10 кВ "ТП-86- ТП-144"(инв.№ 00004834) г. Кингисепп (19-1-08-1-01-00-2-0249) | J_19-1-08-1-01-00-2-0249 | 2020 | 2028 | 34.3556 | 41.9138 | 59.4257 | 0 | 59.4257 | 10.0042 | 49.4216 | 0.14594 | 41.7679 | 9.8582 | 0.011029 | 0.011694 | 0.003594 | 0 | 0 | 9.8319 | 0 | 0 | 0
1.4. | Выб, Стр-во КЛ-10кВ от ТП-53 до ТП-59 в г. Выборг ЛО) (20-1-05-1-01-00-2-0092) | J_20-1-05-1-01-00-2-0092 | 2028 | 2028 | 8.8648 | 10.8151 | 15.3585 | 0 | 15.3585 | 2.6474 | 12.711 | 0 | 10.8151 | 2.6474 | 0 | 0 | 0 | 0 | 0 | 2.6474 | 0 | 0 | 0
1.4. | Выб, Стр-во КЛ-0,4кВ от ТП-11 до ШРН-2 (К-2) в г. Высоцк Выборгского района ЛО (20-1-05-1-01-00-2-0120) | J_20-1-05-1-01-00-2-0120 | 2028 | 2028 | 1.1208 | 1.3674 | 1.9418 | 0 | 1.9418 | 0.8009 | 1.1409 | 0 | 1.3674 | 0.8009 | 0 | 0 | 0 | 0 | 0 | 0.8009 | 0 | 0 | 0
1.4. | Всев, Стр-во КЛ-10кВ от проектируемой КТП-10/0,4 кВ (ЖАН Девелопмент) до ТП-303 Мурманское шоссе 16-й км Всеволожского района (20-1-17-1-01-00-2-0068) | J_20-1-17-1-01-00-2-0068 | 2028 | 2028 | 12.4909 | 15.2389 | 21.6407 | 0 | 21.6407 | 2.337 | 19.3038 | 0 | 15.2389 | 2.337 | 0 | 0 | 0 | 0 | 0 | 2.337 | 0 | 0 | 0
1.4. | Всев, Стр-во КЛ-10 кВ от РТП-61 до ТП-8530 п.Бугры Всеволожского р-на ЛО (20-1-17-1-01-00-2-0079) | J_20-1-17-1-01-00-2-0079 | 2028 | 2028 | 10.8372 | 13.2214 | 18.7756 | 0 | 18.7756 | 4.2929 | 14.4827 | 0 | 13.2214 | 4.2929 | 0 | 0 | 0 | 0 | 0 | 4.2929 | 0 | 0 | 0
1.4. | Тихв, Стр-во КТП-56(н) взамен оборудования ТП-56 (инв.№ 200000317) в г.Тихвин ЛО (20-1-20-1-01-00-2-0048) | J_20-1-20-1-01-00-2-0048 | 2021 | 2027 | 10.0789 | 12.2963 | 16.6903 | 0 | 16.6903 | 6.7951 | 9.8952 | 0.18294 | 12.1134 | 6.6122 | 0.015891 | 0.01685 | 0.0035356 | 0 | 6.5759 | 0 | 0 | 0 | 0
1.4. | Кириш, Стр-во КЛ-10 кВ от ТП-10 до ТП-19 в г. Кириши ЛО (20-1-20-1-01-00-2-0061) | J_20-1-20-1-01-00-2-0061 | 2021 | 2026 | 16.7613 | 20.4487 | 23.0712 | 0 | 23.0712 | 8.2168 | 14.8545 | 5.8257 | 14.6231 | 2.3911 | 0.46242 | 0.48929 | 1.1851 | 0.25433 | 0 | 0 | 0 | 0 | 0
1.4. | Тихв, Стр-во БКТП-0,4/10 кВ взамен ТП-4 г.Тихвин ЛО (инв.№200000238) (20-1-20-1-01-00-2-0089) | J_20-1-20-1-01-00-2-0089 | 2021 | 2028 | 29.8518 | 36.4192 | 51.559 | 0 | 51.559 | 21.7228 | 29.8362 | 0.30552 | 36.1137 | 21.4173 | 0.025909 | 0.027471 | 0.0057643 | 0 | 0 | 21.3582 | 0 | 0 | 0
1.4. | Волх, Стр-во ТП (взамен ТП-2) (инв. №030000519) в г. Волхов ЛО (20-1-20-1-01-00-2-0090) | J_20-1-20-1-01-00-2-0090 | 2021 | 2028 | 13.7755 | 16.8061 | 23.6853 | 0 | 23.6853 | 5.3242 | 18.3611 | 0.29105 | 16.515 | 5.0331 | 0.024804 | 0.0263 | 0.0055186 | 0 | 0 | 4.9765 | 0 | 0 | 0
1.4. | Выб, Стр-во КТП-11Н взамен КТП-11 (инв. № 050003701) в п. Советский Выборгского района ЛО (21-1-05-1-01-00-2-0045) | J_21-1-05-1-01-00-2-0045 | 2028 | 2028 | 12.5207 | 15.2752 | 21.6923 | 0 | 21.6923 | 3.3402 | 18.3521 | 0 | 15.2752 | 3.3402 | 0 | 0 | 0 | 0 | 0 | 3.3402 | 0 | 0 | 0
1.4. | Выб, Стр-во ВЛЗ-10кВ (ф. Лада – 02) от оп. 17 до оп. 47/5 в ДНП "Зеркальное" Полянского с.п. Выборгского района ЛО (21-1-05-1-01-00-2-0063) | J_21-1-05-1-01-00-2-0063 | 2028 | 2028 | 24.0179 | 29.3018 | 41.6113 | 0 | 41.6113 | 8.7764 | 32.835 | 0 | 29.3018 | 8.7764 | 0 | 0 | 0 | 0 | 0 | 8.7764 | 0 | 0 | 0
1.4. | Выб, Стр-во ВЛ-6кВ ф.К-31 от РП-61 до ТП-104 в г. Выборг ЛО (21-1-05-1-01-00-2-0070) | J_21-1-05-1-01-00-2-0070 | 2028 | 2029 | 57.8077 | 70.5254 | 102.1717 | 0 | 102.1717 | 40.1556 | 62.0161 | 0 | 70.5254 | 40.1556 | 0 | 0 | 0 | 0 | 0 | 20.4125 | 19.7432 | 0 | 0
1.4. | Выб, Стр-во КЛ 6кВ ф. К-31 от РП-61 до оп. 1 ВЛ-10кВ ф. К-31 в г. Выборг ЛО (21-1-05-1-01-00-2-0072) | J_21-1-05-1-01-00-2-0072 | 2028 | 2028 | 0.81005 | 0.98826 | 1.4034 | 0 | 1.4034 | 0.61305 | 0.79037 | 0 | 0.98826 | 0.61305 | 0 | 0 | 0 | 0 | 0 | 0.61305 | 0 | 0 | 0
1.4. | Тихв, Стр-во 2КЛ-10 кВ от ТП-40 до точки врезки КЛ-10 кВ от ПС-143 до ТП-45 (фид. 143-19) в г. Тихвин ЛМО (21-1-20-1-01-00-2-0027) | J_21-1-20-1-01-00-2-0027 | 2028 | 2028 | 4.2984 | 5.244 | 7.447 | 0 | 7.447 | 2.0155 | 5.4315 | 0 | 5.244 | 2.0155 | 0 | 0 | 0 | 0 | 0 | 2.0155 | 0 | 0 | 0
1.4. | ЛодП, Стр-во 2КЛ-0,4 кВ от ВЛ-0,4 кВ от ТП-83 до ВУ-1 и ВУ-2 пр. Ленина, д. 10 в г. Лодейное Поле ЛО (21-1-20-1-01-00-2-0044) | J_21-1-20-1-01-00-2-0044 | 2028 | 2028 | 0.743 | 0.90646 | 1.2873 | 0 | 1.2873 | 0.64122 | 0.64604 | 0 | 0.90646 | 0.64122 | 0 | 0 | 0 | 0 | 0 | 0.64122 | 0 | 0 | 0
1.4. | Волх, Стр-во ТП (взамен ТП-188) (инв. № 030000606) г. Волхов ЛО (21-1-20-1-01-00-2-0058) | J_21-1-20-1-01-00-2-0058 | 2028 | 2028 | 32.2146 | 39.3018 | 55.8124 | 0 | 55.8124 | 21.6314 | 34.1809 | 0 | 39.3018 | 21.6314 | 0 | 0 | 0 | 0 | 0 | 21.6314 | 0 | 0 | 0
1.4. | Луга, Стр-во КЛ-10кВ от ТП-86 до ТП-56 в г. Луга ЛО (22-1-06-1-01-00-2-0031) | J_22-1-06-1-01-00-2-0031 | 2028 | 2028 | 10.1771 | 12.416 | 17.632 | 0 | 17.632 | 3.66 | 13.972 | 0 | 12.416 | 3.66 | 0 | 0 | 0 | 0 | 0 | 3.66 | 0 | 0 | 0
1.4. | Луга, Стр-во КЛ-10кВ от ТП-32 до ТП-86 в г. Луга ЛО (22-1-06-1-01-00-2-0035) | J_22-1-06-1-01-00-2-0035 | 2028 | 2028 | 10.7709 | 13.1405 | 18.6607 | 0 | 18.6607 | 4.1966 | 14.4641 | 0 | 13.1405 | 4.1966 | 0 | 0 | 0 | 0 | 0 | 4.1966 | 0 | 0 | 0
1.4. | Луга, Стр-во КЛ-10кВ от ТП-156 до ТП-81 в г. Луга ЛО (22-1-06-1-01-00-2-0036) | J_22-1-06-1-01-00-2-0036 | 2028 | 2028 | 7.9564 | 9.7068 | 13.7846 | 0 | 13.7846 | 3.8589 | 9.9258 | 0 | 9.7068 | 3.8589 | 0 | 0 | 0 | 0 | 0 | 3.8589 | 0 | 0 | 0
1.4. | Луга, Стр-во КТП-81(н) взамен КТП-81 (инв.№ 000001996) в г. Луга ЛО (22-1-06-1-01-00-2-0037) | J_22-1-06-1-01-00-2-0037 | 2028 | 2028 | 13.7982 | 16.8338 | 23.9056 | 0 | 23.9056 | 4.7321 | 19.1735 | 0 | 16.8338 | 4.7321 | 0 | 0 | 0 | 0 | 0 | 4.7321 | 0 | 0 | 0
1.4. | Луга, Стр-во КТП-86(н) взамен КТП-86 (инв.№ 000002015) в г. Луга ЛО (22-1-06-1-01-00-2-0040) | J_22-1-06-1-01-00-2-0040 | 2028 | 2028 | 13.7755 | 16.8061 | 23.8662 | 0 | 23.8662 | 4.169 | 19.6972 | 0 | 16.8061 | 4.169 | 0 | 0 | 0 | 0 | 0 | 4.169 | 0 | 0 | 0
1.4. | Луга, Стр-во КЛ-10кВ от ТП-83 до ТП-32 в г. Луга ЛО (22-1-06-1-01-00-2-0041) | J_22-1-06-1-01-00-2-0041 | 2028 | 2028 | 7.9214 | 9.6642 | 13.724 | 0 | 13.724 | 3.1841 | 10.5399 | 0 | 9.6642 | 3.1841 | 0 | 0 | 0 | 0 | 0 | 3.1841 | 0 | 0 | 0
1.4. | Тосно, Стр-во КЛ 10 кВ от БРТП 6 до КРУН у ТП-75 г. Тосно (19-1-10-1-01-04-1-1351) | K_19-1-10-1-01-04-1-1351 | 2020 | 2027 | 3.9782 | 4.8534 | 6.518 | 0 | 6.518 | 2.0574 | 4.4606 | 0.21374 | 4.6397 | 1.8437 | 0.016773 | 0.017784 | 0.0037318 | 0 | 1.8054 | 0 | 0 | 0 | 0
1.4. | Тосно, Стр-во реклоузера на ВЛ-10 кВ от ПС- 483 ф. 483-02 (Инв. № 210000374) в г.Тосно ЛО (20-1-10-1-01-04-2-0424) | K_20-1-10-1-01-04-2-0424 | 2020 | 2028 | 4.4358 | 5.4117 | 7.4754 | 0 | 7.4754 | 2.812 | 4.6634 | 0.38079 | 5.0309 | 2.4312 | 0.033389 | 0.035402 | 0.0074285 | 0 | 0 | 2.355 | 0 | 0 | 0
1.4. | Выб, Стр-во КЛ-6кВ от ТП-15 до места врезки в сущ.КЛ-6 кВ "ТП-2 - ТП-20" в г.Выборг ЛО (21-1-05-1-01-00-2-0195) | K_21-1-05-1-01-00-2-0195 | 2028 | 2028 | 0.44212 | 0.53939 | 0.76599 | 0 | 0.76599 | 0.20042 | 0.56557 | 0 | 0.53939 | 0.20042 | 0 | 0 | 0 | 0 | 0 | 0.20042 | 0 | 0 | 0
1.4. | Выб, Стр-во КЛ-6 кВ от ТП-73 до ТП-6 взамен КЛ-6 кВ "ТП-6 - ТП-73" (инв. №050000448) в г.Выборг Выборгского района ЛО (21-1-05-1-01-00-2-0196) | K_21-1-05-1-01-00-2-0196 | 2028 | 2028 | 20.7638 | 25.3318 | 35.9736 | 0 | 35.9736 | 5.756 | 30.2176 | 0 | 25.3318 | 5.756 | 0 | 0 | 0 | 0 | 0 | 5.756 | 0 | 0 | 0
1.4. | Выб, Стр-во новой БКТП-10/0,4кВ взамен ТП-21 (инв.№ 050003227, 050003229) в г.Светогорск Выборгского района ЛО (21-1-05-1-01-00-2-0197) | K_21-1-05-1-01-00-2-0197 | 2021 | 2027 | 13.7755 | 16.8061 | 22.7728 | 0 | 22.7728 | 17.9151 | 4.8577 | 0.37271 | 16.4334 | 17.5424 | 0.031949 | 0.033876 | 0.0071083 | 0 | 17.4694 | 0 | 0 | 0 | 0
1.4. | Гатч, Стр-во КЛ-6 кВ от РТП 1000/6/0,4 кВ (РП-19) до проектируемой ПС 110 кВ "Императорская" в г. Гатчина ЛО (22-1-06-1-01-00-2-0132) | K_22-1-06-1-01-00-2-0132 | 2028 | 2028 | 39.0996 | 47.7015 | 67.7406 | 0 | 67.7406 | 26.9975 | 40.7432 | 0 | 47.7015 | 26.9975 | 0 | 0 | 0 | 0 | 0 | 26.9975 | 0 | 0 | 0
1.4. | Тосно, Стр-во реклоузера ПП-20 на ВЛ-10 кВ от ПС- 500 (Инв. №210000712) ф. 500-39 в п .Красный Бор ЛО (22-1-10-1-01-00-2-0133) | K_22-1-10-1-01-00-2-0133 | 2028 | 2028 | 4.4358 | 5.4117 | 7.6851 | 0 | 7.6851 | 2.812 | 4.8731 | 0 | 5.4117 | 2.812 | 0 | 0 | 0 | 0 | 0 | 2.812 | 0 | 0 | 0
1.4. | Тосно, Стр-во реклоузера на ВЛ-10 кВ от ПС- 500 (Инв. №210000712) ф. 500-37 в п .Красный Бор ЛО (22-1-10-1-01-00-2-0134) | K_22-1-10-1-01-00-2-0134 | 2028 | 2028 | 4.4358 | 5.4117 | 7.6851 | 0 | 7.6851 | 2.812 | 4.8731 | 0 | 5.4117 | 2.812 | 0 | 0 | 0 | 0 | 0 | 2.812 | 0 | 0 | 0
1.4. | Тосно, Стр-во реклоузера ПП-19 на ВЛ-10 кВ от ПС- 500 (Инв. №210000712) ф. 500-39 в п .Красный Бор ЛО (22-1-10-1-01-00-2-0135) | K_22-1-10-1-01-00-2-0135 | 2028 | 2028 | 4.4358 | 5.4117 | 7.6851 | 0 | 7.6851 | 2.812 | 4.8731 | 0 | 5.4117 | 2.812 | 0 | 0 | 0 | 0 | 0 | 2.812 | 0 | 0 | 0
1.4. | Выб, Стр-во ВЛ-0,4 кВ от пр-ой КТП-10/0,4 кВ взамен КТП-15 на ул. Железнодорожная в г. Приморск Выборгского района ЛО (21-1-05-1-01-07-0-0669) | L_21-1-05-1-01-07-0-0669 | 2022 | 2028 | 1.9979 | 2.4374 | 3.415 | 0 | 3.415 | 1.5068 | 1.9083 | 0.0033107 | 2.4341 | 1.5035 | 0.047028 | 0.031492 | 0.0059207 | 0 | 0 | 1.419 | 0 | 0 | 0
1.4. | Выб, Стр-во КТП-10/0,4 кВ взамен КТП-15 (инв.№ 050002923) на ул. Железнодорожная в г. Приморск Выборгского района ЛО (21-1-05-1-01-07-0-0673) | L_21-1-05-1-01-07-0-0673 | 2022 | 2028 | 13.0087 | 15.8706 | 22.4844 | 0 | 22.4844 | 4.6748 | 17.8096 | 0.0040563 | 15.8666 | 4.6707 | 0.037913 | 0.0030887 | 0.00064811 | 0 | 0 | 4.6291 | 0 | 0 | 0
1.4. | Выб, Стр-во КВЛ-10 кВ от проек-ой КТП-10/0,4 кВ на ул. Железнодорожная до оп. 32 ф.Прм-06 в г. Приморск Выборгского района ЛО (21-1-05-1-01-07-0-0674) | L_21-1-05-1-01-07-0-0674 | 2022 | 2027 | 10.2761 | 12.5368 | 17.0389 | 0 | 17.0389 | 3.9259 | 13.113 | 0.006029 | 12.5308 | 3.9199 | 0.056286 | 0.0045911 | 0.00096456 | 0 | 3.8581 | 0 | 0 | 0 | 0
1.4. | Выб, Стр-во КТП-10/0,4 кВ на ул. Железнодорожная в г. Приморск Выборгского района ЛО (21-1-05-1-01-07-0-0675) | L_21-1-05-1-01-07-0-0675 | 2022 | 2027 | 12.1334 | 14.8027 | 19.8434 | 0 | 19.8434 | 2.5077 | 17.3357 | 0.025617 | 14.7771 | 2.4821 | 0.1679 | 0.014342 | 0.0030094 | 0 | 2.2969 | 0 | 0 | 0 | 0
1.4. | Выб, Стр-во ВЛ-0,4 кВ от проектируемой КТП-10/0,4 кВ на ул. Железнодорожная в г. Приморск Выборгского района ЛО (21-1-05-1-01-07-0-0676) | L_21-1-05-1-01-07-0-0676 | 2022 | 2027 | 0.75761 | 0.92429 | 1.2471 | 0 | 1.2471 | 1.0154 | 0.23165 | 0.004248 | 0.92004 | 1.0112 | 0.039705 | 0.0032347 | 0.00067874 | 0 | 0.96754 | 0 | 0 | 0 | 0
1.4. | Всев, Стр-во 2КЛ-10 кВ от РТП-95 до ТП-87 в п. Бугры Всеволожского района ЛО (21-1-17-1-01-07-0-0328) | L_21-1-17-1-01-07-0-0328 | 2028 | 2028 | 14.8718 | 18.1436 | 25.7657 | 0 | 25.7657 | 3.735 | 22.0307 | 0 | 18.1436 | 3.735 | 0 | 0 | 0 | 0 | 0 | 3.735 | 0 | 0 | 0
1.4. | Всев, Стр-во новой ТП вместо КТПН-400/10/0,4 кВ (№691) (инв. №040000245) в п. Новое Токсово Всеволожского района ЛО (21-1-17-1-01-07-0-0329) | L_21-1-17-1-01-07-0-0329 | 2022 | 2027 | 11.9134 | 14.5343 | 19.5076 | 0 | 19.5076 | 10.6803 | 8.8273 | 0.71686 | 13.8175 | 9.9635 | 0.053413 | 0.056634 | 0.086846 | 0 | 9.7666 | 0 | 0 | 0 | 0
1.4. | Выб, Стр-во КВЛ-6 кВ от ПС «Калининская» ф. К-06 в п.Раппатила Выборгского района ЛО (22-1-05-1-01-07-0-0193) | L_22-1-05-1-01-07-0-0193 | 2028 | 2028 | 25.5202 | 31.1347 | 44.2142 | 0 | 44.2142 | 15.2532 | 28.961 | 0 | 31.1347 | 15.2532 | 0 | 0 | 0 | 0 | 0 | 15.2532 | 0 | 0 | 0
1.4. | Выб, Стр-во КВЛ-10 кВ от ТП 449 до ВЛЗ-10 кВ ф.159-19 (закольцовка ПС 159 и ПС 26) в г.Выборг Выборгского района ЛО (22-1-05-1-01-07-0-0194) | L_22-1-05-1-01-07-0-0194 | 2028 | 2028 | 5.7289 | 6.9893 | 9.9254 | 0 | 9.9254 | 5.2955 | 4.6299 | 0 | 6.9893 | 5.2955 | 0 | 0 | 0 | 0 | 0 | 5.2955 | 0 | 0 | 0
1.4. | Выб, Стр-во ВЛ-0,4 кВ от ТП 450 по ул. Октябрьская в г. Выборг ЛО (22-1-05-1-01-07-0-0195) | L_22-1-05-1-01-07-0-0195 | 2023 | 2028 | 0.91796 | 1.1199 | 1.5584 | 0 | 1.5584 | 0.44998 | 1.1084 | 0 | 1.1199 | 0.44998 | 0.0068593 | 0.035647 | 0.00070234 | 0 | 0 | 0.40678 | 0 | 0 | 0
1.4. | Выб, Стр-во ВЛ-0,4 кВ от ТП 450 по ул. Уральская в г. Выборг ЛО (22-1-05-1-01-07-0-0196) | L_22-1-05-1-01-07-0-0196 | 2023 | 2028 | 0.57063 | 0.69617 | 0.95839 | 0 | 0.95839 | 0.29598 | 0.66241 | 0 | 0.69617 | 0.29598 | 0.0068593 | 0.035647 | 0.00070234 | 0 | 0 | 0.25277 | 0 | 0 | 0
1.4. | Выб, Стр-во КТП-10/0,4 кВ взамен ТП 12 (инв.№ 050003709) на ул. Привокзальная в п. Советский Выборгского района ЛО (22-1-05-1-01-07-0-0197) | L_22-1-05-1-01-07-0-0197 | 2028 | 2028 | 12.2048 | 14.8898 | 21.145 | 0 | 21.145 | 4.4292 | 16.7158 | 0 | 14.8898 | 4.4292 | 0 | 0 | 0 | 0 | 0 | 4.4292 | 0 | 0 | 0
1.4. | Подп, Стр-во КТП-6/0,4 кВ взамен сущ. ГКТП 21 (инв. №150000211) в г. Подпорожье ЛО (22-1-20-1-01-07-0-0154) | L_22-1-20-1-01-07-0-0154 | 2028 | 2028 | 2.6803 | 3.2699 | 4.6436 | 0 | 4.6436 | 2.4335 | 2.2101 | 0 | 3.2699 | 2.4335 | 0 | 0 | 0 | 0 | 0 | 2.4335 | 0 | 0 | 0
1.4. | Подп, Стр-во КТП-250/6/0,4 кВ взамен сущ. ТП-47 (инв.№ 150000199) в г. Подпорожье ЛО (22-1-20-1-01-07-0-0167) | L_22-1-20-1-01-07-0-0167 | 2028 | 2028 | 13.3101 | 16.2383 | 23.06 | 0 | 23.06 | 2.8738 | 20.1862 | 0 | 16.2383 | 2.8738 | 0 | 0 | 0 | 0 | 0 | 2.8738 | 0 | 0 | 0
1.4. | Подп, Стр-во КЛ 10 кВ от ТП 95 до ТП 43 в г. Подпорожье ЛО (22-1-20-1-01-07-0-0168) | L_22-1-20-1-01-07-0-0168 | 2028 | 2028 | 5.379 | 6.5624 | 9.3193 | 0 | 9.3193 | 2.5949 | 6.7244 | 0 | 6.5624 | 2.5949 | 0 | 0 | 0 | 0 | 0 | 2.5949 | 0 | 0 | 0
1.4. | Волх, Стр-во КЛ-10кВ от РП-1 до ТП-42 в г.Волхов ЛО (22-1-20-1-01-07-0-0174) | L_22-1-20-1-01-07-0-0174 | 2028 | 2028 | 23.1058 | 28.1891 | 40.0312 | 0 | 40.0312 | 8.3434 | 31.6878 | 0 | 28.1891 | 8.3434 | 0 | 0 | 0 | 0 | 0 | 8.3434 | 0 | 0 | 0
1.4. | Волх, Стр-во КЛ-0,4 кв от ТП - 23 взамен сущ. КЛ-0,4 кВ (инв. № 030000746) до ВРУ (Кирова,18) в г. Волхов ЛО (22-1-20-1-01-07-0-0175) | L_22-1-20-1-01-07-0-0175 | 2028 | 2028 | 0.76227 | 0.92997 | 1.3206 | 0 | 1.3206 | 0.88116 | 0.43949 | 0 | 0.92997 | 0.88116 | 0 | 0 | 0 | 0 | 0 | 0.88116 | 0 | 0 | 0
1.4. | Выб, Стр-во ВЛ-10кВ ф.331 - 01 в п. Кирилловское Выборгского района ЛО (19-1-05-1-01-00-2-0269) | J_19-1-05-1-01-00-2-0269 | 2019 | 2026 | 8.0248 | 9.7903 | 11.8878 | 0 | 11.8878 | 11.7929 | 0.09499 | 1.2277 | 8.5626 | 10.5652 | 0.81697 | 1.2685 | 2.3044 | 6.1753 | 0 | 0 | 0 | 0 | 0
1.4. | Луга, Стр-во КЛ-10кВ от ТП-160 до ТП-98 в г. Луга ЛО (19-1-06-1-01-00-2-0147) | J_19-1-06-1-01-00-2-0147 | 2019 | 2027 | 24.915 | 30.3963 | 41.3114 | 0 | 41.3114 | 16.7281 | 24.5833 | 0.31454 | 30.0817 | 16.4135 | 0.047014 | 0.027089 | 0.0028909 | 0 | 16.3366 | 0 | 0 | 0 | 0
1.4. | Киров, Стр-во КЛ 6 кВ от ПС 726 ф.02 до ТП-120 (взамен участка существующей КЛ 6 кВ (инв. № 100000236) г. Кировск ЛО (20-1-10-1-01-00-2-0098) | J_20-1-10-1-01-00-2-0098 | 2019 | 2026 | 6.768 | 8.257 | 9.5482 | 0 | 9.5482 | 4.4961 | 5.0521 | 2.6929 | 5.5641 | 1.8032 | 0.21427 | 0.22719 | 0.42253 | 0.9392 | 0 | 0 | 0 | 0 | 0
1.4. | Киров, Стр-во КЛ 6 кВ от ПС 726 ф.01 до ТП-120 (взамен участка существующей КЛ 6 кВ (инв. № 100000236) г. Кировск ЛО (20-1-10-1-01-00-2-0123) | J_20-1-10-1-01-00-2-0123 | 2019 | 2026 | 6.768 | 8.257 | 9.351 | 0 | 9.351 | 3.6829 | 5.668 | 2.5787 | 5.6782 | 1.1042 | 0.20523 | 0.21761 | 0.40471 | 0.27668 | 0 | 0 | 0 | 0 | 0
1.4. | Строительство ВЛ-6 кВ от ПС-116 "Истинка" до ВЛЗ-6 кВ ф. 4 вблизи ТП-29 протяженностью 4 км в п. Тайцы Гатчинского района ЛО | Q_26-1-06-1-01-04-0-0067 | 2026 | 2027 | 55.8573 | 68.1459 | 88.7203 | 0 | 88.7203 | 16.3994 | 72.321 | 0 | 68.1459 | 16.3994 | 0 | 0 | 0 | 16.3994 | 0 | 0 | 0 | 0 | 0
1.6. | Реконструкция здания гаража (площадью 403 м2) производственной базы РЭС г. Волхов (инв. № 030000503) | N_22-1-20-0-11-04-0-1912 | 2023 | 2027 | 852.258 | 1039.7548 | 1414.9997 | 0 | 1414.9997 | 95.3448 | 1319.6548 | 0 | 1039.7548 | 95.3448 | 0.035071 | 0.0029977 | 0.005575 | 4.8012 | 90.5 | 0 | 0 | 0 | 0
1.6. | Выб, Стр-во здания участка № 6 РЭС "Северный" в г. Светогорске Выборгского района ЛО (18-1-05-1-01-04-2-0413) | I_18-1-05-1-01-04-2-0413 | 2018 | 2026 | 299.559 | 365.462 | 442.5889 | 0 | 442.5889 | 75.4905 | 367.0984 | 45.3033 | 320.1587 | 30.1872 | 7.1826 | 0 | 0 | 23.0046 | 0 | 0 | 0 | 0 | 0
1.6. | Киров, Стр-во нового модульного здания АБК в г. Кировске ул. Ладожская д. 3 (18-1-10-1-11-00-2-0238) | I_18-1-10-1-11-00-2-0238 | 2018 | 2027 | 290.4192 | 354.3114 | 481.7348 | 0 | 481.7348 | 58.1741 | 423.5607 | 3.0815 | 351.2299 | 55.0926 | 0.23727 | 0 | 0 | 0 | 54.8554 | 0 | 0 | 0 | 0
1.6. | Выб, Стр-во базы РЭС "Южный" Филиала АО "ЛОЭСК" "Северные электросети" в пос. Советский Выборгского района ЛО (19-1-05-1-11-00-2-0466) | J_19-1-05-1-11-00-2-0466 | 2021 | 2027 | 231.0292 | 281.8557 | 380.0874 | 0 | 380.0874 | 64.4591 | 315.6282 | 1.9694 | 279.8863 | 62.4897 | 1.8147 | 0.353 | 1.1755 | 0 | 59.1465 | 0 | 0 | 0 | 0
1.6. | Выб, Стр-во базы Участка № 9 РЭС "Южный" Филиала АО "ЛОЭСК" "Северные электросети" в г. Высоцк Выборгского района ЛО (19-1-05-1-11-04-2-0465) | J_19-1-05-1-11-04-2-0465 | 2020 | 2029 | 130.1589 | 158.7939 | 228.8476 | 0 | 228.8476 | 42.4272 | 186.4204 | 2.1381 | 156.6558 | 40.2891 | 0.16209 | 0 | 0 | 0 | 0 | 20.3406 | 19.7864 | 0 | 0
1.6. | Выб, Стр-во склада с навесом для двух автомобилей для Участка №9 РЭС "Южный" "Северэлектросети" в г. Высоцк Выборгского р-на (19-1-05-1-11-04-2-0471) | J_19-1-05-1-11-04-2-0471 | 2021 | 2028 | 23.5824 | 28.7706 | 40.6566 | 0 | 40.6566 | 15.8048 | 24.8517 | 0.42441 | 28.3461 | 15.3804 | 0.031981 | 0 | 0 | 0 | 0 | 15.3484 | 0 | 0 | 0
1.6. | Выб, Стр-во склада с навесом для двух автомобилей для РЭС "Южный" в пос. Советский Выборгского района ЛО (19-1-05-1-11-04-2-0472) | J_19-1-05-1-11-04-2-0472 | 2028 | 2028 | 31.9889 | 39.0265 | 55.4213 | 0 | 55.4213 | 4.7715 | 50.6498 | 0 | 39.0265 | 4.7715 | 0 | 0 | 0 | 0 | 0 | 4.7715 | 0 | 0 | 0
1.6. | Киров, Стр-во склада на территории филиала АО "ЛОЭСК" "Центральные электросети" РЭС г. Кировск (21-1-10-1-11-04-2-0199) | K_21-1-10-1-11-04-2-0199 | 2029 | 2029 | 33.3589 | 40.6978 | 60.1644 | 0 | 60.1644 | 6.4382 | 53.7261 | 0 | 40.6978 | 6.4382 | 0 | 0 | 0 | 0 | 0 | 0 | 6.4382 | 0 | 0
1.6. | Всев, Стр-во здания склада в д. Янино Всеволожского района ЛО (21-1-17-1-11-04-2-0201) | K_21-1-17-1-11-04-2-0201 | 2029 | 2029 | 106.1678 | 129.5247 | 191.4789 | 0 | 191.4789 | 46.0949 | 145.384 | 0 | 129.5247 | 46.0949 | 0 | 0 | 0 | 0 | 0 | 0 | 46.0949 | 0 | 0
1.6. | Кириш, РК гаража с производственными помещениями инв. № 090000400, г. Кириши ЛО (21-1-20-0-11-07-0-0231) | L_21-1-20-0-11-07-0-0231 | 2028 | 2028 | 4.6092 | 5.6232 | 7.9855 | 0 | 7.9855 | 2.5162 | 5.4693 | 0 | 5.6232 | 2.5162 | 0 | 0 | 0 | 0 | 0 | 2.5162 | 0 | 0 | 0
1.6. | Киров, Реконструкция системы телевизионного наблюдения (инв № 100000244), на ПС-382 Кировский з-д ЖБИ (19-1-10-0-11-04-2-0348) | J_19-1-10-0-11-04-2-0348 | 2019 | 2026 | 28.4089 | 34.6589 | 43.8943 | 0 | 43.8943 | 13.1632 | 30.7311 | 0.34069 | 34.3182 | 12.8225 | 0.038389 | 0.03566 | 5.1578 | 7.5906 | 0 | 0 | 0 | 0 | 0
1.6. | Киров, Создание системы периметральной сигнализации на высоковольтной подстанции ПС-382 Кировский з-д ЖБИ (19-1-10-1-11-04-2-0350) | J_19-1-10-1-11-04-2-0350 | 2019 | 2026 | 16.6844 | 20.355 | 25.8109 | 0 | 25.8109 | 3.3782 | 22.4327 | 0.020807 | 20.3342 | 3.3574 | 0.014321 | 0.01014 | 1.369 | 1.964 | 0 | 0 | 0 | 0 | 0
1.6. | Киров, Создание системы передачи данных на высоковольтной подстанции ПС-382 Кировский з-д ЖБИ (19-1-10-1-11-04-2-0351) | J_19-1-10-1-11-04-2-0351 | 2019 | 2026 | 8.7028 | 10.6174 | 13.4289 | 0 | 13.4289 | 4.4147 | 9.0142 | 0.10978 | 10.5076 | 4.3049 | 0.021016 | 0.017239 | 1.7785 | 2.4882 | 0 | 0 | 0 | 0 | 0
1.6. | Киров, Создание системы охранного освещениях на высоковольтной подстанции ПС-382 Кировский з-д ЖБИ (19-1-10-1-11-04-2-0352) | J_19-1-10-1-11-04-2-0352 | 2019 | 2026 | 15.3108 | 18.6791 | 23.665 | 0 | 23.665 | 2.65 | 21.015 | 0.023048 | 18.6561 | 2.6269 | 0.01449 | 0.010319 | 1.0909 | 1.5112 | 0 | 0 | 0 | 0 | 0
1.6. | Киров, Создание системы инженерных средств защиты на высоковольтной подстанции ПС-382 Кировский з-д ЖБИ (19-1-10-1-11-04-2-0353) | J_19-1-10-1-11-04-2-0353 | 2019 | 2026 | 28.5518 | 34.8332 | 44.2058 | 0 | 44.2058 | 15.6284 | 28.5774 | 0.077447 | 34.7558 | 15.551 | 0.12234 | 0.014659 | 5.9576 | 9.4564 | 0 | 0 | 0 | 0 | 0
1.6. | ЦА, Система сетевой безопасности (20-1-00-1-11-04-2-0125) | J_20-1-00-1-11-04-2-0125 | 2021 | 2027 | 732.2622 | 893.3599 | 1201.8053 | 0 | 1201.8053 | 153.9947 | 1047.8106 | 7.8503 | 885.5096 | 146.1444 | 0.59266 | 0.6284 | 7.4494 | 15 | 122.4739 | 0 | 0 | 0 | 0
1.6. | Киров, Разработка и создание системы комплексной без-ти на высоковольтной подстанции ПС-733 Малукса (21-1-10-1-11-04-2-0091) | J_21-1-10-1-11-04-2-0091 | 2022 | 2027 | 23.0141 | 28.0773 | 37.8163 | 0 | 37.8163 | 6.4389 | 31.3774 | 0.72801 | 27.3492 | 5.7109 | 0.054919 | 0.05823 | 0.1083 | 0 | 5.4894 | 0 | 0 | 0 | 0
1.6. | Всев, Разработка и создание системы комплексной без-ти на высоковольтной подстанции ПС-515 пос. им. Морозова (23-1-10-1-11-04-2-0080) | J_23-1-10-1-11-04-2-0080 | 2024 | 2027 | 42.6443 | 52.026 | 70.8161 | 0 | 70.8161 | 40.8898 | 29.9263 | 0 | 52.026 | 40.8898 | 0 | 0.10969 | 0.69265 | 0 | 40.0874 | 0 | 0 | 0 | 0
1.6. | Кириш, Разработка и создание системы комплексной без-ти на подстанции ПС-63 "КДСК" (23-1-20-1-11-04-2-0082) | J_23-1-20-1-11-04-2-0082 | 2024 | 2027 | 42.6443 | 52.026 | 70.8302 | 0 | 70.8302 | 41.1512 | 29.679 | 0 | 52.026 | 41.1512 | 0 | 0.06807 | 0.68656 | 0 | 40.3966 | 0 | 0 | 0 | 0
1.6. | ЦА, Создание мультисервисной сети передачи данных (22-1-00-1-11-04-0-0456) | M_22-1-00-1-11-04-0-0456 | 2023 | 2029 | 1005.4433 | 1226.6408 | 1730.79 | 0 | 1730.79 | 610.6847 | 1120.1054 | 0 | 1226.6408 | 610.6847 | 1.2342 | 8.2857 | 0.33991 | 43.721 | 158.4 | 203.5912 | 195.1127 | 0 | 0
1.6. | Гатч, Создание ЛВС (21-1-06-1-11-04-2-0117) | J_21-1-06-1-11-04-2-0117 | 2021 | 2027 | 10.4414 | 12.7385 | 16.7839 | 0 | 16.7839 | 5.2089 | 11.575 | 1.6296 | 11.1088 | 3.5793 | 0 | 0 | 0 | 0 | 3.5793 | 0 | 0 | 0 | 0
1.6. | Кинг, Создание ЛВС (21-1-08-1-11-04-2-0115) | J_21-1-08-1-11-04-2-0115 | 2021 | 2027 | 10.4414 | 12.7385 | 16.6983 | 0 | 16.6983 | 3.3694 | 13.3289 | 1.8648 | 10.8737 | 1.5046 | 0 | 0 | 0 | 0 | 1.5046 | 0 | 0 | 0 | 0
1.6. | Киров, Создание ЛВС (21-1-10-1-11-04-2-0119) | J_21-1-10-1-11-04-2-0119 | 2021 | 2027 | 10.4414 | 12.7385 | 16.8166 | 0 | 16.8166 | 5.7035 | 11.1131 | 1.5398 | 11.1987 | 4.1638 | 0 | 0 | 0 | 0 | 4.1638 | 0 | 0 | 0 | 0
1.6. | Всев, Создание ЛВС (21-1-17-1-11-04-2-0116) | J_21-1-17-1-11-04-2-0116 | 2021 | 2027 | 10.4414 | 12.7385 | 17.1591 | 0 | 17.1591 | 3.9821 | 13.177 | 0.59929 | 12.1392 | 3.3828 | 0 | 0 | 0 | 0 | 3.3828 | 0 | 0 | 0 | 0
1.6. | Тихв, Создание ЛВС (21-1-20-1-11-04-2-0118) | J_21-1-20-1-11-04-2-0118 | 2021 | 2027 | 10.4414 | 12.7385 | 16.9094 | 0 | 16.9094 | 4.1157 | 12.7937 | 1.285 | 11.4534 | 2.8307 | 0 | 0 | 0 | 0 | 2.8307 | 0 | 0 | 0 | 0
1.6. | ЦА, Создание программно-аппаратного комплекса Пирамида 2.0 в комплекте с серверным оборудованием ЦА (22-1-00-7-13-04-0-0465) | M_22-1-00-7-13-04-0-0465 | 2023 | 2026 | 77.6694 | 94.7566 | 111.7066 | 0 | 111.7066 | 54.4578 | 57.2488 | 0 | 94.7566 | 54.4578 | 1.4974 | 28.8397 | 19.2762 | 4.8444 | 0 | 0 | 0 | 0 | 0
1.6. | Выб, Создание ТМ ТП-231 в г. Выборг ЛО (инв. № 050002351) (19-1-05-1-03-04-2-0365) | J_19-1-05-1-03-04-2-0365 | 2027 | 2027 | 36.8312 | 44.934 | 61.2974 | 0 | 61.2974 | 2.6211 | 58.6764 | 0 | 44.934 | 2.6211 | 0 | 0 | 0 | 0 | 2.6211 | 0 | 0 | 0 | 0
1.6. | ЦА, Создание ЦУС ЛОЭСК ЦА (20-1-00-1-03-04-2-0143) | J_20-1-00-1-03-04-2-0143 | 2026 | 2027 | 103.6081 | 126.4019 | 168.2431 | 0 | 168.2431 | 51.9478 | 116.2953 | 0 | 126.4019 | 51.9478 | 0 | 0 | 0 | 27.6625 | 24.2853 | 0 | 0 | 0 | 0
1.6. | Выб, Создание ТМ ТП-161 в г. Выборг ЛО (инв. № 050001847) (20-1-05-1-03-04-2-0193) | J_20-1-05-1-03-04-2-0193 | 2028 | 2029 | 36.8312 | 44.934 | 63.8106 | 0 | 63.8106 | 2.6211 | 61.1896 | 0 | 44.934 | 2.6211 | 0 | 0 | 0 | 0 | 0 | 2.6211 | 0 | 0 | 0
1.6. | Гатч, Создание системы ТМ Гатчина РП-20 (20-1-06-1-03-04-2-0131) | J_20-1-06-1-03-04-2-0131 | 2028 | 2029 | 36.8312 | 44.934 | 63.8106 | 0 | 63.8106 | 3.7292 | 60.0815 | 0 | 44.934 | 3.7292 | 0 | 0 | 0 | 0 | 0 | 3.7292 | 0 | 0 | 0
1.6. | Слан, Создание ТМ 2БРП-6кВ г. Сланцы (20-1-08-1-03-04-2-0194) | J_20-1-08-1-03-04-2-0194 | 2028 | 2029 | 36.8312 | 44.934 | 63.8106 | 0 | 63.8106 | 3.7292 | 60.0815 | 0 | 44.934 | 3.7292 | 0 | 0 | 0 | 0 | 0 | 3.7292 | 0 | 0 | 0
1.6. | Слан, Создание ТМ ТП-2 (инв.№ 180000309) в г.Сланцы (20-1-08-1-03-04-2-0195) | J_20-1-08-1-03-04-2-0195 | 2028 | 2029 | 36.8312 | 44.934 | 63.8106 | 0 | 63.8106 | 2.6211 | 61.1896 | 0 | 44.934 | 2.6211 | 0 | 0 | 0 | 0 | 0 | 2.6211 | 0 | 0 | 0
1.6. | Волос, Установка оборудования (реклоузер с телемеханикой) на ВЛ-10 кВ ф.189-04 г Волосово (20-1-08-1-03-04-2-0301) | J_20-1-08-1-03-04-2-0301 | 2028 | 2029 | 36.8312 | 44.934 | 63.8106 | 0 | 63.8106 | 0.68316 | 63.1275 | 0 | 44.934 | 0.68316 | 0 | 0 | 0 | 0 | 0 | 0.68316 | 0 | 0 | 0
1.6. | Тосно, Создание ТМ РП-1 г Тосно (20-1-10-1-03-04-2-0134) | J_20-1-10-1-03-04-2-0134 | 2028 | 2029 | 36.8312 | 44.934 | 63.8106 | 0 | 63.8106 | 3.7292 | 60.0815 | 0 | 44.934 | 3.7292 | 0 | 0 | 0 | 0 | 0 | 3.7292 | 0 | 0 | 0
1.6. | Киров, Создание ТМ ТП-200 г. Кировск (20-1-10-1-03-04-2-0135) | J_20-1-10-1-03-04-2-0135 | 2028 | 2029 | 36.8312 | 44.934 | 63.8106 | 0 | 63.8106 | 2.6211 | 61.1896 | 0 | 44.934 | 2.6211 | 0 | 0 | 0 | 0 | 0 | 2.6211 | 0 | 0 | 0
1.6. | Тосно, Строительство ТМ на РТП 10/6 кВ (2х6,3МВА) в п. Ульяновка (20-1-10-1-03-04-2-0192) | J_20-1-10-1-03-04-2-0192 | 2024 | 2027 | 36.8312 | 44.934 | 61.2749 | 0 | 61.2749 | 13.9817 | 47.2932 | 0 | 44.934 | 13.9817 | 0 | 0.0048693 | 0.0095658 | 0.073 | 13.8943 | 0 | 0 | 0 | 0
1.6. | Всев, Создание ТМ РП-70 д. Энколово (20-1-17-1-03-04-2-0139) | J_20-1-17-1-03-04-2-0139 | 2024 | 2027 | 36.8312 | 44.934 | 61.2698 | 0 | 61.2698 | 12.6291 | 48.6407 | 0 | 44.934 | 12.6291 | 0 | 0.0053969 | 0.010602 | 0.081 | 12.5321 | 0 | 0 | 0 | 0
1.6. | Всев, Создание ТМ РП 3373 д. Янино (20-1-17-1-03-04-2-0140) | J_20-1-17-1-03-04-2-0140 | 2024 | 2027 | 36.8312 | 44.934 | 61.2688 | 0 | 61.2688 | 12.2097 | 49.0591 | 0 | 44.934 | 12.2097 | 0 | 0.0053969 | 0.010602 | 0.081 | 12.1127 | 0 | 0 | 0 | 0
1.6. | Всев, Создание ТМ РП-60 п. Бугры (20-1-17-1-03-04-2-0141) | J_20-1-17-1-03-04-2-0141 | 2024 | 2027 | 36.8312 | 44.934 | 61.2688 | 0 | 61.2688 | 11.0002 | 50.2686 | 0 | 44.934 | 11.0002 | 0 | 0.0048693 | 0.0095658 | 0.073 | 10.9128 | 0 | 0 | 0 | 0
1.6. | Всев, Создание ТМ РТП-240 Созидание (БРТП) п. Мурино (20-1-17-1-03-04-2-0144) | J_20-1-17-1-03-04-2-0144 | 2028 | 2029 | 36.8312 | 44.934 | 63.8106 | 0 | 63.8106 | 3.7292 | 60.0815 | 0 | 44.934 | 3.7292 | 0 | 0 | 0 | 0 | 0 | 3.7292 | 0 | 0 | 0
1.6. | Всев, Создание ТМ БРТП 6/0,4 кВ п. Кузьмоловский (20-1-17-1-03-04-2-0191) | J_20-1-17-1-03-04-2-0191 | 2024 | 2027 | 36.8312 | 44.934 | 61.2693 | 0 | 61.2693 | 12.4244 | 48.845 | 0 | 44.934 | 12.4244 | 0 | 0.0053969 | 0.010602 | 0.081 | 12.3274 | 0 | 0 | 0 | 0
1.6. | ЛодП, СозданиеТМ РП-3 г. Лодейное Поле (20-1-20-1-03-04-2-0137) | J_20-1-20-1-03-04-2-0137 | 2028 | 2029 | 36.8312 | 44.934 | 63.8106 | 0 | 63.8106 | 3.7292 | 60.0815 | 0 | 44.934 | 3.7292 | 0 | 0 | 0 | 0 | 0 | 3.7292 | 0 | 0 | 0
1.6. | Бокс, Установка оборудования (реклоузер с телемеханикой) на ВЛ-10 кВ Коли г. Бокситогорск (20-1-20-1-03-04-2-0302) | J_20-1-20-1-03-04-2-0302 | 2028 | 2029 | 36.8312 | 44.934 | 63.8106 | 0 | 63.8106 | 0.68316 | 63.1275 | 0 | 44.934 | 0.68316 | 0 | 0 | 0 | 0 | 0 | 0.68316 | 0 | 0 | 0
1.6. | Выб, Создание ТМ ТП-90 в г. Выборг ЛО (инв. № 050001299) (21-1-05-1-03-04-2-0098) | J_21-1-05-1-03-04-2-0098 | 2028 | 2029 | 36.8312 | 44.934 | 63.8106 | 0 | 63.8106 | 2.6211 | 61.1896 | 0 | 44.934 | 2.6211 | 0 | 0 | 0 | 0 | 0 | 2.6211 | 0 | 0 | 0
1.6. | Выб, Создание ТМ ТП-222 в г. Выборг ЛО (инв. № 050002246) (21-1-05-1-03-04-2-0099) | J_21-1-05-1-03-04-2-0099 | 2028 | 2029 | 36.8312 | 44.934 | 63.8106 | 0 | 63.8106 | 2.6211 | 61.1896 | 0 | 44.934 | 2.6211 | 0 | 0 | 0 | 0 | 0 | 2.6211 | 0 | 0 | 0
1.6. | Выб, Создание ТМ РП-1 (инв.№ 050003502) п. Советский, ЛО (21-1-05-1-03-04-2-0101) | J_21-1-05-1-03-04-2-0101 | 2028 | 2029 | 36.8312 | 44.934 | 63.8106 | 0 | 63.8106 | 3.7292 | 60.0815 | 0 | 44.934 | 3.7292 | 0 | 0 | 0 | 0 | 0 | 3.7292 | 0 | 0 | 0
1.6. | Луга, Создание ТМ РП1Н в г. Луга (21-1-06-1-03-04-2-0100) | J_21-1-06-1-03-04-2-0100 | 2028 | 2029 | 36.8312 | 44.934 | 63.8106 | 0 | 63.8106 | 3.7292 | 60.0815 | 0 | 44.934 | 3.7292 | 0 | 0 | 0 | 0 | 0 | 3.7292 | 0 | 0 | 0
1.6. | Киров, Создание ТМ РП-1 г. Шлисельбург (21-1-10-1-03-04-2-0082) | J_21-1-10-1-03-04-2-0082 | 2028 | 2029 | 36.8312 | 44.934 | 63.8106 | 0 | 63.8106 | 3.7292 | 60.0815 | 0 | 44.934 | 3.7292 | 0 | 0 | 0 | 0 | 0 | 3.7292 | 0 | 0 | 0
1.6. | Киров, Создание ТМ РП-2 г. Шлисельбург (21-1-10-1-03-04-2-0083) | J_21-1-10-1-03-04-2-0083 | 2028 | 2029 | 36.8312 | 44.934 | 63.8106 | 0 | 63.8106 | 3.7292 | 60.0815 | 0 | 44.934 | 3.7292 | 0 | 0 | 0 | 0 | 0 | 3.7292 | 0 | 0 | 0
1.6. | Киров, Создание ТМ ТП-508 г. Отрадное (21-1-10-1-03-04-2-0084) | J_21-1-10-1-03-04-2-0084 | 2028 | 2029 | 36.8312 | 44.934 | 63.8106 | 0 | 63.8106 | 2.6211 | 61.1896 | 0 | 44.934 | 2.6211 | 0 | 0 | 0 | 0 | 0 | 2.6211 | 0 | 0 | 0
1.6. | Всев, Создание системы ТМ РТП -61 Сертолово (21-1-17-1-03-04-2-0076) | J_21-1-17-1-03-04-2-0076 | 2024 | 2027 | 36.8312 | 44.934 | 61.2704 | 0 | 61.2704 | 12.9075 | 48.3629 | 0 | 44.934 | 12.9075 | 0 | 0.0053969 | 0.010602 | 0.081 | 12.8105 | 0 | 0 | 0 | 0
1.6. | Всев, Создание системы ТМ РТП-77 п. Бугры (21-1-17-1-03-04-2-0077) | J_21-1-17-1-03-04-2-0077 | 2028 | 2029 | 36.8312 | 44.934 | 63.8106 | 0 | 63.8106 | 3.7292 | 60.0815 | 0 | 44.934 | 3.7292 | 0 | 0 | 0 | 0 | 0 | 3.7292 | 0 | 0 | 0
1.6. | Всев, Создание системы ТМ РП-80 д. Мистолово (21-1-17-1-03-04-2-0078) | J_21-1-17-1-03-04-2-0078 | 2028 | 2029 | 36.8312 | 44.934 | 63.8106 | 0 | 63.8106 | 3.7292 | 60.0815 | 0 | 44.934 | 3.7292 | 0 | 0 | 0 | 0 | 0 | 3.7292 | 0 | 0 | 0
1.6. | Тихв, Создание ТМ РП-113 РЭС г. Тихвин (21-1-20-1-03-04-2-0085) | J_21-1-20-1-03-04-2-0085 | 2028 | 2029 | 36.8312 | 44.934 | 63.8106 | 0 | 63.8106 | 3.7292 | 60.0815 | 0 | 44.934 | 3.7292 | 0 | 0 | 0 | 0 | 0 | 3.7292 | 0 | 0 | 0
1.6. | Тихв, Создание ТМ РП-500 РЭС г. Тихвин (21-1-20-1-03-04-2-0086) | J_21-1-20-1-03-04-2-0086 | 2028 | 2029 | 36.8312 | 44.934 | 63.8106 | 0 | 63.8106 | 3.7292 | 60.0815 | 0 | 44.934 | 3.7292 | 0 | 0 | 0 | 0 | 0 | 3.7292 | 0 | 0 | 0
1.6. | Волх, Создание ТМ ТП-50 РЭС г. Волхов (21-1-20-1-03-04-2-0087) | J_21-1-20-1-03-04-2-0087 | 2028 | 2029 | 36.8312 | 44.934 | 63.8106 | 0 | 63.8106 | 2.6211 | 61.1896 | 0 | 44.934 | 2.6211 | 0 | 0 | 0 | 0 | 0 | 2.6211 | 0 | 0 | 0
1.6. | Волх, Создание ТМ ТП-49 РЭС г. Волхов (21-1-20-1-03-04-2-0088) | J_21-1-20-1-03-04-2-0088 | 2028 | 2029 | 31.0755 | 37.9121 | 53.8388 | 0 | 53.8388 | 2.6211 | 51.2178 | 0 | 37.9121 | 2.6211 | 0 | 0 | 0 | 0 | 0 | 2.6211 | 0 | 0 | 0
1.6. | Кириш, Создание ТМ РП-1 г. Кириши (21-1-20-1-03-04-2-0089) | J_21-1-20-1-03-04-2-0089 | 2024 | 2026 | 36.8312 | 44.934 | 58.4954 | 0 | 58.4954 | 14.6387 | 43.8567 | 0 | 44.934 | 14.6387 | 0 | 0.0047943 | 0.010514 | 14.6234 | 0 | 0 | 0 | 0 | 0
1.6. | Кириш, Создание ТМ РП-2 РЭС г. Кириши (21-1-20-1-03-04-2-0090) | J_21-1-20-1-03-04-2-0090 | 2024 | 2027 | 36.8312 | 44.934 | 59.5394 | 0 | 59.5394 | 14.5736 | 44.9658 | 0 | 44.934 | 14.5736 | 0 | 0.0047943 | 0.010514 | 9.1187 | 5.4396 | 0 | 0 | 0 | 0
1.6. | Выб, Создание ТМ РП-61 (инв.№ 050001172) г. Выборг (22-1-05-1-03-04-2-0093) | J_22-1-05-1-03-04-2-0093 | 2028 | 2029 | 36.8312 | 44.934 | 63.8106 | 0 | 63.8106 | 3.7292 | 60.0815 | 0 | 44.934 | 3.7292 | 0 | 0 | 0 | 0 | 0 | 3.7292 | 0 | 0 | 0
1.6. | Гатч, Создание ТМ РП-19 г. Гатчина (22-1-06-1-03-04-2-0073) | J_22-1-06-1-03-04-2-0073 | 2028 | 2029 | 36.8312 | 44.934 | 63.8106 | 0 | 63.8106 | 3.7292 | 60.0815 | 0 | 44.934 | 3.7292 | 0 | 0 | 0 | 0 | 0 | 3.7292 | 0 | 0 | 0
1.6. | Волос, Установка оборудования (реклоузер с телемеханикой) на ВЛ-10 кВ 9-16 ЛЗ18-3 г Волосово (22-1-08-1-03-04-2-0130) | J_22-1-08-1-03-04-2-0130 | 2028 | 2029 | 0.67687 | 0.82578 | 1.1727 | 0 | 1.1727 | 0.68316 | 0.48952 | 0 | 0.82578 | 0.68316 | 0 | 0 | 0 | 0 | 0 | 0.68316 | 0 | 0 | 0
1.6. | Тосно, Создание ТМ РП-1 г. Никольское (22-1-10-1-03-04-2-0074) | J_22-1-10-1-03-04-2-0074 | 2024 | 2027 | 36.8312 | 44.934 | 61.2663 | 0 | 61.2663 | 8.6108 | 52.6555 | 0 | 44.934 | 8.6108 | 0 | 0.0041887 | 0.0082287 | 0.062 | 8.5363 | 0 | 0 | 0 | 0
1.6. | Тосно, Создание ТМ ТП-231 Красный Бор (22-1-10-1-03-04-2-0075) | J_22-1-10-1-03-04-2-0075 | 2024 | 2027 | 31.9698 | 39.0031 | 53.1316 | 0 | 53.1316 | 3.1162 | 50.0153 | 0 | 39.0031 | 3.1162 | 0 | 0.0041887 | 0.0082287 | 0.0624 | 3.0414 | 0 | 0 | 0 | 0
1.6. | Киров, Создание ТМ ТП-185 г. Кировск (22-1-10-1-03-04-2-0076) | J_22-1-10-1-03-04-2-0076 | 2024 | 2027 | 31.0755 | 37.9121 | 51.6841 | 0 | 51.6841 | 7.7448 | 43.9392 | 0 | 37.9121 | 7.7448 | 0 | 0.0048693 | 0.0095658 | 0.073 | 7.6574 | 0 | 0 | 0 | 0
1.6. | Киров, Создание ТМ ТП-206 г. Кировск (22-1-10-1-03-04-2-0077) | J_22-1-10-1-03-04-2-0077 | 2024 | 2027 | 31.0755 | 37.9121 | 51.6793 | 0 | 51.6793 | 6.8003 | 44.879 | 0 | 37.9121 | 6.8003 | 0 | 0.0048693 | 0.0095658 | 0.073 | 6.7128 | 0 | 0 | 0 | 0
1.6. | Киров, Создание ТМ ТП-545 г. Отрадное (22-1-10-1-03-04-2-0078) | J_22-1-10-1-03-04-2-0078 | 2024 | 2027 | 31.0755 | 37.9121 | 51.6609 | 0 | 51.6609 | 3.9415 | 47.7193 | 0 | 37.9121 | 3.9415 | 0 | 0.0041887 | 0.0082287 | 0.062 | 3.8671 | 0 | 0 | 0 | 0
1.6. | Волх, Создание ТМ ТП-138 г. Волхов (22-1-20-1-03-04-2-0079) | J_22-1-20-1-03-04-2-0079 | 2028 | 2029 | 31.0755 | 37.9121 | 53.8388 | 0 | 53.8388 | 2.6211 | 51.2178 | 0 | 37.9121 | 2.6211 | 0 | 0 | 0 | 0 | 0 | 2.6211 | 0 | 0 | 0
1.6. | Волх, Создание ТМ ТП-126 г. Волхов (22-1-20-1-03-04-2-0080) | J_22-1-20-1-03-04-2-0080 | 2028 | 2029 | 31.0755 | 37.9121 | 53.8388 | 0 | 53.8388 | 2.6211 | 51.2178 | 0 | 37.9121 | 2.6211 | 0 | 0 | 0 | 0 | 0 | 2.6211 | 0 | 0 | 0
1.6. | Выб, Создание ТМ ТП-27 в г. Приморск (инв.№ 050002976) (23-1-05-1-03-04-2-0083) | J_23-1-05-1-03-04-2-0083 | 2028 | 2029 | 31.0755 | 37.9121 | 53.8388 | 0 | 53.8388 | 2.6211 | 51.2178 | 0 | 37.9121 | 2.6211 | 0 | 0 | 0 | 0 | 0 | 2.6211 | 0 | 0 | 0
1.6. | СосБ, Создание ТМ ТП КЗ-6 РЭС г. Сосновый Бор (23-1-08-1-03-04-2-0076) | J_23-1-08-1-03-04-2-0076 | 2028 | 2029 | 31.0755 | 37.9121 | 53.8388 | 0 | 53.8388 | 2.6211 | 51.2178 | 0 | 37.9121 | 2.6211 | 0 | 0 | 0 | 0 | 0 | 2.6211 | 0 | 0 | 0
1.6. | Киров, Создание ТМ РТП-566 г. Отрадное (23-1-10-1-03-04-2-0074) | J_23-1-10-1-03-04-2-0074 | 2028 | 2029 | 36.8312 | 44.934 | 63.8106 | 0 | 63.8106 | 3.7292 | 60.0815 | 0 | 44.934 | 3.7292 | 0 | 0 | 0 | 0 | 0 | 3.7292 | 0 | 0 | 0
1.6. | Киров, Создание ТМ ТП-501 г. Отрадное (23-1-10-1-03-04-2-0075) | J_23-1-10-1-03-04-2-0075 | 2028 | 2029 | 31.0755 | 37.9121 | 53.8388 | 0 | 53.8388 | 2.6211 | 51.2178 | 0 | 37.9121 | 2.6211 | 0 | 0 | 0 | 0 | 0 | 2.6211 | 0 | 0 | 0
1.6. | Бокс, Создание ТМ ТП-25 РЭС г.Бокситогорск (23-1-20-1-03-04-2-0077) | J_23-1-20-1-03-04-2-0077 | 2028 | 2029 | 31.0755 | 37.9121 | 53.8388 | 0 | 53.8388 | 2.6211 | 51.2178 | 0 | 37.9121 | 2.6211 | 0 | 0 | 0 | 0 | 0 | 2.6211 | 0 | 0 | 0
1.6. | Бокс, Создание ТМ ТП-23 РЭС г. Бокситогорск (23-1-20-1-03-04-2-0078) | J_23-1-20-1-03-04-2-0078 | 2028 | 2029 | 31.0755 | 37.9121 | 53.8388 | 0 | 53.8388 | 2.6211 | 51.2178 | 0 | 37.9121 | 2.6211 | 0 | 0 | 0 | 0 | 0 | 2.6211 | 0 | 0 | 0
1.6. | Бокс, Создание ТМ ТП-28 РЭС г. Бокситогорск (23-1-20-1-03-04-2-0079) | J_23-1-20-1-03-04-2-0079 | 2028 | 2029 | 31.0755 | 37.9121 | 53.8388 | 0 | 53.8388 | 2.6211 | 51.2178 | 0 | 37.9121 | 2.6211 | 0 | 0 | 0 | 0 | 0 | 2.6211 | 0 | 0 | 0
1.6. | Выб, Создание ТМ ТП-3 в г. Приморск (инв.№ 050002895) (24-1-05-1-03-04-2-0073) | J_24-1-05-1-03-04-2-0073 | 2028 | 2029 | 31.0755 | 37.9121 | 53.8388 | 0 | 53.8388 | 2.6211 | 51.2178 | 0 | 37.9121 | 2.6211 | 0 | 0 | 0 | 0 | 0 | 2.6211 | 0 | 0 | 0
1.6. | Гатч, Создание ТМ ТП-244 г.Гатчина (24-1-06-1-03-04-2-0070) | J_24-1-06-1-03-04-2-0070 | 2028 | 2029 | 31.0755 | 37.9121 | 53.8388 | 0 | 53.8388 | 2.6211 | 51.2178 | 0 | 37.9121 | 2.6211 | 0 | 0 | 0 | 0 | 0 | 2.6211 | 0 | 0 | 0
1.6. | Гатч, Установка оборудования (реклоузер с телемеханикой) на ВЛ-10 кВ ф.20 ПС-Промзона-1 г. Гатчина (24-1-06-1-03-04-2-0112) | J_24-1-06-1-03-04-2-0112 | 2028 | 2029 | 0.67687 | 0.82578 | 1.1727 | 0 | 1.1727 | 0.68316 | 0.48952 | 0 | 0.82578 | 0.68316 | 0 | 0 | 0 | 0 | 0 | 0.68316 | 0 | 0 | 0
1.6. | Гатч, Установка оборудования (реклоузер с телемеханикой) на ВЛ-10 кВ ф.24 ПС Гатчинская г. Гатчина (24-1-06-1-03-04-2-0113) | J_24-1-06-1-03-04-2-0113 | 2028 | 2029 | 0.67687 | 0.82578 | 1.1727 | 0 | 1.1727 | 0.68316 | 0.48952 | 0 | 0.82578 | 0.68316 | 0 | 0 | 0 | 0 | 0 | 0.68316 | 0 | 0 | 0
1.6. | Киров, Создание ТМ ТП-505 г.Отрадное (24-1-10-1-03-04-2-0071) | J_24-1-10-1-03-04-2-0071 | 2028 | 2029 | 31.0755 | 37.9121 | 53.8388 | 0 | 53.8388 | 2.6211 | 51.2178 | 0 | 37.9121 | 2.6211 | 0 | 0 | 0 | 0 | 0 | 2.6211 | 0 | 0 | 0
1.6. | Киров, Создание ТМ РП-11 п. Мга (24-1-10-1-03-04-2-0072) | J_24-1-10-1-03-04-2-0072 | 2028 | 2029 | 36.8312 | 44.934 | 63.8106 | 0 | 63.8106 | 3.7292 | 60.0815 | 0 | 44.934 | 3.7292 | 0 | 0 | 0 | 0 | 0 | 3.7292 | 0 | 0 | 0
1.6. | Волх, Создание ТМ ТП 17 Волхов (23-1-20-1-03-07-0-0207) | L_23-1-20-1-03-07-0-0207 | 2028 | 2029 | 31.0755 | 37.9121 | 53.8388 | 0 | 53.8388 | 2.6211 | 51.2178 | 0 | 37.9121 | 2.6211 | 0 | 0 | 0 | 0 | 0 | 2.6211 | 0 | 0 | 0
1.6. | Волх, Создание ТМ ТП 135 Волхов (23-1-20-1-03-07-0-0208) | L_23-1-20-1-03-07-0-0208 | 2028 | 2029 | 31.0755 | 37.9121 | 53.8388 | 0 | 53.8388 | 2.6211 | 51.2178 | 0 | 37.9121 | 2.6211 | 0 | 0 | 0 | 0 | 0 | 2.6211 | 0 | 0 | 0
1.6. | Волх, Создание ТМ ТП 181 Волхов (23-1-20-1-03-07-0-0209) | L_23-1-20-1-03-07-0-0209 | 2028 | 2029 | 31.0755 | 37.9121 | 53.8388 | 0 | 53.8388 | 2.6211 | 51.2178 | 0 | 37.9121 | 2.6211 | 0 | 0 | 0 | 0 | 0 | 2.6211 | 0 | 0 | 0
1.6. | Волх, Создание ТМ ТП 187 Волхов (23-1-20-1-03-07-0-0210) | L_23-1-20-1-03-07-0-0210 | 2028 | 2029 | 31.0755 | 37.9121 | 53.8388 | 0 | 53.8388 | 2.6211 | 51.2178 | 0 | 37.9121 | 2.6211 | 0 | 0 | 0 | 0 | 0 | 2.6211 | 0 | 0 | 0
1.6. | Выб, Создание ТМ ПП-2 Выборг (24-1-05-1-03-07-0-0204) | L_24-1-05-1-03-07-0-0204 | 2028 | 2029 | 0.67687 | 0.82578 | 1.1727 | 0 | 1.1727 | 0.68316 | 0.48952 | 0 | 0.82578 | 0.68316 | 0 | 0 | 0 | 0 | 0 | 0.68316 | 0 | 0 | 0
1.6. | Выб, Создание ТМ РТП-105 Выборг (24-1-05-1-03-07-0-0205) | L_24-1-05-1-03-07-0-0205 | 2028 | 2029 | 36.8312 | 44.934 | 63.8106 | 0 | 63.8106 | 3.7292 | 60.0815 | 0 | 44.934 | 3.7292 | 0 | 0 | 0 | 0 | 0 | 3.7292 | 0 | 0 | 0
1.6. | Выб, Создание ТМ ПП-4 Выборг (24-1-05-1-03-07-0-0220) | L_24-1-05-1-03-07-0-0220 | 2028 | 2029 | 31.0755 | 37.9121 | 53.8388 | 0 | 53.8388 | 2.6211 | 51.2178 | 0 | 37.9121 | 2.6211 | 0 | 0 | 0 | 0 | 0 | 2.6211 | 0 | 0 | 0
1.6. | Выб, Создание ТМ ТП-61 Выборг (24-1-05-1-03-07-0-0221) | L_24-1-05-1-03-07-0-0221 | 2028 | 2029 | 31.0755 | 37.9121 | 53.8388 | 0 | 53.8388 | 2.6211 | 51.2178 | 0 | 37.9121 | 2.6211 | 0 | 0 | 0 | 0 | 0 | 2.6211 | 0 | 0 | 0
1.6. | Выб, Создание ТМ ТП-63 Выборг (24-1-05-1-03-07-0-0222) | L_24-1-05-1-03-07-0-0222 | 2028 | 2029 | 31.0755 | 37.9121 | 53.8388 | 0 | 53.8388 | 2.6211 | 51.2178 | 0 | 37.9121 | 2.6211 | 0 | 0 | 0 | 0 | 0 | 2.6211 | 0 | 0 | 0
1.6. | Выб, Создание ТМ ТП-441 Выборг (24-1-05-1-03-07-0-0223) | L_24-1-05-1-03-07-0-0223 | 2028 | 2029 | 31.0755 | 37.9121 | 53.8388 | 0 | 53.8388 | 2.6211 | 51.2178 | 0 | 37.9121 | 2.6211 | 0 | 0 | 0 | 0 | 0 | 2.6211 | 0 | 0 | 0
1.6. | Выб, Создание ТМ ТП-396 Выборг (24-1-05-1-03-07-0-0224) | L_24-1-05-1-03-07-0-0224 | 2028 | 2029 | 31.0755 | 37.9121 | 53.8388 | 0 | 53.8388 | 2.6211 | 51.2178 | 0 | 37.9121 | 2.6211 | 0 | 0 | 0 | 0 | 0 | 2.6211 | 0 | 0 | 0
1.6. | Выб, Создание ТМ ТП-272 Выборг (24-1-05-1-03-07-0-0225) | L_24-1-05-1-03-07-0-0225 | 2028 | 2029 | 31.0755 | 37.9121 | 53.8388 | 0 | 53.8388 | 2.6211 | 51.2178 | 0 | 37.9121 | 2.6211 | 0 | 0 | 0 | 0 | 0 | 2.6211 | 0 | 0 | 0
1.6. | Выб, Создание ТМ ТП-05547 Выборг (24-1-05-1-03-07-0-0226) | L_24-1-05-1-03-07-0-0226 | 2028 | 2029 | 31.0755 | 37.9121 | 53.8388 | 0 | 53.8388 | 2.6211 | 51.2178 | 0 | 37.9121 | 2.6211 | 0 | 0 | 0 | 0 | 0 | 2.6211 | 0 | 0 | 0
1.6. | Выб, Создание ТМ ТП-77 Выборг (24-1-05-1-03-07-0-0229) | L_24-1-05-1-03-07-0-0229 | 2028 | 2029 | 31.0755 | 37.9121 | 53.8388 | 0 | 53.8388 | 2.6211 | 51.2178 | 0 | 37.9121 | 2.6211 | 0 | 0 | 0 | 0 | 0 | 2.6211 | 0 | 0 | 0
1.6. | Выб, Создание ТМ ТП-18 Выборг (24-1-05-1-03-07-0-0232) | L_24-1-05-1-03-07-0-0232 | 2028 | 2029 | 31.0755 | 37.9121 | 53.8388 | 0 | 53.8388 | 2.6211 | 51.2178 | 0 | 37.9121 | 2.6211 | 0 | 0 | 0 | 0 | 0 | 2.6211 | 0 | 0 | 0
1.6. | Выб, Создание ТМ ТП-59 Выборг (24-1-05-1-03-07-0-0236) | L_24-1-05-1-03-07-0-0236 | 2028 | 2029 | 31.0755 | 37.9121 | 53.8388 | 0 | 53.8388 | 2.6211 | 51.2178 | 0 | 37.9121 | 2.6211 | 0 | 0 | 0 | 0 | 0 | 2.6211 | 0 | 0 | 0
1.6. | Выб, Создание ТМ ТП-104 Выборг (24-1-05-1-03-07-0-0244) | L_24-1-05-1-03-07-0-0244 | 2028 | 2029 | 31.0755 | 37.9121 | 53.8388 | 0 | 53.8388 | 2.6211 | 51.2178 | 0 | 37.9121 | 2.6211 | 0 | 0 | 0 | 0 | 0 | 2.6211 | 0 | 0 | 0
1.6. | Выб, Создание ТМ ТП-5 Каменногорск (24-1-05-1-03-07-0-0245) | L_24-1-05-1-03-07-0-0245 | 2028 | 2029 | 31.0755 | 37.9121 | 53.8388 | 0 | 53.8388 | 2.6211 | 51.2178 | 0 | 37.9121 | 2.6211 | 0 | 0 | 0 | 0 | 0 | 2.6211 | 0 | 0 | 0
1.6. | Выб, Создание ТМ РП-1 Светогорск (24-1-05-1-03-07-0-0246) | L_24-1-05-1-03-07-0-0246 | 2028 | 2029 | 36.8312 | 44.934 | 63.8106 | 0 | 63.8106 | 3.7292 | 60.0815 | 0 | 44.934 | 3.7292 | 0 | 0 | 0 | 0 | 0 | 3.7292 | 0 | 0 | 0
1.6. | Выб, Создание ТМ ТП-6 Приморск (24-1-05-1-03-07-0-0247) | L_24-1-05-1-03-07-0-0247 | 2028 | 2029 | 31.0755 | 37.9121 | 53.8388 | 0 | 53.8388 | 2.6211 | 51.2178 | 0 | 37.9121 | 2.6211 | 0 | 0 | 0 | 0 | 0 | 2.6211 | 0 | 0 | 0
1.6. | Выб, Создание ТМ ТП-05505 Советский (24-1-05-1-03-07-0-0248) | L_24-1-05-1-03-07-0-0248 | 2028 | 2029 | 31.0755 | 37.9121 | 53.8388 | 0 | 53.8388 | 2.6211 | 51.2178 | 0 | 37.9121 | 2.6211 | 0 | 0 | 0 | 0 | 0 | 2.6211 | 0 | 0 | 0
1.6. | Выб, Создание ТМ ТП-19 Советский (24-1-05-1-03-07-0-0249) | L_24-1-05-1-03-07-0-0249 | 2028 | 2029 | 31.0755 | 37.9121 | 53.8388 | 0 | 53.8388 | 2.6211 | 51.2178 | 0 | 37.9121 | 2.6211 | 0 | 0 | 0 | 0 | 0 | 2.6211 | 0 | 0 | 0
1.6. | Выб, Создание ТМ ТП-7 Высоцк (24-1-05-1-03-07-0-0250) | L_24-1-05-1-03-07-0-0250 | 2028 | 2029 | 31.0755 | 37.9121 | 53.8388 | 0 | 53.8388 | 2.6211 | 51.2178 | 0 | 37.9121 | 2.6211 | 0 | 0 | 0 | 0 | 0 | 2.6211 | 0 | 0 | 0
1.6. | Выб, Создание ТМ РП-67 Тарасово (24-1-05-1-03-07-0-0251) | L_24-1-05-1-03-07-0-0251 | 2028 | 2029 | 31.0755 | 37.9121 | 53.8388 | 0 | 53.8388 | 2.6211 | 51.2178 | 0 | 37.9121 | 2.6211 | 0 | 0 | 0 | 0 | 0 | 2.6211 | 0 | 0 | 0
1.6. | Выб, Создание ТМ ТП-251 Ольшаники (24-1-05-1-03-07-0-0252) | L_24-1-05-1-03-07-0-0252 | 2028 | 2029 | 31.0755 | 37.9121 | 53.8388 | 0 | 53.8388 | 2.6211 | 51.2178 | 0 | 37.9121 | 2.6211 | 0 | 0 | 0 | 0 | 0 | 2.6211 | 0 | 0 | 0
1.6. | Выб, Создание ТМ ТП-79 Сосновый Бор (24-1-05-1-03-07-0-0253) | L_24-1-05-1-03-07-0-0253 | 2028 | 2029 | 31.0755 | 37.9121 | 53.8388 | 0 | 53.8388 | 2.6211 | 51.2178 | 0 | 37.9121 | 2.6211 | 0 | 0 | 0 | 0 | 0 | 2.6211 | 0 | 0 | 0
1.6. | Создание системы видеонаблюдения АБК РЭС Южного филиала | O_25-1-06-1-11-04-0-0017 | 2027 | 2028 | 64.7356 | 78.9775 | 111.7687 | 0 | 111.7687 | 26.1858 | 85.583 | 0 | 78.9775 | 26.1858 | 0 | 0 | 0 | 0 | 2.2931 | 23.8927 | 0 | 0 | 0

## 20.4
Форма 20. Результаты расчетов объемов финансовых потребностей, необходимых для строительства (реконструкции) объектов электроэнергетики, выполненных в соответствии с укрупненными нормативами цены типовых технологических решений капитального строительства объектов электроэнергетики, утвержденными Министерством энергетики Российской Федерации
Инвестиционная программа Акционерное Общество "ЛОЭСК - Электрические сети Санкт-Петербурга и Ленинградской области"
полное наименование субъекта электроэнергетики
Год раскрытия информации: 2026 год
Раздел 4. Индексы-дефляторы инвестиций в основной капитал (капитальных вложений)
Наименование | Годы
| 2023 | 2024 | 2025 | 2026 | 2027 | 2028 | 2029 | 2030 | 2031
Индекс-дефлятор | 109.0965 | 108.14 | 107.4 | 105.5 | 104.1 | 104.1 | 104.1 | 104.1 | 104.1