## 1. паспорт местоположение
Приложение № _____
к приказу Минэнерго России
от «__» _____ 201_ г. №___
Год раскрытия информации: 2026 год
Паспорт инвестиционного проекта
Акционерное Общество "ЛОЭСК - Электрические сети Санкт-Петербурга и Ленинградской области"
(фирменное наименование субъекта электроэнергетики)
Q_26-1-00-1-02-03-0-0082
(идентификатор инвестиционного проекта)
Установка приборов учета при выполнении договоров ТП потребителей максимальной мощностью свыше 150 кВт, 0,22 (0,4) кВ, 165 шт. (2026 г.)
(наименование инвестиционного проекта)
Раздел 1. Общая информация об инвестиционном проекте
№ пп | Наименование | Содержание
1 | 2 | 3
1 | Группа инвестиционных проектов инвестиционной программы | 1.1.1.3 Технологическое присоединение энергопринимающих устройств потребителей свыше 150 кВт, всего, в том числе:
2 | Цели (указать укрупненные цели в соответствии с приложением 1) | Развитие электрической сети/усиление существующей электрической сети, связанное с подключением новых потребителей; Замещение (обновление) электрической сети/повышение экономической эффективности (мероприятия направленные на снижение эксплуатационных затрат) оказания услуг в сфере электроэнергетики; Повышение качества оказываемых услуг в сфере электроэнергетики
3 | Наименование обособленного подразделения субъекта электроэнергетики, реализующего инвестиционный проект (если применимо) | Западный филиал; Южный филиал; Северный филиал; Центральный филиал; Восточный филиал; Пригородный филиал
4 | Субъекты Российской Федерации, на территории которых реализуется проект | Ленинградская область
5 | Территории муниципальных образований, на территории которых реализуется инвестиционный проект | Сосновоборское ГП; Кингисеппское ГП; Сланцевское ГП; Выборгское ГП; Тосненское ГП; Кировское ГП; Лужское ГП; Гатчинское ГП; Тихвинское ГП; Лодейнопольское ГП; Бокситогорское ГП
6 | Наличие решения о резервировании земель | Не требуется
7 | Наличие решения об изъятии земельных участков для государственных или муниципальных нужд | Не требуется
8 | Наличие решения о переводе земель или земельных участков из одной категории в другую | Не требуется
9 | Наличие правоустанавливающих документов на земельный участок | Не требуется
10 | Наличие утвержденной документации по планировке территории | Не требуется
11 | Объект капитального строительства относится к видам объектов федерального, регионального, местного значения, подлежащим отображению в соответствующем документе территориального планирования | Не относится
12 | Объект капитального строительства (федерального, регионального, местного значения) отображен в соответствующем документе территориального планирования (Российской Федерации, субъекта Российской Федерации, муниципального образования) | Не требуется
13 | Наличие заключения по результатам технологического и ценового аудита инвестиционного проекта | Не требуется
14 | Наличие положительного заключения экспертизы проектной документации | Не требуется
15 | Наличие утвержденной проектной документации | -
16 | Наличие разрешения на строительство | Не требуется
17 | Плановые значения количественных показателей реализации инвестиционной программы, соответствующих целям инвестиционного проекта, указанных в пункте 2 | (Sтппотр), МВт: 180,974788 (∆ПОдист): 3,29 % (Nсд_тпр), шт.: 154
18 | Информация об объектах электроэнергетики, предусмотренных инвестиционным проектом, содержащаяся в схеме и программе развития Единой энергетической системы России (схеме и программе развития электроэнергетике субъекта Российской Федерации) | нд
19 | Информация об объектах электроэнергетики, предусмотренных инвестиционным проектом, содержащаяся в схеме и программе развития электроэнергетики субъекта Российской Федерации | нд
20 | Информация о планируемом (целевом) изменении предельно допустимых значений технологических параметров функционирования Единой энергетической системы России или технологически изолированных территориальных электроэнергетических систем (в том числе уровня напряжения и пропускной способности электрической сети), обусловленном параметрами работы объектов электроэнергетики, в результате реализации мероприятий в рамках инвестиционного проекта | нд
21 | Проектные показатели планируемой нагрузки трансформаторных и иных подстанций, строительство (реконструкцию, модернизацию) которых планируется осуществить в рамках реализации инвестиционной программы (проекта инвестиционной программы) | нд
22 | Информация о степени загрузки вводимых после строительства объектов электросетевого хозяйства, определяемой в соответствии с методическими указаниями, утверждаемыми Министерством энергетики Российской Федерации | Не требуется
23 | Информация о результатах контрольных замеров электрических нагрузок оборудования объектов электросетевого хозяйства, реконструкция (модернизация, техническое перевооружение) которых предусматривается инвестиционным проектом | нд
24 | Общий объем финансирования капитальных вложений по инвестиционному проекту за период реализации инвестиционной программы | 13,2 млн руб. с НДС
25 | Общий объем освоения капитальных вложений по инвестиционному проекту за период реализации инвестиционной программы | 10,82 млн руб. без НДС

## 2. паспорт ТП
Приложение № _____
к приказу Минэнерго России
от «__» _____ 201_ г. №___
Год раскрытия информации: 2026 год
Паспорт инвестиционного проекта
Акционерное Общество "ЛОЭСК - Электрические сети Санкт-Петербурга и Ленинградской области"
(фирменное наименование субъекта электроэнергетики)
Q_26-1-00-1-02-03-0-0082
(идентификатор инвестиционного проекта)
Установка приборов учета при выполнении договоров ТП потребителей максимальной мощностью свыше 150 кВт, 0,22 (0,4) кВ, 165 шт. (2026 г.)
(наименование инвестиционного проекта)
Раздел 2. Информация об энергопринимающих устройствах потребителей, с которыми заключены договоры об осуществлении технологического присоединения к электрическим сетям, предусматривающими выполнение мероприятий, реализуемых в рамках инвестиционного проекта, и об определенных указанными договорами обязательствах сетевой организации на выполнение мероприятий, предусмотренных инвестиционным проектом
№ пп | Реквизиты договора ТП | Реквизиты дополнительных соглашений к договору | Состояние договора ТП | Местонахождение энергопринимающего устройства, объекта по производству электрической энергии, объекта электросетевого хозяйства электросетевой организации или иного лица | Наименование энергопринимающего устройства, объекта по производству электрической энергии, объекта электросетевого хозяйства электросетевой организации или иного лица/ | Наименование точки присоединения энергопринимающего устройства, объекта по производству электрической энергии, объекта электросетевого хозяйства электросетевой организации или иного лица | Максимальная мощность энергопринимающих устройств всего, МВт | Максимальная мощность энергопринимающих устройств ранее присоединенных, МВт | Максимальная мощность энергопринимающих устройств присоединяемых, МВт | Напряжение, кВ | Заявляемая категория надежности | Мощность присоединяемых к сети трансформаторов всего, МВА | Количество присоединяемых к сети трансформаторов, всего | Мощность присоединяемых к сети генераторов, МВт | Количество присоединяемых к сети генераторов | Содержание в соответствии с договором ТП (ТУ) мероприятий, реализуемых в рамках инвестиционного проекта, по: |  | Размер платы за технологическое присоединение (в соответствии с договором об осуществлении технологического присоединения), млн рублей
[16 empty] | технологическому присоединению от существующих объектов электросетевого хозяйства до границы участка, на котором расположены энергопринимающие устройства и (или) объекты электроэнергетики (объекты по производству электрической энергии, объекты электросетевого хозяйства) заявителя (за исключением выполнения требований к усилению существующей электрической сети), реализуемое в рамках инвестиционного проекта | выполнению требований к усилению существующей электрической сети
1 | 2 | 3 | 4 | 5 | 6 | 7 | 8 | 9 | 10 | 11 | 12 | 13 | 14 | 15 | 16 | 17 | 18 | 19
1 | 17-076/005-ВрПС-25 от 12.11.2025 | нд | Действующий | 188640, Ленинградская область, Всеволожский муниципальный район, Всеволожское городское поселение, г. Всеволожск, кад. №№ 47:07:1039005:3547, 47:07:1039005:581, 47:07:1039005:590, 47:07:1039005:578, 47:07:1039005:593, 47:07:1039005:596, 47:07:103905:576, 47:07:1039005:3430, 47:07:1039005:3431, 47:07:1039005:590, 47:07:1039005:577 | Энергопринимающие устройства объекта(ов): строительная площадка | Прибор учета устанавливается на границе балансовой ответственности | 0.2 | 0 | 0.2 | 0.4 | 3 | нд | нд | нд | нд | Установка прибора учета |  | 0.10196
2 | 17-065/005-ПС-25 от 13.10.2025 | нд | Действующий | 188691, Ленинградская область, Всеволожский муниципальный район, Заневское городское поселение, г. Кудрово, ул. Пражская, строение 6, кад. № 47:07:104401:68738, на З/У кад. № 47:07:1044001:28048 | Энергопринимающие устройства объекта(ов): общественное здание со встроенной автостоянкой на 300 машино-мест | Прибор учета устанавливается на границе балансовой ответственности | 0.8597 | 0.7097 | 0.15 | 0.4 | 2 | нд | нд | нд | нд | Установка прибора учета |  | 0.28694
3 | 08-056/005-ПС-25 от 24.09.2025 | нд | Действующий | 188560, Ленинградская область, Сланцевский муниципальный район, Сланцевское городское поселение, г. Сланцы, ул. Грибоедова дом 19а, кад. № 47:28:0000000:1710 | Энергопринимающие устройства объекта(ов): нежилое здание | в новом КК-0,4 кВ (кабельном киоске) на контактах соединения коммутационных аппаратов с кабельными наконечниками КЛ 0,4 кВ, отходящими в сторону ВРУ(ГРЩ) 0,4 кВ объекта Заявителя | 0.19 | 0.0561 | 0.1339 | 0.4 | 2 | нд | нд | нд | нд | Строительство КЛ-0,4 кВ от ТП-4123 (ТП) до объекта заявителя. Строительство КЛ-0,4 кВ от ТП-4053 (ТП) до объекта заявителя. Спроектировать и установить КД-0,4 кВ. | В РУ-0,4 кВ ТП-4123 (ТП) выполнить замену вводного ( на линии ф. ...) коммутационного аппарата на токоограничивающий коммутационный аппарат соответствующего номинала. | 15.5329
4 | 17-049/005-ПС-25 от 25.08.2025 | нд | Действующий | 188662, Ленинградская область, Всеволожский муниципальный район, Свердловское городское поселение, деревня Новосаратовка, здание 140, строение 2, кад. № 47:07:0601007:1161 | Энергопринимающие устройства объекта(ов): котельная | Прибор учета устанавливается на границе балансовой ответственности | 0.155 | 0 | 0.155 | 0.4 | 3 | нд | нд | нд | нд | Установка прибора учета |  | 7.068
5 | 10-048/005-ПС-25 от 15.08.2025 | нд | Действующий | 187022, Ленинградская область, Тосненский муниципальный район, Форносовское городское поселение, ул. Круговая, уч. 19, кад. № 47:26:0109004:461 | Энергопринимающие устройства объекта(ов): земельный участок для размещения малоэтажных многоквартирных жилых домов до 4 этажей, включая мансардный - многоквартирный жилой дом | Прибор учета устанавливается на границе балансовой ответственности | 0.3336 | 0 | 0.3336 | 0.4 | 2 | нд | нд | нд | нд | Установка прибора учета |  | 39.0607
6 | 17-046/005-ВрПС-25 от 12.08.2025 | нд | Действующий | 188680, Ленинградская область, Всеволожский район, уч. Красная Горка, кад. №№ 47:09:0114001:39, 47:09:0114001:40, 47:09:0114001:41, 47:09:0114001:42, 47:09:0114001:45, 47:09:0114001:2230 | Энергопринимающие устройства объекта(ов): строительная площадка | Прибор учета устанавливается на границе балансовой ответственности | 2 | 0 | 2 | 0.4 | 3 | нд | нд | нд | нд | Установка прибора учета |  | 0.44241
7 | 10-045/005-ПС-25 от 06.08.2025 | нд | Действующий | 187340, Ленинградская область, Кировский муниципальный район, Кировск г, Красных Сосен ул, д. 6, кад. № 47:16:0101002:254 | Энергопринимающие устройства объекта(ов): земельный участок под многоэтажную жилую застройку (высотная застройка) | Прибор учета устанавливается на границе балансовой ответственности | 0.228 | 0 | 0.228 | 0.4 | 2 | нд | нд | нд | нд | Установка прибора учета |  | 24.5683
8 | 05-041/005-ПС-25 от 22.07.2025 | нд | Действующий | 188855, Ленинградская область, Выборгский район, МО "Первомайское сельское поселение", пос. Ольшаники, кад. № 47:01:1709001:1094 | Энергопринимающие устройства объекта(ов): земельный участок для предоставления коммунальных услуг | Прибор учета устанавливается на границе балансовой ответственности | 0.1705 | 0 | 0.1705 | 0.4 | 2 | нд | нд | нд | нд | Установка прибора учета |  | 5.2654
9 | 17-038/005-ПС-25 от 10.07.2025 | нд | Действующий | 188685, Ленинградская область, Всеволожский район, д. Кирполье, Швейцарский проезд, территория ТСЖ "Кирполье" в т.ч. земельные участки с кад. №№ 47:09:0104005:1297, 47:09:0104005:1278, 47:09:0104005:1279, 47:09:0104005:1280, 47:09:0104005:1281, 47:09:0104005:1291, 47:09:0104005:1292, 47:09:0104005:1295, 47:09:0104005:1296, 47:09:0104005:1294, 47:09:0104005:1293, 47:09:0104005:1288, 47:09:0104005:1277, 47:09:0104005:1289, 47:09:0104005:1287, 47:09:0104005:1286 | Энергопринимающие устройства объекта(ов): электроустановки коттеджного поселка ТСЖ "Кюмлено" | Прибор учета устанавливается на границе балансовой ответственности | 0.4675 | 0.4675 | 0 | 0.4 | 3 | нд | нд | нд | нд | Установка прибора учета |  | 5.1657
10 | 08-036/005-ПС-25 от 04.07.2025 | нд | Действующий | 188563, Ленинградская обл, Сланцевский р-н, Сланцы г, Молодежный пр-кт, дом № 9 | Энергопринимающие устройства объекта(ов): здание СОШ № 6 | Для здания школы – в ВРУ 0,4 кВ здания школы на контактах присоединения питающих КЛ 0,4 кВ от ТП 4106; Для бассейна – в ВРУ 0,4 кВ здания бассейна на контактах присоединения питающих КЛ 0,4 кВ от ТП 4106. | 0.43 | 0.18 | 0.25 | 0.4 | 2 | нд | нд | нд | нд | Строительство 2КЛ-0,4 кВ от ТП-4106 (ТП) до объекта заявителя. |  | 13.5934
11 | 20-034/005-ПС-25 от 16.06.2025 | нд | Действующий | 187113, Ленинградская область, Киришский р-н, Кириши г, Строителей ул, дом № 12 | Энергопринимающие устройства объекта(ов): нежилое здание (здание школы № 6) | в ВРУ 0,4 кВ объекта Заявителя на контактах присоединения питающих КЛ 0,4 кВ от ТП 69 | 0.2869 | 0.0384 | 0.2485 | 0.4 | 2 | нд | нд | нд | нд | Строительство 2КЛ-0,4 кВ от ТП-69 (ЗТП*) до КЛ 0,4 кВ от ТП 69 ул. Строителей д.12 школа № 6 катодная станция (Л-2). | В РУ-0,4 кВ ТП-69 (ЗТП*) выполнить замену вводного ( на линии ф. ...) коммутационного аппарата на токоограничивающий коммутационный аппарат соответствующего номинала. Тип, марку, объем работ определить проектом. | 3.0323
12 | 06-030/005-ПС-25 от 02.06.2025 | №1 от 18.09.2025 | Исполнен | 188330, Ленинградская область, Гатчинский район, г. п. Сиверский, ш. Вырицкое, д. 11 (кад. № 47:23:0802001:536), д. 11 корп. 1 (кад. № 47:23:0000000:18305), д. 11 корп. 5 (кад. № 47:23:0000000:17655), д. 11 корп. 6 (кад. № 47:23:0000000:17655), д. 11 корп. 7 (кад. № 47:23:000000015710) | Энергопринимающие устройства объекта(ов): здания производственной базы и торгово-складского комплекса | Прибор учета устанавливается на границе балансовой ответственности | 0.4 | 0.2 | 0.2 | 0.4 | 3 | нд | нд | нд | нд | Установка прибора учета |  | 0.10196
13 | 17-031/005-ПС-25 от 02.06.2025 | нд | Действующий | 188661, Ленинградская область, Всеволожский район, кад. № 47:07:0722001:104379 | Энергопринимающие устройства объекта(ов): земельный участок для обеспечения дорожного отдыха | Прибор учета устанавливается на границе балансовой ответственности | 0.35 | 0 | 0.35 | 0.4 | 3 | нд | нд | нд | нд | Установка прибора учета |  | 13.8236
14 | 17-032/005-ПС-25 от 02.06.2025 | нд | Действующий | 188660, Ленинградская область, Всеволожский район, массив Центральный, уч. № 91, кад. № 47:07:0713003:259 | Энергопринимающие устройства объекта(ов): земельный участок для строительства многофункционального торгово-развлекательного комплекса | Прибор учета устанавливается на границе балансовой ответственности | 0.5 | 0 | 0.5 | 0.4 | 3 | нд | нд | нд | нд | Установка прибора учета |  | 21.1865
15 | 17-029/005-ПС-25 от 30.05.2025 | нд | Действующий | 188661, Ленинградская область, Всеволожский муниципальный район, Муринское городское поселение, город Мурино, улица Екатерининская, д. 32, стр. 1, кад. № 47:07:0722001:67754 | Энергопринимающие устройства объекта(ов): объект инженерно-технического обеспечения - котельная (газовая) | Прибор учета устанавливается на границе балансовой ответственности | 0.65 | 0.55 | 0.1 | 0.4 | 2 | нд | нд | нд | нд | Установка прибора учета |  | 0.16362
16 | 20-028/005-ПС-25 от 29.05.2025 | №1 от 25.12.2025 | Действующий | 187650, Ленинградская область, Бокситогорский муниципальный район, Бокситогорское городское поселение, г. Бокситогорск, Социалистическая ул, во дворе д. 10, кад. № 47:18:0531020:62 | Энергопринимающие устройства объекта(ов): земельный участок под отдельно стоящие объекты общественно-делового назначения | наконечники питающих КЛ-0,4 кВ в ВРУ-0,4 кВ | 0.2017 | 0.095 | 0.1067 | 0.4 | 2 | нд | нд | нд | нд | Строительство 2КЛ-0,4 кВ от ТП-39 БКТП (ТП) до объекта заявителя |  | 3.5094
17 | 20-026/005-ПС-25 от 28.04.2025 | нд | Действующий | 187700, Ленинградская область, Лодейнопольский муниципальный район, Лодейнопольское городское поселение, г. Лодейное Поле, Республиканский тракт, д. 35, кад. № 47:06:0102006:49 | Энергопринимающие устройства объекта(ов): земельный участок для размещение производственных и административных зданий, строений, сооружений промышленности, коммунального хозяйства, материально-технического, продовольственного снабжения, сбыта и заготовок | На контактных соединениях ВЛИ 0,4 кВ (на опоре № 3 Л-1) от ТП 109 и ВЛИ 0,4 кВ, отходящей в сторону ВРУ 0,4 кВ объекта заявителя (существующая точка присоединения с максимальной мощностью 150 кВт); На контактных соединениях ЛЭП 0,4 кВ (Л-2) от ТП 109, проектируемой по п. 10.1.1 и ЛЭП 0,4 кВ, отходящей в сторону ВРУ 0,4 кВ объекта заявителя (новая точка присоединения с максимальной мощностью 70 кВт) | 0.22 | 0.15 | 0.07 | 0.4 | 3 | нд | нд | нд | нд | Строительство ВЛИ-0,4 кВ от ТП 109 до объекта заявителя. |  | 1.1827
18 | 06-021/005-ПС-25 от 02.04.2025 | нд | Действующий | 188354, Ленинградская обл, Гатчинский муниципальный район, Таицкое городское поселение, кад. № 47:23:1302001:312 | Энергопринимающие устройства объекта(ов): земельный участок под объекты складского назначения различного профиля | Прибор учета устанавливается на границе балансовой ответственности | 0.235 | 0 | 0.235 | 0.4 | 3 | нд | нд | нд | нд | Установка прибора учета |  | 2.7696
19 | 10-020/005-ПС-25 от 02.04.2025 | нд | Действующий | 187300, Ленинградская область, м. р-н Кировский, г. п. Мгинское, г. п. Мга, ул. Кузнечная, уч. 2а, кад. № 47:16:0801013:253 | Энергопринимающие устройства объекта(ов): земельный участок для размещения и эксплуатации промышленных предприятий и коммунально-складских объектов V класса опасности различного профиля | Прибор учета устанавливается на границе балансовой ответственности | 0.3 | 0 | 0.3 | 0.4 | 3 | нд | нд | нд | нд | Установка прибора учета |  | 9.7771
20 | 17-015/005-ПС-25 от 12.03.2025 | №1 от 12.03.2025 №2 от 15.10.2025 | Действующий | 188660, Ленинградская область, Всеволожский муниципальный район, Бугровское сельское поселение, деревня Порошкино, квартал 1, строительная площадка № 17, кад. № 47:07:0719001:6 | Энергопринимающие устройства объекта(ов): земельный участок для строительства многоквартирных жилых домов (корпуса 1-5) с надземными закрытыми автостоянками (корпуса 6-1, 6-2, 6-3, 6-4) и пристроенным детским дошкольным учреждением | в ГРЩ 0,4 кВ объектов заявителя на контактах присоединения питающих КЛ 0,4 кВ от ТП 10/0,4 кВ | 5 | 0 | 5 | 0.4 | 2 | нд | нд | нд | нд | Строительство КТП-10 кВ с трансформатором(ми) расчётной мощности; Строительство КЛ-10 кВ от ВЛ-10 кВ ПС 97 ф.97-406 8252-8496 отпайка оп.50 ОЛ-9329 до Проект ТП 1 Догма; Строительство БКТП-10 кВ с трансформатором(ми) расчётной мощности; Строительство 2КЛ-10 кВ от РТП-60 до Проект ТП2-ТП4 Догма; Строительство 2КЛ-10 кВ от РТП-60 до Проект ТП2-ТП4 Догма; Строительство 2КЛ-0,4 кВ от Проект ТП2-ТП4 Догма до объекта заявителя |  | 341.0657
21 | 17-016/005-ВрПС-25 от 12.03.2025 | нд | Исполнен | 188660, Ленинградская область, Всеволожский муниципальный район, Бугровское сельское поселение, деревня Порошкино, квартал 1, строительная площадка № 17, кад. № 47:07:0719001:6 | Энергопринимающие устройства объекта(ов): строительная площадка для строительства многоквартирных жилых домов (корпуса 1-5) с надземными закрытыми автостоянками (корпуса 6-1, 6-2, 6-3, 6-4) и пристроенным детским дошкольным учреждением | Прибор учета устанавливается на границе балансовой ответственности | 0.8 | 0 | 0.8 | 0.4 | 3 | нд | нд | нд | нд | Установка прибора учета |  | 0.10196
22 | 17-013/005-ПС-25 от 11.03.2025 | нд | Действующий | 188658, Ленинградская область, Всеволожский муниципальный район, Мурино г, кад. № 47:07:0000000:97817 | Энергопринимающие устройства объекта(ов): земельный участок под обслуживание перевозок пассажиров, объекты торговли (торговые центры, торгово-развлекательные центры (комплексы), магазины | Прибор учета устанавливается на границе балансовой ответственности | 0.6 | 0 | 0.6 | 0.4 | 2 | нд | нд | нд | нд | Установка прибора учета |  | 68.7158
23 | 17-012/005-ПС-25 от 10.03.2025 | №2 от 03.02.2026 | Действующий | 188664, Ленинградская область, Всеволожский район, п. Новое Токсово, ПКС "Светлица", кад. № 47:07:1426001:81 | Энергопринимающие устройства объекта(ов): земельный участок для ведения садоводства и огородничества | Прибор учета устанавливается на границе балансовой ответственности | 0.151 | 0.09 | 0.061 | 0.4 | 3 | нд | нд | нд | нд | Установка прибора учета |  | 0.80809
24 | 17-007/005-ПС-25 от 12.02.2025 | нд | Действующий | 188660, Ленинградская область, Всеволожский муниципальный район, Бугровское сельское поселение, д. Мистолово, кад. №№ 47:07:0713002:8058, 47:07:0713002:8049, 47:07:0713002:8046, 47:07:0713002:8044, 47:07:0713002:8040, 47:07:0713002:8028, 47:07:0713002:8029, 47:07:0713002:8030, 47:07:0713002:8031, 47:07:0713002:8032, 47:07:0713002:8033, 47:07:0713002:8034, 47:07:0713002:8035, 47:07:0713002:8036, 47:07:0713002:8037, 47:07:0713002:8038, 47:07:0713002:8039, 47:07:0713002: 8041, 47:07:0713002:8042 | Энергопринимающие устройства объекта(ов): земельные участки для индивидуальной жилой застройки, индивидуального жилищного строительства | Прибор учета устанавливается на границе балансовой ответственности | 0.379 | 0.149 | 0.23 | 0.4 | 3 | нд | нд | нд | нд | Установка прибора учета |  | 1.6297
25 | 17-006/005-ПС-25 от 10.02.2025 | нд | Действующий | 188689, Ленинградская обл, Всеволожский р-н, Новосаратовка д, кад. № 47:07:0605001:5121 | Энергопринимающие устройства объекта(ов): земельный участок под размещение производственных зданий, производственная деятельность | Прибор учета устанавливается на границе балансовой ответственности | 0.5 | 0.3 | 0.2 | 0.4 | 3 | нд | нд | нд | нд | Установка прибора учета |  | 0.30469
26 | 20-003/005-ПС-25 от 21.01.2025 | нд | Действующий | 187600, Ленинградская область, Бокситогорский р-н, Пикалево г, Советская ул, дом № 24 | Энергопринимающие устройства объекта(ов): дом детского творчества | Ввод 1 – в ВРУ 0,4 кВ объекта заявителя на контактах присоединения питающих КЛ 0,4 кВ от ТП 3 (по п. 10.1.1); Ввод 2 – в ВРУ 0,4 кВ объекта заявителя на контактах присоединения питающих КЛ 0,4 кВ от ТП 31 (по п. 10.1.2) | 0.19 | 0.022 | 0.168 | 0.4 | 2 | нд | нд | нд | нд | Строительство 2КЛ-0,4 кВ от ТП-3 (ТП) до объекта заявителя; Строительство 2КЛ-0,4 кВ от ТП-31 (ТП) до объекта заявителя |  | 13.7805
27 | 20-096/005-ПС-24 от 16.12.2024 | №1 от 22.04.2025 | Действующий | 187113, Ленинградская область, Киришский р-н, Кириши г, Строителей ул, д. 5 кад. № зем. уч. 47:27:070212:38, уч. 3 кад. № зем. уч. 47:27:070212:179 | Энергопринимающие устройства объекта(ов): стадион "Нефтяник" (здание трибун с подтрибунными помещениями, наружное освещение) | Прибор учета устанавливается на границе балансовой ответственности | 0.33 | 0 | 0.33 | 0.4 | 2 | нд | нд | нд | нд | Установка прибора учета |  | 0.27765
28 | 10-098/005-ПС-24 от 28.11.2024 | №1 от 25.04.2025 | Действующий | 187330, Ленинградская область, Кировский муниципальный район, Отрадненское городское поселение, г. Отрадное, Ленинградское шоссе, д. 1д | Энергопринимающие устройства объекта(ов): объект незавершенного строительства | Прибор учета устанавливается на границе балансовой ответственности | 0.6 | 0 | 0.6 | 0.4 | 3 | нд | нд | нд | нд | Установка прибора учета |  | 0.16362
29 | 06-090/005-ПС-24 от 12.11.2024 | №1 от 20.12.2024 №2 от 27.02.2025 №3 от 28.04.2025 №4 от 30.12.2025 | Действующий | 188304, Ленинградская область, Гатчинский муниципальный район, Гатчинское городское поселение, г. Гатчина, ул. Карла Маркса, д. 17а кад. № 47:25:0102011:209 | Энергопринимающие устройства объекта(ов): профессиональный лицей "Мода" № 31 | в проектируемом КД 0,4 кВ (по п. 10.1.1) на контактах присоединения КЛ 0,4 кВ, отходящих в сторону энергопринимающих устройств Заявителя | 0.23 | 0.1 | 0.13 | 0.4 | 3 | нд | нд | нд | нд | Строительство 2КЛ-0,4 кВ от ТП-131 Гатчина (ЗТП) до объекта заявителя; Установка КД-0,4 кВ | В РУ-0,4 кВ ТП-131 Гатчина (ЗТП) выполнить замену вводного ( на линии ф. ...) коммутационного аппарата на токоограничивающий коммутационный аппарат соответствующего номинала | 3.1226
30 | 17-089/005-ПС-24 от 05.11.2024 | нд | Действующий | 188662, Ленинградская область, Всеволожский район, земли САОЗТ "Ручьи", кад. № 47:07:0722001:511 | Энергопринимающие устройства объекта(ов): земельный участок для комплексного освоения в целях жилищного строительства ("Учреждение начального и среднего общего образования на 1175 мест") | Прибор учета устанавливается на границе балансовой ответственности | 0.48211 | 0 | 0.48211 | 0.4 | 2 | нд | нд | нд | нд | Установка прибора учета |  | 73.1631
31 | 06-0088/005-ПС-24 от 01.11.2024 | нд | Действующий | 188351, Ленинградская область, Гатчинский муниципальный район, Пудостьское сельское поселение, промышленная зона Корпиково, уч. 17а, кад. № 47:23:0257002:650 | Энергопринимающие устройства объекта(ов): энергопринимающие устройства, расположенные на земельном участке для строительства комплекса производственных и складских корпусов | Прибор учета устанавливается на границе балансовой ответственности | 0.3 | 0 | 0.3 | 0.4 | 3 | нд | нд | нд | нд | Установка прибора учета |  | 12.5869
32 | 06-087/005-ПС-24 от 31.10.2024 | №1 от 24.01.2025 | Действующий | 188304, Ленинградская область, Гатчинский район, г. Гатчина, Урицкого ул, дом № 1 | Энергопринимающие устройства объекта(ов): поликлиника | Прибор учета устанавливается на границе балансовой ответственности | 0.52215 | 0.075 | 0.44715 | 0.4 | 2 | нд | нд | нд | нд | Установка прибора учета |  | 50.3633
33 | 06-084/005-ПС-24 от 11.10.2024 | нд | Действующий | 188340, Ленинградская область, Гатчинский район, г. п. Тайцы, ул. Карьерная, д. 1, земельный участок № 47:23:1303001:227 | Энергопринимающие устройства объекта(ов): производственная база | На низковольтных шпильках трансформаторов Т-1 и Т-2 в ТП-16, отходящих в сторону РУ 0,4 кВ Заявителя (существующие точки с максимальной мощностью 240 кВт); На контактном соединении РЛНД 6 кВ, установленного на опоре ф. Тц-07, и ВЛ 6 кВ, отходящей в сторону ТП 22 заявителя (существующая точка с максимальной мощностью 350 кВт); В РУ 0,4 кВ ТП 6/0,4 кВ (по п. 10.1.1) на контактах наконечников ЛЭП 0,4 кВ, отходящих в сторону электроустановок Заявителя (новая точка с максимальной мощностью 505 кВт). | 1.095 | 0.59 | 0.505 | 0.4 | 3 | нд | нд | нд | нд | Строительство вблизи или на участке Заявителя ТП 6/0,4 кВ с установкой силового трансформатора требуемой мощности 630 кВА; Строительство ВЛЗ-6 кВ от ВЛ-6 кВ ПС-Тц - ф.Тц-07 до проект ТП (Ленгазспецстрой) |  | 10.0477
34 | 17-083/005-ПС-24 от 08.10.2024 | нд | Действующий | 188689, Ленинградская область, Всеволожский муниципальный район, уч. Янино-Восточный, кад. №№ 47:07:1039001:25032, 47:07:1039001:25033, 47:07:1039001:2133 | Энергопринимающие устройства объекта(ов): земельные участки для комплексного освоения в целях жилищного строительства (многоэтажные многоквартирные жилые дома со встроено-пристроенными помещениями. ДОО на 100 мест) | Прибор учета устанавливается на границе балансовой ответственности | 1.98 | 0 | 1.98 | 0.4 | 2 | нд | нд | нд | нд | Установка прибора учета |  | 41.7068
35 | 17-069/005-ВрПС-24 от 02.10.2024 | нд | Действующий | 188681, Ленинградская область, Всеволожский муниципальный район, Заневское городское поселение, г. п. Янино-1, кад. № 47:07:1039001:21518 | Энергопринимающие устройства объекта(ов): строительная площадка | Прибор учета устанавливается на границе балансовой ответственности | 0.6 | 0 | 0.6 | 0.4 | 3 | нд | нд | нд | нд | Установка прибора учета |  | 0.43505
36 | 17-064/005-ПС-24 от 09.09.2024 | нд | Исполнен | 188681, Ленинградская область, Всеволожский район, д. Новосаратовка, кад. № 47:07:0605001:1072 | Энергопринимающие устройства объекта(ов): земельный участок для размещения объектов благоустройства | Прибор учета устанавливается на границе балансовой ответственности | 1 | 0 | 1 | 0.4 | 3 | нд | нд | нд | нд | Установка прибора учета |  | 24.2462
37 | 17-060/005-ПС-24 от 05.09.2024 | нд | Действующий | 188663, Ленинградская область, Всеволожский муниципальный район, Кузьмоловское городское поселение, г. п. Кузьмоловский, кад. № 47:07:0505006:115 | Энергопринимающие устройства объекта(ов): земельный участок для размещения промышленных объектов, для производственных нужд | в РУ 0,4 кВ ТП 605 на контактах присоединения КЛ 0,4 кВ | 0.28 | 0.15 | 0.13 | 0.4 | 3 | нд | нд | нд | нд |  | Выполнить реконструкцию ТП 605 в части замены существующего трансформатора Т-1 мощностью 160 кВА на трансформатор требуемой мощности 400 кВА; Выполнить регулировку уставки вводного автоматического выключателя 0,4 кВ трансформатора Т-1 в РУ 0,4 кВ ТП 605; Выполнить реконструкцию оборудования ТП 605 путем замены автоматического выключателя 0,4 кВ на отходящей линии в сторону объекта Заявителя | 1.1953
38 | 10-059/005-ПС-24 от 04.09.2024 | №1 от 07.04.2025 | Действующий | 187320, Ленинградская область, Кировский муниципальный район, Шлиссельбургское городское поселение, г. Шлиссельбург, Леманский канал ул, участок 6, кад. № 47:17:0106002:708 | Энергопринимающие устройства объекта(ов): земельный участок для размещения крытых спортивных комплексов (физкультурно-оздоровительных комплексов, спортивных залов, бассейнов и т.д.) без трибун для зрителей | наконечники питающих КЛ-0,4 кВ в ГРЩ-0,4 кВ здания | 0.1857 | 0 | 0.1857 | 0.4 | 2 | нд | нд | нд | нд | Строительство 2КЛ-10 кВ от РП-2 до проект.ТП (Администрация Шлиссельбург); Строительство БКТП-10 кВ с трансформатором(ми) расчётной мощности; Строительство КЛ-0,4 кВ от проект.ТП (Администрация Шлиссельбург) до объекта заявителя; Строительство 2КЛ-10 кВ от РП-2 до проект.ТП (Администрация Шлиссельбург); Строительство КЛ-0,4 кВ от проект.ТП (Администрация Шлиссельбург) до объекта заявителя |  | 47.8129
39 | 08-058/005-ПС-24 от 02.09.2024 | №2 от 24.02.2025 №3 от 19.03.2025 | Действующий | 188480, Ленинградская область, Кингисеппский муниципальный район, Кингисеппское городское поселение, г. Кингисепп, 6-ой микрорайон, кад. № 47:20:0903001:1158 | Энергопринимающие устройства объекта(ов): земельный участок для размещения многоэтажных жилых домов | Прибор учета устанавливается на границе балансовой ответственности | 0.4 | 0.142 | 0.258 | 0.4 | 2 | нд | нд | нд | нд | Установка прибора учета |  | 5.2537
40 | 17-057/005-ПС-24 от 02.09.2024 | №2 от 27.09.2024 №3 от 30.09.2024 №4 от 28.12.2024 | Действующий | 188663, Ленинградская область, Всеволожский район, Кузьмоловский гп, ул. Рядового Леонида Иванова, уч. 2В | Энергопринимающие устройства объекта(ов): общественное использование объектов капитального строительства (Газовая котельная) | Прибор учета устанавливается на границе балансовой ответственности | 0.46 | 0 | 0.46 | 0.4 | 3 | нд | нд | нд | нд | Установка прибора учета |  | 25.0609
41 | 17-056/005-ПС-24 от 22.08.2024 | №2 от 12.05.2025 №3 от 07.08.2025 | Действующий | 188681, Ленинградская область, Всеволожский район, дер. Новосаратовка, Центральное отделение, кад. № 47:07:0605001:464 | Энергопринимающие устройства объекта(ов): земельный участок для размещения объектов благоустройства (ДОУ на 325 мест) | Прибор учета устанавливается на границе балансовой ответственности | 0.325 | 0 | 0.325 | 0.4 | 2 | нд | нд | нд | нд | Установка прибора учета |  | 15.2798
42 | 05-055/005-ПС-24 от 19.08.2024 | нд | Действующий | 188800, Ленинградская область, Выборгский район, МО "Приморское городское поселение", участок Авангард, кад. №№ 47:01:1318001:339, 47:01:1318001:325, 47:01:1318001:320 | Энергопринимающие устройства объекта(ов): земельный участки для ведения сельского хозяйства | Прибор учета устанавливается на границе балансовой ответственности | 0.6 | 0 | 0.6 | 0.4 | 3 | нд | нд | нд | нд | Установка прибора учета |  | 42.0905
43 | 06-053/005-ПС-24 от 01.08.2024 | нд | Действующий | 188300, Ленинградская область, Гатчинский район, кад. № 47:23:0433006:43 | Энергопринимающие устройства объекта(ов): земельный участок под производственную деятельность, для размещения производственных и администраивных зданий, сооружений и обслуживающих их объектов | в РУ 0,4 кВ проектируемой ТП 6 кВ (по п. 10.2.1) на контактах наконечников ЛЭП 0,4 кВ, отходящих в сторону электроустановок Заявителя | 0.65 | 0.15 | 0.5 | 0.4 | 3 | нд | нд | нд | нд | Строительство вблизи или на участке Заявителя ТП 6 кВ взамен ТП 285 с установкой силового трансформатора напряжением 6/0,4 кВ требуемой мощности 1000 кВА; Строительство двух КЛ 6 кВ от проектируемой ТП 6/0,4 кВ по п. 10.2.1 до места врезки в КЛ 6 кВ ф. 42-26 направлением: ПС 330 кВ Гатчинская (ПС 42) – ТП 116 с образованием двух КЛ 6 кВ направлением: ПС 330 кВ Гатчинская (ПС 42) – ТП по п. 10.2.1 и ТП 116 – ТП по п. 10.2.1.; Выполнить расчет уставок РЗиА ф. 42-26 |  | 0.10356
44 | 08-052/005-ПС-24 от 31.07.2024 | №1 от 22.07.2025 | Исполнен | 188540, Ленинградская область, Сосновоборский городской округ, г. Сосновый Бор, ул. Космонавтов, д. 4, кад. № 47:15:0101008:57 | Энергопринимающие устройства объекта(ов): здание госпиталя | Прибор учета устанавливается на границе балансовой ответственности | 0.364 | 0.19531 | 0.16869 | 0.4 | 2 | нд | нд | нд | нд | Установка прибора учета |  | 0.16159
45 | 10-426/005-ПСФ-24 от 25.07.2024 | нд | Действующий | 187022, Ленинградская область, Тосненский муниципальный район, Форносовское городское поселение, г. п. Форносово, Павловское шоссе, кад. № 47:26:0109006:391 | Энергопринимающие устройства объекта(ов): земельный участок под торговые и торгово-выставочные комплексы | Прибор учета устанавливается на границе балансовой ответственности | 0.151 | 0 | 0.151 | 0.4 | 3 | нд | нд | нд | нд | Установка прибора учета |  | 3.4911
46 | 06-051/005-ПС-24 от 24.07.2024 | №1 от 19.08.2025 | Действующий | 188380, Ленинградская область, Гатчинский район, городской поселок Вырица, кад. № 47:23:0603001:991 | Энергопринимающие устройства объекта(ов): земельный участок с видом разрешенного использования отдых (рекреация) для загородного строительства | в РУ 0,4 кВ проектируемой ТП 10/0,4 кВ по п. 10.1.1. на контактах соединения коммутационных аппаратов с наконечниками ЛЭП 0,4 кВ, отходящими в направлении объектов Заявителя | 1.4 | 0 | 1.4 | 0.4 | 3 | нд | нд | нд | нд | Строительство КТП-10 кВ с трансформатором(ми) расчётной мощности; Строительство КЛ-10 кВ от ВЛ-10 кВ ПС-322 Ф-11 БКТП11 - ТП101 - ТП64 - Л2 до Проект. ТП |  | 35.3451
47 | 17-049/005-ПС-24 от 22.07.2024 | нд | Действующий | 188650, Ленинградская обл, Всеволожский р-н, Сертолово г, Сертолово-1 мкр, Молодцова ул, дом № 4/2, кад. № 47:08:0102002:54 | Энергопринимающие устройства объекта(ов): земельный участок для эксплуатации здания Сертоловской средней школы № 2 | В ГРЩ 0,4кВ (ввод 1, ввод 2) на наконечниках питающих КЛ 0,4 кВ от ТП 8481 (существующие точки присоединения с максимальной мощностью 200 кВт); В проектируемом ГРЩ 0,4кВ нового административного здания (ввод 1, ввод 2) на наконечниках питающих КЛ 0,4 кВ от ТП 05 по п. 10.1.1. (новая точка присоединения с максимальной мощностью 94,1 кВт) | 0.2941 | 0.2 | 0.0941 | 0.4 | 2 | нд | нд | нд | нд | Строительство 2 КЛ 0,4 кВ от РУ 0,4 кВ (Л-22 1 сш и Л-12 2 сш) ТП 05 до проектируемого ГРЩ 0,4 кВ (ввод 1, ввод 2) нового административного здания Заявителя | Выполнить мероприятия по реконструкции РУ 0,4 кВ (Л-22 1 сш и Л-12 2 сш) ТП 05, в части замены аппаратов защиты ячеек 0,4 кВ для присоединения 2КЛ 0,4 кВт (по п. 10.1.1.). Тип и параметры оборудования определить проектом. | 5.9948
48 | 17-045/005-ПС-24 от 11.07.2024 | №1 от 19.07.2024 | Действующий | 188681, Ленинградская обл, Всеволожский р-н, Новосаратовка д, центальное отделение, кад. № 47:07:0605001:354 | Энергопринимающие устройства объекта(ов): земельный участок под размещение производств не выше IV-V классов опасности | в РУ 0,4 кВ (Л.1) ТП 159Н на контактах соединения коммутационного аппарата с наконечниками КЛ 0,4 кВ, отходящих в направлении объекта заявителя | 0.38 | 0.29 | 0.09 | 0.4 | 3 | нд | нд | нд | нд |  | Выполнить реконструкцию ПС 110 кВ Олтон плюс (ПС 137) в части замены в РУ 10 кВ (яч. № 209 и № 309) существующих ТТ на ТТ большего номинала. Параметры оборудования, объем работ определить проектом. Присоединение возможно после ввода в работу ПС 110 кВ Покровская и выполнения мероприятий по разгрузке существующей сети 10 кВ, 0,4 кВ от ПС 110 кВ Олтон Плюс (ПС 137) с переводом части нагрузок на ПС 110 кВ Покровская. Выполнить реконструкцию ТП 159Н (инв.№ 170000727) в части замены в РУ 0,4 кВ (Л.1) АВ 0,4 кВ на АВ 0,4 кВ расчетного номинала. Параметры оборудования, объем работ определить проектом. | 0.10356
49 | 10-042/005-ПС-24 от 19.06.2024 | нд | Действующий | 187015, Ленинградская область, Тосненский район, гп Красный Бор, ул. Промышленная, д. 12, кад. № 47:26:0206003:236 | Энергопринимающие устройства объекта(ов): земельный участок под размещение завода металлоконструкций | Прибор учета устанавливается на границе балансовой ответственности | 0.8998 | 0.7498 | 0.15 | 0.4 | 3 | нд | нд | нд | нд | Установка прибора учета |  | 0.10356
50 | 06-240/005-ПСФ-24 от 10.06.2024 | нд | Действующий | 188340, Ленинградская область, Гатчинский район, г. п. Тайцы, ул. Новая, д. 2, 4, кад. № 47:23:1302001:20 | Энергопринимающие устройства объекта(ов): земельный участок для строительства магазина и кемпинга | Прибор учета устанавливается на границе балансовой ответственности | 0.151 | 0 | 0.151 | 0.4 | 3 | нд | нд | нд | нд | Установка прибора учета |  | 1.3414
51 | 06-034/005-ПС-24 от 04.06.2024 | №1 от 10.12.2024 №2 от 27.02.2025 №3 от 26.08.2025 | Действующий | 188304, Ленинградская обл, Гатчинский р-н, Гатчина г, Чкалова ул, дом № 2 | Энергопринимающие устройства объекта(ов): здание школы №4 | Прибор учета устанавливается на границе балансовой ответственности | 0.65 | 0.095 | 0.555 | 0.4 | 2 | нд | нд | нд | нд | Установка прибора учета |  | 0.16159
52 | 17-033/005-ПС-24 от 31.05.2024 | №2 от 16.02.2026 | Действующий | 188661, Ленинградская область, Всеволожский район, п. Мурино, кад. № 47:07:0722001:70289 | Энергопринимающие устройства объекта(ов): земельный участок для размещения торгово-развлекательного комплекса | Прибор учета устанавливается на границе балансовой ответственности | 2.25 | 0 | 2.25 | 0.4 | 2 | нд | нд | нд | нд | Установка прибора учета |  | 56.0961
53 | 10-028/005-ПС-24 от 15.05.2024 | нд | Действующий | 187342, Ленинградская обл, Кировский р-н, Кировск г, Магистральная ул, дом № 48г | Энергопринимающие устройства объекта(ов): здание под размещение базовой инфраструктуры Центра обработки вызовов системы обеспечения вызова экстренных оперативных служб по единому номеру "112" на территории Ленинградской области | Прибор учета устанавливается на границе балансовой ответственности | 0.539 | 0.139 | 0.4 | 0.4 | 2 | нд | нд | нд | нд | Установка прибора учета |  | 37.9978
54 | 17-027/005-ПС-24 от 03.05.2024 | нд | Действующий | 188660, Ленинградская область, Всеволожский муниципальный район, Бугровское сельское поселение, п. Бугры, ул. Южная, стр.5, координаты 60.06102, 30.39423, кад. № 47:07:0713003:6105 | Энергопринимающие устройства объекта(ов): зарядная станция (терминал) для электротранспорта | Прибор учета устанавливается на границе балансовой ответственности | 0.3 | 0.15 | 0.15 | 0.4 | 3 | нд | нд | нд | нд | Установка прибора учета |  | 0.10356
55 | 08-024/005-ПС-24 от 04.04.2024 | №1 от 22.05.2024 | Действующий | 188490, Ленинградская область, Кингисеппский муниципальный район, Ивангородское городское поселение, город Ивангород, Кингисеппское шоссе, д. 4, кад. № земельного участка 47:21:0206001:1 | Энергопринимающие устройства объекта(ов): многосторонний автомобильный пункт пропуска через государственную границу Российской Федерации Ивангород | в РУ 0,4 кВ проектируемой ТП 10/0.4 кВ (по п. 10.1.1) на контактах наконечников КЛ 0,4 кВ, отходящих в сторону энергопринимающих устройств Заявителя | 1.6 | 0 | 1.6 | 0.4 | 2 | нд | нд | нд | нд | Строительство вблизи или на участке Заявителя ТП 10/0,4 кВ с установкой силовых трансформаторов требуемой мощности 2х1600 кВА; Строительство КЛ 10 кВ от РУ 10 кВ (яч. 2) ТП 703 до проектируемой ТП 10/0,4 кВ по п.10.1.1; Строительтсво двух КЛ 10 кВ от ТП 10/0,4 кВ по п. 10.1.1 до места врезки в КЛ 10 кВ направлением: ГЭС-13 – ТП 717А (ф. 13-10) с образованием двух КЛ 10 кВ направлением: ГЭС-13 – проектируемая ТП по п. 10.1.1 и ТП 717А – проектируемая ТП по п. 10.1.1 | Выполнить реконструкцию КЛ 10 кВ направлением РУ 10 кВ (яч. 3) Нарвская ГЭС (ГЭС-13) –ТП 703 (ф. 13-03) в части замены существующего кабеля на кабель большего сечения с заводкой в новую ячейку по п. 10.2.2; Выполнить реконструкцию оборудования РУ 10 кВ ТП 703 (инв. №: 070000097) в части установки дополнительной ячейки 10 кВ; Выполнить реконструкцию оборудования РУ 10 кВ (яч. 2) ТП 703 (инв. №: 070000097) в части дооборудования ячейки 10 кВ | 96.6938
56 | 17-025/005-ПС-24 от 04.04.2024 | №2 от 03.09.2024 | Действующий | 188689, Ленинградская область, Всеволожский муниципальный район, Свердловское городское поселение, кад. №№ 47:07:0605001:1472, 47:07:0605001:1482, 47:07:0605001:1485, 47:07:0605001:1476, 47:07:0605001:6524 | Энергопринимающие устройства объекта(ов): земельные участки для производственной деятельности (размещение производственных (нежилых) зданий вместе с внутренними групповыми сетями) | Прибор учета устанавливается на границе балансовой ответственности | 2.35 | 0 | 2.35 | 0.4 | 3 | нд | нд | нд | нд | Установка прибора учета |  | 12.0459
57 | 08-023/005-ПС-24 от 03.04.2024 | нд | Действующий | 188544, Ленинградская область, г. Сосновый Бор, Липово, кад. № 47:15:0107001:7, № 47:15:0107001:220, № 47:15:0107001:219 | Энергопринимающие устройства объекта(ов): культурно-досуговый центр по работе с молодежью Ленинградской области с объектами рекреационного и спортивно-оздоровительного назначения | Прибор учета устанавливается на границе балансовой ответственности | 1.1016 | 0 | 1.1016 | 0.4 | 2 | нд | нд | нд | нд | Установка прибора учета |  | 46.1626
58 | 17-022/005-ПС-24 от 28.03.2024 | №1 от 22.11.2024 №2 от 16.06.2025 №3 от 21.11.2025 | Действующий | 188689, Ленинградская область, Всеволожский муниципальный район, Свердловское городское поселение, кад. № 47:07:0605001:1517 | Энергопринимающие устройства объекта(ов): земельный участок под производственную деятельность (производственный корпус с административными помещениями) | в РУ 0,4 кВ проектируемой ТП 10 кВ, на контактах присоединения КЛ 0,4 кВ, отходящих в сторону энергопринимающих устройств заявителя | 0.976 | 0 | 0.976 | 0.4 | 2 | нд | нд | нд | нд | Спроектировать и построить на участке заявителя ТП 10 кВ с установкой двух силовых трансформаторов напряжением 10/0,4 кВ расчетной мощности. Комплектацию ТП, параметры оборудования, объем работ определить проектом. Место установки ТП согласовать с землепользователем Спроектировать и построить КЛ 10 кВ от РУ 10 кВ (яч.106 и яч.210) ПС 110 кВ Покровская до ТП 10 кВ, проектируемой по п.10.1.1. Схему присоединения, количество и параметры КЛ, объем работ, необходимость прокладки линии методом ГНБ определить проектом. Трассу согласовать с землепользователями | Спроектировать и построить ПС 110 кВ Покровская с установкой силовых трансформаторов 2х40 МВА. Объем работ определить проектом. Спроектировать и построить две ЛЭП 110 кВ от РУ 110 кВ ПС 110 кВ Олтон плюс (ПС 137) до РУ 110 кВ новой ПС 110 кВ Покровская (по п. 10.2.1.). Параметры, пропускную способность ЛЭП 110 кВ уточнить проектом | 66.3881
59 | 05-018/005-ПС-24 от 21.03.2024 | №2 от 14.07.2025 | Действующий | 188800, Ленинградская обл, Выборгский р-н, Выборг г, Круговая ул, кад. № 47:01:0108003:3608 | Энергопринимающие устройства объекта(ов): земельный участок для многоэтажной жилой застройки | Прибор учета устанавливается на границе балансовой ответственности | 0.575 | 0 | 0.575 | 0.4 | 2 | нд | нд | нд | нд | Установка прибора учета |  | 41.0383
60 | 17-019/005-ПС-24 от 21.03.2024 | нд | Действующий | 188681, Ленинградская область, р-н Всеволожский, д. Новосаратовка, кад. № 47:07:0605001:557 | Энергопринимающие устройства объекта(ов): земельный участок для размещения объектов производственного и общественно-делового назначения | Прибор учета устанавливается на границе балансовой ответственности | 0.2 | 0.15 | 0.05 | 0.4 | 3 | нд | нд | нд | нд | Установка прибора учета |  | 0.10356
61 | 17-016/005-ПС-24 от 11.03.2024 | №1 от 11.03.2024 №2 от 01.12.2025 | Действующий | 188666, Ленинградская область, Всеволожский муниципальный район, Муринское городское поселение, город Мурино, проспект Ручьевский, кад. № 47:07:0722001:4122 | Энергопринимающие устройства объекта(ов): земельный участок для комплексного освоения в целях жилищного строительства - многоквартирный многоэтажный жилой дом со встроенно-пристроенными помещениями и пристроенной многоуровневой автостоянкой | ГРЩ-0,4 кВ (ГРЩ-1, ГРЩ-2) жилого дома на контактах присоединения питающих КЛ 0,4 кВ от проектируемой ТП 10 кВ №3; в ГРЩ-0,4 кВ (ГРЩ-А, ГРЩ-ВП) встроенных помещений, пристроенной многоуровневой автостоянки на контактах присоединения питающих КЛ 0,4 кВ от проектируемой ТП 10 кВ. | 1.2436 | 0 | 1.2436 | 0.4 | 2 | нд | нд | нд | нд | Спроектировать и построить на территории заявителя или на границе территории заявителя ТП 10 кВ №1 с установкой двух силовых трансформаторов напряжением 10/0,4 кВ расчетной мощности. Компоновку РУ-10 кВ и РУ-0,4 кВ, количество ТП, параметры оборудования, объем работ определить на стадии проектирования. Место установки согласовать с землепользователем. Мероприятия выполняются по договору об осуществлении технологического присоединения от 31.08.2021 № 17-080/005-ПС-21. Спроектировать и построить две КЛ 10 кВ от РУ-10 кВ РТП 290 (яч. № 5 и яч. № 8) до ТП 10 кВ №1 КЛ 10 кВ выполнить кабелем марки АПвПу2г сечением не ниже 630 мм²). Схему присоединения, параметры КЛ, объем работ определить проектом. Необходимость прокладки КЛ методом ГНБ определить при проектировании. Трассу согласовать с землепользователями. Номера ячеек в РУ-10 кВ РТП 290 уточнить в филиале АО «ЛОЭСК» «Пригородные электрические сети» на этапе проектирования. Мероприятия выполняются по договору об осуществлении технологического присоединения от 31.08.2021 № 17-080/005-ПС-21. Спроектировать и построить на территории заявителя или на границе территории заявителя ТП 10 кВ №2 с установкой двух силовых трансформаторов напряжением 10/0,4 кВ расчетной мощности. Компоновку РУ-10 кВ и РУ-0,4 кВ, количество ТП, параметры оборудования, объем работ определить на стадии проектирования. Место установки согласовать с землепользователем. Мероприятия выполняются по договору об осуществлении технологического присоединения от 31.08.2021 № 17-081/005-ПС-21. Спроектировать и построить две КЛ 10 кВ от РУ-10 кВ ТП 10 кВ №1 до ТП 10 кВ №2. Схему присоединения, параметры КЛ, объем работ определить проектом. Необходимость прокладки КЛ методом ГНБ определить при проектировании. Трассу согласовать с землепользователями. Номера ячеек в РУ-10 кВ ТП 10 кВ №1 уточнить в филиале АО «ЛОЭСК» «Пригородные электрические сети» на этапе проектирования. Мероприятия выполняются по договору об осуществлении технологического присоединения от 31.08.2021 № 17-081/005-ПС-21. Спроектировать и построить на территории заявителя или на границе территории заявителя ТП 10 кВ с установкой двух силовых трансформаторов напряжением 10/0,4 кВ расчетной мощности. Компоновку РУ-10 кВ и РУ-0,4 кВ, количество ТП, параметры оборудования, объем работ определить на стадии проектирования. Место установки согласовать с землепользователем. Спроектировать и построить четыре КЛ 10 кВ от РУ-10 кВ ТП 10 кВ до места врезки в 2КЛ 10 кВ направлением ТП №1 - ТП №2. Схему присоединения, параметры КЛ, объем работ определить проектом. Необходимость прокладки КЛ методом ГНБ определить при проектировании. Трассу согласовать с землепользователями. Номера ячеек в РУ-10 кВ ТП 10 кВ по п. 10.1.5 уточнить в филиале АО «ЛОЭСК» «Пригородные электрические сети» на этапе проектирования. Спроектировать и построить необходимое количество КЛ 0,4 кВ от проектируемой ТП 10 кВ до ГРЩ-0,4 кВ объектов заявителя. Схему присоединения, количество и параметры оборудования, объем работ и необходимость прокладки КЛ методом ГНБ определить проектом. Трассу согласовать с землепользователем. На второй очереди строительства. Спроектировать и построить РТП 10 кВ с установкой двух силовых трансформаторов напряжением 10/0,4 кВ расчетной мощности. Компоновку РУ-10 кВ и РУ-0,4 кВ, параметры оборудования, объем работ определить на стадии проектирования. Место установки согласовать с землепользователем. Спроектировать и построить четыре КЛ 10 кВ от РУ-10 кВ РТП по п.10.1.6 до места врезки в две КЛ 10 кВ направлением РТП 290 – ТП №1 (в.1 и в.2) с образованием КЛ 10 кВ направлением: - КЛ 10 кВ РТП 290 – РТП; - КЛ 10 кВ РТП 290 – РТП; - КЛ 10 кВ РТП по п. 10.1.6 – ТП №1; - КЛ 10 кВ РТП по п. 10.1.6 – ТП №1. Схему присоединения, параметры КЛ, объем работ определить проектом. Необходимость прокладки КЛ методом ГНБ определить при проектировании. Трассу согласовать с землепользователями. Спроектировать и построить четыре КЛ 10 кВ от РУ-10 кВ ПС 110 кВ Бугры (ПС 72) по до врезки в КЛ 10 кВ направлением РТП 290 – РТП по п. 10.1.6 с образованием КЛ 10 кВ направлением: - КЛ 10 кВ ПС Бугры – РТП 290 в.1; - КЛ 10 кВ ПС Бугры – РТП 290 в.2; - КЛ 10 кВ ПС Бугры – РТП в.1; - КЛ 10 кВ ПС Бугры – РТП в.2. Схему присоединения, параметры КЛ, объем работ определить проектом. Необходимость прокладки КЛ методом ГНБ определить при проектировании. Трассу согласовать с землепользователями. | Спроектировать, построить и ввести в эксплуатацию ПС 110 кВ Бугры (ПС 72). Состав оборудования и объем работ определить проектом. Строительство ЛЭП 110 кВ расчетного сечения отпаечными линиями от ВЛ 110 кВ Парголовская–2 и ВЛ 110 кВ Парголовская-3 до ПС 110 кВ Бугры (ПС 72). Трассу согласовать с землепользователем. | 51.7123
62 | 17-017/005-ПС-24 от 11.03.2024 | №1 от 11.03.2024 №2 от 01.12.2025 | Действующий | 188666, Ленинградская область, Всеволожский муниципальный район, Муринское городское поселение, город Мурино, проспект Ручьевский, кад. № 47:07:0722001:4123 | Энергопринимающие устройства объекта(ов): земельный участок для комплексного освоения в целях жилищного строительства - многоквартирный многоэтажный жилой дом со встроенно-пристроенными помещениями и пристроенной многоуровневой автостоянкой | в ГРЩ-0,4 кВ (ГРЩ-1, ГРЩ-2, ГРЩ-3) жилого дома на контактах присоединения питающих КЛ 0,4 кВ от проектируемой ТП 10 кВ №3; в ГРЩ-0,4 кВ (ГРЩ-А, ГРЩ-ВП) встроенных помещений, пристроенной многоуровневой автостоянки на контактах присоединения питающих КЛ 0,4 кВ от проектируемой ТП 10 кВ. | 1.491 | 0 | 1.491 | 0.4 | 2 | нд | нд | нд | нд | Спроектировать и построить на территории заявителя или на границе территории заявителя ТП 10 кВ №1 с установкой двух силовых трансформаторов напряжением 10/0,4 кВ расчетной мощности. Компоновку РУ-10 кВ и РУ-0,4 кВ, количество ТП, параметры оборудования, объем работ определить на стадии проектирования. Место установки согласовать с землепользователем. Мероприятия выполняются по договору об осуществлении технологического присоединения от 31.08.2021 № 17-080/005-ПС-21. Спроектировать и построить две КЛ 10 кВ от РУ-10 кВ РТП 290 (яч. № 5 и яч. № 8) до ТП 10 кВ №1 КЛ 10 кВ выполнить кабелем марки АПвПу2г сечением не ниже 630 мм²). Схему присоединения, параметры КЛ, объем работ определить проектом. Необходимость прокладки КЛ методом ГНБ определить при проектировании. Трассу согласовать с землепользователями. Номера ячеек в РУ-10 кВ РТП 290 уточнить в филиале АО «ЛОЭСК» «Пригородные электрические сети» на этапе проектирования. Мероприятия выполняются по договору об осуществлении технологического присоединения от 31.08.2021 № 17-080/005-ПС-21. Спроектировать и построить на территории заявителя или на границе территории заявителя ТП 10 кВ №2 с установкой двух силовых трансформаторов напряжением 10/0,4 кВ расчетной мощности. Компоновку РУ-10 кВ и РУ-0,4 кВ, количество ТП, параметры оборудования, объем работ определить на стадии проектирования. Место установки согласовать с землепользователем. Мероприятия выполняются по договору об осуществлении технологического присоединения от 31.08.2021 № 17-081/005-ПС-21. Спроектировать и построить две КЛ 10 кВ от РУ-10 кВ ТП 10 кВ №1 до ТП 10 кВ №2. Схему присоединения, параметры КЛ, объем работ определить проектом. Необходимость прокладки КЛ методом ГНБ определить при проектировании. Трассу согласовать с землепользователями. Номера ячеек в РУ-10 кВ ТП 10 кВ №1 уточнить в филиале АО «ЛОЭСК» «Пригородные электрические сети» на этапе проектирования. Мероприятия выполняются по договору об осуществлении технологического присоединения от 31.08.2021 № 17-081/005-ПС-21. Спроектировать и построить на территории заявителя или на границе территории заявителя ТП 10 кВ с установкой двух силовых трансформаторов напряжением 10/0,4 кВ расчетной мощности. Компоновку РУ-10 кВ и РУ-0,4 кВ, количество ТП, параметры оборудования, объем работ определить на стадии проектирования. Место установки согласовать с землепользователем. Спроектировать и построить четыре КЛ 10 кВ от РУ-10 кВ ТП 10 кВ до места врезки в 2КЛ 10 кВ направлением ТП №1 - ТП №2. Схему присоединения, параметры КЛ, объем работ определить проектом. Необходимость прокладки КЛ методом ГНБ определить при проектировании. Трассу согласовать с землепользователями. Номера ячеек в РУ-10 кВ ТП 10 кВ по п. 10.1.5 уточнить в филиале АО «ЛОЭСК» «Пригородные электрические сети» на этапе проектирования. Спроектировать и построить необходимое количество КЛ 0,4 кВ от проектируемой ТП 10 кВ до ГРЩ-0,4 кВ объектов заявителя. Схему присоединения, количество и параметры оборудования, объем работ и необходимость прокладки КЛ методом ГНБ определить проектом. Трассу согласовать с землепользователем. На второй очереди строительства. Спроектировать и построить РТП 10 кВ с установкой двух силовых трансформаторов напряжением 10/0,4 кВ расчетной мощности. Компоновку РУ-10 кВ и РУ-0,4 кВ, параметры оборудования, объем работ определить на стадии проектирования. Место установки согласовать с землепользователем. Спроектировать и построить четыре КЛ 10 кВ от РУ-10 кВ РТП по п.10.1.6 до места врезки в две КЛ 10 кВ направлением РТП 290 – ТП №1 (в.1 и в.2) с образованием КЛ 10 кВ направлением: - КЛ 10 кВ РТП 290 – РТП; - КЛ 10 кВ РТП 290 – РТП; - КЛ 10 кВ РТП по п. 10.1.6 – ТП №1; - КЛ 10 кВ РТП по п. 10.1.6 – ТП №1. Схему присоединения, параметры КЛ, объем работ определить проектом. Необходимость прокладки КЛ методом ГНБ определить при проектировании. Трассу согласовать с землепользователями. Спроектировать и построить четыре КЛ 10 кВ от РУ-10 кВ ПС 110 кВ Бугры (ПС 72) по до врезки в КЛ 10 кВ направлением РТП 290 – РТП по п. 10.1.6 с образованием КЛ 10 кВ направлением: - КЛ 10 кВ ПС Бугры – РТП 290 в.1; - КЛ 10 кВ ПС Бугры – РТП 290 в.2; - КЛ 10 кВ ПС Бугры – РТП в.1; - КЛ 10 кВ ПС Бугры – РТП в.2. Схему присоединения, параметры КЛ, объем работ определить проектом. Необходимость прокладки КЛ методом ГНБ определить при проектировании. Трассу согласовать с землепользователями. | Спроектировать, построить и ввести в эксплуатацию ПС 110 кВ Бугры (ПС 72). Состав оборудования и объем работ определить проектом. Строительство ЛЭП 110 кВ расчетного сечения отпаечными линиями от ВЛ 110 кВ Парголовская–2 и ВЛ 110 кВ Парголовская-3 до ПС 110 кВ Бугры (ПС 72). Трассу согласовать с землепользователем. | 59.7374
63 | 08-015/005-ПС-24 от 06.03.2024 | №1 от 06.03.2024 | Действующий | 188540, Ленинградская обл, Сосновый Бор г, Сибирская ул, дом № 7 | Энергопринимающие устройства объекта(ов): нежилое здание | в РУ 0,4 кВ ТП 3-7 на контактах наконечников питающей КЛ 0,4 кВ, отходящей в сторону энергопринимающих устройств Заявителя | 0.476 | 0.226 | 0.25 | 0.4 | 3 | нд | нд | нд | нд |  | Выполнить реконструкцию оборудования РУ 0,4 кВ ТП 3-7 (инв.№ 080002619) путем замены аппарата защиты расчетного номинала на отходящей линии в сторону объекта Заявителя; Выполнить реконструкцию оборудования ТП 3-7 (инв.№ 080002619) путем замены АВ 0,4 кВ Т-1 на аппарат защиты расчетного номинала | 0.10356
64 | 06-014/005-ПС-24 от 27.02.2024 | №1 от 16.05.2024 | Действующий | 188304, Ленинградская область, Гатчинский р-н, Гатчина г, проезд Энергетиков, кад. № 47:25:0112012:386 | Энергопринимающие устройства объекта(ов): земельный участок под размещение зданий, сооружений и железной дороги | Прибор учета устанавливается на границе балансовой ответственности | 0.19 | 0.095 | 0.095 | 0.4 | 3 | нд | нд | нд | нд | Установка прибора учета |  | 0.12164
65 | 06-013/005-ПС-24 от 26.02.2024 | №1 от 27.06.2025 | Действующий | 188309, Ленинградская область, Гатчинский муниципальный район, г. Гатчина, ул. Слепнева, участок № 29, кад. № 47:25:0000000:6184 | Энергопринимающие устройства объекта(ов): земельный участок для строительства Физкультурно-оздоровительного комплекса "Крытая ледовая арена" | в ГРЩ (ВРУ) 0,4 кВ объекта заявителя на контактах присоединения питающих КЛ 0,4 кВ от проектируемой ТП 10/0,4 кВ по п. 10.1.1 | 0.65963 | 0 | 0.65963 | 0.4 | 2 | нд | нд | нд | нд | Строительство вблизи или на участке Заявителя ТП 10/0,4 кВ с установкой силовых трансформаторов требуемой мощности; Строительство двух КЛ 10 кВ от РУ 10 кВ ТП 265 (номер ячеек определить проектом) до проектируемой по п. 10.1.1. ТП 10/0,4 кВ с образованием: одна КЛ 10 кВ направлением ТП 265 (ф.225-42) – проектируемая по п. 10.1.1. ТП 10/0,4 кВ и одна КЛ 10 кВ направлением ТП 265 (ф.225-30) – проектируемая по п. 10.1.1. ТП 10/0,4 кВ; Строительство необходимого количества КЛ 0,4 кВ от проектируемой ТП по п. 10.1.1. до ГРЩ(ВРУ) 0,4 кВ объекта Заявителя |  | 38.6412
66 | 06-008/005-ПС-24 от 06.02.2024 | №1 от 06.02.2024 №2 от 03.09.2025 | Действующий | 188306, Ленинградская область, Гатчинский район, Гатчина г, Промзона-1 тер, д. 1, корп. 3, кад. № 47:25:0112004:554, на земельном участке с кад. № 47:25:0112012:4 | Энергопринимающие устройства объекта(ов): ремонтная мастерская | на контактном присоединении КЛ-0,4 кВ в КД-0,4 кВ, отходящей в сторону энергопринимающих устройств Заявителя (существующая мощность 150 кВт); на контактном присоединении ЛЭП-0,4 кВ к проектируемому кабельному киоску (по п. 10.1.1), отходящей в сторону энергопринимающих устройств Заявителя (новая точка присоединения 150 кВт) | 0.3 | 0.15 | 0.15 | 0.4 | 3 | нд | нд | нд | нд | Строительство КД-0,4 кВ вблизи или на границе участка Заявителя. Марку, тип КД-0,4 кВ определить проектом; Строительство КЛ-0,4 кВ от РУ-0,4 кВ ТП-282 до проектируемого КД-0,4 кВ по п.10.1.1. |  | 3.9522
67 | 17-007/005-ПС-24 от 05.02.2024 | нд | Действующий | 193149, Ленинградская область, Всеволожский муниципальный район, Свердловское городское поселение, дер. Новосаратовка, центральное отделение, кад. № 47:07:0605001:377 | Энергопринимающие устройства объекта(ов): земельный участок для использования в промышленных целях | Прибор учета устанавливается на границе балансовой ответственности | 0.185 | 0.085 | 0.1 | 0.4 | 3 | нд | нд | нд | нд | Установка прибора учета |  | 0.10356
68 | 05-006/005-ПС-24 от 02.02.2024 | нд | Действующий | 188800, Ленинградская обл, Выборгский р-н, Выборг г, Ушакова ул, дом № 6 | Энергопринимающие устройства объекта(ов): нежилое здание с подвалом и мансардой-объект культурного наследия "Здание ресторана Общества трезвости, 1890г." | в ШРН по п. 10.1.1 на контактах присоединения КЛ 0,4 кВ, отходящей в сторону электроустановок Заявителя | 0.24 | 0.06 | 0.18 | 0.4 | 3 | нд | нд | нд | нд | Установка вблизи земельного участка или на участке заявителя ШРН 0,4 кВ; Строительство КЛ 0,4 кВ от РУ 0,4 кВ ТП 6 кВ №24 (Л.7) до ШРН 0,4 кВ по п. 10.1.1 | Выполнить реконструкцию ТП 24 в части замены в РУ 0,4 кВ существующих аппаратов защит на аппараты защит требуемого номинала | 2.9084
69 | 20-005/005-ПС-24 от 29.01.2024 | нд | Действующий | 187401, Ленинградская область, Волховский муниципальный район, Волховское городское поселение, город Волхов, улица Юрия Гагарина, участок 22, кад. № 47:12:0101038:1186 | Энергопринимающие устройства объекта(ов): земельный участок под среднеэтажную жилую застройку | Прибор учета устанавливается на границе балансовой ответственности | 0.299 | 0 | 0.299 | 0.4 | 2 | нд | нд | нд | нд | Установка прибора учета |  | 15.1376
70 | 10-004/005-ПС-24 от 26.01.2024 | №1 от 07.05.2024 | Действующий | 187310, Ленинградская область, Кировский муниципальный район, Кировское городское поселение, г. Кировск, ул. Советская, уч. 3, кад. № 47:16:0101006:3560 | Энергопринимающие устройства объекта(ов): земельный участок под общественное использование объектов капитального строительства (строительство здания поликлиники на 600 посещений) | 7.1. здание больницы (существующая мощность) – в ЩВ 0,4 кВ здания больницы МУЗ «Кировская ЦРБ» на наконечниках, питающих КЛ 0,4 кВ запитанных от ТП 124Н; 7.2. проектируемая поликлиника (дополнительная мощность) – в ГРЩ(ВРУ) 0,4 кВ проектируемой поликлиники на наконечниках, питающих КЛ 0,4 кВ от проектируемой ТП 6/0,4 кВ (по п. 10.1.2). | 0.98853 | 0.2018 | 0.78673 | 0.4 | 2 | нд | нд | нд | нд | Спроектировать и построить КЛ-6 кВ от ТП 199 до ТП Поликлиники Кировской ЦРБ. Тип, сечение, марку кабеля, необходимость прокладки кабеля методом ГНБ, объем работ определить проектом. Трассу проектируемой КЛ-6 кВ согласовать с землепользователем. |  | 58.5294
71 | 06-003/005-ПС-24 от 22.01.2024 | нд | Действующий | 188301, Ленинградская область, Гатчинский муниципальный район, Гатчинское городское поселение, г. Гатчина, ул. Индустриальная, д. 20б | Энергопринимающие устройства объекта(ов): существующий и вновь строящийся объект капитального строительства при модернизации предприятия по производству электрического и электронного оборудования, деталей и узлов механизмов | 1 точка – РУ 0,4 кВ ТП 282 (с максимальной мощностью 320 кВт в т.ч 220 кВт существующая мощность по 3 к.н). 2 точка – РУ 0,4 кВ ТП 292 (550 кВт существующая мощность) | 0.87 | 0.77 | 0.1 | 0.4 | 3 | нд | нд | нд | нд |  | Выполнить реконструкцию оборудования ТП-282 путем замены выключателя 0,4 кВ на отходящей линии в сторону объекта Заявителя. Объём работ и тип оборудования определить проектом. | 0.12164
72 | 10-002/005-ПС-24 от 16.01.2024 | №2 от 12.05.2025 №3 от 25.12.2025 | Действующий | 188679, Ленинградская область, Всеволожский район, кад. №№ 47:07:1703021:150, 47:07:1703021:532 | Энергопринимающие устройства объекта(ов): земельные участки для специальных надобностей | Прибор учета устанавливается на границе балансовой ответственности | 0.9 | 0 | 0.9 | 0.4 | 3 | нд | нд | нд | нд | Установка прибора учета |  | 10.4597
73 | 20-001/005-ПС-24 от 11.01.2024 | №1 от 10.06.2024 | Действующий | 187780, Ленинградская область, Подпорожский муниципальный район, Подпорожское городское поселение, г. Подпорожье, мкр. Нижний городок, стр. 1а, кад. № 47:05:0000000:2157 | Энергопринимающие устройства объекта(ов): нежилое здание | на контактном присоединении кабельных наконечников к шинному мосту 0.4 кВ силового трансформатора 6/0.4 кВ в ТП-57 (существующая мощность 150 кВт); на контактном присоединении ЛЭП-0.4 кВ к проектируемому кабельному киоску (по п. 10.1.1), отходящей в сторону энергопринимающих устройств Заявителя (новая точка присоединения 150 кВт) | 0.3 | 0.15 | 0.15 | 0.4 | 3 | нд | нд | нд | нд | Строительство вблизи объекта Заявителя кабельного киоска 0.4 кВ; Строительство ЛЭП-0.4 кВ от Л-3 РУ-0.4 кВ ТП 48 до проектируемого кабельного киоска 0.4 кВ (по п. 10.1.1.) с образованием ЛЭП-0.4 кВ направлением проектируемый кабельный киоск – ТП 48 | Выполнить мероприятия по замене аппаратов защиты Л-3 РУ-0.4кВ ТП-48 (инв. №:150000174) | 2.8755
74 | 17-081/005-ПС-23 от 14.12.2023 | №1 от 28.12.2023 №2 от 04.06.2024 №3 от 20.01.2025 №4 от 18.12.2025 | Действующий | 188660, Ленинградская область, Всеволожский муниципальный район, уч. Мистолово, кад. № 47:07:0713002:7734 | Энергопринимающие устройства объекта(ов): земельный участок под малоэтажное жилищное строительство, ДОУ | Прибор учета устанавливается на границе балансовой ответственности | 2.2 | 0 | 2.2 | 0.4 | 2 | нд | нд | нд | нд | Установка прибора учета |  | 127.5223
75 | 17-077/005-ПС-23 от 01.12.2023 | нд | Действующий | 187754, Ленинградская область, Всеволожский район, Юкковское сельское поселение, ур.Заболотье, кад. № 47:07:0479001:4071 | Энергопринимающие устройства объекта(ов): земельный участок для дачного хозяйства (строительства) | Прибор учета устанавливается на границе балансовой ответственности | 0.45 | 0.15 | 0.3 | 0.4 | 3 | нд | нд | нд | нд | Установка прибора учета |  | 9.0149
76 | 17-064/005-ПС-23 от 28.11.2023 | №2 от 08.11.2024 | Действующий | 188681, Ленинградская область, Всеволожский муниципальный район, Заневское городское поселение, г. п. Янино-1, кад. № 47:07:1039001:21520 | Энергопринимающие устройства объекта(ов): земельный участок для строительства жилого комплекса - многоквартирные жилые дома, наружное освещение | Прибор учета устанавливается на границе балансовой ответственности | 0.875 | 0 | 0.875 | 0.4 | 2 | нд | нд | нд | нд | Установка прибора учета |  | 27.2329
77 | 17-065/005-ПС-23 от 28.11.2023 | №2 от 08.11.2024 | Действующий | 188681, Ленинградская область, Всеволожский муниципальный район, Заневское городское поселение, г. п. Янино-1, кад. № 47:07:1039001:21514, 47:07:1039001:21521 | Энергопринимающие устройства объекта(ов): земельные участки для строительства жилого комплекса - многоквартирные жилые дома, отдельно стоящий гараж закрытого типа на 370 м/м | Прибор учета устанавливается на границе балансовой ответственности | 1.917 | 0 | 1.917 | 0.4 | 2 | нд | нд | нд | нд | Установка прибора учета |  | 59.5303
78 | 17-066/005-ПС-23 от 28.11.2023 | №2 от 08.11.2024 | Действующий | 188681, Ленинградская область, Всеволожский муниципальный район, Заневское городское поселение, г. п. Янино-1, кад. № 47:07:1039001:21522 | Энергопринимающие устройства объекта(ов): земельный участок для строительства жилого комплекса - многоквартирные жилые дома | Прибор учета устанавливается на границе балансовой ответственности | 1.772 | 0 | 1.772 | 0.4 | 2 | нд | нд | нд | нд | Установка прибора учета |  | 49.6351
79 | 17-067/005-ПС-23 от 28.11.2023 | №2 от 08.11.2024 | Действующий | 188681, Ленинградская область, Всеволожский муниципальный район, Заневское городское поселение, г. п. Янино-1, кад. № 47:07:1039001:21513, 47:07:1039001:21523 | Энергопринимающие устройства объекта(ов): земельные участки для строительства жилого комплекса - многоквартирные жилые дома, отдельно стоящий гараж закрытого типа на 450 м/м, наружное освещение | Прибор учета устанавливается на границе балансовой ответственности | 2.041 | 0 | 2.041 | 0.4 | 2 | нд | нд | нд | нд | Установка прибора учета |  | 55.3114
80 | 17-068/005-ПС-23 от 28.11.2023 | №2 от 08.11.2024 | Действующий | 188681, Ленинградская область, Всеволожский муниципальный район, Заневское городское поселение, г. п. Янино-1, кад. № 47:07:1039001:21524 | Энергопринимающие устройства объекта(ов): земельный участок для строительства жилого комплекса - многоквартирные жилые дома | Прибор учета устанавливается на границе балансовой ответственности | 0.863 | 0 | 0.863 | 0.4 | 2 | нд | нд | нд | нд | Установка прибора учета |  | 27.9656
81 | 17-069/005-ПС-23 от 28.11.2023 | №2 от 08.11.2024 | Действующий | 188681, Ленинградская область, Всеволожский муниципальный район, Заневское городское поселение, г. п. Янино-1, кад. № 47:07:1039001:21525 | Энергопринимающие устройства объекта(ов): земельный участок для строительства жилого комплекса - многоквартирные жилые дома | Прибор учета устанавливается на границе балансовой ответственности | 1.102 | 0 | 1.102 | 0.4 | 2 | нд | нд | нд | нд | Установка прибора учета |  | 34.3764
82 | 17-049/005-ПС-23 от 17.11.2023 | нд | Действующий | 188689, Ленинградская область, Всеволожский муниципальный район, Заневское городское поселение, уч. Янино-1, кад. № 47:07:1039001:2472 | Энергопринимающие устройства объекта(ов): земельный участок для размещения объекта начального и среднего общего образования на 1200 мест | Прибор учета устанавливается на границе балансовой ответственности | 0.7425 | 0 | 0.7425 | 0.4 | 2 | нд | нд | нд | нд | Установка прибора учета |  | 24.525
83 | 17-058/005-ПС-23 от 13.11.2023 | №2 от 08.11.2024 | Действующий | 188681, Ленинградская область, Всеволожский муниципальный район, Заневское городское поселение, г. п. Янино-1, кад. № 47:07:1039001:21508 | Энергопринимающие устройства объекта(ов): земельный участок для строительства жилого комплекса - многоквартирные жилые дома | Прибор учета устанавливается на границе балансовой ответственности | 0.953 | 0 | 0.953 | 0.4 | 2 | нд | нд | нд | нд | Установка прибора учета |  | 62.0246
84 | 17-059/005-ПС-23 от 13.11.2023 | №2 от 08.11.2024 | Действующий | 188681, Ленинградская область, Всеволожский муниципальный район, Заневское городское поселение, г. п. Янино-1, кад. № 47:07:1039001:21518 | Энергопринимающие устройства объекта(ов): земельный участок для строительства жилого комплекса - многоквартирные жилые дома | Прибор учета устанавливается на границе балансовой ответственности | 0.964 | 0 | 0.964 | 0.4 | 2 | нд | нд | нд | нд | Установка прибора учета |  | 80.4544
85 | 17-060/005-ПС-23 от 13.11.2023 | №2 от 19.04.2024 №3 от 16.09.2024 №4 от 05.12.2024 №5 от 20.02.2025 №6 от 31.05.2025 | Действующий | 188681, Ленинградская область, Всеволожский муниципальный район, Заневское городское поселение, г. п. Янино-1, кад. № 47:07:1039001:21515, 47:07:1039001:21519 | Энергопринимающие устройства объекта(ов): земельные участки для строительства жилого комплекса - многоквартирные жилые дома и отдельно стоящий гараж закрытого типа на 420 м/м | Прибор учета устанавливается на границе балансовой ответственности | 1.41 | 0 | 1.41 | 0.4 | 2 | нд | нд | нд | нд | Установка прибора учета |  | 100.2191
86 | 17-046/005-ПС-23 от 23.10.2023 | №1 от 25.12.2024 №2 от 12.03.2026 | Действующий | 188681, Ленинградская область, Всеволожский район, Свердловское городское поселение, д. Новосаратовка, кад. № 47:07:0605001:1521 | Энергопринимающие устройства объекта(ов): земельный участок для размещения складов нее выше IV-V классов опасности | Прибор учета устанавливается на границе балансовой ответственности | 0.3 | 0 | 0.3 | 0.4 | 3 | нд | нд | нд | нд | Установка прибора учета |  | 0.12164
87 | 10-731/005-ПСФ-23 от 04.10.2023 | нд | Действующий | 187015, Ленинградская область, Тосненский муниципальный район, Красноборское городское поселение, г. п. Красный Бор, ул. Промышленная, з/у 4а, кад. № 47:26:0206003:718 | Энергопринимающие устройства объекта(ов): земельный участок для размещения объектов промышленности 4-5 класса опасности | Прибор учета устанавливается на границе балансовой ответственности | 0.151 | 0 | 0.151 | 0.4 | 3 | нд | нд | нд | нд | Установка прибора учета |  | 2.9963
88 | 17-041/005-ПС-23 от 28.09.2023 | №2 от 28.05.2025 №3 от 14.07.2025 | Действующий | 188663, Ленинградская область, Всеволожский район, г. п. Кузьмоловский, ул. Железнодорожная, д. 5А, кад. № 47:07:0505001:58 | Энергопринимающие устройства объекта(ов): земельный участок для жилищного строительства | Прибор учета устанавливается на границе балансовой ответственности | 1.07 | 0 | 1.07 | 0.4 | 2 | нд | нд | нд | нд | Установка прибора учета |  | 57.7085
89 | 10-644/005-ПСФ-23 от 04.09.2023 | нд | Действующий | 187026, Ленинградская область, Тосненский район, г. Никольское, ул. Заводская. д. 1, кад. № 47:26:0401007:298 | Энергопринимающие устройства объекта(ов): здание заводоуправления | Прибор учета устанавливается на границе балансовой ответственности | 1 | 0 | 1 | 0.4 | 3 | нд | нд | нд | нд | Установка прибора учета |  | 21.0071
90 | 17-028/005-ПС-23 от 19.07.2023 | нд | Действующий | 188681, Ленинградская область, Всеволожский район, дер. Новосаратовка, центральное отделение, кад. № 47:07:0605001:394 | Энергопринимающие устройства объекта(ов): земельный участок в целях строительства объектов общественно-делового назначения | В РУ-0,4 кВ ТП 173Н на контактах присоединения КЛ 0,4 кВ отходящих в сторону энергопринимающих устройств заявителя | 0.8999 | 0.3999 | 0.5 | 0.4 | 3 | нд | нд | нд | нд |  | Реконструкция ПС 110 кВ Олтон плюс (ПС 137) в части замены силовых трансформаторов (2х40 МВА) на трансформаторы большей мощностью (2х63 МВА), в части замены в яч. №209 и №309 РУ-10 кВ существующих ТТ на ТТ большего номинала, установка устройств компенсации реактивной мощности в РУ-10 кВ ПС 110 кВ Олтон плюс (ПС 137). | 0.12164
91 | 17-022/005-ПС-23 от 06.07.2023 | №1 от 28.05.2024 | Действующий | 188681, Ленинградская обл, Всеволожский р-н, Новосаратовка д, центральное отделение, кад. № 47:07:0605001:255 | Энергопринимающие устройства объекта(ов): земельный участок под земли промышленности, энергетики, транспорта, связи, радиовещания, телевидения, информатики, земли для обеспечения космической деятельности, земли обороны, безопасности и земли иного специального назначения | Прибор учета устанавливается на границе балансовой ответственности | 0.6517 | 0.2517 | 0.4 | 0.4 | 3 | нд | нд | нд | нд | Установка прибора учета |  | 0.12164
92 | 17-015/005-ПС-23 от 30.05.2023 | нд | Исполнен | 188681, Ленинградская область, Всеволожский район, Свердловское городское поселение, кад. № 47:07:0605001:1116 | Энергопринимающие устройства объекта(ов): земельный участок для размещения складов не выше IV-V класса опасности | Прибор учета устанавливается на границе балансовой ответственности | 0.28 | 0.15 | 0.13 | 0.4 | 3 | нд | нд | нд | нд | Установка прибора учета |  | 0.12164
93 | 06-014/005-ПС-23 от 26.05.2023 | №1 от 19.07.2023 №2 от 10.07.2024 №3 от 02.07.2025 №4 от 23.12.2025 №5 от 11.03.2026 | Действующий | 188340, Ленинградская область, Гатчинский район, г. п. Тайцы, Красногвардейская, д. 30, кад. № 47:23:1302001:100 | Энергопринимающие устройства объекта(ов): земельный участок для оздоровительных целей | Прибор учета устанавливается на границе балансовой ответственности | 0.45 | 0.3 | 0.15 | 0.4 | 3 | нд | нд | нд | нд | Установка прибора учета |  | 0.12164
94 | 10-011/005-ПС-23 от 19.05.2023 | нд | Действующий | 187015, Ленинградская область, Тосненский район, г. п. Красный Бор, ул. Промышленная, д. 3-б, кад. № земельного участка 47:26:0206003:257, кад. № здания 47:26:0206003:315 | Энергопринимающие устройства объекта(ов): земельный участок для строительства комплекса по обслуживанию и продаже грузовых автомобилей и входящие в состав объекты незавершенного строительства | В РУ-0,4 кВ проектируемой ТП-10/0,4 кВ на контактах соединения коммутационных аппаратов с кабельными наконечниками КЛ-0,4 кВ отходящих в сторону ВРУ (ГРЩ) объекта; в РУ-0,4 кВ ТП-248 на верхних контактах автоматического выключателя. | 1.2 | 0.4 | 0.8 | 0.4 | 3 | нд | нд | нд | нд | Строительство ТП 10/0,4 кВ; строительство ЛЭП-10 кВ от ВЛ-10 кВ ф.500-37 от ТП 231 (инф. № 00002230) до проектируемой по п. 10.1.1 ТП 10/0,4 кВ ;в отпайки от ВЛ-10 кВ ф.500-37 от ТП 231 (инф.№00002230) проектируемой ЛЭП 10 кВ установить РЛК-10 кВ. |  | 15.9269
95 | 10-001/005-ПС-23 от 09.02.2023 | №1 от 29.09.2023 | Действующий | 188679, Ленинградская область, Всеволожский муниципальный район, Морозовское городское поселение, гп им Морозова, ул. Чекалова, уч. 5 А, кад. № 47:07:1703021:475 | Энергопринимающие устройства объекта(ов): земельный участок под промышленные и коммунально-складские предприятия различного профиля | В РУ 0,4 кВ ТП 92 на нижних контрактантах соединения коммутационных аппаратов c наконечниками ошиновки отходящих в направлении заявителя | 1 | 1 | 0 | 0.4 | 2 | нд | нд | нд | нд |  | Реконструкция РУ 0,4 кВ ТП 92 (инв.№ 100001597) с установкой коммутационных аппаратов на соответствующие номинальному току | 0.18688
96 | 10-070/005-ПС-22 от 30.12.2022 | нд | Действующий | 187000, Ленинградская область, Тосненский район, г. Тосно, пр. Ленина, д. 47, кад. № 47:26:0000000:24559 | Энергопринимающие устройства объекта(ов): двухэтажное кирпичное здание Торгового центра - "Универмаг" | на контактах присоединения кабельных наконечников КЛ-0,4 кВ в ячейках № 7 и 6 РУ-0,4 кВ ТП-22 | 0.215 | 0.11552 | 0.09948 | 0.4 | 2 | нд | нд | нд | нд |  | Реконструкция РУ-0,4 кВ ТП-22 (яч. 6 и яч. 7) (инв.№ 210000240) с заменой коммутационных аппаратов на соответствующий номинальному току | 0.14157
97 | 10-071/005-ПС-22 от 30.12.2022 | нд | Действующий | 187000, Ленинградская область, Тосненский район, г. Тосно, ш. Барыбина, д. 27, кад. № 47:26:0607001:239 | Энергопринимающие устройства объекта(ов): детский сад общеобразовательного вида г. Тосно | Прибор учета устанавливается на границе балансовой ответственности | 0.2057 | 0.014 | 0.1917 | 0.4 | 2 | нд | нд | нд | нд | Установка прибора учета |  | 5.742
98 | 05-068/005-ПС-22 от 21.12.2022 | нд | Действующий | 188800, Ленинградская обл, Выборгский р-н, Выборг г, Рыночная пл, дом № 1 | Энергопринимающие устройства объекта(ов): круглая башня 3 этажа, в том числе подземных 0 | Прибор учета устанавливается на границе балансовой ответственности | 0.24 | 0.2 | 0.04 | 0.4 | 3 | нд | нд | нд | нд | Установка прибора учета |  | 0.18688
99 | 10-067/005-ПС-22 от 20.12.2022 | №2 от 02.02.2023 №3 от 29.12.2023 №4 от 07.10.2024 №5 от 24.12.2025 | Действующий | 187000, Ленинградская область, Тосненский район, г. Тосно, ш. Барыбина, д. 56 | Энергопринимающие устройства объекта(ов): ГБПОУ ЛО "Тосненский политехнический техникум" | Прибор учета устанавливается на границе балансовой ответственности | 0.3679 | 0.08 | 0.2879 | 0.4 | 2 | нд | нд | нд | нд | Установка прибора учета |  | 6.5126
100 | 20-064/005-ПС-22 от 09.12.2022 | нд | Действующий | 187700, Ленинградская область, Лодейнопольский район, г. Лодейное Поле, урочище Мирошкиничи, д. 2, кор. 3 | Энергопринимающие устройства объекта(ов): здание очистных станций совместно с насосом второго подъема | Прибор учета устанавливается на границе балансовой ответственности | 0.951 | 0.22 | 0.731 | 0.4 | 2 | нд | нд | нд | нд | Установка прибора учета |  | 18.1088
101 | 06-060/005-ПС-22 от 22.11.2022 | №1 от 01.08.2024 | Действующий | 188300, Ленинградская область, Гатчинский муниципальный район, Гатчинское городское поселение, город Гатчина, улица Рощинская, дом 15а, корпус 6, кад. № 47:25:0104001:89 | Энергопринимающие устройства объекта(ов): здание иммунологической и бактериологической лаборатории | наконечники питающих КЛ-0,4 кВ в ВРУ-0,4 кВ заявителя | 0.16 | 0 | 0.16 | 0.4 | 2 | нд | нд | нд | нд |  | Реконструкция ТП-145 в части установки ЩО-70 в РУ-0,4 кВ по договору ТП № 06-060/005-ПС-22 (Гатчинская КМБ) г. Гатчина ЛО | 5.2476
102 | 17-059/005-ПС-22 от 21.11.2022 | №1 от 04.12.2025 | Действующий | 188681, Ленинградская область, Всеволожский район, Свердловское городское поселение, промышленный район Центральное отделение, 22, лит. А, лит. Г, лит. Д, на зем. уч. с кад. № 47:07:0605001:252 | Энергопринимающие устройства объекта(ов): склады 1, 4, 5 очереди строительства | наконечники питающих КЛ-0,4 кВ в ВРУ-0,4 кВ заявителя | 0.39 | 0.24 | 0.15 | 0.4 | 3 | нд | нд | нд | нд |  | Реконструкция ТП-159 в части замены трансформатора 0,63 МВА на 1,00 МВА и РУ-0,4 кВ (1 шт.) по договору ТП № 17-059/005-ПС-22 в г.п. Свердловское ЛО | 0.088982
103 | 17-036/005-ПС-22 от 19.07.2022 | №1 от 19.07.2022 №2 от 04.03.2025 №3 от 28.05.2025 №4 от 09.09.2025 | Действующий | 188689, Ленинградская область, Всеволожский район, г. Кудрово, кад. № 47:07:1044001:59783 | Энергопринимающие устройства объекта(ов): земельный участок для размещения торгового комплекса | наконечники питающих КЛ-0,4 кВ в ВРУ-0,4 кВ заявителя | 0.43356 | 0 | 0.43356 | 0.4 | 2 | нд | нд | нд | нд | Строительство 2КЛ-0,4 кВ протяженностью 0,6 км по договору ТП №17-036/005-ПС-22 (ИП Синькова О.А.) г. Кудрово ЛО |  | 20.8109
104 | 10-034/005-ПС-22 от 06.07.2022 | №1 от 23.03.2023 | Действующий | 188679, Ленинградская область, Всеволожский район, г. п. Им. Морозова, ул. Чекалова, д. 3, кад. №№ 47:07:1716001:16, 47:07:1716001:6 | Энергопринимающие устройства объекта(ов): земельные участки для специальных надобностей и под производственную зону с расположенными на них зданиями | наконечники питающих КЛ-0,4 кВ в ВРУ-0,4 кВ заявителя | 2.635 | 1.81 | 0.825 | 0.4 | 3 | нд | нд | нд | нд | Стр-во ТП-6/0,4 кВ - 1 МВА, ЛЭП-6 кВ - 0,9 км, ЛЭП-0,4 кВ -0,5 км по дог.ТП № 10-034/005-ПС-22 в г.п.Им.Морозова Всев.р-на ЛО (22-1-10-1-08-03-0-1725) |  | 19.0413
105 | 10-032/005-ПС-22 от 01.07.2022 | №1 от 14.06.2024 | Действующий | 187010, Ленинградская область, Тосненский район, г. п. Ульяновка, Ульяновское шоссе ул, д. 80, кад. № 47:26:0301016:238 | Энергопринимающие устройства объекта(ов): земельный участок для строительства предприятия по производству гофрокартона и гофротары | наконечники питающих КЛ-0,4 кВ в ВРУ-0,4 кВ заявителя | 1.1 | 0.6 | 0.5 | 0.4 | 3 | нд | нд | нд | нд | Строительство ТП-10/0,4 кВ мощностью 0,63 МВА, ЛЭП-10 кВ протяженностью 0,125 км по договору ТП № 10-032/005-ПС-22 в п. Ульяновка Тосненского р-на ЛО |  | 5.6584
106 | 20-031/005-ПС-22 от 30.06.2022 | нд | Исполнен | 187780, Ленинградская область, Подпорожский район, Подпорожское ГП, г. Подпорожье, пр-кт Механический, д. 28, кад. № 47:05:0104004:388 | Энергопринимающие устройства объекта(ов): торговый центр с размещением кафе, сауны, комнат отдыха, с мансардой | Прибор учета устанавливается на границе балансовой ответственности | 0.19 | 0.14 | 0.05 | 0.4 | 3 | нд | нд | нд | нд | Установка прибора учета |  | 0.088982
107 | 06-583/005-ПСФ-22 от 23.06.2022 | нд | Действующий | 188340, Ленинградская область, Гатчинский муниципальный район, Таицкое городское поселение, г. п. Тайцы, ул. Карьерная, д. 1, лит. Н, кад. № 47:23:1303001:305 | Энергопринимающие устройства объекта(ов): Нежилое здание | Прибор учета устанавливается на границе балансовой ответственности | 0.63 | 0 | 0.63 | 0.4 | 3 | нд | нд | нд | нд | Установка прибора учета |  | 4.9971
108 | 08-028/005-ПС-22 от 09.06.2022 | №1 от 09.06.2022 №2 от 14.12.2022 №3 от 24.07.2023 №4 от 25.12.2023 №5 от 17.10.2024 №6 от 12.11.2024 №7 от 26.06.2025 | Действующий | 188400, Ленинградская область, Волосовский район, пос. Кикерино, ул. Театральная, д. 1, кад. № 47:22:0500025:19 | Энергопринимающие устройства объекта(ов): здание Кикеринской средней школы | наконечники питающих КЛ-0,4 кВ в ВРУ-0,4 кВ заявителя | 0.18 | 0.0748 | 0.1052 | 0.4 | 2 | нд | нд | нд | нд | Строительство ТП-10/0,4кВ мощностью 0,25МВА, КЛ-10/0,4кВ-0,7 км по договору ТП№08-028/005-ПС-22 (Кикеринская СОШ) в п. Кикерино Волосовского р-на ЛО |  | 7.3982
109 | 17-026/005-ВрПС-22 от 07.06.2022 | нд | Действующий | 188681, Ленинградская область, Всеволожский район, дер. Новосаратовка, центральное отделение, кад. № 47:07:0605001:480 | Энергопринимающие устройства объекта(ов): строительная площадка на земельном участке | Прибор учета устанавливается на границе балансовой ответственности | 0.2 | 0 | 0.2 | 0.4 | 3 | нд | нд | нд | нд | Установка прибора учета |  | 0.16104
110 | 06-241/005-ПСФ-22 от 15.04.2022 | нд | Действующий | 188380, Ленинградская область, Гатчинский район, г. п. Вырица, ул. Лейтенанта Шмидта, д. 28, кад. № 47:23:2028001:7848 | Энергопринимающие устройства объекта(ов): кухня яслей (нежилое здание) | Прибор учета устанавливается на границе балансовой ответственности | 0.18 | 0 | 0.18 | 0.4 | 3 | нд | нд | нд | нд | Установка прибора учета |  | 8.6436
111 | 06-017/005-ПС-22 от 13.04.2022 | №1 от 06.12.2024 | Действующий | 188340, Ленинградская область, Гатчинский муниципальный район, Таицкое городское поселение, г. п.Тайцы, территория "Промзона Карьерная", з/у 5, кад. № 47:23:1303001:364 | Энергопринимающие устройства объекта(ов): земельный участок под производственную базу | Прибор учета устанавливается на границе балансовой ответственности | 0.2 | 0.149 | 0.051 | 0.4 | 3 | нд | нд | нд | нд | Установка прибора учета |  | 0.088982
112 | 17-016/005-ПС-22 от 08.04.2022 | №1 от 08.06.2022 №2 от 24.12.2024 | Действующий | 188681, Ленинградская область, Всеволожский муниципальный район, Свердловское городское поселение, деревня Новосаратовка, кад. № 47:07:0605001:1128 | Энергопринимающие устройства объекта(ов): земельный участок под размещение объектов торговли, магазины, ремонт автомобилей, производственной деятельности и проч. | Прибор учета устанавливается на границе балансовой ответственности | 0.665 | 0 | 0.665 | 0.4 | 3 | нд | нд | нд | нд | Установка прибора учета |  | 8.8665
113 | 06-010/005-ПС-22 от 21.03.2022 | №2 от 02.08.2023 | Действующий | 188230, Ленинградская область, Гатчинский район, г. п. Сиверский, ул. Восточная, д. 2, корп. 4, кад. № 47:23:0000000:38560 | Энергопринимающие устройства объекта(ов): нежилое здание (главный корпус с тремя спальными корпусами и двумя переходными галереями) | Прибор учета устанавливается на границе балансовой ответственности | 0.28 | 0.18 | 0.1 | 0.4 | 2 | нд | нд | нд | нд | Установка прибора учета |  | 0.52126
114 | 10-011/005-ПС-22 от 21.03.2022 | №1 от 06.05.2022 №2 от 02.05.2023 №3 от 19.03.2024 №4 от 01.01.2025 | Действующий | 188679, Ленинградская область, Всеволожский муниципальный район, Морозовское городское поселение, городской поселок им Морозова, ул. Хесина, уч. № 11, кад. № 47:07:1703012:2 | Энергопринимающие устройства объекта(ов): земельный участок в целях эксплуатации здания средней общеобразовательной школы | наконечники питающих КЛ-0,4 кВ в ВРУ-0,4 кВ заявителя | 0.25245 | 0.16245 | 0.09 | 0.4 | 3 | нд | нд | нд | нд | Строительство КЛ-0,4 кВ протяжённостью 0,4 км для технологического присоединения энергопринимающих устройств заявителя в соответствии с договором № 10-011/005-ПС-22 в пос. им. Морозова Всеволожского района ЛО (22-1-10-1-08-03-0-1334) | Реконструкция оборудования ТП-22 (инв. № 000000244) для технологического присоединения энергопринимающих устройств заявителя в соответствии с договором № 10-011/005-ПС-22 в пос. им. Морозова Всеволожского района ЛО | 2.8182
115 | 05-007/005-ПС-22 от 11.03.2022 | нд | Действующий | 188910, Ленинградская обл, Выборгский р-н, Приморск г, кад. № 47:01:0401007:66, кад. № 47:01:1324001:267, кад. № 47:01:1324001:271, кад. № 47:01:1324001:268 | Энергопринимающие устройства объекта(ов): земельные участки для строительства нового жилого микрорайона "Два моря" с объектами социальной инфраструктуры (дошкольные образовательные учреждения, средние общеобразовательные школы, станция скорой помощи, детская и взрослая больницы) | наконечники питающих КЛ-0,4 кВ в ГРЩ-0,4 кВ объектов заявителя | 10 | 0 | 10 | 0.4 | 2 | нд | нд | нд | нд | Строительство БКТП-10/0,4 кВ, КЛ-10 кВ и КЛ-0,4 кВ | Строительство ПС 110 кВ Приморский УПК и ЛЭП 110 кВ | 490.41
116 | 17-002/005-ПС-22 от 27.01.2022 | №1 от 27.01.2022 №2 от 22.02.2023 №3 от 27.01.2025 | Действующий | 178681, Ленинградская область, Всеволожский муниципальный район, тер. Свердловское городское поселение, кад. № 47:07:0605001:672 | Энергопринимающие устройства объекта(ов): земельный участок для размещения складов не выше IV-V классов опасности | наконечники питающих КЛ-0,4 кВ в ВРУ-0,4 кВ заявителя | 0.6 | 0 | 0.6 | 0.4 | 3 | нд | нд | нд | нд | Строительство БКТП-10/0,4кВ – 0,63МВА, 2КЛ-10кВ – 0,8км, по договору ТП № 17-002/005-ПС-22 (Сфера) в д. Новосаратовка Всеволожского р-на ЛО |  | 11.9279
117 | 17-016/005-ПСФ-22 от 19.01.2022 | нд | Действующий | 188689, Ленинградская область, Всеволожский муниципальный район, тер. Свердловское городское поселение, кад. № 47:07:0605001:673 | Энергопринимающие устройства объекта(ов): земельный участок для размещения складских помещений | Прибор учета устанавливается на границе балансовой ответственности | 0.36554 | 0 | 0.36554 | 0.4 | 2 | нд | нд | нд | нд | Установка прибора учета |  | 7.5354
118 | 17-125/005-ПС-21 от 30.12.2021 | №1 от 26.04.2022 №2 от 21.11.2022 №3 от 03.06.2024 №4 от 24.01.2025 №5 от 06.08.2025 | Действующий | 188689, Ленинградская область, Всеволожский муниципальный район, Заневское городское поселение, городской поселок Янино-1, производственная зона Янино, ул. Шоссейная, з/у № 114, кад. № 47:07:1039001:20 | Энергопринимающие устройства объекта(ов): земельный участок для обслуживания складского комплекса | Кабельные наконечники КЛ-0,4 кВ в ВРУ-0,4 кВ (ГРЩ-0,4 кВ) объекта заявителя | 1.8 | 0 | 1.8 | 0.4 | 3 | нд | нд | нд | нд | Строительство ТП мощностью 2 МВА, КЛ-10 кВ протяженностью 0,7 км, КЛ-0,4 кВ протяженностью 1,3 км для технологического присоединения энергопринимающих устройств заявителя в соответствии с договором 17-125/005-ПС-21 по адресу: Всеволожский район, Заневское ГП, городской поселок Янино-1 |  | 30.6049
119 | 17-126/005-ПС-21 от 30.12.2021 | №1 от 15.09.2022 №2 от 25.10.2023 | Действующий | 188661, Ленинградская область, Всеволожский район, земли САОЗТ "Племенной завод "Ручьи", кад. № 47:07:0722001:13177 | Энергопринимающие устройства объекта(ов): земельный участок для строительства многоэтажного жилого комплекса | Прибор учета устанавливается на границе балансовой ответственности | 2.33 | 0 | 2.33 | 0.4 | 2 | нд | нд | нд | нд | Установка прибора учета |  | 71.972
120 | 17-127/005-ПС-21 от 30.12.2021 | №1 от 15.09.2022 №2 от 25.10.2023 | Действующий | 188661, Ленинградская область, Всеволожский район, земли САОЗТ "Племенной завод "Ручьи", кад. № 47:07:0722001:13186 | Энергопринимающие устройства объекта(ов): земельный участок для строительства многоэтажного жилого комплекса | Прибор учета устанавливается на границе балансовой ответственности | 2.33 | 0 | 2.33 | 0.4 | 2 | нд | нд | нд | нд | Установка прибора учета |  | 71.972
121 | 17-129/005-ПС-21 от 30.12.2021 | №1 от 15.09.2022 №2 от 02.10.2023 | Действующий | 188660, Ленинградская область, Всеволожский район, с/п Бугровское, п. Бугры, кадастровые №№ 47:07:0713003:16471, 47:07:0713003:16472, уч. Центральное отделение кад. № 47:07:0713003:161 | Энергопринимающие устройства объекта(ов): земельные участки для строительства многоэтажного жилого комплекса и улично-дорожной сети | Наконечники питающих КЛ-0,4 кВ в ГРЩ 0,4 кВ | 2.6 | 0 | 2.6 | 0.4 | 2 | нд | нд | нд | нд | Строительство БКТП (БКРТП); строительство КЛ-10 кВ; строительство КЛ-0,4 кВ до ГРЩ-0,4 кВ | Строительство новой ПС 110 кВ Новая-4 (ПС Бугры) | 82.4954
122 | 17-115/005-ПС-21 от 09.12.2021 | №1 от 23.09.2022 | Исполнен | 188689, Ленинградская область, Всеволожский муниципальный район, Заневское городское поселение, 7-й км железнодорожная платформа з/у № 4198, кад. № 47:07:1039001:4198 | Энергопринимающие устройства объекта(ов): земельный участок для сельскохозяйственного использования | Прибор учета устанавливается на границе балансовой ответственности | 0.3 | 0.1 | 0.2 | 0.4 | 3 | нд | нд | нд | нд | Установка прибора учета |  | 0.26448
123 | 05-104/005-ПС-21 от 02.11.2021 | №2 от 13.09.2022 №3 от 12.01.2024 №4 от 03.04.2025 | Действующий | 188800, Ленинградская область, Выборгский муниципальный район, МО "Город Выборг", г. Выборг, ул. Малая Каменная, уч. 10, кад. № 47:01:0108003:3190 | Энергопринимающие устройства объекта(ов): земельный участок под многоэтажную жилую застройку | Прибор учета устанавливается на границе балансовой ответственности | 0.83 | 0 | 0.83 | 0.4 | 2 | нд | нд | нд | нд | Установка прибора учета |  | 27.7699
124 | 10-101/005-ПС-21 от 28.10.2021 | №1 от 22.09.2023 | Действующий | 187342, Ленинградская область, Кировский район, массив Беляевский мох, СНТ Клен, кад. № 47:16:0000000:151 | Энергопринимающие устройства объекта(ов): земельный участок для садоводства | РУ-0,4 кВ проектируемой КТП-6/0,4 кВ | 1 | 0.19343 | 0.80657 | 0.4 | 3 | нд | нд | нд | нд | 1. Спроектировать и установить вблизи ПС 35 кВ Ладога КРУН-6 кВ. 2. Спроектировать и построить 2КЛ-6 кВ от проектируемого КРУН-6 кВ (по п.1) до места врезки в КЛ-6 кВ ф. 101. 3. Спроектировать и построить вблизи земельного участка или на участке заявителя КТП-6/0,4 кВ. 4. Спроектировать и построить КВЛ-6 кВ от проектируемого КРУН-6 кВ (по п.1) до проектируемой КТП-6/0,4 кВ. (п.3). | Реконструкция ПС 35 кВ Ладога с заменой трансформаторов с 2х10 МВА на 2х16 МВА | 0.17325
125 | 05-090/005-ПС-21 от 24.09.2021 | №1 от 24.09.2021 №2 от 12.03.2024 №3 от 31.10.2025 | Действующий | 188800, Ленинградская область, Выборгский район, МО "Город Выборг", г. Выборг, в районе пос. Кангас, СНТ "Металлист", кад. № 47:01:1024001:1 | Энергопринимающие устройства объекта(ов): земельный участок для ведения садоводства | РУ 0,4 кВ проектируемой ТП-10/0,4 кВ | 0.25 | 0.05 | 0.2 | 0.4 | 3 | нд | нд | нд | нд | Строительство КТП-10/0,4 кВ мощностью 400 кВА, ЛЭП-10 кВ протяженностью 0,1 км для технологического присоединения энергопринимающих устройств заявителя в соответствии с договором №05-090/005-ПС-21 по адресу: Ленинградская область, Выборгский район, г.Выборг |  | 0.0572
126 | 06-056/005-ПС-21 от 27.08.2021 | нд | Действующий | 188354, Ленинградская область, Гатчинский район, Веревское сельское поселение, КЗС "Дони-Верево", квартал 4, кад. № 47:23:0259003:26 | Энергопринимающие устройства объекта(ов): земельный участок для размещения рыбокомбината | РУ-0,4 кВ проектируемых БРТП-10/0,4 кВ и 2БКТП-10/0,4 кВ | 4 | 0 | 4 | 0.4 | 2 | нд | нд | нд | нд | Строительство РТП, ТП 10/0,4 кВ, КЛ-10 кВ и КЛ-0,4 кВ | Строительство новой ПС 110 кВ Императорская | 185.7785
127 | 20-076/005-ПС-21 от 23.08.2021 | №1 от 24.09.2021 №2 от 25.04.2022 №3 от 30.01.2023 №4 от 14.03.2025 | Действующий | 187550, Ленинградская область, Тихвинский муниципальный район, Тихвинское городское поселение, г. Тихвин, ул. Карла Маркса, дом № 62, пом. 1, дом № 66, дом № 68, корп. 1, дом № 68, дом № 68, корп. 2, 4, 6 | Энергопринимающие устройства объекта(ов): больничный комплекс (здание городской поликлиники, детского отделения, инфекционного отделения, больничного комплекса с техническим этажом, патологоанатомического отделения, детской поликлиники, прачечной) | Кабельные наконечники КЛ-0,4 кВ в ВРУ-0,4 кВ (ГРЩ-0,4 кВ) объекта заявителя | 1.765 | 1.315 | 0.45 | 0.4 | 2 | нд | нд | нд | нд | Стр-во 2КЛ-0,4 кВ от ТП-31 до ВРУ-0,4 кВ объекта заявителя по ул. Карла Маркса дом № 68 корпус 2 в г. Тихвин ЛО (21-1-20-1-08-03-0-1579); Стр-во 2КЛ-0,4 кВ от ТП-13 до ВРУ-0,4 кВ объекта заявителя по ул. Карла Маркса дом № 62 пом. 1 в г. Тихвин ЛО (22-1-20-1-08-03-0-1194) | Выполнить реконструкцию оборудования РУ-0,4 кВ ТП-31 (инв.№ 200000220) путем замены аппаратов защиты на отходящих линиях в сторону объекта Заявителя. Тип, количество определить проектом. Выполнить реконструкцию оборудования РУ-0,4 кВ ТП 13 (инв.№ 200000162) путем замены аппаратов защиты на отходящих линиях в сторону объекта Заявителя. Тип, количество определить проектом. | 19.8286
128 | 17-073/005-ПС-21 от 17.08.2021 | нд | Действующий | 188659, Ленинградская область, Всеволожский район, п. Лесное, Куйвозовское СП, 350 м. северо-западнее п. Лесное, промышленная зона "Лесное", кад. № 47:07:0164001:320 | Энергопринимающие устройства объекта(ов): земельные участки для строительства промышленного комплекса по производству металлоконструкций | ВРУ 0,4 кВ объектов Заявителя | 49 | 0 | 49 | 0.4 | 3 | нд | нд | нд | нд | 1.1. Строительство новой ПС 110 кВ Лесное с установкой одного трансформатора мощностью 63 МВА. Компоновку РУ 110 кВ и РУ 10 кВ, а также параметры устанавливаемого оборудования уточнить проектом. 1.2. Строительство одной ЛЭП 110 кВ от РУ 110 кВ новой ПС 110 кВ Лесное по п. 1.1. до новой ячейки 110 кВ на ПС 330 кВ Зеленогорск по п. 1.3. Параметры и пропускную способность ЛЭП 110 кВ уточнить проектом. 1.3. В РУ 110 кВ ПС 330 кВ Зеленогорск выполнить установку новой ячейки с выключателем 110 кВ. Объем работ, параметры оборудования уточнить проектом. 1.4. Строительство на участке заявителя трех РТП 10/0,4 кВ (РТП-1, РТП-2, РТП-3) с установкой силовых трансформаторов 10/0,4 кВ. Схему РУ 10 кВ, РУ 0,4 кВ, объем работ, количество и параметры трансформаторов, параметры оборудования уточнить проектом. 1.5. Строительство КЛ 10 кВ от РУ 10 кВ новой ПС 110 кВ Лесное по п. 1.1 до РТП 10/0,4 кВ (РТП-1, РТП-2, РТП-3) по п. 1.4. Объем работ, количество и параметры КЛ 10 кВ уточнить проектом. 1.6. Строительство на участке Заявителя ТП 10/0,4 кВ (ТП-1 – ТП-35) с установкой силовых трансформаторов 10/0,4 кВ. Схему РУ 10 кВ, РУ 0,4 кВ, количество и параметры трансформаторов, объем работ, параметры оборудования уточнить проектом. 1.7. Строительство КЛ 10 кВ от РУ 10 кВ РТП 10/0,4 кВ (РТП-1, РТП-2, РТП-3) по п. 1.4. до РУ 10 кВ ТП 10/0,4 кВ (ТП-1 – ТП-35) по п. 1.6. и между ними. Объем работ, количество и параметры КЛ 10 кВ уточнить проектом. 1.8. В точках присоединения электроустановок Заявителя к электрическим сетям АО «ЛОЭСК» выполнить установку приборов учета. Параметры устанавливаемого оборудования и объем работ уточнить проектом. 1.9. Строительство КЛ 0,4 кВ от РУ 0,4 кВ РТП 10/0,4 кВ (РТП-1, РТП-2, РТП-3) по п. 1.4. и от РУ 0,4 кВ ТП 10/0,4 кВ (ТП-1 – ТП-35) по п. 1.6. до ВРУ 0,4 кВ объектов Заявителя. Объем работ, количество и параметры КЛ 0,4 кВ уточнить проектом. | Строительство ПС 110 кВ Лесное, 1х63 МВА Строительство ЛЭП-110 кВ | 564.6188
129 | 17-075/005-ПС-21 от 17.08.2021 | №1 от 16.01.2024 | Действующий | 188660, Ленинградская область, Всеволожский район, Бугровское сельское поселение, п. Бугры, кад. № 47:07:0713003:14789 | Энергопринимающие устройства объекта(ов): земельный участок для размещения объекта торговли | наконечники питающих КЛ-0,4 кВ в ВРУ-0,4 кВ заявителя | 0.82027 | 0 | 0.82027 | 0.4 | 2 | нд | нд | нд | нд | Стр-во 4КЛ-10 кВ от проек.ТП-10/0,4 кВ до м.врезки в КЛ-10 кВ «ТП-287 – ТП-286» в п. Бугры Всеволожского р-на ЛО (21-1-17-1-08-03-0-1740); Стр-во ТП-10/0,4 кВ в п. Бугры Всеволожского района ЛО (21-1-17-1-08-03-0-1741) |  | 27.5313
130 | 10-068/005-ПС-21 от 21.07.2021 | №1 от 21.07.2021 №2 от 30.12.2021 | Действующий | 187320, Ленинградская область, Кировский муниципальный район, Шлиссельбургское городское поселение, г. Шлиссельбург, ул. Новоладожский канал, участок 39, кад. № 47:17:0105001:2 | Энергопринимающие устройства объекта(ов): земельный участок с расположенными на нем зданиями | 1 - определяется владельцами сетей: Администрация МО Город 2. Шлиссельбург. Граница раздела между АО «ЛОЭСК» и Администрацией МО Город Шлиссельбург: наконечники питающей КЛ-6 кВ в РУ-6 кВ ТП-5. (Существующая точка подключения) 2 - РУ-0,4 кВ проектируемой КТП-10/0,4 кВ. | 0.26 | 0.26 | 0 | 0.4 | 2.3 | нд | нд | нд | нд | Стр-во КЛ-0,4 кВ от ТП-38 до проектируемого КК-0,4 кВ в г. Шлиссельбург Кировского района ЛО (22-1-10-1-08-03-0-1024) |  | 2.1668
131 | 08-067/005-ПС-21 от 19.07.2021 | №2 от 21.04.2022 №3 от 09.02.2023 №4 от 06.09.2023 №5 от 03.10.2024 №6 от 04.03.2025 №7 от 26.02.2026 | Действующий | 188540, Ленинградская область, Сосновоборский городской округ, г. Сосновый Бор, ул. Комсомольская, з/у № 22б, кад. № 47:15:0101010:18 | Энергопринимающие устройства объекта(ов): земельный участок для строительства нежилых объектов | Прибор учета устанавливается на границе балансовой ответственности | 0.3368 | 0.0968 | 0.24 | 0.4 | 2 | нд | нд | нд | нд | Установка прибора учета |  | 13.7089
132 | 17-066/005-ПС-21 от 16.07.2021 | нд | Действующий | 188650, Ленинградская область, Всеволожский муниципальный район, Свердловское городское поселение, д. Новосаратовка, (промышленный район, Центральное отделение, уч. 41), кад. № 47:07:0605001:760 | Энергопринимающие устройства объекта(ов): земельный участокдля размещения производства не выше IV-V классов опасности | Прибор учета устанавливается на границе балансовой ответственности | 0.5672 | 0 | 0.5672 | 0.4 | 3 | нд | нд | нд | нд | Установка прибора учета |  | 0.085116
133 | 06-063/005-ПС-21 от 08.07.2021 | №1 от 25.08.2021 | Действующий | 188353, Ленинградская обл, Гатчинский р-н, Шаглино д, уч. б/н, кад. № 47:23:0319001:149 | Энергопринимающие устройства объекта(ов): земельный участок для размещения мусороперерабатывающего комплекса | наконечники питающих ЛЭП-0,4 кВ в ВРУ-0,4 кВ объектов Заявителя | 4.999 | 0 | 4.999 | 0.4 | 3 | нд | нд | нд | нд | Строительство РТП, ТП 10/0,4 кВ, КЛ-10 кВ и КЛ-0,4 кВ | Строительство новой ПС 110 кВ Императорская | 69.9954
134 | 08-061/005-ПС-21 от 05.07.2021 | нд | Действующий | 188540, Ленинградская область, Кингисеппский муниципальный район, Большелуцкое сельское поселение, промзона "Фосфорит", Западный проезд, д. 3, кад. № з/у 47:20:0752003:847 | Энергопринимающие устройства объекта(ов): земельный участок для размещения полигона твердых бытовых и отдельных видов промышленных отходов | Прибор учета устанавливается на границе балансовой ответственности | 10 | 0 | 10 | 0.4 | 2 | нд | нд | нд | нд | Установка прибора учета |  | 687.0181
135 | 10-690/005-ПСФ-21 от 21.06.2021 | нд | Действующий | 188640, Ленинградская область, Всеволожский район, участок Проба, кад. №№ 47:07:0953003:363, 47:07:0953003:364, 47:07:0953003:370, 47:07:0953003:366, 47:07:0953003:369, 47:07:0953003:365, 47:07:0953003:225, 47:07:0953003:226 | Энергопринимающие устройства объекта(ов): земельные участки для дачного строительства | Прибор учета устанавливается на границе балансовой ответственности | 0.35 | 0 | 0.35 | 0.4 | 3 | нд | нд | нд | нд | Установка прибора учета |  | 3.0755
136 | 05-041/005-ПС-21 от 07.06.2021 | нд | Исполнен | 188800, Ленинградская область, Выборгский муниципальный район, г. Выборг, ул. Ильинская, д. 8 | Энергопринимающие устройства объекта(ов): здание поликлиники с цокольным этажом | Прибор учета устанавливается на границе балансовой ответственности | 0.25 | 0.13 | 0.12 | 0.4 | 2 | нд | нд | нд | нд | Установка прибора учета |  | 0.23633
137 | 17-051/005-ПС-21 от 02.06.2021 | нд | Действующий | 188681, Ленинградская область, Всеволожский район, кад. № 47:07:0605001:1029 | Энергопринимающие устройства объекта(ов): земельный участок для размещения объектов специального назначения | РУ-0,4 кВ проектируемых 2БКТП(2БРТП)-10/0,4 кВ. | 4.95 | 0 | 4.95 | 0.4 | 2 | нд | нд | нд | нд | Строительство БКРТП(БКТП) 10/0,4 кВ, строительство КЛ-10 кВ |  | 286.7843
138 | 17-034/005-ПС-21 от 18.05.2021 | нд | Действующий | 188661, Ленинградская область, Всеволожский район, кад. № 47:07:0722001:16586 | Энергопринимающие устройства объекта(ов): канализационная насосная станция №1 (К-1) | Прибор учета устанавливается на границе балансовой ответственности | 0.42232 | 0.22772 | 0.1946 | 0.4 | 2 | нд | нд | нд | нд | Установка прибора учета |  | 0.32016
139 | 08-023/005-ПС-21 от 09.04.2021 | №1 от 04.04.2022 №2 от 21.11.2022 №3 от 31.07.2023 №4 от 29.12.2023 №5 от 11.02.2025 №6 от 28.10.2025 | Действующий | 188554, Ленинградская область, Сосновоборский городской округ, г. Сосновый Бор, ул. Петра Великого, з/у № 23, кад. № 47:15:0107004:257 | Энергопринимающие устройства объекта(ов): земельный участок для размещения автомобильной газонаполнительной компрессорной станции (АГНКС) | Прибор учета устанавливается на границе балансовой ответственности | 0.615 | 0 | 0.615 | 0.4 | 2 | нд | нд | нд | нд | Установка прибора учета |  | 28.0649
140 | 05-126/005-ПСФ-21 от 06.04.2021 | нд | Действующий | 188807, Ленинградская область, р-н Выборгский, г. Выборг, ул. Шестакова, д. 2 | Энергопринимающие устройства объекта(ов): магазин с подвалом | Прибор учета устанавливается на границе балансовой ответственности | 0.24 | 0 | 0.24 | 0.4 | 3 | нд | нд | нд | нд | Установка прибора учета |  | 6.9862
141 | 17-015/005-ПС-21 от 02.04.2021 | №1 от 05.04.2021 №2 от 29.01.2024 №3 от 09.12.2024 №4 от 26.12.2025 | Действующий | 188689, Ленинградская область, Всеволожский муниципальный район, Заневское городское поселение, гп Янино-1, ул. Кольцевая, з/у 16, кад. № 47:071039001:12654 | Энергопринимающие устройства объекта(ов): земельный участок для размещения физкультурно-оздоровительного комплекса | РУ 0,4 кВ проектируемых ТП-6/0,4 кВ | 0.3373 | 0 | 0.3373 | 0.4 | 2 | нд | нд | нд | нд | Строительство 2БКТП-6/0,4 кВ мощностью 3,2 МВА, КЛ-6 кВ протяженностью 1 км для технологического присоединения заявителя в соответствии с договором №17-015/005-ПС-21 в гп.Янино-1 Всеволожского района ЛО |  | 17.5898
142 | 17-016/005-ПС-21 от 02.04.2021 | №1 от 29.01.2024 №2 от 27.06.2024 №3 от 19.12.2024 | Действующий | 188689, Ленинградская область, Всеволожский муниципальный район, Заневское городское поселение, г. Кудрово, кад. № 47:07:1044001:59740 | Энергопринимающие устройства объекта(ов): земельный участок для строительства ДОУ на 220 мест | Кабельные наконечники КЛ-0,4 кВ в ВРУ-0,4 кВ (ГРЩ-0,4 кВ) объекта заявителя | 0.231 | 0 | 0.231 | 0.4 | 2 | нд | нд | нд | нд | Стр-во 2КЛ-0,4 кВ от ТП-115 до ГРЩ-0,4 кВ в г. Кудрово Всеволожского района ЛО (21-1-17-1-08-03-0-0945) |  | 11.6016
143 | 17-011/005-ПС-21 от 24.03.2021 | №1 от 13.09.2022 №2 от 12.04.2023 №3 от 14.08.2023 №4 от 15.05.2024 №5 от 25.07.2024 №6 от 09.12.2024 | Исполнен | 188661, Ленинградская область, Всеволожский муниципальный район, Муринское сельское поселение, д. Лаврики, кад. № 47:07:0722001:5511 | Энергопринимающие устройства объекта(ов): земельные участки для строительства многоэтажных многоквартирных жилых домов со встроенными и (или) встроенно-пристроенными помещениями коммерческого и социального назначения на нижних этажах, ДОУ на 240 мест | наконечники питающих КЛ-0,4 кВ в ГРЩ-0,4 кВ корпусов 1,2,3; В РУ-0,4 кВ проектируемых 2БРТП-10/0,4кВ, 2БКТП-10/0,4 кВ – наружное освещение, КНС | 7.0511 | 0 | 7.0511 | 0.4 | 2,3 | нд | нд | нд | нд | Строительство БКТП-10 кВ с трансформаторами расчётной мощности 2х2500 кВА; Строительство 2КЛ-10 кВ от РТП-2181 до ТП (Евроинвест Девелопмент); Строительство на участке заявителя 2БРТП-10/0,4 кВ с установкой двух силовых трансформаторов расчетной мощности 2х1600 кВА; Вывести из РУ-10 кВ РТП-220 две КЛ-10 кВ (ф.218-104 и ф. 218-404) и доложить КЛ-10 кВ от места размещения существующей РТП-220 (инв. № 000004285) до проектируемой 2БРТП-10/0,4 кВ по п.10.1.1 с установкой соединительных муфт (новое направление КЛ-10 кВ ф. 218-104, ф. 218-404: КЛ-10 кВ ПС Лаврики – 2БРТП по п. 10.1.1 ф. 218-104 и КЛ-10 кВ ПС Лаврики – 2БРТП по п. 10.1.1 ф. 218-404; Вывести из РУ-10 кВ РТП-220 две КЛ-10 кВ (ф.218-104 и ф. 218-404) и доложить КЛ-10 кВ от места размещения существующей РТП-220 (инв. № 000004285) до проектируемой 2БРТП-10/0,4 кВ по п.10.1.1 с установкой соединительных муфт (новое направление КЛ-10 кВ ф. 218-104, ф. 218-404: КЛ-10 кВ ПС Лаврики – 2БРТП по п. 10.1.1 ф. 218-104 и КЛ-10 кВ ПС Лаврики – 2БРТП по п. 10.1.1 ф. 218-404; Строительство КЛ-0,4 кВ от ТП (Евроинвест Девелопмент) до объекта заявителя; Спроектировать и построить КЛ-0,4 кВ от ТП (Евроинвест Девелопмент) до объекта заявителя. |  | 211.9397
144 | 05-007/005-ПС-21 от 09.03.2021 | №1 от 09.03.2021 №2 от 06.12.2021 №3 от 28.12.2023 №4 от 29.07.2024 №5 от 27.12.2024 | Действующий | 188800, Ленинградская область, Выборгский муниципальный район, МО "Город Выборг", г. Выборг, ул. Круговая, уч. 11, кад. № 47:01:0108003:3183 | Энергопринимающие устройства объекта(ов): земельный участок под амбулаторно-поликлиническое обслуживание | РУ 0,4 кВ проектируемых ТП-10/0,4 кВ | 0.5628 | 0 | 0.5628 | 0.4 | 2 | нд | нд | нд | нд | Строительство 2БКТП-10/0,4 кВ мощностью 1,26 МВА, КЛ-10 кВ протяженностью 0,7 км, КЛ-0,4 кВ протяженностью 0,2 км для технологического присоединения энергопринимающих устройств заявителя в соответствии с договором №05-007/005-ПС-21 по адресу: Ленинградская область, Выборгский район, г.Выборг |  | 34.3906
145 | 20-006/005-ПС-21 от 24.02.2021 | №2 от 28.06.2021 №3 от 12.09.2024 | Действующий | 187780, Ленинградская область, Подпорожский муниципальный район, Подпорожское городское поселение, г. Подпорожье, ул. Волкова, уч. 26, кад. № 47:05:0103008:274 | Энергопринимающие устройства объекта(ов): земельный участок для строительства объекта "Физкультурно-оздоровительный комплекс (ФОК) "Крытая ледовая арена" | Прибор учета устанавливается на границе балансовой ответственности | 0.67821 | 0 | 0.67821 | 0.4 | 2 | нд | нд | нд | нд | Установка прибора учета |  | 31.4871
146 | 17-083/005-ПС-20 от 30.12.2020 | №1 от 11.01.2021 №2 от 26.04.2021 №3 от 02.09.2021 №4 от 27.04.2023 №5 от 14.08.2023 №6 от 17.01.2024 №7 от 25.07.2024 | Действующий | 188689, Ленинградская область, Всеволожский район, муниципальное образование "Заневское сельское поселение", кад. №№ 47:07:1044001:60958, 47:07:1044001:60969, 47:07:1044001:60981, 47:07:1044001:60978, 47:07:1044001:60974, 47:07:1044001:60968, 47:07:1044001:60961, 47:07:1044001:60962, 47:07:1044001:60963, 47:07:1044001:60964, 47:07:1044001:60965, 47:07:1044001:60968, 47:07:1044001:60970 | Энергопринимающие устройства объекта(ов): земельный участок под многоквартирный жилой дом со встроенно-пристроенными помещениями, дошкольной образовательной организацией на 110 мест, общеобразовательной организацией на 825 мест, для строительства многоквартирного жилого дома со встроенно-пристроенными помещениями (корпус 1 и 2) | кабельные наконечники КЛ-0,4 кВ в ГРЩ-0,4 кВ объектов Заявителя; РУ-0,4кВ проектируемой 2БКТП-10/0,4 кВ (2БРТП-10/0,4 кВ) | 6.0373 | 0 | 6.0373 | 0.4 | 2 | нд | нд | нд | нд | Строительство необходимого количества КЛ-10 кВ от ПС-312 «Слобода» до проектируемой 2БРТП-10/0,4 кВ по п.10.1.2; Строительтво 2БРТП-10/0,4 кВ с установкой силовых трансформаторов ТМГ расчетной мощности; Строительство необходимого количества КЛ-10 кВ от РУ-10 кВ 2БРТП-10/0,4 кВ до проектируемых 2БКТП-10/0,4 кВ по п.10.1.4 и между ними; Строительство необходимого количества 2БКТП-10/0,4 кВ с установкой трансформаторов расчетной мощности; Строительство необходимого количества КЛ-0,4 кВ от проектируемых 2БРТП-10/0,4 кВ, 2БКТП-10/0,4 кВ до ГРЩ-0,4 кВ объектов Заявителя |  | 204.5147
147 | 17-081/005-ПС-20 от 28.12.2020 | №2 от 30.12.2022 №3 от 15.11.2022 №4 от 28.08.2023 | Действующий | 188681, Ленинградская область, Всеволожский муниципальный район, Свердловское городское поселение, д. Новосаратовка, кад. № 47:07:0605001:767 | Энергопринимающие устройства объекта(ов): земельный участок для размещения складов не выше IV-V классов опасности | Прибор учета устанавливается на границе балансовой ответственности | 0.65 | 0 | 0.65 | 0.4 | 2 | нд | нд | нд | нд | Установка прибора учета |  | 0.13661
148 | 17-076/005-ПС-20 от 17.12.2020 | №1 от 21.04.2022 №2 от 20.10.2022 №3 от 05.09.2025 | Действующий | 188689, Ленинградская область, Всеволожский район, Мурманское шоссе, 12 км, кад. № 47:07:0000000:77762, н. п. Кудрово | Энергопринимающие устройства объекта(ов): строительство подъезда к ТПУ "Кудрово" с реконструкцией транспортной развязки на км 12+575 автомобильной дороги Р-21 "Кола" (наружное освещение, КНС, блок ультрафиолетовой очистки, ЛОС, аккумулирующие резервуары, светофорные объекты, подземный пешеходный переход) | наконечники питающих КЛ-0,4 кВ в ВРУ-0,4 кВ заявителя | 0.20662 | 0 | 0.20662 | 0.4 | 2,3 | нд | нд | нд | нд | Строительство 2КЛ-0.4кВ – 2,92 км, по договору ТП № 17-076/005-ПС-20 (Ленавтодор) в г. Кудрово Всеволожского района ЛО |  | 15.7802
149 | 08-073/005-ПС-20 от 14.12.2020 | №1 от 26.12.2020 №2 от 25.05.2021 №3 от 15.12.2021 №4 от 27.09.2022 №5 от 28.03.2024 | Действующий | 188490, Ленинградская область, Кингисеппский муниципальный район, Ивангородское городское поселение, г. Ивангород, кад. № 47:20:0000000:8315 | Энергопринимающие устройства объекта(ов): большой амбар Большого Бояршего Города (входящий в состав объектов культурного наследия федерального значения "Ансамбль Ивангородской крепости") | Прибор учета устанавливается на границе балансовой ответственности | 0.4 | 0 | 0.4 | 0.4 | 2 | нд | нд | нд | нд | Установка прибора учета |  | 13.4772
150 | 17-071/005-ПС-20 от 10.12.2020 | №1 от 01.03.2021 №2 от 03.06.2021 №3 от 08.10.2021 №4 от 30.12.2021 №5 от 24.02.2022 №6 от 07.06.2022 №7 от 06.10.2022 №8 от 28.04.2023 №9 от 14.05.2024 №10 от 04.09.2024 №11, 12 от 08.04.2025 №13 от 21.11.2025 | Действующий | 188681, Ленинградская область, Всеволожский район, д. Новосаратовка, центральное отделение, земельные участки кад. №№ 47:07:0605001:467, 47:07:0605001:480 | Энергопринимающие устройства объекта(ов): многоэтажные многоквартирные жилые дома со встроенными и встроенно-пристроенными помещениями коммерческого и социального назначения на первом этаже, ЛОС, КНС, котельная | Наконечники питающих КЛ-0,4 кВ в ГРЩ 0,4 кВ | 4.9166 | 0 | 4.9166 | 0.4 | 2 | нд | нд | нд | нд | Строительство БКТП(БРПТ) 10/0,4 кВ, строительство ТП 10/0,4 кВ, строительство КЛ-10 кВ, строительство КЛ-0,4 кВ | Реконструкция ПС 110 кВ Олтон плюс (ПС 137) с увеличением трансформаторной мощности до 2х63 МВА | 147.3797
151 | 17-072/005-ПС-20 от 10.12.2020 | №1 от 20.04.2023 №2 от 08.11.2023 №3 от 12.04.2024 №4 от 02.08.2024 | Действующий | 188681, Ленинградская область, Всеволожский район, д. Новосаратовка, центральное отделение, земельный участок кад. № 47:07:0605001:3495 | Энергопринимающие устройства объекта(ов): многоэтажные многоквартирные жилые дома со встроенными и встроенно-пристроенными помещениями коммерческого и социального назначения на первом этаже | Наконечники питающих КЛ-0,4 кВ в ГРЩ 0,4 кВ | 4.6657 | 0 | 4.6657 | 0.4 | 2 | нд | нд | нд | нд | Строительство БКТП(БРПТ) 10/0,4 кВ, строительство ТП 10/0,4 кВ, строительство КЛ-10 кВ, строительство КЛ-0,4 кВ | Реконструкция ПС 110 кВ Олтон плюс (ПС 137) с увеличением трансформаторной мощности до 2х63 МВА | 121.0408
152 | 17-066/005-ПС-20 от 27.11.2020 | №1 от 23.04.2021 №2 от 10.03.2022 №3 от 30.12.2022 №4 от 06.12.2024 №5 от 07.02.2025 №6 от 16.05.2025 №7 от 30.09.2025 №8 от 17.12.2025 | Действующий | 188660, Ленинградская область, Всеволожский район, п. Мурино, ул. Оборонная, уч. 31/1, кад. № 47:07:0712012:61 | Энергопринимающие устройства объекта(ов): земельный участок для многоквартирной жилой застройки | РУ 0,4 кВ проектируемых ТП-10/0,4 кВ | 3.3719 | 0 | 3.3719 | 0.4 | 2 | нд | нд | нд | нд | Строительство 2БКТП-10/0,4 кВ мощностью 6,4 МВА, КЛ-10/0,4 кВ протяженностью 8 км для технологического присоединения заявителя в соответствии с договором №17-066/005-ПС-20 в г.Мурино Всев. р-на ЛО |  | 150.0014
153 | 20-065/005-ПС-20 от 19.11.2020 | №1 от 29.03.2021 №2 от 05.07.2021 №3 от 01.11.2021 №4 от 12.08.2022 №5 от 14.03.2023 | Исполнен | 187406, Ленинградская область, г. Волхов, ул. Металлургов 26; СНТ СТРОИТЕЛЬ-2 | Энергопринимающие устройства объекта(ов): земельный участок общего пользования садоводства | Прибор учета устанавливается на границе балансовой ответственности | 0.4 | 0.0472 | 0.3528 | 0.4 | 3 | нд | нд | нд | нд | Установка прибора учета |  | 0.22775
154 | 06-034/005-ПС-20 от 30.06.2020 | №1 от 31.10.2024 | Действующий | 188300, Ленинградская область, Гатчинский муниципальный район, Гатчинское городское поселение, город Гатчина, улица Рощинская, д. 15а, корпус 1, кад. № 47:25:111002:334 | Энергопринимающие устройства объекта(ов): главный лечебный корпус | Прибор учета устанавливается на границе балансовой ответственности | 0.29 | 0.29 | 0 | 0.4 | 3 | нд | нд | нд | нд | Установка прибора учета |  | 0.25021
155 | 17-015/005-ПС-20 от 06.04.2020 | №1 от 06.04.2020 №2 от 16.06.2020 №3 от 16.09.2020 №4 от 08.12.2020 №5 от 24.03.2021 №6 от 23.06.2021 №7 от 23.07.2021 №8 от 03.12.2021 №9 от 30.08.2022 | Действующий | 188689, Ленинградская область, Всеволожский район, г. Кудрово, кад. №№ 47:07:1044001:60952; 60348; 60351; 60973; 60349; 60347; 59782; 53585; 60929 | Энергопринимающие устройства объекта(ов): земельный участок для многоэтажной жилой застройки | наконечники питающих КЛ-0,4 кВ в ГРЩ-0,4 кВ заявителя; РУ-0,4 кВ ТП - для объектов НО и светофорные объектв | 4.037 | 0 | 4.037 | 0.4 | 2 | нд | нд | нд | нд | Стр-во 2КЛ-10 кВ от УБКТП-18 (ТП-321) до проектируемой 2БКТП-10/0,4 кВ в Занеском с. п. Всеволожского района ЛО (19-1-17-1-08-03-2-0675); Стр-во 2КЛ-0,4 кВ от 2БКТП-3 на территории ЖК "ID Кудрово" до ГРЩ-2 корп.2 жилого дома в г. Кудрово ЛО (19-1-17-1-08-03-2-0676); Стр-во 2КЛ-0,4 кВ от 2БКТП-10/0,4 кВ (2БКТП-326) на территории ЖК "ID Кудрово" до ВРУ-0,4 кВ КНС в г. Кудрово ЛО (20-1-17-1-08-03-0-1259); Стр-во 2КЛ-0,4 кВ от 2БКТП-10/0,4 кВ (2БКТП-326) на территории ЖК "ID Кудрово" до ВРУ-0,4 кВ ЛОС в г. Кудрово ЛО (20-1-17-1-08-03-0-1265); Стр-во проектируемой 2БКРТП-10/0,4 кВ на территории ЖК "ID Кудрово" в г. Кудрово ЛО (20-1-17-1-08-03-0-1269); Стр-во 4КЛ-10 кВ от ПС-312 Слобода до проектируемой 2БКРТП-10/0,4 кВ на территории ЖК "ID Кудрово" в г. Кудрово ЛО (20-1-17-1-08-03-0-1275); Стр-во 2КЛ-0,4 кВ от 2БКТП-10/0,4 кВ (2БКТП-326) на территории ЖК "ID Кудрово" до ГРЩ торгового павильона в г. Кудрово ЛО(20-1-17-1-08-03-0-1277; Строительство 2БКТП-10/0,4 кВ мощностью 2 МВА, КЛ-10/0,4 кВ протяженностью 2,95 км для технологического присоединения заявителя в соответствии с договором № 17-015/005-ПС-20 (1 этап) в г.Кудрово ЛО; Строительство 2БКТП-10/0,4 кВ мощностью 6,4 МВА, КЛ-10/0,4 кВ протяженностью 8 км для технологического присоединения заявителя в соответствии с договором № 17-015/005-ПС-20 (2 и 3 этап) в г.Кудрово ЛО |  | 126.0294
156 | 17-099/005-ПС-19 от 11.12.2019 | №1 от 11.12.2019 №2 от 27.04.2021 №3 от 09.06.2022 №4 от 17.11.2022 №5 от 24.10.2024 №6 от 12.12.2024 | Действующий | 188661, Ленинградская область, Всеволожский район, земли САОЗТ "Ручьи", кад. № 47:07:0722001:614 | Энергопринимающие устройства объекта(ов): земельный участок для комплексного освоения в целях жилищного строительства | Наконечники питающих КЛ-0,4 кВ в ГРЩ 0,4 кВ | 4.199 | 0 | 4.199 | 0.4 | 2,3 | нд | нд | нд | нд | Строительство БКТП (БКРТП); строительство КЛ-10 кВ; строительство КЛ-0,4 кВ до ГРЩ-0,4 кВ | Строительство новой ПС 110 кВ Новая-4 (ПС Бугры) | 110.0067
157 | 17-020/005-ПС-19 от 02.04.2019 | №1 от 02.04.2019 №2 от 20.04.2021 №3 от 11.07.2023 | Действующий | 188640, Ленинградская область, Всеволожский муниципальный район, Всеволожское городское поселение, Всеволожск г, Индустриальная ул., д. 6, кад. № 47:07:0915001:279 | Энергопринимающие устройства объекта(ов): нежилое здание производственно-складского комплекса товаров бытовой химии с пристройкой | в РУ-0,4 кВ ТП 260 на контактах присоединения КЛ 0,4 кВ, отходящих в сторону энергопринимающих устройств заявителя. | 0.4 | 0.2125 | 0.1875 | 0.4 | 3 | нд | нд | нд | нд |  | Выполнить реконструкцию ТП 260 в части замены существующих силовых трансформаторов (2х250 кВА) на силовые трансформаторы расчетной мощности. Параметры оборудования, объем работ определить проектом. | 0.18688
158 | 17-080/005-ПС-18 от 23.11.2018 | №1 от 10.12.2020 №2 от 09.06.2022 №3 от 08.07.2022 №4 от 15.06.2023 №5 от 18.10.2023 №6 от 25.10.2023 №7 от 29.12.2023 №8 от 04.09.2025 | Действующий | 188661, Ленинградская область, Всеволожский район, земли САОЗТ "Ручьи", уч. 21, кад. № 47:07:0722001:385 | Энергопринимающие устройства объекта(ов): многоквартирный жилой дом со встроенными помещениями обслуживания, дошкольным образовательным учреждением на 100 учащихся, амбулаторно-поликлиническим учреждением на 100 помещений в смену | Наконечники питающих КЛ-0,4 кВ в ГРЩ 0,4 кВ | 3.7472 | 0 | 3.7472 | 0.4 | 2 | нд | нд | нд | нд | Строительство БКТП (БКРТП); строительство КЛ-10 кВ; строительство КЛ-0,4 кВ до ГРЩ-0,4 кВ | Строительство новой ПС 110 кВ Новая-4 (ПС Бугры) | 112.7921
159 | 17-082/005-ПС-18 от 23.11.2018 | №1 от 23.11.2018 №2 от 10.12.2020 №3 от 26.07.2022 | Действующий | 188662, Ленинградская область, Всеволожский район, земли САОЗТ "Ручьи", уч. № 18, кад. № 47:07:0722001:1929 | Энергопринимающие устройства объекта(ов): земельный участок для многоэтажной застройки (многоэтажный жилой комплекс) | Наконечники питающих КЛ-0,4 кВ в ГРЩ 0,4 кВ | 4.194 | 0 | 4.194 | 0.4 | 2 | нд | нд | нд | нд | Строительство БКТП (БКРТП); строительство КЛ-10 кВ; строительство КЛ-0,4 кВ до ГРЩ-0,4 кВ | Строительство новой ПС 110 кВ Новая-4 (ПС Бугры) | 114.938
160 | 17-038/005-ПС-17 от 07.02.2017 | №1 от 27.12.2017 №2 от 21.09.2018 №3 от 12.03.2020 №4 от 01.10.2021 №5 от 01.09.2022 №6 от 26.04.2023 №7 от 19.10.2023 №8 от 29.01.2024 №9 от 03.04.2024 №10 от 26.07.2024 №11 от 24.07.2025 №12 от 24.12.2025 | Действующий | 188640, Ленинградская обл, Всеволожский р-н, Янино-Аэродром массив, Ковалево массив, кад. № 47:07:1039001:2106/ :2113/ :2117/ :2099/ :2087/ :2108, :2100/ :2110/ :2111/ :2096/ :2082 / :2090/ :16413/ :18127/ :20339/ :20664/ :20324/ :20322/ :20804/ | Энергопринимающие устройства объекта(ов): земельные участки для целей малоэтажного жилищного строительства | наконечники питающих КЛ-0,4кВ в ГРЩ-0,4кВ объектов Заявителя | 12.335 | 0 | 12.335 | 0.4 | 2 | нд | нд | нд | нд | В центре нагрузки установить РТП (РТП-3374). Тип оборудования, объем работ определить проектом. Место установки согласовать с землепользователем. От РУ-10 кВ вновь построенной ПС 110/10 кВ № 312 «Слобода» до вновь установленной РТП (РТП-3374) проложить необходимое количество КЛ-10 кВ. Марку кабелей, сечение, конфигурацию сети 10 кВ определить проектом с учетом категорийности электроприемников. Необходимость прокладки кабельных линий методом ГНБ определить проектом. Номера ячеек в РУ-10 кВ ПС 110/10 кВ № 312 «Слобода» уточнить в филиале АО «ЛОЭСК» «Пригородные электрические сети» на этапе проектирования. Трассу проектируемой сети 10 кВ согласовать с землепользователем. На территории заявителя установить необходимое количество 2БКТП-10/0,4 кВ с трансформаторами необходимой мощности. Количество 2БКТП-10/0,4 кВ, тип, марку оборудования, мощность трансформаторов определить проектом. Места установки согласовать с землепользователем. От вновь установленной РТП (РТП-3374) (по п.10.1.3.) до вновь установленных 2БКТП-10/0,4 кВ (по п.10.1.4.) проложить необходимое количество КЛ-10 кВ. Марку кабелей, сечение, конфигурацию сети 10 кВ определить проектом с учетом категорийности электроприемников. Необходимость прокладки кабельных линий методом ГНБ определить проектом. Трассу проектируемой сети 10 кВ согласовать с землепользователем с выполнением акта выбора трассы. Спроектировать и построить сеть КЛ-0,4 кВ от проектируемых 2БКТП-10/0,4 кВ (по п.10.1.4), РТП (РТП-3374) (по п.10.1.3.) до ГРЩ-0,4 кВ жилых домов/корпусов (жилая часть). Марку кабелей, сечение, конфигурацию сети и распределение мощности по точкам присоединения определить проектом с учетом категорийности электроприемников. Необходимость прокладки кабельных линий методом ГНБ определить проектом. Трассу проектируемой сети 0,4 кВ согласовать с землепользователем. |  | 897.3619
161 | 15-618/005-ПС-14 от 24.11.2014 | №1 от 02.09.2020 №2 от 02.10.2023 | Действующий | 187780, Ленинградская обл, Подпорожский р-н, Подпорожье г, Горького ул, дом № 27 | Энергопринимающие устройства объекта(ов): земельный участок для размещения учреждений народного образования | По основной схеме электроснабжения: наконечники отходящих КЛ-0,4 кВ от 1 СШ РУ-0,4 кВ проектируемой БКТП в ГРЩ-0,4 кВ заявителя; По резервной схеме электроснабжения: наконечники отходящих КЛ-0,4 кВ от 2 СШ РУ-0,4 кВ проектируемой БКТП в ГРЩ-0,4 кВ заявителя. | 0.18616 | 0.03 | 0.15616 | 0.4 | 2 | нд | нд | нд | нд | Спроектировать и построить БКТП 10/6/0,4 кВ (ТП 108) с установкой необходимого количества трансформаторов расчётной мощности напряжением 10/6/0,4 кВ (тит. № 15-1-15-1-08-03-2-0901). Тип и комплектацию БКТП 10/6/0,4 кВ (ТП 108) определить проектом. Место установки БКТП 10/6/0,4 кВ (ТП 108) согласовать с землепользователем. |  | 20.1019
162 | 04-599/005-ПС-14 от 17.11.2014 | №1 от 12.03.2015 №2 от 07.11.2016 №3 от 21.12.2018 №4 от 26.11.2020 №5 от 18.05.2022 №6 от 07.08.2024 | Действующий | 188660, Ленинградская обл, Всеволожский р-н, вблизи Мистолово д, кад. № 47:07:0713002:859 | Энергопринимающие устройства объекта(ов): земельный участок для поэтапного строительства канализационных очистных сооружений | Прибор учета устанавливается на границе балансовой ответственности | 0.16 | 0 | 0.16 | 0.4 | 2 | нд | нд | нд | нд | Установка прибора учета |  | 13.8731
163 | 04-668/005-ПС-12 от 06.12.2012 | №1 от 25.06.2013 №2 от 20.03.2015 №3 от 01.09.2015 №4 от 03.07.2017 №5 от 05.10.2017 №6 от 26.04.2018 №7 от 29.11.2018 №8 от 22.05.2019 №9 от 19.05.2020 №11 от 04.08.2020 №12 от 13.11.2020 №13 от 22.01.2021 №14 от 24.03.2021 №15 от 14.04.2021 №16 от 20.10.2021 №17 от 31.05.2022 №18 от 25.05.2023 №19 от 13.11.2023 | Действующий | 188689, Ленинградская обл, Всеволожский р-н, Янино-1 д | Энергопринимающие устройства объекта(ов): жилые дома | Прибор учета устанавливается на границе балансовой ответственности | 7.4731 | 0 | 7.4731 | 0.4 | 2 | нд | нд | нд | нд | Установка прибора учета |  | 296.8464
164 | 050-ТП/12 от 29.10.2012 | №1 от 24.12.2012 №2 от 10.06.2013 №3 от 10.03.2014 №4 от 27.10.2015 №5 от 03.05.2018 №6 от 26.03.2019 №7 от 05.02.2024 | Действующий | 188661, Ленинградская обл, Всеволожский р-н, Ручьи САОЗТ земли, кад. № 47:07:0722001:442, 47:07:0722001:595, Племенной завод Ручьи ЗАО земли, кад. № 4 | Энергопринимающие устройства объекта(ов): жилой квартал | Прибор учета устанавливается на границе балансовой ответственности | 14.4895 | 0 | 14.4895 | 0.4 | 2 | нд | нд | нд | нд | Установка прибора учета |  | 475.6782
| Всего | [5 empty] | 261.9304 | 17.5116 | 244.4188 |  |  | 0 | 0 | 0 | 0 |  |  | 8284.0668

## 3.1. паспорт Техсостояние ПС
Приложение № _____
к приказу Минэнерго России
от «__» _____ 201_ г. №___
Год раскрытия информации: 2026 год
Паспорт инвестиционного проекта
Акционерное Общество "ЛОЭСК - Электрические сети Санкт-Петербурга и Ленинградской области"
(фирменное наименование субъекта электроэнергетики)
Q_26-1-00-1-02-03-0-0082
(идентификатор инвестиционного проекта)
Установка приборов учета при выполнении договоров ТП потребителей максимальной мощностью свыше 150 кВт, 0,22 (0,4) кВ, 165 шт. (2026 г.)
(наименование инвестиционного проекта)
Раздел 3.1 Конкретные результаты реализации инвестиционного проекта
№ пп | Диспетчерское наименование трансфорорматор-ной или иной подстанции |  | Вид оборудования | Тип оборудования |  | Диспетчерское наименование оборудования |  | Год выпуска |  | Год ввода в эксплуатацию | Номинальное напряжение (высшее), кВ |  | Номинальная мощность, МВ•А, Мвар |  | Год в котором был завершен последний капитальный ремонт | Техническое освидетельствование (далее - ТО) |  | Техническое обследование (далее - ТОБ)
[16 empty] | наименование, номер и дата регистрации документа по результатам ТО, организация, проводившая ТО | заключение, принятое по результатам ТО | наименование, номер и дата регистрации документа по результатам ТОБ, организация, проводившая ТОБ | заключение, принятое по результатам ТОБ
| До | После |  | До | После | До | После | До | После | До | До | После | До | После | До | До | До | До | До
1 | 2 | 3 | 4 | 5 | 6 | 7 | 8 | 9 | 10 | 11 | 12 | 13 | 14 | 15 | 16 | 17 | 18 | 19 | 20
нд | нд | нд | нд | нд | нд | нд | нд | нд | нд | нд | нд | нд | нд | нд | нд | нд | нд | нд | нд

## 3.2 паспорт Техсостояние ЛЭП
Приложение № _____
к приказу Минэнерго России
от «__» _____ 201_ г. №___
Год раскрытия информации: 2026 год
Паспорт инвестиционного проекта
Акционерное Общество "ЛОЭСК - Электрические сети Санкт-Петербурга и Ленинградской области"
(фирменное наименование субъекта электроэнергетики)
Q_26-1-00-1-02-03-0-0082
(идентификатор инвестиционного проекта)
Установка приборов учета при выполнении договоров ТП потребителей максимальной мощностью свыше 150 кВт, 0,22 (0,4) кВ, 165 шт. (2026 г.)
(наименование инвестиционного проекта)
Раздел 3.2 Конкретные результаты реализации инвестиционного проекта
№ пп | Диспетчерское наименование линии электропередачи |  | Наименование участка линии электропередачи, реконструкция (модернизация, техническое перевооружение) которого предусматривается инвестиционным проектом |  | Напряжение, кВ |  |  |  | Год ввода в эксплуатацию участка линии электропередачи | Цепность участка линии электропередачи |  | Сечение провода на участке линии электропередачи |  | Тип линии |  | Протяженность по трассе, км |  | Год реконструкции (модернизации) | Год последнего капитального ремонта участка линии электропередачи | Количество капитальных ремонтов участка линии электропередачи с начала эксплуатации | Тип опор (преобладающий вид прокладки КЛ) |  | Техническое освидетельствование (далее - ТО) |  | Техническое обследование (далее - ТОБ)
[5 empty] | проектное |  | рабочее | [15 empty] | наименование, номер и дата регистрации документа по результатам ТО, организация, проводившая ТО | заключение, принятое по результатам ТО | наименование, номер и дата регистрации документа по результатам ТОБ, организация, проводившая ТОБ | заключение, принятое по результатам ТОБ
| До | После | До | После | До | После | До | После | До | До | После | До | После | До | После | До | После | До | До | До | До | После | До | До | До | До
1 | 2 | 3 | 4 | 5 | 6 | 7 | 8 | 9 | 10 | 11 | 12 | 13 | 14 | 15 | 16 | 19 | 20 | 21 | 22 | 23 | 24 | 25 | 26 | 27 | 28 | 29
нд | нд | нд | нд | нд | нд | нд | нд | нд | нд | нд | нд | нд | нд | нд | нд | нд | нд | нд | нд | нд | нд | нд | нд | нд | нд | нд

## 3.3 паспорт описание
Приложение № _____
к приказу Минэнерго России
от «__» _____ 201_ г. №___
Год раскрытия информации: 2026 год
Паспорт инвестиционного проекта
Акционерное Общество "ЛОЭСК - Электрические сети Санкт-Петербурга и Ленинградской области"
(фирменное наименование субъекта электроэнергетики)
Q_26-1-00-1-02-03-0-0082
(идентификатор инвестиционного проекта)
Установка приборов учета при выполнении договоров ТП потребителей максимальной мощностью свыше 150 кВт, 0,22 (0,4) кВ, 165 шт. (2026 г.)
(наименование инвестиционного проекта)
Раздел 3.3 Планируемые цели, задачи, этапы, сроки и конкретные результаты реализации инвестиционного проекта
№ пп | Наименование | Содержание
1 | 2 | 3
1 | Задачи, решаемые в рамках инвестиционного проекта | Технологическое присоединение заявителей по договору(-ам) 17-076/005-ВрПС-25 от 12.11.2025; 17-065/005-ПС-25 от 13.10.2025; 08-056/005-ПС-25 от 24.09.2025; 17-049/005-ПС-25 от 25.08.2025; 10-048/005-ПС-25 от 15.08.2025; 17-046/005-ВрПС-25 от 12.08.2025; 10-045/005-ПС-25 от 06.08.2025; 05-041/005-ПС-25 от 22.07.2025; 17-038/005-ПС-25 от 10.07.2025; 08-036/005-ПС-25 от 04.07.2025; 20-034/005-ПС-25 от 16.06.2025; 06-030/005-ПС-25 от 02.06.2025; 17-031/005-ПС-25 от 02.06.2025; 17-032/005-ПС-25 от 02.06.2025; 17-029/005-ПС-25 от 30.05.2025; 20-028/005-ПС-25 от 29.05.2025; 20-026/005-ПС-25 от 28.04.2025; 06-021/005-ПС-25 от 02.04.2025; 10-020/005-ПС-25 от 02.04.2025; 17-015/005-ПС-25 от 12.03.2025; 17-016/005-ВрПС-25 от 12.03.2025; 17-013/005-ПС-25 от 11.03.2025; 17-012/005-ПС-25 от 10.03.2025; 17-007/005-ПС-25 от 12.02.2025; 17-006/005-ПС-25 от 10.02.2025; 20-003/005-ПС-25 от 21.01.2025; 20-096/005-ПС-24 от 16.12.2024; 10-098/005-ПС-24 от 28.11.2024; 06-090/005-ПС-24 от 12.11.2024; 17-089/005-ПС-24 от 05.11.2024; 06-0088/005-ПС-24 от 01.11.2024; 06-087/005-ПС-24 от 31.10.2024; 06-084/005-ПС-24 от 11.10.2024; 17-083/005-ПС-24 от 08.10.2024; 17-069/005-ВрПС-24 от 02.10.2024; 17-064/005-ПС-24 от 09.09.2024; 17-060/005-ПС-24 от 05.09.2024; 10-059/005-ПС-24 от 04.09.2024; 08-058/005-ПС-24 от 02.09.2024; 17-057/005-ПС-24 от 02.09.2024; 17-056/005-ПС-24 от 22.08.2024; 05-055/005-ПС-24 от 19.08.2024; 06-053/005-ПС-24 от 01.08.2024; 08-052/005-ПС-24 от 31.07.2024; 10-426/005-ПСФ-24 от 25.07.2024; 06-051/005-ПС-24 от 24.07.2024; 17-049/005-ПС-24 от 22.07.2024; 17-045/005-ПС-24 от 11.07.2024; 10-042/005-ПС-24 от 19.06.2024; 06-240/005-ПСФ-24 от 10.06.2024; 06-034/005-ПС-24 от 04.06.2024; 17-033/005-ПС-24 от 31.05.2024; 10-028/005-ПС-24 от 15.05.2024; 17-027/005-ПС-24 от 03.05.2024; 08-024/005-ПС-24 от 04.04.2024; 17-025/005-ПС-24 от 04.04.2024; 08-023/005-ПС-24 от 03.04.2024; 17-022/005-ПС-24 от 28.03.2024; 05-018/005-ПС-24 от 21.03.2024; 17-019/005-ПС-24 от 21.03.2024; 17-016/005-ПС-24 от 11.03.2024; 17-017/005-ПС-24 от 11.03.2024; 08-015/005-ПС-24 от 06.03.2024; 06-014/005-ПС-24 от 27.02.2024; 06-013/005-ПС-24 от 26.02.2024; 06-008/005-ПС-24 от 06.02.2024; 17-007/005-ПС-24 от 05.02.2024; 05-006/005-ПС-24 от 02.02.2024; 20-005/005-ПС-24 от 29.01.2024; 10-004/005-ПС-24 от 26.01.2024; 06-003/005-ПС-24 от 22.01.2024; 10-002/005-ПС-24 от 16.01.2024; 20-001/005-ПС-24 от 11.01.2024; 17-081/005-ПС-23 от 14.12.2023; 17-077/005-ПС-23 от 01.12.2023; 17-064/005-ПС-23 от 28.11.2023; 17-065/005-ПС-23 от 28.11.2023; 17-066/005-ПС-23 от 28.11.2023; 17-067/005-ПС-23 от 28.11.2023; 17-068/005-ПС-23 от 28.11.2023; 17-069/005-ПС-23 от 28.11.2023; 17-049/005-ПС-23 от 17.11.2023; 17-058/005-ПС-23 от 13.11.2023; 17-059/005-ПС-23 от 13.11.2023; 17-060/005-ПС-23 от 13.11.2023; 17-046/005-ПС-23 от 23.10.2023; 10-731/005-ПСФ-23 от 04.10.2023; 17-041/005-ПС-23 от 28.09.2023; 10-644/005-ПСФ-23 от 04.09.2023; 17-028/005-ПС-23 от 19.07.2023; 17-022/005-ПС-23 от 06.07.2023; 17-015/005-ПС-23 от 30.05.2023; 06-014/005-ПС-23 от 26.05.2023; 10-011/005-ПС-23 от 19.05.2023; 10-001/005-ПС-23 от 09.02.2023; 10-070/005-ПС-22 от 30.12.2022; 10-071/005-ПС-22 от 30.12.2022; 05-068/005-ПС-22 от 21.12.2022; 10-067/005-ПС-22 от 20.12.2022; 20-064/005-ПС-22 от 09.12.2022; 06-060/005-ПС-22 от 22.11.2022; 17-059/005-ПС-22 от 21.11.2022; 17-036/005-ПС-22 от 19.07.2022; 10-034/005-ПС-22 от 06.07.2022; 10-032/005-ПС-22 от 01.07.2022; 20-031/005-ПС-22 от 30.06.2022; 06-583/005-ПСФ-22 от 23.06.2022; 08-028/005-ПС-22 от 09.06.2022; 17-026/005-ВрПС-22 от 07.06.2022; 06-241/005-ПСФ-22 от 15.04.2022; 06-017/005-ПС-22 от 13.04.2022; 17-016/005-ПС-22 от 08.04.2022; 06-010/005-ПС-22 от 21.03.2022; 10-011/005-ПС-22 от 21.03.2022; 05-007/005-ПС-22 от 11.03.2022; 17-002/005-ПС-22 от 27.01.2022; 17-016/005-ПСФ-22 от 19.01.2022; 17-125/005-ПС-21 от 30.12.2021; 17-126/005-ПС-21 от 30.12.2021; 17-127/005-ПС-21 от 30.12.2021; 17-129/005-ПС-21 от 30.12.2021; 17-115/005-ПС-21 от 09.12.2021; 05-104/005-ПС-21 от 02.11.2021; 10-101/005-ПС-21 от 28.10.2021; 05-090/005-ПС-21 от 24.09.2021; 06-056/005-ПС-21 от 27.08.2021; 20-076/005-ПС-21 от 23.08.2021; 17-073/005-ПС-21 от 17.08.2021; 17-075/005-ПС-21 от 17.08.2021; 10-068/005-ПС-21 от 21.07.2021; 08-067/005-ПС-21 от 19.07.2021; 17-066/005-ПС-21 от 16.07.2021; 06-063/005-ПС-21 от 08.07.2021; 08-061/005-ПС-21 от 05.07.2021; 10-690/005-ПСФ-21 от 21.06.2021; 05-041/005-ПС-21 от 07.06.2021; 17-051/005-ПС-21 от 02.06.2021; 17-034/005-ПС-21 от 18.05.2021; 08-023/005-ПС-21 от 09.04.2021; 05-126/005-ПСФ-21 от 06.04.2021; 17-015/005-ПС-21 от 02.04.2021; 17-016/005-ПС-21 от 02.04.2021; 17-011/005-ПС-21 от 24.03.2021; 05-007/005-ПС-21 от 09.03.2021; 20-006/005-ПС-21 от 24.02.2021; 17-083/005-ПС-20 от 30.12.2020; 17-081/005-ПС-20 от 28.12.2020; 17-076/005-ПС-20 от 17.12.2020; 08-073/005-ПС-20 от 14.12.2020; 17-071/005-ПС-20 от 10.12.2020; 17-072/005-ПС-20 от 10.12.2020; 17-066/005-ПС-20 от 27.11.2020; 20-065/005-ПС-20 от 19.11.2020; 06-034/005-ПС-20 от 30.06.2020; 17-015/005-ПС-20 от 06.04.2020; 17-099/005-ПС-19 от 11.12.2019; 17-020/005-ПС-19 от 02.04.2019; 17-080/005-ПС-18 от 23.11.2018; 17-082/005-ПС-18 от 23.11.2018; 17-038/005-ПС-17 от 07.02.2017; 15-618/005-ПС-14 от 24.11.2014; 04-599/005-ПС-14 от 17.11.2014; 04-668/005-ПС-12 от 06.12.2012; 050-ТП/12 от 29.10.2012
2 | Описание конкретных результатов реализации инвестиционного проекта | Система коммерческого учета 165 шт.
3 | Описание состава объектов ивнестиционной деятельности их количества и характеристик в отношении каждого такого объекта | Установка приборов учета в количестве 165 шт.
4 | Удельные стоимостные показатели реализации инвестиционного проекта | ШТ: 0,07 млн руб. без НДС
5 | Описание этапов (при наличии этапности) реализации инвестиционного проекта | нет
6 | Обоснование необходимости реализации инвестиционного проекта | Технологическое присоединение заявителей по договору(-ам) 17-076/005-ВрПС-25 от 12.11.2025; 17-065/005-ПС-25 от 13.10.2025; 08-056/005-ПС-25 от 24.09.2025; 17-049/005-ПС-25 от 25.08.2025; 10-048/005-ПС-25 от 15.08.2025; 17-046/005-ВрПС-25 от 12.08.2025; 10-045/005-ПС-25 от 06.08.2025; 05-041/005-ПС-25 от 22.07.2025; 17-038/005-ПС-25 от 10.07.2025; 08-036/005-ПС-25 от 04.07.2025; 20-034/005-ПС-25 от 16.06.2025; 06-030/005-ПС-25 от 02.06.2025; 17-031/005-ПС-25 от 02.06.2025; 17-032/005-ПС-25 от 02.06.2025; 17-029/005-ПС-25 от 30.05.2025; 20-028/005-ПС-25 от 29.05.2025; 20-026/005-ПС-25 от 28.04.2025; 06-021/005-ПС-25 от 02.04.2025; 10-020/005-ПС-25 от 02.04.2025; 17-015/005-ПС-25 от 12.03.2025; 17-016/005-ВрПС-25 от 12.03.2025; 17-013/005-ПС-25 от 11.03.2025; 17-012/005-ПС-25 от 10.03.2025; 17-007/005-ПС-25 от 12.02.2025; 17-006/005-ПС-25 от 10.02.2025; 20-003/005-ПС-25 от 21.01.2025; 20-096/005-ПС-24 от 16.12.2024; 10-098/005-ПС-24 от 28.11.2024; 06-090/005-ПС-24 от 12.11.2024; 17-089/005-ПС-24 от 05.11.2024; 06-0088/005-ПС-24 от 01.11.2024; 06-087/005-ПС-24 от 31.10.2024; 06-084/005-ПС-24 от 11.10.2024; 17-083/005-ПС-24 от 08.10.2024; 17-069/005-ВрПС-24 от 02.10.2024; 17-064/005-ПС-24 от 09.09.2024; 17-060/005-ПС-24 от 05.09.2024; 10-059/005-ПС-24 от 04.09.2024; 08-058/005-ПС-24 от 02.09.2024; 17-057/005-ПС-24 от 02.09.2024; 17-056/005-ПС-24 от 22.08.2024; 05-055/005-ПС-24 от 19.08.2024; 06-053/005-ПС-24 от 01.08.2024; 08-052/005-ПС-24 от 31.07.2024; 10-426/005-ПСФ-24 от 25.07.2024; 06-051/005-ПС-24 от 24.07.2024; 17-049/005-ПС-24 от 22.07.2024; 17-045/005-ПС-24 от 11.07.2024; 10-042/005-ПС-24 от 19.06.2024; 06-240/005-ПСФ-24 от 10.06.2024; 06-034/005-ПС-24 от 04.06.2024; 17-033/005-ПС-24 от 31.05.2024; 10-028/005-ПС-24 от 15.05.2024; 17-027/005-ПС-24 от 03.05.2024; 08-024/005-ПС-24 от 04.04.2024; 17-025/005-ПС-24 от 04.04.2024; 08-023/005-ПС-24 от 03.04.2024; 17-022/005-ПС-24 от 28.03.2024; 05-018/005-ПС-24 от 21.03.2024; 17-019/005-ПС-24 от 21.03.2024; 17-016/005-ПС-24 от 11.03.2024; 17-017/005-ПС-24 от 11.03.2024; 08-015/005-ПС-24 от 06.03.2024; 06-014/005-ПС-24 от 27.02.2024; 06-013/005-ПС-24 от 26.02.2024; 06-008/005-ПС-24 от 06.02.2024; 17-007/005-ПС-24 от 05.02.2024; 05-006/005-ПС-24 от 02.02.2024; 20-005/005-ПС-24 от 29.01.2024; 10-004/005-ПС-24 от 26.01.2024; 06-003/005-ПС-24 от 22.01.2024; 10-002/005-ПС-24 от 16.01.2024; 20-001/005-ПС-24 от 11.01.2024; 17-081/005-ПС-23 от 14.12.2023; 17-077/005-ПС-23 от 01.12.2023; 17-064/005-ПС-23 от 28.11.2023; 17-065/005-ПС-23 от 28.11.2023; 17-066/005-ПС-23 от 28.11.2023; 17-067/005-ПС-23 от 28.11.2023; 17-068/005-ПС-23 от 28.11.2023; 17-069/005-ПС-23 от 28.11.2023; 17-049/005-ПС-23 от 17.11.2023; 17-058/005-ПС-23 от 13.11.2023; 17-059/005-ПС-23 от 13.11.2023; 17-060/005-ПС-23 от 13.11.2023; 17-046/005-ПС-23 от 23.10.2023; 10-731/005-ПСФ-23 от 04.10.2023; 17-041/005-ПС-23 от 28.09.2023; 10-644/005-ПСФ-23 от 04.09.2023; 17-028/005-ПС-23 от 19.07.2023; 17-022/005-ПС-23 от 06.07.2023; 17-015/005-ПС-23 от 30.05.2023; 06-014/005-ПС-23 от 26.05.2023; 10-011/005-ПС-23 от 19.05.2023; 10-001/005-ПС-23 от 09.02.2023; 10-070/005-ПС-22 от 30.12.2022; 10-071/005-ПС-22 от 30.12.2022; 05-068/005-ПС-22 от 21.12.2022; 10-067/005-ПС-22 от 20.12.2022; 20-064/005-ПС-22 от 09.12.2022; 06-060/005-ПС-22 от 22.11.2022; 17-059/005-ПС-22 от 21.11.2022; 17-036/005-ПС-22 от 19.07.2022; 10-034/005-ПС-22 от 06.07.2022; 10-032/005-ПС-22 от 01.07.2022; 20-031/005-ПС-22 от 30.06.2022; 06-583/005-ПСФ-22 от 23.06.2022; 08-028/005-ПС-22 от 09.06.2022; 17-026/005-ВрПС-22 от 07.06.2022; 06-241/005-ПСФ-22 от 15.04.2022; 06-017/005-ПС-22 от 13.04.2022; 17-016/005-ПС-22 от 08.04.2022; 06-010/005-ПС-22 от 21.03.2022; 10-011/005-ПС-22 от 21.03.2022; 05-007/005-ПС-22 от 11.03.2022; 17-002/005-ПС-22 от 27.01.2022; 17-016/005-ПСФ-22 от 19.01.2022; 17-125/005-ПС-21 от 30.12.2021; 17-126/005-ПС-21 от 30.12.2021; 17-127/005-ПС-21 от 30.12.2021; 17-129/005-ПС-21 от 30.12.2021; 17-115/005-ПС-21 от 09.12.2021; 05-104/005-ПС-21 от 02.11.2021; 10-101/005-ПС-21 от 28.10.2021; 05-090/005-ПС-21 от 24.09.2021; 06-056/005-ПС-21 от 27.08.2021; 20-076/005-ПС-21 от 23.08.2021; 17-073/005-ПС-21 от 17.08.2021; 17-075/005-ПС-21 от 17.08.2021; 10-068/005-ПС-21 от 21.07.2021; 08-067/005-ПС-21 от 19.07.2021; 17-066/005-ПС-21 от 16.07.2021; 06-063/005-ПС-21 от 08.07.2021; 08-061/005-ПС-21 от 05.07.2021; 10-690/005-ПСФ-21 от 21.06.2021; 05-041/005-ПС-21 от 07.06.2021; 17-051/005-ПС-21 от 02.06.2021; 17-034/005-ПС-21 от 18.05.2021; 08-023/005-ПС-21 от 09.04.2021; 05-126/005-ПСФ-21 от 06.04.2021; 17-015/005-ПС-21 от 02.04.2021; 17-016/005-ПС-21 от 02.04.2021; 17-011/005-ПС-21 от 24.03.2021; 05-007/005-ПС-21 от 09.03.2021; 20-006/005-ПС-21 от 24.02.2021; 17-083/005-ПС-20 от 30.12.2020; 17-081/005-ПС-20 от 28.12.2020; 17-076/005-ПС-20 от 17.12.2020; 08-073/005-ПС-20 от 14.12.2020; 17-071/005-ПС-20 от 10.12.2020; 17-072/005-ПС-20 от 10.12.2020; 17-066/005-ПС-20 от 27.11.2020; 20-065/005-ПС-20 от 19.11.2020; 06-034/005-ПС-20 от 30.06.2020; 17-015/005-ПС-20 от 06.04.2020; 17-099/005-ПС-19 от 11.12.2019; 17-020/005-ПС-19 от 02.04.2019; 17-080/005-ПС-18 от 23.11.2018; 17-082/005-ПС-18 от 23.11.2018; 17-038/005-ПС-17 от 07.02.2017; 15-618/005-ПС-14 от 24.11.2014; 04-599/005-ПС-14 от 17.11.2014; 04-668/005-ПС-12 от 06.12.2012; 050-ТП/12 от 29.10.2012
7 | Год начала реализации инвестиционного проекта | 2026
8 | Год окончания реализации инвестиционного проекта | 2027
9 | Текущая стадия реализации инвестиционного проекта | П

## 3.4. Паспорт надежность
Приложение № _____
к приказу Минэнерго России
от «__» _____ 201_ г. №___
Год раскрытия информации: 2026 год
Паспорт инвестиционного проекта
Акционерное Общество "ЛОЭСК - Электрические сети Санкт-Петербурга и Ленинградской области"
(фирменное наименование субъекта электроэнергетики)
Q_26-1-00-1-02-03-0-0082
(идентификатор инвестиционного проекта)
Установка приборов учета при выполнении договоров ТП потребителей максимальной мощностью свыше 150 кВт, 0,22 (0,4) кВ, 165 шт. (2026 г.)
(наименование инвестиционного проекта)
Раздел 3.4. Показатели инвестиционного проекта. Оценка ожидаемого изменения показателей уровня надежности оказываемых услуг по передаче электрической энергии
Фактические показатели уровня надежности оказываемых услуг по передаче электрической энергии (до реализации инвестиционного проекта) | [11 empty] | Оценка ожидаемого изменения показателей уровня надежности оказываемых услуг по передаче электрической энергии (после реализации инвестиционного проекта)
год | Диспетчерское наименование подстанции или линии электропередачи, в результате отключения которой произошло прекращение передачи электроэнергии | Ti, час | Ni | Pi, МВт | Ti·Ni, час | Ti·Pi, МВт час | Nt | Ti·Ni/Nt, час | Ni/Nt | Реквизиты документа первичной информации (акта расследования технологических нарушений (аварий) или иного документа | Причины, установленные соответствующими актами расследования технологических нарушений (аварий), которые привели к прекращению электроснабжения, и на устранение которых направлены мероприятия инвестиционного проекта | Годы реализации инвестиционной программы (начиная с года, следующего за годом ввода объектов, предусмотренных инвестиционным проектом до окончания периода инвестиционной программы) | Оценка ожидаемого количества прекращений передачи электрической энергии потребителям услуг на объектах электросеетвого хозяйства указанных в графе 2 (IИП) | SГодTi·Ni | SГодTi | SГодTi/Nt | Nt | SГодTi·Ni/Nt | SГодNi/Nt | SГодTi·Pi | SГодTi/Nt | DПsaidi | DПsaifi | DПens | Описание методологии расчета ожидаемых значений показателей надежности, достигаемых по результатам реализации инвестиционного проекта
1 | 2 | 3 | 4 | 5 | 6 | 7 | 8 | 9 | 10 | 11 | 12 | 13 | 14 | 15 | 16 | 17 | 18 | 19 | 20 | 21 | 22 | 23 | 24 | 25 | 26
нд | нд | нд | нд | нд | нд | нд | нд | нд | нд | нд | нд | нд | нд | нд | нд | нд | нд | нд | нд | нд | нд | нд | нд | нд | нд

## 4. паспортбюджет
Приложение № _____
к приказу Минэнерго России
от «__» _____ 201_ г. №___
Год раскрытия информации: 2026 год
Паспорт инвестиционного проекта
Акционерное Общество "ЛОЭСК - Электрические сети Санкт-Петербурга и Ленинградской области"
(фирменное наименование субъекта электроэнергетики)
Q_26-1-00-1-02-03-0-0082
(идентификатор инвестиционного проекта)
Установка приборов учета при выполнении договоров ТП потребителей максимальной мощностью свыше 150 кВт, 0,22 (0,4) кВ, 165 шт. (2026 г.)
(наименование инвестиционного проекта)
Раздел 4. Показатели инвестиционного проекта (информация о федеральных законах, законах субъектов Российской Федерации,муниципальных правовых актах, решениях Правительства Российской Федерации (федерального органа исполнительной власти, органа государственной власти субъекта Российской Федерации, органа местного самоуправления), предусматривающих финансирование инвестиционного проекта (объектов капитального строительства, предусмотренных инвестиционным проектом))
№ пп | Год раскрытия информации о паспорте инвестиционного проекта | Наименование федерального закона, закона субъекта Российской Федерации,муниципального правового акта, решения Правительства Российской Федерации (федерального органа исполнительной власти, органа государственной власти субъекта Российской Федерации, органа местного самоуправления), предусматривающих финасирование инвестиционного проекта (объектов капитального строительства, предусмотренных инвестиционным проектом) | Реквизиты документа | Реквизиты положений документа, направленных на финасирование инвестиционного проекта |  |  |  |  | Объемы финансирования инвестиционного проекта за счет средств бюджетов бюджетной системы Российской Федерации, млн рублей
|  |  |  | ГРБС | РзПр | ЦСР | ВР | Другое | 2024 | 2025 | 2026 | 2027 | 2028 | 2029
1 | 2 | 3 | 4 | 5 | 6 | 7 | 8 | 9 | 10 | 11 | 12 | 13 | 14 | 15
нд | нд | нд | нд | нд | нд | нд | нд | нд | нд | нд | нд | нд | нд | нд

## 5. анализ эконом эфф
| Приложение № _____ | [5 empty] | Приложение № _____
| к приказу Минэнерго России | [5 empty] | к приказу Минэнерго России
| от «__» _____ 201_ г. №___ | [5 empty] | от «__» _____ 2015 г. №___
Год раскрытия информации: 2026 год
Паспорт инвестиционного проекта
Акционерное Общество "ЛОЭСК - Электрические сети Санкт-Петербурга и Ленинградской области"
(фирменное наименование субъекта электроэнергетики)
Q_26-1-00-1-02-03-0-0082
(идентификатор инвестиционного проекта)
Установка приборов учета при выполнении договоров ТП потребителей максимальной мощностью свыше 150 кВт, 0,22 (0,4) кВ, 165 шт. (2026 г.)
(наименование инвестиционного проекта)
Раздел 5. Показатели инвестиционного проекта
Исходные данные |  | Значение
Общая стоимость объекта, руб. без НДС |  |  |  | Собственный капитал
Прочие расходы, руб. без НДС на объект |  |  |  | Простой период окупаемости, лет
Срок амортизации, лет |  |  |  | Дисконтированный период окупаемости, лет
Кол-во объектов, ед. |  |  |  | Чистая приведённая стоимость (NPV) через 10 лет после ввода объекта в эксплуатацию, руб.
Затраты на ремонт объекта, руб. без НДС
Первый ремонт объекта, лет после постройки
Периодичность ремонта объекта, лет
Прочие расходы при эксплуатации объекта, руб. без НДС
Возникновение прочих расходов, лет после постройки
Периодичность расходов, лет
Потери электроэнергии, руб. без НДС
Налог на прибыль
Прочие расходы, руб. без НДС в месяц
Рабочий капитал в % от выручки
Срок кредита
Ставка по кредиту
Ставка по кредиту без учета субсидирования
Доля заемных средств
Ставка дисконтирования на собственный капитал
Доля собственных средств
Средневзвешенная стоимость капитала (WACC)
Период |  | до 2025 | 2025 | 2026 | 2027 | 2028 | 2029 | 2030 | 2031 | 2032 | 2033 | 2034 | 2035 | 2036 | 2037 | 2038 | 2039 | 2040 | ИТОГ
Прогноз инфляции |  | 0 | 0% | 0% | 0% | 0% | 0% | 0% | 0% | 0% | 0% | 0% | 0% | 0% | 0% | 0% | 0% | 0% | 0
Кумулятивная инфляция |  | 0 | 0 | 0% | 0% | 0% | 0% | 0% | 0% | 0% | 0% | 0% | 0% | 0% | 0% | 0% | 0% | 0% | 0
Доход, руб. без НДС |  | 0 | 0 | 0 | 0 | 0 | 0 | 0 | 0 | 0 | 0 | 0 | 0 | 0 | 0 | 0 | 0 | 0 | 0
Кредит, руб. |  | до 2025 | 2025 | 2026 | 2027 | 2028 | 2029 | 2030 | 2031 | 2032 | 2033 | 2034 | 2035 | 2036 | 2037 | 2038 | 2039 | 2040 | ИТОГ
Основной долг на начало периода |  | 0 | 0 | 0 | 0 | 0 | 0 | 0 | 0 | 0 | 0 | 0 | 0 | 0 | 0 | 0 | 0 | 0
Поступление кредита |  | 0 | 0 | 0 | 0 | 0 | 0 | 0 | 0 | 0 | 0 | 0 | 0 | 0 | 0 | 0 | 0 | 0 | 0
Погашение основного долга |  | 0 | 0 | 0 | 0 | 0 | 0 | 0 | 0 | 0 | 0 | 0 | 0 | 0 | 0 | 0 | 0 | 0 | 0
Начисление процентов |  | 0 | 0 | 0 | 0 | 0 | 0 | 0 | 0 | 0 | 0 | 0 | 0 | 0 | 0 | 0 | 0 | 0 | 0
Бюджет доходов и расходов, руб. |  | до 2025 | 2025 | 2026 | 2027 | 2028 | 2029 | 2030 | 2031 | 2032 | 2033 | 2034 | 2035 | 2036 | 2037 | 2038 | 2039 | 2040 | ИТОГ
Доход |  | 0 | 0 | 0 | 0 | 0 | 0 | 0 | 0 | 0 | 0 | 0 | 0 | 0 | 0 | 0 | 0 | 0 | 0
Операционные расходы |  | 0 | 0 | 0 | 0 | 0 | 0 | 0 | 0 | 0 | 0 | 0 | 0 | 0 | 0 | 0 | 0 | 0 | 0
Ремонт объекта |  | 0 | 0 | 0 | 0 | 0 | 0 | 0 | 0 | 0 | 0 | 0 | 0 | 0 | 0 | 0 | 0 | 0 | 0
Прочие расходы при эксплуатации объекта, руб. без НДС |  | 0 | 0 | 0 | 0 | 0 | 0 | 0 | 0 | 0 | 0 | 0 | 0 | 0 | 0 | 0 | 0 | 0 | 0
Потери электроэнергии, руб. без НДС |  | 0 | 0 | 0 | 0 | 0 | 0 | 0 | 0 | 0 | 0 | 0 | 0 | 0 | 0 | 0 | 0 | 0 | 0
Налог на имущество (После ввода объекта в эксплуатацию) |  | 0 | 0 | 0 | 0 | 0 | 0 | 0 | 0 | 0 | 0 | 0 | 0 | 0 | 0 | 0 | 0 | 0 | 0
Прибыль до вычета расходов по уплате налогов, процентов, и начисленной амортизации (EBITDA) |  | 0 | 0 | 0 | 0 | 0 | 0 | 0 | 0 | 0 | 0 | 0 | 0 | 0 | 0 | 0 | 0 | 0 | 0
Амортизация |  | 0 | 0 | 0 | 0 | 0 | 0 | 0 | 0 | 0 | 0 | 0 | 0 | 0 | 0 | 0 | 0 | 0 | 0
Прибыль до вычета расходов по уплате налогов и процентов (EBIT) |  | 0 | 0 | 0 | 0 | 0 | 0 | 0 | 0 | 0 | 0 | 0 | 0 | 0 | 0 | 0 | 0 | 0 | 0
Проценты |  | 0 | 0 | 0 | 0 | 0 | 0 | 0 | 0 | 0 | 0 | 0 | 0 | 0 | 0 | 0 | 0 | 0 | 0
Прибыль до налогообложения |  | 0 | 0 | 0 | 0 | 0 | 0 | 0 | 0 | 0 | 0 | 0 | 0 | 0 | 0 | 0 | 0 | 0 | 0
Налог на прибыль |  | 0 | 0 | 0 | 0 | 0 | 0 | 0 | 0 | 0 | 0 | 0 | 0 | 0 | 0 | 0 | 0 | 0 | 0
Чистая прибыль |  | 0 | 0 | 0 | 0 | 0 | 0 | 0 | 0 | 0 | 0 | 0 | 0 | 0 | 0 | 0 | 0 | 0 | 0
Денежный поток на собственный капитал, руб. |  | до 2025 | 2025 | 2026 | 2027 | 2028 | 2029 | 2030 | 2031 | 2032 | 2033 | 2034 | 2035 | 2036 | 2037 | 2038 | 2039 | 2040 | ИТОГ
Прибыль до вычета расходов по уплате налогов и процентов (EBIT) |  | 0 | 0 | 0 | 0 | 0 | 0 | 0 | 0 | 0 | 0 | 0 | 0 | 0 | 0 | 0 | 0 | 0 | 0
Амортизация |  | 0 | 0 | 0 | 0 | 0 | 0 | 0 | 0 | 0 | 0 | 0 | 0 | 0 | 0 | 0 | 0 | 0 | 0
Проценты |  | 0 | 0 | 0 | 0 | 0 | 0 | 0 | 0 | 0 | 0 | 0 | 0 | 0 | 0 | 0 | 0 | 0 | 0
Налог на прибыль |  | 0 | 0 | 0 | 0 | 0 | 0 | 0 | 0 | 0 | 0 | 0 | 0 | 0 | 0 | 0 | 0 | 0 | 0
НДС |  | 0 | 0 | 0 | 0 | 0 | 0 | 0 | 0 | 0 | 0 | 0 | 0 | 0 | 0 | 0 | 0 | 0 | 0
Изменения в рабочем капитале |  | 0 | 0 | 0 | 0 | 0 | 0 | 0 | 0 | 0 | 0 | 0 | 0 | 0 | 0 | 0 | 0 | 0 | 0
Инвестиции |  | 0 | 0 | 0 | 0 | 0 | 0 | 0 | 0 | 0 | 0 | 0 | 0 | 0 | 0 | 0 | 0 | 0 | 0
Изменения финансовых обязательств |  | 0 | 0 | 0 | 0 | 0 | 0 | 0 | 0 | 0 | 0 | 0 | 0 | 0 | 0 | 0 | 0 | 0 | 0
Чистый денежный поток |  | 0 | 0 | 0 | 0 | 0 | 0 | 0 | 0 | 0 | 0 | 0 | 0 | 0 | 0 | 0 | 0 | 0 | 0
Накопленный чистый денежный поток |  | 0 | 0 | 0 | 0 | 0 | 0 | 0 | 0 | 0 | 0 | 0 | 0 | 0 | 0 | 0 | 0 | 0
Коэффициент дисконтирования |  | 0 | 0 | 0 | 0 | 0 | 0 | 0 | 0 | 0 | 0 | 0 | 0 | 0 | 0 | 0 | 0 | 0 | 0
Дисконтированный денежный поток нарастающим итогом (PV) |  | 0 | 0 | 0 | 0 | 0 | 0 | 0 | 0 | 0 | 0 | 0 | 0 | 0 | 0 | 0 | 0 | 0 | 0
Чистая приведённая стоимость без учета продажи (NPV) |  | 0 | 0 | 0 | 0 | 0 | 0 | 0 | 0 | 0 | 0 | 0 | 0 | 0 | 0 | 0 | 0 | 0
Внутренняя норма доходности (IRR) |  | 0% | 0% | 0% | 0% | 0% | 0% | 0% | 0% | 0% | 0% | 0% | 0% | 0% | 0% | 0% | 0% | 0% | 0
Срок окупаемости (PBP) |  | 0 | 0 | 0 | 0 | 0 | 0 | 0 | 0 | 0 | 0 | 0 | 0 | 0 | 0 | 0 | 0 | 0
Дисконтированный срок окупаемости (DBP) |  | 0 | 0 | 0 | 0 | 0 | 0 | 0 | 0 | 0 | 0 | 0 | 0 | 0 | 0 | 0 | 0 | 0
* Форма заполняется:
- в отношении вновь создаваемых объектов, для которых могут применяться расчеты экономической эффективности реализации инвестиционных проектов
- в отношении реконструированных объектов в том случае, если данный объект после реконструкции "создает" новый финансовый поток
- по проектам, общая стоимость реализации которых составляет 500 млн. рублей и более.
** Показатели экономической эффективности рассчитываются за период от начала реализации проекта до момента истечения 10 лет с даты ввода объекта в эксплуатацию

## 6.1. Паспорт сетевой график
Приложение № _____
к приказу Минэнерго России
от «__» _____ 201_ г. №___
Год раскрытия информации: 2026 год
Паспорт инвестиционного проекта
Акционерное Общество "ЛОЭСК - Электрические сети Санкт-Петербурга и Ленинградской области"
(фирменное наименование субъекта электроэнергетики)
Q_26-1-00-1-02-03-0-0082
(идентификатор инвестиционного проекта)
Установка приборов учета при выполнении договоров ТП потребителей максимальной мощностью свыше 150 кВт, 0,22 (0,4) кВ, 165 шт. (2026 г.)
(наименование инвестиционного проекта)
Раздел 6.1. График реализации инвестиционного проекта
№ | Наименование контрольных этапов реализации инвестпроекта с указанием событий/работ критического пути сетевого графика * | Сроки выполнения | [5 empty] | Процент исполнения работ за весь период (%) | Процент выполнения за отчетный период (%) | Основные причины невыполнения | Предложения по корректирующим мероприятиям по устранению отставания
|  | План |  |  |  | Предложения по корректировке плана
|  | начало (дата) | окончание (дата) | начало (дата) | окончание (дата) | начало (дата) | окончание (дата)
1 | 2 | 3 | 4 | 5 | 6 | 7 | 8 | 9 | 10 | 11 | 12
1 | Предпроектный и проектный этап | 2012-10-29 | 2026-12-31 |  |  | нд | нд | нд | нд | нд | нд
1.1. | Заключение договора на ТП | 2012-10-29 | 2025-11-12 |  |  | нд | нд | нд | нд | нд | нд
1.2. | Утверждение платы за ТП по индивидуальному проекту | нд | нд |  |  | нд | нд | нд | нд | нд | нд
1.2.1. | Принятие уполномоченным органом решения о подготовке документации по планировке территории | нд | нд |  |  | нд | нд | нд | нд | нд | нд
1.3. | Утверждение документации по планировке территории | нд | нд |  |  | нд | нд | нд | нд | нд | нд
1.4. | Получение правоустанавливающих документов на земельный участок | нд | нд |  |  | нд | нд | нд | нд | нд | нд
1.5. | Заключение договора на разработку проектной документации | 2026-01-01 | 2026-12-31 |  |  | нд | нд | нд | нд | нд | нд
1.6. | Приемка проектной документации заказчиком | 2026-01-01 | 2026-12-31 |  |  | нд | нд | нд | нд | нд | нд
1.7. | Получение положительного заключения экспертизы проектной документации | нд | нд |  |  | нд | нд | нд | нд | нд | нд
1.8. | Получение положительного заключения государственной экологической экспертизы проектной документации | нд | нд |  |  | нд | нд | нд | нд | нд | нд
1.9. | Утверждение проектной документации | нд | нд |  |  | нд | нд | нд | нд | нд | нд
1.10. | Получение разрешения на строительство | нд | нд |  |  | нд | нд | нд | нд | нд | нд
1.11. | Разработка рабочей документации | нд | нд |  |  | нд | нд | нд | нд | нд | нд
2 | Организационный этап | 2026-01-01 | 2026-12-31 |  |  | нд | нд | нд | нд | нд | нд
2.1. | Заключение договора на выполнение строительно-монтажных работ (дополнительного соглашения к договору) | 2026-01-01 | 2026-12-31 |  |  | нд | нд | нд | нд | нд | нд
2.2. | Закупка основного оборудования | нд | нд |  |  | нд | нд | нд | нд | нд | нд
3 | Выполнение строительно- монтажных и пусконаладочных работ | 2026-01-01 | 2026-12-31 |  |  | нд | нд | нд | нд | нд | нд
3.1. | Выполнение подготовительных работ на площадке строительства | нд | нд |  |  | нд | нд | нд | нд | нд | нд
3.2. | Поставка основного оборудования | 2026-01-01 | 2026-12-31 |  |  | нд | нд | нд | нд | нд | нд
3.3. | Монтаж основного оборудования | 2026-01-01 | 2026-12-31 |  |  | нд | нд | нд | нд | нд | нд
3.4. | Получение разрешения на эксплуатацию энергообъекта от органов государственного контроля и надзора на период пусконаладочных работ | нд | нд |  |  | нд | нд | нд | нд | нд | нд
3.5. | Получение акта о выполнении субъектом электроэнергетики технических условий, согласованного соответствующим субъектом оперативно-диспетчерского управления (в случае, если технические условия были согласованы субъектом оперативно-диспетчерского управления). | нд | нд |  |  | нд | нд | нд | нд | нд | нд
3.6. | Пусконаладочные работы | нд | нд |  |  | нд | нд | нд | нд | нд | нд
4 | Испытания и ввод в эксплуатацию | 2026-01-01 | 2026-12-31 |  |  | нд | нд | нд | нд | нд | нд
4.1. | Комплексное опробование оборудования | нд | нд |  |  | нд | нд | нд | нд | нд | нд
4.2. | Оформление акта приемки законченного строительством объекта за исключением случая, если застройщик является лицом, осуществляющим строительство | 2026-01-01 | 2026-12-31 |  |  | нд | нд | нд | нд | нд | нд
4.3. | Получение разрешения на эксплуатацию энергообъекта от органов государственного контроля и надзора | нд | нд |  |  | нд | нд | нд | нд | нд | нд
4.4. | Оформление (подписание) актов об осуществлении технологического присоединения к электрическим сетям | нд | нд |  |  | нд | нд | нд | нд | нд | нд
4.5. | Приемка основных средств к бухгалтерскому учету | 2026-03-31 | 2026-12-31 |  |  | нд | нд | нд | нд | нд | нд
4.6. | Получение разрешения на ввод объекта в эксплуатацию. | нд | нд |  |  | нд | нд | нд | нд | нд | нд

## 6.2. Паспорт фин осв ввод
Приложение № _____
к приказу Минэнерго России
от «__» _____ 201_ г. №___
Год раскрытия информации: 2026 год
Паспорт инвестиционного проекта
Акционерное Общество "ЛОЭСК - Электрические сети Санкт-Петербурга и Ленинградской области"
(фирменное наименование субъекта электроэнергетики)
Q_26-1-00-1-02-03-0-0082
(идентификатор инвестиционного проекта)
Установка приборов учета при выполнении договоров ТП потребителей максимальной мощностью свыше 150 кВт, 0,22 (0,4) кВ, 165 шт. (2026 г.)
(наименование инвестиционного проекта)
Раздел 6.2. Графики реализации инвестиционного проекта
№№ | Наименование показателя и единицы измерения | Всего по инвестиционному проекту |  | Остаток |  | Факт 2025 | 2026 |  |  |  | 2027 |  |  |  | 2028 |  |  |  | 2029 |  |  |  | 2030 |  |  |  | Итого за период реализации инвестиционной программы
[7 empty] | План |  | Предложение по корректировке утвержденного плана |  | План |  | Предложение по корректировке утвержденного плана |  | План |  | Предложение по корректировке утвержденного плана |  | План |  | Предложение по корректировке утвержденного плана |  | План |  | Предложение по корректировке утвержденного плана
|  | План | Предложение по корректировке плана | по состоянию на 01.01.2025 | по состоянию на 01.01.2026 |  | Итого за год | Квартал | Итого за год | Квартал | Итого за год | Квартал | Итого за год | Квартал | Итого за год | Квартал | Итого за год | Квартал | Итого за год | Квартал | Итого за год | Квартал | Итого за год | Квартал | Итого за год | Квартал | План | Предложение по корректировке плана
1 | 2 | 3 | 4 | 5 | 6 | 7 | 8 | 9 | 10 | 11 | 12 | 13 | 14 | 15 | 16 | 17 | 18 | 19 | 20 | 21 | 22 | 23 | 24 | 25 | 26 | 27 | 32 | 33
1 | Финансирование капитальных вложений в прогнозных ценах соответствующих лет всего, млн рублей (с НДС), в том числе за счет: | нд | 13.1984 | нд | 13.1984 | 0 | нд | нд | 9.7981 | 1-4 | нд | нд | 3.4003 | 1 | нд | нд | 0 | нд | нд | нд | 0 | нд | 0 | нд | 0 | нд | 0 | 13.1984
1.1 | федерального бюджета | нд | нд | нд | нд | 0 | нд | нд | 0 | нд | нд | нд | 0 | нд | нд | нд | 0 | нд | нд | нд | 0 | нд | 0 | нд | 0 | нд | 0 | 0
1.2 | бюджетов субъектов Российской Федерации | нд | нд | нд | нд | 0 | нд | нд | 0 | нд | нд | нд | 0 | нд | нд | нд | 0 | нд | нд | нд | 0 | нд | 0 | нд | 0 | нд | 0 | 0
1.3 | средств, полученных от оказания услуг по регулируемым государством ценам (тарифам) | нд | нд | нд | нд | 0 | нд | нд | 0 | нд | нд | нд | 0 | нд | нд | нд | 0 | нд | нд | нд | 0 | нд | 0 | нд | 0 | нд | 0 | 0
1.4 | платы за технологическое присоединение | нд | нд | нд | нд | 0 | нд | нд | 9.7981 | 1-4 | нд | нд | 3.4003 | 1 | нд | нд | 0 | нд | нд | нд | 0 | нд | 0 | нд | 0 | нд | 0 | 13.1984
1.5 | иных источников финансирования | нд | нд | нд | нд | 0 | нд | нд | 0 | нд | нд | нд | 0 | нд | нд | нд | 0 | нд | нд | нд | 0 | нд | 0 | нд | 0 | нд | 0 | 0
2 | Освоение капитальных вложений в прогнозных ценах соответствующих лет всего, млн рублей (без НДС), в том числе: | нд | 10.8184 | нд | 10.8184 | 0 | нд | нд | 10.8184 | 1-4 | нд | нд | 0 | нд | нд | нд | 0 | нд | нд | нд | 0 | нд | 0 | нд | 0 | нд | 0 | 10.8184
2.1 | проектно-изыскательские работы | нд | 0 | нд | нд | нд | нд | нд | нд | нд | нд | нд | нд | нд | нд | нд | нд | нд | нд | нд | нд | нд | нд | нд | нд | нд | нд | нд
2.2 | строительные работы, реконструкция, монтаж оборудования | нд | 6.7165 | нд | нд | нд | нд | нд | нд | нд | нд | нд | нд | нд | нд | нд | нд | нд | нд | нд | нд | нд | нд | нд | нд | нд | нд | нд
2.3 | оборудование | нд | 3.38 | нд | нд | нд | нд | нд | нд | нд | нд | нд | нд | нд | нд | нд | нд | нд | нд | нд | нд | нд | нд | нд | нд | нд | нд | нд
2.4 | прочие затраты | нд | 0.7219 | нд | нд | нд | нд | нд | нд | нд | нд | нд | нд | нд | нд | нд | нд | нд | нд | нд | нд | нд | нд | нд | нд | нд | нд | нд
3 | Постановка объектов электросетевого хозяйства под напряжение:
3.1 | объектов электросетевого хозяйства (объектов электроэнергетики), МВт | нд | 0 | нд | нд | 0 | нд | нд | 0 | нд | нд | нд | 0 | нд | нд | нд | 0 | нд | нд | нд | 0 | нд | 0 | нд | 0 | нд | 0 | 0
3.2 | объектов электросетевого хозяйства, МВ×А | нд | 0 | нд | нд | 0 | нд | нд | 0 | нд | нд | нд | 0 | нд | нд | нд | 0 | нд | нд | нд | 0 | нд | 0 | нд | 0 | нд | 0 | 0
3.3 | объектов электросетевого хозяйства, Мвар | нд | 0 | нд | нд | 0 | нд | нд | 0 | нд | нд | нд | 0 | нд | нд | нд | 0 | нд | нд | нд | 0 | нд | 0 | нд | 0 | нд | 0 | 0
3.4 | воздушных линий электропередачи в одноцепном исполнении, км | нд | 0 | нд | нд | 0 | нд | нд | 0 | нд | нд | нд | 0 | нд | нд | нд | 0 | нд | нд | нд | 0 | нд | 0 | нд | 0 | нд | 0 | 0
3.5 | воздушных линий электропередачи в двухцепном исполнении, км | нд | 0 | нд | нд | 0 | нд | нд | 0 | нд | нд | нд | 0 | нд | нд | нд | 0 | нд | нд | нд | 0 | нд | 0 | нд | 0 | нд | 0 | 0
3.6 | кабельных линий электропередачи, км | нд | 0 | нд | нд | 0 | нд | нд | 0 | нд | нд | нд | 0 | нд | нд | нд | 0 | нд | нд | нд | 0 | нд | 0 | нд | 0 | нд | 0 | 0
3.7 | Другое3)
3.7.1 | га | нд | 0 | нд | нд | 0 | нд | нд | 0 | нд | нд | нд | 0 | нд | нд | нд | 0 | нд | нд | нд | 0 | нд | 0 | нд | 0 | нд | 0 | 0
3.7.2 | м2 | нд | 0 | нд | нд | 0 | нд | нд | 0 | нд | нд | нд | 0 | нд | нд | нд | 0 | нд | нд | нд | 0 | нд | 0 | нд | 0 | нд | 0 | 0
3.7.3 | шт, комплекты | нд | 0 | нд | нд | 0 | нд | нд | 0 | нд | нд | нд | 0 | нд | нд | нд | 0 | нд | нд | нд | 0 | нд | 0 | нд | 0 | нд | 0 | 0
4 | Ввод объектов (мощностей) в эксплуатацию:
4.1 | объектов электросетевого хозяйства, МВт | нд | 0 | нд | нд | 0 | нд | нд | 0 | нд | нд | нд | 0 | нд | нд | нд | 0 | нд | нд | нд | 0 | нд | 0 | нд | 0 | нд | 0 | 0
4.2 | объектов электросетевого хозяйства, МВ×А | нд | 0 | нд | нд | 0 | нд | нд | 0 | нд | нд | нд | 0 | нд | нд | нд | 0 | нд | нд | нд | 0 | нд | 0 | нд | 0 | нд | 0 | 0
4.3 | объектов электросетевого хозяйства, Мвар | нд | 0 | нд | нд | 0 | нд | нд | 0 | нд | нд | нд | 0 | нд | нд | нд | 0 | нд | нд | нд | 0 | нд | 0 | нд | 0 | нд | 0 | 0
4.4 | воздушных линий электропередачи в одноцепном исполнении, км | нд | 0 | нд | нд | 0 | нд | нд | 0 | нд | нд | нд | 0 | нд | нд | нд | 0 | нд | нд | нд | 0 | нд | 0 | нд | 0 | нд | 0 | 0
4.5 | воздушных линий электропередачи в двухцепном исполнении, км | нд | 0 | нд | нд | 0 | нд | нд | 0 | нд | нд | нд | 0 | нд | нд | нд | 0 | нд | нд | нд | 0 | нд | 0 | нд | 0 | нд | 0 | 0
4.6 | кабельных линий электропередачи, км | нд | 0 | нд | нд | 0 | нд | нд | 0 | нд | нд | нд | 0 | нд | нд | нд | 0 | нд | нд | нд | 0 | нд | 0 | нд | 0 | нд | 0 | 0
4.7 | Другое3)
4.7.1 | га | нд | 0 | нд | нд | 0 | нд | нд | 0 | нд | нд | нд | 0 | нд | нд | нд | 0 | нд | нд | нд | 0 | нд | 0 | нд | 0 | нд | 0 | 0
4.7.2 | м2 | нд | 0 | нд | нд | 0 | нд | нд | 0 | нд | нд | нд | 0 | нд | нд | нд | 0 | нд | нд | нд | 0 | нд | 0 | нд | 0 | нд | 0 | 0
4.7.3 | шт, комплекты | нд | 165 | нд | нд | 0 | нд | нд | 165 | 1-4 | нд | нд | 0 | нд | нд | нд | 0 | нд | нд | нд | 0 | нд | 0 | нд | 0 | нд | 0 | 165
5 | Принятие объектов основных средств к бухгалтерскому учету:
5.1 | млн рублей (без НДС) | нд | 10.8184 | нд | нд | 0 | нд | нд | 10.8184 | 1-4 | нд | нд | 0 | нд | нд | нд | 0 | нд | нд | нд | 0 | нд | 0 | нд | 0 | нд | 0 | 10.8184
5.2 | МВт | нд | 0 | нд | нд | 0 | нд | нд | 0 | нд | нд | нд | 0 | нд | нд | нд | 0 | нд | нд | нд | 0 | нд | 0 | нд | 0 | нд | 0 | 0
5.3 | МВ×А | нд | 0 | нд | нд | 0 | нд | нд | 0 | нд | нд | нд | 0 | нд | нд | нд | 0 | нд | нд | нд | 0 | нд | 0 | нд | 0 | нд | 0 | 0
5.4 | Мвар | нд | 0 | нд | нд | 0 | нд | нд | 0 | нд | нд | нд | 0 | нд | нд | нд | 0 | нд | нд | нд | 0 | нд | 0 | нд | 0 | нд | 0 | 0
5.5 | км | нд | 0 | нд | нд | 0 | нд | нд | 0 | нд | нд | нд | 0 | нд | нд | нд | 0 | нд | нд | нд | 0 | нд | 0 | нд | 0 | нд | 0 | 0
5.6 | другое3)
5.6.1 | га | нд | 0 | нд | нд | 0 | нд | нд | 0 | нд | нд | нд | 0 | нд | нд | нд | 0 | нд | нд | нд | 0 | нд | 0 | нд | 0 | нд | 0 | 0
5.6.2 | м2 | нд | 0 | нд | нд | 0 | нд | нд | 0 | нд | нд | нд | 0 | нд | нд | нд | 0 | нд | нд | нд | 0 | нд | 0 | нд | 0 | нд | 0 | 0
5.6.3 | шт, комплекты | нд | 165 | нд | нд | 0 | нд | нд | 165 | 1-4 | нд | нд | 0 | нд | нд | нд | 0 | нд | нд | нд | 0 | нд | 0 | нд | 0 | нд | 0 | 165
6 | Принятие нематериальных активов к бухгалтерскому учету, млн рублей (без НДС) | нд | 0 | нд | нд | 0 | нд | нд | 0 | нд | нд | нд | 0 | нд | нд | нд | 0 | нд | нд | нд | 0 | нд | 0 | нд | 0 | нд | 0 | 0
7 | Вывод мощностей из эксплуатации:
7.1 | объектов электросетевого хозяйства, МВт | нд | нд | нд | нд | нд | нд | нд | нд | нд | нд | нд | нд | нд | нд | нд | нд | нд | нд | нд | нд | нд | нд | нд | нд | нд | 0 | 0
7.2 | объектов электросетевого хозяйства, МВ×А | нд | нд | нд | нд | нд | нд | нд | нд | нд | нд | нд | нд | нд | нд | нд | нд | нд | нд | нд | нд | нд | нд | нд | нд | нд | 0 | 0
7.3 | объектов электросетевого хозяйства, Мвар | нд | нд | нд | нд | нд | нд | нд | нд | нд | нд | нд | нд | нд | нд | нд | нд | нд | нд | нд | нд | нд | нд | нд | нд | нд | 0 | 0
7.4 | линий электропередачи, км | нд | нд | нд | нд | нд | нд | нд | нд | нд | нд | нд | нд | нд | нд | нд | нд | нд | нд | нд | нд | нд | нд | нд | нд | нд | 0 | 0
7.5 | другое3)
7.5.1 | га | нд | нд | нд | нд | нд | нд | нд | нд | нд | нд | нд | нд | нд | нд | нд | нд | нд | нд | нд | нд | нд | нд | нд | нд | нд | 0 | 0
7.5.2 | м2 | нд | нд | нд | нд | нд | нд | нд | нд | нд | нд | нд | нд | нд | нд | нд | нд | нд | нд | нд | нд | нд | нд | нд | нд | нд | 0 | 0
7.5.3 | шт, комплекты | нд | нд | нд | нд | нд | нд | нд | нд | нд | нд | нд | нд | нд | нд | нд | нд | нд | нд | нд | нд | нд | нд | нд | нд | нд | 0 | 0

## 7. Паспорт отчет о закупке
Приложение № _____
к приказу Минэнерго России
от «__» _____ 201_ г. №___
Год раскрытия информации: 2026 год
Паспорт инвестиционного проекта
Акционерное Общество "ЛОЭСК - Электрические сети Санкт-Петербурга и Ленинградской области"
(фирменное наименование субъекта электроэнергетики)
Q_26-1-00-1-02-03-0-0082
(идентификатор инвестиционного проекта)
Установка приборов учета при выполнении договоров ТП потребителей максимальной мощностью свыше 150 кВт, 0,22 (0,4) кВ, 165 шт. (2026 г.)
(наименование инвестиционного проекта)
Раздел 7. Результаты закупок товаров, работ и услуг, выполненных для целей реализации инвестиционного проекта
№ п/п | Филиал/подразделение | Вид деятельности | Ввод объекта в эксплуатацию/окончание работ по проекту (месяц, год) | Характеристики объекта электроэнергетики (объекта инвестиционной деятельности), предусмотренного инвестиционным проектом | [7 empty] | Вид закупаемой продукции | Наименование закупаемой продукции | Организатор закупки (юридическое лицо/филиал) | Планируемая (предельная) цена закупки по ГКПЗ, тыс рублей (без НДС) | Документ, на основании которого определена планируемая (предельная) цена закупки | Начальная (предельная) цена закупки по извещению/уведомлению, тыс. руб. (без НДС) | Способ закупки |  | Количество участников, получивших закупочную документацию | Количество участников, подавших заявки/предложения | Наименования участников, подавших заявки/предложения (оферты) | Цены заявок/предложений (оферт), тыс. руб. (без НДС) | Наименования участников, заявки/предложения (оферты) которых были отклонены | Количество переторжек | Цены заявок/предложений (оферт) после переторжек, тыс. руб. (без НДС) | Цена победителя (единственного квалифицированного участника) по итоговому протоколу, тыс. руб. (без НДС) | Наименование победителя (единственного квалифицированного участника, единственного источника) закупки | Цена договора, тыс. руб. (с НДС) | Объем обязательств (по финансированию с НДС), приходящийся на текущий год по итогам закупки, тыс. руб. | Сведения о конкурентной процедуре | [5 empty] | Сведения о разрешении заключении договора у единственного источника |  |  |  | Дата заключения договора (число, месяц, год) |  | Планируемая дата начала поставки товара, выполнения работ, оказания услуг по ГКПЗ | Дата начала поставки товара, выполнения работ, оказания услуг по договору | Дата исполнения поставщиком (подрядчиком, исполнителем) обязательств по договору | Причины невыполнения сроков | Примечание
|  |  |  | Количество | МВт | МВ×А | Мвар | км ВЛ 1-цеп | км ВЛ 2-цеп | км КЛ | Другое | [6 empty] | План | Факт | [11 empty] | Публикация извещения на ЭТП |  | Дата объявления конкурентной процедуры (число, месяц, год) |  | Дата вскрытия конвертов (число, месяц, год) | Дата подведения итогов конкурентной процедуры (число, месяц, год) | Основание для проведения закупки у ЕИ (пункт Положения/Стандарта) | Наименование органа (должности), принявшего решение | Дата | Номер | По решению комиссии | Факт
[31 empty] | Номер процедуры | Интернет-адрес площадки | План | Факт
1 | 2 | 4 | 5 | 6 | 7 | 8 | 9 | 10 | 11 | 12 | 13 | 14 | 15 | 16 | 17 | 18 | 19 | 20 | 21 | 22 | 23 | 24 | 25 | 26 | 27 | 28 | 29 | 30 | 31 | 32 | 33 | 34 | 35 | 36 | 37 | 38 | 39 | 40 | 41 | 42 | 43 | 44 | 45 | 46 | 47 | 48 | 49
нд | нд | нд | нд | нд | нд | нд | нд | нд | нд | нд | нд | нд | нд | нд | нд | нд | нд | нд | нд | нд | нд | нд | нд | нд | нд | нд | нд | нд | нд | нд | нд | нд | нд | нд | нд | нд | нд | нд | нд | нд | нд | нд | нд | нд | нд | нд | нд

## 8. Общие сведения
Приложение № _____
к приказу Минэнерго России
от «__» _____ 2016 г. №___
Год раскрытия информации: 2026 год
Паспорт инвестиционного проекта
Акционерное Общество "ЛОЭСК - Электрические сети Санкт-Петербурга и Ленинградской области"
(фирменное наименование субъекта электроэнергетики)
Q_26-1-00-1-02-03-0-0082
(идентификатор инвестиционного проекта)
Установка приборов учета при выполнении договоров ТП потребителей максимальной мощностью свыше 150 кВт, 0,22 (0,4) кВ, 165 шт. (2026 г.)
(наименование инвестиционного проекта)
Раздел 8. Отчет о ходе реализации инвестиционного проекта. Общие сведения о реализации проекта.
Наименование объекта | Установка приборов учета при выполнении договоров ТП потребителей максимальной мощностью свыше 150 кВт, 0,22 (0,4) кВ, 165 шт. (2026 г.)
Местоположение объекта (субъект РФ, населенный пункт) | Ленинградская область, Сосновоборское ГП; Кингисеппское ГП; Сланцевское ГП; Выборгское ГП; Тосненское ГП; Кировское ГП; Лужское ГП; Гатчинское ГП; Тихвинское ГП; Лодейнопольское ГП; Бокситогорское ГП
Тип проекта | нд
Вводимая мощность (в том числе прирост) | МВА: 0 (0) КМ: 0 (0)
Срок ввода объекта | 2026
Фактическая стадия реализации проекта на отчётную дату | П
Сметная стоимость проекта в ценах ____ года с НДС, млн. руб. | 13.1984
Документ, в соответствии с которым определена стоимость проекта | Расчет стоимости
Стоимость по результатам проведенных закупок с НДС, млн. руб. | нд
Объем заключенных на отчётную дату договоров по проекту, млн. руб. | нд
в том числе
- по договорам подряда (в разбивке по каждому подрядчику и по договорам): | нд
объем заключенного договора в ценах ____ года с НДС, млн. руб. | нд
% от сметной стоимости проекта | нд
оплачено по договору, млн. руб. | нд
освоено по договору, млн. руб. | нд
- по договорам поставки основного оборудования (в разбивке по каждому поставщику и по договорам): | нд
объем заключенного договора в ценах ____ года с НДС, млн. руб. | нд
% от сметной стоимости проекта | нд
оплачено по договору, млн. руб. | нд
освоено по договору, млн. руб. | нд
- по прочим договорам (в разбивке по каждому контрагенту и по договорам): | нд
объем заключенного договора в ценах ______ года с НДС, млн. руб. | нд
% от сметной стоимости проекта | нд
оплачено по договору, млн. руб. | нд
освоено по договору, млн. руб. | нд
% законтрактованности объекта непосредственно с изготовителями и поставщиками | нд
в том числе
- СМР, % | нд
- поставка основного оборудования, % | нд
- разработка проектной документации и рабочей документации, % | нд
% оплаты по объекту(предоплата) | 0%
всего оплачено по объекту | 0
% освоения по объекту за отчетный период | 0%
всего освоено по объекту | 0
Участники реализации инвестиционного проекта: | нд
- заказчик-застройщик
- проектно-изыскательские организации
- технические агенты
- подрядчики
- поставщики основного оборудования
Перечень субподрядных организаций, участвующих в строительстве объекта | нд
Количество строительно-монтажного персонала на площадке строительства энергообъекта | нд
в том числе
- строительный персонал | нд
- монтажный персонал | нд
Основное оборудование | нд
График поставки основного оборудования
- дата поставки | нд
- задержки в поставке | нд
- причины задержек | нд
Фактическое состояние реализации инвестиционного проекта в срок | нд
Факты и события, влияющие на ход реализации проекта, проблемные вопросы: | нд
- выявленные нарушения договоров подряда,
- рекламации к заводам - изготовителям и поставщикам,
- предписания надзорных органов,
- дефицит источников финансирования и др.,
- другое (расшифровать)